## TCPO
Data: 24/04/2025
TCPO
Relatório Sintético de Material e Mão-de-obra - COM DESONERAÇÃO
DATA-BASE - REGIÃO: São Paulo/SP - MÊS: Março/25
TAXAS: LS=92,70% | [7 empty] | 115.48
CÓDIGO | DESCRIÇÃO | CLASS | UN | $ MAT | $ MO | $ OUT | $ FINAL | $ FINAL
0010 - SERVIÇOS | 0010 - Serviços
2 | 02. Serviços Iniciais
2101 | Canteiro de obras
02.101.000005.SER | Tapume de proteção em chapa de madeira compensada resinada # 6 mm | SER.CG | M2 | 116.32 | 17.01 | 0 | 133.33 | 135.34
02.101.000006.SER | Portão para tapume em chapa de madeira compensada resinada #10 mm, 2 folhas, largura 3 m e altura 2 m | SER.CG | UN | 995.26 | 255.17 | 0 | 1250.43 | 1280.59
02.101.000010.SER | Tapume de tábuas sobrepostas | SER.CG | M2 | 104.31 | 34.86 | 0 | 139.17 | 143.29
02.101.000015.SER | Tapume de tábua com matajunta de ripas | SER.CG | M2 | 122.37 | 42.53 | 0 | 164.9 | 169.93
02.101.000020.SER | Tapume de proteção com telha trapezoidal em aço galvanizado # 0,43 mm em estrutura de madeira | SER.CG | M2 | 186.4 | 17.01 | 0 | 203.41 | 205.43
02.101.000021.SER | Tapume de proteção com telha trapezoidal em aço galvanizado # 0,43 mm em estrutura de madeira com 2 reaproveitamentos | SER.CG | M2 | 93.72 | 17.01 | 0 | 110.73 | 112.75
02.101.000022.SER | Tapume de proteção com telha trapezoidal em aço galvanizado # 0,43 mm em estrutura de madeira, inclusive pintura esmalte face externa | SER.CG | M2 | 198.01 | 21.68 | 0 | 219.7 | 222.26
02.101.000023.SER | Tapume de proteção com telha trapezoidal em aço galvanizado # 0,43 mm em estrutura de madeira com 2 reaproveitamentos, inclusive pintura esmalte face externa | SER.CG | M2 | 116.94 | 26.35 | 0 | 143.3 | 146.41
02.101.000024.SER | Tapume de proteção com telha trapezoidal em aço galvanizado # 0,43 mm em estrutura de madeira, inclusive pintura esmalte face externa e interna | SER.CG | M2 | 209.62 | 26.35 | 0 | 235.98 | 239.09
02.101.000025.SER | Tapume de proteção com telha trapezoidal em aço galvanizado # 0,43 mm em estrutura de madeira com 2 reaproveitamentos, inclusive pintura esmalte face externa e interna | SER.CG | M2 | 116.94 | 26.35 | 0 | 143.3 | 146.41
02.101.000026.SER | Portão para tapume com telha trapezoidal em aço galvanizado # 0,43 mm em estrutura de madeira, 2 folhas, largura 3 m altura 2 m | SER.CG | UN | 1342.42 | 170.12 | 0 | 1512.54 | 1532.65
02.101.000027.SER | Portão para tapume com telha trapezoidal em aço galvanizado # 0,43 mm em estrutura de madeira, 2 folhas, largura 3 m altura 2 m, inclusive pintura pintura esmalte face externa | SER.CG | UN | 1412.08 | 198.14 | 0 | 1610.22 | 1633.64
02.101.000028.SER | Portão para tapume com telha trapezoidal em aço galvanizado # 0,43 mm em estrutura de madeira, 2 folhas, largura 3 m altura 2 m, inclusive pintura pintura esmalte face externa e interna | SER.CG | UN | 1481.74 | 226.17 | 0 | 1707.9 | 1734.64
02.101.000029.SER | Tapume de proteção guarda corpo com tela de polipropileno | SER.CG | M2 | 56.7 | 9.88 | 0 | 66.58 | 67.75
02.101.000030.SER | Abrigo provisório de madeira para alojamento e/ou depósito de materiais e ferramentas | SER.CG | M2 | 488.13 | 318.09 | 0.02 | 806.23 | 843.83
02.101.000031.SER | Abrigo provisório de madeira com dois pavimentos para alojamento e/ou depósito de materiais e ferramentas | SER.CG | M2 | 950.56 | 618.37 | 0.02 | 1568.95 | 1642.05
02.101.000040.SER | Ligação provisória de água para obra e instalação sanitária provisória, pequenas obras - instalação mínima | SER.CG | UN | 4025.3 | 1120.38 | 0 | 5145.69 | 5278.13
02.101.000045.SER | Ligação provisória de luz e força para obra - instalação mínima | SER.CG | UN | 2547.57 | 1020.69 | 0 | 3568.26 | 3688.92
02.101.000050.SER | Andaime para uso interno composto de plataforma de tábuas com 0,9 m de largura sobre cavaletes móveis de madeira com elevação de até 1 m | SER.CG | M | 249.66 | 65.24 | 0 | 314.9 | 322.61
02.101.000055.SER | Bandeja salva-vidas primária em aço, 2,50 m com extensão 0,80 m a 45°, forro com tábuas | SER.CG | M | 985.22 | 62.74 | 0 | 1047.95 | 1055.37
02.101.000056.SER | Bandeja salva-vidas primária em aço, 2,50 m com extensão 0,80 m a 45°, forro com chapa compensado | SER.CG | M | 848.51 | 83.21 | 0 | 931.72 | 941.55
02.101.000057.SER | Bandeja salva-vidas secundária em aço, 1,40 m com extensão 0,80 m a 45°, forro com tábuas | SER.CG | M | 818.01 | 37.74 | 0 | 855.74 | 860.2
02.101.000058.SER | Bandeja salva-vidas secundária em aço, 1,40 m com extensão 0,80 m a 45°, forro com chapa compensado | SER.CG | M | 640.69 | 50.24 | 0 | 690.92 | 696.86
02.101.000100.SER | Passadiços de madeira para pedestres, com tábua | SER.CG | M2 | 91.98 | 42.77 | 5.03 | 139.79 | 144.84
02.101.000120.SER | Travessia de chapa metálica para veículos | SER.CG | M2 | 1166.2 | 43.02 | 10.07 | 1219.28 | 1224.37
02.101.000150.SER | Travessia de madeira para veículos | SER.CG | M2 | 52.66 | 42.77 | 5.03 | 100.47 | 105.52
2102 | Demolições
02.102.000001.SER | Demolição de alvenaria de tijolo comum, com reaproveitamento | SER.CG | M3 | 0 | 129.06 | 0 | 129.06 | 144.31
02.102.000002.SER | Demolição de alvenaria de tijolo comum, sem reaproveitamento | SER.CG | M3 | 0 | 64.53 | 0 | 64.53 | 72.16
02.102.000004.SER | Demolição de cobertura de telha cerâmica - mão de obra | SER.CG | M2 | 0 | 12.91 | 0 | 12.91 | 14.43
02.102.000005.SER | Demolição de cobertura de telha ondulada de fibrocimento - mão de obra | SER.CG | M2 | 0 | 5.38 | 0 | 5.38 | 6.01
02.102.000006.SER | Demolição de concreto com utilização de martelo rompedor pneumático | SER.CG | M3 | 393.55 | 230.08 | 184.61 | 808.25 | 835.45
02.102.000007.SER | Demolição de concreto com ferramentas manuais | SER.CG | M3 | 0 | 279.62 | 0 | 279.62 | 312.67
02.102.000009.SER | Demolição de edificações simples de alvenaria | SER.CG | M2 | 0 | 181.42 | 0 | 181.42 | 202.86
02.102.000010.SER | Demolição de estrutura de madeira para telhado | SER.CG | M2 | 0 | 27.96 | 0 | 27.96 | 31.27
02.102.000011.SER | Demolição de forro de estuque ou gesso em placas | SER.CG | M2 | 0 | 8.6 | 0 | 8.6 | 9.62
02.102.000012.SER | Demolição de forro de ripas madeira | SER.CG | M2 | 0 | 6.45 | 0 | 6.45 | 7.22
02.102.000014.SER | Demolição de pavimentação asfáltica com utilização de martelo rompedor espessura até 15 cm | SER.CG | M2 | 6.99 | 7.67 | 3.37 | 18.04 | 18.94
02.102.000016.SER | Demolição de pavimentação com paralelepípedos | SER.CG | M2 | 0 | 17.21 | 0 | 17.21 | 19.24
02.102.000017.SER | Demolição de pavimentação com pré-moldado de concreto espessura até 10 cm | SER.CG | M2 | 0 | 15.06 | 0 | 15.06 | 16.84
02.102.000018.SER | Demolição de assoalho de madeira | SER.CG | M2 | 0 | 19.36 | 0 | 19.36 | 21.65
02.102.000019.SER | Demolição de piso de tacos de madeira | SER.CG | M2 | 0 | 25.81 | 0 | 25.81 | 28.86
02.102.000020.SER | Demolição de piso cerâmico | SER.CG | M2 | 0 | 15.06 | 0 | 15.06 | 16.84
02.102.000021.SER | Demolição de piso cerâmico inclusive retirada da camada de regularização sobre lastro de concreto com espessura até 3 cm | SER.CG | M2 | 0 | 30.11 | 0 | 30.11 | 33.67
02.102.000022.SER | Demolição de piso revestido com granilite | SER.CG | M2 | 0 | 30.11 | 0 | 30.11 | 33.67
02.102.000024.SER | Demolição de piso cimentado sobre lastro de concreto | SER.CG | M2 | 0 | 27.96 | 0 | 27.96 | 31.27
02.102.000031.SER | Remoção de esquadria metálica sem reaproveitamento | SER.CG | M2 | 0 | 10.75 | 0 | 10.75 | 12.03
02.102.000032.SER | Remoção de esquadria de madeira, inclusive batente | SER.CG | M2 | 0 | 17.21 | 0 | 17.21 | 19.24
02.102.000033.SER | Remoção de guia pré-fabricada de concreto | SER.CG | M | 0 | 10.75 | 0 | 10.75 | 12.03
02.102.000035.SER | Remoção de pintura a látex | SER.CG | M2 | 0 | 23.01 | 0 | 23.01 | 25.73
02.102.000036.SER | Remoção de pintura a cal | SER.CG | M2 | 0 | 17.26 | 0 | 17.26 | 19.3
02.102.000037.SER | Remoção de pintura a óleo ou esmalte | SER.CG | M2 | 28.74 | 31.64 | 0 | 60.38 | 64.12
02.102.000041.SER | Retirada de peitoril de mármore ou granito (largura média de 25 cm) | SER.CG | M | 0 | 7.67 | 0 | 7.67 | 8.58
02.102.000042.SER | Retirada de soleira de mármore ou granito (largura média de 15 cm | SER.CG | M | 0 | 10.55 | 0 | 10.55 | 11.79
02.102.000043.SER | Remoção de revestimento de piso de carpete têxtil | SER.CG | M2 | 0 | 2.15 | 0 | 2.15 | 2.41
02.102.000044.SER | Remoção de revestimento de piso vinílico | SER.CG | M2 | 0 | 19.36 | 0 | 19.36 | 21.65
02.102.000045.SER | Demolição de revestimento com argamassa | SER.CG | M2 | 0 | 10.75 | 0 | 10.75 | 12.03
02.102.000046.SER | Demolição de revestimento de azulejo ou lambris | SER.CG | M2 | 0 | 5.38 | 0 | 5.38 | 6.01
2103 | Limpeza terreno
02.103.000001.SER | Corte de capoeira fina a foice | SER.CG | M2 | 0 | 1.48 | 0 | 1.48 | 1.66
02.103.000002.SER | Capina e limpeza manual superficial de terreno | SER.CG | M2 | 0 | 4.79 | 0 | 4.79 | 5.36
02.103.000012.SER | Desmatamento e limpeza mecanizada de terreno com árvores Ø até 15 cm utilizando trator sobre esteiras | SER.CG | M2 | 0.23 | 0.03 | 0.75 | 1.01 | 1.01
02.103.000013.SER | Raspagem mecanizada do terreno até 40 cm de profundidade utilizando trator sobre esteiras | SER.CG | M2 | 0.67 | 0.08 | 2.19 | 2.94 | 2.95
2104 | Locação
02.104.000005.SER | Gabarito perimétrico para locação da obra | SER.CG | M | 41.04 | 33.46 | 0 | 74.5 | 78.45
02.104.000030.SER | Equipe de topografia para obras viárias | SER.CG | DIA | 0 | 1265.35 | 0 | 1265.35 | 1414.93
02.104.000050.SER | Equipe de topografia para serviços de locação e medição em obras | SER.CG | DIA | 0 | 782.21 | 0 | 782.21 | 874.68
2105 | Movimento de terra
02.105.000005.SER | Escavação mecanizada em solo de 1ª categoria em campo aberto | SER.CG | M3 | 1.48 | 0.35 | 2.74 | 4.57 | 4.61
02.105.000010.SER | Escavação mecanizada de vala em solo de 1ª categoria, profundidade até 4 m | SER.CG | M3 | 4.04 | 2.06 | 4.29 | 10.38 | 10.62
02.105.000015.SER | Escavação e carga em solo de 1ª categoria, utilizando trator sobre esteiras e pá-carregadeira sobre pneus | SER.CG | M3 | 2.98 | 0.34 | 5.77 | 9.09 | 9.13
02.105.000020.SER | Escavação e espalhamento em solo de 1ª categoria, utilizando trator sobre esteiras, distância média de 50 m | SER.CG | M3 | 3.19 | 0.37 | 10.37 | 13.93 | 13.97
02.105.000025.SER | Escavação e espalhamento em solo de 1ª categoria, utilizando trator sobre esteiras, distância média de 100 m | SER.CG | M3 | 0.8 | 0.06 | 1.6 | 2.45 | 2.46
02.105.000028.SER | Escarificação, escavação e remoção de terra até 1 km | SER.CG | M3 | 15.9 | 2.31 | 22.09 | 40.3 | 40.58
02.105.000030.SER | Escavação, carga e transporte em solo de 1ª categoria, utilizando motoescreiper de 13 m³, incluindo trator pusher, distância até 100 m | SER.CG | M3 | 3.7 | 0.19 | 3.25 | 7.15 | 7.17
02.105.000031.SER | Escavação, carga e transporte em solo de 1ª categoria, utilizando motoescreiper de 13 m³, incluindo trator pusher, distância até 200 m | SER.CG | M3 | 4.22 | 0.21 | 3.59 | 8.03 | 8.05
02.105.000032.SER | Escavação, carga e transporte em solo de 1ª categoria, utilizando motoescreiper de 13 m³, incluindo trator pusher, distância até 300 m | SER.CG | M3 | 4.48 | 0.22 | 3.76 | 8.47 | 8.5
02.105.000033.SER | Escavação, carga e transporte em solo de 1ª categoria, utilizando motoescreiper de 13 m³, incluindo trator pusher, distância até 400 m | SER.CG | M3 | 5.01 | 0.25 | 4.1 | 9.36 | 9.38
02.105.000034.SER | Escavação, carga e transporte em solo de 1ª categoria, utilizando motoescreiper de 13 m³, incluindo trator pusher, distância até 500 m | SER.CG | M3 | 5.63 | 0.28 | 4.51 | 10.42 | 10.45
02.105.000040.SER | Carga de solo de 1a. categoria ou material granular seco, utilizando carregadeira sobre pneus | SER.CG | M2 | 0.47 | 0.08 | 0.57 | 1.11 | 1.12
02.105.000045.SER | Espalhamento e regularização de terra em camadas no aterro utilizando trator sobre esteiras | SER.CG | M3 | 1.06 | 0.12 | 3.43 | 4.61 | 4.63
02.105.000050.SER | Aterro mecanizado com reaproveitamento de solo escavado no local | SER.CG | M3 | 6.18 | 0.9 | 8.39 | 15.47 | 15.58
02.105.000052.SER | Compactação de aterro | SER.CG | M3 | 4.49 | 1.11 | 3.98 | 9.57 | 9.7
02.105.000060.SER | Escavação manual de vala em solo de 1ª categoria profundidade até 2 m | SER.CG | M3 | 0 | 76.69 | 0 | 76.69 | 85.76
02.105.000065.SER | Escoramento descontínuo de vala empregando pranchas e longarinas de peroba | SER.CG | M2 | 42.42 | 43.19 | 0 | 85.61 | 90.72
02.105.000066.SER | Escoramento contínuo de vala empregando pranchas e longarinas de peroba | SER.CG | M2 | 84.85 | 86.38 | 0 | 171.23 | 181.44
02.105.000070.SER | Regularização de fundo de vala com soquete | SER.CG | M2 | 0 | 28.76 | 0 | 28.76 | 32.16
02.105.000072.SER | Reaterro manual de vala | SER.CG | M3 | 0 | 8.63 | 0 | 8.63 | 9.65
02.105.000073.SER | Reaterro e compactação manual de vala por apiloamento com soquete | SER.CG | M3 | 0 | 75.28 | 0 | 75.28 | 84.18
02.105.000074.SER | Carga manual de terra em caminhão basculante | SER.CG | M3 | 0 | 40.02 | 23.67 | 63.69 | 68.42
02.105.000075.SER | Reaterro mecanizado de vala empregando compactador de placa vibratória em camadas de 20 cm | SER.CG | M3 | 1.85 | 11.7 | 0.52 | 14.07 | 15.45
02.105.000076.SER | Carga mecanizada de terra em caminhão basculante | SER.CG | M3 | 1.41 | 0.83 | 2.28 | 4.52 | 4.62
02.105.000080.SER | Escavação mecanizada de vala escorada em solo de 1ª categoria, profundidade até 4 m | SER.CG | M3 | 5.87 | 2.99 | 6.23 | 15.1 | 15.45
02.105.000081.SER | Escavação mecanizada de vala escorada em solo de 1ª categoria, profundidade entre 4 e 6 m | SER.CG | M3 | 1.98 | 0.68 | 3.41 | 6.07 | 6.15
02.105.000082.SER | Escavação mecanizada de vala escorada em solo de 1ª categoria, profundidade entre 6 e 8 m | SER.CG | M3 | 3.02 | 0.85 | 5.98 | 9.84 | 9.94
02.105.000085.SER | Abertura de valas em rocha | SER.CG | M3 | 798.3 | 2.53 | 15.25 | 816.08 | 816.38
02.105.000086.SER | Escavação em rocha - 3ª categoria, desmonte com uso de explosivos e perfuração manual profundidade até 2 m | SER.CG | M3 | 99.79 | 427.74 | 0 | 527.53 | 578.09
02.105.000087.SER | Escavação manual de vala em rocha - 3ª categoria com uso de explosivos e perfuração manual profundidade entre 2 e 4 m | SER.CG | M3 | 99.79 | 456.5 | 0 | 556.29 | 610.25
02.105.000088.SER | Escavação manual de vala em rocha - 3ª categoria com uso de explosivos e perfuração mecânica profundidade até 2 m | SER.CG | M3 | 106.61 | 291.81 | 2.69 | 401.11 | 435.61
02.105.000089.SER | Escavação manual de vala em rocha - 3ª categoria com uso de explosivos e perfuração mecânica profundidade entre 2 e 4 m | SER.CG | M3 | 106.99 | 320.8 | 2.85 | 430.64 | 468.56
02.105.000090.SER | Escavação manual de vala em rocha - 3ª categoria com uso de explosivos e perfuração mecânica profundidade entre 4 e 6 m | SER.CG | M3 | 107.37 | 349.8 | 2.99 | 460.16 | 501.51
02.105.000091.SER | Desmonte de rocha branda incluindo perfuração, carga de explosivos e detonação com aplicação de malha convencional | SER.CG | M3 | 70.47 | 10.72 | 6.42 | 87.61 | 88.88
02.105.000092.SER | Desmonte de rocha dura incluindo perfuração, carga de explosivos e detonação com aplicação de malha convencional | SER.CG | M3 | 139.98 | 13.73 | 8.35 | 162.06 | 163.68
02.105.000110.SER | Geotêxtil não tecido para estabilização de solos | SER.CG | M2 | 13.73 | 0.38 | 0 | 14.11 | 14.16
02.105.000115.SER | Solo-cimento ensacado para contenção de talude | SER.CG | M3 | 143.65 | 461.41 | 0 | 605.07 | 659.61
02.105.000120.SER | Gabião colchão # 30 cm, para execução de obra | SER.CG | M2 | 702.01 | 17.18 | 7 | 726.19 | 728.22
02.105.000125.SER | Gabião tipo caixa, para execução de obra | SER.CG | M3 | 716.73 | 55.82 | 17.53 | 790.09 | 796.68
02.105.000130.SER | Estiva - estrutura submersa com gabião-saco malha hexagonal 8 x 10 cm, altura 1 m | SER.CG | M2 | 1760.43 | 75.59 | 17.55 | 1853.57 | 1862.5
2106 | Sondagem
02.106.000005.SER | Sondagem de reconhecimento do subsolo com tubo de revestimento Ø 2 1/2" | SER.CG | M | 0 | 0 | 115.14 | 115.14 | 115.14
4 | 04. Infraestrutura
4101 | Armaduras
04.101.000005.SER | Armadura de aço CA-25 para estruturas de concreto armado, Ø até 12,5 mm, corte, dobra e montagem | SER.CG | KG | 11.33 | 5.7 | 1.03 | 18.07 | 18.74
04.101.000006.SER | Armadura de aço CA-25 para estruturas de concreto armado, Ø >12,5 mm até 25,0 mm, corte, dobra e montagem | SER.CG | KG | 15.32 | 9.3 | 1.69 | 26.3 | 27.4
04.101.000020.SER | Armadura de aço CA-50 para estruturas de concreto armado, Ø até 12,5 mm, corte, dobra e montagem | SER.CG | KG | 9.03 | 5.7 | 1.03 | 15.77 | 16.44
04.101.000021.SER | Armadura de aço CA-50 para estruturas de concreto armado, Ø >12,5 mm até 25,0 mm, corte, dobra e montagem | SER.CG | KG | 9.04 | 9.3 | 1.69 | 20.02 | 21.12
04.101.000030.SER | Armadura de aço CA-60 para estruturas de concreto armado, Ø até 5,00 mm, corte, dobra e montagem | SER.CG | KG | 17.54 | 4.99 | 0.91 | 23.44 | 24.03
04.101.000031.SER | Armadura de aço CA-60 para estruturas de concreto armado, Ø de 5,00 até 7,00 mm, corte, dobra e montagem | SER.CG | KG | 18.31 | 5.7 | 1.03 | 25.05 | 25.73
04.101.000032.SER | Armadura de aço CA-60 para estruturas de concreto armado, Ø de 8,00 até 9,50 mm, corte, dobra e montagem | SER.CG | KG | 25.54 | 3.56 | 0.65 | 29.75 | 30.17
04.101.000050.SER | Armadura de tela de aço CA-60 Ø 4,20 mm, malha de 10 x 10 cm | SER.CG | M2 | 57.06 | 2.71 | 0 | 59.78 | 60.1
04.101.000052.SER | Armadura de tela de aço CA-60 Ø 4,20 mm, malha de 15 x 15 cm | SER.CG | M2 | 40.24 | 1.68 | 0 | 41.93 | 42.12
4102 | Concreto
04.102.000005.SER | Concreto dosado em central C10 S50 | SER.CG | M3 | 454.23 | 0 | 0 | 454.23 | 454.23
04.102.000010.SER | Concreto dosado em central C15 S50 | SER.CG | M3 | 475.86 | 0 | 0 | 475.86 | 475.86
04.102.000015.SER | Concreto dosado em central C20 S50 | SER.CG | M3 | 540.75 | 0 | 0 | 540.75 | 540.75
04.102.000020.SER | Concreto dosado em central C20 S220 (auto-adensável) | SER.CG | M3 | 605.64 | 0 | 0 | 605.64 | 605.64
04.102.000025.SER | Concreto dosado em central C25 S50 | SER.CG | M3 | 589.42 | 0 | 0 | 589.42 | 589.42
04.102.000030.SER | Concreto dosado em central C25 S220 (auto-adensável) | SER.CG | M3 | 660.15 | 0 | 0 | 660.15 | 660.15
04.102.000035.SER | Concreto dosado em central C30 S50 | SER.CG | M3 | 616.46 | 0 | 0 | 616.46 | 616.46
04.102.000040.SER | Concreto dosado em central C30 S220 (auto-adensável) | SER.CG | M3 | 690.43 | 0 | 0 | 690.43 | 690.43
04.102.000045.SER | Concreto dosado em central C30 S100 adicionado de 0,6 Kg/m³ de fibras sintéticas | SER.CG | M3 | 974 | 0 | 0 | 974 | 974
04.102.000050.SER | Concreto dosado em central C35 S50 | SER.CG | M3 | 670.53 | 0 | 0 | 670.53 | 670.53
04.102.000055.SER | Concreto dosado em central C35 S220 (auto-adensável) | SER.CG | M3 | 750.99 | 0 | 0 | 750.99 | 750.99
04.102.000060.SER | Concreto dosado em central C40 S50 | SER.CG | M3 | 708.38 | 0 | 0 | 708.38 | 708.38
04.102.000065.SER | Concreto dosado em central C40 S220 (auto-adensável) | SER.CG | M3 | 793.39 | 0 | 0 | 793.39 | 793.39
04.102.000070.SER | Concreto dosado em central C45 S50 | SER.CG | M3 | 773.27 | 0 | 0 | 773.27 | 773.27
04.102.000075.SER | Concreto dosado em central C50 S160 relação água/cimento: 0,4 | SER.CG | M3 | 1081.5 | 0 | 0 | 1081.5 | 1081.5
04.102.000080.SER | Concreto dosado em central C75 S160 relação água/cimento: 0,4 | SER.CG | M3 | 1487.06 | 0 | 0 | 1487.06 | 1487.06
04.102.000085.SER | Concreto ciclópico C15 S50 - preparo e lançamento - com 30% de pedra rachão, controle "B" | SER.CG | M3 | 493.81 | 195.84 | 0.18 | 689.83 | 712.98
04.102.000090.SER | Concreto preparado na obra C15 S50, controle "B" | SER.CG | M3 | 602.47 | 120.91 | 0.26 | 723.63 | 737.93
04.102.000095.SER | Concreto preparado na obra C15 S50, controle "C" | SER.CG | M3 | 609.43 | 120.91 | 0.26 | 730.6 | 744.89
04.102.000100.SER | Concreto preparado na obra C15 S50 com seixo rolado, controle "C" | SER.CG | M3 | 697.11 | 120.91 | 0.26 | 818.28 | 832.57
04.102.000105.SER | Concreto preparado na obra C15 S50, controle "A" | SER.CG | M3 | 595.73 | 120.91 | 0.26 | 716.89 | 731.19
04.102.000110.SER | Concreto preparado na obra C15 S50, controle "A", brita 1 | SER.CG | M3 | 604.91 | 120.91 | 0.26 | 726.08 | 740.37
04.102.000115.SER | Concreto preparado na obra C20 S50, controle "B" | SER.CG | M3 | 623.39 | 120.91 | 0.26 | 744.56 | 758.85
04.102.000120.SER | Concreto preparado na obra C20 S50 com seixo rolado, controle "B" | SER.CG | M3 | 711.79 | 120.91 | 0.26 | 832.95 | 847.24
04.102.000125.SER | Concreto preparado na obra C20 S50, controle "A" | SER.CG | M3 | 615.95 | 120.91 | 0.26 | 737.11 | 751.4
04.102.000130.SER | Concreto preparado na obra C20 S50, controle "A", brita 1 | SER.CG | M3 | 528.04 | 120.91 | 0.26 | 649.2 | 663.49
04.102.000135.SER | Concreto preparado na obra C20 S50, controle "B", brita 1 | SER.CG | M3 | 540.79 | 120.91 | 0.26 | 661.95 | 676.25
04.102.000140.SER | Concreto preparado na obra C25 S50 com seixo rolado, controle "A" | SER.CG | M3 | 728.13 | 120.91 | 0.26 | 849.3 | 863.59
04.102.000145.SER | Concreto preparado na obra C25 S50, controle "A" | SER.CG | M3 | 638.77 | 120.91 | 0.26 | 759.94 | 774.23
04.102.000150.SER | Concreto preparado na obra C25 S50, controle "A", brita 1 | SER.CG | M3 | 554.03 | 120.91 | 0.26 | 675.19 | 689.48
04.102.000155.SER | Concreto preparado na obra C25 S50, controle "B", brita 1 | SER.CG | M3 | 568.45 | 120.91 | 0.26 | 689.62 | 703.91
04.102.000160.SER | Concreto preparado na obra C30 S50, controle "A" | SER.CG | M3 | 686.19 | 120.91 | 0.26 | 807.35 | 821.65
04.102.000165.SER | Concreto preparado na obra C30 S50, controle "A", brita 1 | SER.CG | M3 | 583 | 120.91 | 0.26 | 704.17 | 718.46
04.102.000170.SER | Concreto preparado na obra C30 S50, controle "B", brita 1 | SER.CG | M3 | 600.44 | 120.91 | 0.26 | 721.61 | 735.9
04.102.000175.SER | Concreto preparado na obra C35 S50, controle "A" | SER.CG | M3 | 690.94 | 120.91 | 0.26 | 812.11 | 826.4
04.102.000180.SER | Concreto preparado na obra C35 S50, controle "A", brita 1 | SER.CG | M3 | 618.22 | 120.91 | 0.26 | 739.39 | 753.68
04.102.000185.SER | Concreto preparado na obra C35 S50, controle "B", brita 1 | SER.CG | M3 | 638.29 | 120.91 | 0.26 | 759.45 | 773.74
04.102.000190.SER | Concreto preparado na obra C40 S50, controle "A" | SER.CG | M3 | 721.96 | 120.91 | 0.26 | 843.13 | 857.42
04.102.000195.SER | Concreto preparado na obra C40 S50, controle "A", brita 1 | SER.CG | M3 | 738.34 | 120.91 | 0.26 | 859.5 | 873.79
04.102.000200.SER | Concreto - aplicação e adensamento com vibrador de imersão com motor elétrico | SER.CG | M3 | 0.86 | 137.28 | 0.38 | 138.52 | 154.75
04.102.000205.SER | Concreto - aplicação e adensamento com vibrador de imersão com motor à gasolina | SER.CG | M3 | 7.92 | 137.28 | 0.49 | 145.69 | 161.92
04.102.000210.SER | Concreto - aplicação | SER.CG | M3 | 0 | 73.38 | 0 | 73.38 | 82.05
04.102.000215.SER | Bombeamento de concreto | SER.CG | M3 | 0 | 0 | 59.74 | 59.74 | 59.74
4103 | Contenções
04.103.0 | Composições TCPO
04.103.000005.SER | Contenção de solo com cortina de placa dupla pré-fabricada empuxo de 5,5 t/m², espessura de 15 cm, tipo de perfil i 10", distanciamento entre perfis de 1,5 m com reforço de barra de aço CA-60 Ø 6,30 mm a cada 15 cm | SER.CG | M2 | 254.69 | 35.09 | 0 | 289.77 | 293.92
04.103.000010.SER | Contenção de solo com cortina de placa dupla pré-fabricada empuxo de 5,5 t/m², espessura de 15 cm, tipo de perfil i 10", distanciamento entre perfis de 1,8 m com reforço de barra de aço CA-60 Ø 6,30 mm a cada 15 cm * | SER.CG | M2 | 264.32 | 35.09 | 0 | 299.4 | 303.55
04.103.000015.SER | Contenção de solo com cortina de placa dupla pré-fabricada empuxo de 4,0 t/m², espessura de 15 cm, tipo de perfil i 10", distanciamento entre perfis de 2,0 m com reforço de barra de aço CA-60 Ø 6,30 mm a cada 15 cm | SER.CG | M2 | 264.32 | 35.09 | 0 | 299.4 | 303.55
04.103.000020.SER | Contenção de solo com cortina de placa dupla pré-fabricada empuxo de 3,3 t/m², espessura de 15 cm, tipo de perfil i 10", distanciamento entre perfis de 2,2 m com reforço de barra de aço CA-60 Ø 6,30 mm a cada 15 cm * | SER.CG | M2 | 264.32 | 35.09 | 0 | 299.4 | 303.55
04.103.000300.SER | Muro de arrimo com gabião, malha hexagonal 8 x 10 cm, dupla torção, altura 2 m, espessura média 1 m | SER.CG | M | 1683.59 | 140.14 | 44.28 | 1868.01 | 1884.58
04.103.000305.SER | Muro de arrimo com gabião, malha hexagonal 8 x 10 cm, dupla torção, altura 4 m, espessura média 3 m | SER.CG | M | 4376.51 | 363.75 | 114.24 | 4854.49 | 4897.5
04.103.000600.SER | Concreto projetado via seca consumo de cimento 350 kg/m³ | SER.CG | M3 | 2693.02 | 872.2 | 1025.81 | 4591.03 | 4694.14
04.103.000800.SER | Gabião colchão # 30 cm, para revestimento de talude | SER.CG | M2 | 315.07 | 17.18 | 7 | 339.25 | 341.28
04.103.000810.SER | Gabião tipo caixa, h=0,50m, malha de 8 x 10 cm, galvanizado fio Ø 2,7mm | SER.CG | M3 | 874.66 | 55.82 | 19.55 | 950.03 | 956.63
04.103.000815.SER | Gabião tipo caixa, h=0,50m, malha de 8 x 10 cm, galvanizado, revestido em PVC, fio Ø 2,4mm | SER.CG | M3 | 1015.24 | 55.82 | 19.55 | 1090.61 | 1097.21
04.103.000820.SER | Gabião tipo caixa, h=1,0m, malha de 8 x 10 cm, galvanizado fio Ø 2,7mm | SER.CG | M3 | 741.52 | 55.82 | 19.55 | 816.88 | 823.48
04.103.000825.SER | Gabião tipo caixa, h=1,0m, malha de 8 x 10 cm, galvanizado, revestido em PVC, fio Ø 2,4mm | SER.CG | M3 | 1221.03 | 55.82 | 19.55 | 1296.4 | 1302.99
04.103.000830.SER | Gabião tipo colchao, h=0,17m, malha de 6 x 8 cm, galvanizado, revestido PVC fio Ø 2,0mm | SER.CG | M2 | 341.44 | 17.18 | 7.8 | 366.42 | 368.45
04.103.000835.SER | Gabião tipo colchao, h=0,23m, malha de 6 x 8 cm, galvanizado, revestido PVC fio Ø 2,0mm | SER.CG | M2 | 440.21 | 17.18 | 7.8 | 465.19 | 467.22
04.103.000840.SER | Gabião tipo colchao, h=0,30m, malha de 6 x 8 cm, galvanizado, revestido PVC fio Ø 2,0mm | SER.CG | M2 | 322.82 | 17.18 | 7.8 | 347.81 | 349.84
04.103.000850.SER | Geotêxtil usado como filtro em substituição à transição granulométrica e como proteção à erosão em canais revestidos com gabiões | SER.CG | M2 | 13.1 | 0.58 | 0 | 13.68 | 13.75
04.103.000852.SER | Geotêxtil em colchão drenante usado como filtro e distribuidor de carga onde a movimentação do colchão será considerável ao longo do tempo | SER.CG | M2 | 13.73 | 0.38 | 0 | 14.11 | 14.16
04.103.001000.SER | Mureta guia para parede diafragma | SER.CG | M | 1258.77 | 530.82 | 60.06 | 1849.65 | 1912.4
04.103.001010.SER | Gaiola de aço CA 50 para armadura de parede diafragma | SER.CG | KG | 11.02 | 6.84 | 1.11 | 18.97 | 19.78
04.103.001011.SER | Parede diafragma - escavação em solo com SPT até 50 golpes, contenção com lama bentonitica, concreto C30 S50 | SER.CG | M3 | 651.75 | 12.6 | 713.68 | 1378.03 | 1379.52
4500 | Composições MACCAFERRI
04.503.000501.SER | MACCAFERRI - Gabião tipo caixa, h=0,50m, malha de 8 x 10 cm, GalMac® 4R fio Ø 2,7mm | SER.CG | M3 | 631.55 | 193.09 | 128.45 | 953.09 | 975.91
04.503.000502.SER | MACCAFERRI - Gabião tipo caixa, h=1,0m, malha de 8 x 10 cm, GalMac® 4R fio Ø 2,7mm | SER.CG | M3 | 548.12 | 167.71 | 87.28 | 803.11 | 822.94
04.503.000503.SER | MACCAFERRI - Gabião tipo caixa, h=0,50m, malha de 8 x 10 cm, GalMac® 4R revestido em PVC, fio Ø 2,4mm | SER.CG | M3 | 690.25 | 193.09 | 128.45 | 1011.79 | 1034.61
04.503.000504.SER | MACCAFERRI - Gabião tipo caixa, h=1,0m, malha de 8 x 10 cm, GalMac® 4R revestido em PVC, fio Ø 2,4mm | SER.CG | M3 | 581.9 | 167.71 | 87.28 | 836.89 | 856.72
04.503.000505.SER | MACCAFERRI - Gabião tipo Saco Ø 0,65 m, malha de 8 x 10 cm, GalMac® 4R revestido PVC fio Ø 2,4mm | SER.CG | M3 | 474.25 | 77.59 | 87.28 | 639.11 | 648.28
04.503.000506.SER | MACCAFERRI - Gabião tipo colchao Reno® h=0,17m, malha de 6 x 8 cm, GalMac® 4R revestido PVC fio Ø 2,0mm | SER.CG | M2 | 410.08 | 69.96 | 82.34 | 562.39 | 570.66
04.503.000507.SER | MACCAFERRI - Gabião tipo colchao Reno® h=0,23m, malha de 6 x 8 cm, GalMac® 4R revestido PVC fio Ø 2,0mm | SER.CG | M2 | 453.72 | 66.88 | 82.34 | 602.94 | 610.85
04.503.000508.SER | MACCAFERRI - Gabião tipo colchao Reno® h=0,30m, malha de 6 x 8 cm, GalMac® 4R revestido PVC fio Ø 2,0mm | SER.CG | M2 | 201.79 | 65.22 | 82.34 | 349.35 | 357.06
04.505.000510.SER | MACCAFERRI - Sistema de contenção para muros em solo reforçado tipo Terramesh® System com malha hexagonal de dupla torção, GalMac® 4R tipo 8x10 Ø 2,7 mm plastificada (reforço em malha metálica) altura até 4m | SER.CG | M2 | 792.62 | 194.95 | 66.42 | 1053.98 | 1077.02
04.505.000511.SER | MACCAFERRI - Sistema de contenção para muros em solo reforçado tipo Terramesh® System com malha hexagonal de dupla torção, GalMac® 4R tipo 8x10 Ø 2,7 mm plastificada (reforço em malha metálica) 8m > altura > 4m | SER.CG | M2 | 876.8 | 194.95 | 66.42 | 1138.17 | 1161.21
04.505.000512.SER | MACCAFERRI - Sistema de contenção para muros em solo reforçado tipo Terramesh® System com malha hexagonal de dupla torção, GalMac® 4R tipo 8x10 Ø 2,7 mm plastificada (reforço com geogrelha MacGrid® WG) 12m > altura > 8m | SER.CG | M2 | 1128.41 | 194.95 | 66.42 | 1389.77 | 1412.81
04.505.000513.SER | MACCAFERRI - Sistema de contenção para muros em solo reforçado tipo Terramesh® System com malha hexagonal de dupla torção, GalMac® 4R tipo 8x10 Ø 2,7 mm plastificada (reforço com geogrelha MacGrid® WG) 15m > altura > 12m | SER.CG | M2 | 1339.38 | 194.95 | 66.42 | 1600.74 | 1623.79
04.505.000514.SER | MACCAFERRI - Sistema de contenção para muros em solo reforçado tipo Terramesh® System com malha hexagonal de dupla torção, GalMac® 4R tipo 8x10 Ø 2,7 mm plastificada (reforço com geogrelha MacGrid® WG) 20m > altura > 15m | SER.CG | M2 | 1857.77 | 194.95 | 66.42 | 2119.13 | 2142.17
04.505.000515.SER | MACCAFERRI - Sistema de contenção para muros em solo reforçado com vegetação - Terramesh® Verde com malha hexagonal de dupla torção, tipo 8x10 Ø 2,7mm GalMac® 4R plastificada (reforço em malha metálica) altura até 4m | SER.CG | M2 | 700.93 | 149.49 | 39.85 | 890.27 | 907.94
04.505.000516.SER | MACCAFERRI - Sistema de contenção para muros em solo reforçado com vegetação - Terramesh® Verde com malha hexagonal de dupla torção, tipo 8x10 Ø 2,7 mm GalMac® 4R plastificada (reforço em malha metálica) 8m > altura > 4m | SER.CG | M2 | 833.4 | 149.49 | 39.85 | 1022.74 | 1040.41
04.505.000517.SER | MACCAFERRI - Sistema de contenção para muros em solo reforçado com vegetação - Terramesh® Verde com malha hexagonal de dupla torção, tipo 8x10 Ø 2,7 mm GalMac® 4R plastificada (reforço com geogrelha MacGrid® WG) 12m > altura > 8m | SER.CG | M2 | 1096.69 | 149.49 | 39.85 | 1286.03 | 1303.7
04.505.000518.SER | MACCAFERRI - Sistema de contenção para muros em solo reforçado com vegetação - Terramesh® Verde com malha hexagonal de dupla torção, tipo 8x10 Ø 2,7 mm GalMac® 4R plastificada (reforço com geogrelha MacGrid® WG) 15m > altura > 12m | SER.CG | M2 | 1290.43 | 149.49 | 39.85 | 1479.77 | 1497.44
04.505.000519.SER | MACCAFERRI - Sistema de contenção para muros em solo reforçado com vegetação - Terramesh® Verde com malha hexagonal de dupla torção, tipo 8x10 Ø 2,7 mm GalMac® 4R plastificada (reforço com geogrelha MacGrid® WG) 20m > altura > 15m | SER.CG | M2 | 1766.08 | 149.49 | 39.85 | 1955.42 | 1973.09
4104 | Drenagem
04.104.0 | Composições TCPO
04.104.000005.SER | Dreno com areia grossa | SER.CG | M3 | 233.19 | 37.68 | 0 | 270.87 | 275.33
04.104.000015.SER | Dreno com brita 2 e 3 | SER.CG | M3 | 225.08 | 59.61 | 0 | 284.69 | 291.73
04.104.000017.SER | Vala para drenagem de terreno: escavação de valeta, largura 50 cm, profundidade 70 cm, preenchimento até 30 cm com brita 2 e 3, incluindo abertura, enchimento e reaterro | SER.CG | M | 37.14 | 80.88 | 0 | 118.01 | 127.57
04.104.000030.SER | Esgotamento com bomba elétrica de imersão potência 1,2 KW, até 8 m de profundidade | SER.CG | M3 | 0.07 | 0.68 | 0.06 | 0.82 | 0.9
04.104.000031.SER | Esgotamento com bomba elétrica de imersão potência 2,7 KW, até 8 m de profundidade | SER.CG | M3 | 0.06 | 0.37 | 0.05 | 0.49 | 0.53
04.104.000050.SER | Ensecadeira de madeira parede simples | SER.CG | M2 | 528.41 | 85.06 | 0 | 613.47 | 623.52
04.104.000051.SER | Ensecadeira de madeira parede dupla | SER.CG | M2 | 1050.05 | 212.64 | 0 | 1262.69 | 1287.83
4504 | Composições MACCAFERRI
04.504.000504.SER | MACCAFERRI - Trincheira Drenante com geocomposto MacDrain® TD com bolsa para tubo dreno h=0,60m | SER.CG | M | 15.2 | 3.04 | 0 | 18.24 | 18.6
04.504.000505.SER | MACCAFERRI - Trincheira Drenante com geocomposto MacDrain® TD com bolsa para tubo dreno h=1,00m | SER.CG | M | 23.2 | 3.47 | 0 | 26.67 | 27.08
04.504.000506.SER | MACCAFERRI - Trincheira Drenante com geocomposto MacDrain® TD com bolsa para tubo dreno h=1,40m | SER.CG | M | 30.3 | 3.89 | 0 | 34.2 | 34.66
04.504.000507.SER | MACCAFERRI - MacDrain® FP 2L 20.1 Geocomposto para drenagem de superfícies horizontais | SER.CG | M2 | 24.68 | 1.15 | 0 | 25.83 | 25.96
04.504.000508.SER | MACCAFERRI - MacDrain® FP 2L 20.1 Geocomposto para drenagem de cortinas | SER.CG | M2 | 24.68 | 3.07 | 0 | 27.74 | 28.11
4107 | Fôrmas
04.107.000010.SER | Forma de madeira para piso de concreto com sarrafos 2,5 x 7,5 cm | SER.CG | M2 | 17.76 | 8.3 | 0 | 26.05 | 27.03
04.107.000011.SER | Forma de madeira para piso de concreto com sarrafos 2,5 x 7,5 cm, 3 reaproveitamentos | SER.CG | M2 | 9.31 | 8.71 | 0 | 18.02 | 19.05
04.107.000030.SER | Forma para fundação com tábuas e sarrafos | SER.CG | M2 | 121.99 | 90.12 | 0 | 212.12 | 222.77
04.107.000031.SER | Forma para fundação com tábuas e sarrafos, 3 reaproveitamentos | SER.CG | M2 | 44.62 | 51.66 | 0 | 96.28 | 102.38
04.107.000032.SER | Forma para fundação com tábuas e sarrafos, 5 reaproveitamentos | SER.CG | M2 | 29.14 | 43.97 | 0 | 73.11 | 78.31
04.107.000033.SER | Forma para fundação com tábuas e sarrafos, 8 reaproveitamentos | SER.CG | M2 | 20.44 | 39.64 | 0 | 60.08 | 64.76
04.107.000034.SER | Forma para fundação com tábuas e sarrafos - fabricação | SER.CG | M2 | 116.07 | 57.7 | 0 | 173.76 | 180.58
04.107.000035.SER | Forma para fundação com tábuas e sarrafos - montagem | SER.CG | M2 | 5.93 | 22.7 | 0 | 28.63 | 31.31
04.107.000036.SER | Forma para fundação com tábuas e sarrafos - desmontagem | SER.CG | M2 | 0 | 9.73 | 0 | 9.73 | 10.88
04.107.000050.SER | Forma para cortina de concreto ou parede estrutural em compensado plastificado # 12 mm | SER.CG | M2 | 300.28 | 58.53 | 0 | 358.8 | 365.72
04.107.000051.SER | Forma para cortina de concreto ou parede estrutural em compensado plastificado # 12 mm, 3 reaproveitamentos | SER.CG | M2 | 104.48 | 33.56 | 0 | 138.04 | 142.01
04.107.000052.SER | Forma para cortina de concreto ou parede estrutural em compensado plastificado # 12 mm - fabricação | SER.CG | M2 | 293.7 | 37.45 | 0 | 331.14 | 335.57
04.107.000053.SER | Forma para cortina de concreto ou parede estrutural em compensado plastificado # 12 mm - montagem | SER.CG | M2 | 6.58 | 14.75 | 0 | 21.33 | 23.07
04.107.000054.SER | Forma para cortina de concreto ou parede estrutural em compensado plastificado # 12 mm - desmontagem | SER.CG | M2 | 0 | 6.33 | 0 | 6.33 | 7.08
04.107.000070.SER | Forma para galeria de concreto e muro de arrimo moldados no local em compensado plastificado # 12 mm , travamento com barras de aço CA 50 Ø 6,3 mm e tensores = | SER.CG | M2 | 418.15 | 61.75 | 0 | 479.89 | 487.19
04.107.000071.SER | Forma para galeria de concreto e muro de arrimo moldados no local em compensado plastificado # 12 mm , travamento com barras de aço CA 50 Ø 6,3 mm e tensores, 3 reaproveitamentos * | SER.CG | M2 | 222.35 | 36.78 | 0 | 259.13 | 263.48
04.107.000072.SER | Forma para galeria de concreto e muro de arrimo moldados no local em compensado plastificado # 12 mm, travamento com barras de aço CA 50 Ø 6,3 mm e tensores - fabricação | SER.CG | M2 | 293.7 | 37.45 | 0 | 331.14 | 335.57
04.107.000073.SER | Forma para cortina de concreto ou parede estrutural em compensado plastificado # 12 mm , travamento com tirantes aço CA-50 Ø 6,3 mm e tensores - montagem | SER.CG | M2 | 124.45 | 17.59 | 0 | 142.04 | 144.12
04.107.000074.SER | Forma para cortina de concreto ou parede estrutural em compensado plastificado # 12 mm , travamento com tirantes aço CA 50 Ø 6,3 mm e tensores - desmontagem | SER.CG | M2 | 0 | 6.71 | 0 | 6.71 | 7.5
04.107.000090.SER | Forma para cortina de concreto em compensado plastificado # 18 mm | SER.CG | M2 | 342.29 | 59.8 | 0 | 402.09 | 409.16
04.107.000091.SER | Forma para cortina de concreto em compensado plastificado # 18 mm, 3 reaproveitamentos | SER.CG | M2 | 118.48 | 33.99 | 0 | 152.47 | 156.49
04.107.000092.SER | Forma para cortina de concreto em compensado plastificado # 18 mm, 6 reaproveitamentos | SER.CG | M2 | 62.53 | 27.53 | 0 | 90.06 | 93.32
04.107.000093.SER | Forma para cortina de concreto em compensado plastificado # 18 mm - fabricação | SER.CG | M2 | 335.71 | 38.73 | 0 | 374.43 | 379.01
04.107.000094.SER | Forma para cortina de concreto em compensado plastificado # 18 mm - montagem | SER.CG | M2 | 6.58 | 14.75 | 0 | 21.33 | 23.07
04.107.000095.SER | Forma para cortina de concreto em compensado plastificado # 18 mm - desmontagem | SER.CG | M2 | 0 | 6.33 | 0 | 6.33 | 7.08
04.107.000110.SER | Forma para cortina de concreto em compensado plastificado # 18 mm, travamento com tirantes aço CA 50 Ø 6,3 mm e tensores | SER.CG | M2 | 453.08 | 65.53 | 0 | 518.62 | 526.36
04.107.000111.SER | Forma para cortina de concreto em compensado plastificado # 18 mm, travamento com tirantes aço CA 50 Ø 6,3 mm e tensores, 3 reaproveitamentos | SER.CG | M2 | 229.28 | 38.99 | 0 | 268.26 | 272.87
04.107.000112.SER | Forma para cortina de concreto em compensado plastificado # 18 mm, travamento com tirantes aço CA 50 Ø 6,3 mm e tensores - fabricação | SER.CG | M2 | 335.71 | 39.82 | 0 | 375.53 | 380.24
04.107.000113.SER | Forma para cortina de concreto em compensado plastificado # 18 mm, travamento com tirantes aço CA 50 Ø 6,3 mm e tensores - montagem | SER.CG | M2 | 117.37 | 18.6 | 0 | 135.97 | 138.17
04.107.000114.SER | Forma para cortina de concreto em compensado plastificado # 18 mm, travamento com tirantes aço CA 50 Ø 6,3 mm e tensores - desmontagem | SER.CG | M2 | 0 | 7.11 | 0 | 7.11 | 7.95
4108 | Fundações profundas
04.108.000010.SER | Estaca de madeira Ø 21 cm e carga nominal de 6 a 8 tf para terreno de condições favoráveis | SER.CG | M | 114.55 | 27.68 | 5.99 | 148.22 | 151.49
04.108.000011.SER | Estaca de madeira Ø 25 cm e carga nominal de 8 a 10 tf para terreno de condições favoráveis | SER.CG | M | 152.01 | 27.68 | 5.99 | 185.68 | 188.95
04.108.000012.SER | Estaca de madeira Ø 21 cm e carga nominal de 6 a 8 tf para terreno de condições pouco favoráveis | SER.CG | M | 118 | 43.85 | 11.98 | 173.83 | 179.02
04.108.000013.SER | Estaca de madeira Ø 25 cm e carga nominal de 8 a 10 tf para terreno de condições pouco favoráveis | SER.CG | M | 155.46 | 43.85 | 11.98 | 211.3 | 216.48
04.108.000020.SER | Estaca pré-moldada de concreto protendido cravada seção 17 x 17 cm carga admissível até 40 tf | SER.CG | M | 0 | 7.67 | 359.25 | 366.92 | 367.83
04.108.000021.SER | Estaca pré-moldada de concreto protendido cravada seção 23,5 x 23,5 cm carga admissível até 82 tf | SER.CG | M | 0 | 7.67 | 489.89 | 497.56 | 498.46
04.108.000022.SER | Estaca pré-moldada de concreto protendido cravada seção 26,5 x 26,5 cm carga admissível até 106 tf | SER.CG | M | 0 | 7.67 | 566.09 | 573.76 | 574.67
04.108.000023.SER | Estaca pré-moldada de concreto protendido maciça cravada Ø 15 cm carga admissível 18 tf | SER.CG | M | 0 | 7.67 | 310.95 | 318.62 | 319.53
04.108.000024.SER | Estaca pré-moldada de concreto protendido maciça cravada Ø 17 cm carga admissível 25 tf | SER.CG | M | 0 | 7.67 | 334.41 | 342.08 | 342.99
04.108.000025.SER | Estaca pré-moldada de concreto protendido maciça cravada Ø 20 cm carga admissível 36 tf | SER.CG | M | 0 | 7.67 | 376.39 | 384.06 | 384.97
04.108.000026.SER | Estaca pré-moldada de concreto protendido cravada Ø 23 cm carga admissível 50 tf | SER.CG | M | 0 | 7.67 | 463.26 | 470.92 | 471.83
04.108.000027.SER | Estaca pré-moldada de concreto protendido vazada cravada Ø 33 cm carga admissível 75 tf | SER.CG | M | 0 | 7.67 | 778.84 | 786.51 | 787.42
04.108.000028.SER | Estaca pré-moldada de concreto armado octogonal vazada cravada Ø 36 cm carga até 138 tf | SER.CG | M | 0 | 7.67 | 968.89 | 976.56 | 977.47
04.108.000029.SER | Estaca pré-moldada de concreto armado octogonal vazada cravada Ø 42 cm carga até 158 tf | SER.CG | M | 0 | 7.67 | 1055.98 | 1063.65 | 1064.56
04.108.000040.SER | Estaca Franki moldada no local Ø 35 cm carga admissível 55 tf | SER.CG | M | 171.36 | 30.51 | 260.58 | 462.45 | 466.06
04.108.000041.SER | Estaca Franki moldada no local Ø 40 cm carga admissível 75 tf | SER.CG | M | 197.33 | 30.93 | 281.76 | 510.02 | 513.68
04.108.000042.SER | Estaca Franki moldada no local Ø 45 cm carga admissível 95 tf | SER.CG | M | 281.19 | 47.04 | 321.39 | 649.62 | 655.18
04.108.000043.SER | Estaca Franki moldada no local Ø 52 cm carga admissível 130 tf | SER.CG | M | 278.92 | 48.02 | 355.98 | 682.92 | 688.6
04.108.000044.SER | Estaca Franki moldada no local Ø 60 cm carga admissível 170 tf | SER.CG | M | 368.05 | 63.2 | 404.94 | 836.19 | 843.67
04.108.000045.SER | Custo de mobilização ou desmobilização, equipamento estaca Franki, movimentação da equipe e dos equipamentos dentro das regiões metropolitanas (serviço terceirizado) | SER.CG | UN | 0 | 0 | 37586.69 | 37586.69 | 37586.69
04.108.000060.SER | Estaca Strauss moldada no local concreto C20 S50 Ø 25 cm carga admissível 20 tf | SER.CG | M | 32.25 | 0 | 54.54 | 86.79 | 86.79
04.108.000061.SER | Estaca tipo Strauss moldada no local concreto C20 S50 Ø 32 cm carga admissível 30 tf | SER.CG | M | 50.73 | 0 | 63.59 | 114.32 | 114.32
04.108.000062.SER | Estaca Strauss moldada no local concreto C20 S50 Ø 38 cm carga admissível 40 tf | SER.CG | M | 71.8 | 0 | 81.38 | 153.18 | 153.18
04.108.000063.SER | Estaca Strauss moldada no local concreto C20 S50 Ø 45 cm carga admissível 60 tf | SER.CG | M | 98.36 | 0 | 122.23 | 220.59 | 220.59
04.108.000064.SER | Custo de mobilização ou desmobilização, equipamento estaca Strauss, movimentação da equipe e dos equipamentos dentro das regiões metropolitanas (serviço terceirizado) | SER.CG | UN | 0 | 0 | 2842.69 | 2842.69 | 2842.69
04.108.000070.SER | Escavação manual para tubulão a ceú aberto | SER.CG | M3 | 0 | 425.29 | 0 | 425.29 | 475.56
04.108.000071.SER | Tubulão a céu aberto - empregando concreto C15 S50 | SER.CG | M3 | 602.47 | 282.66 | 0.26 | 885.39 | 918.8
04.108.000072.SER | Tubulão a céu aberto - empregando concreto C20 S50 | SER.CG | M3 | 623.39 | 282.66 | 0.26 | 906.31 | 939.73
04.108.000073.SER | Tubulão a céu aberto - empregando concreto C15 S50 com 20% de volume em rachão | SER.CG | M3 | 519 | 258.48 | 0.2 | 777.68 | 808.24
04.108.000074.SER | Tubulão a céu aberto - empregando concreto C20 S50 com 20% de volume em rachão | SER.CG | M3 | 535.74 | 258.48 | 0.2 | 794.42 | 824.98
04.108.000075.SER | Tubulão a céu aberto - empregando concreto dosado em central C15 S50 | SER.CG | M3 | 485.38 | 161.75 | 0 | 647.13 | 666.25
04.108.000076.SER | Tubulão a céu aberto - empregando concreto dosado em central C20 S50 | SER.CG | M3 | 551.57 | 161.75 | 0 | 713.32 | 732.44
04.108.000100.SER | Estaca em perfil metálico cravada - "I" de 10 x 4 x 5/8" | SER.CG | M | 709.24 | 5.1 | 78.78 | 793.12 | 793.72
04.108.000105.SER | Estaca em perfil metálico cravada - "I" de 12 x 5 x 1/4" | SER.CG | M | 976.25 | 5.1 | 91.06 | 1072.41 | 1073.01
04.108.000110.SER | Estaca em perfil metálico cravada - duplo "I" de 10 x 4 x 5/8" | SER.CG | M | 1418.48 | 5.1 | 78.78 | 1502.36 | 1502.96
04.108.000115.SER | Estaca em perfil metálico cravada - duplo "I" de 12 x 5 x 1/4" | SER.CG | M | 1954.88 | 5.1 | 91.06 | 2051.04 | 2051.64
04.108.000130.SER | Corte de perfil metálico "I" de 10 x 4 x 5/8" | SER.CG | UN | 0 | 0 | 151.5 | 151.5 | 151.5
04.108.000135.SER | Corte de perfil metálico "I" de 12 x 5 x 1/4" | SER.CG | UN | 0 | 0 | 207.5 | 207.5 | 207.5
04.108.000140.SER | Corte de perfil metálico duplo "I" de 10 x 4 x 5/8" | SER.CG | UN | 0 | 0 | 324.96 | 324.96 | 324.96
04.108.000145.SER | Corte de perfil metálico duplo "I" de 12 x 5 x 1/4" | SER.CG | UN | 0 | 0 | 394.45 | 394.45 | 394.45
04.108.000150.SER | Solda de topo em estaca metálica perfil "I" 10 x 4 x 5/8" | SER.CG | UN | 0 | 0 | 387.84 | 387.84 | 387.84
04.108.000152.SER | Solda de topo em estaca metálica perfil "I" 12 x 5 x 1/4" | SER.CG | UN | 0 | 0 | 429.3 | 429.3 | 429.3
04.108.000154.SER | Solda de topo em estaca metálica perfil duplo "I" de 10 x 4 x 5/8" | SER.CG | UN | 0 | 0 | 2876.33 | 2876.33 | 2876.33
04.108.000156.SER | Solda de topo em estaca metálica perfil duplo "I" de 12 x 5 x 1/4" | SER.CG | UN | 0 | 0 | 3177.71 | 3177.71 | 3177.71
04.108.000158.SER | Solda longitudinal em estaca metálica | SER.CG | M | 0 | 0 | 349.75 | 349.75 | 349.75
04.108.000180.SER | Estaca raiz perfurada em solo Ø 150 mm carga 25 tf | SER.CG | M | 95.1 | 34.76 | 260.58 | 390.43 | 394.54
04.108.000181.SER | Estaca raiz perfurada em solo Ø 200 mm carga 50 tf | SER.CG | M | 123.55 | 41.48 | 300.06 | 465.08 | 469.99
04.108.000182.SER | Estaca raiz perfurada em solo Ø 250 mm carga 80 tf | SER.CG | M | 160.67 | 49.05 | 323.75 | 533.47 | 539.27
04.108.000183.SER | Estaca raiz perfurada em solo Ø 310 mm carga 100 tf | SER.CG | M | 215.15 | 64.23 | 355.34 | 634.72 | 642.32
04.108.000184.SER | Estaca raiz perfurada em solo Ø 400 mm carga 130 tf | SER.CG | M | 358.83 | 107.4 | 481.68 | 947.91 | 960.61
04.108.000200.SER | Estaca raiz perfurada em rocha Ø 150 mm carga 25 tf | SER.CG | M | 95.1 | 34.76 | 844.91 | 974.76 | 978.87
04.108.000201.SER | Estaca raiz perfurada em rocha Ø 200 mm carga 50 tf | SER.CG | M | 123.55 | 41.48 | 844.91 | 1009.93 | 1014.84
04.108.000202.SER | Estaca raiz perfurada em rocha Ø 250 mm carga 80 tf | SER.CG | M | 160.67 | 49.05 | 1144.97 | 1354.69 | 1360.49
04.108.000203.SER | Estaca raiz perfurada em rocha Ø 310 mm carga 100 tf | SER.CG | M | 215.15 | 64.23 | 1358.17 | 1637.55 | 1645.15
04.108.000204.SER | Estaca raiz perfurada em rocha Ø 400 mm carga 130 tf | SER.CG | M | 358.83 | 107.4 | 1642.44 | 2108.67 | 2121.37
04.108.000205.SER | Custo de mobilização ou desmobilização, equipamento estaca raiz, movimentação da equipe e dos equipamentos dentro das regiões metropolitanas (serviço terceirizado) | SER.CG | UN | 0 | 0 | 23610.13 | 23610.13 | 23610.13
04.108.000300.SER | Estaca hélice contínua monitorada Ø 300 mm | SER.CG | M | 51.59 | 7.67 | 66.33 | 125.59 | 126.49
04.108.000301.SER | Estaca hélice contínua monitorada Ø 400 mm | SER.CG | M | 91.93 | 8.82 | 84.16 | 184.91 | 185.95
04.108.000302.SER | Estaca hélice contínua monitorada Ø 500 mm | SER.CG | M | 143.3 | 10.55 | 104.02 | 257.86 | 259.11
04.108.000303.SER | Estaca hélice contínua monitorada Ø 600 mm | SER.CG | M | 206.57 | 12.46 | 124.82 | 343.85 | 345.32
04.108.000304.SER | Estaca hélice contínua monitorada Ø 700 mm | SER.CG | M | 281.19 | 15.34 | 147.58 | 444.11 | 445.92
04.108.000305.SER | Estaca hélice contínua monitorada Ø 800 mm | SER.CG | M | 367.71 | 19.17 | 174.11 | 560.99 | 563.26
04.108.000306.SER | Custo de mobilização ou desmobilização, equipamento estaca hélice contínua, movimentação da equipe e dos equipamentos dentro das regiões metropolitanas (serviço terceirizado) | SER.CG | UN | 0 | 0 | 41692.8 | 41692.8 | 41692.8
04.108.000400.SER | Estaca escavada mecânicamente Ø 250 mm | SER.CG | M | 31.32 | 2.49 | 31.01 | 64.82 | 65.12
04.108.000401.SER | Estaca escavada mecânicamente Ø 300 mm | SER.CG | M | 45.48 | 2.88 | 34.11 | 82.46 | 82.8
04.108.000402.SER | Estaca escavada mecânicamente Ø 350 mm | SER.CG | M | 61.38 | 3.26 | 37.86 | 102.49 | 102.88
04.108.000403.SER | Estaca escavada mecânicamente Ø 400 mm | SER.CG | M | 80.19 | 3.83 | 42.09 | 126.12 | 126.57
04.108.000404.SER | Estaca escavada mecânicamente Ø 500 mm | SER.CG | M | 125.24 | 4.6 | 50.99 | 180.83 | 181.37
04.108.000405.SER | Estaca escavada mecânicamente Ø 600 mm | SER.CG | M | 180.34 | 5.75 | 61.19 | 247.28 | 247.96
04.108.000406.SER | Estaca escavada mecânicamente Ø 700 mm | SER.CG | M | 245.45 | 7.67 | 74.23 | 327.35 | 328.25
04.108.000407.SER | Custo de mobilização ou desmobilização, equipamento estaca escavada mecânicamente, movimentação da equipe e dos equipamentos dentro das regiões metropolitanas (serviço terceirizado) | SER.CG | UN | 0 | 0 | 2842.69 | 2842.69 | 2842.69
4109 | Fundações superficiais
04.109.000010.SER | Alvenaria de embasamento com pedra rachão empregando argamassa de cimento e areia traço 1:4 | SER.CG | M3 | 364.27 | 312.69 | 0 | 676.96 | 713.92
04.109.000011.SER | Alvenaria de embasamento com pedra rachão empregando argamassa mista de cimento, saibro e areia traço 1:4:5 | SER.CG | M3 | 283.43 | 204.28 | 0 | 487.71 | 511.86
04.109.000020.SER | Alvenaria de embasamento com tijolo comum empregando argamassa mista de cimento, cal e areia traço 1:2:8 | SER.CG | M3 | 885.55 | 352.35 | 0 | 1237.89 | 1279.55
04.109.000030.SER | Alvenaria de embasamento com blocos cerâmicos portante 14 x 19 x 39 empregando argamassa mista de cimento, cal e areia traço 1:2:8 | SER.CG | M3 | 504.97 | 304.15 | 0 | 809.12 | 845.08
04.109.000031.SER | Alvenaria de embasamento com blocos cerâmicos de vedação 14 x 19 x 39 empregando argamassa mista de cimento, cal e areia traço 1:2:8 | SER.CG | M3 | 356.33 | 304.15 | 0 | 660.48 | 696.44
04.109.000035.SER | Alvenaria de embasamento com blocos cerâmicos laminado 5,5 x 11 x 23,5 empregando argamassa mista de cimento, cal e areia traço 1:2:8 | SER.CG | M3 | 3268.32 | 918.83 | 0 | 4187.14 | 4295.76
04.109.000050.SER | Broca de concreto C15 S50 armado Ø 25 cm | SER.CG | M | 41.84 | 44.28 | 0.01 | 86.14 | 91.37
04.109.000051.SER | Broca de concreto C15 S50 armado Ø 30 cm | SER.CG | M | 60.23 | 66.07 | 0.02 | 126.32 | 134.13
04.109.000060.SER | Broca de concreto com seixo C15 S50 armado Ø 20 cm | SER.CG | M | 29.55 | 32.56 | 0.01 | 62.12 | 65.96
04.109.000061.SER | Broca de concreto com seixo C15 S50 armado Ø 25 cm | SER.CG | M | 46.15 | 44.28 | 0.01 | 90.44 | 95.68
04.109.000062.SER | Broca de concreto com seixo C15 S50 armado Ø 30 cm | SER.CG | M | 66.43 | 66.07 | 0.02 | 132.52 | 140.33
4110 | Lastros
04.110.000002.SER | Geotêxtil usado como filtro envolvendo o material drenante | SER.CG | M2 | 13.48 | 0.58 | 0 | 14.05 | 14.12
04.110.000005.SER | Geotêxtil em colchão drenante usado como filtro e distribuidor de carga onde a movimentação do colchão será pequena ao longo do tempo | SER.CG | M2 | 13.1 | 0.19 | 0 | 13.3 | 13.32
04.110.000020.SER | Lastro de areia grossa | SER.CG | M3 | 268.17 | 67.11 | 0 | 335.28 | 343.21
04.110.000030.SER | Lastro de brita 1 apiloado com soquete manual para regularização | SER.CG | M3 | 254.1 | 47.93 | 0 | 302.03 | 307.7
04.110.000033.SER | Lastro de brita 3 e 4 apiloado com soquete manual para regularização | SER.CG | M3 | 258.17 | 47.93 | 0 | 306.11 | 311.77
04.110.000035.SER | Lastro de seixo, inclusive espalhamento | SER.CG | M3 | 305.67 | 59.61 | 0 | 365.28 | 372.33
04.110.000040.SER | Lastro de concreto magro com seixo # 8 cm, incluindo preparo e lançamento | SER.CG | M2 | 46.12 | 28.28 | 0 | 74.4 | 77.75
04.110.000042.SER | Lastro de concreto não estrutural impermeabilizado espessura 6 cm | SER.CG | M2 | 31.88 | 24.62 | 0.02 | 56.51 | 59.42
04.110.000044.SER | Lastro de concreto não estrutural impermeabilizado espessura 8 cm | SER.CG | M2 | 42.51 | 36.4 | 0.02 | 78.93 | 83.23
04.110.000046.SER | Lastro de concreto, incluindo preparo de caixa, # 5 cm | SER.CG | M2 | 25.72 | 23.41 | 0.01 | 49.15 | 51.91
04.110.000048.SER | Lastro de concreto, incluindo preparo e lançamento | SER.CG | M3 | 514.47 | 282.66 | 0.26 | 797.39 | 830.8
5 | 05. Superestrutura
5101 | Armaduras
05.101.000102.SER | Armadura de aço CA-50 para pilares, Ø 12,5 mm, corte, dobra e montagem | SER.CG | KG | 8.89 | 4.42 | 0.8 | 14.11 | 14.63
05.101.000105.SER | Armadura de aço CA-50 para pilares, Ø 12,5 mm, fornecimento e montagem (aço adquirido cortado e dobrado) | SER.CG | KG | 7.99 | 1.77 | 1.12 | 10.88 | 11.09
05.101.000202.SER | Armadura de aço CA-50 para vigas Ø 10,0 mm, corte, dobra e montagem | SER.CG | KG | 9.39 | 6.63 | 1.2 | 17.22 | 18.01
05.101.000205.SER | Armadura de aço CA-50 para vigas Ø 10,0 mm, fornecimento e montagem (aço adquirido cortado e dobrado) | SER.CG | KG | 8.38 | 4.11 | 1.12 | 13.61 | 14.1
05.101.000302.SER | Armadura de aço CA-50 para lajes Ø 8,0 mm, corte, dobra e montagem | SER.CG | KG | 9.93 | 3.44 | 0.48 | 13.85 | 14.26
05.101.000305.SER | Armadura de aço CA-50 para lajes Ø 8,0 mm, montagem (aço adquirido cortado e dobrado) | SER.CG | KG | 8.99 | 1.62 | 1.12 | 11.73 | 11.92
05.101.000400.SER | Ancoragem de barras de aço, com resina base de poliéster | SER.CG | DM3 | 128.59 | 8.51 | 0 | 137.1 | 138.1
5102 | Chumbadores
05.102.000010.SER | Chumbadores expansíveis Ø 3/8" | SER.CG | UN | 4.4 | 4.25 | 0 | 8.65 | 9.16
05.102.000011.SER | Chumbadores expansíveis Ø 1/2" | SER.CG | UN | 9.28 | 6.38 | 0 | 15.66 | 16.41
05.102.000012.SER | Chumbadores expansíveis Ø 3/4" | SER.CG | UN | 22.9 | 8.51 | 0 | 31.41 | 32.41
05.102.000020.SER | Chumbadores químicos Ø 3/8" | SER.CG | UN | 23.21 | 6.17 | 0.04 | 29.42 | 30.15
05.102.000021.SER | Chumbadores químicos Ø 1/2" | SER.CG | UN | 32.35 | 9.26 | 0.06 | 41.67 | 42.77
05.102.000022.SER | Chumbadores químicos Ø 3/4" | SER.CG | UN | 69.76 | 12.34 | 0.08 | 82.19 | 83.64
5103 | Cimbramento
05.103.000010.SER | Escoramento em madeira para vigas de edificação, com pontaletes 7,5 x 7,5cm para altura entre 2,2 e 2,6 m | SER.CG | M2 | 187.69 | 13.48 | 0 | 201.17 | 202.76
05.103.000011.SER | Fabricação de escoramento em madeira para vigas de edificação, com pontaletes | SER.CG | M2 | 185.66 | 7.07 | 0 | 192.73 | 193.57
05.103.000012.SER | Montagem de escoramento em madeira para vigas de edificação, com pontaletes | SER.CG | M2 | 2.02 | 5.39 | 0 | 7.42 | 8.06
05.103.000013.SER | Desmontagem de escoramento em pontaletes para vigas de edificação | SER.CG | M2 | 0 | 1.02 | 0 | 1.02 | 1.14
05.103.000015.SER | Escoramento em madeira para lajes de edificação, com pontaletes 7,5 x 7,5cm para altura de 2,7 a 3 m | SER.CG | M2 | 119.06 | 9.01 | 0 | 128.07 | 129.14
05.103.000016.SER | Fabricação de escoramento em madeira para lajes de edificação, com pontaletes | SER.CG | M2 | 118.73 | 5.77 | 0 | 124.49 | 125.17
05.103.000017.SER | Montagem de escoramento em madeira para lajes de edificação, com pontaletes | SER.CG | M2 | 0.34 | 3.07 | 0 | 3.41 | 3.77
05.103.000018.SER | Desmontagem de escoramento em pontaletes | SER.CG | M2 | 0 | 0.17 | 0 | 0.17 | 0.19
05.103.000020.SER | Escoramento em madeira para vigas de edificação, com escoras em eucalípto Ø 10cm para altura entre 2,2 e 3 m | SER.CG | M2 | 99.66 | 12.18 | 0 | 111.84 | 113.28
05.103.000021.SER | Fabricação de escoramento em madeira para vigas de edificação, com escoras em eucalípto | SER.CG | M2 | 97.64 | 6.33 | 0 | 103.97 | 104.72
05.103.000022.SER | Montagem de escoramento em madeira para vigas de edificação, com escoras em eucalípto | SER.CG | M2 | 2.02 | 4.93 | 0 | 6.96 | 7.54
05.103.000023.SER | Desmontagem de escoramento em eucalipto | SER.CG | M2 | 0 | 0.92 | 0 | 0.92 | 1.03
05.103.000030.SER | Cimbramento de madeira para alturas até 4 m, estruturas leves, fornecimento e montagem | SER.CG | M3 | 13.55 | 30.85 | 0 | 44.4 | 48.05
05.103.000040.SER | Cimbramento metálico tubular com equipamento obtido por locação mensal | SER.CG | m³ x mês | 0 | 0 | 168 | 168 | 168
05.103.000041.SER | Cimbramento metálico tubular com equipamento obtido por locação mensal - evento de montagem e desmontagem | SER.CG | m³x nºeven | 0 | 54.03 | 0 | 54.03 | 60.41
05.103.000050.SER | Escoramento metálico para vigas de edificação com altura entre 2 e 3,2 m com equipamento obtido por locação mensal | SER.CG | m² x mês | 0 | 0 | 31.97 | 31.97 | 31.97
05.103.000051.SER | Escoramento metálico para vigas de edificação com altura entre 2 e 3,2 m com equipamento obtido por locação mensal - evento de montagem e desmontagem | SER.CG | m²x nºeven | 51.19 | 3.83 | 0 | 55.02 | 55.48
05.103.000060.SER | Escoramento metálico para lajes de edificação com altura entre 2 e 3,2 m com equipamento obtido por locação mensal | SER.CG | m² x mês | 0 | 0 | 23.63 | 23.63 | 23.63
05.103.000061.SER | Escoramento metálico para lajes de edificação com altura entre 2 e 3,2 m com equipamento obtido por locação mensal - evento de montagem e desmontagem | SER.CG | m²x nºeven | 37.42 | 3.83 | 0 | 41.26 | 41.71
5104 | Concreto
05.104.000210.SER | Adensamento e regularização de superfície de concreto empregando régua simples, profundidade até 15 cm | SER.CG | M2 | 0.01 | 2.3 | 0.02 | 2.33 | 2.61
05.104.000215.SER | Adensamento e regularização de superfície de concreto empregando régua dupla, profundidade até 20 cm | SER.CG | M2 | 0.02 | 3.45 | 0.08 | 3.55 | 3.96
05.104.000225.SER | Concreto leve CL10 S50, com argila expandida Ø 15 mm, controle "A" | SER.CG | M3 | 1098.37 | 120.91 | 0.26 | 1219.53 | 1233.83
05.104.000230.SER | Concreto leve CL10 S50, com argila expandida Ø 15 mm, controle "B" | SER.CG | M3 | 1106.3 | 120.91 | 0.26 | 1227.47 | 1241.76
05.104.000235.SER | Concreto leve CL10 S50, com argila expandida Ø 15 mm, controle "C" | SER.CG | M3 | 1114.23 | 120.91 | 0.26 | 1235.4 | 1249.69
05.104.000240.SER | Concreto leve CL10 S50, com argila expandida Ø 22 mm, controle "A" | SER.CG | M3 | 1212.16 | 120.91 | 0.26 | 1333.33 | 1347.62
05.104.000245.SER | Concreto leve CL10 S50, com argila expandida Ø 22 mm, controle "B" | SER.CG | M3 | 1219.61 | 120.91 | 0.26 | 1340.77 | 1355.07
05.104.000250.SER | Concreto leve CL10 S50, com argila expandida Ø 22 mm, controle "C" | SER.CG | M3 | 1226.83 | 120.91 | 0.26 | 1348 | 1362.29
05.104.000255.SER | Concreto leve CL15 S50, com argila expandida Ø 15 mm, controle "A" | SER.CG | M3 | 1122.65 | 120.91 | 0.26 | 1243.81 | 1258.11
05.104.000260.SER | Concreto leve CL15 S50, com argila expandida Ø 15 mm, controle "B" | SER.CG | M3 | 1131.06 | 120.91 | 0.26 | 1252.23 | 1266.52
05.104.000265.SER | Concreto leve CL15 S50, com argila expandida Ø 15 mm, controle "C" | SER.CG | M3 | 1139.48 | 120.91 | 0.26 | 1260.64 | 1274.94
05.104.000270.SER | Concreto leve CL15 S50, com argila expandida Ø 22 mm, controle "A" | SER.CG | M3 | 1234.76 | 120.91 | 0.26 | 1355.93 | 1370.22
05.104.000275.SER | Concreto leve CL15 S50, com argila expandida Ø 22 mm, controle "B" | SER.CG | M3 | 1242.7 | 120.91 | 0.26 | 1363.86 | 1378.15
05.104.000280.SER | Concreto leve CL15 S50, com argila expandida Ø 22 mm, controle "C" | SER.CG | M3 | 1251.11 | 120.91 | 0.26 | 1372.28 | 1386.57
05.104.000285.SER | Concreto leve CL20 S50, com argila expandida Ø 15 mm, controle "A" | SER.CG | M3 | 1148.38 | 120.91 | 0.26 | 1269.54 | 1283.84
05.104.000290.SER | Concreto leve CL20 S50, com argila expandida Ø 15 mm, controle "B" | SER.CG | M3 | 1157.99 | 120.91 | 0.26 | 1279.15 | 1293.45
05.104.000295.SER | Concreto leve CL20 S50, com argila expandida Ø 22 mm, controle "A" | SER.CG | M3 | 1259.53 | 120.91 | 0.26 | 1380.69 | 1394.98
05.104.000300.SER | Concreto leve CL20 S50, com argila expandida Ø 22 mm, controle "B" | SER.CG | M3 | 1268.65 | 120.91 | 0.26 | 1389.82 | 1404.11
05.104.000305.SER | Concreto leve CL25 S50, com argila expandida Ø 15 mm, controle "A" | SER.CG | M3 | 1177.95 | 120.91 | 0.26 | 1299.11 | 1313.4
05.104.000310.SER | Concreto leve CL25 S50, com argila expandida Ø 22 mm, controle "A" | SER.CG | M3 | 1287.42 | 120.91 | 0.26 | 1408.58 | 1422.88
05.104.000315.SER | Concreto leve, com agregado de poliestireno expandido, densidade 1.000 kg/m³ | SER.CG | M3 | 1012.86 | 131.21 | 0.29 | 1144.36 | 1159.87
05.104.000320.SER | Concreto não estrutural, preparo manual | SER.CG | M3 | 557.44 | 191.74 | 0 | 749.17 | 771.84
05.104.000325.SER | Concreto não estrutural, preparo com betoneira | SER.CG | M3 | 514.47 | 120.91 | 0.26 | 635.63 | 649.93
05.104.000330.SER | Concreto não estrutural, preparo com betoneira, com aditivo impermeabilizante | SER.CG | M3 | 531.34 | 120.91 | 0.26 | 652.51 | 666.8
5106 | Fôrmas
05.106.000010.SER | Forma para estruturas de concreto com chapa compensada resinada # 12 mm | SER.CG | M2 | 347.65 | 48.17 | 0 | 395.81 | 401.51
05.106.000012.SER | Forma para estruturas de concreto com chapa compensada resinada # 12 mm, 3 reaproveitamentos | SER.CG | M2 | 120.32 | 25.64 | 0 | 145.95 | 148.99
05.106.000014.SER | Forma para estruturas de concreto com chapa compensada resinada # 12 mm - fabricação | SER.CG | M2 | 340.82 | 33.78 | 0 | 374.6 | 378.6
05.106.000016.SER | Forma para estruturas de concreto com chapa compensada resinada # 12 mm - montagem | SER.CG | M2 | 6.82 | 10.07 | 0 | 16.9 | 18.09
05.106.000018.SER | Forma para estruturas de concreto com chapa compensada resinada # 12 mm - desmontagem | SER.CG | M2 | 0 | 4.32 | 0 | 4.32 | 4.83
05.106.000030.SER | Forma para estruturas de concreto com chapa compensada plastificada # 12 mm | SER.CG | M2 | 359.27 | 48.17 | 0 | 407.44 | 413.13
05.106.000032.SER | Forma para estruturas de concreto com chapa compensada plastificada # 12 mm, 3 reaproveitamentos | SER.CG | M2 | 124.19 | 25.64 | 0 | 149.83 | 152.86
05.106.000034.SER | Forma para estruturas de concreto com chapa compensada plastificada # 12 mm, 5 reaproveitamentos | SER.CG | M2 | 77.31 | 21.15 | 0 | 98.46 | 100.96
05.106.000036.SER | Forma para estruturas de concreto com chapa compensada plastificada # 12 mm - fabricação | SER.CG | M2 | 352.45 | 33.78 | 0 | 386.23 | 390.22
05.106.000038.SER | Forma para estruturas de concreto com chapa compensada plastificada # 12 mm - montagem | SER.CG | M2 | 6.82 | 10.07 | 0 | 16.9 | 18.09
05.106.000040.SER | Forma para estruturas de concreto com chapa compensada plastificada # 12 mm - desmontagem | SER.CG | M2 | 0 | 4.32 | 0 | 4.32 | 4.83
05.106.000050.SER | Forma para estruturas em curva, com tábuas, sarrafos e chapas de compensado naval # 6 mm | SER.CG | M2 | 204.48 | 227 | 0 | 431.48 | 458.32
05.106.000052.SER | Forma para estruturas em curva, com tábuas, sarrafos e chapas de compensado naval # 6 mm, 3 reaproveitamentos | SER.CG | M2 | 71.09 | 116.71 | 0 | 187.8 | 201.59
05.106.000054.SER | Forma para estruturas em curva, com tábuas, sarrafos e chapas de compensado naval # 6 mm, 5 reaproveitamentos | SER.CG | M2 | 44.41 | 94.65 | 0 | 139.06 | 150.25
05.106.000056.SER | Forma para estruturas curvas de concreto com tábuas, sarrafos e chapas de compensado naval # 6 mm - fabricação | SER.CG | M2 | 200.09 | 165.44 | 0 | 365.53 | 385.08
05.106.000058.SER | Forma para estruturas em curva com tábuas, sarrafos e chapas de compensado naval # 6 mm - montagem | SER.CG | M2 | 4.39 | 43.08 | 0 | 47.47 | 52.56
05.106.000060.SER | Forma para estruturas em curva com tábuas, sarrafos e chapas de compensado naval # 6 mm - desmontagem | SER.CG | M2 | 0 | 18.49 | 0 | 18.49 | 20.67
05.106.000080.SER | Forma para pilares com tábuas e sarrafos | SER.CG | M2 | 213.11 | 74.49 | 0 | 287.6 | 296.4
05.106.000082.SER | Forma para pilares com tábuas e sarrafos, 3 reaproveitamentos | SER.CG | M2 | 81.33 | 42.68 | 0 | 124.01 | 129.06
05.106.000084.SER | Forma para pilares com tábuas e sarrafos, 5 reaproveitamentos | SER.CG | M2 | 54.97 | 36.32 | 0 | 91.29 | 95.59
05.106.000086.SER | Forma para pilares com tábuas e sarrafos - fabricação | SER.CG | M2 | 197.67 | 47.71 | 0 | 245.38 | 251.02
05.106.000088.SER | Forma para pilares com tábuas e sarrafos - montagem | SER.CG | M2 | 15.44 | 18.68 | 0 | 34.11 | 36.32
05.106.000090.SER | Forma para pilares com tábuas e sarrafos - desmontagem | SER.CG | M2 | 0 | 8.1 | 0 | 8.1 | 9.06
05.106.000100.SER | Forma para pilares com chapa compensada plastificada # 12 mm | SER.CG | M2 | 359.18 | 49.54 | 0 | 408.73 | 414.58
05.106.000102.SER | Forma para pilares com chapa compensada plastificada # 12 mm, 3 reaproveitamentos | SER.CG | M2 | 124.33 | 27.01 | 0 | 151.35 | 154.54
05.106.000104.SER | Forma para pilares com chapa compensada plastificada # 12 mm, 5 reaproveitamentos | SER.CG | M2 | 77.51 | 22.52 | 0 | 100.02 | 102.69
05.106.000106.SER | Forma para pilares com chapa compensada plastificada # 12 mm - fabricação | SER.CG | M2 | 352.1 | 33.78 | 0 | 385.88 | 389.87
05.106.000108.SER | Forma para pilares com chapa compensada plastificada # 12 mm - montagem | SER.CG | M2 | 7.09 | 11.03 | 0 | 18.12 | 19.43
05.106.000110.SER | Forma para pilares com chapa compensada plastificada # 12 mm - desmontagem | SER.CG | M2 | 0 | 4.73 | 0 | 4.73 | 5.29
05.106.000126.SER | Forma para pilares com chapa compensada plastificada # 12 mm, pré fabricada - montagem | SER.CG | M2 | 3.71 | 8.35 | 0 | 12.06 | 13.05
05.106.000128.SER | Forma para pilares com chapa compensada plastificada # 12 mm, pré fabricada - desmontagem | SER.CG | M2 | 0 | 4.73 | 0 | 4.73 | 5.29
05.106.000140.SER | Forma cilíndrica para pilares, com sarrafos | SER.CG | M2 | 389.35 | 112.64 | 0 | 501.99 | 515.31
05.106.000142.SER | Forma cilíndrica para pilares, com sarrafos, 3 reaproveitamentos | SER.CG | M2 | 134.29 | 64.6 | 0 | 198.89 | 206.52
05.106.000144.SER | Forma cilíndrica para pilares, com sarrafos, 5 reaproveitamentos | SER.CG | M2 | 83.27 | 54.99 | 0 | 138.27 | 144.77
05.106.000146.SER | Forma cilíndrica para pilares, com sarrafos - fabricação | SER.CG | M2 | 382.6 | 72.06 | 0 | 454.66 | 463.18
05.106.000148.SER | Forma cilíndrica para pilares, com sarrafos - montagem | SER.CG | M2 | 6.75 | 28.42 | 0 | 35.17 | 38.53
05.106.000150.SER | Forma cilíndrica para pilares, com sarrafos - desmontagem | SER.CG | M2 | 0 | 12.16 | 0 | 12.16 | 13.6
05.106.000200.SER | Forma cilíndrica de papelão para pilares - Ø 15 cm | SER.CG | M | 80.13 | 7.55 | 0 | 87.68 | 88.57
05.106.000201.SER | Forma cilíndrica de papelão para pilares - Ø 20 cm | SER.CG | M | 88.29 | 7.55 | 0 | 95.84 | 96.73
05.106.000203.SER | Forma cilíndrica de papelão para pilares - Ø 25 cm | SER.CG | M | 112.27 | 7.55 | 0 | 119.82 | 120.71
05.106.000205.SER | Forma cilíndrica de papelão para pilares - Ø 30 cm | SER.CG | M | 128.95 | 7.55 | 0 | 136.5 | 137.39
05.106.000207.SER | Forma cilíndrica de papelão para pilares - Ø 35 cm | SER.CG | M | 151.78 | 7.55 | 0 | 159.32 | 160.22
05.106.000209.SER | Forma cilíndrica de papelão para pilares - Ø 40 cm | SER.CG | M | 172.37 | 7.55 | 0 | 179.92 | 180.81
05.106.000211.SER | Forma cilíndrica de papelão para pilares - Ø 45 cm | SER.CG | M | 189.92 | 7.55 | 0 | 197.47 | 198.36
05.106.000213.SER | Forma cilíndrica de papelão para pilares - Ø 50 cm | SER.CG | M | 212.55 | 7.55 | 0 | 220.1 | 220.99
05.106.000215.SER | Forma cilíndrica de papelão para pilares - Ø 55 cm | SER.CG | M | 237.23 | 7.55 | 0 | 244.78 | 245.67
05.106.000217.SER | Forma cilíndrica de papelão para pilares - Ø 60 cm | SER.CG | M | 273.84 | 7.55 | 0 | 281.38 | 282.28
05.106.000250.SER | Forma para vigas com tábuas e sarrafos | SER.CG | M2 | 193.32 | 72.11 | 0 | 265.43 | 273.96
05.106.000252.SER | Forma para vigas com tábuas e sarrafos, 3 reaproveitamentos | SER.CG | M2 | 70.26 | 41.33 | 0 | 111.59 | 116.48
05.106.000254.SER | Forma para vigas com tábuas e sarrafos, 5 reaproveitamentos | SER.CG | M2 | 45.65 | 35.18 | 0 | 80.83 | 84.98
05.106.000256.SER | Forma para vigas com tábuas e sarrafos - fabricação | SER.CG | M2 | 184.59 | 46.16 | 0 | 230.76 | 236.21
05.106.000258.SER | Forma para vigas com tábuas e sarrafos - montagem | SER.CG | M2 | 8.73 | 18.15 | 0 | 26.88 | 29.03
05.106.000260.SER | Forma para vigas com tábuas e sarrafos - desmontagem | SER.CG | M2 | 0 | 7.79 | 0 | 7.79 | 8.71
05.106.000280.SER | Forma para vigas com chapa compensada plastificada # 12 mm | SER.CG | M2 | 211.24 | 56.07 | 0 | 267.31 | 273.94
05.106.000282.SER | Forma para vigas com chapa compensada plastificada # 12 mm, 3 reaproveitamentos | SER.CG | M2 | 72.82 | 33.54 | 0 | 106.36 | 110.32
05.106.000284.SER | Forma para vigas com chapa compensada plastificada # 12 mm, 5 reaproveitamentos | SER.CG | M2 | 45.22 | 29.05 | 0 | 74.27 | 77.7
05.106.000286.SER | Forma para vigas com chapa compensada plastificada # 12 mm - fabricação | SER.CG | M2 | 207.52 | 33.78 | 0 | 241.3 | 245.3
05.106.000288.SER | Forma para vigas com chapa compensada plastificada # 12 mm - montagem | SER.CG | M2 | 3.71 | 15.6 | 0 | 19.32 | 21.16
05.106.000290.SER | Forma para vigas com chapa compensada plastificada # 12 mm - desmontagem | SER.CG | M2 | 0 | 6.69 | 0 | 6.69 | 7.48
05.106.000305.SER | Forma para vigas com chapa compensada plastificada # 12 mm, pré fabricada - montagem | SER.CG | M2 | 3.71 | 15.6 | 0 | 19.32 | 21.16
05.106.000307.SER | Forma para vigas com chapa compensada plastificada # 12 mm, pré fabricada - desmontagem | SER.CG | M2 | 0 | 6.69 | 0 | 6.69 | 7.48
05.106.000400.SER | Forma para cortina de concreto ou parede estrutural em compensado plastificado # 18 mm, travamento com barras de aço CA-50 Ø 6,3 mm e tensores, 6 reaproveitamentos | SER.CG | M2 | 173.34 | 32.35 | 0 | 205.69 | 209.51
05.106.000402.SER | Forma para cortina de concreto ou parede estrutural em compensado plastificado # 18 mm, travamento com tirantes aço CA-50 Ø 6,3 mm e tensores - fabricação | SER.CG | M2 | 335.71 | 39.82 | 0 | 375.53 | 380.24
05.106.000404.SER | Forma para cortina de concreto ou parede estrutural em compensado plastificado # 18 mm, travamento com tirantes aço CA-50 Ø 6,3 mm e tensores - montagem | SER.CG | M2 | 117.37 | 18.6 | 0 | 135.97 | 138.17
05.106.000406.SER | Forma para cortina de concreto ou parede estrutural em compensado plastificado # 18 mm, travamento com tirantes aço CA-50 Ø 6,3 mm e tensores - desmontagem | SER.CG | M2 | 0 | 7.11 | 0 | 7.11 | 7.95
05.106.000500.SER | Forma para lajes com tábuas e sarrafos | SER.CG | M2 | 162.87 | 60.75 | 0 | 223.62 | 230.8
05.106.000501.SER | Forma para lajes com tábuas e sarrafos, 3 reaproveitamentos | SER.CG | M2 | 56.96 | 34.84 | 0 | 91.8 | 95.92
05.106.000503.SER | Forma para lajes com tábuas e sarrafos, 5 reaproveitamentos | SER.CG | M2 | 35.77 | 29.66 | 0 | 65.44 | 68.94
05.106.000505.SER | Forma para lajes com tábuas e sarrafos, 8 reaproveitamentos | SER.CG | M2 | 24.85 | 26.99 | 0 | 51.84 | 55.03
05.106.000507.SER | Forma para lajes com tábuas e sarrafos - fabricação | SER.CG | M2 | 158.87 | 38.86 | 0 | 197.73 | 202.33
05.106.000509.SER | Forma para lajes com tábuas e sarrafos - montagem | SER.CG | M2 | 4 | 15.34 | 0 | 19.34 | 21.15
05.106.000511.SER | Forma para lajes com tábuas e sarrafos - desmontagem | SER.CG | M2 | 0 | 6.55 | 0 | 6.55 | 7.33
05.106.000600.SER | Forma para lajes com chapa compensada plastificada # 12 mm | SER.CG | M2 | 189.93 | 45.71 | 0 | 235.64 | 241.05
05.106.000601.SER | Forma para lajes com chapa compensada plastificada # 12 mm, 3 reaproveitamentos | SER.CG | M2 | 68.36 | 23.18 | 0 | 91.55 | 94.29
05.106.000603.SER | Forma para lajes com chapa compensada plastificada # 12 mm, 5 reaproveitamentos | SER.CG | M2 | 44.12 | 18.69 | 0 | 62.82 | 65.02
05.106.000605.SER | Forma para lajes com chapa compensada plastificada # 12 mm, 8 reaproveitamentos | SER.CG | M2 | 30.46 | 16.16 | 0 | 46.61 | 48.52
05.106.000607.SER | Forma para lajes com chapa compensada plastificada # 12 mm - fabricação | SER.CG | M2 | 182.26 | 33.78 | 0 | 216.03 | 220.03
05.106.000609.SER | Forma para lajes com chapa compensada plastificada # 12 mm - montagem | SER.CG | M2 | 7.67 | 8.36 | 0 | 16.03 | 17.02
05.106.000611.SER | Forma para lajes com chapa compensada plastificada # 12 mm - desmontagem | SER.CG | M2 | 0 | 3.58 | 0 | 3.58 | 4
05.106.000658.SER | Forma para lajes com chapa compensada plastificada # 12 mm, pré fabricada - montagem | SER.CG | M2 | 0.83 | 8.36 | 0 | 9.18 | 10.17
05.106.000660.SER | Forma para lajes com chapa compensada plastificada # 12 mm, pré fabricada - desmontagem | SER.CG | M2 | 0 | 3.58 | 0 | 3.58 | 4
05.106.000800.SER | Forma para escadas com chapa compensada plastificada # 12 mm | SER.CG | M2 | 423.41 | 80.07 | 0 | 503.48 | 512.95
05.106.000802.SER | Forma para escadas com chapa compensada plastificada # 12 mm, 3 reaproveitamentos | SER.CG | M2 | 146.54 | 57.54 | 0 | 204.08 | 210.88
05.106.000804.SER | Forma para escadas com chapa compensada plastificada # 12 mm, 5 reaproveitamentos | SER.CG | M2 | 91.33 | 53.05 | 0 | 144.38 | 150.65
05.106.000806.SER | Forma para escadas com chapa compensada plastificada # 12 mm - fabricação | SER.CG | M2 | 415.1 | 33.78 | 0 | 448.88 | 452.87
05.106.000808.SER | Forma para escadas com chapa compensada plastificada # 12 mm - montagem | SER.CG | M2 | 8.31 | 32.38 | 0 | 40.69 | 44.52
05.106.000810.SER | Forma para escadas com chapa compensada plastificada # 12 mm - desmontagem | SER.CG | M2 | 0 | 13.92 | 0 | 13.92 | 15.56
05.106.000838.SER | Forma para escadas com chapa compensada plastificada # 12 mm, pré fabricada - montagem | SER.CG | M2 | 8.31 | 32.38 | 0 | 40.69 | 44.52
05.106.000840.SER | Forma para escadas com chapa compensada plastificada # 12 mm, pré fabricada - desmontagem | SER.CG | M2 | 0 | 13.92 | 0 | 13.92 | 15.56
05.106.001000.SER | Forma tipo caixão perdido com poliestireno expandido | SER.CG | M3 | 369.29 | 37.37 | 0 | 406.66 | 411.07
05.106.001500.SER | Forma para lajes com chapa compensada plastificada # 12 mm, pré fabricada | SER.CG | M2 | 93.17 | 11.94 | 0 | 105.1 | 106.51
05.106.001510.SER | Forma para lajes com chapa compensada plastificada # 12 mm, pré fabricada, 3 reaproveitamentos | SER.CG | M2 | 31.61 | 11.94 | 0 | 43.54 | 44.95
05.106.001520.SER | Forma para lajes com chapa compensada plastificada # 12 mm, pré fabricada, 5 reaproveitamentos | SER.CG | M2 | 19.3 | 11.94 | 0 | 31.23 | 32.64
05.106.001530.SER | Forma para lajes com chapa compensada plastificada # 12 mm, pré fabricada, 8 reaproveitamentos | SER.CG | M2 | 12.37 | 11.94 | 0 | 24.3 | 25.72
05.106.001540.SER | Forma para escadas com chapa compensada plastificada # 12 mm, pré fabricada | SER.CG | M2 | 100.65 | 46.3 | 0 | 146.94 | 152.42
05.106.001550.SER | Forma para escadas com chapa compensada plastificada # 12 mm, pré fabricada, 3 reaproveitamentos | SER.CG | M2 | 39.09 | 46.3 | 0 | 85.38 | 90.86
05.106.001560.SER | Forma para escadas com chapa compensada plastificada # 12 mm, pré fabricada, 5 reaproveitamentos | SER.CG | M2 | 26.78 | 46.3 | 0 | 73.07 | 78.55
05.106.001570.SER | Forma para escadas com chapa compensada plastificada # 12 mm, pré fabricada, 8 reaproveitamentos | SER.CG | M2 | 19.85 | 46.3 | 0 | 66.15 | 71.62
05.106.001580.SER | Forma para pilares com chapa compensada plastificada # 12 mm, pré fabricada | SER.CG | M2 | 96.05 | 13.08 | 0 | 109.13 | 110.68
05.106.001590.SER | Forma para pilares com chapa compensada plastificada # 12 mm, pré fabricada, 3 reaproveitamentos | SER.CG | M2 | 34.49 | 13.08 | 0 | 47.57 | 49.12
05.106.001600.SER | Forma para pilares com chapa compensada plastificada # 12 mm, pré fabricada, 5 reaproveitamentos | SER.CG | M2 | 22.18 | 13.08 | 0 | 35.26 | 36.8
05.106.001610.SER | Forma para vigas, com chapa compensada plastificada # 12 mm, pré fabricada | SER.CG | M2 | 96.05 | 22.29 | 0 | 118.35 | 120.98
05.106.001620.SER | Forma para vigas, com chapa compensada plastificada # 12 mm, pré fabricada, 3 reaproveitamentos | SER.CG | M2 | 34.49 | 22.29 | 0 | 56.79 | 59.42
05.106.001630.SER | Forma para vigas, com chapa compensada plastificada # 12 mm, pré fabricada, 5 reaproveitamentos | SER.CG | M2 | 22.18 | 22.29 | 0 | 44.47 | 47.11
5107 | Lajes e painéis
05.107.0 | Composições TCPO
05.107.000005.SER | Laje pré-fabricada comum para forro, intereixo 38 cm, espessura da laje 10 cm, capeamento 2 cm, elemento de enchimento 8 cm | SER.CG | M2 | 126.76 | 65.1 | 0.01 | 191.86 | 199.56
05.107.000010.SER | Laje pré-fabricada comum para forro, intereixo 38 cm, espessura da laje 12 cm, capeamento 4 cm, elemento de enchimento 8 cm | SER.CG | M2 | 143.28 | 67.11 | 0.01 | 210.4 | 218.33
05.107.000015.SER | Laje pré-fabricada comum para forro, intereixo 38 cm, espessura da laje 16 cm, capeamento 4 cm, elemento de enchimento 12 cm | SER.CG | M2 | 172.94 | 73.96 | 0.01 | 246.91 | 255.65
05.107.000020.SER | Laje pré-fabricada treliçada para piso ou cobertura, intereixo 50 cm, espessura da laje 20 cm, capeamento, 4 cm, elemento de enchimento 16 cm | SER.CG | M2 | 182.94 | 44.6 | 0.01 | 227.56 | 232.83
05.107.000025.SER | Laje pré-fabricada treliçada para piso ou cobertura, intereixo 50 cm, espessura da laje 25 cm, capeamento 5 cm, elemento de enchimento 20 cm | SER.CG | M2 | 213 | 46.58 | 0.02 | 259.6 | 265.11
05.107.000030.SER | Laje pré-fabricada treliçada para piso ou cobertura, intereixo 50 cm, espessura da laje 30 cm, capeamento 5 cm, elemento de enchimento 25 cm | SER.CG | M2 | 253.31 | 47.57 | 0.02 | 300.9 | 306.52
05.107.000035.SER | Laje pré-fabricada treliçada para piso ou cobertura, intereixo 50 cm, espessura da laje 35 cm, capeamento 5 cm, elemento de enchimento 30 cm | SER.CG | M2 | 285.65 | 50.89 | 0.02 | 336.56 | 342.58
05.107.000040.SER | Laje pré-fabricada steel deck para piso com capa de concreto C25 S50, espessura da laje 13 cm, chapa # 0,80 mm | SER.CG | M2 | 278.22 | 36.15 | 0 | 314.37 | 318.65
05.107.000045.SER | Laje pré-fabricada steel deck para piso com capa de concreto C25 S50, espessura da laje 20 cm, chapa # 0,80 mm | SER.CG | M2 | 317.8 | 41.29 | 0 | 359.09 | 363.97
05.107.000050.SER | Laje pré-fabricada steel deck para piso com capa de concreto C25 S50, espessura da laje 20 cm, chapa # 0,95 mm | SER.CG | M2 | 353.18 | 42.56 | 0 | 395.74 | 400.78
05.107.000055.SER | Laje pré-fabricada steel deck para piso com capa de concreto C25 S50, espessura da laje 20 cm, chapa # 1,25 mm | SER.CG | M2 | 419.51 | 44.69 | 0 | 464.2 | 469.48
05.107.000060.SER | Laje pré-fabricada steel deck para piso com capa de concreto C25 S50, espessura da laje 13 cm, chapa # 0,95 mm | SER.CG | M2 | 313.6 | 37.43 | 0 | 351.03 | 355.45
05.107.000065.SER | Laje pré-fabricada steel deck para piso com capa de concreto C25 S50, espessura da laje 13 cm, chapa # 1,25 mm | SER.CG | M2 | 379.93 | 39.55 | 0 | 419.49 | 424.16
05.107.000070.SER | Laje pré-fabricada steel deck para piso com capa de concreto C25 S50, espessura da laje 15 cm, chapa # 0,80 mm | SER.CG | M2 | 289.73 | 37.32 | 0 | 327.05 | 331.46
05.107.000075.SER | Laje pré-fabricada steel deck para piso com capa de concreto C25 S50, espessura da laje 15 cm, chapa # 0,95 mm | SER.CG | M2 | 325.11 | 38.59 | 0 | 363.71 | 368.27
05.107.000080.SER | Laje pré-fabricada steel deck para piso com capa de concreto C25 S50, espessura da laje 15 cm, chapa # 1,25 mm | SER.CG | M2 | 391.44 | 39.42 | 0 | 430.86 | 435.52
05.107.000085.SER | Laje pré-fabricada steel deck para piso com capa de concreto C25 S50, espessura da laje 18 cm, chapa # 0,80 mm | SER.CG | M2 | 306.57 | 36.15 | 0 | 342.72 | 347
05.107.000090.SER | Laje pré-fabricada steel deck para piso com capa de concreto C25 S50, espessura da laje 18 cm, chapa # 0,95 mm | SER.CG | M2 | 341.95 | 40.7 | 0 | 382.65 | 387.46
05.107.000095.SER | Laje pré-fabricada steel deck para piso com capa de concreto C25 S50, espessura da laje 18 cm, chapa # 1,25 mm | SER.CG | M2 | 408.28 | 42.82 | 0 | 451.1 | 456.17
05.107.000100.SER | Laje nervurada moldada com forma de polipropileno 15 x 57 x 60 cm concreto C25 S50, espessura 20 cm, capeamento 5 cm | SER.CG | M2 | 50.6 | 45.51 | 1.73 | 97.85 | 103.23
05.107.000105.SER | Laje nervurada moldada com forma de polipropileno 40 x 72,5 x 80 cm concreto C25 S50, espessura 47,5 cm, capeamento 7,5 cm | SER.CG | M2 | 145.13 | 67.07 | 1.58 | 213.78 | 221.71
05.107.000110.SER | Laje nervurada moldada com forma de polipropileno 22,5 x 82,5 x 90 cm concreto C25 S50, espessura 32,5 cm, capeamento 10 cm | SER.CG | M2 | 107.57 | 58.55 | 1.35 | 167.47 | 174.4
05.107.000115.SER | Laje nervurada moldada com forma de polipropileno 32,5 x 82,5 x 90 cm concreto C25 S50, espessura 42,5 cm, capeamento 10 cm | SER.CG | M2 | 132.99 | 64.18 | 1.37 | 198.54 | 206.12
05.107.000120.SER | Laje nervurada moldada com forma de polipropileno 42,5 x 82,5 x 90 cm concreto C25 S50, espessura 52,5 cm, capeamento 10 cm | SER.CG | M2 | 164.25 | 71.32 | 1.39 | 236.96 | 245.39
05.107.000125.SER | Laje nervurada moldada com forma de polipropileno 18 x 57 x 60 cm concreto C25 S50, espessura 23 cm, capeamento 5 cm | SER.CG | M2 | 61.62 | 48.12 | 1.69 | 111.43 | 117.12
05.107.000130.SER | Laje nervurada moldada com forma de polipropileno com capa de concreto C25 S50, espessura 30 cm, 22,5 x 112,5 x 52,5 cm, capeamento 7,5 cm | SER.CG | M2 | 85.75 | 53.47 | 1.53 | 140.76 | 147.08
05.107.000135.SER | Laje nervurada moldada com forma de polipropileno 32,5 x 112,5 x 52,5 cm concreto C25 S50, espessura 40 cm, capeamento 7,5 cm | SER.CG | M2 | 123.42 | 62.26 | 1.56 | 187.24 | 194.6
05.107.000140.SER | Laje nervurada moldada com forma de polipropileno 42,5 x 112,5 x 52,5 cm concreto C25 S50, espessura 50 cm, capeamento 7,5 cm | SER.CG | M2 | 136.36 | 65.01 | 3.76 | 205.13 | 212.81
05.107.000145.SER | Laje nervurada moldada com forma de polipropileno 20 x 72,5 x 80 cm concreto C25 S50, espessura 27,5 cm, capeamento 7,5 cm | SER.CG | M2 | 82.04 | 52.65 | 1.54 | 136.23 | 142.46
05.107.000150.SER | Laje nervurada moldada com forma de polipropileno 25 x 72,5 x 80 cm concreto C25 S50, espessura 32,5 cm, capeamento 7,5 cm | SER.CG | M2 | 95.42 | 55.67 | 1.55 | 152.65 | 159.23
05.107.000155.SER | Laje nervurada moldada com forma de polipropileno 30 x 72,5 x 80 cm concreto C25 S50, espessura 37,5 cm, capeamento 7,5 cm | SER.CG | M2 | 109.37 | 58.83 | 1.56 | 169.76 | 176.71
05.107.000160.SER | Laje nervurada moldada com forma de polipropileno 35 x 72,5 x 80 cm concreto C25 S50, espessura 42,5 cm, capeamento 7,5 cm | SER.CG | M2 | 125.56 | 62.54 | 1.57 | 189.67 | 197.06
05.107.000165.SER | Painel protendido alveolar para piso ou cobertura, espessura do painel 10 cm, comprimento médio 4,2 m | SER.CG | M2 | 256.64 | 3.67 | 7.99 | 268.3 | 268.73
05.107.000170.SER | Painel protendido alveolar para piso ou cobertura, espessura do painel 15 cm, comprimento médio 6,3 m | SER.CG | M2 | 273.53 | 2.63 | 5.59 | 281.75 | 282.06
05.107.000175.SER | Painel protendido alveolar para piso ou cobertura, espessura do painel 20 cm, comprimento médio 7,85 m | SER.CG | M2 | 347.78 | 2.11 | 4.39 | 354.29 | 354.54
05.107.000180.SER | Painel protendido alveolar para piso ou cobertura, espessura do painel 25 cm, comprimento médio 10 m | SER.CG | M2 | 399.2 | 6.9 | 3.4 | 409.5 | 410.31
05.107.000185.SER | Painel cobertura de concreto celular autoclavado armado 7,5 x 40 x 280 cm | SER.CG | M2 | 119.07 | 3.46 | 0 | 122.53 | 122.94
05.107.000190.SER | Painel de laje de concreto celular autoclavado armado 10 x 40 x 280 cm | SER.CG | M2 | 151.22 | 3.62 | 0 | 154.84 | 155.27
05.107.000195.SER | Painel divisória de concreto celular autoclavado armado 7,5 x 40 x 280 cm | SER.CG | M2 | 201.89 | 4.33 | 0 | 206.22 | 206.73
05.107.000200.SER | Painel parede de concreto celular autoclavado armado 10 x 40 x 280 cm | SER.CG | M2 | 272.28 | 5.2 | 0 | 277.48 | 278.1
05.107.000205.SER | Pré-laje pré-fabricada treliçada para piso ou cobertura, largura 25 cm, espessura 8 cm, capeamento 3 cm | SER.CG | M2 | 194.49 | 52.14 | 0.01 | 246.64 | 252.8
05.107.000210.SER | Pré-laje pré-fabricada treliçada para piso ou cobertura, largura 25 cm, espessura 12 cm, capeamento 4 cm | SER.CG | M2 | 253.88 | 50.14 | 0.01 | 304.03 | 309.96
05.107.000215.SER | Pré-laje pré-fabricada treliçada para piso ou cobertura, largura 25 cm, espessura 20 cm, capeamento 4 cm | SER.CG | M2 | 335.59 | 41.38 | 0.02 | 376.99 | 381.88
05.107.000220.SER | Pré-laje pré-fabricada treliçada para piso ou cobertura, largura 25 cm, espessura 30 cm, capeamento 6 cm | SER.CG | M2 | 481.89 | 45.26 | 0.03 | 527.17 | 532.53
3R 04 12 14 00 00 00 57 55 | Composições METRO MODULAR
05.510.000001.SER | METRO MODULAR - Parede de concreto armado moldada no local com sistema de formas plásticas Metro Modular, espessura 10 cm | SER.CG | M2 | 180.56 | 19.46 | 3.6 | 203.62 | 205.92
05.510.000002.SER | METRO MODULAR - Parede de concreto armado moldada no local com sistema de formas plásticas Metro Modular, espessura 12 cm | SER.CG | M2 | 193.38 | 21 | 3.6 | 217.99 | 220.47
5108 | Reparo e reforço estrutural
05.108.000100.SER | Aplicação de solvente em substrato impregnado | SER.CG | M2 | 32.38 | 6.33 | 0 | 38.7 | 39.45
05.108.000200.SER | Preparação do substrato para reparo em estrutura de concreto por apicoamento manual da superfície | SER.CG | M2 | 0 | 95.87 | 0 | 95.87 | 107.2
05.108.000210.SER | Preparação do substrato para reparo em estrutura de concreto por saturação com água | SER.CG | M2 | 19.08 | 3.83 | 0 | 22.91 | 23.37
05.108.000250.SER | Queima controlada para preparo do substrato para reparo estrutural | SER.CG | M2 | 1.69 | 32.94 | 0 | 34.63 | 38.52
05.108.000260.SER | Remoção de concreto com martelo rompedor até 5 cm de profundidade | SER.CG | M2 | 13.63 | 43.14 | 1.09 | 57.87 | 62.97
05.108.000270.SER | Escarificação manual, corte de concreto até 3 cm de profundidade | SER.CG | M2 | 0 | 191.74 | 0 | 191.74 | 214.4
05.108.000280.SER | Frezamento mecânico com máquinas de desbaste frezadora mecânica para preparo do substrato | SER.CG | M2 | 0 | 9.59 | 206.25 | 215.84 | 216.97
05.108.000300.SER | Escovamento manual do substrato | SER.CG | M2 | 4.39 | 6.33 | 0 | 10.71 | 11.46
05.108.000350.SER | Limpeza do substrato com aplicação de jato de água quente | SER.CG | M2 | 13.3 | 2.49 | 4.68 | 20.48 | 20.77
05.108.000380.SER | Jato de areia seca para limpeza do substrato | SER.CG | M2 | 76.14 | 17.38 | 19.89 | 113.41 | 115.46
05.108.000400.SER | Limpeza do substrato com lavagem à base de soluções ácidas em pisos ou paredes | SER.CG | M2 | 7.46 | 6.59 | 0 | 14.05 | 14.83
05.108.000410.SER | Limpeza do substrato com utilização de solventes voláteis | SER.CG | M2 | 33.13 | 4.79 | 0 | 37.92 | 38.49
05.108.000420.SER | Limpeza do substrato com jato de ar comprimido | SER.CG | M2 | 6.14 | 1.92 | 3.14 | 11.19 | 11.42
05.108.000430.SER | Lixamento elétrico da armadura com escova circular | SER.CG | M | 7 | 2.4 | 22.5 | 31.9 | 32.18
05.108.000440.SER | Limpeza do substrato para remoção de óleos e graxas impregnados superficialmente | SER.CG | M2 | 32.38 | 4.79 | 0 | 37.17 | 37.74
05.108.000450.SER | Definição e demarcação da área de reparo de estruturas, utilizando disco de corte | SER.CG | M | 0.85 | 3.83 | 0.61 | 5.29 | 5.75
05.108.000600.SER | Reparo superficial em estrutura com argamassa cimentícia fluída # 3 a 5 cm | SER.CG | M3 | 6292 | 765.52 | 0 | 7057.52 | 7148.02
05.108.000620.SER | Reparo de juntas de movimentação em piso com argamassa base epóxi | SER.CG | M2 | 13.16 | 3.95 | 0 | 17.11 | 17.58
05.108.000640.SER | Reparo profundo em estrutura com argamassa cimentícia fluída | SER.CG | M3 | 6415.97 | 914.37 | 0 | 7330.34 | 7438.44
05.108.000660.SER | Reparo profundo em estrutura com argamassa seca tipo "dry pack" isenta de retração | SER.CG | M3 | 8080.7 | 1712.99 | 0 | 9793.69 | 9996.19
05.108.000680.SER | Limpeza do substrato com aplicação de jato de água fria | SER.CG | M2 | 9.04 | 2.11 | 3.54 | 14.69 | 14.94
05.108.000700.SER | Reparo estrutural em fissuras por injeção de resina base epóxi em fissuras com e=0,3 a 1 mm | SER.CG | M | 170.29 | 65.71 | 12 | 248 | 255.77
05.108.000720.SER | Escarificação mecânica com disco de desbaste, corte de concreto até 0,5 cm de profundidade | SER.CG | M2 | 5.19 | 9.59 | 45 | 59.78 | 60.91
05.108.000740.SER | Escarificação mecânica com rebarbador elétrico, corte de concreto até 3,0 cm de profundidade | SER.CG | M2 | 0 | 47.93 | 25.95 | 73.88 | 79.55
05.108.000760.SER | Escarificação mecânica com rebarbador elétrico, corte de concreto até 5 cm de profundidade | SER.CG | M2 | 0 | 57.52 | 31.14 | 88.66 | 95.46
5109 | Serviços relacionados
05.109.000005.SER | Corte em concreto de pisos e lajes, com discos diamantados, utilizando cortadora de piso espessura do corte 13 cm | SER.CG | M | 0 | 0 | 54.54 | 54.54 | 54.54
05.109.000010.SER | Corte em concreto de pisos e lajes, com discos diamantados, utilizando cortadora de piso espessura do corte 20 cm | SER.CG | M | 0 | 0 | 143.36 | 143.36 | 143.36
05.109.000015.SER | Corte em concreto de pisos e lajes, com discos diamantados, utilizando cortadora de piso espessura do corte 50 cm | SER.CG | M | 0 | 0 | 547.7 | 547.7 | 547.7
05.109.000020.SER | Corte em concreto para paredes e muros, com disco diamantado espessura do corte até 68 cm | SER.CG | M2 | 0 | 0 | 2320.52 | 2320.52 | 2320.52
05.109.000025.SER | Corte em concreto para estruturas, com fio diamantado | SER.CG | M2 | 0 | 0 | 4669.62 | 4669.62 | 4669.62
05.109.000030.SER | Corte em concreto para passagem de tubulação Ø 15 a 25 mm, com ferramentas manuais | SER.CG | M | 0 | 18.3 | 0 | 18.3 | 20.47
05.109.000035.SER | Corte em concreto para passagem de tubulação Ø 32 a 50 mm, com ferramentas manuais | SER.CG | M | 0 | 28.52 | 0 | 28.52 | 31.89
05.109.000040.SER | Corte em concreto para passagem de tubulação Ø 65 a 100 mm, com ferramentas manuais | SER.CG | M | 0 | 40.44 | 0 | 40.44 | 45.22
05.109.000045.SER | Enchimento de juntas de movimentação com elastômero à base de borracha de poliuretano com seção transversal 2x2 cm | SER.CG | DM3 | 59.17 | 9.62 | 0 | 68.79 | 69.93
05.109.000050.SER | Enchimento de rasgo em concreto com argamassa mista traço 1:4, para tubulação com Ø 15 mm - 1/2" a 25 mm | SER.CG | M | 0.1 | 5.42 | 0 | 5.53 | 6.17
05.109.000055.SER | Enchimento de rasgo em concreto com argamassa mista traço 1:4, para tubulação com Ø 32 mm a 50 mm | SER.CG | M | 0.23 | 7.55 | 0 | 7.78 | 8.67
05.109.000060.SER | Enchimento de rasgo em concreto com argamassa mista traço 1:4, para tubulação com Ø 65 mm a 100 mm | SER.CG | M | 0.7 | 11.73 | 0 | 12.43 | 13.82
05.109.000065.SER | Furo em concreto com broca de widia, utilizando martele elétrico Ø 3/8" profundidade 15 cm | SER.CG | UN | 0 | 0 | 13.32 | 13.32 | 13.32
05.109.000070.SER | Furo em concreto com broca de widia, utilizando martele elétrico Ø 3/8" profundidade 5 cm | SER.CG | UN | 0 | 0 | 4.65 | 4.65 | 4.65
05.109.000075.SER | Furo em concreto com broca de widia, utilizando martele elétrico Ø 1/2" profundidade 5 cm | SER.CG | UN | 0 | 0 | 5.64 | 5.64 | 5.64
05.109.000080.SER | Furo em concreto com broca de widia, utilizando martele elétrico Ø 5/8" profundidade 5 cm | SER.CG | UN | 0 | 0 | 6.41 | 6.41 | 6.41
05.109.000085.SER | Furo em concreto com broca de widia, utilizando martele elétrico Ø 3/4" profundidade 5 cm | SER.CG | UN | 0 | 0 | 7.36 | 7.36 | 7.36
05.109.000090.SER | Furo em concreto com broca de widia, utilizando martele elétrico Ø 1/2" profundidade 15 cm | SER.CG | UN | 0 | 0 | 15.9 | 15.9 | 15.9
05.109.000095.SER | Furo em concreto com broca de widia, utilizando martele elétrico Ø 1" profundidade 5 cm | SER.CG | UN | 0 | 0 | 11.04 | 11.04 | 11.04
05.109.000100.SER | Furo em concreto com broca de widia, utilizando martele elétrico Ø 1 1/4" profundidade 5 cm | SER.CG | UN | 0 | 0 | 13.13 | 13.13 | 13.13
05.109.000105.SER | Furo em concreto com broca de widia, utilizando martele elétrico Ø 1 1/2" profundidade 5 cm | SER.CG | UN | 0 | 0 | 16.56 | 16.56 | 16.56
05.109.000110.SER | Furo em concreto com broca de widia, utilizando martele elétrico, Ø 3/8" profundidade 10 cm | SER.CG | UN | 0 | 0 | 10.13 | 10.13 | 10.13
05.109.000115.SER | Furo em concreto com broca de widia, utilizando martele elétrico, Ø 1/2" profundidade 10 cm | SER.CG | UN | 0 | 0 | 12.12 | 12.12 | 12.12
05.109.000120.SER | Furo em concreto com broca de widia, utilizando martele elétrico, Ø 5/8" profundidade 10 cm | SER.CG | UN | 0 | 0 | 12.56 | 12.56 | 12.56
05.109.000125.SER | Furo em concreto com broca de widia, utilizando martele elétrico, Ø 3/4" profundidade 10 cm | SER.CG | UN | 0 | 0 | 15.82 | 15.82 | 15.82
05.109.000130.SER | Furo em concreto com broca de widia, utilizando martele elétrico Ø 1" profundidade 10 cm | SER.CG | UN | 0 | 0 | 21.53 | 21.53 | 21.53
05.109.000135.SER | Furo em concreto com broca de widia, utilizando martele elétrico Ø 1 1/4" profundidade 10 cm | SER.CG | UN | 0 | 0 | 26.89 | 26.89 | 26.89
05.109.000140.SER | Furo em concreto com broca de widia, utilizando martele elétrico, Ø 1 1/2" profundidade 10 cm | SER.CG | UN | 0 | 0 | 30.24 | 30.24 | 30.24
05.109.000145.SER | Furo em concreto com broca de widia, utilizando martele elétrico Ø 5/8" profundidade 15 cm | SER.CG | UN | 0 | 0 | 17.58 | 17.58 | 17.58
05.109.000150.SER | Furo em concreto com broca de widia, utilizando martele elétrico Ø 3/4" profundidade 15 cm | SER.CG | UN | 0 | 0 | 23.28 | 23.28 | 23.28
05.109.000155.SER | Furo em concreto com broca de widia, utilizando martele elétrico Ø 1" profundidade 15 cm | SER.CG | UN | 0 | 0 | 32.39 | 32.39 | 32.39
05.109.000160.SER | Furo em concreto com broca de widia, utilizando martele elétrico Ø 1 1/4" profundidade 15 cm | SER.CG | UN | 0 | 0 | 40.81 | 40.81 | 40.81
05.109.000165.SER | Furo em concreto com broca de widia, utilizando martele elétrico Ø 1 1/2" profundidade 15 cm | SER.CG | UN | 0 | 0 | 30.3 | 30.3 | 30.3
05.109.000170.SER | Furo em concreto com coroas diamantadas, utilizando perfuratriz elétrica Ø 2" a 2 1/4" profundidade 40 cm | SER.CG | UN | 0 | 0 | 199.01 | 199.01 | 199.01
05.109.000175.SER | Furo em concreto com coroas diamantadas, utilizando perfuratriz elétrica Ø 3" a 3 1/4" profundidade 40 cm | SER.CG | UN | 0 | 0 | 227.62 | 227.62 | 227.62
05.109.000180.SER | Furo em concreto com coroas diamantadas, utilizando perfuratriz elétrica Ø 4" a 4 1/4" profundidade 40 cm | SER.CG | UN | 0 | 0 | 245.99 | 245.99 | 245.99
05.109.000185.SER | Furo em concreto com coroas diamantadas, utilizando perfuratriz elétrica Ø 5" a 5 1/4" profundidade 40 cm | SER.CG | UN | 0 | 0 | 291.38 | 291.38 | 291.38
05.109.000190.SER | Furo em concreto com coroas diamantadas, utilizando perfuratriz elétrica Ø 6" a 6 1/4" profundidade 40 cm | SER.CG | UN | 0 | 0 | 311.11 | 311.11 | 311.11
05.109.000195.SER | Furo em concreto com coroas diamantadas, utilizando perfuratriz elétrica Ø 8" a 8 1/4" profundidade 40 cm | SER.CG | UN | 0 | 0 | 424.51 | 424.51 | 424.51
05.109.000200.SER | Furo em concreto com coroas diamantadas, utilizando perfuratriz elétrica Ø 3/8" a 3/4" profundidade 40 cm | SER.CG | UN | 0 | 0 | 221.4 | 221.4 | 221.4
05.109.000205.SER | Furo em concreto com coroas diamantadas, utilizando perfuratriz elétrica Ø 7/8" a 1 3/4" profundidade 40 cm | SER.CG | UN | 0 | 0 | 174.41 | 174.41 | 174.41
6 | 06. Alvenarias, fechamentos e divisórias
6101 | Alvenarias
06.101.0 | Composições TCPO
06.101.000005.SER | Alvenaria estrutural com blocos cerâmicos, 14 x 19 x 39 cm, espessura da parede 14 cm, juntas de 10 mm com argamassa mista de cimento, cal e areia traço 1:0,2:5,4 | SER.CG | M2 | 99.22 | 30.23 | 0 | 129.45 | 133.03
06.101.000010.SER | Alvenaria estrutural com blocos cerâmicos, 19 x 19 x 39 cm, espessura da parede 19 cm, juntas de 10 mm com argamassa mista de cimento, cal e areia traço 1:0,2:5,4 | SER.CG | M2 | 101.36 | 32.75 | 0 | 134.11 | 137.98
06.101.000015.SER | Alvenaria estrutural com blocos cerâmicos, 14 x 19 x 39 cm, espessura da parede 14 cm, juntas de 10 mm com argamassa industrializada | SER.CG | M2 | 253.19 | 26.53 | 0 | 279.72 | 282.86
06.101.000020.SER | Alvenaria estrutural com blocos cerâmicos, 19 x 19 x 39 cm, espessura da parede 19 cm, juntas de 10 mm com argamassa industrializada | SER.CG | M2 | 286.4 | 28.23 | 0 | 314.63 | 317.97
06.101.000025.SER | Alvenaria estrutural com blocos de concreto 14 x 19 x 39 cm, classe B (4 MPa = resistência < 8 MPa), parede # 14 cm, juntas com 10 mm, com argamassa mista de cimento, cal e areia traço 1:0,25:3 | SER.CG | M2 | 77.09 | 34.48 | 0 | 111.57 | 115.65
06.101.000030.SER | Alvenaria estrutural com blocos de concreto 19 x 19 x 39 cm, classe B (4 MPa = resistência < 8 MPa), parede # 19 cm, juntas com 10 mm, com argamassa mista de cimento, cal e areia traço 1:0,25:3 | SER.CG | M2 | 101.28 | 35.31 | 0 | 136.59 | 140.76
06.101.000035.SER | Alvenaria estrutural com blocos de concreto 14 x 19 x 39 cm, classe B (4 MPa = resistência < 8 MPa), parede # 14 cm, juntas com 10 mm, com argamassa industrializada | SER.CG | M2 | 227.41 | 30.78 | 0 | 258.19 | 261.83
06.101.000040.SER | Alvenaria estrutural com blocos de concreto 19 x 19 x 39 cm, classe B (4 MPa = resistência < 8 MPa), parede # 19 cm, juntas com 10 mm, com argamassa industrializada | SER.CG | M2 | 307.06 | 30.78 | 0 | 337.84 | 341.48
06.101.000045.SER | Alvenaria estrutural com bloco de concreto celular, 20 x 30 x 60 cm, espessura da parede 20 cm, juntas de 10 mm com argamassa mista de cimento, cal e areia traço 1:1:6 | SER.CG | M2 | 223.3 | 15.91 | 0 | 239.21 | 241.09
06.101.000050.SER | Alvenaria estrutural com bloco sílico-calcário, 11,5 x 11,3 x 24 cm, espessura da parede 11,5 cm, juntas de 10 mm com argamassa mista de cimento, cal e areia traço 1:1:6 | SER.CG | M2 | 111.96 | 39.74 | 0 | 151.69 | 156.39
06.101.000055.SER | Alvenaria estrutural com bloco sílico-calcário, 14 x 11,3 x 24 cm, espessura da parede 14 cm, juntas de 10 mm com argamassa mista de cimento, cal e areia traço 1:1:6 | SER.CG | M2 | 108.96 | 40.52 | 0 | 149.49 | 154.28
06.101.000060.SER | Alvenaria estrutural com bloco sílico-calcário, 17,5 x 11,3 x 24 cm, espessura da parede 17,5 cm, juntas de 10 mm com argamassa mista de cimento, cal e areia traço 1:1:6 | SER.CG | M2 | 124.31 | 41.61 | 0 | 165.93 | 170.85
06.101.000065.SER | Alvenaria estrutural com blocos sílico-calcário, 11,5 x 11,3 x 24 cm, espessura da parede 11,5 cm, juntas de 10 mm com argamassa industrializada | SER.CG | M2 | 288.97 | 36.15 | 0 | 325.12 | 329.4
06.101.000070.SER | Alvenaria estrutural com blocos sílico-calcário, 14 x 11,3 x 24 cm, espessura da parede 14 cm, juntas de 10 mm com argamassa industrializada | SER.CG | M2 | 343.21 | 36.15 | 0 | 379.36 | 383.63
06.101.000075.SER | Alvenaria estrutural com blocos sílico-calcário, 17,5 x 11,3 x 24 cm, espessura da parede 17,5 cm, juntas de 10 mm com argamassa industrializada | SER.CG | M2 | 417.64 | 36.15 | 0 | 453.79 | 458.06
06.101.000080.SER | Alvenaria de vedação com tijolos maciços cerâmicos 6 x 9 x 19 cm, espessura da parede 6 cm, juntas de 10 mm com argamassa mista de cal hidratada e areia traço 1:4 | SER.CG | M2 | 65.79 | 38.41 | 0 | 104.2 | 108.74
06.101.000085.SER | Alvenaria de vedação com tijolos maciços cerâmicos 6 x 9 x 19 cm, espessura da parede 9 cm, juntas de 10 mm com argamassa mista de cimento, saibro e areia traço 1:0,5:2,5 | SER.CG | M2 | 93.02 | 61.19 | 0 | 154.22 | 161.45
06.101.000090.SER | Alvenaria de vedação com tijolos maciços cerâmicos 6 x 9 x 19 cm, espessura da parede 19 cm, juntas de 10 mm com argamassa mista de cimento, saibro e areia traço 1:0,5:2,5 | SER.CG | M2 | 188.18 | 108.63 | 0 | 296.81 | 309.65
06.101.000095.SER | Alvenaria de vedação com tijolos maciços cerâmicos 6 x 9 x 19 cm, espessura da parede 29 cm, juntas de 10 mm com argamassa mista de cimento, saibro e areia traço 1:0,5:2,5 | SER.CG | M2 | 283.24 | 139.02 | 0 | 422.27 | 438.7
06.101.000100.SER | Alvenaria de vedação com tijolos maciços cerâmicos 6 x 9 x 19 cm, espessura da parede 6 cm, juntas de 10 mm com argamassa mista de cimento, arenoso e areia traço 1:3:7 | SER.CG | M2 | 62.99 | 38.76 | 0 | 101.74 | 106.33
06.101.000105.SER | Alvenaria de vedação com tijolos maciços cerâmicos 6 x 9 x 19 cm, espessura da parede 9 cm, juntas de 10 mm com argamassa mista de cimento, arenoso e areia traço 1:3:7 | SER.CG | M2 | 91.69 | 61.19 | 0 | 152.88 | 160.12
06.101.000110.SER | Alvenaria de vedação com tijolos maciços cerâmicos 6 x 9 x 19 cm, espessura da parede 19 cm, juntas de 10 mm com argamassa mista de cimento, arenoso e areia traço 1:3:7 | SER.CG | M2 | 185.37 | 108.63 | 0 | 294 | 306.84
06.101.000115.SER | Alvenaria de vedação com tijolos maciços cerâmicos 6 x 9 x 19 cm, espessura da parede 29 cm, juntas de 10 mm com argamassa mista de cimento, arenoso e areia traço 1:3:7 | SER.CG | M2 | 278.96 | 139.02 | 0 | 417.98 | 434.42
06.101.000120.SER | Alvenaria de vedação com tijolos maciços cerâmicos 6 x 9 x 19 cm, espessura da parede 9 cm, juntas de 10 mm com argamassa mista de cal hidratada e areia traço 1:4 | SER.CG | M2 | 95.41 | 60.65 | 0 | 156.06 | 163.22
06.101.000125.SER | Alvenaria de vedação com tijolos maciços cerâmicos 6 x 9 x 19 cm, espessura da parede 6 cm, juntas de 10 mm com argamassa industrializada | SER.CG | M2 | 240.45 | 33.54 | 0 | 274 | 277.96
06.101.000130.SER | Alvenaria de vedação com tijolos maciços cerâmicos 6 x 9 x 19 cm, espessura da parede 9 cm, juntas de 10 mm com argamassa industrializada | SER.CG | M2 | 371.92 | 52.95 | 0 | 424.86 | 431.12
06.101.000135.SER | Alvenaria de vedação com tijolos maciços cerâmicos 6 x 9 x 19 cm, espessura da parede 19 cm, juntas de 10 mm com argamassa industrializada | SER.CG | M2 | 776.96 | 91.22 | 0 | 868.18 | 878.97
06.101.000140.SER | Alvenaria de vedação com tijolos maciços cerâmicos 6 x 9 x 19 cm, espessura da parede 29 cm, juntas de 10 mm com argamassa industrializada | SER.CG | M2 | 1181.17 | 112.49 | 0 | 1293.66 | 1306.95
06.101.000145.SER | Alvenaria de vedação com tijolos maciços cerâmicos 6 x 9 x 19 cm, espessura da parede 19 cm, juntas de 10 mm com argamassa mista de cal hidratada e areia traço 1:4 | SER.CG | M2 | 193.22 | 107.48 | 0 | 300.7 | 313.4
06.101.000150.SER | Alvenaria de vedação com tijolos maciços cerâmicos 6 x 9 x 19 cm, espessura da parede 29 cm, juntas de 10 mm com argamassa mista de cal hidratada e areia traço 1:4 | SER.CG | M2 | 290.93 | 137.26 | 0 | 428.19 | 444.42
06.101.000155.SER | Alvenaria de vedação com tijolos maciços cerâmicos 6 x 9 x 19 cm, espessura da parede 6 cm, juntas de 10 mm com argamassa mista de cimento, cal e areia traço 1:2:8 | SER.CG | M2 | 67.98 | 38.76 | 0 | 106.74 | 111.32
06.101.000160.SER | Alvenaria de vedação com tijolos maciços cerâmicos 6 x 9 x 19 cm, espessura da parede 9 cm, juntas de 10 mm com argamassa mista de cimento, cal e areia traço 1:2:8 | SER.CG | M2 | 99.58 | 61.19 | 0 | 160.77 | 168.01
06.101.000165.SER | Alvenaria de vedação com tijolos maciços cerâmicos 6 x 9 x 19 cm, espessura da parede 19 cm, juntas de 10 mm com argamassa mista de cimento, cal e areia traço 1:2:8 | SER.CG | M2 | 202.03 | 108.63 | 0 | 310.66 | 323.5
06.101.000170.SER | Alvenaria de vedação com tijolos maciços cerâmicos 6 x 9 x 19 cm, espessura da parede 29 cm, juntas de 10 mm com argamassa mista de cimento, cal e areia traço 1:2:8 | SER.CG | M2 | 304.35 | 139.02 | 0 | 443.38 | 459.81
06.101.000175.SER | Alvenaria de vedação com tijolos maciços cerâmicos 6 x 9 x 19 cm, espessura da parede 6 cm, juntas de 10 mm com argamassa mista de cimento, saibro e areia traço 1:0,5:2,5 | SER.CG | M2 | 63.83 | 38.76 | 0 | 102.59 | 107.17
06.101.000180.SER | Alvenaria de vedação com blocos cerâmicos furados 9 x 19 x 19 cm furos horizontais, espessura da parede 9 cm, juntas de 10 mm com argamassa mista de cal hidratada e areia traço 1:4 | SER.CG | M2 | 44.17 | 24.7 | 0 | 68.87 | 71.79
06.101.000185.SER | Alvenaria de vedação com blocos cerâmicos furados 9 x 19 x 39 cm furos verticais, espessura da parede 9 cm, juntas de 10 mm, assentado com argamassa mista de cimento, cal e areia traço 1:2:8 | SER.CG | M2 | 47.62 | 27.65 | 0 | 75.27 | 78.53
06.101.000190.SER | Alvenaria de vedação com blocos cerâmicos furados 14 x 19 x 39 cm furos verticais, espessura da parede 14 cm, juntas de 10 mm, assentado com argamassa mista de cimento, cal e areia traço 1:2:8 | SER.CG | M2 | 54.96 | 30.23 | 0 | 85.19 | 88.76
06.101.000195.SER | Alvenaria de vedação com blocos cerâmicos furados 19 x 19 x 39 cm furos verticais, espessura da parede 19 cm, juntas de 10 mm, assentado com argamassa mista de cimento, cal e areia traço 1:2:8 | SER.CG | M2 | 87.97 | 32.75 | 0 | 120.73 | 124.6
06.101.000200.SER | Alvenaria de vedação com blocos cerâmicos furados 9 x 19 x 19 cm, espessura da parede 9 cm, juntas de 10 mm com argamassa industrializada | SER.CG | M2 | 103.94 | 39.29 | 0 | 143.23 | 147.87
06.101.000205.SER | Alvenaria de vedação com blocos cerâmicos furados 9 x 19 x 19 cm furos horizontais, espessura da parede 19 cm, juntas de 10 mm com argamassa mista de cal hidratada e areia traço 1:4 | SER.CG | M2 | 89.09 | 48.71 | 0 | 137.8 | 143.55
06.101.000210.SER | Alvenaria de vedação com blocos cerâmicos furados 9 x 19 x 19 cm, espessura da parede 19 cm, juntas de 10 mm com argamassa industrializada | SER.CG | M2 | 339.28 | 60.55 | 0 | 399.83 | 406.99
06.101.000215.SER | Alvenaria de vedação com blocos cerâmicos furados 9 x 19 x 39 cm, espessura da parede 9 cm, juntas de 10 mm com argamassa industrializada | SER.CG | M2 | 140.72 | 24.83 | 0 | 165.55 | 168.48
06.101.000220.SER | Alvenaria de vedação com blocos cerâmicos furados 14 x 19 x 39 cm, espessura da parede 14 cm, juntas de 10 mm com argamassa industrializada | SER.CG | M2 | 177.19 | 26.53 | 0 | 203.72 | 206.86
06.101.000225.SER | Alvenaria de vedação com blocos cerâmicos furados 19 x 19 x 39 cm, espessura da parede 19 cm, juntas de 10 mm com argamassa industrializada | SER.CG | M2 | 237.44 | 28.23 | 0 | 265.67 | 269.01
06.101.000230.SER | Alvenaria de vedação com blocos cerâmicos canaleta, 9 x 19 x 39 cm, espessura da parede 9 cm, juntas de 10 mm com argamassa mista de cimento, cal e areia traço 1:2:8 | SER.CG | M2 | 56.26 | 25.78 | 0 | 82.04 | 85.08
06.101.000235.SER | Alvenaria de vedação com blocos cerâmicos furados 9 x 19 x 19 cm furos horizontais, espessura da parede 9 cm, juntas de 10 mm com argamassa mista de cimento, cal e areia traço 1:2:8 | SER.CG | M2 | 45.51 | 24.88 | 0 | 70.39 | 73.33
06.101.000240.SER | Alvenaria de vedação com blocos cerâmicos furados 9 x 19 x 19 cm furos horizontais, espessura da parede 19 cm, juntas de 10 mm com argamassa mista de cimento, cal e areia traço 1:2:8 | SER.CG | M2 | 91.91 | 49.08 | 0 | 140.99 | 146.79
06.101.000245.SER | Alvenaria de vedação com blocos cerâmicos furados 9 x 19 x 19 cm furos horizontais, espessura da parede 9 cm, juntas de 10 mm com argamassa mista de cimento, saibro e areia traço 1:0,5:2,5 | SER.CG | M2 | 43.4 | 24.88 | 0 | 68.28 | 71.22
06.101.000250.SER | Alvenaria de vedação com blocos cerâmicos furados 9 x 19 x 19 cm furos horizontais, espessura da parede 19 cm, juntas de 10 mm com argamassa mista de cimento, saibro e areia traço 1:0,5:2,5 | SER.CG | M2 | 87.47 | 49.08 | 0 | 136.55 | 142.35
06.101.000255.SER | Alvenaria de vedação com blocos cerâmicos furados 9 x 19 x 19 cm furos horizontais, espessura da parede 9 cm, juntas de 10 mm com argamassa mista de cimento, arenoso e areia traço 1:3:7 | SER.CG | M2 | 42.98 | 24.88 | 0 | 67.86 | 70.8
06.101.000260.SER | Alvenaria de vedação com blocos cerâmicos furados 9 x 19 x 19 cm furos horizontais, espessura da parede 19 cm, juntas de 10 mm com argamassa mista de cimento, arenoso e areia traço 1:3:7 | SER.CG | M2 | 86.57 | 49.08 | 0 | 135.65 | 141.45
06.101.000265.SER | Alvenaria de vedação com tijolo cerâmico laminados 5,5 x 11 x 23,5 cm, espessura da parede 11 cm, juntas de 10 mm com argamassa mista de cimento, cal e areia traço 1:1:6 | SER.CG | M2 | 308.78 | 115.73 | 0 | 424.51 | 438.19
06.101.000270.SER | Alvenaria de vedação com tijolo cerâmico laminados 5,5 x 11 x 23,5 cm, espessura da parede 23,5 cm, juntas de 10 mm com argamassa mista de cimento, cal e areia traço 1:1:6 | SER.CG | M2 | 638.49 | 161.99 | 0 | 800.48 | 819.63
06.101.000275.SER | Alvenaria de vedação com tijolo cerâmico laminados 5,5 x 11 x 23,5 cm, espessura da parede 23,5 cm, juntas de 10 mm com argamassa industrializada | SER.CG | M2 | 1287.12 | 148.85 | 0 | 1435.97 | 1453.57
06.101.000280.SER | Alvenaria de vedação com tijolo cerâmico laminados 5,5 x 11 x 23,5 cm, espessura da parede 11 cm, juntas de 10 mm com argamassa industrializada | SER.CG | M2 | 563.53 | 110.58 | 0 | 674.1 | 687.17
06.101.000285.SER | Alvenaria com blocos de concreto 6,5 x 19 x 39 cm, classe C (resistência = 3 MPa), parede # 6,5 cm, juntas com 10 mm, com argamassa mista de cimento, cal e areia traço 1:0,5:8 | SER.CG | M2 | 44.34 | 20.38 | 0 | 64.72 | 67.13
06.101.000290.SER | Alvenaria com blocos de concreto 11,5 x 19 x 39 cm, classe C (resistência = 3 MPa), parede # 11,5 cm, juntas com 10 mm, com argamassa mista de cimento, cal e areia traço 1:0,5:8 | SER.CG | M2 | 56.68 | 28.43 | 0 | 85.12 | 88.48
06.101.000295.SER | Alvenaria com blocos de concreto 14 x 19 x 39 cm, classe C (resistência = 3 MPa), parede # 14 cm, juntas com 10 mm, com argamassa mista de cimento, cal e areia traço 1:0,5:8 | SER.CG | M2 | 59.87 | 30.23 | 0 | 90.1 | 93.68
06.101.000300.SER | Alvenaria com blocos de concreto 19 x 19 x 39 cm, classe C (resistência = 3 MPa), parede # 19 cm, juntas com 10 mm, com argamassa mista de cimento, cal e areia traço 1:0,5:8 | SER.CG | M2 | 84.61 | 31.05 | 0 | 115.67 | 119.34
06.101.000305.SER | Alvenaria com blocos de concreto 11,5 x 19 x 39 cm, classe C (resistência = 3 MPa), parede # 11,5 cm, juntas com 10 mm, com argamassa mista de cimento, saibro e areia traço 1:1:5,5 | SER.CG | M2 | 55.78 | 28.43 | 0 | 84.21 | 87.57
06.101.000310.SER | Alvenaria com blocos de concreto 14 x 19 x 39 cm, classe C (resistência = 3 MPa), parede # 14 cm, juntas com 10 mm, com argamassa mista de cimento, saibro e areia traço 1:1:5,5 | SER.CG | M2 | 58.94 | 30.23 | 0 | 89.17 | 92.74
06.101.000315.SER | Alvenaria com blocos de concreto 19 x 19 x 39 cm, classe C (resistência = 3 MPa), parede # 19 cm, juntas com 10 mm, com argamassa mista de cimento, saibro e areia traço 1:1:5,5 | SER.CG | M2 | 83.47 | 31.05 | 0 | 114.53 | 118.2
06.101.000320.SER | Alvenaria com blocos de concreto 11,5 x 19 x 39 cm, classe C (resistência = 3 MPa), parede # 11,5 cm, juntas com 10 mm, com argamassa mista de cimento, arenoso e areia traço 1:4:4 | SER.CG | M2 | 55.32 | 28.43 | 0 | 83.75 | 87.11
06.101.000325.SER | Alvenaria com blocos de concreto 14 x 19 x 39 cm, classe C (resistência = 3 MPa), parede # 14 cm, juntas com 10 mm, com argamassa mista de cimento, arenoso e areia traço 1:4:4 | SER.CG | M2 | 58.47 | 30.23 | 0 | 88.7 | 92.28
06.101.000330.SER | Alvenaria com blocos de concreto 19 x 19 x 39 cm, classe C (resistência = 3 MPa), parede # 19 cm, juntas com 10 mm, com argamassa mista de cimento, arenoso e areia traço 1:4:4 | SER.CG | M2 | 82.9 | 31.05 | 0 | 113.95 | 117.63
06.101.000335.SER | Alvenaria com blocos de concreto 9 x 19 x 39 cm, classe C (resistência = 3 MPa), parede # 9 cm, juntas com 10 mm, com argamassa mista de cimento, cal e areia traço 1:0,5:8 | SER.CG | M2 | 50.96 | 27.65 | 0 | 78.61 | 81.88
06.101.000340.SER | Alvenaria com blocos de concreto 6,5 x 19 x 39 cm, classe C (resistência = 3 MPa), parede # 6,5 cm, juntas com 10 mm, com argamassa mista de cimento, saibro e areia traço 1:1:5,5 | SER.CG | M2 | 43.82 | 26.92 | 0 | 70.73 | 73.92
06.101.000345.SER | Alvenaria com blocos de concreto 6,5 x 19 x 39 cm, classe C (resistência = 3 MPa), parede # 6,5 cm, juntas com 10 mm, com argamassa industrializada | SER.CG | M2 | 115.21 | 24.83 | 0 | 140.04 | 142.97
06.101.000350.SER | Alvenaria com blocos de concreto 11,5 x 19 x 39 cm, classe C (resistência = 3 MPa), parede # 11,5 cm, juntas com 10 mm, com argamassa industrializada | SER.CG | M2 | 178.3 | 24.83 | 0 | 203.12 | 206.06
06.101.000355.SER | Alvenaria com blocos de concreto 14 x 19 x 39 cm, classe C (resistência = 3 MPa), parede # 14 cm, juntas com 10 mm, com argamassa industrializada | SER.CG | M2 | 184.86 | 26.53 | 0 | 211.39 | 214.53
06.101.000360.SER | Alvenaria com blocos de concreto 19 x 19 x 39 cm, classe C (resistência = 3 MPa), parede # 19 cm, juntas com 10 mm, com argamassa industrializada | SER.CG | M2 | 237.45 | 28.23 | 0 | 265.68 | 269.02
06.101.000365.SER | Alvenaria com blocos de concreto 9 x 19 x 39 cm, classe C (resistência = 3 MPa), parede # 9 cm, juntas com 10 mm, com argamassa industrializada | SER.CG | M2 | 146.16 | 24.83 | 0 | 170.99 | 173.92
06.101.000370.SER | Alvenaria com blocos de concreto 9 x 19 x 39 cm, classe C (resistência = 3 MPa), parede # 9 cm, juntas com 10 mm, com argamassa mista de cimento, saibro e areia traço 1:1:5,5 | SER.CG | M2 | 50.25 | 27.65 | 0 | 77.9 | 81.16
06.101.000375.SER | Alvenaria com blocos de concreto 6,5 x 19 x 39 cm, classe C (resistência = 3 MPa), parede # 6,5 cm, juntas com 10 mm, com argamassa mista de cimento, arenoso e areia traço 1:4:4 | SER.CG | M2 | 43.55 | 26.92 | 0 | 70.47 | 73.65
06.101.000380.SER | Alvenaria com blocos de concreto 9 x 19 x 39 cm, classe C (resistência = 3 MPa), parede # 9 cm, juntas com 10 mm, assentados com argamassa mista de cimento, arenoso e areia traço 1:4:4 | SER.CG | M2 | 49.9 | 27.65 | 0 | 77.54 | 80.81
06.101.000415.SER | Alvenaria de vedação com blocos de concreto celular autoclavado, 10 x 30 x 60 cm, espessura da parede 10 cm, juntas de 10 mm com argamassa mista de cimento, cal e areia traço 1:2:9 | SER.CG | M2 | 90.42 | 14.81 | 0 | 105.22 | 106.97
06.101.000420.SER | Alvenaria de vedação com blocos de concreto celular autoclavado, 15 x 30 x 60 cm, espessura da parede 15 cm, juntas de 10 mm com argamassa industrializada | SER.CG | M2 | 150.49 | 13.61 | 0 | 164.1 | 165.71
06.101.000425.SER | Alvenaria de vedação com blocos de concreto celular autoclavado, 20 x 30 x 60 cm, espessura da parede 20 cm, juntas de 10 mm com argamassa industrializada | SER.CG | M2 | 200.54 | 13.61 | 0 | 214.15 | 215.75
06.101.000430.SER | Alvenaria de vedação com blocos de concreto celular autoclavado, 7,5 x 30 x 60 cm, espessura da parede 7,5 cm, juntas de 10 mm com argamassa industrializada | SER.CG | M2 | 65.87 | 13.61 | 0 | 79.48 | 81.08
06.101.000435.SER | Alvenaria de vedação com blocos de concreto celular autoclavado, 7,5 x 30 x 60 cm, espessura da parede 7,5 cm, juntas de 10 mm com argamassa mista de cimento, cal e areia traço 1:2:9 | SER.CG | M2 | 60.9 | 14.51 | 0 | 75.41 | 77.12
06.101.000440.SER | Alvenaria de vedação com blocos de concreto celular autoclavado, 12,5 x 30 x 60 cm, espessura da parede 12,5 cm, juntas de 10 mm com argamassa mista de cimento, cal e areia traço 1:2:9 | SER.CG | M2 | 110.57 | 15.1 | 0 | 125.68 | 127.46
06.101.000445.SER | Alvenaria de vedação com bloco de concreto celular autoclavado, 15 x 30 x 60 cm, espessura da parede 15 cm, juntas de 10 mm com argamassa mista de cimento, cal e areia traço 1:2:9 | SER.CG | M2 | 140.54 | 15.41 | 0 | 155.95 | 157.77
06.101.000450.SER | Alvenaria de vedação com blocos de concreto celular autoclavado, 20 x 30 x 60 cm, espessura da parede 20 cm, juntas de 10 mm com argamassa mista de cimento, cal e areia traço 1:2:9 | SER.CG | M2 | 187.28 | 16.01 | 0 | 203.29 | 205.18
06.101.000455.SER | Alvenaria de vedação com blocos de concreto celular autoclavado, 12,5 x 30 x 60 cm, espessura da parede 12,5 cm, juntas de 10 mm com argamassa industrializada * | SER.CG | M2 | 118.85 | 13.61 | 0 | 132.46 | 134.07
06.101.000460.SER | Alvenaria de vedação com blocos de concreto celular autoclavado, 10 x 30 x 60 cm, espessura da parede 10 cm, juntas de 10 mm com argamassa industrializada | SER.CG | M2 | 97.04 | 13.61 | 0 | 110.65 | 112.26
06.101.000465.SER | Elemento vazado de concreto 6 x 29 x 29 cm, espessura da parede 6 cm, juntas de 15 mm com argamassa de cimento e areia traço 1:3 | SER.CG | M2 | 158.42 | 78.69 | 0 | 237.11 | 246.42
06.101.000470.SER | Elemento vazado de concreto 9 x 29 x 29 cm, espessura da parede 9 cm, juntas de 15 mm com argamassa industrializada | SER.CG | M2 | 219.16 | 77.56 | 0 | 296.72 | 305.89
06.101.000475.SER | Elemento vazado de concreto 8 x 40 x 50 cm, espessura da parede 8 cm, juntas de 15 mm com argamassa de cimento e areia traço 1:3 | SER.CG | M2 | 170.24 | 64.1 | 0 | 234.34 | 241.92
06.101.000480.SER | Elemento vazado de concreto 8 x 45 x 60 cm, espessura da parede 8 cm, juntas de 15 mm com argamassa de cimento e areia traço 1:3 | SER.CG | M2 | 295.76 | 47.79 | 0 | 343.55 | 349.2
06.101.000485.SER | Elemento vazado de concreto 8 x 50 x 50 cm, espessura da parede 8 cm, juntas de 15 mm com argamassa de cimento e areia traço 1:3 | SER.CG | M2 | 218.51 | 51.29 | 0 | 269.8 | 275.86
06.101.000490.SER | Elemento vazado de concreto 9 x 29 x 29 cm, espessura da parede 9 cm, juntas de 15 mm com argamassa de cimento e areia traço 1:3 | SER.CG | M2 | 179.45 | 79.23 | 0 | 258.68 | 268.05
06.101.000495.SER | Elemento vazado de concreto 8 x 50 x 50 cm, espessura da parede 8 cm, juntas de 15 mm com argamassa industrializada | SER.CG | M2 | 240.47 | 50.37 | 0 | 290.84 | 296.8
06.101.000500.SER | Elemento vazado de concreto 8 x 40 x 50 cm, espessura da parede 8 cm, juntas de 15 mm com argamassa industrializada | SER.CG | M2 | 191.41 | 63.08 | 0 | 254.49 | 261.95
06.101.000505.SER | Elemento vazado de concreto 8 x 45 x 60 cm, espessura da parede 8 cm, juntas de 15 mm com argamassa industrializada | SER.CG | M2 | 313.63 | 46.89 | 0 | 360.52 | 366.06
06.101.000510.SER | Elemento vazado de concreto 6 x 29 x 29 cm, espessura da parede 6 cm, juntas de 15 mm com argamassa industrializada | SER.CG | M2 | 185.39 | 77.56 | 0 | 262.95 | 272.12
06.101.000515.SER | Alvenaria de vedação com blocos de gesso, 7,5 x 50 x 67 cm, espessura da parede 7,5 cm | SER.CG | M2 | 105.74 | 7.55 | 0 | 113.29 | 114.18
06.101.000520.SER | Alvenaria de vedação com blocos de gesso, 10 x 50 x 50 cm, espessura da parede 10 cm | SER.CG | M2 | 200.46 | 8.71 | 0 | 209.17 | 210.21
06.101.000525.SER | Alvenaria de vedação com blocos sílico-calcário 9 x 19 x 39 cm, espessura da parede 9 cm, juntas de 10 mm com argamassa mista de cimento, cal e areia traço 1:2:8 | SER.CG | M2 | 61.88 | 25.89 | 0 | 87.77 | 90.83
06.101.000530.SER | Alvenaria de vedação com blocos sílico-calcário 14 x 19 x 39 cm, espessura da parede 14 cm, juntas de 10 mm com argamassa mista de cimento, cal e areia traço 1:2:8 | SER.CG | M2 | 84.88 | 29.36 | 0 | 114.24 | 117.71
06.101.000535.SER | Alvenaria de vedação com blocos sílico-calcário 19 x 19 x 39 cm, espessura da parede 19 cm, juntas de 10 mm com argamassa mista de cimento, cal e areia traço 1:2:8 | SER.CG | M2 | 108.64 | 30.28 | 0 | 138.92 | 142.5
06.101.000540.SER | Alvenaria de vedação com blocos sílico-calcário 9 x 19 x 39 cm, espessura da parede 9 cm, juntas de 10 mm com argamassa industrializada | SER.CG | M2 | 142.58 | 24.24 | 0 | 166.82 | 169.69
06.101.000545.SER | Alvenaria de vedação com blocos sílico-calcário 14 x 19 x 39 cm, espessura da parede 14 cm, juntas de 10 mm com argamassa industrializada | SER.CG | M2 | 211.18 | 26.79 | 0 | 237.97 | 241.14
06.101.000550.SER | Alvenaria de vedação com blocos sílico-calcário 19 x 19 x 39 cm, espessura da parede 19 cm, juntas de 10 mm com argamassa industrializada | SER.CG | M2 | 280.54 | 26.79 | 0 | 307.34 | 310.51
06.101.000555.SER | Alvenaria estrutural com blocos cerâmicos, 14 x 19 x 39 cm, espessura da parede 14 cm, juntas de 10 mm com argamassa mista de cimento, cal e areia traço 1:0,2:5,4 - com mão de obra empreitada | SER.CG | M2 | 74.02 | 3.7 | 55.1 | 132.82 | 133.26
06.101.000560.SER | Alvenaria estrutural com blocos cerâmicos, 19 x 19 x 39 cm, espessura da parede 19 cm, juntas de 10 mm com argamassa mista de cimento, cal e areia traço 1:0,2:5,4 - com mão de obra empreitada | SER.CG | M2 | 101.36 | 4.52 | 65.15 | 171.03 | 171.57
06.101.000565.SER | Alvenaria estrutural com blocos de concreto 14 x 19 x 39 cm, classe B (4 MPa = resistência < 8 MPa), parede # 14 cm, juntas com 10 mm, com argamassa mista de cimento, cal e areia traço 1:0,25:3 - com mão de obra empreitada * | SER.CG | M2 | 77.09 | 3.7 | 54.78 | 135.57 | 136.01
06.101.000570.SER | Alvenaria estrutural com blocos de concreto 19 x 19 x 39 cm, classe B (4 MPa = resistência < 8 MPa), parede # 19 cm, juntas com 10 mm, com argamassa mista de cimento, cal e areia traço 1:0,25:3 - com mão de obra empreitada : | SER.CG | M2 | 101.28 | 4.52 | 65.15 | 170.96 | 171.49
06.101.000575.SER | Alvenaria de vedação com tijolos maciços cerâmicos 6 x 9 x 19 cm, espessura da parede 9 cm, juntas de 10 mm com argamassa mista de cal hidratada e areia traço 1:4 - com mão de obra empreitada | SER.CG | M2 | 86.97 | 0 | 43 | 129.97 | 129.97
06.101.000580.SER | Alvenaria de vedação com tijolos maciços cerâmicos 6 x 9 x 19 cm, espessura da parede 9 cm, juntas de 10 mm com argamassa mista de cimento, arenoso e areia traço 1:3:7 - com mão de obra empreitada | SER.CG | M2 | 84.71 | 0 | 43 | 127.71 | 127.71
06.101.000585.SER | Alvenaria de vedação com tijolos maciços cerâmicos 6 x 9 x 19 cm, espessura da parede 9 cm, juntas de 10 mm com argamassa mista de cimento, cal e areia traço 1:2:8 - com mão de obra empreitada | SER.CG | M2 | 89.5 | 0 | 43 | 132.5 | 132.5
06.101.000590.SER | Alvenaria de vedação com tijolos maciços cerâmicos 6 x 9 x 19 cm, espessura da parede 9 cm, juntas de 10 mm com argamassa mista de cimento, saibro e areia traço 1:0,5:2,5 - com mão de obra empreitada | SER.CG | M2 | 85.52 | 0 | 43 | 128.52 | 128.52
06.101.000595.SER | Alvenaria de vedação com blocos cerâmicos furados 9 x 19 x 19 cm furos horizontais, espessura da parede 9 cm, juntas 10 mm, assentado com argamassa mista de cimento, arenoso e areia traço 1:3:7 - com mão de obra empreitada | SER.CG | M2 | 42.98 | 2.65 | 66 | 111.62 | 111.94
06.101.000600.SER | Alvenaria de vedação com blocos cerâmicos furados 9 x 19 x 19 cm furos horizontais, espessura da parede 9 cm, juntas de 10 mm, assentado com argamassa mista de cimento, cal e areia traço 1:2:8 - com mão de obra empreitada | SER.CG | M2 | 45.51 | 2.65 | 66 | 114.15 | 114.47
06.101.000605.SER | Alvenaria de vedação com blocos cerâmicos furados 9 x 19 x 19 cm furos horizontais, espessura da parede 9 cm, juntas de 10 mm, assentado com argamassa mista de cimento, saibro e areia traço 1:0,5:2,5 - com mão de obra empreitada | SER.CG | M2 | 43.4 | 2.65 | 66 | 112.05 | 112.36
06.101.000610.SER | Alvenaria de vedação com blocos cerâmicos furados 9 x 19 x 19 cm furos horizontais, espessura da parede 9 cm, juntas de 10 mm, assentado com argamassa mista de cal hidratada e areia traço 1:4 - com mão de obra empreitada & | SER.CG | M2 | 44.17 | 2.47 | 66 | 112.64 | 112.93
06.101.000615.SER | Alvenaria de vedação com blocos de concreto, 11,5 x 19 x 39 cm, classe C (resistência = 3 MPa), espessura da parede 11,5 cm, juntas de 10 mm com argamassa mista de cimento, arenoso e areia traço 1:4:4 - com mão de obra empreitada * | SER.CG | M2 | 55.32 | 3.6 | 44.98 | 103.91 | 104.33
06.101.000620.SER | Alvenaria com blocos de concreto 11,5 x 19 x 39 cm, classe C (resistência = 3 MPa), parede # 11,5 cm, juntas com 10 mm, com argamassa mista de cimento, cal e areia traço 1:0,5:8 - com mão de obra empreitada | SER.CG | M2 | 56.68 | 3.6 | 44.98 | 105.27 | 105.7
06.101.000625.SER | Alvenaria com blocos de concreto 11,5 x 19 x 39 cm, classe C (resistência = 3 MPa), parede # 11,5 cm, juntas com 10 mm, com argamassa mista de cimento, saibro e areia traço 1:1:5,5 - com mão de obra empreitada | SER.CG | M2 | 55.78 | 3.6 | 44.98 | 104.36 | 104.79
06.101.000630.SER | Alvenaria com blocos de concreto 14 x 19 x 39 cm, classe C (resistência = 3 MPa), parede # 14 cm, juntas com 10 mm, com argamassa mista de cimento, arenoso e areia traço 1:4:4 - com mão de obra empreitada | SER.CG | M2 | 58.47 | 3.7 | 55.13 | 117.3 | 117.74
06.101.000635.SER | Alvenaria com blocos de concreto 14 x 19 x 39 cm, classe C (resistência = 3 MPa), parede # 14 cm, juntas com 10 mm, com argamassa mista de cimento, cal e areia traço 1:0,5:8 - com mão de obra empreitada | SER.CG | M2 | 55.97 | 2.05 | 55.13 | 113.15 | 113.39
06.101.000640.SER | Alvenaria com blocos de concreto 14 x 19 x 39 cm, classe C (resistência = 3 MPa), parede # 14 cm, juntas com 10 mm, com argamassa mista de cimento, saibro e areia traço 1:1:5,5 - com mão de obra empreitada | SER.CG | M2 | 58.94 | 3.7 | 55.13 | 117.77 | 118.21
06.101.000645.SER | Alvenaria com blocos de concreto 19 x 19 x 39 cm, classe C (resistência = 3 MPa), parede # 19 cm, juntas com 10 mm, com argamassa mista de cimento, arenoso e areia traço 1:4:4 - com mão de obra empreitada | SER.CG | M2 | 82.9 | 4.52 | 61.13 | 148.56 | 149.09
06.101.000650.SER | Alvenaria com blocos de concreto 19 x 19 x 39 cm, classe C (resistência = 3 MPa), parede # 19 cm, juntas com 10 mm, com argamassa mista de cimento, cal e areia traço 1:0,5:8 - com mão de obra empreitada ! | SER.CG | M2 | 84.61 | 4.52 | 61.13 | 150.27 | 150.8
06.101.000655.SER | Alvenaria com blocos de concreto 19 x 19 x 39 cm, classe C (resistência = 3 MPa), parede # 19 cm, juntas com 10 mm, com argamassa mista de cimento, saibro e areia traço 1:1:5,5 - com mão de obra empreitada | SER.CG | M2 | 83.47 | 4.52 | 61.13 | 149.13 | 149.66
06.101.000660.SER | Alvenaria com blocos de concreto 6,5 x 19 x 39 cm, classe C (resistência = 3 MPa), parede # 6,5 cm, juntas com 10 mm, com argamassa mista de cimento, arenoso e areia traço 1:4:4 - com mão de obra empreitada * | SER.CG | M2 | 43.55 | 2.09 | 43 | 88.64 | 88.89
06.101.000665.SER | Alvenaria com blocos de concreto 6,5 x 19 x 39 cm, classe C (resistência = 3 MPa), parede # 6,5 cm, juntas com 10 mm, com argamassa mista de cimento, cal e areia traço 1:0,5:8 - com mão de obra empreitada | SER.CG | M2 | 44.34 | 2.09 | 43 | 89.43 | 89.68
06.101.000670.SER | Alvenaria com blocos de concreto 6,5 x 19 x 39 cm, classe C (resistência = 3 MPa), parede # 6,5 cm, juntas com 10 mm, com argamassa mista de cimento, saibro e areia traço 1:1:5,5 - com mão de obra empreitada / | SER.CG | M2 | 43.82 | 2.09 | 43 | 88.91 | 89.15
06.101.000675.SER | Alvenaria com blocos de concreto 9 x 19 x 39 cm, classe C (resistência = 3 MPa), parede # 9 cm, juntas com 10 mm, com argamassa mista de cimento, arenoso e areia traço 1:4:4 - com mão de obra empreitada / | SER.CG | M2 | 49.9 | 2.82 | 49.03 | 101.74 | 102.08
06.101.000680.SER | Alvenaria com blocos de concreto 9 x 19 x 39 cm, classe C (resistência = 3 MPa), parede # 9 cm, juntas com 10 mm, com argamassa mista de cimento, cal e areia traço 1:0,5:8 - com mão de obra empreitada | SER.CG | M2 | 50.96 | 2.82 | 49.03 | 102.81 | 103.14
06.101.000685.SER | Alvenaria com blocos de concreto 9 x 19 x 39 cm, classe C (resistência = 3 MPa), parede # 9 cm, juntas com 10 mm, com argamassa mista de cimento, saibro e areia traço 1:1:5,5 - com mão de obra empreitada | SER.CG | M2 | 50.25 | 2.82 | 49.03 | 102.1 | 102.43
06.101.000900.SER | Parede autoportante de concreto armado com fôrma termoacústica em blocos de EPS 60 x 120 x 23 cm | SER.CG | M2 | 111.58 | 18.01 | 8.8 | 138.39 | 140.52
6504 | Composições TATU
06.504.000101.SER | TATU - Alvenaria de vedação com blocos de concreto, 9 x 19 x 39 cm, espessura da parede 9 cm, juntas de 1 cm com argamassa mista de cimento, cal e areia traço 1:0,5:8 | SER.CG | M2 | 27.6 | 36.58 | 0 | 64.17 | 68.5
06.504.000102.SER | TATU - Alvenaria de vedação com blocos de concreto, 9 x 19 x 39 cm, espessura da parede 9 cm, juntas de 1 cm com argamassa mista de cimento, saibro e areia traço 1:1:5,5 | SER.CG | M2 | 26.89 | 36.58 | 0 | 63.46 | 67.79
06.504.000103.SER | TATU - Alvenaria de vedação com blocos de concreto, 9 x 19 x 39 cm, espessura da parede 9 cm, juntas de 1 cm, assentados com argamassa mista de cimento, arenoso e areia traço 1:4:4 | SER.CG | M2 | 26.53 | 36.58 | 0 | 63.11 | 67.43
06.504.000104.SER | TATU - Alvenaria de vedação com blocos de concreto, 9 x 19 x 39 cm, espessura da parede 9 cm, juntas de 1 cm com argamassa industrializada | SER.CG | M2 | 122.8 | 33.76 | 0 | 156.55 | 160.54
06.504.000105.SER | TATU - Alvenaria de vedação com blocos de concreto, 9 x 19 x 39 cm, espessura da parede 9 cm, juntas de 1 cm com argamassa mista de cimento, cal e areia traço 1:0,5:8 - com mão de obra empreitada | SER.CG | M2 | 27.6 | 2.82 | 49.03 | 79.45 | 79.78
06.504.000106.SER | TATU - Alvenaria de vedação com blocos de concreto, 9 x 19 x 39 cm, espessura da parede 9 cm, juntas de 1 cm com argamassa mista de cimento, saibro e areia traço 1:1:5,5 - com mão de obra empreitada | SER.CG | M2 | 26.89 | 2.82 | 49.03 | 78.73 | 79.07
06.504.000107.SER | TATU - Alvenaria de vedação com blocos de concreto, 9 x 19 x 39 cm, espessura da parede 9 cm, juntas de 1 cm com argamassa mista de cimento, arenoso e areia traço 1:4:4 - com mão de obra empreitada | SER.CG | M2 | 26.53 | 2.82 | 49.03 | 78.38 | 78.71
06.504.000108.SER | TATU - Alvenaria de vedação com blocos de concreto, 9 x 19 x 39 cm, espessura da parede 9 cm, juntas de 1 cm com argamassa industrializada - com mão de obra empreitada | SER.CG | M2 | 122.8 | 0 | 49.03 | 171.83 | 171.83
06.504.000201.SER | TATU - Alvenaria de vedação com blocos de concreto, 14 x 19 x 39 cm, espessura da parede 14 cm, juntas de 1 cm com argamassa mista de cimento, cal e areia traço 1:0,5:8 | SER.CG | M2 | 33.73 | 41.29 | 0 | 75.02 | 79.9
06.504.000202.SER | TATU - Alvenaria de vedação com blocos de concreto, 14 x 19 x 39 cm, espessura da parede 14 cm, juntas de 1 cm com argamassa mista de cimento, saibro e areia traço 1:1:5,5 | SER.CG | M2 | 32.8 | 30.23 | 0 | 63.03 | 66.6
06.504.000203.SER | TATU - Alvenaria de vedação com blocos de concreto, 14 x 19 x 39 cm, espessura da parede 14 cm, juntas de 1 cm com argamassa mista de cimento, arenoso e areia traço 1:4:4 | SER.CG | M2 | 32.33 | 30.23 | 0 | 62.56 | 66.14
06.504.000204.SER | TATU - Alvenaria de vedação com blocos de concreto, 14 x 19 x 39 cm, espessura da parede 14 cm, juntas de 1 cm com argamassa industrializada | SER.CG | M2 | 158.72 | 37.59 | 0 | 196.31 | 200.75
06.504.000205.SER | TATU - Alvenaria de vedação com blocos de concreto, 14 x 19 x 39 cm, espessura da parede 14 cm, juntas de 1 cm com argamassa mista de cimento, cal e areia traço 1:0,5:8 - com mão de obra empreitada | SER.CG | M2 | 29.83 | 2.05 | 55.13 | 87.01 | 87.26
06.504.000206.SER | TATU - Alvenaria de vedação com blocos de concreto, 14 x 19 x 39 cm, espessura da parede 14 cm, juntas de 1 cm com argamassa mista de cimento, saibro e areia traço 1:1:5,5 - com mão de obra empreitada | SER.CG | M2 | 32.8 | 3.7 | 55.13 | 91.63 | 92.07
06.504.000207.SER | TATU - Alvenaria de vedação com blocos de concreto, 14 x 19 x 39 cm, espessura da parede 14 cm, juntas de 1 cm com argamassa mista de cimento, arenoso e areia traço 1:4:4 - com mão de obra empreitada | SER.CG | M2 | 32.33 | 3.7 | 55.13 | 91.16 | 91.6
06.504.000208.SER | TATU - Alvenaria de vedação com blocos de concreto, 14 x 19 x 39 cm, espessura da parede 14 cm, juntas de 1 cm com argamassa industrializada - com mão de obra empreitada | SER.CG | M2 | 158.72 | 0 | 55.13 | 213.85 | 213.85
06.504.000301.SER | TATU - Alvenaria de vedação com blocos de concreto, 19 x 19 x 39 cm, espessura da parede 19 cm, juntas de 1 cm com argamassa mista de cimento, cal e areia traço 1:0,5:8 | SER.CG | M2 | 43.79 | 44.24 | 0 | 88.02 | 93.25
06.504.000302.SER | TATU - Alvenaria de vedação com blocos de concreto, 19 x 19 x 39 cm, espessura da parede 19 cm, juntas de 1 cm com argamassa mista de cimento, saibro e areia traço 1:1:5,5 | SER.CG | M2 | 42.65 | 31.05 | 0 | 73.7 | 77.37
06.504.000303.SER | TATU - Alvenaria de vedação com blocos de concreto, 19 x 19 x 39 cm, espessura da parede 19 cm, juntas de 1 cm com argamassa mista de cimento, arenoso e areia traço 1:4:4 | SER.CG | M2 | 42.07 | 31.05 | 0 | 73.13 | 76.8
06.504.000304.SER | TATU - Alvenaria de vedação com blocos de concreto, 19 x 19 x 39 cm, espessura da parede 19 cm, juntas de 1 cm com argamassa industrializada | SER.CG | M2 | 196.62 | 41.41 | 0 | 238.04 | 242.93
06.504.000305.SER | TATU - Alvenaria de vedação com blocos de concreto, 19 x 19 x 39 cm, espessura da parede 19 cm, juntas de 1 cm com argamassa mista de cimento, cal e areia traço 1:0,5:8 - com mão de obra empreitada | SER.CG | M2 | 43.79 | 4.52 | 61.13 | 109.44 | 109.98
06.504.000306.SER | TATU - Alvenaria de vedação com blocos de concreto, 19 x 19 x 39 cm, espessura da parede 19 cm, juntas de 1 cm com argamassa mista de cimento, saibro e areia traço 1:1:5,5 - com mão de obra empreitada | SER.CG | M2 | 42.65 | 4.52 | 61.13 | 108.3 | 108.84
06.504.000307.SER | TATU - Alvenaria de vedação com blocos de concreto, 19 x 19 x 39 cm, espessura da parede 19 cm, juntas de 1 cm com argamassa mista de cimento, arenoso e areia traço 1:4:4 - com mão de obra empreitada | SER.CG | M2 | 42.07 | 4.52 | 61.13 | 107.73 | 108.26
06.504.000308.SER | TATU - Alvenaria de vedação com blocos de concreto, 19 x 19 x 39 cm, espessura da parede 19 cm, juntas de 1 cm com argamassa industrializada - com mão de obra empreitada | SER.CG | M2 | 196.62 | 0 | 61.13 | 257.75 | 257.75
06.504.000401.SER | TATU - Alvenaria estrutural com blocos de concreto, 14 x 19 x 39 cm, espessura da parede 14 cm, juntas de 1 cm com argamassa industrializada | SER.CG | M2 | 198.27 | 30.78 | 0 | 229.05 | 232.69
06.504.000402.SER | TATU - Alvenaria estrutural com blocos de concreto, 14 x 19 x 39 cm, espessura da parede 14 cm, juntas de 1 cm com argamassa industrializada - com mão de obra empreitada | SER.CG | M2 | 198.27 | 0 | 55.13 | 253.4 | 253.4
06.504.000501.SER | TATU - Alvenaria estrutural com blocos de concreto, 19 x 19 x 39 cm, espessura da parede 19 cm, juntas de 1 cm com argamassa industrializada | SER.CG | M2 | 265.5 | 30.78 | 0 | 296.28 | 299.92
06.504.000502.SER | TATU - Alvenaria estrutural com blocos de concreto, 19 x 19 x 39 cm, espessura da parede 19 cm, juntas de 1 cm com argamassa industrializada - com mão de obra empreitada | SER.CG | M2 | 265.5 | 0 | 61.13 | 326.63 | 326.63
6102 | Fechamentos
06.102.0 | Composições TCPO
06.102.000005.SER | Divisória estruturada em perfil de alumínio duplo, com painel em laminado melamínico colméia # 35mm | SER.CG | M2 | 276.2 | 0 | 29.09 | 305.29 | 305.29
06.102.000010.SER | Divisória estruturada em perfil de alumínio duplo, com painel em laminado melamínico miolo maciço semi-acústico e incombustível # 35mm | SER.CG | M2 | 536.62 | 0 | 29.09 | 565.71 | 565.71
06.102.000015.SER | Divisória estruturada em perfil de aço duplo, com painel em laminado melamínico e miolo maciço semi-acústico e incombustível # 35mm | SER.CG | M2 | 490.58 | 0 | 29.09 | 519.67 | 519.67
06.102.000020.SER | Divisória estruturada em perfil de aço duplo, com painel em laminado melamínico miolo colméia # 35mm | SER.CG | M2 | 189.85 | 0 | 29.09 | 218.94 | 218.94
06.102.000025.SER | Divisória sanitária de granilite e=3 cm | SER.CG | M2 | 0 | 0 | 370 | 370 | 370
06.102.000030.SER | Divisória sanitária de mármore e=3 cm assentada com argamassa 1:3 | SER.CG | M2 | 737.22 | 148.14 | 0 | 885.36 | 902.87
06.102.000035.SER | Divisória sanitária de granito e=3 cm assentada com argamassa 1:3 | SER.CG | M2 | 830.02 | 148.14 | 0 | 978.16 | 995.67
06.102.000040.SER | Parede de gesso acartonado simples interna, espessura final 100 mm, pé-direito máximo 3,15 m | SER.CG | M2 | 0 | 0 | 155.98 | 155.98 | 155.98
06.102.000045.SER | Parede de gesso acartonado dupla interna, espessura final 125 mm, pé-direito máximo 3,75 m | SER.CG | M2 | 0 | 0 | 229.48 | 229.48 | 229.48
06.102.000050.SER | Parede de gesso acartonado para parede interna em local úmido, espessura final 100 mm, pé-direito máximo 3,15 m | SER.CG | M2 | 0 | 0 | 167.78 | 167.78 | 167.78
06.102.000055.SER | Steel frame para parede interna, fechamento em gesso acartonado para ambiente seco, espaçamento entre os perfis verticais de 60 cm - pavimento de cobertura | SER.CG | M2 | 112.57 | 13.59 | 0 | 126.17 | 127.77
06.102.000060.SER | Steel frame para parede interna, fechamento em gesso acartonado para ambiente seco, espaçamento entre os perfis verticais de 40 cm - pavimento intermediário | SER.CG | M2 | 144.05 | 13.59 | 0 | 157.65 | 159.25
06.102.000065.SER | Steel frame para parede interna, fechamento em gesso acartonado para ambiente seco, espaçamento entre os perfis verticais de 40 cm - pavimento térreo | SER.CG | M2 | 171.23 | 13.59 | 0 | 184.83 | 186.44
06.102.000070.SER | Steel frame para parede interna, fechamento em gesso acartonado entre ambientes secos e úmidos, espaçamento entre os perfis verticais de 60 cm - pavimento de cobertura | SER.CG | M2 | 138.61 | 13.59 | 0 | 152.2 | 153.81
06.102.000075.SER | Steel frame para parede interna, fechamento em gesso acartonado entre ambientes secos e úmidos, espaçamento entre os perfis verticais de 40 cm - pavimento intermediário | SER.CG | M2 | 178.32 | 13.59 | 0 | 191.92 | 193.53
06.102.000080.SER | Steel frame para parede interna, fechamento em gesso acartonado entre ambientes secos e úmidos, espaçamento entre os perfis verticais de 40 cm - pavimento térreo | SER.CG | M2 | 213.35 | 13.59 | 0 | 226.95 | 228.56
06.102.000085.SER | Steel frame para parede interna, fechamento em gesso acartonado para ambiente úmido, espaçamento entre os perfis verticais de 60 cm - pavimento de cobertura | SER.CG | M2 | 136.84 | 13.59 | 0 | 150.43 | 152.04
06.102.000090.SER | Steel frame para parede interna, fechamento em gesso acartonado para ambiente úmido, espaçamento entre os perfis verticais de 40 cm - pavimento intermediário | SER.CG | M2 | 155.66 | 13.59 | 0 | 169.26 | 170.87
06.102.000095.SER | Steel frame para parede interna, fechamento em gesso acartonado para ambiente úmido, espaçamento entre os perfis verticais de 40 cm - pavimento térreo | SER.CG | M2 | 155.66 | 13.59 | 0 | 169.26 | 170.87
6502 | Composições GYPSUM DRYWALL
06.502.000050.SER | GYPSUM - Parede simples drywall - composta por perfis guias e montantes em aço galvanizado, com uma chapa de gesso em cada face, esp. de 73 a 115 mm, pé direito de 2,5 m, montantes simples a cada 600 mm | SER.CG | M2 | 61.05 | 13.59 | 0 | 74.65 | 76.26
06.502.000051.SER | GYPSUM - Parede simples drywall - composta por perfis guias e montantes em aço galvanizado, com uma chapa de gesso em cada face, esp. de 73 a 115 mm, pé direito de 2,5 m, montantes simples a cada 400 mm | SER.CG | M2 | 65.01 | 16.55 | 0 | 81.55 | 83.51
06.502.000052.SER | GYPSUM - Parede simples drywall - composta por perfis guias e montantes em aço galvanizado, com uma chapa de gesso em cada face, esp. de 73 a 115 mm, pé direito de 2,5 m, montantes duplos a cada 600 mm | SER.CG | M2 | 69.61 | 20.16 | 0 | 89.77 | 92.15
06.502.000053.SER | GYPSUM - Parede simples drywall - composta por perfis guias e montantes em aço galvanizado, com uma chapa de gesso em cada face, esp. de 73 a 115 mm, pé direito de 2,5 m, montantes duplos a cada 400 mm | SER.CG | M2 | 78.91 | 27.19 | 0 | 106.1 | 109.32
06.502.000054.SER | GYPSUM - Parede separativa drywall - composta por perfis guias e montantes em aço galvanizado, com duas camadas de chapas de gesso em cada face, esp. de 98 a 140 mm, pé direito de 2,5 m, montantes simples a cada 600 mm | SER.CG | M2 | 83.98 | 13.83 | 0 | 97.81 | 99.44
06.502.000055.SER | GYPSUM - Parede separativa drywall - composta por perfis guias e montantes em aço galvanizado, com duas camadas de chapas de gesso em cada face, esp. de 98 a 140 mm, pé direito de 2,5 m, montantes simples a cada 400 mm | SER.CG | M2 | 88.13 | 16.78 | 0 | 104.91 | 106.9
06.502.000056.SER | GYPSUM - Parede separativa drywall - composta por perfis guias e montantes em aço galvanizado, com duas camadas de chapas de gesso em cada face, esp. de 98 a 140 mm, pé direito de 2,5 m, montantes duplos a cada 600 mm | SER.CG | M2 | 92.99 | 20.39 | 0 | 113.38 | 115.79
06.502.000057.SER | GYPSUM - Parede separativa drywall - composta por perfis guias e montantes em aço galvanizado, com duas camadas de chapas de gesso em cada face, esp. de 98 a 140 mm, pé direito de 2,5 m, montantes duplos a cada 400 mm | SER.CG | M2 | 102.49 | 27.42 | 0 | 129.91 | 133.15
06.502.000058.SER | GYPSUM - Parede assimétrica drywall - composta por perfis guias e montantes em aço galvanizado, com duas camadas de chapas de gesso em uma face e três camadas na outra, esp. de 85 a 153 mm, pé direito de 2,5 m, montantes simples a cada 600 mm | SER.CG | M2 | 94.9 | 13.83 | 0 | 108.73 | 110.36
06.502.000059.SER | GYPSUM - Parede assimétrica drywall - composta por perfis guias e montantes em aço galvanizado, com duas camadas de chapas de gesso em uma face e três camadas na outra, esp. de 85 a 153 mm, pé direito de 2,5 m, montantes simples a cada 400 mm | SER.CG | M2 | 99.25 | 16.78 | 0 | 116.03 | 118.02
06.502.000060.SER | GYPSUM - Parede assimétrica drywall - composta por perfis guias e montantes em aço galvanizado, com duas camadas de chapas de gesso em uma face e três camadas na outra, esp. de 85 a 153 mm, pé direito de 2,5 m, montantes duplos a cada 600 mm | SER.CG | M2 | 103.75 | 20.16 | 0 | 123.91 | 126.3
06.502.000062.SER | GYPSUM - Parede grandes alturas drywall - composta por perfis guias e montantes em aço galvanizado, com duas camadas de chapas de gesso em cada face, esp. de 160 a 300 mm, pé direito de 7,5 m, montantes simples a cada 600 mm | SER.CG | M2 | 88.07 | 17.67 | 0 | 105.75 | 107.84
06.502.000063.SER | GYPSUM - Parede grandes alturas drywall - composta por perfis guias e montantes em aço galvanizado, com duas camadas de chapas de gesso em cada face, esp. de 160 a 300 mm, pé direito de 7,5 m, montantes simples a cada 400 mm | SER.CG | M2 | 92.25 | 20.63 | 0 | 112.88 | 115.32
06.502.000064.SER | GYPSUM - Parede grandes alturas drywall - composta por perfis guias e montantes em aço galvanizado, com duas camadas de chapas de gesso em cada face, esp. de 160 a 300 mm, pé direito de 7,5 m, montantes duplos a cada 600 mm | SER.CG | M2 | 97.14 | 24 | 0 | 121.15 | 123.99
06.502.000065.SER | GYPSUM - Parede grandes alturas drywall - composta por perfis guias e montantes em aço galvanizado, com duas camadas de chapas de gesso em cada face, esp. de 160 a 300 mm, pé direito de 7,5 m, montantes duplos a cada 400 mm | SER.CG | M2 | 106.8 | 31.27 | 0 | 138.07 | 141.76
06.502.000066.SER | GYPSUM - Parede corta fogo drywall - composta por perfis guias e montantes em aço galvanizado, com duas camadas de chapas de gesso RF e=12,5 mm em cada face, esp. de 98 a 150 mm, pé direito de 2,5 m, montantes simples a cada 600 mm | SER.CG | M2 | 97.19 | 13.83 | 0 | 111.01 | 112.65
06.502.000067.SER | GYPSUM - Parede corta fogo drywall - composta por perfis guias e montantes em aço galvanizado, com duas camadas de chapas de gesso RF e=12,5 mm em cada face, esp. de 98 a 150 mm, pé direito de 2,5 m, montantes simples a cada 400 mm | SER.CG | M2 | 101.36 | 16.78 | 0 | 118.14 | 120.13
06.502.000068.SER | GYPSUM - Parede corta fogo drywall - composta por perfis guias e montantes em aço galvanizado, com duas camadas de chapas de gesso RF e=12,5 mm em cada face, esp. de 98 a 150 mm, pé direito de 2,5 m, montantes duplos a cada 600 mm | SER.CG | M2 | 106.22 | 20.39 | 0 | 126.61 | 129.02
06.502.000069.SER | GYPSUM - Parede corta fogo drywall - composta por perfis guias e montantes em aço galvanizado, com duas camadas de chapas de gesso RF e=12,5 mm em cada face, esp. de 98 a 150 mm, pé direito de 2,5 m, montantes duplos a cada 400 mm | SER.CG | M2 | 115.72 | 27.42 | 0 | 143.14 | 146.38
06.502.000070.SER | GYPSUM - Parede corta fogo drywall - composta por perfis guias e montantes em aço galvanizado, com duas camadas de chapas de gesso RF e=15 mm em cada face, esp. de 98 a 150 mm, pé direito de 2,5 m, montantes simples a cada 600 mm | SER.CG | M2 | 109.45 | 13.83 | 0 | 123.28 | 124.91
06.502.000071.SER | GYPSUM - Parede corta fogo drywall - composta por perfis guias e montantes em aço galvanizado, com duas camadas de chapas de gesso RF e=15 mm em cada face, esp. de 98 a 150 mm, pé direito de 2,5 m, montantes simples a cada 400 mm | SER.CG | M2 | 113.63 | 16.78 | 0 | 130.41 | 132.39
06.502.000072.SER | GYPSUM - Parede corta fogo drywall - composta por perfis guias e montantes em aço galvanizado, com duas camadas de chapas de gesso RF e=15 mm em cada face, esp. de 98 a 150 mm, pé direito de 2,5 m, montantes duplos a cada 600 mm | SER.CG | M2 | 118.48 | 20.39 | 0 | 138.87 | 141.28
06.502.000073.SER | GYPSUM - Parede corta fogo drywall - composta por perfis guias e montantes em aço galvanizado, com duas camadas de chapas de gesso RF e=15 mm em cada face, esp. de 98 a 150 mm, pé direito de 2,5 m, montantes duplos a cada 400 mm | SER.CG | M2 | 127.98 | 27.42 | 0 | 155.41 | 158.65
6505 | Composições METRO MODULAR
6103 | Serviços relacionados
06.103.000005.SER | Preparo de areia para argamassa - areia média - secagem e peneiramento | SER.CG | M3 | 271.8 | 46.02 | 0 | 317.82 | 323.26
06.103.000010.SER | Preparo de areia para argamassas-areia fina - secagem e peneiramento | SER.CG | M3 | 347.52 | 46.02 | 0 | 393.53 | 398.97
06.103.000015.SER | Argamassa de cal hidratada e areia peneirada traço 1:2 | SER.CG | M3 | 637.38 | 196.41 | 0 | 833.8 | 857.02
06.103.000020.SER | Argamassa de cal hidratada e areia peneirada traço 1:3 | SER.CG | M3 | 509.28 | 196.41 | 0 | 705.7 | 728.92
06.103.000025.SER | Argamassa de cal hidratada e areia peneirada traço 1:4,5, com betoneira | SER.CG | M3 | 424.64 | 140.93 | 0.26 | 565.82 | 582.48
06.103.000030.SER | Argamassa de cal hidratada e areia traço 1:2 | SER.CG | M3 | 659.58 | 153.39 | 0 | 812.97 | 831.1
06.103.000035.SER | Argamassa de cal hidratada e areia traço 1:3 | SER.CG | M3 | 531.48 | 153.39 | 0 | 684.87 | 703
06.103.000040.SER | Argamassa de cal hidratada e areia traço 1:4 | SER.CG | M3 | 467.43 | 153.39 | 0 | 620.82 | 638.95
06.103.000045.SER | Argamassa de cal hidratada e areia traço 1:4,5 | SER.CG | M3 | 446.43 | 153.39 | 0 | 599.82 | 617.95
06.103.000050.SER | Argamassa de cal hidratada e areia traço 1:6 | SER.CG | M3 | 404.43 | 153.39 | 0 | 557.82 | 575.95
06.103.000055.SER | Argamassa de cal hidratada e areia traço 1:4,5, com betoneira | SER.CG | M3 | 446.83 | 97.9 | 0.26 | 544.99 | 556.56
06.103.000060.SER | Argamassa de cimento branco e pó de mármore traço 1:3 | SER.CG | M3 | 1694.8 | 153.39 | 0 | 1848.19 | 1866.32
06.103.000065.SER | Argamassa de cimento e areia peneirada traço 1:2 | SER.CG | M3 | 680.49 | 229.65 | 0 | 910.15 | 937.3
06.103.000070.SER | Argamassa de cimento e areia peneirada traço 1:3 | SER.CG | M3 | 599.19 | 234.76 | 0 | 833.96 | 861.71
06.103.000075.SER | Argamassa de cimento e areia peneirada traço 1:4 | SER.CG | M3 | 513.28 | 234.76 | 0 | 748.05 | 775.8
06.103.000080.SER | Argamassa de cimento e areia peneirada traço 1:1,5, com aditivo impermeabilizante | SER.CG | M3 | 1203.69 | 225.1 | 0 | 1428.78 | 1455.39
06.103.000085.SER | Argamassa de cimento e areia peneirada traço 1:4, com aditivo impermeabilizante | SER.CG | M3 | 985.28 | 234.76 | 0 | 1220.05 | 1247.8
06.103.000090.SER | Argamassa de cimento e areia traço 1:2, com aditivo impermeabilizante | SER.CG | M3 | 1170.89 | 191.74 | 0 | 1362.62 | 1385.29
06.103.000095.SER | Argamassa de cimento e areia traço 1:3, com aditivo impermeabilizante | SER.CG | M3 | 1093.39 | 191.74 | 0 | 1285.13 | 1307.79
06.103.000100.SER | Argamassa de cimento e areia traço 1:4, com aditivo impermeabilizante | SER.CG | M3 | 1007.48 | 191.74 | 0 | 1199.22 | 1221.88
06.103.000105.SER | Argamassa de cimento e areia traço 1:5, com aditivo impermeabilizante | SER.CG | M3 | 955.65 | 191.74 | 0 | 1147.39 | 1170.05
06.103.000110.SER | Argamassa de cimento e areia traço 1:1 | SER.CG | M3 | 819.66 | 191.74 | 0 | 1011.4 | 1034.06
06.103.000115.SER | Argamassa de cimento e areia traço 1:1,5 | SER.CG | M3 | 747.99 | 191.74 | 0 | 939.73 | 962.4
06.103.000120.SER | Argamassa de cimento e areia traço 1:2 | SER.CG | M3 | 698.89 | 191.74 | 0 | 890.62 | 913.29
06.103.000125.SER | Argamassa de cimento e areia traço 1:2,5 | SER.CG | M3 | 664.03 | 191.74 | 0 | 855.76 | 878.43
06.103.000130.SER | Argamassa de cimento e areia traço 1:3 | SER.CG | M3 | 621.39 | 191.74 | 0 | 813.13 | 835.79
06.103.000135.SER | Argamassa de cimento e areia traço 1:4 | SER.CG | M3 | 535.48 | 191.74 | 0 | 727.22 | 749.88
06.103.000140.SER | Argamassa de cimento e areia traço 1:5 | SER.CG | M3 | 483.65 | 191.74 | 0 | 675.39 | 698.05
06.103.000145.SER | Argamassa de cimento e areia traço 1:6 | SER.CG | M3 | 448.86 | 191.74 | 0 | 640.6 | 663.26
06.103.000150.SER | Argamassa de cimento e areia traço 1:7 | SER.CG | M3 | 424.01 | 191.74 | 0 | 615.75 | 638.41
06.103.000155.SER | Argamassa de cimento e pedrisco traço 1:4 | SER.CG | M3 | 506.59 | 153.39 | 0 | 659.98 | 678.11
06.103.000160.SER | Argamassa de cimento e saibro traço 1:8 | SER.CG | M3 | 258.92 | 191.74 | 0 | 450.66 | 473.32
06.103.000165.SER | Argamassa de cimento, areia fina peneirada e aditivo aglutinante traço 1:8 | SER.CG | M3 | 460.98 | 234.76 | 0 | 695.74 | 723.49
06.103.000170.SER | Argamassa de cimento, areia média peneirada e aditivo aglutinante traço 1:8 | SER.CG | M3 | 390.18 | 234.76 | 0 | 624.94 | 652.7
06.103.000175.SER | Argamassa mista de cal hidratada e areia traço 1:3, com adição de 100 kg de cimento | SER.CG | M3 | 558.37 | 179.01 | 0 | 737.37 | 758.53
06.103.000180.SER | Argamassa mista de cal hidratada e areia traço 1:4, com adição de 100 kg de cimento | SER.CG | M3 | 499.63 | 179.01 | 0 | 678.64 | 699.8
06.103.000185.SER | Argamassa mista de cal hidratada e areia traço 1:4, com adição de 130 kg de cimento | SER.CG | M3 | 509.25 | 175.17 | 0 | 684.42 | 705.13
06.103.000190.SER | Argamassa mista de cal hidratada e areia traço 1:4, com adição de 150 kg de cimento | SER.CG | M3 | 515.5 | 172.56 | 0 | 688.06 | 708.46
06.103.000195.SER | Argamassa mista de cimento, arenoso e areia traço 1:2:4 | SER.CG | M3 | 469.8 | 191.74 | 0 | 661.53 | 684.2
06.103.000200.SER | Argamassa mista de cimento, arenoso e areia traço 1:2:6 | SER.CG | M3 | 447.84 | 191.74 | 0 | 639.58 | 662.25
06.103.000205.SER | Argamassa mista de cimento, arenoso e areia traço 1:2,5:3,5 | SER.CG | M3 | 446.58 | 191.74 | 0 | 638.32 | 660.98
06.103.000210.SER | Argamassa mista de cimento, arenoso e areia traço 1:3:3 | SER.CG | M3 | 425.35 | 191.74 | 0 | 617.08 | 639.75
06.103.000215.SER | Argamassa mista de cimento, arenoso e areia traço 1:3:5 | SER.CG | M3 | 414.1 | 191.74 | 0 | 605.83 | 628.5
06.103.000220.SER | Argamassa mista de cimento, arenoso e areia traço 1:3:7 | SER.CG | M3 | 413.16 | 191.74 | 0 | 604.89 | 627.56
06.103.000225.SER | Argamassa mista de cimento, arenoso e areia traço 1:3,5:2,5 | SER.CG | M3 | 404.11 | 191.74 | 0 | 595.85 | 618.52
06.103.000230.SER | Argamassa mista de cimento, arenoso e areia traço 1:4:2 | SER.CG | M3 | 382.31 | 191.74 | 0 | 574.05 | 596.72
06.103.000235.SER | Argamassa mista de cimento, arenoso e areia traço 1:4:4 | SER.CG | M3 | 381.31 | 191.74 | 0 | 573.05 | 595.71
06.103.000240.SER | Argamassa mista de cimento, arenoso e areia traço 1:4:6 | SER.CG | M3 | 385.41 | 191.74 | 0 | 577.15 | 599.81
06.103.000245.SER | Argamassa mista de cimento, arenoso e areia traço 1:4:8 | SER.CG | M3 | 386.14 | 191.74 | 0 | 577.88 | 600.54
06.103.000250.SER | Argamassa mista de cimento, arenoso e areia traço 1:5:3 | SER.CG | M3 | 348.53 | 191.74 | 0 | 540.26 | 562.93
06.103.000255.SER | Argamassa mista de cimento, arenoso e areia traço 1:5:5 | SER.CG | M3 | 358.57 | 191.74 | 0 | 550.31 | 572.98
06.103.000260.SER | Argamassa mista de cimento, arenoso e areia traço 1:5:7 | SER.CG | M3 | 362.7 | 191.74 | 0 | 554.43 | 577.1
06.103.000265.SER | Argamassa mista de cimento, arenoso e areia traço 1:6:2 | SER.CG | M3 | 316.19 | 191.74 | 0 | 507.93 | 530.6
06.103.000270.SER | Argamassa mista de cimento, arenoso e areia traço 1:6:4 | SER.CG | M3 | 331.73 | 191.74 | 0 | 523.47 | 546.14
06.103.000275.SER | Argamassa mista de cimento, arenoso e areia traço 1:6:6 | SER.CG | M3 | 340.1 | 191.74 | 0 | 531.84 | 554.51
06.103.000280.SER | Argamassa mista de cimento, arenoso e areia traço 1:7:3 | SER.CG | M3 | 305.12 | 191.74 | 0 | 496.86 | 519.52
06.103.000285.SER | Argamassa mista de cimento, arenoso e areia traço 1:7:5 | SER.CG | M3 | 317.51 | 191.74 | 0 | 509.25 | 531.91
06.103.000290.SER | Argamassa mista de cimento, arenoso e areia traço 1:8:4 | SER.CG | M3 | 294.92 | 191.74 | 0 | 486.66 | 509.32
06.103.000295.SER | Argamassa mista de cimento, cal e areia peneirada traço 1:1:6 | SER.CG | M3 | 554.76 | 234.76 | 0 | 789.53 | 817.28
06.103.000300.SER | Argamassa mista de cimento, cal e areia peneirada traço 1:2:8 | SER.CG | M3 | 574.45 | 234.76 | 0 | 809.22 | 836.97
06.103.000305.SER | Argamassa mista de cimento, cal e areia traço 1:0,2:5,4 | SER.CG | M3 | 496.38 | 191.74 | 0 | 688.12 | 710.78
06.103.000310.SER | Argamassa mista de cimento, cal e areia traço 1:0,25:3 | SER.CG | M3 | 685.44 | 191.74 | 0 | 877.18 | 899.84
06.103.000315.SER | Argamassa mista de cimento, cal e areia traço 1:0,5:5 | SER.CG | M3 | 560.3 | 191.74 | 0 | 752.04 | 774.7
06.103.000320.SER | Argamassa mista de cimento, cal e areia traço 1:0,5:8 | SER.CG | M3 | 453.85 | 191.74 | 0 | 645.59 | 668.25
06.103.000325.SER | Argamassa mista de cimento, cal e areia traço 1:1:4 | SER.CG | M3 | 726.58 | 191.74 | 0 | 918.32 | 940.98
06.103.000330.SER | Argamassa mista de cimento, cal e areia traço 1:1:6 | SER.CG | M3 | 576.96 | 191.74 | 0 | 768.7 | 791.36
06.103.000335.SER | Argamassa mista de cimento, cal e areia traço 1:1,2:4,2 | SER.CG | M3 | 741.1 | 191.74 | 0 | 932.84 | 955.5
06.103.000340.SER | Argamassa mista de cimento, cal e areia traço 1:2:6 | SER.CG | M3 | 704.01 | 191.74 | 0 | 895.75 | 918.41
06.103.000345.SER | Argamassa mista de cimento, cal e areia traço 1:2:8 | SER.CG | M3 | 596.65 | 191.74 | 0 | 788.39 | 811.05
06.103.000350.SER | Argamassa mista de cimento, cal e areia traço 1:2:9 | SER.CG | M3 | 561.45 | 191.74 | 0 | 753.19 | 775.85
06.103.000355.SER | Argamassa mista de cimento, cal e areia traço 1:2:11 | SER.CG | M3 | 510.41 | 191.74 | 0 | 702.15 | 724.81
06.103.000360.SER | Argamassa mista de cimento, cal e areia traço 1:3:10 | SER.CG | M3 | 609.94 | 191.74 | 0 | 801.68 | 824.34
06.103.000365.SER | Argamassa mista de cimento, cal e areia traço 1:2:11, com betoneira | SER.CG | M3 | 510.81 | 120.91 | 0.26 | 631.98 | 646.27
06.103.000370.SER | Argamassa mista de cimento, cal e areia peneirada traço 1:3:9 | SER.CG | M3 | 624.3 | 234.76 | 0 | 859.07 | 886.82
06.103.000375.SER | Argamassa mista de cimento, saibro e areia traço 1:0,5:2,5 | SER.CG | M3 | 444.12 | 191.74 | 0 | 635.85 | 658.52
06.103.000380.SER | Argamassa mista de cimento, saibro e areia traço 1:1:5,5 | SER.CG | M3 | 405.54 | 191.74 | 0 | 597.28 | 619.94
06.103.000385.SER | Argamassa mista de cimento, saibro e areia traço 1:2:2 | SER.CG | M3 | 401.11 | 191.74 | 0 | 592.85 | 615.51
06.103.000390.SER | Argamassa mista de cimento, saibro e areia traço 1:3:2 | SER.CG | M3 | 384.38 | 191.74 | 0 | 576.12 | 598.78
06.103.000395.SER | Argamassa mista de cimento, saibro e areia traço 1:3:3 | SER.CG | M3 | 341.99 | 191.74 | 0 | 533.72 | 556.39
06.103.000400.SER | Argamassa mista de cimento, saibro e areia traço 1:4:5 | SER.CG | M3 | 399.05 | 191.74 | 0 | 590.78 | 613.45
06.103.000405.SER | Argamassa mista de cimento, saibro e areia traço 1:4:6 | SER.CG | M3 | 404.32 | 191.74 | 0 | 596.05 | 618.72
06.103.000410.SER | Argamassa mista de cimento, saibro e areia traço 1:5:5 | SER.CG | M3 | 377.04 | 191.74 | 0 | 568.78 | 591.44
06.103.000415.SER | Argamassa mista de gesso, cal hidratada e areia peneirada traço 0,2:1:3 | SER.CG | M3 | 592.03 | 234.76 | 0 | 826.8 | 854.55
06.103.000420.SER | Encunhamento de alvenaria com tijolo maciço cerâmico, 6 x 9 x 19 cm, espessura da parede 6 cm, assentados com argamassa de cimento e areia 1:3 | SER.CG | M | 6.4 | 5.15 | 0 | 11.55 | 12.16
06.103.000425.SER | Encunhamento de alvenaria com tijolo maciço cerâmico, 6 x 9 x 19 cm, espessura da parede 19 cm, assentados com argamassa de cimento e areia 1:3 | SER.CG | M | 12.6 | 8.29 | 0 | 20.9 | 21.88
06.103.000430.SER | Execução de rasgo em alvenaria para passagem de tubulação Ø 15 mm - 1/2" a 25 mm - 1" | SER.CG | M | 0 | 7.13 | 0 | 7.13 | 7.97
06.103.000435.SER | Execução de rasgo em alvenaria para passagem de tubulação Ø 32 mm - 1 ¼" a 50 mm - 2" | SER.CG | M | 0 | 11.17 | 0 | 11.17 | 12.49
06.103.000440.SER | Execução de rasgo em alvenaria para passagem de tubulação Ø 65 mm - 2 ½" a 100 mm - 4" | SER.CG | M | 0 | 16.18 | 0 | 16.18 | 18.09
06.103.000445.SER | Enchimento de rasgo em concreto com argamassa mista traço 1:4, com adição de 150 kg de cimento com Ø 15 mm a 25 mm | SER.CG | M | 0.31 | 5.52 | 0 | 5.83 | 6.49
06.103.000450.SER | Enchimento de rasgo em alvenaria com argamassa mista de cal hidratada e areia traço 1:4 com adição de 150 kg de cimento, para tubulação Ø 32 mm - 1 1/4" a 50 mm - 2" | SER.CG | M | 1.29 | 7.98 | 0 | 9.27 | 10.21
06.103.000455.SER | Enchimento de rasgo em alvenaria com argamassa mista de cal hidratada e areia traço 1:4 com adição de 150 kg de cimento, para tubulação Ø 65 mm - 2 1/2" a 100 mm - 4" * | SER.CG | M | 5.16 | 13.27 | 0 | 18.42 | 19.99
06.103.000460.SER | Entelamento corretivo de superfície com trinca por retração ou dilatação, revestida com argamassa de cal hidratada e areia traço 1:3, largura da tela = 15 cm @ | SER.CG | M | 5.61 | 15.17 | 0 | 20.78 | 22.57
06.103.000465.SER | Entelamento preventivo de superfície sujeita a trinca, largura da tela adesiva 25 cm | SER.CG | M | 4.95 | 1.17 | 0 | 6.11 | 6.25
06.103.000470.SER | Tela soldada para prevenção de trincas em alvenaria/estrutura, largura 6 cm | SER.CG | UN | 9.45 | 4.32 | 0 | 13.77 | 14.28
06.103.000475.SER | Tela soldada para prevenção de trincas em alvenaria/estrutura, largura 7,5 cm | SER.CG | UN | 9.79 | 4.34 | 0 | 14.14 | 14.65
06.103.000480.SER | Tela soldada para prevenção de trincas em alvenaria/estrutura, largura 10,5 cm | SER.CG | UN | 10.55 | 4.38 | 0 | 14.93 | 15.45
06.103.000485.SER | Tela soldada para prevenção de trincas em alvenaria/estrutura, largura 12 cm | SER.CG | UN | 10.6 | 4.39 | 0 | 14.99 | 15.51
06.103.000490.SER | Tela soldada para prevenção de trincas em alvenaria/estrutura, largura 17,5 cm | SER.CG | UN | 12.62 | 4.46 | 0 | 17.08 | 17.61
06.103.000495.SER | Verga reta moldada no local com forma de madeira considerando 5 reaproveitamentos, concreto C20 S50 armado | SER.CG | M3 | 2422.57 | 1090.57 | 0.26 | 3513.39 | 3642.31
06.103.000500.SER | Verga em arco moldada no local com forma de madeira considerando 5 reaproveitamentos, concreto C20 S50 armado | SER.CG | M3 | 3166.38 | 1226.66 | 0.26 | 4393.3 | 4538.3
06.103.000505.SER | Verga /cinta em bloco de concreto canaleta 11,5 x 19 x 39 cm | SER.CG | M | 21.08 | 14.68 | 0 | 35.75 | 37.49
06.103.000510.SER | Verga /cinta em bloco de concreto canaleta 14 x 19 x 39 cm | SER.CG | M | 22.08 | 18.93 | 0 | 41.01 | 43.25
06.103.000515.SER | Verga /cinta em bloco de concreto canaleta 19 x 19 x 39 cm | SER.CG | M | 33.07 | 18.93 | 0 | 52 | 54.24
9 | 09. Coberturas
9101 | Calhas, rufos e condutores
09.101.000005.SER | Calha de chapa de cobre nº 24 desenvolvimento 25 cm | SER.CG | M | 351.25 | 51.03 | 0 | 402.29 | 408.32
09.101.000010.SER | Calha de chapa de cobre nº 24 desenvolvimento 28 cm | SER.CG | M | 392.18 | 52.74 | 0 | 444.91 | 451.14
09.101.000015.SER | Calha de chapa de cobre nº 24 desenvolvimento 33 cm | SER.CG | M | 460.37 | 54.44 | 0 | 514.81 | 521.24
09.101.000020.SER | Calha de chapa de cobre nº 24 desenvolvimento 40 cm | SER.CG | M | 559.16 | 55.29 | 0 | 614.44 | 620.98
09.101.000025.SER | Calha de chapa de cobre nº 24 desenvolvimento 50 cm | SER.CG | M | 695.6 | 56.99 | 0 | 752.59 | 759.33
09.101.000030.SER | Calha de chapa de cobre nº 26 desenvolvimento 25 cm | SER.CG | M | 200.07 | 51.03 | 0 | 251.1 | 257.14
09.101.000035.SER | Calha de chapa de cobre nº 26 desenvolvimento 28 cm | SER.CG | M | 231.89 | 52.74 | 0 | 284.62 | 290.86
09.101.000040.SER | Calha de chapa de cobre nº 26 desenvolvimento 33 cm | SER.CG | M | 293.47 | 54.44 | 0 | 347.91 | 354.34
09.101.000045.SER | Calha de chapa de cobre nº 26 desenvolvimento 40 cm | SER.CG | M | 362.42 | 55.29 | 0 | 417.7 | 424.24
09.101.000050.SER | Calha de chapa de cobre nº 26 desenvolvimento 50 cm | SER.CG | M | 393.31 | 56.99 | 0 | 450.3 | 457.03
09.101.000055.SER | Rufo de chapa de cobre nº 24 desenvolvimento 25 cm | SER.CG | M | 342.74 | 25.52 | 0 | 368.26 | 371.28
09.101.000060.SER | Rufo de chapa de cobre nº 24 desenvolvimento 28 cm | SER.CG | M | 383.67 | 25.52 | 0 | 409.18 | 412.2
09.101.000065.SER | Rufo de chapa de cobre nº 24 desenvolvimento 33 cm | SER.CG | M | 451.86 | 25.52 | 0 | 477.38 | 480.4
09.101.000070.SER | Rufo de chapa de cobre nº 26 desenvolvimento 25 cm | SER.CG | M | 147.12 | 25.52 | 0 | 172.63 | 175.65
09.101.000075.SER | Rufo de chapa de cobre nº 26 desenvolvimento 28 cm | SER.CG | M | 168.29 | 25.52 | 0 | 193.81 | 196.83
09.101.000080.SER | Rufo de chapa de cobre nº 26 desenvolvimento 33 cm | SER.CG | M | 284.96 | 25.52 | 0 | 310.48 | 313.5
09.101.000200.SER | Calha de chapa de aço galvanizado nº 24 desenvolvimento 25 cm | SER.CG | M | 46.12 | 42.53 | 0 | 88.64 | 93.67
09.101.000205.SER | Calha de chapa de aço galvanizado nº 24 desenvolvimento 28 cm | SER.CG | M | 55.04 | 44.66 | 0 | 99.69 | 104.97
09.101.000210.SER | Calha de chapa de aço galvanizado nº 24 desenvolvimento 33 cm | SER.CG | M | 62.78 | 46.78 | 0 | 109.56 | 115.09
09.101.000215.SER | Calha de chapa de aço galvanizado nº 24 desenvolvimento 40 cm | SER.CG | M | 73.91 | 51.03 | 0 | 124.95 | 130.98
09.101.000220.SER | Calha de chapa de aço galvanizado nº 24 desenvolvimento 50 cm | SER.CG | M | 89.04 | 55.29 | 0 | 144.33 | 150.87
09.101.000225.SER | Calha de chapa de aço galvanizado nº 26 desenvolvimento 25 cm | SER.CG | M | 42.38 | 42.53 | 0 | 84.91 | 89.93
09.101.000230.SER | Calha de chapa de aço galvanizado nº 26 desenvolvimento 28 cm | SER.CG | M | 47.41 | 44.66 | 0 | 92.07 | 97.35
09.101.000235.SER | Calha de chapa de aço galvanizado nº 26 desenvolvimento 33 cm | SER.CG | M | 51.42 | 46.78 | 0 | 98.2 | 103.73
09.101.000240.SER | Calha de chapa de aço galvanizado nº 26 desenvolvimento 40 cm | SER.CG | M | 64.26 | 51.03 | 0 | 115.3 | 121.33
09.101.000245.SER | Calha de chapa de aço galvanizado nº 26 desenvolvimento 50 cm | SER.CG | M | 76.97 | 55.29 | 0 | 132.26 | 138.8
09.101.000250.SER | Condutor de chapa de aço galvanizado nº 24 Ø 100 mm - 4" | SER.CG | M | 50.41 | 34.02 | 0 | 84.43 | 88.45
09.101.000255.SER | Condutor de chapa de aço galvanizado nº 26 Ø 100 mm - 4" | SER.CG | M | 38.58 | 34.02 | 0 | 72.61 | 76.63
09.101.000260.SER | Rufo de chapa de aço galvanizado nº 24 desenvolvimento 25 cm | SER.CG | M | 37.75 | 21.26 | 0 | 59.02 | 61.53
09.101.000265.SER | Rufo de chapa de aço galvanizado nº 24 desenvolvimento 28 cm | SER.CG | M | 46.62 | 21.26 | 0 | 67.88 | 70.4
09.101.000270.SER | Rufo de chapa de aço galvanizado nº 24 desenvolvimento 33 cm | SER.CG | M | 54.27 | 21.26 | 0 | 75.54 | 78.05
09.101.000275.SER | Rufo de chapa de aço galvanizado nº 26 desenvolvimento 25 cm | SER.CG | M | 31.1 | 21.26 | 0 | 52.36 | 54.88
09.101.000280.SER | Rufo de chapa de aço galvanizado nº 26 desenvolvimento 28 cm | SER.CG | M | 35.7 | 21.26 | 0 | 56.97 | 59.48
09.101.000285.SER | Rufo de chapa de aço galvanizado nº 26 desenvolvimento 33 cm | SER.CG | M | 41.45 | 21.26 | 0 | 62.71 | 65.23
09.101.000300.SER | Rufo de fibrocimento direito ou esquerdo para telha estrutural com largura útil 490 mm | SER.CG | M | 89.7 | 2.13 | 0 | 91.83 | 92.08
09.101.000305.SER | Rufo de fibrocimento direito ou esquerdo para telha perfil ondulado com largura útil 500 mm | SER.CG | M | 74.49 | 2.98 | 0 | 77.47 | 77.82
09.101.000310.SER | Rufo de fibrocimento direito ou esquerdo para telha perfil ondulado e=6 ou 8 mm | SER.CG | M | 51.96 | 3.4 | 0 | 55.36 | 55.76
09.101.000400.SER | Calha beiral PVC semicircular, Ø 125 mm incluíndo emenda, esquadro, bocal, terminal, suporte e vedação, não incluído condutor | SER.CG | M | 166.16 | 21.26 | 0 | 187.43 | 189.94
09.101.000405.SER | Condutor para calha PVC, circular Ø 88 mm, incluíndo conexões e braçadeiras | SER.CG | M | 122.76 | 9.36 | 0 | 132.12 | 133.23
09.101.000410.SER | Calha PVC moldura 89 x 132 mm, incluíndo emenda, esquadro, bocal, terminal, suporte e vedação, não incluído condutor | SER.CG | M | 313.13 | 21.26 | 0 | 334.39 | 336.91
09.101.000415.SER | Condutor para calha PVC retangular 65 x 110 mm, incluindo conexões e braçadeiras | SER.CG | M | 130.6 | 9.36 | 0 | 139.96 | 141.07
9102 | Domos / iluminação zenital
09.102.000005.SER | Domo de acrílico com ou sem ventilação,1,25 m x 1,25 m | SER.CG | M2 | 1444.5 | 42.53 | 0 | 1487.03 | 1492.06
09.102.000010.SER | Domo de fibra de vidro, com ou sem ventilação, 1 m x 1 m | SER.CG | M2 | 970.09 | 42.53 | 0 | 1012.62 | 1017.65
09.102.000015.SER | Domo modular de fibra de vidro | SER.CG | M2 | 1599.8 | 21.26 | 0 | 1621.06 | 1623.57
9103 | Estruturas
09.103.000005.SER | Estrutura de aço para cobertura em arco, espaçamento entre arcos 4 m, vão 15 m | SER.CG | M2 | 0 | 0 | 235.13 | 235.13 | 235.13
09.103.000007.SER | Estrutura de aço para cobertura em arco, espaçamento entre arcos 5 m, vão 20 m | SER.CG | M2 | 0 | 0 | 249.67 | 249.67 | 249.67
09.103.000009.SER | Estrutura de aço para cobertura em arco, espaçamento entre arcos 6 m, vão 25 m | SER.CG | M2 | 0 | 0 | 266.64 | 266.64 | 266.64
09.103.000011.SER | Estrutura de aço para cobertura em arco, espaçamento entre arcos 6 m, vão 30 m | SER.CG | M2 | 0 | 0 | 276.34 | 276.34 | 276.34
09.103.000013.SER | Estrutura de aço para cobertura em shed, espaçamento entre tesouras 7 m, vão 15 m | SER.CG | M2 | 0 | 0 | 339.36 | 339.36 | 339.36
09.103.000015.SER | Estrutura de aço para cobertura em shed, espaçamento entre tesouras 10 m, vão 20 m | SER.CG | M2 | 0 | 0 | 363.6 | 363.6 | 363.6
09.103.000017.SER | Estrutura de aço para cobertura em shed, espaçamento entre tesouras 10 m, vão 25 m | SER.CG | M2 | 0 | 0 | 387.84 | 387.84 | 387.84
09.103.000019.SER | Estrutura de aço para cobertura em shed, espaçamento entre tesouras 12 m, vão 30 m | SER.CG | M2 | 0 | 0 | 412.08 | 412.08 | 412.08
09.103.000021.SER | Estrutura de aço para cobertura duas águas com lanternim, espaçamento entre tesouras 4 m, vão 15 m | SER.CG | M2 | 0 | 0 | 339.36 | 339.36 | 339.36
09.103.000023.SER | Estrutura de aço para cobertura duas águas com lanternim, espaçamento entre tesouras 5 m, vão 20 m | SER.CG | M2 | 0 | 0 | 363.6 | 363.6 | 363.6
09.103.000025.SER | Estrutura de aço para cobertura duas águas com lanternim, espaçamento entre tesouras 5 m, vão 25 m | SER.CG | M2 | 0 | 0 | 387.84 | 387.84 | 387.84
09.103.000027.SER | Estrutura de aço para cobertura duas águas com lanternim, espaçamento entre tesouras 5 m, vão 30 m | SER.CG | M2 | 0 | 0 | 436.32 | 436.32 | 436.32
09.103.000029.SER | Estrutura de aço para cobertura duas águas sem lanternim, espaçamento entre tesouras 4 m, vão 15 m | SER.CG | M2 | 0 | 0 | 254.52 | 254.52 | 254.52
09.103.000031.SER | Estrutura de aço para cobertura duas águas sem lanternim, espaçamento entre tesouras 5 m, vão 20 m | SER.CG | M2 | 0 | 0 | 269.06 | 269.06 | 269.06
09.103.000033.SER | Estrutura de aço para cobertura duas águas sem lanternim, espaçamento entre tesouras 5 m, vão 25 m | SER.CG | M2 | 0 | 0 | 307.85 | 307.85 | 307.85
09.103.000035.SER | Estrutura de aço para cobertura duas águas sem lanternim, espaçamento entre tesouras 5 m, vão 30 m | SER.CG | M2 | 0 | 0 | 319.97 | 319.97 | 319.97
09.103.000037.SER | Estrutura de alumínio em arco, espaçamento entre arcos de 3 a 6 m, vão de 20 m | SER.CG | M2 | 190.4 | 116.78 | 0 | 307.18 | 320.98
09.103.000039.SER | Estrutura de alumínio em arco, espaçamento entre arcos de 3 a 6 m, vão de 30 m | SER.CG | M2 | 240.8 | 116.78 | 0 | 357.58 | 371.38
09.103.000041.SER | Estrutura de alumínio em arco, espaçamento entre arcos de 3 a 6 m, vão de 40 m | SER.CG | M2 | 291.2 | 116.78 | 0 | 407.98 | 421.78
09.103.000043.SER | Estrutura de alumínio em duas águas, espaçamento entre tesouras de 3 a 6 m, vão de 20 m | SER.CG | M2 | 212.8 | 116.78 | 0 | 329.58 | 343.38
09.103.000045.SER | Estrutura de alumínio em duas águas, espaçamento entre tesouras de 3 a 6 m, vão de 25 m | SER.CG | M2 | 246.4 | 116.78 | 0 | 363.18 | 376.98
09.103.000047.SER | Estrutura de alumínio em duas águas, espaçamento entre tesouras de 3 a 6 m, vão de 30 m | SER.CG | M2 | 280 | 116.78 | 0 | 396.78 | 410.58
09.103.000049.SER | Estrutura de alumínio em duas águas, espaçamento entre tesouras de 3 a 6 m, vão de 40 m | SER.CG | M2 | 336 | 116.78 | 0 | 452.78 | 466.58
09.103.000051.SER | Estrutura de madeira para telha cerâmica ou de concreto, vão de 3 a 7 m | SER.CG | M2 | 288.89 | 53.16 | 0 | 342.05 | 348.34
09.103.000053.SER | Estrutura de madeira para telha cerâmica ou de concreto, vão de 7 a 10 m | SER.CG | M2 | 401.36 | 98.24 | 0 | 499.6 | 511.22
09.103.000055.SER | Estrutura de madeira para telha cerâmica ou de concreto, vão de 10 a 13 m | SER.CG | M2 | 514.03 | 150.13 | 0 | 664.16 | 681.91
09.103.000057.SER | Estrutura de madeira para telha cerâmica ou de concreto, ancorada em laje ou parede | SER.CG | M2 | 183.21 | 51.03 | 0 | 234.24 | 240.27
09.103.000059.SER | Estrutura de madeira para telha estrutural de fibrocimento, ancorada em laje ou parede | SER.CG | M2 | 72.33 | 11.72 | 0 | 84.05 | 85.44
09.103.000061.SER | Estrutura de madeira para telha ondulada de fibrocimento, alumínio ou plástica, vão de 10 m | SER.CG | M2 | 326.41 | 75.28 | 0 | 401.69 | 410.59
09.103.000063.SER | Estrutura de madeira para telha ondulada de fibrocimento, alumínio ou plástica, vão de 15 m | SER.CG | M2 | 376.32 | 84.21 | 0 | 460.52 | 470.48
09.103.000065.SER | Estrutura de madeira para telha ondulada de fibrocimento, alumínio ou plástica, vão de 20 m | SER.CG | M2 | 436.18 | 101.64 | 0 | 537.82 | 549.84
09.103.000067.SER | Estrutura de madeira para telha ondulada de fibrocimento, alumínio ou plástica, ancorada em laje ou parede | SER.CG | M2 | 89.06 | 38.28 | 0 | 127.33 | 131.86
9104 | Serviços relacionados
09.104.000005.SER | Emboçamento da última fiada de telha cerâmica com argamassa de cimento, cal e areia 1:2:9 | SER.CG | M | 1.14 | 13.14 | 0 | 14.28 | 15.83
09.104.000010.SER | Cumeeira para telha cerâmica emboçada com argamassa de cimento, cal e areia 1:2:9 | SER.CG | M | 14.91 | 21.65 | 0 | 36.55 | 39.11
09.104.000015.SER | Emboçamento de cumeeira para telha de concreto colorida com argamassa de cimento, cal e areia 1:2:9 | SER.CG | M | 34.4 | 21.65 | 0 | 56.05 | 58.61
9105 | Telhas
09.105.0 | Composições TCPO
09.105.000005.SER | Cobertura com telha cerâmica tipo francesa, inclinação 35% | SER.CG | M2 | 69.7 | 7.6 | 0 | 77.3 | 78.19
09.105.000010.SER | Cobertura com telha cerâmica tipo paulista com argamassa de cimento, cal e areia 1:2:9, inclinação 35% | SER.CG | M2 | 125.22 | 73.96 | 0 | 199.17 | 207.91
09.105.000015.SER | Cobertura com telha cerâmica tipo plan, inclinação 35% | SER.CG | M2 | 103.88 | 15.43 | 0 | 119.31 | 121.13
09.105.000020.SER | Cobertura com telha cerâmica tipo telhão colonial, com argamassa de cimento, cal e areia 1:2:9, inclinação 35% | SER.CG | M2 | 89.4 | 47.35 | 0 | 136.75 | 142.34
09.105.000050.SER | Cobertura com telha de alumínio envernizada ou pintada, perfil ondulado # 0,4 mm | SER.CG | M2 | 116.92 | 12.76 | 0 | 129.68 | 131.19
09.105.000055.SER | Cobertura com telha de alumínio envernizada ou pintada, perfil trapezoidal # 0,5 mm | SER.CG | M2 | 140.32 | 12.76 | 0 | 153.08 | 154.59
09.105.000060.SER | Cobertura com telha de alumínio envernizada ou pintada, perfil trapezoidal # 0,6 mm | SER.CG | M2 | 163.72 | 12.76 | 0 | 176.48 | 177.99
09.105.000065.SER | Cobertura com telha de alumínio envernizada ou pintada, perfil ondulado # 0,7 mm | SER.CG | M2 | 187.77 | 12.76 | 0 | 200.53 | 202.04
09.105.000070.SER | Cobertura com telha de alumínio envernizada ou pintada, perfil trapezoidal # 0,8 mm | SER.CG | M2 | 221.57 | 12.76 | 0 | 234.33 | 235.84
09.105.000075.SER | Cobertura com telha de alumínio envernizada ou pintada, perfil trapezoidal # 1 mm | SER.CG | M2 | 265.77 | 12.76 | 0 | 278.53 | 280.04
09.105.000080.SER | Cobertura com telha termoacústica de alumínio perfil trapezoidal # 30 mm, altura 70 mm | SER.CG | M2 | 284.32 | 9.36 | 0 | 293.68 | 294.78
09.105.000085.SER | Cumeeira de alumínio termoacústica, perfil trapezoidal | SER.CG | M | 107.97 | 5.1 | 0 | 113.08 | 113.68
09.105.000100.SER | Cobertura com telha de concreto 30 x 32 cm, 10,4 un/m², 49 kg/m², inclinação acima de 30% | SER.CG | M2 | 37.5 | 27.01 | 0 | 64.51 | 67.7
09.105.000200.SER | Cumeeira articulada de fibrocimento para telha perfil com onda largura útil 500 mm | SER.CG | M | 215.74 | 5.1 | 0 | 220.85 | 221.45
09.105.000205.SER | Cumeeira articulada de fibrocimento para telha perfil com onda largura útil 450 mm e=4mm | SER.CG | M | 49.9 | 5.1 | 0 | 55.01 | 55.61
09.105.000210.SER | Cumeeira articulada de fibrocimento para telha estrutural com largura útil 900 mm | SER.CG | M | 334.93 | 4.25 | 0 | 339.18 | 339.68
09.105.000215.SER | Cumeeira articulada de fibrocimento para telha perfil ondulado e=6 ou 8 mm | SER.CG | M | 122.86 | 5.1 | 0 | 127.96 | 128.57
09.105.000220.SER | Cumeeira normal de fibrocimento para telha estrutural largura útil 440 mm | SER.CG | M | 62.7 | 5.1 | 0 | 67.81 | 68.41
09.105.000225.SER | Cumeeira normal de fibrocimento para telha estrutural largura útil 490 mm | SER.CG | M | 83.91 | 6.38 | 0 | 90.29 | 91.05
09.105.000230.SER | Cumeeira normal de fibrocimento para telha estrutural com largura útil 900 mm | SER.CG | M | 130.44 | 4.25 | 0 | 134.69 | 135.19
09.105.000235.SER | Cumeeira normal de fibrocimento para telha perfil ondulado e=6 ou 8 mm | SER.CG | M | 69.6 | 5.1 | 0 | 74.7 | 75.3
09.105.000240.SER | Fechamento lateral com telha de fibrocimento, perfil ondulado, espessura 6 mm, altura 510 mm, largura útil 1050 mm | SER.CG | M2 | 40.35 | 11.91 | 0 | 52.26 | 53.67
09.105.000245.SER | Tampão de fibrocimento para telha estrutural largura útil 440 mm | SER.CG | M | 53.14 | 6.38 | 0 | 59.52 | 60.27
09.105.000250.SER | Tampão e rufo de fibrocimento para telha estrutural, largura útil 900 mm | SER.CG | M | 50.18 | 5.1 | 0 | 55.29 | 55.89
09.105.000255.SER | Fixação de telha estrutural de fibrocimento, largura útil 900 mm, fixada nas extremidades da cobertura | SER.CG | M | 620.68 | 25.52 | 0 | 646.2 | 649.21
09.105.000260.SER | Cumeeira tipo shed de fibrocimento direta ou esquerda para telha perfil ondulado e=6 ou 8 mm | SER.CG | M | 47.18 | 5.1 | 0 | 52.28 | 52.89
09.105.000265.SER | Cobertura com telha de fibrocimento, perfil ondulado, # 4 mm, altura 24 mm, inclinação 27% | SER.CG | M2 | 19.45 | 5.95 | 0 | 25.4 | 26.1
09.105.000270.SER | Cobertura com telha de fibrocimento, uma água, perfil ondulado, # 6 mm, altura 51 mm, largura útil 1.050 mm, inclinação 27% | SER.CG | M2 | 36.13 | 9.36 | 0 | 45.49 | 46.59
09.105.000275.SER | Cobertura com telha de fibrocimento uma água, perfil ondulado, # 6 mm, altura 125 mm, largura útil 1.020 mm, inclinação 27% | SER.CG | M2 | 57.9 | 16.04 | 0 | 73.94 | 75.84
09.105.000280.SER | Cobertura com telha de fibrocimento, uma água, perfil ondulado, # 8 mm, altura 111 mm, largura útil 500 mm, inclinação 18% | SER.CG | M2 | 124.86 | 18.51 | 0 | 143.38 | 145.56
09.105.000285.SER | Cobertura com telha de fibrocimento em arco, perfil ondulado, # 6 mm, altura 510 mm, largura útil 1.050 mm, inclinação 27% | SER.CG | M2 | 38.07 | 10.21 | 0 | 48.28 | 49.48
09.105.000290.SER | Cobertura com telha de fibrocimento estrutural, uma água, perfil trapezoidal, # 8 mm, altura 180 mm, largura útil 440 mm, inclinação 3% | SER.CG | M2 | 173.99 | 19.41 | 0 | 193.4 | 195.69
09.105.000295.SER | Cobertura com telha de fibrocimento estrutural, uma água, com recobrimento longitudinal, perfil trapezoidal, # 8 mm, altura 250 mm, largura útil 908 mm * | SER.CG | M2 | 132.19 | 24.26 | 0 | 156.45 | 159.32
09.105.000300.SER | Cobertura com telha de fibrocimento estrutural, uma água, perfil trapezoidal, # 8 mm, altura 181 mm, largura útil 490 mm, inclinação 3% | SER.CG | M2 | 175.06 | 16.98 | 0 | 192.04 | 194.05
09.105.000305.SER | Cobertura com telha de fibrocimento estrutural, uma água, sem recobrimento longitudinal, perfil trapezoidal, # 8 mm, altura 250 mm, largura útil 908 mm | SER.CG | M2 | 130.12 | 24.26 | 0 | 154.38 | 157.25
09.105.000310.SER | Cantoneira de fibrocimento para telha perfil ondulado # 6 ou 8 mm | SER.CG | M | 34.83 | 12.76 | 0 | 47.59 | 49.09
09.105.000315.SER | Cobertura com telha termoacústica de aço galvanizado perfil trapezoidal 25/1020 mm | SER.CG | M2 | 284.32 | 9.36 | 0 | 293.68 | 294.78
9505 | Composições ISORECORT
09.505.000085.SER | ISORECORT - Cobertura com telha termoacústica de aço galvanizado perfil trapezoidal 25/1020 mm | SER.CG | M2 | 284.32 | 9.36 | 0 | 293.68 | 294.78
10 | 10. Impermeabilização
10101 | Alicerce
10.101.000005.SER | Impermeabilização de alicerce com tinta betuminosa em parede de 1 1/2 tijolo | SER.CG | M | 19.07 | 7.67 | 0 | 26.73 | 27.64
10.101.000010.SER | Impermeabilização de alvenaria de embasamento com argamassa de cimento e areia traço 1:3, com aditivo impermeabilizante # 2 cm | SER.CG | M2 | 14.77 | 35.73 | 0 | 50.5 | 54.72
10.101.000015.SER | Impermeabilização de superfície sujeita à umidade de terra aplicando impermeabilizante estrutural com emulsão adesiva | SER.CG | M2 | 7.67 | 10 | 0 | 17.68 | 18.86
10.101.000020.SER | Impermeabilização de baldrame com cimento modificado com polímero - 2 demãos | SER.CG | M2 | 20.99 | 33.24 | 0 | 54.22 | 58.15
10102 | Cobertura
10.102.000005.SER | Impermeabilização de calha, viga-calha e jardineira com impermeabilizante estrutural e proteção mecânica | SER.CG | M2 | 57.65 | 14.01 | 0 | 71.66 | 73.32
10.102.000010.SER | Impermeabilização de calha de concreto com 6 demãos de emulsão acrílica | SER.CG | M2 | 77.15 | 34.97 | 0 | 112.12 | 116.25
10.102.000015.SER | Impermeabilização de cobertura não sujeita a fissurações e a trânsito à base de emulsão acrílica estruturada com véu de poliéster | SER.CG | M2 | 93.33 | 21.26 | 0 | 114.6 | 117.11
10.102.000020.SER | Impermeabilização de cobertura não sujeita a fissurações e a trânsito à base de emulsão acrílica estruturada com véu de poliéster - com mão de obra empreitada * | SER.CG | M2 | 93.33 | 0 | 39.62 | 132.95 | 132.95
10.102.000025.SER | Impermeabilização de cobertura não sujeita a fissurações e a trânsito à base de emulsão asfáltica estruturada com véu de poliéster e acabamento com pintura refletiva | SER.CG | M2 | 141.99 | 21.26 | 0 | 163.26 | 165.77
10.102.000030.SER | Impermeabilização de cobertura não sujeita a fissurações e a trânsito à base de emulsão asfáltica estruturada com véu de poliéster e acabamento com pintura refletiva - com mão de obra empreitada = | SER.CG | M2 | 141.99 | 0 | 39.62 | 181.61 | 181.61
10.102.000035.SER | Impermeabilização de cobertura à base de elastômero sintético e manta butílica | SER.CG | M2 | 196.04 | 40.44 | 0 | 236.48 | 241.26
10.102.000040.SER | Impermeabilização de cobertura à base de elastômero sintético, calandrado e pré-vulcanizado e manta butílica - com mão de obra empreitada | SER.CG | M2 | 196.04 | 0 | 65.74 | 261.78 | 261.78
10.102.000045.SER | Impermeabilização de cobertura com asfalto oxidado e véu de poliéster | SER.CG | M2 | 172.34 | 74.97 | 0 | 247.31 | 256.17
10.102.000050.SER | Impermeabilização de cobertura utilizando manta asfáltica com armadura de filme de polietileno | SER.CG | M2 | 63.73 | 64.69 | 0 | 128.42 | 136.07
10.102.000055.SER | Impermeabilização de cobertura utilizando manta asfáltica com armadura de filme de polietileno - com mão de obra empreitada | SER.CG | M2 | 63.73 | 0 | 65.74 | 129.47 | 129.47
10.102.000060.SER | Impermeabilização de cobertura plana utilizando manta asfáltica polímérica | SER.CG | M2 | 57.03 | 18.51 | 0 | 75.54 | 77.73
10.102.000065.SER | Pintura hidrofugante a base de silicone sobre telha, com 2 demãos | SER.CG | M2 | 19.54 | 12.81 | 0 | 32.35 | 33.87
10103 | Geotêxtil
10.103.000005.SER | Geotêxtil para proteção contra puncionamento, abrasão, distribuição de esforço sobre geomembrana manta aplicada sobre o solo | SER.CG | M2 | 13.1 | 0.38 | 0 | 13.49 | 13.53
10.103.000010.SER | Geotêxtil como camada de berço e/ou amortecimento para proteção a esforço contundente em mantas impermeabilizantes | SER.CG | M2 | 13.73 | 0.19 | 0 | 13.92 | 13.94
10.103.000015.SER | Geotêxtil como camada de deslizamento e separação, aplicado entre a manta/membrana e a proteção mecânica | SER.CG | M2 | 13.73 | 0.19 | 0 | 13.92 | 13.94
10104 | Outras soluções
10.104.000005.SER | Impermeabilização com manta asfáltica modificada com polímeros aluminizada | SER.CG | M2 | 72.12 | 16.59 | 0 | 88.71 | 90.67
10.104.000010.SER | Impermeabilização com manta asfáltica à base de asfalto modificado com polímeros, estruturada com armadura não tecida de filamentos de poliéster | SER.CG | M2 | 52.02 | 16.59 | 0 | 68.61 | 70.57
10.104.000015.SER | Pintura com verniz de alto desempenho protetor contra pichações | SER.CG | M2 | 11.46 | 11.26 | 0 | 22.72 | 24.05
10.104.000020.SER | Pintura com impermeabilizante acrílico flexível com 4 demãos | SER.CG | M2 | 102.54 | 30.19 | 0 | 132.73 | 136.3
10.104.000025.SER | Pintura com hidrorepelente incolor à base de resina de silicone, sobre tijolo aparente | SER.CG | M2 | 10.07 | 11.26 | 0 | 21.33 | 22.66
10.104.000030.SER | Chapisco rolado com mistura de cimento e areia traço 1:3, com adição de adesivo sintético de alto desempenho | SER.CG | M2 | 7.74 | 9.46 | 0 | 17.2 | 18.32
10.104.000035.SER | Impermeabilização com argamassa polimérica impermeabilizante | SER.CG | M2 | 29.49 | 13.18 | 0 | 42.67 | 44.22
10.104.000040.SER | Pintura com emulsão asfáltica elastomérica em 3 demãos | SER.CG | M2 | 103.96 | 28.03 | 0 | 131.99 | 135.3
10.104.000045.SER | Pintura impermeabilizante elástica à base de resina acrílica, 2 demãos | SER.CG | M2 | 13.94 | 11.26 | 0 | 25.2 | 26.53
10.104.000050.SER | Argamassa de cimento e areia traço 1:3 com aditivo impermeabilizante | SER.CG | M2 | 900.55 | 191.74 | 0 | 1092.28 | 1114.95
10.104.000055.SER | Pintura asfáltica para impermeabilização em 2 demãos | SER.CG | M2 | 16.54 | 12.34 | 0 | 28.88 | 30.34
10.104.000065.SER | Impermeabilização de laje, sem proteção mecânica, com manta asfáltica à base de polímeros plastoméricos PL, revestida com grânulos minerais, esp. da manta 3 mm | SER.CG | M2 | 54.74 | 16.59 | 0.32 | 71.65 | 73.61
10.104.000070.SER | Impermeabilização com manta asfáltica antiraíz para lajes sob jardins | SER.CG | M2 | 78.96 | 16.59 | 0.32 | 95.87 | 97.84
10.104.000075.SER | Impermeabilização de parede sujeita a umidade de solo com aditivo hidrófugo e tinta asfáltica | SER.CG | M2 | 42.16 | 54.62 | 0 | 96.79 | 103.25
10.104.000080.SER | Impermeabilização de piso sujeito à umidade de terra com aditivo hidrófugo | SER.CG | M2 | 22.32 | 46.96 | 0 | 69.27 | 74.82
10.104.000085.SER | Impermeabilização de piso com três demãos de emulsão asfáltica | SER.CG | M2 | 56.37 | 7.67 | 0 | 64.04 | 64.95
10.104.000090.SER | Impermeabilização de superfície sujeita à infiltração por lençol freático pressão negativa aplicando argamassa com aditivo impermeabilizante de pega rápida * | SER.CG | M2 | 27.75 | 18.81 | 0 | 46.56 | 48.78
10.104.000095.SER | Proteção mecânica de superfície sujeita a pouco trânsito com arg. de cimento e areia traço 1:7 # 3 cm | SER.CG | M2 | 20.77 | 27.02 | 0 | 47.79 | 50.98
10.104.000100.SER | Preparo de superfície interna de reservatório para impermeabilização, aplicando uma camada de argamassa preparada com adesivo | SER.CG | M2 | 24.32 | 13.18 | 0 | 37.5 | 39.06
10.104.000105.SER | Regularização de superfície para impermeabilização, com arg. de cimento e areia traço 1:3 # 2 cm | SER.CG | M2 | 7.98 | 19.92 | 0 | 27.91 | 30.26
10.104.000110.SER | Impermeabilização de piscina ou reservatório elevado, sujeitos à fissuração através de aplicação direta de impermeabilizante estrutural e membrana elástica | SER.CG | M2 | 36.13 | 5.84 | 0 | 41.97 | 42.66
10.104.000115.SER | Impermeabilização de reservatório elevado, composta de revestimento com argamassa rígida e de manta asfáltica | SER.CG | M2 | 100.87 | 106.08 | 0 | 206.95 | 219.49
10.104.000120.SER | Impermeabilização de superfície interna de reservatório enterrado, não sujeito à pressão freática, à base de argamassa rígida | SER.CG | M2 | 17.62 | 39.65 | 0 | 57.28 | 61.96
10.104.000125.SER | Impermeabilização de reservatório enterrado, superfície interna/externa, com três camadas de argamassa e duas demãos de tinta betuminosa | SER.CG | M2 | 44.23 | 67.96 | 0 | 112.19 | 120.23
10.104.000130.SER | Impermeabilização interna de piscina enterrada com quatro demãos de cimento impermeabilizante estrutural com emulsão adesiva | SER.CG | M2 | 14.03 | 10 | 0 | 24.04 | 25.22
10.104.000135.SER | Impermeabilização interna de reservatório aplicando três demãos de cimento impermeabilizante estrutural com emulsão adesiva | SER.CG | M2 | 11.18 | 2.34 | 0 | 13.52 | 13.79
10.104.000140.SER | Impermeabilização interna de reservatório e piscina, utilizando manta asfáltica com armadura de filme de polietileno | SER.CG | M2 | 63.73 | 79.22 | 0 | 142.95 | 152.32
11 | 11. Isolamento térmico e acústico
11101 | Acústico
11.101.000005.SER | Revestimento de placa acústica com superfície em cunhas anecóicas à base de espuma flexível de poliuretano 1 x 1 m # 20 mm | SER.CG | M2 | 79.99 | 3.5 | 0 | 83.49 | 83.91
11.101.000007.SER | Revestimento de placa acústica com superfície em cunhas anecóicas à base de espuma flexível de poliuretano 1 x 1 m # 50 mm | SER.CG | M2 | 124.82 | 3.5 | 0 | 128.32 | 128.74
11102 | Térmico
11.102.000005.SER | Isolamento térmico em laje ou piso empregando pedra britada solta # 25 cm | SER.CG | M2 | 57.27 | 13.42 | 0 | 70.69 | 72.28
11.102.000007.SER | Isolamento térmico em laje ou piso empregando lajota pré-moldada de concreto para obtenção de câmara de ar circulante | SER.CG | M2 | 139.77 | 30.85 | 0 | 170.62 | 174.26
11.102.000009.SER | Isolamento térmico em laje ou piso empregando argila expandida com cimento e areia # 20 cm | SER.CG | M2 | 212.41 | 24.68 | 0 | 237.09 | 240
11.102.000011.SER | Isolamento térmico em laje ou piso com camada de dolomita magnesiana espalhada # 10 cm | SER.CG | M2 | 74.5 | 5.75 | 0 | 80.25 | 80.93
11.102.000013.SER | Isolamento térmico em laje ou piso empregando vermiculita aglomerada com cimento e areia # 15 cm | SER.CG | M2 | 213.59 | 15.51 | 0 | 229.1 | 230.93
11.102.000015.SER | Isolamento térmico de parede interna com espuma rígida de poliuretano em placas coladas com emulsão asfáltica # 5 cm | SER.CG | M2 | 71.27 | 3.83 | 0 | 75.1 | 75.55
11.102.000017.SER | Isolamento térmico de parede interna com painel flexível de fibra de vidro # 5 cm fixados com adesivo hidro asfáltico | SER.CG | M2 | 77.13 | 6.38 | 0 | 83.51 | 84.26
11.102.000019.SER | Isolamento térmico de parede interna com painel semi-rígido de fibra de vidro # 5 cm fixado com arame e tela | SER.CG | M2 | 137.03 | 12.76 | 0 | 149.79 | 151.3
11.102.000021.SER | Isolamento térmico em laje ou piso empregando manta de fibra de vidro # 5 cm | SER.CG | M2 | 45.35 | 2.13 | 0 | 47.48 | 47.73
11.102.000023.SER | Isolamento térmico em laje ou piso empregando painel rígido de fibra de vidro # 25 cm | SER.CG | M2 | 269.13 | 18.51 | 0 | 287.64 | 289.83
11.102.000025.SER | Isolamento térmico em laje ou piso empregando poliestireno expandido em placas de 5 cm | SER.CG | M2 | 79.28 | 3.83 | 0 | 83.11 | 83.57
12 | 12. Esquadrias
12101 | Ferragens
12.101.000005.SER | Ferragens para porta interna simples | SER.CG | CJ | 236.5 | 170.12 | 0 | 406.62 | 426.73
12.101.000007.SER | Ferragens para porta interna dupla | SER.CG | CJ | 436.7 | 212.64 | 0 | 649.34 | 674.48
12.101.000009.SER | Ferragens para porta externa simples | SER.CG | CJ | 149.59 | 170.12 | 0 | 319.71 | 339.82
12.101.000011.SER | Ferragens para porta externa dupla | SER.CG | CJ | 349.79 | 212.64 | 0 | 562.43 | 587.57
12.101.000013.SER | Barra anti-pânico para porta simples | SER.CG | UN | 769.57 | 61.7 | 0 | 831.27 | 838.57
12.101.000015.SER | Barra anti-pânico para porta dupla | SER.CG | UN | 1618.39 | 123.41 | 0 | 1741.8 | 1756.38
12102 | Grades e gradis
12.102.000005.SER | Grade de proteção de ferro chato 1" x 1/4", colocação e acabamento | SER.CG | M2 | 569.23 | 127.59 | 0 | 696.82 | 711.9
12.102.000010.SER | Gradil de ferro, colocação e acabamento malha 65 x 132 mm em estrutura de ferro chato 3 x 25 mm | SER.CG | M2 | 393.47 | 72.3 | 0 | 465.77 | 474.32
12.102.000050.SER | Gradil de alumínio anodizado, colocação e acabamento, barras verticais | SER.CG | M2 | 298.18 | 72.3 | 0 | 370.48 | 379.03
12103 | Janelas
12.103.000005.SER | Janela de aço 1,00 x 1,20 m de correr, com quatro folhas, sem bandeira, com vidro liso | SER.CG | UN | 1554.79 | 38.38 | 0 | 1593.17 | 1597.71
12.103.000050.SER | Janela de aço 1,00 x 1,50 m, padronizada, de correr, com quatro folhas, sem bandeira, com vidro liso | SER.CG | UN | 1798.19 | 47.98 | 0 | 1846.17 | 1851.84
12.103.000052.SER | Janela de aço 1,00 x 1,50 m, padronizada, de correr, com seis folhas: duas fixas ventiladas, duas de correr ventiladas e duas de correr com vidro liso = | SER.CG | UN | 1873.35 | 47.98 | 0 | 1921.33 | 1927
12.103.000054.SER | Janela de aço 1,00 x 2,00 m, padronizada, de correr, com quatro folhas, sem bandeira, com vidro liso | SER.CG | UN | 2173.52 | 67.8 | 0 | 2241.32 | 2249.34
12.103.000056.SER | Janela de aço 1,00 x 2,00 m, padronizada, de correr, com seis folhas: duas fixas ventiladas, duas de correr ventiladas e duas de correr com vidro liso | SER.CG | UN | 2606.21 | 67.8 | 0 | 2674.01 | 2682.02
12.103.000058.SER | Janela de aço 1,20 x 1,20 m, padronizada, de correr, com quatro folhas, sem bandeira, com vidro liso | SER.CG | UN | 1860.69 | 46.06 | 0 | 1906.74 | 1912.19
12.103.000060.SER | Janela de aço 1,20 x 1,50 m, padronizada, de correr, com quatro folhas, sem bandeira, com vidro liso | SER.CG | UN | 2159.47 | 57.86 | 0 | 2217.32 | 2224.16
12.103.000062.SER | Janela de aço 1,20 x 1,50 m, padronizada, de correr, com seis folhas: duas fixas ventiladas, duas de correr ventiladas e duas de correr com vidro liso | SER.CG | UN | 1796.53 | 57.86 | 0 | 1854.38 | 1861.22
12.103.000064.SER | Janela de aço 1,20 x 2,00 m, padronizada, de correr, com quatro folhas, sem bandeira, com vidro liso | SER.CG | UN | 2727.22 | 77.14 | 0 | 2804.36 | 2813.48
12.103.000066.SER | Janela de aço 1,20 x 2,00 m, padronizada, de correr, com seis folhas: duas fixas ventiladas, duas de correr ventiladas e duas de correr com vidro liso | SER.CG | UN | 3060.99 | 77.14 | 0 | 3138.13 | 3147.25
12.103.000100.SER | Janela de alumínio 0,60 x 0,60 m, basculante (vitrô) com uma seção, com vidro canelado | SER.CG | UN | 92.68 | 20.7 | 0 | 113.38 | 115.83
12.103.000102.SER | Janela de alumínio 0,60 x 1,20 m, basculante (vitrô) com duas seções, com vidro canelado | SER.CG | UN | 233.67 | 23.33 | 0 | 257.01 | 259.77
12.103.000104.SER | Janela de alumínio 0,80 x 0,80 m, basculante (vitrô) com uma seção, com vidro canelado | SER.CG | UN | 90.82 | 20.7 | 0 | 111.52 | 113.97
12.103.000106.SER | Janela de alumínio 0,80 x 1,50 m, basculante (vitrô) com duas seções, com vidro canelado | SER.CG | UN | 472.14 | 38.38 | 0 | 510.52 | 515.06
12.103.000108.SER | Janela de alumínio 1,20 x 1,20 m, basculante (vitrô) com duas seções, com vidro canelado | SER.CG | UN | 548.1 | 46.09 | 0 | 594.19 | 599.64
12.103.000110.SER | Janela de alumínio basculante (vitrô) 0,60 x 0,80 m, com vidro canelado | SER.CG | UN | 175.76 | 15.43 | 0 | 191.18 | 193.01
12.103.000200.SER | Janela de alumínio 1,00 x 1,20 m, de correr, com duas folhas, com vidro liso | SER.CG | UN | 353.54 | 38.38 | 0 | 391.92 | 396.46
12.103.000202.SER | Janela de alumínio 1,00 x 1,20 m, de correr, com três folhas, com vidro liso | SER.CG | UN | 602.21 | 38.38 | 0 | 640.59 | 645.13
12.103.000204.SER | Janela de alumínio 1,00 x 1,50 m, de correr, com três folhas, com vidro liso | SER.CG | UN | 683.59 | 47.98 | 0 | 731.57 | 737.24
12.103.000206.SER | Janela de alumínio 1,20 x 1,20 m, de correr, com duas folhas, com vidro liso | SER.CG | UN | 389.14 | 46.09 | 0 | 435.23 | 440.68
12.103.000208.SER | Janela de alumínio 1,20 x 1,20 m, de correr, com três folhas, com vidro liso | SER.CG | UN | 820.3 | 46.06 | 0 | 866.35 | 871.8
12.103.000210.SER | Janela de alumínio 1,20 x 1,50 m, de correr, com quatro folhas, com bandeira, com vidro liso | SER.CG | UN | 775.79 | 57.86 | 0 | 833.64 | 840.48
12.103.000212.SER | Janela de alumínio 1,20 x 1,50 m, de correr, com quatro folhas, sem bandeira, com vidro liso | SER.CG | UN | 790.87 | 57.86 | 0 | 848.72 | 855.56
12.103.000214.SER | Janela de alumínio 1,20 x 1,50 m, de correr, com seis folhas: duas fixas ventiladas, duas de correr com vidro liso | SER.CG | UN | 1084.44 | 57.86 | 0 | 1142.29 | 1149.13
12.103.000216.SER | Janela de alumínio 1,20 x 2,00 m, de correr, com quatro folhas, com bandeira, com vidro liso | SER.CG | UN | 736.4 | 77.14 | 0 | 813.54 | 822.66
12.103.000218.SER | Janela de alumínio 1,20 x 2,00 m, de correr, com quatro folhas, sem bandeira, com vidro liso | SER.CG | UN | 849.17 | 77.14 | 0 | 926.31 | 935.43
12.103.000220.SER | Janela de alumínio 1,20 x 2,00 m, seis folhas, duas fixas ventiladas, duas de correr ventiladas e duas de correr com vidro liso | SER.CG | UN | 1347.86 | 77.14 | 0 | 1425 | 1434.12
12.103.000300.SER | Janela de alumínio 0,60 x 0,80 m, maxim-ar, com uma seção, com vidro miniboreal | SER.CG | UN | 273.92 | 15.43 | 0 | 289.34 | 291.17
12.103.000302.SER | Janela de alumínio 0,80 x 0,80 m, maxim-ar, com uma seção, com vidro miniboreal | SER.CG | UN | 412.04 | 20.7 | 0 | 432.74 | 435.19
12.103.000304.SER | Janela de alumínio 0,80 x 1,20 m, maxim-ar, com duas seções, com vidro miniboreal | SER.CG | UN | 476.47 | 30.47 | 0 | 506.95 | 510.55
12.103.000400.SER | Janela de alumínio 1,20 x 1,50 m, com três folhas, com vidro liso | SER.CG | UN | 935.19 | 57.86 | 0 | 993.04 | 999.88
12.103.000500.SER | Janela de alumínio sob encomenda, colocação e acabamento, basculante, com contramarcos | SER.CG | M2 | 603.63 | 54.21 | 0 | 657.83 | 664.24
12.103.000502.SER | Janela de alumínio sob encomenda, colocação e acabamento, de correr, com contramarcos | SER.CG | M2 | 465.99 | 54.21 | 0 | 520.19 | 526.6
12.103.000504.SER | Janela de alumínio sob encomenda, colocação e acabamento, fixa, com contramarcos | SER.CG | M2 | 318.47 | 54.21 | 0 | 372.67 | 379.08
12.103.000506.SER | Janela de alumínio sob encomenda, colocação e acabamento, maxim-ar, com contramarcos | SER.CG | M2 | 432.82 | 54.21 | 0 | 487.02 | 493.43
12.103.000700.SER | Janela de madeira 1,00 x 1,20 m, duas folhas, com veneziana, batente, guarnição e ferragem | SER.CG | UN | 1391.9 | 467.82 | 0 | 1859.71 | 1915.02
12.103.000702.SER | Janela de madeira 1,20 x 1,20 m, duas folhas, com veneziana, batente, guarnição e ferragem | SER.CG | UN | 2102.82 | 467.82 | 0 | 2570.63 | 2625.94
12.103.000704.SER | Janela de madeira 1,40 x 1,20 m, duas folhas, com veneziana, batente, guarnição e ferragem | SER.CG | UN | 2537.29 | 467.82 | 0 | 3005.1 | 3060.41
12.103.000706.SER | Janela de madeira com batente e caixilhos para vidro | SER.CG | M2 | 1438.25 | 304.08 | 0 | 1742.33 | 1778.28
12.103.000750.SER | Janela de madeira 1,20 x 1,20 m, de correr, com seis folhas, batente, guarnição e ferragem | SER.CG | UN | 2137.37 | 467.82 | 0 | 2605.18 | 2660.49
12.103.000752.SER | Janela de madeira 1,40 x 1,20 m, de correr, com duas folhas fixas, duas venezianas, duas de vidro, batente, guarnição e ferragem | SER.CG | UN | 2747.92 | 467.82 | 0 | 3215.73 | 3271.04
12.103.000754.SER | Janela de madeira 1,60 x 1,20 m, de correr, com duas folhas fixas, duas venezianas, duas de vidro, batente, guarnição e ferragem | SER.CG | UN | 2941.03 | 531.61 | 0 | 3472.64 | 3535.49
12.103.000756.SER | Janela de madeira 1,80 x 1,20 m, de correr, com duas folhas fixas, duas venezianas, duas de vidro, batente, guarnição e ferragem | SER.CG | UN | 3190.1 | 531.61 | 0 | 3721.71 | 3784.56
12.103.000758.SER | Janela de madeira 2,00 x 1,20 m, de correr, com duas folhas fixas, duas venezianas, duas de vidro, batente, guarnição e ferragem | SER.CG | UN | 3761.47 | 574.14 | 0 | 4335.61 | 4403.48
12.103.000800.SER | Janela de madeira 1,20 x 1,20 m, tipo guilhotina com veneziana, batente, guarnição e ferragem | SER.CG | UN | 1705.57 | 467.82 | 0 | 2173.38 | 2228.69
12.103.000802.SER | Janela de madeira 1,40 x 1,20 m, tipo guilhotina com veneziana, batente, guarnição e ferragem | SER.CG | UN | 2501.97 | 467.82 | 0 | 2969.78 | 3025.09
12.103.000900.SER | Janela PVC 1,00 x 1,00 m, de correr, com veneziana, 3 folhas, uma com vidro, fixação com parafuso | SER.CG | UN | 2696.21 | 54.21 | 0 | 2750.42 | 2756.83
12.103.000902.SER | Janela PVC, de correr, com vidro, sem veneziana | SER.CG | M2 | 1313.69 | 63.79 | 0 | 1377.48 | 1385.02
12.103.000904.SER | Janela PVC 1,00 x 1,00 m, projetante-deslizante (maxim-ar), 1 folha vidro liso, fixação com parafuso | SER.CG | UN | 1549.32 | 42.53 | 0 | 1591.85 | 1596.88
12104 | Portas
12.104.000010.SER | Batente e guarnição para porta de madeira | SER.CG | M | 85.18 | 53.37 | 0 | 138.55 | 144.86
12.104.000050.SER | Porta de compensado 0,60 x 1,50 m, interna, para sanitário e vestiário, com batente e ferragens | SER.CG | UN | 758.36 | 214.77 | 0 | 973.13 | 998.52
12.104.000052.SER | Porta de madeira 0,60 x 2,10 m, interna, com batente, guarnição e ferragem | SER.CG | UN | 936.11 | 219.02 | 0 | 1155.13 | 1181.02
12.104.000054.SER | Porta de madeira 0,70 x 2,10 m, interna, com batente, guarnição e ferragem | SER.CG | UN | 941.36 | 219.02 | 0 | 1160.39 | 1186.28
12.104.000056.SER | Porta de madeira 0,80 x 2,10 m, externa, com batente, guarnição e ferragem | SER.CG | UN | 1911.29 | 219.02 | 0 | 2130.32 | 2156.21
12.104.000058.SER | Porta de madeira 0,80 x 2,10 m, interna, com batente, guarnição e ferragem | SER.CG | UN | 994.32 | 219.02 | 0 | 1213.35 | 1239.24
12.104.000060.SER | Porta de madeira 0,90 x 2,10 m, externa, com batente, guarnição e ferragem | SER.CG | UN | 2017.18 | 219.02 | 0 | 2236.21 | 2262.1
12.104.000062.SER | Porta de madeira 0,90 x 2,10 m, interna, com batente, guarnição e ferragem | SER.CG | UN | 1029.84 | 219.02 | 0 | 1248.87 | 1274.76
12.104.000064.SER | Porta de madeira 1,29 x 2,14 m, externa, duas folhas, com batente, guarnição e ferragem | SER.CG | UN | 7536.12 | 340.23 | 0 | 7876.35 | 7916.57
12.104.000066.SER | Porta de madeira 1,69 x 2,14 m, externa, duas folhas, com batente, guarnição e ferragem | SER.CG | UN | 8022.35 | 340.23 | 0 | 8362.58 | 8402.8
12.104.000200.SER | Porta automática deslizante, para alto fluxo de pessoas, duas folhas fixa e duas móveis com vidro liso temperado, para vão de 2200 x 3500 mm | SER.CG | UN | 0 | 0 | 29663.06 | 29663.06 | 29663.06
12.104.000202.SER | Porta automática deslizante, para alto fluxo de pessoas, duas folhas fixas e duas móveis com vidro liso temperado e caixilho de alumínio, para vão de 2200 x 3500 mm | SER.CG | UN | 0 | 0 | 30522.71 | 30522.71 | 30522.71
12.104.000204.SER | Porta automática deslizante, para alto fluxo de pessoas, uma folha fixa e uma móvel com vidro liso temperado e caixilho de alumínio, para vão de 2200 x 2500 mm | SER.CG | UN | 0 | 0 | 28257.27 | 28257.27 | 28257.27
12.104.000206.SER | Porta automática deslizante, para alto fluxo de pessoas, uma folha fixa e uma móvel com vidro liso temperado, para vão de 2200 x 2500 mm | SER.CG | UN | 0 | 0 | 28355.04 | 28355.04 | 28355.04
12.104.000208.SER | Porta automática deslizante, para baixo fluxo de pessoas, duas folhas fixas e duas móveis com vidro liso temperado e caixilho de alumínio, para vão de 2200 x 3500 mm | SER.CG | UN | 0 | 0 | 28773.07 | 28773.07 | 28773.07
12.104.000210.SER | Porta automática deslizante, para baixo fluxo de pessoas, duas folhas fixas e duas móveis com vidro liso temperado, para vão de 2200 x 3500 mm | SER.CG | UN | 0 | 0 | 27397.62 | 27397.62 | 27397.62
12.104.000212.SER | Porta automática deslizante, para baixo fluxo de pessoas, uma folha fixa e uma móvel com vidro liso temperado e caixilho de alumínio, para vão de 2200 x 2500 mm | SER.CG | UN | 0 | 0 | 26500.89 | 26500.89 | 26500.89
12.104.000214.SER | Porta automática deslizante, para baixo fluxo de pessoas, uma folha fixa e uma móvel com vidro liso temperado, para vão de 2200 x 2500 mm | SER.CG | UN | 0 | 0 | 26082.86 | 26082.86 | 26082.86
12.104.000216.SER | Porta automática telescópica, para alto fluxo de pessoas, duas folhas fixas e quatro móveis com vidro liso temperado e caixilho de alumínio, para vão de 2200 x 4000 mm | SER.CG | UN | 0 | 0 | 58484.16 | 58484.16 | 58484.16
12.104.000218.SER | Porta automática telescópica, para alto fluxo de pessoas, uma folha fixa e duas móveis com vidro liso temperado e caixilho de alumínio, para vão de 2200 x 3000 mm | SER.CG | UN | 0 | 0 | 51419 | 51419 | 51419
12.104.000220.SER | Porta automática telescópica, para baixo fluxo de pessoas, duas folhas fixas e quatro móveis com vidro liso temperado e caixilho de alumínio, para vão de 2200 x 4000 mm | SER.CG | UN | 0 | 0 | 58484.16 | 58484.16 | 58484.16
12.104.000222.SER | Porta automática telescópica, para baixo fluxo de pessoas, uma folha fixa e duas móveis com vidro liso temperado e caixilho de alumínio, para vão de 2200 x 3000 mm | SER.CG | UN | 0 | 0 | 51419 | 51419 | 51419
12.104.000300.SER | Porta de alumínio, de correr, duas folhas, uma fixa | SER.CG | M2 | 293.41 | 82.97 | 0 | 376.37 | 386.18
12.104.000500.SER | Porta corta-fogo 0,80 x 2,10 m (P-90), uma folha, com batentes e ferragens | SER.CG | UN | 14.88 | 170.12 | 2555 | 2740 | 2760.11
12.104.000502.SER | Porta corta-fogo 1,60 x 2,10 m (P-90), duas folhas, com batentes e ferragens | SER.CG | UN | 24.3 | 255.17 | 5755.53 | 6035 | 6065.17
12.104.000504.SER | Porta corta-fogo, de correr, com trilho, tranca, rolete, roldana, batedor, contrapeso, caixa de tela, cabo de aço e fusível automático, instalada em viga de concreto | SER.CG | M2 | 49.97 | 90.9 | 28384.63 | 28525.5 | 28536.24
12.104.000600.SER | Porta de ferro em chapa dupla, uma folha | SER.CG | M2 | 355.37 | 127.59 | 0 | 482.96 | 498.04
12.104.000610.SER | Batente de ferro, colocação e acabamento | SER.CG | M | 52.51 | 22.22 | 0 | 74.73 | 77.36
12.104.000650.SER | Porta de aço em chapa ondulada, de enrolar | SER.CG | M2 | 638.31 | 44.45 | 0 | 682.75 | 688.01
12.104.000700.SER | Porta PVC 0,70 x 2,10 m, com ferragens | SER.CG | UN | 3628.36 | 127.59 | 0 | 3755.95 | 3771.03
12105 | Portões
12.105.000100.SER | Portão automático em chapa de aço galvanizada, basculante, para alto fluxo de veículos, para vão de 1800 x 3500 mm | SER.CG | UN | 0 | 0 | 2452.94 | 2452.94 | 2452.94
12.105.000102.SER | Portão automático em chapa de aço galvanizada, basculante, para alto fluxo de veículos, para vão de 2100 x 4000 mm | SER.CG | UN | 0 | 0 | 3019.2 | 3019.2 | 3019.2
12.105.000104.SER | Portão automático em chapa de aço galvanizada, basculante, para alto fluxo de veículos, para vão de 3000 x 5000 mm | SER.CG | UN | 0 | 0 | 4754.37 | 4754.37 | 4754.37
12.105.000106.SER | Portão automático em chapa de aço galvanizada, basculante, para baixo fluxo de veículos, para vão de 1800 x 3500 mm | SER.CG | UN | 0 | 0 | 2452.94 | 2452.94 | 2452.94
12.105.000108.SER | Portão automático em chapa de aço galvanizada, basculante, para baixo fluxo de veículos, para vão de 2100 x 4000 mm | SER.CG | UN | 0 | 0 | 3019.2 | 3019.2 | 3019.2
12.105.000110.SER | Portão automático em chapa de aço galvanizada, basculante, para baixo fluxo de veículos, para vão de 3000 x 5000 mm | SER.CG | UN | 0 | 0 | 4754.37 | 4754.37 | 4754.37
12.105.000200.SER | Portão automático em chapa de aço galvanizada, deslizante, para alto fluxo de veículos, para vão de 1800 x 3500 mm | SER.CG | UN | 0 | 0 | 2452.94 | 2452.94 | 2452.94
12.105.000202.SER | Portão automático em chapa de aço galvanizada, deslizante, para alto fluxo de veículos, para vão de 2100 x 4000 mm | SER.CG | UN | 0 | 0 | 3019.2 | 3019.2 | 3019.2
12.105.000204.SER | Portão automático em chapa de aço galvanizada, deslizante, para alto fluxo de veículos, para vão de 3000 x 5000 mm | SER.CG | UN | 0 | 0 | 4754.37 | 4754.37 | 4754.37
12.105.000206.SER | Portão automático em chapa de aço galvanizada, deslizante, para baixo fluxo de veículos, para vão de 1800 x 3500 mm | SER.CG | UN | 0 | 0 | 2452.94 | 2452.94 | 2452.94
12.105.000208.SER | Portão automático em chapa de aço galvanizada, deslizante, para baixo fluxo de veículos, para vão de 2100 x 4000 mm | SER.CG | UN | 0 | 0 | 3019.2 | 3019.2 | 3019.2
12.105.000210.SER | Portão automático em chapa de aço galvanizada, deslizante, para baixo fluxo de veículos, para vão de 3000 x 5000 mm | SER.CG | UN | 0 | 0 | 4754.37 | 4754.37 | 4754.37
12.105.000300.SER | Portão automático em chapa de aço galvanizada, pivotante, para alto fluxo de veículos, para vão de 1800 x 3500 mm | SER.CG | UN | 0 | 0 | 2853.57 | 2853.57 | 2853.57
12.105.000302.SER | Portão automático em chapa de aço galvanizada, pivotante, para alto fluxo de veículos, para vão de 2100 x 4000 mm | SER.CG | UN | 0 | 0 | 4448.35 | 4448.35 | 4448.35
12.105.000304.SER | Portão automático em chapa de aço galvanizada, pivotante, para alto fluxo de veículos, para vão de 3000 x 5000 mm | SER.CG | UN | 0 | 0 | 4754.37 | 4754.37 | 4754.37
12.105.000306.SER | Portão automático em chapa de aço galvanizada, pivotante, para baixo fluxo de veículos, para vão de 2100 x 4000 mm | SER.CG | UN | 0 | 0 | 3034.98 | 3034.98 | 3034.98
12.105.000308.SER | Portão automático em chapa de aço galvanizada, pivotante, para baixo fluxo de veículos, para vão de 3000 x 5000 mm | SER.CG | UN | 0 | 0 | 4754.37 | 4754.37 | 4754.37
12.105.000500.SER | Portão automático em chapa de alumínio, basculante, para alto fluxo de veículos, para vão de 1800 x 3500 mm | SER.CG | UN | 0 | 0 | 3861.51 | 3861.51 | 3861.51
12.105.000502.SER | Portão automático em chapa de alumínio, basculante, para alto fluxo de veículos, para vão de 2100 x 4000 mm | SER.CG | UN | 0 | 0 | 4906.43 | 4906.43 | 4906.43
12.105.000504.SER | Portão automático em chapa de alumínio, basculante, para alto fluxo de veículos, para vão de 3000 x 5000 mm | SER.CG | UN | 0 | 0 | 8190.5 | 8190.5 | 8190.5
12.105.000506.SER | Portão automático em chapa de alumínio, basculante, para baixo fluxo de veículos, para vão de 1800 x 3500 mm | SER.CG | UN | 0 | 0 | 3779.73 | 3779.73 | 3779.73
12.105.000508.SER | Portão automático em chapa de alumínio, basculante, para baixo fluxo de veículos, para vão de 2100 x 4000 mm | SER.CG | UN | 0 | 0 | 4795.85 | 4795.85 | 4795.85
12.105.000510.SER | Portão automático em chapa de alumínio, basculante, para baixo fluxo de veículos, para vão de 3000 x 5000 mm | SER.CG | UN | 0 | 0 | 8079.95 | 8079.95 | 8079.95
12.105.000600.SER | Portão automático em chapa de alumínio, deslizante, para alto fluxo de veículos, para vão de 1800 x 3500 mm | SER.CG | UN | 0 | 0 | 4493.28 | 4493.28 | 4493.28
12.105.000602.SER | Portão automático em chapa de alumínio, deslizante, para alto fluxo de veículos, para vão de 2100 x 4000 mm | SER.CG | UN | 0 | 0 | 5538.14 | 5538.14 | 5538.14
12.105.000604.SER | Portão automático em chapa de alumínio, deslizante, para alto fluxo de veículos, para vão de 3000 x 5000 mm | SER.CG | UN | 0 | 0 | 8825.08 | 8825.08 | 8825.08
12.105.000606.SER | Portão automático em chapa de alumínio, deslizante, para baixo fluxo de veículos, para vão de 1800 x 3500 mm | SER.CG | UN | 0 | 0 | 3956.27 | 3956.27 | 3956.27
12.105.000608.SER | Portão automático em chapa de alumínio, deslizante, para baixo fluxo de veículos, para vão de 2100 x 4000 mm | SER.CG | UN | 0 | 0 | 5001.17 | 5001.17 | 5001.17
12.105.000610.SER | Portão automático em chapa de alumínio, deslizante, para baixo fluxo de veículos, para vão de 3000 x 5000 mm | SER.CG | UN | 0 | 0 | 8285.26 | 8285.26 | 8285.26
12.105.000700.SER | Portão automático em chapa de alumínio, pivotante, para alto fluxo de veículos, para vão de 1800 x 3500 mm | SER.CG | UN | 0 | 0 | 4698.53 | 4698.53 | 4698.53
12.105.000702.SER | Portão automático em chapa de alumínio, pivotante, para alto fluxo de veículos, para vão de 2100 x 4000 mm | SER.CG | UN | 0 | 0 | 5743.46 | 5743.46 | 5743.46
12.105.000704.SER | Portão automático em chapa de alumínio, pivotante, para alto fluxo de veículos, para vão de 3000 x 5000 mm | SER.CG | UN | 0 | 0 | 9002.28 | 9002.28 | 9002.28
12.105.000706.SER | Portão automático em chapa de alumínio, pivotante, para baixo fluxo de veículos, para vão de 1800 x 3500 mm | SER.CG | UN | 0 | 0 | 4698.53 | 4698.53 | 4698.53
12.105.000708.SER | Portão automático em chapa de alumínio, pivotante, para baixo fluxo de veículos, para vão de 2100 x 4000 mm | SER.CG | UN | 0 | 0 | 5743.46 | 5743.46 | 5743.46
12.105.000710.SER | Portão automático em chapa de alumínio, pivotante, para baixo fluxo de veículos, para vão de 3000 x 5000 mm | SER.CG | UN | 0 | 0 | 9027.56 | 9027.56 | 9027.56
12.105.000800.SER | Portão automático de madeira, basculante, para alto fluxo de veículos, para vão de 1800 x 3500 mm | SER.CG | UN | 0 | 0 | 11778.15 | 11778.15 | 11778.15
12.105.000802.SER | Portão automático de madeira, basculante, para alto fluxo de veículos, para vão de 2100 x 4000 mm | SER.CG | UN | 0 | 0 | 14039.94 | 14039.94 | 14039.94
12.105.000804.SER | Portão automático de madeira, basculante, para alto fluxo de veículos, para vão de 3000 x 5000 mm | SER.CG | UN | 0 | 0 | 23159.28 | 23159.28 | 23159.28
12.105.000806.SER | Portão automático de madeira, basculante, para baixo fluxo de veículos, para vão de 1800 x 3500 mm | SER.CG | UN | 0 | 0 | 11778.15 | 11778.15 | 11778.15
12.105.000808.SER | Portão automático de madeira, basculante, para baixo fluxo de veículos, para vão de 2100 x 4000 mm | SER.CG | UN | 0 | 0 | 14039.94 | 14039.94 | 14039.94
12.105.000810.SER | Portão automático de madeira, basculante, para baixo fluxo de veículos, para vão de 3000 x 5000 mm | SER.CG | UN | 0 | 0 | 23159.28 | 23159.28 | 23159.28
12.105.000900.SER | Portão automático de madeira, deslizante, para alto fluxo de veículos, para vão de 1800 x 3500 mm | SER.CG | UN | 0 | 0 | 12848.89 | 12848.89 | 12848.89
12.105.000902.SER | Portão automático de madeira, deslizante, para alto fluxo de veículos, para vão de 2100 x 4000 mm | SER.CG | UN | 0 | 0 | 15423.48 | 15423.48 | 15423.48
12.105.000904.SER | Portão automático de madeira, deslizante, para alto fluxo de veículos, para vão de 3000 x 5000 mm | SER.CG | UN | 0 | 0 | 25697.78 | 25697.78 | 25697.78
12.105.000906.SER | Portão automático de madeira, deslizante, para baixo fluxo de veículos, para vão de 1800 x 3500 mm | SER.CG | UN | 0 | 0 | 12848.89 | 12848.89 | 12848.89
12.105.000908.SER | Portão automático de madeira, deslizante, para baixo fluxo de veículos, para vão de 2100 x 4000 mm | SER.CG | UN | 0 | 0 | 15423.48 | 15423.48 | 15423.48
12.105.000910.SER | Portão automático de madeira, deslizante, para baixo fluxo de veículos, para vão de 3000 x 5000 mm | SER.CG | UN | 0 | 0 | 24171.07 | 24171.07 | 24171.07
12.105.001000.SER | Portão automático de madeira, pivotante, para alto fluxo de veículos, para vão de 1800 x 3500 mm | SER.CG | UN | 0 | 0 | 12259.38 | 12259.38 | 12259.38
12.105.001002.SER | Portão automático de madeira, pivotante, para alto fluxo de veículos, para vão de 2100 x 4000 mm | SER.CG | UN | 0 | 0 | 14581.33 | 14581.33 | 14581.33
12.105.001004.SER | Portão automático de madeira, pivotante, para alto fluxo de veículos, para vão de 3000 x 5000 mm | SER.CG | UN | 0 | 0 | 21721.6 | 21721.6 | 21721.6
12.105.001006.SER | Portão automático de madeira, pivotante, para baixo fluxo de veículos, para vão de 1800 x 3500 mm | SER.CG | UN | 0 | 0 | 12439.84 | 12439.84 | 12439.84
12.105.001008.SER | Portão automático de madeira, pivotante, para baixo fluxo de veículos, para vão de 2100 x 4000 mm | SER.CG | UN | 0 | 0 | 15090.81 | 15090.81 | 15090.81
12.105.001010.SER | Portão automático de madeira, pivotante, para baixo fluxo de veículos, para vão de 3000 x 5000 mm | SER.CG | UN | 0 | 0 | 26437.68 | 26437.68 | 26437.68
12106 | Serviços relacionados
12.106.000010.SER | Corrimão tubular de ferro galvanizado Ø 2" | SER.CG | M | 135.42 | 43.04 | 0 | 178.46 | 183.55
12.106.000050.SER | Espuma de poliuretano expansiva para preenchimento de vãos | SER.CG | DM3 | 4.47 | 3.5 | 0 | 7.97 | 8.39
13 | 13. Sistemas hidráulicos
13102 | Tubos e conexões em PVC
13.102.000010.SER | Tubo PVC soldável inclusive conexões Ø 20 mm | SER.CG | M | 4.53 | 14.63 | 0 | 19.16 | 20.89
13.102.000011.SER | Tubo PVC soldável inclusive conexões Ø 25 mm | SER.CG | M | 5.72 | 16.08 | 0 | 21.8 | 23.7
13.102.000012.SER | Tubo PVC soldável inclusive conexões Ø 32 mm | SER.CG | M | 14.79 | 16.71 | 0 | 31.51 | 33.48
13.102.000013.SER | Tubo PVC soldável inclusive conexões Ø 40 mm | SER.CG | M | 20.42 | 20.9 | 0 | 41.33 | 43.8
13.102.000014.SER | Tubo PVC soldável inclusive conexões Ø 50 mm | SER.CG | M | 24.39 | 25.52 | 0 | 49.91 | 52.92
13.102.000015.SER | Tubo PVC soldável inclusive conexões Ø 60 mm | SER.CG | M | 43.24 | 29.77 | 0 | 73.01 | 76.53
13.102.000016.SER | Tubo PVC soldável inclusive conexões Ø 75 mm | SER.CG | M | 64.21 | 38.28 | 0 | 102.48 | 107.01
13.102.000017.SER | Tubo PVC soldável inclusive conexões Ø 85 mm | SER.CG | M | 76.57 | 42.53 | 0 | 119.1 | 124.13
13.102.000018.SER | Tubo PVC soldável inclusive conexões Ø 110 mm | SER.CG | M | 123.79 | 46.78 | 0 | 170.57 | 176.1
13.102.000030.SER | Tubo PVC soldável Ø 20 mm | SER.CG | M | 4.12 | 3.83 | 0 | 7.95 | 8.4
13.102.000031.SER | Tubo PVC soldável Ø 25 mm | SER.CG | M | 5.2 | 5.1 | 0 | 10.31 | 10.91
13.102.000032.SER | Tubo PVC soldável Ø 32 mm | SER.CG | M | 13.47 | 5.53 | 0 | 19 | 19.66
13.102.000033.SER | Tubo PVC soldável Ø 40 mm | SER.CG | M | 18.62 | 8.51 | 0 | 27.12 | 28.13
13.102.000034.SER | Tubo PVC soldável Ø 50 mm | SER.CG | M | 22.24 | 10.21 | 0 | 32.44 | 33.65
13.102.000035.SER | Tubo PVC soldável Ø 60 mm | SER.CG | M | 39.45 | 12.76 | 0 | 52.21 | 53.71
13.102.000036.SER | Tubo PVC soldável Ø 75 mm | SER.CG | M | 58.57 | 17.44 | 0 | 76.01 | 78.07
13.102.000037.SER | Tubo PVC soldável Ø 85 mm | SER.CG | M | 69.87 | 20.41 | 0 | 90.28 | 92.7
13.102.000038.SER | Tubo PVC soldável Ø 110 mm | SER.CG | M | 112.95 | 22.12 | 0 | 135.06 | 137.68
13.102.000050.SER | Joelho 90° soldável PVC com rosca metálica Ø 20 mm x 1/2" | SER.CG | UN | 12.89 | 7.66 | 0 | 20.55 | 21.45
13.102.000052.SER | Joelho 90° soldável PVC com rosca metálica Ø 25 mm x 1/2" | SER.CG | UN | 11.51 | 7.66 | 0 | 19.16 | 20.07
13.102.000054.SER | Joelho 90° soldável PVC com rosca metálica Ø 25 mm x 3/4" | SER.CG | UN | 13.93 | 7.66 | 0 | 21.59 | 22.49
13.102.000056.SER | Joelho 90° soldável PVC com rosca metálica Ø 32 mm x 3/4" | SER.CG | UN | 26.34 | 7.66 | 0 | 33.99 | 34.9
13.102.000060.SER | Luva soldável PVC com rosca metálica Ø 20 mm x 1/2" | SER.CG | UN | 7.37 | 3.83 | 0 | 11.2 | 11.65
13.102.000062.SER | Luva soldável PVC com rosca metálica Ø 25 mm x 1/2" | SER.CG | UN | 8.34 | 3.83 | 0 | 12.17 | 12.62
13.102.000064.SER | Luva soldável PVC com rosca metálica Ø 25 mm x 3/4" | SER.CG | UN | 10.17 | 3.83 | 0 | 13.99 | 14.45
13.102.000070.SER | Tê 90° soldável PVC com rosca metálica Ø 20 mm x 20 mm x 1/2" | SER.CG | UN | 12.22 | 8.08 | 0 | 20.3 | 21.26
13.102.000071.SER | Tê 90° soldável PVC com rosca metálica Ø 25 mm x 25 mm x 1/2" | SER.CG | UN | 14.06 | 8.08 | 0 | 22.14 | 23.1
13.102.000072.SER | Tê 90° soldável PVC com rosca metálica Ø 25 mm x 25 mm x 3/4" | SER.CG | UN | 15.04 | 8.08 | 0 | 23.12 | 24.07
13.102.000073.SER | Tê 90° soldável PVC com rosca metálica Ø 32 mm x 32 mm x 3/4" | SER.CG | UN | 22.79 | 8.08 | 0 | 30.87 | 31.83
13.102.000100.SER | Adaptador soldável PVC com flanges e anel para caixa dágua Ø 20 mm x 1/2" | SER.CG | UN | 15.24 | 3.83 | 0 | 19.07 | 19.52
13.102.000102.SER | Adaptador soldável PVC com flanges e anel para caixa dágua Ø 25 mm x 3/4" | SER.CG | UN | 18.51 | 3.83 | 0 | 22.34 | 22.79
13.102.000104.SER | Adaptador soldável PVC com flanges e anel para caixa dágua Ø 32 mm x 1" | SER.CG | UN | 32.81 | 3.83 | 0 | 36.64 | 37.09
13.102.000106.SER | Adaptador soldável PVC com flanges e anel para caixa dágua Ø 40 mm x 1 1/4" | SER.CG | UN | 41.15 | 5.95 | 0 | 47.11 | 47.81
13.102.000108.SER | Adaptador soldável PVC com flanges e anel para caixa dágua Ø 50 mm x 1 1/2" | SER.CG | UN | 44.79 | 5.95 | 0 | 50.74 | 51.45
13.102.000110.SER | Adaptador soldável PVC com flanges e anel para caixa dágua Ø 60 mm x 2" | SER.CG | UN | 71.04 | 5.95 | 0 | 76.99 | 77.69
13.102.000112.SER | Adaptador soldável PVC com flanges livres para caixa dágua Ø 25 mm x 3/4" | SER.CG | UN | 22.78 | 3.83 | 0 | 26.61 | 27.06
13.102.000114.SER | Adaptador soldável PVC com flanges livres para caixa dágua Ø 32 mm x 1" | SER.CG | UN | 24.64 | 3.83 | 0 | 28.47 | 28.92
13.102.000116.SER | Adaptador soldável PVC com flanges livres para caixa dágua Ø 40 mm x 1 1/4" | SER.CG | UN | 32.08 | 5.95 | 0 | 38.04 | 38.74
13.102.000118.SER | Adaptador soldável PVC com flanges livres para caixa dágua Ø 50 mm x 1 1/2" | SER.CG | UN | 48.36 | 5.95 | 0 | 54.32 | 55.02
13.102.000120.SER | Adaptador soldável PVC com flanges livres para caixa dágua Ø 60 mm x 2" | SER.CG | UN | 77.9 | 5.95 | 0 | 83.86 | 84.56
13.102.000122.SER | Adaptador soldável PVC com flanges livres para caixa dágua Ø 75 mm x 2 1/2" | SER.CG | UN | 267.06 | 7.87 | 0 | 274.92 | 275.85
13.102.000124.SER | Adaptador soldável PVC com flanges livres para caixa dágua Ø 85 mm x 3" | SER.CG | UN | 370.9 | 7.87 | 0 | 378.76 | 379.69
13.102.000126.SER | Adaptador soldável PVC com flanges livres para caixa dágua Ø 110 mm x 4" | SER.CG | UN | 417.27 | 9.78 | 0 | 427.05 | 428.21
13.102.000150.SER | Adaptador soldável PVC curto para registro Ø 20 mm x 1/2" | SER.CG | UN | 2.78 | 3.83 | 0 | 6.61 | 7.06
13.102.000151.SER | Adaptador soldável PVC curto para registro Ø 25 mm x 3/4" | SER.CG | UN | 2.8 | 3.83 | 0 | 6.62 | 7.08
13.102.000152.SER | Adaptador soldável PVC curto para registro Ø 32 mm x 1" | SER.CG | UN | 3.77 | 3.83 | 0 | 7.59 | 8.05
13.102.000153.SER | Adaptador soldável PVC curto para registro Ø 40 mm x 1 1/4" | SER.CG | UN | 5.77 | 5.95 | 0 | 11.73 | 12.43
13.102.000154.SER | Adaptador soldável PVC curto para registro Ø 50 mm x 1 1/2" | SER.CG | UN | 11.46 | 5.95 | 0 | 17.41 | 18.11
13.102.000155.SER | Adaptador soldável PVC curto para registro Ø 60 mm x 2" | SER.CG | UN | 22.65 | 5.95 | 0 | 28.6 | 29.3
13.102.000156.SER | Adaptador soldável PVC curto para registro Ø 75 mm x 2 1/2" | SER.CG | UN | 42.86 | 7.87 | 0 | 50.73 | 51.66
13.102.000157.SER | Adaptador soldável PVC curto para registro Ø 85 mm x 3" | SER.CG | UN | 38.69 | 7.87 | 0 | 46.55 | 47.48
13.102.000158.SER | Adaptador soldável PVC curto para registro Ø 110 mm x 4" | SER.CG | UN | 62.35 | 9.78 | 0 | 72.13 | 73.28
13.102.000170.SER | Adaptador soldável longo PVC com flanges livres para caixa dágua Ø 25 mm x 3/4" | SER.CG | UN | 21.69 | 3.83 | 0 | 25.51 | 25.97
13.102.000171.SER | Adaptador soldável longo PVC com flanges livres para caixa dágua Ø 32 mm x 1" | SER.CG | UN | 26.75 | 3.83 | 0 | 30.57 | 31.03
13.102.000172.SER | Adaptador soldável longo PVC com flanges livres para caixa dágua Ø 40 mm x 1 1/4" | SER.CG | UN | 32.27 | 5.95 | 0 | 38.22 | 38.92
13.102.000173.SER | Adaptador soldável longo PVC com flanges livres para caixa dágua Ø 50 mm x 1 1/2" | SER.CG | UN | 58.47 | 5.95 | 0 | 64.42 | 65.13
13.102.000174.SER | Adaptador soldável longo PVC com flanges livres para caixa dágua Ø 60 mm x 2" | SER.CG | UN | 77.41 | 5.95 | 0 | 83.36 | 84.06
13.102.000175.SER | Adaptador soldável longo PVC com flanges livres para caixa dágua Ø 75 mm x 2 1/2" | SER.CG | UN | 289.34 | 7.87 | 0 | 297.2 | 298.13
13.102.000176.SER | Adaptador soldável longo PVC com flanges livres para caixa dágua Ø 85 mm x 3" | SER.CG | UN | 403.08 | 7.87 | 0 | 410.95 | 411.88
13.102.000177.SER | Adaptador soldável longo PVC com flanges livres para caixa dágua Ø 110 mm x 4" | SER.CG | UN | 449.17 | 9.78 | 0 | 458.95 | 460.11
13.102.000180.SER | Bucha de redução soldável PVC curta Ø 25 mm x 20 mm | SER.CG | UN | 2.15 | 3.83 | 0 | 5.98 | 6.43
13.102.000181.SER | Bucha de redução soldável PVC curta Ø 32 mm x 25 mm | SER.CG | UN | 3.59 | 3.83 | 0 | 7.41 | 7.87
13.102.000182.SER | Bucha de redução soldável PVC curta Ø 40 mm x 32 mm | SER.CG | UN | 4.27 | 5.95 | 0 | 10.22 | 10.93
13.102.000183.SER | Bucha de redução soldável PVC curta Ø 50 mm x 40 mm | SER.CG | UN | 8.4 | 7.23 | 0 | 15.63 | 16.49
13.102.000184.SER | Bucha de redução soldável PVC curta Ø 60 mm x 50 mm | SER.CG | UN | 11.13 | 7.66 | 0 | 18.78 | 19.69
13.102.000185.SER | Bucha de redução soldável PVC curta Ø 75 mm x 60 mm | SER.CG | UN | 27.79 | 7.87 | 0 | 35.66 | 36.59
13.102.000186.SER | Bucha de redução soldável PVC curta Ø 85 mm x 75 mm | SER.CG | UN | 28.27 | 7.87 | 0 | 36.14 | 37.07
13.102.000187.SER | Bucha de redução soldável PVC curta Ø 110 mm x 85 mm | SER.CG | UN | 108.03 | 9.78 | 0 | 117.81 | 118.96
13.102.000200.SER | Bucha de redução soldável PVC longa Ø 32 mm x 20 mm | SER.CG | UN | 6.54 | 3.83 | 0 | 10.37 | 10.82
13.102.000201.SER | Bucha de redução soldável PVC longa Ø 40 mm x 20 mm | SER.CG | UN | 8.59 | 5.95 | 0 | 14.54 | 15.24
13.102.000202.SER | Bucha de redução soldável PVC longa Ø 40 mm x 25 mm | SER.CG | UN | 10.09 | 5.95 | 0 | 16.04 | 16.75
13.102.000203.SER | Bucha de redução soldável PVC longa Ø 50 mm x 20 mm | SER.CG | UN | 11.89 | 5.95 | 0 | 17.85 | 18.55
13.102.000204.SER | Bucha de redução soldável PVC longa Ø 50 mm x 25 mm | SER.CG | UN | 11.01 | 5.95 | 0 | 16.97 | 17.67
13.102.000205.SER | Bucha de redução soldável PVC longa Ø 50 mm x 32 mm | SER.CG | UN | 13.28 | 5.95 | 0 | 19.23 | 19.94
13.102.000206.SER | Bucha de redução soldável PVC longa Ø 60 mm x 25 mm | SER.CG | UN | 19.5 | 5.95 | 0 | 25.45 | 26.15
13.102.000207.SER | Bucha de redução soldável PVC longa Ø 60 mm x 32 mm | SER.CG | UN | 22.5 | 5.95 | 0 | 28.45 | 29.15
13.102.000208.SER | Bucha de redução soldável PVC longa Ø 60 mm x 40 mm | SER.CG | UN | 23.03 | 5.95 | 0 | 28.98 | 29.69
13.102.000209.SER | Bucha de redução soldável PVC longa Ø 60 mm x 50 mm | SER.CG | UN | 29.5 | 5.95 | 0 | 35.46 | 36.16
13.102.000210.SER | Bucha de redução soldável PVC longa Ø 75 mm x 50 mm | SER.CG | UN | 43.44 | 7.87 | 0 | 51.31 | 52.24
13.102.000211.SER | Bucha de redução soldável PVC longa Ø 85 mm x 60 mm | SER.CG | UN | 52.74 | 7.87 | 0 | 60.61 | 61.54
13.102.000212.SER | Bucha de redução soldável PVC longa Ø 110 mm x 60 mm | SER.CG | UN | 59.75 | 9.78 | 0 | 69.54 | 70.69
13.102.000213.SER | Bucha de redução soldável PVC longa Ø 110 mm x 75 mm | SER.CG | UN | 76.2 | 9.78 | 0 | 85.98 | 87.13
13.102.000220.SER | Cap (tampão) soldável PVC Ø 20 mm | SER.CG | UN | 2.04 | 1.91 | 0 | 3.95 | 4.18
13.102.000221.SER | Cap (tampão) soldável PVC Ø 25 mm | SER.CG | UN | 2.64 | 1.91 | 0 | 4.55 | 4.78
13.102.000222.SER | Cap (tampão) soldável PVC Ø 32 mm | SER.CG | UN | 3.64 | 1.91 | 0 | 5.55 | 5.78
13.102.000223.SER | Cap (tampão) soldável PVC Ø 40 mm | SER.CG | UN | 6.94 | 2.98 | 0 | 9.92 | 10.27
13.102.000224.SER | Cap (tampão) soldável PVC Ø 50 mm | SER.CG | UN | 12.61 | 2.98 | 0 | 15.58 | 15.93
13.102.000225.SER | Cap (tampão) soldável PVC Ø 60 mm | SER.CG | UN | 18.97 | 2.98 | 0 | 21.95 | 22.3
13.102.000226.SER | Cap (tampão) soldável PVC Ø 75 mm | SER.CG | UN | 33.06 | 3.83 | 0 | 36.88 | 37.34
13.102.000227.SER | Cap (tampão) soldável PVC Ø 85 mm | SER.CG | UN | 65.49 | 3.91 | 0 | 69.41 | 69.87
13.102.000228.SER | Cap (tampão) soldável PVC Ø 110 mm | SER.CG | UN | 102.05 | 9.78 | 0 | 111.83 | 112.99
13.102.000230.SER | Cruzeta soldável PVC Ø 25 mm | SER.CG | UN | 11.47 | 11.06 | 0 | 22.53 | 23.84
13.102.000232.SER | Cruzeta soldável PVC Ø 50 mm | SER.CG | UN | 32.2 | 17.01 | 0 | 49.22 | 51.23
13.102.000240.SER | Curva 45° soldável PVC Ø 20 mm | SER.CG | UN | 3.13 | 7.66 | 0 | 10.79 | 11.69
13.102.000241.SER | Curva 45° soldável PVC Ø 25 mm | SER.CG | UN | 3.33 | 7.66 | 0 | 10.98 | 11.89
13.102.000242.SER | Curva 45° soldável PVC Ø 32 mm | SER.CG | UN | 5.62 | 7.66 | 0 | 13.28 | 14.18
13.102.000243.SER | Curva 45° soldável PVC Ø 40 mm | SER.CG | UN | 8.39 | 11.91 | 0 | 20.3 | 21.7
13.102.000244.SER | Curva 45° soldável PVC Ø 50 mm | SER.CG | UN | 15.89 | 11.91 | 0 | 27.8 | 29.21
13.102.000245.SER | Curva 45° soldável PVC Ø 60 mm | SER.CG | UN | 25.22 | 11.91 | 0 | 37.13 | 38.53
13.102.000246.SER | Curva 45° soldável PVC Ø 75 mm | SER.CG | UN | 46.11 | 15.74 | 0 | 61.85 | 63.71
13.102.000247.SER | Curva 45° soldável PVC Ø 85 mm | SER.CG | UN | 64.42 | 15.74 | 0 | 80.15 | 82.01
13.102.000248.SER | Curva 45° soldável PVC Ø 110 mm | SER.CG | UN | 129.92 | 19.14 | 0 | 149.05 | 151.32
13.102.000249.SER | Curva 90° soldável PVC Ø 20 mm | SER.CG | UN | 3.52 | 7.66 | 0 | 11.17 | 12.08
13.102.000250.SER | Curva 90° soldável PVC Ø 25 mm | SER.CG | UN | 5.03 | 7.66 | 0 | 12.69 | 13.59
13.102.000251.SER | Curva 90° soldável PVC Ø 32 mm | SER.CG | UN | 10.14 | 7.66 | 0 | 17.79 | 18.7
13.102.000252.SER | Curva 90° soldável PVC Ø 40 mm | SER.CG | UN | 17.39 | 11.91 | 0 | 29.3 | 30.71
13.102.000253.SER | Curva 90° soldável PVC Ø 50 mm | SER.CG | UN | 20.28 | 11.91 | 0 | 32.18 | 33.59
13.102.000254.SER | Curva 90° soldável PVC Ø 60 mm | SER.CG | UN | 45.93 | 11.91 | 0 | 57.83 | 59.24
13.102.000255.SER | Curva 90° soldável PVC Ø 75 mm | SER.CG | UN | 63.82 | 15.74 | 0 | 79.55 | 81.41
13.102.000256.SER | Curva 90° soldável PVC Ø 85 mm | SER.CG | UN | 92.28 | 15.74 | 0 | 108.02 | 109.88
13.102.000257.SER | Curva 90° soldável PVC Ø 110 mm | SER.CG | UN | 188.7 | 19.14 | 0 | 207.83 | 210.1
13.102.000260.SER | Joelho 90° soldável PVC Ø 20 mm | SER.CG | UN | 0.94 | 7.66 | 0 | 8.6 | 9.5
13.102.000261.SER | Joelho 90° soldável PVC Ø 25 mm | SER.CG | UN | 1.38 | 7.66 | 0 | 9.03 | 9.94
13.102.000262.SER | Joelho 90° soldável PVC Ø 32 mm | SER.CG | UN | 2.53 | 7.66 | 0 | 10.18 | 11.09
13.102.000263.SER | Joelho 90° soldável PVC Ø 40 mm | SER.CG | UN | 5.29 | 11.91 | 0 | 17.2 | 18.61
13.102.000264.SER | Joelho 90° soldável PVC Ø 50 mm | SER.CG | UN | 6.38 | 11.91 | 0 | 18.29 | 19.7
13.102.000265.SER | Joelho 90° soldável PVC Ø 60 mm | SER.CG | UN | 23.96 | 11.91 | 0 | 35.87 | 37.28
13.102.000266.SER | Joelho 90° soldável PVC Ø 75 mm | SER.CG | UN | 67.29 | 15.74 | 0 | 83.02 | 84.88
13.102.000267.SER | Joelho 90° soldável PVC Ø 85 mm | SER.CG | UN | 70.78 | 15.74 | 0 | 86.52 | 88.38
13.102.000268.SER | Joelho 90° soldável PVC Ø 110 mm | SER.CG | UN | 165.95 | 19.14 | 0 | 185.09 | 187.35
13.102.000270.SER | Joelho 90° soldável/rosca PVC Ø 20 mm x 1/2" | SER.CG | UN | 2.34 | 8.51 | 0 | 10.84 | 11.85
13.102.000271.SER | Joelho 90° soldável/rosca PVC Ø 25 mm x 1/2" | SER.CG | UN | 2.79 | 8.51 | 0 | 11.29 | 12.3
13.102.000272.SER | Joelho 90° soldável/rosca PVC Ø 25 mm x 3/4" | SER.CG | UN | 3.93 | 8.51 | 0 | 12.43 | 13.44
13.102.000273.SER | Joelho 90° soldável/rosca PVC Ø 32 mm x 3/4" | SER.CG | UN | 10.94 | 8.51 | 0 | 19.45 | 20.45
13.102.000290.SER | Joelho 45° soldável PVC Ø 20 mm | SER.CG | UN | 1.43 | 7.66 | 0 | 9.08 | 9.99
13.102.000291.SER | Joelho 45° soldável PVC Ø 25 mm | SER.CG | UN | 2.72 | 7.66 | 0 | 10.37 | 11.28
13.102.000292.SER | Joelho 45° soldável PVC Ø 32 mm | SER.CG | UN | 5.67 | 7.66 | 0 | 13.33 | 14.23
13.102.000293.SER | Joelho 45° soldável PVC Ø 40 mm | SER.CG | UN | 8.18 | 11.91 | 0 | 20.08 | 21.49
13.102.000294.SER | Joelho 45° soldável PVC Ø 50 mm | SER.CG | UN | 10.79 | 11.91 | 0 | 22.69 | 24.1
13.102.000295.SER | Joelho 45° soldável PVC Ø 60 mm | SER.CG | UN | 32.92 | 11.91 | 0 | 44.83 | 46.24
13.102.000296.SER | Joelho 45° soldável PVC Ø 75 mm | SER.CG | UN | 79.22 | 15.74 | 0 | 94.96 | 96.82
13.102.000297.SER | Joelho 45° soldável PVC Ø 85 mm | SER.CG | UN | 79.52 | 15.74 | 0 | 95.26 | 97.12
13.102.000298.SER | Joelho 45° soldável PVC Ø 110 mm | SER.CG | UN | 230.14 | 19.14 | 0 | 249.28 | 251.54
13.102.000299.SER | Joelho 90° de redução soldável PVC Ø 25 x 20 mm | SER.CG | UN | 5.64 | 7.66 | 0 | 13.29 | 14.2
13.102.000300.SER | Joelho 90° de redução soldável PVC Ø 32 x 25 mm | SER.CG | UN | 7.7 | 7.66 | 0 | 15.35 | 16.26
13.102.000320.SER | Luva de redução soldável PVC Ø 25 x 20 mm | SER.CG | UN | 2.87 | 3.83 | 0 | 6.7 | 7.15
13.102.000321.SER | Luva de redução soldável PVC Ø 32 x 25 mm | SER.CG | UN | 6.31 | 3.83 | 0 | 10.13 | 10.59
13.102.000322.SER | Luva de redução soldável PVC Ø 40 x 32 mm | SER.CG | UN | 8.66 | 5.95 | 0 | 14.62 | 15.32
13.102.000323.SER | Luva de redução soldável PVC Ø 50 x 25 mm | SER.CG | UN | 9.17 | 6.8 | 0 | 15.97 | 16.78
13.102.000324.SER | Luva de redução soldável PVC Ø 60 x 50 mm | SER.CG | UN | 19.75 | 7.66 | 0 | 27.4 | 28.31
13.102.000325.SER | Luva soldável PVC Ø 20 mm | SER.CG | UN | 1.72 | 3.83 | 0 | 5.55 | 6
13.102.000350.SER | Luva soldável PVC Ø 25 mm | SER.CG | UN | 2.14 | 3.83 | 0 | 5.97 | 6.42
13.102.000351.SER | Luva soldável PVC Ø 32 mm | SER.CG | UN | 4.27 | 3.83 | 0 | 8.1 | 8.55
13.102.000352.SER | Luva soldável PVC Ø 40 mm | SER.CG | UN | 8.4 | 5.95 | 0 | 14.35 | 15.05
13.102.000353.SER | Luva soldável PVC Ø 50 mm | SER.CG | UN | 10.44 | 5.95 | 0 | 16.4 | 17.1
13.102.000354.SER | Luva soldável PVC Ø 60 mm | SER.CG | UN | 29.54 | 5.95 | 0 | 35.5 | 36.2
13.102.000355.SER | Luva soldável PVC Ø 75 mm | SER.CG | UN | 37.64 | 7.87 | 0 | 45.5 | 46.43
13.102.000356.SER | Luva soldável PVC Ø 85 mm | SER.CG | UN | 90.44 | 7.87 | 0 | 98.31 | 99.24
13.102.000357.SER | Luva soldável PVC Ø 110 mm | SER.CG | UN | 18.4 | 9.78 | 0 | 28.18 | 29.33
13.102.000360.SER | Luva soldável/rosca PVC Ø 20 mm x 1/2" | SER.CG | UN | 1.75 | 6.38 | 0 | 8.13 | 8.88
13.102.000361.SER | Luva soldável/rosca PVC Ø 25 mm x 1/2" | SER.CG | UN | 2.66 | 6.38 | 0 | 9.04 | 9.8
13.102.000362.SER | Luva soldável/rosca PVC Ø 25 mm x 3/4" | SER.CG | UN | 3.88 | 6.38 | 0 | 10.26 | 11.02
13.102.000363.SER | Luva soldável/rosca PVC Ø 32 mm x 1" | SER.CG | UN | 5.77 | 6.38 | 0 | 12.15 | 12.91
13.102.000364.SER | Luva soldável/rosca PVC Ø 40 mm x 1 1/4" | SER.CG | UN | 13.7 | 10.63 | 0 | 24.33 | 25.59
13.102.000365.SER | Luva soldável/rosca PVC Ø 50 mm x 1 1/2" | SER.CG | UN | 34.61 | 10.63 | 0 | 45.24 | 46.49
13.102.000370.SER | Tê 90° de redução soldável PVC Ø 25 x 20 mm | SER.CG | UN | 5.86 | 8.08 | 0 | 13.94 | 14.9
13.102.000371.SER | Tê 90° de redução soldável PVC Ø 110 x 60 mm | SER.CG | UN | 196.16 | 23.39 | 0 | 219.55 | 222.31
13.102.000372.SER | Tê 90° de redução soldável PVC Ø 32 x 25 mm | SER.CG | UN | 12.28 | 8.08 | 0 | 20.36 | 21.31
13.102.000373.SER | Tê 90° de redução soldável PVC Ø 40 x 32 mm | SER.CG | UN | 16.73 | 12.76 | 0 | 29.49 | 31
13.102.000374.SER | Tê 90° de redução soldável PVC Ø 50 x 20 mm | SER.CG | UN | 18.63 | 12.76 | 0 | 31.39 | 32.9
13.102.000375.SER | Tê 90° de redução soldável PVC Ø 50 x 25 mm | SER.CG | UN | 17.39 | 12.76 | 0 | 30.14 | 31.65
13.102.000376.SER | Tê 90° de redução soldável PVC Ø 50 x 32 mm | SER.CG | UN | 27.95 | 12.76 | 0 | 40.71 | 42.21
13.102.000377.SER | Tê 90° de redução soldável PVC Ø 50 x 40 mm | SER.CG | UN | 31.48 | 12.76 | 0 | 44.23 | 45.74
13.102.000378.SER | Tê 90° de redução soldável PVC Ø 75 x 50 mm | SER.CG | UN | 78.35 | 19.14 | 0 | 97.49 | 99.75
13.102.000379.SER | Tê 90° de redução soldável PVC Ø 85 x 60 mm | SER.CG | UN | 148.76 | 19.14 | 0 | 167.9 | 170.16
13.102.000400.SER | Tê 90° soldável PVC Ø 20 mm | SER.CG | UN | 2.14 | 8.08 | 0 | 10.22 | 11.17
13.102.000401.SER | Tê 90° soldável PVC Ø 25 mm | SER.CG | UN | 2.64 | 8.08 | 0 | 10.72 | 11.68
13.102.000402.SER | Tê 90° soldável PVC Ø 32 mm | SER.CG | UN | 6.05 | 8.08 | 0 | 14.13 | 15.09
13.102.000403.SER | Tê 90° soldável PVC Ø 40 mm | SER.CG | UN | 13.84 | 12.76 | 0 | 26.6 | 28.1
13.102.000404.SER | Tê 90° soldável PVC Ø 50 mm | SER.CG | UN | 14.66 | 12.76 | 0 | 27.42 | 28.93
13.102.000405.SER | Tê 90° soldável PVC Ø 60 mm | SER.CG | UN | 48.35 | 12.76 | 0 | 61.11 | 62.62
13.102.000406.SER | Tê 90° soldável PVC Ø 75 mm | SER.CG | UN | 87.15 | 19.14 | 0 | 106.29 | 108.55
13.102.000407.SER | Tê 90° soldável PVC Ø 85 mm | SER.CG | UN | 115.11 | 19.14 | 0 | 134.25 | 136.51
13.102.000408.SER | Tê 90° soldável PVC Ø 110 mm | SER.CG | UN | 253.43 | 23.39 | 0 | 276.82 | 279.58
13.102.000450.SER | Tê 90° soldável/rosca PVC Ø 20 mm x 20 mm x 1/2" | SER.CG | UN | 4.45 | 8.51 | 0 | 12.95 | 13.96
13.102.000451.SER | Tê 90° soldável/rosca PVC Ø 25 mm x 25 mm x 1/2" | SER.CG | UN | 6.77 | 8.51 | 0 | 15.28 | 16.29
13.102.000452.SER | Tê 90° soldável/rosca PVC Ø 25 mm x 25 mm x 3/4" | SER.CG | UN | 6.98 | 8.51 | 0 | 15.48 | 16.49
13.102.000453.SER | Tê 90° soldável/rosca PVC Ø 32 mm x 32 mm x 3/4" | SER.CG | UN | 15.61 | 8.51 | 0 | 24.12 | 25.13
13.102.000470.SER | União soldável PVC Ø 20 mm | SER.CG | UN | 8.26 | 3.83 | 0 | 12.08 | 12.54
13.102.000471.SER | União soldável PVC Ø 25 mm | SER.CG | UN | 9.37 | 3.83 | 0 | 13.19 | 13.65
13.102.000472.SER | União soldável PVC Ø 32 mm | SER.CG | UN | 18.2 | 3.83 | 0 | 22.02 | 22.48
13.102.000473.SER | União soldável PVC Ø 40 mm | SER.CG | UN | 33.21 | 5.95 | 0 | 39.17 | 39.87
13.102.000474.SER | União soldável PVC Ø 50 mm | SER.CG | UN | 37.51 | 5.95 | 0 | 43.47 | 44.17
13.102.000475.SER | União soldável PVC Ø 60 mm | SER.CG | UN | 80.93 | 5.95 | 0 | 86.89 | 87.59
13.102.000476.SER | União soldável PVC Ø 75 mm | SER.CG | UN | 277.51 | 8.08 | 0 | 285.59 | 286.55
13.102.000477.SER | União soldável PVC Ø 85 mm | SER.CG | UN | 339.6 | 7.87 | 0 | 347.47 | 348.4
13.102.000478.SER | União soldável PVC Ø 110 mm | SER.CG | UN | 513.63 | 9.78 | 0 | 523.42 | 524.57
13.102.000500.SER | Tubo PVC roscável Ø 1/2" | SER.CG | M | 19.05 | 4.68 | 0 | 23.73 | 24.28
13.102.000501.SER | Tubo PVC roscável Ø 3/4" | SER.CG | M | 20.29 | 6.38 | 0 | 26.67 | 27.42
13.102.000502.SER | Tubo PVC roscável Ø 1" | SER.CG | M | 66.99 | 6.8 | 0 | 73.79 | 74.6
13.102.000503.SER | Tubo PVC roscável Ø 1 1/4" | SER.CG | M | 70.89 | 10.21 | 0 | 81.1 | 82.3
13.102.000504.SER | Tubo PVC roscável Ø 1 1/2" | SER.CG | M | 75.62 | 12.33 | 0 | 87.95 | 89.41
13.102.000505.SER | Tubo PVC roscável Ø 2" | SER.CG | M | 165.25 | 15.31 | 0 | 180.56 | 182.37
13.102.000506.SER | Tubo PVC roscável Ø 2 1/2" | SER.CG | M | 190.43 | 20.84 | 0 | 211.27 | 213.74
13.102.000507.SER | Tubo PVC roscável Ø 3" | SER.CG | M | 306.12 | 24.67 | 0 | 330.79 | 333.7
13.102.000508.SER | Tubo PVC roscável Ø 4" | SER.CG | M | 332.3 | 26.79 | 0 | 359.09 | 362.26
13.102.000520.SER | Bucha de redução PVC roscável Ø 3/4" x 1/2" | SER.CG | UN | 2.99 | 3.83 | 0 | 6.81 | 7.27
13.102.000521.SER | Bucha de redução PVC roscável Ø 1" x 3/4" | SER.CG | UN | 14.13 | 3.83 | 0 | 17.96 | 18.41
13.102.000522.SER | Bucha de redução PVC roscável Ø 1" x 1/2" | SER.CG | UN | 12.22 | 3.83 | 0 | 16.05 | 16.5
13.102.000523.SER | Bucha de redução PVC roscável Ø 1 1/4" x 1" | SER.CG | UN | 5.41 | 5.95 | 0 | 11.36 | 12.07
13.102.000524.SER | Bucha de redução PVC roscável Ø 1 1/4" x 3/4" | SER.CG | UN | 18.13 | 5.95 | 0 | 24.08 | 24.79
13.102.000525.SER | Bucha de redução PVC roscável Ø 1 1/2" x 1 1/4" | SER.CG | UN | 28.65 | 5.95 | 0 | 34.61 | 35.31
13.102.000526.SER | Bucha de redução PVC roscável Ø 1 1/2" x 1" | SER.CG | UN | 34.85 | 5.95 | 0 | 40.81 | 41.51
13.102.000527.SER | Bucha de redução PVC roscável Ø 1 1/2" x 3/4" | SER.CG | UN | 33.31 | 5.95 | 0 | 39.27 | 39.97
13.102.000528.SER | Bucha de redução PVC roscável Ø 2" x 1 1/2" | SER.CG | UN | 56.36 | 5.95 | 0 | 62.31 | 63.02
13.102.000529.SER | Bucha de redução PVC roscável Ø 2" x 1 1/4" | SER.CG | UN | 50.89 | 5.95 | 0 | 56.84 | 57.55
13.102.000530.SER | Bucha de redução PVC roscável Ø 2" x 1" | SER.CG | UN | 51.99 | 5.95 | 0 | 57.95 | 58.65
13.102.000540.SER | Cap (tampão) PVC roscável Ø 1/2" | SER.CG | UN | 2.55 | 3.83 | 0 | 6.38 | 6.83
13.102.000541.SER | Cap (tampão) PVC roscável Ø 3/4" | SER.CG | UN | 3.82 | 3.83 | 0 | 7.65 | 8.1
13.102.000542.SER | Cap (tampão) PVC roscável Ø 1" | SER.CG | UN | 7.19 | 3.83 | 0 | 11.02 | 11.47
13.102.000543.SER | Cap (tampão) PVC roscável Ø 1 1/4" | SER.CG | UN | 14.91 | 5.95 | 0 | 20.86 | 21.56
13.102.000544.SER | Cap (tampão) PVC roscável Ø 1 1/2" | SER.CG | UN | 17.13 | 5.95 | 0 | 23.08 | 23.79
13.102.000545.SER | Cap (tampão) PVC roscável Ø 2" | SER.CG | UN | 22.4 | 8.08 | 0 | 30.48 | 31.43
13.102.000546.SER | Cap (tampão) PVC roscável Ø 2 1/2" | SER.CG | UN | 32.13 | 8.08 | 0 | 40.21 | 41.16
13.102.000547.SER | Cap (tampão) PVC roscável Ø 3" | SER.CG | UN | 49.02 | 8.08 | 0 | 57.11 | 58.06
13.102.000548.SER | Cap (tampão) PVC roscável Ø 4" | SER.CG | UN | 74.74 | 8.08 | 0 | 82.82 | 83.78
13.102.000560.SER | Cruzeta PVC roscável Ø 3/4" | SER.CG | UN | 27.91 | 12.76 | 0 | 40.67 | 42.17
13.102.000561.SER | Cruzeta PVC roscável Ø 1 1/2" | SER.CG | UN | 58.18 | 20.41 | 0 | 78.59 | 81.01
13.102.000570.SER | Curva 90° PVC roscável Ø 1/2" | SER.CG | UN | 8.35 | 9.36 | 0 | 17.7 | 18.81
13.102.000571.SER | Curva 90° PVC roscável Ø 3/4" | SER.CG | UN | 9.97 | 9.36 | 0 | 19.33 | 20.43
13.102.000572.SER | Curva 90° PVC roscável Ø 1" | SER.CG | UN | 18.27 | 9.36 | 0 | 27.62 | 28.73
13.102.000573.SER | Curva 90° PVC roscável Ø 1 1/4" | SER.CG | UN | 43.32 | 14.46 | 0 | 57.78 | 59.49
13.102.000574.SER | Curva 90° PVC roscável Ø 1 1/2" | SER.CG | UN | 51.11 | 14.46 | 0 | 65.57 | 67.28
13.102.000575.SER | Curva 90° PVC roscável Ø 2" | SER.CG | UN | 101.8 | 14.46 | 0 | 116.26 | 117.97
13.102.000580.SER | Joelho 45° PVC roscável Ø 1/2" | SER.CG | UN | 11.79 | 9.36 | 0 | 21.14 | 22.25
13.102.000581.SER | Joelho 45° PVC roscável Ø 3/4" | SER.CG | UN | 14.49 | 9.36 | 0 | 23.84 | 24.95
13.102.000582.SER | Joelho 45° PVC roscável Ø 1" | SER.CG | UN | 37.05 | 9.36 | 0 | 46.41 | 47.52
13.102.000583.SER | Joelho 45° PVC roscável Ø 1 1/4" | SER.CG | UN | 44.09 | 14.46 | 0 | 58.55 | 60.26
13.102.000584.SER | Joelho 45° PVC roscável Ø 1 1/2" | SER.CG | UN | 78.04 | 14.46 | 0 | 92.5 | 94.21
13.102.000585.SER | Joelho 45° PVC roscável Ø 2" | SER.CG | UN | 101.54 | 14.46 | 0 | 116 | 117.71
13.102.000586.SER | Joelho 90° de redução PVC roscável Ø 1" x 3/4" | SER.CG | UN | 12.36 | 9.36 | 0 | 21.72 | 22.82
13.102.000587.SER | Joelho 90° de redução PVC roscável Ø 3/4" x 1/2" | SER.CG | UN | 7.86 | 9.36 | 0 | 17.21 | 18.32
13.102.000590.SER | Joelho 90° PVC roscável Ø 1/2" | SER.CG | UN | 3.9 | 9.36 | 0 | 13.26 | 14.36
13.102.000591.SER | Joelho 90° PVC roscável Ø 3/4" | SER.CG | UN | 6.37 | 9.36 | 0 | 15.72 | 16.83
13.102.000592.SER | Joelho 90° PVC roscável Ø 1" | SER.CG | UN | 10.16 | 9.36 | 0 | 19.51 | 20.62
13.102.000593.SER | Joelho 90° PVC roscável Ø 1 1/4" | SER.CG | UN | 25.55 | 14.46 | 0 | 40.01 | 41.72
13.102.000594.SER | Joelho 90° PVC roscável Ø 1 1/2" | SER.CG | UN | 28.1 | 14.46 | 0 | 42.56 | 44.27
13.102.000595.SER | Joelho 90° PVC roscável Ø 2" | SER.CG | UN | 55 | 14.46 | 0 | 69.46 | 71.16
13.102.000600.SER | Junção 45° PVC roscável Ø 1/2" | SER.CG | UN | 37.53 | 9.78 | 0 | 47.32 | 48.47
13.102.000601.SER | Junção 45° PVC roscável Ø 3/4" | SER.CG | UN | 45.4 | 9.78 | 0 | 55.18 | 56.34
13.102.000602.SER | Junção 45° PVC roscável Ø 1" | SER.CG | UN | 48.13 | 9.78 | 0 | 57.91 | 59.07
13.102.000603.SER | Junção 45° PVC roscável Ø 1 1/4" | SER.CG | UN | 60.22 | 15.31 | 0 | 75.53 | 77.34
13.102.000604.SER | Junção 45° PVC roscável Ø 1 1/2" | SER.CG | UN | 71.23 | 15.31 | 0 | 86.54 | 88.35
13.102.000605.SER | Junção 45° PVC roscável Ø 2" | SER.CG | UN | 127.51 | 15.31 | 0 | 142.82 | 144.63
13.102.000606.SER | Luva de redução PVC roscável Ø 1" x 3/4" | SER.CG | UN | 7.62 | 4.68 | 0 | 12.3 | 12.85
13.102.000607.SER | Luva de redução PVC roscável Ø 3/4" x 1/2" | SER.CG | UN | 5.53 | 4.68 | 0 | 10.21 | 10.77
13.102.000620.SER | Luva PVC roscável Ø 1/2" | SER.CG | UN | 2.9 | 4.68 | 0 | 7.57 | 8.13
13.102.000621.SER | Luva PVC roscável Ø 3/4" | SER.CG | UN | 4.45 | 4.68 | 0 | 9.13 | 9.68
13.102.000622.SER | Luva PVC roscável Ø 1" | SER.CG | UN | 8.76 | 4.68 | 0 | 13.43 | 13.99
13.102.000623.SER | Luva PVC roscável Ø 1 1/4" | SER.CG | UN | 14.96 | 7.23 | 0 | 22.19 | 23.05
13.102.000624.SER | Luva PVC roscável Ø 1 1/2" | SER.CG | UN | 18.31 | 7.23 | 0 | 25.54 | 26.39
13.102.000625.SER | Luva PVC roscável Ø 2" | SER.CG | UN | 32.23 | 7.23 | 0 | 39.46 | 40.31
13.102.000626.SER | Luva PVC roscável Ø 2 1/2" | SER.CG | UN | 50.64 | 9.36 | 0 | 60 | 61.1
13.102.000627.SER | Luva PVC roscável Ø 3" | SER.CG | UN | 72.17 | 9.36 | 0 | 81.52 | 82.63
13.102.000628.SER | Luva PVC roscável Ø 4" | SER.CG | UN | 92.84 | 11.48 | 0 | 104.33 | 105.68
13.102.000650.SER | Plug PVC roscável Ø 1/2" | SER.CG | UN | 2.71 | 3.83 | 0 | 6.53 | 6.99
13.102.000651.SER | Plug PVC roscável Ø 3/4" | SER.CG | UN | 3.55 | 3.83 | 0 | 7.38 | 7.83
13.102.000652.SER | Plug PVC roscável Ø 1" | SER.CG | UN | 5.97 | 3.83 | 0 | 9.8 | 10.25
13.102.000653.SER | Plug PVC roscável Ø 1 1/4" | SER.CG | UN | 22.67 | 5.95 | 0 | 28.62 | 29.33
13.102.000654.SER | Plug PVC roscável Ø 1 1/2" | SER.CG | UN | 27.35 | 5.95 | 0 | 33.3 | 34.01
13.102.000655.SER | Plug PVC roscável Ø 2" | SER.CG | UN | 32.87 | 8.08 | 0 | 40.95 | 41.91
13.102.000656.SER | Tê 90° de redução PVC roscável Ø 1 1/2" x 3/4" | SER.CG | UN | 54.84 | 15.31 | 0 | 70.15 | 71.96
13.102.000657.SER | Tê 90° de redução PVC roscável Ø 1" x 3/4" | SER.CG | UN | 23.99 | 9.78 | 0 | 33.77 | 34.92
13.102.000658.SER | Tê 90° de redução PVC roscável Ø 3/4" x 1/2" | SER.CG | UN | 14.15 | 9.78 | 0 | 23.93 | 25.09
13.102.000670.SER | Tê 90° PVC roscável Ø 1/2" | SER.CG | UN | 6.88 | 9.78 | 0 | 16.66 | 17.82
13.102.000671.SER | Tê 90° PVC roscável Ø 3/4" | SER.CG | UN | 9.84 | 9.78 | 0 | 19.63 | 20.78
13.102.000672.SER | Tê 90° PVC roscável Ø 1" | SER.CG | UN | 21.64 | 9.78 | 0 | 31.42 | 32.58
13.102.000673.SER | Tê 90° PVC roscável Ø 1 1/4" | SER.CG | UN | 54.08 | 15.31 | 0 | 69.4 | 71.21
13.102.000674.SER | Tê 90° PVC roscável Ø 1 1/2" | SER.CG | UN | 58.66 | 15.31 | 0 | 73.97 | 75.78
13.102.000675.SER | Tê 90° PVC roscável Ø 2" | SER.CG | UN | 100.37 | 15.31 | 0 | 115.68 | 117.49
13.102.000680.SER | União PVC roscável Ø 1/2" | SER.CG | UN | 19.47 | 4.68 | 0 | 24.14 | 24.7
13.102.000681.SER | União PVC roscável Ø 3/4" | SER.CG | UN | 26.7 | 4.68 | 0 | 31.38 | 31.93
13.102.000682.SER | União PVC roscável Ø 1" | SER.CG | UN | 49.36 | 4.68 | 0 | 54.04 | 54.59
13.102.000683.SER | União PVC roscável Ø 1 1/4" | SER.CG | UN | 80 | 7.23 | 0 | 87.23 | 88.09
13.102.000684.SER | União PVC roscável Ø 1 1/2" | SER.CG | UN | 92.63 | 7.23 | 0 | 99.86 | 100.71
13.102.000685.SER | União PVC roscável Ø 2" | SER.CG | UN | 209.49 | 7.23 | 0 | 216.72 | 217.57
13.102.000686.SER | União PVC roscável Ø 2 1/2" | SER.CG | UN | 215.67 | 9.36 | 0 | 225.03 | 226.14
13.102.000687.SER | União PVC roscável Ø 3" | SER.CG | UN | 543.66 | 9.36 | 0 | 553.02 | 554.12
13.102.000688.SER | União PVC roscável Ø 4" | SER.CG | UN | 943.01 | 11.48 | 0 | 954.49 | 955.85
13.102.000800.SER | Tubo PVC PBV Ø 40 mm | SER.CG | M | 8.63 | 10.21 | 0 | 18.83 | 20.04
13.102.000801.SER | Tubo PVC PBV Ø 50 mm | SER.CG | M | 14.29 | 12.76 | 0 | 27.05 | 28.55
13.102.000802.SER | Tubo PVC PBV Ø 75 mm | SER.CG | M | 19.17 | 20.41 | 0 | 39.59 | 42
13.102.000803.SER | Tubo PVC PBV Ø 100 mm | SER.CG | M | 22.38 | 22.12 | 0 | 44.49 | 47.11
13.102.000804.SER | Tubo PVC PBV Ø 150 mm | SER.CG | M | 56.54 | 23.82 | 0 | 80.36 | 83.18
13.102.000805.SER | Tubo PVC reforçado PBV Ø 40 mm | SER.CG | M | 13.76 | 10.21 | 0 | 23.97 | 25.17
13.102.000806.SER | Tubo PVC reforçado PBV Ø 50 mm | SER.CG | M | 21.16 | 12.76 | 0 | 33.92 | 35.43
13.102.000807.SER | Tubo PVC reforçado PBV Ø 75 mm | SER.CG | M | 25.47 | 20.41 | 0 | 45.88 | 48.29
13.102.000808.SER | Tubo PVC reforçado PBV Ø 100 mm | SER.CG | M | 41.94 | 22.12 | 0 | 64.05 | 66.67
13.102.000809.SER | Tubo PVC reforçado PBV Ø 150 mm | SER.CG | M | 88.23 | 38.28 | 0 | 126.51 | 131.03
13.102.000820.SER | Cap (tampão) PVC reforçado PBV Ø 75 mm | SER.CG | UN | 16.04 | 3.83 | 0 | 19.86 | 20.32
13.102.000821.SER | Cap (tampão) PVC reforçado PBV Ø 100 mm | SER.CG | UN | 23.84 | 5.1 | 0 | 28.94 | 29.55
13.102.000822.SER | Cap (tampão) PVC reforçado PBV Ø 150 mm | SER.CG | UN | 102.04 | 5.95 | 0 | 108 | 108.7
13.102.000840.SER | Curva de ângulo variável de 0 a 45° PVC reforçado PBV Ø 100 mm | SER.CG | UN | 41.01 | 19.14 | 0 | 60.15 | 62.41
13.102.000841.SER | Curva de ângulo variável de 0 a 90° PVC reforçado PBV Ø 100 mm | SER.CG | UN | 76.61 | 19.14 | 0 | 95.75 | 98.01
13.102.000860.SER | Joelho 45° PVC reforçado PBV Ø 40 mm | SER.CG | UN | 8.47 | 9.36 | 0 | 17.83 | 18.93
13.102.000861.SER | Joelho 45° PVC reforçado PBV Ø 50 mm | SER.CG | UN | 8.75 | 11.91 | 0 | 20.66 | 22.07
13.102.000862.SER | Joelho 45° PVC reforçado PBV Ø 75 mm | SER.CG | UN | 9.63 | 15.31 | 0 | 24.94 | 26.75
13.102.000863.SER | Joelho 45° PVC reforçado PBV Ø 100 mm | SER.CG | UN | 11.07 | 19.14 | 0 | 30.21 | 32.47
13.102.000864.SER | Joelho 45° PVC reforçado PBV Ø 150 mm | SER.CG | UN | 106.39 | 23.82 | 0 | 130.2 | 133.02
13.102.000865.SER | Joelho 90° com visita PVC reforçado PBV Ø 100 x 75 mm | SER.CG | UN | 62.16 | 19.14 | 0 | 81.3 | 83.56
13.102.000866.SER | Joelho 90° PVC reforçado PBV Ø 40 mm | SER.CG | UN | 9.18 | 9.36 | 0 | 18.54 | 19.64
13.102.000867.SER | Joelho 90° PVC reforçado PBV Ø 50 mm | SER.CG | UN | 14.15 | 11.91 | 0 | 26.06 | 27.47
13.102.000868.SER | Joelho 90° PVC reforçado PBV Ø 75 mm | SER.CG | UN | 28.41 | 15.31 | 0 | 43.72 | 45.53
13.102.000869.SER | Joelho 90° PVC reforçado PBV Ø 100 mm | SER.CG | UN | 46.59 | 19.14 | 0 | 65.72 | 67.99
13.102.000870.SER | Joelho 90° PVC reforçado PBV Ø 150 mm | SER.CG | UN | 168.24 | 23.82 | 0 | 192.06 | 194.87
13.102.000871.SER | Junção dupla PVC reforçado PBV Ø 100 mm | SER.CG | UN | 106.65 | 19.56 | 0 | 126.21 | 128.52
13.102.000900.SER | Junção simples PVC reforçado PBV Ø 40 x 40 mm | SER.CG | UN | 18.3 | 7.66 | 0 | 25.96 | 26.86
13.102.000901.SER | Junção simples PVC reforçado PBV Ø 50 x 50 mm | SER.CG | UN | 25.05 | 12.33 | 0 | 37.39 | 38.84
13.102.000902.SER | Junção simples PVC reforçado PBV Ø 75 x 75 mm | SER.CG | UN | 53.1 | 15.74 | 0 | 68.84 | 70.7
13.102.000903.SER | Junção simples PVC reforçado PBV Ø 100 x 75 mm | SER.CG | UN | 84.88 | 19.56 | 0 | 104.44 | 106.75
13.102.000904.SER | Junção simples PVC reforçado PBV Ø 100 x 100 mm | SER.CG | UN | 86.85 | 19.56 | 0 | 106.42 | 108.73
13.102.000905.SER | Junção simples PVC reforçado PBV Ø 150 x 100 mm | SER.CG | UN | 203.06 | 24.24 | 0 | 227.3 | 230.16
13.102.000906.SER | Junção simples PVC reforçado PBV Ø 150 x 150 mm | SER.CG | UN | 228.23 | 24.24 | 0 | 252.47 | 255.34
13.102.000910.SER | Luva de correr PVC reforçado PBV Ø 75 mm | SER.CG | UN | 25.38 | 7.66 | 0 | 33.04 | 33.94
13.102.000911.SER | Luva de correr PVC reforçado PBV Ø 100 mm | SER.CG | UN | 47.24 | 9.78 | 0 | 57.02 | 58.18
13.102.000912.SER | Luva de correr PVC reforçado PBV Ø 150 mm | SER.CG | UN | 169.27 | 11.91 | 0 | 181.18 | 182.59
13.102.000920.SER | Luva simples PVC reforçado PBV Ø 40 mm | SER.CG | UN | 11.36 | 5.95 | 0 | 17.32 | 18.02
13.102.000921.SER | Luva simples PVC reforçado PBV Ø 50 mm | SER.CG | UN | 14.58 | 5.95 | 0 | 20.53 | 21.23
13.102.000922.SER | Luva simples PVC reforçado PBV Ø 75 mm | SER.CG | UN | 18.71 | 7.66 | 0 | 26.37 | 27.28
13.102.000923.SER | Luva simples PVC reforçado PBV Ø 100 mm | SER.CG | UN | 28.37 | 9.78 | 0 | 38.15 | 39.3
13.102.000924.SER | Luva simples PVC reforçado PBV Ø 150 mm | SER.CG | UN | 71.48 | 11.91 | 0 | 83.39 | 84.8
13.102.000930.SER | Redução excêntrica PVC reforçado PBVØ 75 x 50 mm | SER.CG | UN | 10.84 | 7.66 | 0 | 18.49 | 19.4
13.102.000931.SER | Redução excêntrica PVC reforçado PBVØ 100 x 75 mm | SER.CG | UN | 37.2 | 9.78 | 0 | 46.98 | 48.13
13.102.000932.SER | Redução excêntrica PVC reforçado PBVØ 150 x 100 mm | SER.CG | UN | 69.78 | 11.91 | 0 | 81.69 | 83.1
13.102.000940.SER | Tê de inspeção PVC reforçado PBV Ø 75 x 75 mm | SER.CG | UN | 57.2 | 15.74 | 0 | 72.94 | 74.8
13.102.000941.SER | Tê de inspeção PVC reforçado PBV Ø 100 x 75 mm | SER.CG | UN | 66.42 | 19.56 | 0 | 85.99 | 88.3
13.102.000942.SER | Tê de inspeção PVC reforçado PBV Ø 150 x 100 mm | SER.CG | UN | 345.78 | 24.24 | 0 | 370.02 | 372.88
13.102.000950.SER | Tê PVC reforçado PBV Ø 75 x 75 mm | SER.CG | UN | 52.21 | 15.74 | 0 | 67.94 | 69.8
13.102.000951.SER | Tê PVC reforçado PBV Ø 100 x 75 mm | SER.CG | UN | 67.8 | 19.56 | 0 | 87.36 | 89.67
13.102.000952.SER | Tê PVC reforçado PBV Ø 100 x 100 mm | SER.CG | UN | 73.41 | 19.56 | 0 | 92.97 | 95.28
13.102.000953.SER | Tê PVC reforçado PBV Ø 150 x 100 mm | SER.CG | UN | 107.08 | 24.24 | 0 | 131.32 | 134.19
13.102.000954.SER | Tê PVC reforçado PBV Ø 150 x 150 mm | SER.CG | UN | 201.69 | 24.24 | 0 | 225.93 | 228.79
13.102.000960.SER | Adaptador roscável PVC para sifão Ø 40 mm x 1 1/4" | SER.CG | UN | 5.22 | 5.95 | 0 | 11.18 | 11.88
13.102.000961.SER | Adaptador ponta bolsa e virola PVC para sifão metálico Ø 40 mm x 1 1/2" | SER.CG | UN | 6.82 | 5.95 | 0 | 12.77 | 13.47
13.102.000962.SER | Bucha de redução longa ponta e bolsa soldável PVC Ø 50 x 40 mm | SER.CG | UN | 7.07 | 5.95 | 0 | 13.02 | 13.73
13.102.000970.SER | Cap (tampão) PVC PBV Ø 50 mm | SER.CG | UN | 7.35 | 2.98 | 0 | 10.32 | 10.68
13.102.000971.SER | Cap (tampão) PVC PBV Ø 75 mm | SER.CG | UN | 10.69 | 3.83 | 0 | 14.52 | 14.97
13.102.000972.SER | Cap (tampão) PVC PBV Ø 100 mm | SER.CG | UN | 14.92 | 5.1 | 0 | 20.03 | 20.63
13.102.000973.SER | Cap (tampão) PVC PBV Ø 150 mm | SER.CG | UN | 56.9 | 5.95 | 0 | 62.86 | 63.56
13.102.000980.SER | Curva de ângulo variável de 0 a 45° PVC PBV Ø 40 mm | SER.CG | UN | 9.41 | 10.63 | 0 | 20.04 | 21.29
13.102.000981.SER | Curva de ângulo variável de 0 a 45° PVC PBV Ø 100 mm | SER.CG | UN | 46.27 | 14.03 | 0 | 60.3 | 61.96
13.102.000990.SER | Curva 45° longa PVC ponta e bolsa soldável Ø 40 mm | SER.CG | UN | 8.61 | 11.91 | 0 | 20.51 | 21.92
13.102.000991.SER | Curva 45° longa PVC ponta bolsa e virola Ø 50 mm | SER.CG | UN | 17.01 | 11.91 | 0 | 28.92 | 30.33
13.102.000992.SER | Curva 45° longa PVC ponta bolsa e virola Ø 75 mm | SER.CG | UN | 42.38 | 15.31 | 0 | 57.69 | 59.5
13.102.000993.SER | Curva 45° longa PVC ponta bolsa e virola Ø 100 mm | SER.CG | UN | 66.13 | 19.14 | 0 | 85.27 | 87.53
13.102.000994.SER | Curva 45° longa PVC ponta bolsa e virola Ø 150 mm | SER.CG | UN | 140.23 | 22.54 | 0 | 162.77 | 165.44
13.102.000995.SER | Curva 90° curta PVC ponta bolsa e virola Ø 50 mm | SER.CG | UN | 17.32 | 11.91 | 0 | 29.23 | 30.64
13.102.000996.SER | Curva 90° curta PVC ponta bolsa e virola Ø 75 mm | SER.CG | UN | 26.55 | 15.31 | 0 | 41.86 | 43.67
13.102.000997.SER | Curva 90° curta PVC ponta bolsa e virola Ø 100 mm | SER.CG | UN | 29.73 | 19.14 | 0 | 48.87 | 51.13
13.102.000998.SER | Curva 90° curta PVC ponta e bolsa soldável Ø 40 mm | SER.CG | UN | 6.19 | 11.91 | 0 | 18.1 | 19.51
13.102.000999.SER | Curva 90° longa PVC ponta e bolsa soldável Ø 40 mm | SER.CG | UN | 8.6 | 11.91 | 0 | 20.5 | 21.91
13.102.001000.SER | Curva 90° longa PVC ponta bolsa e virola Ø 50 mm | SER.CG | UN | 17.9 | 11.91 | 0 | 29.81 | 31.22
13.102.001001.SER | Curva 90° longa PVC ponta bolsa e virola Ø 75 mm | SER.CG | UN | 47.88 | 15.31 | 0 | 63.19 | 65
13.102.001002.SER | Curva 90° longa PVC ponta bolsa e virola Ø 100 mm | SER.CG | UN | 70.06 | 19.14 | 0 | 89.2 | 91.46
13.102.001003.SER | Curva 90° longa PVC ponta bolsa e virola Ø 150 mm | SER.CG | UN | 156.93 | 22.54 | 0 | 179.47 | 182.13
13.102.001050.SER | Joelho 90° com visita PVC ponta bolsa e virola Ø 100 x 50 mm | SER.CG | UN | 34.72 | 19.14 | 0 | 53.86 | 56.12
13.102.001051.SER | Joelho 45° PVC ponta e bolsa soldável Ø 40 mm | SER.CG | UN | 7.83 | 11.91 | 0 | 19.74 | 21.15
13.102.001052.SER | Joelho 45° PVC ponta bolsa e virola Ø 50 mm | SER.CG | UN | 12.3 | 11.91 | 0 | 24.21 | 25.62
13.102.001053.SER | Joelho 45° PVC ponta bolsa e virola Ø 75 mm | SER.CG | UN | 14.6 | 15.31 | 0 | 29.91 | 31.72
13.102.001054.SER | Joelho 45° PVC ponta bolsa e virola Ø 100 mm | SER.CG | UN | 18.21 | 19.14 | 0 | 37.35 | 39.61
13.102.001055.SER | Joelho 45° PVC ponta bolsa e virola Ø 150 mm | SER.CG | UN | 106.82 | 22.54 | 0 | 129.36 | 132.02
13.102.001056.SER | Joelho 90° PVC ponta e bolsa soldável Ø 40 mm | SER.CG | UN | 4.55 | 11.91 | 0 | 16.45 | 17.86
13.102.001057.SER | Joelho 90° PVC ponta bolsa e virola Ø 50 mm | SER.CG | UN | 7.08 | 11.91 | 0 | 18.99 | 20.4
13.102.001058.SER | Joelho 90° PVC ponta bolsa e virola Ø 75 mm | SER.CG | UN | 14.12 | 15.31 | 0 | 29.43 | 31.24
13.102.001059.SER | Joelho 90° PVC ponta bolsa e virola Ø 100 mm | SER.CG | UN | 20.49 | 19.14 | 0 | 39.62 | 41.89
13.102.001060.SER | Joelho 90° PVC ponta bolsa e virola Ø 150 mm | SER.CG | UN | 118.78 | 22.54 | 0 | 141.32 | 143.99
13.102.001070.SER | Junção 45° ponta bolsa soldável PVC Ø 40 mm | SER.CG | UN | 9.71 | 12.33 | 0 | 22.04 | 23.5
13.102.001071.SER | Junção 45° PVC ponta bolsa e virola Ø 50 x 50 mm | SER.CG | UN | 18.21 | 12.33 | 0 | 30.55 | 32
13.102.001072.SER | Junção 45° PVC ponta bolsa e virola Ø 75 x 75 mm | SER.CG | UN | 34.71 | 15.74 | 0 | 50.44 | 52.3
13.102.001073.SER | Junção 45° PVC ponta bolsa e virola Ø 100 x 100 mm | SER.CG | UN | 44.24 | 19.56 | 0 | 63.8 | 66.12
13.102.001074.SER | Junção 45° PVC ponta bolsa e virola Ø 150 x 150 mm | SER.CG | UN | 194.73 | 19.56 | 0 | 214.29 | 216.61
13.102.001075.SER | Junção 45° PVC com redução ponta bolsa e virola Ø 75 x 50 mm | SER.CG | UN | 31.14 | 15.74 | 0 | 46.88 | 48.74
13.102.001076.SER | Junção 45° PVC com redução ponta bolsa e virola Ø 100 x 50 mm | SER.CG | UN | 35.56 | 19.56 | 0 | 55.12 | 57.44
13.102.001077.SER | Junção 45° PVC com redução ponta bolsa e virola Ø 100 x 75 mm | SER.CG | UN | 50.45 | 19.56 | 0 | 70.02 | 72.33
13.102.001078.SER | Junção 45° PVC com redução ponta bolsa e virola Ø 150 x 100 mm | SER.CG | UN | 116.09 | 19.56 | 0 | 135.65 | 137.96
13.102.001079.SER | Junção dupla PVC ponta bolsa e virola Ø 75 x 75 x 75 mm | SER.CG | UN | 35.53 | 15.74 | 0 | 51.27 | 53.13
13.102.001080.SER | Junção dupla PVC ponta bolsa e virola Ø 100 x 100 x 100 mm | SER.CG | UN | 61.75 | 19.56 | 0 | 81.31 | 83.63
13.102.001081.SER | Junção invertida PVC PBV Ø 75 x 50 mm | SER.CG | UN | 26.56 | 7.23 | 0 | 33.79 | 34.64
13.102.001082.SER | Junção invertida PVC PBV Ø 75 x 75 mm | SER.CG | UN | 41.37 | 7.23 | 0 | 48.6 | 49.46
13.102.001100.SER | Luva de correr PVC ponta bolsa soldável Ø 40 mm | SER.CG | UN | 14.07 | 5.95 | 0 | 20.02 | 20.72
13.102.001101.SER | Luva de correr PVC bolsa bolsa e virola Ø 50 mm | SER.CG | UN | 20.45 | 5.95 | 0 | 26.4 | 27.11
13.102.001102.SER | Luva de correr PVC bolsa bolsa e virola Ø 75 mm | SER.CG | UN | 25.83 | 7.66 | 0 | 33.49 | 34.39
13.102.001103.SER | Luva de correr PVC bolsa bolsa e virola Ø 100 mm | SER.CG | UN | 34.66 | 9.78 | 0 | 44.44 | 45.59
13.102.001104.SER | Luva de correr PVC bolsa bolsa e virola Ø 150 mm | SER.CG | UN | 86.48 | 11.48 | 0 | 97.96 | 99.32
13.102.001105.SER | Luva simples PVC ponta e bolsa soldável Ø 40 mm | SER.CG | UN | 4.26 | 5.95 | 0 | 10.22 | 10.92
13.102.001106.SER | Luva simples PVC ponta bolsa e virola Ø 50 mm | SER.CG | UN | 7.79 | 5.95 | 0 | 13.75 | 14.45
13.102.001107.SER | Luva simples PVC ponta bolsa e virola Ø 75 mm | SER.CG | UN | 12.47 | 7.66 | 0 | 20.13 | 21.03
13.102.001108.SER | Luva simples PVC ponta bolsa e virola Ø 100 mm | SER.CG | UN | 15.83 | 9.78 | 0 | 25.61 | 26.76
13.102.001109.SER | Luva simples PVC ponta bolsa e virola Ø 150 mm | SER.CG | UN | 69.68 | 11.48 | 0 | 81.16 | 82.52
13.102.001120.SER | Plug PVC ponta bolsa e virola Ø 50 mm | SER.CG | UN | 5.67 | 2.98 | 0 | 8.65 | 9
13.102.001121.SER | Plug PVC ponta bolsa e virola Ø 75 mm | SER.CG | UN | 10.39 | 3.83 | 0 | 14.22 | 14.67
13.102.001122.SER | Plug PVC ponta bolsa e virola Ø 100 mm | SER.CG | UN | 13.61 | 5.1 | 0 | 18.72 | 19.32
13.102.001130.SER | Redução excêntrica PVC PBV Ø 75 x 50 mm | SER.CG | UN | 10.64 | 15.31 | 0 | 25.95 | 27.76
13.102.001131.SER | Redução excêntrica PVC PBV Ø 100 x 50 mm | SER.CG | UN | 12.16 | 17.01 | 0 | 29.17 | 31.18
13.102.001132.SER | Redução excêntrica PVC PBV Ø 100 x 75 mm | SER.CG | UN | 14.48 | 19.14 | 0 | 33.61 | 35.88
13.102.001133.SER | Redução excêntrica PVC PBV Ø 150 x 100 mm | SER.CG | UN | 52.25 | 21.26 | 0 | 73.51 | 76.02
13.102.001134.SER | Tê 90° de inspeção PVC ponta bolsa e virola Ø 100 x 75 mm | SER.CG | UN | 69.55 | 19.56 | 0 | 89.12 | 91.43
13.102.001135.SER | Tê 90° de redução PVC ponta bolsa e virola Ø 100 x 50 mm | SER.CG | UN | 28.1 | 19.56 | 0 | 47.66 | 49.98
13.102.001136.SER | Tê 90° de redução PVC ponta bolsa e virola Ø 100 x 75 mm | SER.CG | UN | 30.49 | 19.56 | 0 | 50.05 | 52.36
13.102.001137.SER | Tê 90° de redução PVC ponta bolsa e virola Ø 75 x 50 mm | SER.CG | UN | 23.58 | 15.74 | 0 | 39.32 | 41.18
13.102.001138.SER | Tê 90° de redução PVC ponta bolsa e virola Ø 150 x 100 mm | SER.CG | UN | 104.2 | 23.39 | 0 | 127.59 | 130.36
13.102.001139.SER | Tê 90° PVC ponta e bolsa soldável Ø 40 mm | SER.CG | UN | 6.66 | 12.33 | 0 | 18.99 | 20.45
13.102.001140.SER | Tê 90° PVC ponta bolsa e virola Ø 50 x 50 mm | SER.CG | UN | 15.27 | 12.33 | 0 | 27.6 | 29.06
13.102.001141.SER | Tê 90° PVC ponta bolsa e virola Ø 75 x 75 mm | SER.CG | UN | 25.71 | 15.74 | 0 | 41.45 | 43.31
13.102.001142.SER | Tê 90° PVC ponta bolsa e virola Ø 100 x 100 mm | SER.CG | UN | 32.78 | 19.56 | 0 | 52.34 | 54.66
13.102.001143.SER | Tê 90° PVC ponta bolsa e virola Ø 150 x 150 mm | SER.CG | UN | 107.04 | 22.97 | 0 | 130.01 | 132.72
13103 | Tubos e conexões em CPVC
13.103.000010.SER | Tubo CPVC Ø 15 mm | SER.CG | M | 12.54 | 3.83 | 0 | 16.36 | 16.82
13.103.000011.SER | Tubo CPVC Ø 22 mm | SER.CG | M | 18.08 | 5.1 | 0 | 23.19 | 23.79
13.103.000012.SER | Tubo CPVC Ø 28 mm | SER.CG | M | 31.96 | 5.53 | 0 | 37.48 | 38.14
13.103.000013.SER | Tubo CPVC Ø 35 mm | SER.CG | M | 42.56 | 6.8 | 0 | 49.37 | 50.17
13.103.000014.SER | Tubo CPVC Ø 42 mm | SER.CG | M | 48.08 | 8.08 | 0 | 56.17 | 57.12
13.103.000015.SER | Tubo CPVC Ø 54 mm | SER.CG | M | 65.46 | 10.63 | 0 | 76.1 | 77.35
13.103.000020.SER | Cap (tampão) CPVC Ø 22 mm | SER.CG | UN | 3.42 | 1.91 | 0 | 5.33 | 5.56
13.103.000021.SER | Cap (tampão) CPVC Ø 28 mm | SER.CG | UN | 4.64 | 1.91 | 0 | 6.55 | 6.78
13.103.000022.SER | Cap (tampão) CPVC Ø 35 mm | SER.CG | UN | 12.07 | 2.98 | 0 | 15.05 | 15.4
13.103.000023.SER | Cap (tampão) CPVC Ø 42 mm | SER.CG | UN | 14.88 | 2.98 | 0 | 17.86 | 18.21
13.103.000050.SER | Joelho 45° CPVC Ø 35 mm | SER.CG | UN | 24.32 | 5.95 | 0 | 30.28 | 30.98
13.103.000051.SER | Joelho 45° CPVC Ø 42 mm | SER.CG | UN | 36.84 | 5.95 | 0 | 42.79 | 43.5
13.103.000052.SER | Joelho 45° CPVC Ø 54 mm | SER.CG | UN | 64.24 | 5.95 | 0 | 70.19 | 70.89
13.103.000053.SER | Joelho 90° CPVC Ø 15 mm | SER.CG | UN | 3.64 | 3.83 | 0 | 7.46 | 7.92
13.103.000054.SER | Joelho 90° CPVC Ø 22 mm | SER.CG | UN | 5.57 | 3.83 | 0 | 9.4 | 9.85
13.103.000055.SER | Joelho 90° CPVC Ø 28 mm | SER.CG | UN | 10.24 | 3.83 | 0 | 14.07 | 14.52
13.103.000056.SER | Joelho 90° CPVC Ø 35 mm | SER.CG | UN | 21.87 | 5.95 | 0 | 27.83 | 28.53
13.103.000057.SER | Joelho 90° CPVC Ø 42 mm | SER.CG | UN | 27.15 | 5.95 | 0 | 33.1 | 33.81
13.103.000058.SER | Joelho 90° CPVC Ø 54 mm | SER.CG | UN | 55.7 | 5.95 | 0 | 61.65 | 62.36
13.103.000070.SER | Luva de transição CPVC Ø 15 mm x 1/2" | SER.CG | UN | 18.08 | 3.83 | 0 | 21.91 | 22.36
13.103.000072.SER | Luva de transição CPVC Ø 22 mm x 3/4" | SER.CG | UN | 20.49 | 3.83 | 0 | 24.31 | 24.77
13.103.000074.SER | Luva de transição CPVC Ø 28 mm x 1" | SER.CG | UN | 73.36 | 3.83 | 0 | 77.18 | 77.64
13.103.000076.SER | Luva de transição CPVC Ø 35 mm x 1 1/4" | SER.CG | UN | 196.74 | 5.95 | 0 | 202.69 | 203.4
13.103.000078.SER | Luva de transição CPVC Ø 42 mm x 1 1/2" | SER.CG | UN | 259.88 | 5.95 | 0 | 265.84 | 266.54
13.103.000080.SER | Luva de transição CPVC Ø 54 mm x 2" | SER.CG | UN | 339.12 | 5.95 | 0 | 345.08 | 345.78
13.103.000082.SER | Luva de transição CPVC com bucha de latão e flange para gesso acartonado, Ø rosc. 1/2" sold. 22 mm | SER.CG | UN | 14.06 | 14.03 | 0 | 28.09 | 29.75
13.103.000084.SER | Luva de transição CPVC com bucha de latão e flange para gesso acartonado, Ø rosc. 3/4" sold. 22 mm | SER.CG | UN | 16.86 | 14.03 | 0 | 30.9 | 32.55
13.103.000086.SER | Luva CPVC Ø 15 mm | SER.CG | UN | 3.05 | 3.83 | 0 | 6.88 | 7.33
13.103.000088.SER | Luva CPVC Ø 22 mm | SER.CG | UN | 4.74 | 3.83 | 0 | 8.57 | 9.02
13.103.000090.SER | Luva CPVC Ø 28 mm | SER.CG | UN | 8.27 | 3.83 | 0 | 12.09 | 12.55
13.103.000092.SER | Luva CPVC Ø 35 mm | SER.CG | UN | 16.29 | 5.95 | 0 | 22.24 | 22.94
13.103.000094.SER | Luva CPVC Ø 42 mm | SER.CG | UN | 21.67 | 5.95 | 0 | 27.63 | 28.33
13.103.000096.SER | Luva CPVC Ø 54 mm | SER.CG | UN | 47.99 | 5.95 | 0 | 53.95 | 54.65
13.103.000110.SER | Tê misturador CPVC Ø 22 mm x 3/4" | SER.CG | UN | 38.18 | 17.01 | 0 | 55.19 | 57.2
13.103.000111.SER | Tê 90° CPVC Ø 15 mm | SER.CG | UN | 4.86 | 5.74 | 0 | 10.6 | 11.28
13.103.000112.SER | Tê 90° CPVC Ø 22 mm | SER.CG | UN | 7.74 | 5.74 | 0 | 13.48 | 14.16
13.103.000113.SER | Tê 90° CPVC Ø 28 mm | SER.CG | UN | 12.25 | 5.74 | 0 | 17.99 | 18.67
13.103.000114.SER | Tê 90° CPVC Ø 35 mm | SER.CG | UN | 43.26 | 8.93 | 0 | 52.19 | 53.24
13.103.000115.SER | Tê 90° CPVC Ø 42 mm | SER.CG | UN | 55.81 | 8.93 | 0 | 64.74 | 65.8
13.103.000116.SER | Tê 90° CPVC Ø 54 mm | SER.CG | UN | 89.18 | 8.93 | 0 | 98.11 | 99.17
13.103.000120.SER | União CPVC Ø 15 mm | SER.CG | UN | 13.3 | 3.83 | 0 | 17.12 | 17.58
13.103.000121.SER | União CPVC Ø 22 mm | SER.CG | UN | 16.24 | 3.83 | 0 | 20.07 | 20.52
13.103.000122.SER | União CPVC Ø 28 mm | SER.CG | UN | 25.18 | 3.83 | 0 | 29 | 29.46
13.103.000150.SER | Joelho de transição CPVC Ø 15 mm x 1/2" | SER.CG | UN | 24.37 | 5.1 | 0 | 29.47 | 30.08
13.103.000151.SER | Joelho de transição CPVC Ø 22 mm x 3/4" | SER.CG | UN | 15.94 | 5.1 | 0 | 21.04 | 21.64
13.103.000160.SER | Adaptador CPVC Ø 15 mm | SER.CG | UN | 5.6 | 3.83 | 0 | 9.43 | 9.88
13.103.000161.SER | Adaptador CPVC Ø 22 mm | SER.CG | UN | 6.48 | 3.83 | 0 | 10.31 | 10.76
13.103.000170.SER | Bucha de redução CPVC Ø 22 mm x 15 mm | SER.CG | UN | 2.47 | 3.83 | 0 | 6.3 | 6.75
13.103.000171.SER | Bucha de redução CPVC Ø 28 mm x 22 mm | SER.CG | UN | 4.35 | 3.83 | 0 | 8.18 | 8.63
13.103.000172.SER | Bucha de redução CPVC Ø 35 mm x 28 mm | SER.CG | UN | 51.37 | 5.95 | 0 | 57.33 | 58.03
13.103.000173.SER | Bucha de redução CPVC Ø 42 mm x 35 mm | SER.CG | UN | 56.88 | 5.95 | 0 | 62.84 | 63.54
13.103.000174.SER | Bucha de redução CPVC Ø 54 mm x 42 mm | SER.CG | UN | 57.95 | 5.95 | 0 | 63.91 | 64.61
13.103.000180.SER | Cap (tampão) CPVC Ø 15 mm | SER.CG | UN | 2.48 | 1.91 | 0 | 4.39 | 4.62
13.103.000181.SER | Cap (tampão) CPVC Ø 54 mm | SER.CG | UN | 30.36 | 2.98 | 0 | 33.34 | 33.69
13.103.000190.SER | Conector CPVC Ø 22 mm x 3/4" | SER.CG | UN | 24.74 | 3.83 | 0 | 28.57 | 29.02
13.103.000191.SER | Conector CPVC Ø 28 mm x 1" | SER.CG | UN | 39.41 | 3.83 | 0 | 43.23 | 43.69
13.103.000200.SER | Joelho 45° CPVC Ø 15 mm | SER.CG | UN | 4.81 | 3.83 | 0 | 8.64 | 9.09
13.103.000201.SER | Joelho 45° CPVC Ø 22 mm | SER.CG | UN | 7.55 | 3.83 | 0 | 11.38 | 11.83
13.103.000202.SER | Joelho 45° CPVC Ø 28 mm | SER.CG | UN | 11.47 | 3.83 | 0 | 15.3 | 15.75
13105 | Tubos e conexões em PPR
13.105.000010.SER | Tubo PPR PN-12 pressão 12 kgf/cm² Ø 20 mm | SER.CG | M | 16.5 | 4.04 | 0 | 20.54 | 21.02
13.105.000011.SER | Tubo PPR PN-12 pressão 12 kgf/cm² Ø 25 mm | SER.CG | M | 19.67 | 5.38 | 0 | 25.05 | 25.68
13.105.000012.SER | Tubo PPR PN-12 pressão 12 kgf/cm² Ø 32 mm | SER.CG | M | 25.4 | 5.87 | 0 | 31.27 | 31.96
13.105.000013.SER | Tubo PPR PN-12 pressão 12 kgf/cm² Ø 40 mm | SER.CG | M | 34 | 8.99 | 0 | 42.99 | 44.06
13.105.000014.SER | Tubo PPR PN-12 pressão 12 kgf/cm² Ø 50 mm | SER.CG | M | 52.04 | 10.78 | 0 | 62.82 | 64.09
13.105.000015.SER | Tubo PPR PN-12 pressão 12 kgf/cm² Ø 63 mm | SER.CG | M | 66.77 | 13.48 | 0 | 80.25 | 81.84
13.105.000016.SER | Tubo PPR PN-12 pressão 12 kgf/cm² Ø 75 mm | SER.CG | M | 89.34 | 18.44 | 0 | 107.78 | 109.96
13.105.000017.SER | Tubo PPR PN-12 pressão 12 kgf/cm² Ø 90 mm | SER.CG | M | 138.93 | 21.58 | 0 | 160.51 | 163.06
13.105.000018.SER | Tubo PPR PN-12 pressão 12 kgf/cm² Ø 110 mm | SER.CG | M | 228.73 | 23.22 | 0 | 251.95 | 254.7
13.105.000019.SER | Tubo PPR PN-20 pressão 20 kgf/cm² Ø 25 mm | SER.CG | M | 20.98 | 5.36 | 0 | 26.34 | 26.97
13.105.000020.SER | Tubo PPR PN-20 pressão 20 kgf/cm² Ø 32 mm | SER.CG | M | 29.14 | 5.83 | 0 | 34.96 | 35.65
13.105.000021.SER | Tubo PPR PN-20 pressão 20 kgf/cm² Ø 40 mm | SER.CG | M | 40.25 | 8.93 | 0 | 49.18 | 50.23
13.105.000022.SER | Tubo PPR PN-20 pressão 20 kgf/cm² Ø 50 mm | SER.CG | M | 54.26 | 10.72 | 0 | 64.98 | 66.25
13.105.000023.SER | Tubo PPR PN-20 pressão 20 kgf/cm² Ø 63 mm | SER.CG | M | 75.76 | 13.4 | 0 | 89.15 | 90.74
13.105.000024.SER | Tubo PPR PN-20 pressão 20 kgf/cm² Ø 75 mm | SER.CG | M | 163.1 | 18.33 | 0 | 181.43 | 183.59
13.105.000025.SER | Tubo PPR PN-20 pressão 20 kgf/cm² Ø 90 mm | SER.CG | M | 217.28 | 21.43 | 0 | 238.71 | 241.24
13.105.000026.SER | Tubo PPR PN-20 pressão 20 kgf/cm² Ø 110 mm | SER.CG | M | 322.51 | 23.22 | 0 | 345.73 | 348.47
13.105.000027.SER | Tubo PPR PN-25 pressão 25 kgf/cm² Ø 25 mm | SER.CG | M | 28.33 | 5.36 | 0 | 33.69 | 34.32
13.105.000028.SER | Tubo PPR PN-25 pressão 25 kgf/cm² Ø 32 mm | SER.CG | M | 37.41 | 5.83 | 0 | 43.24 | 43.93
13.105.000029.SER | Tubo PPR PN-25 pressão 25 kgf/cm² Ø 40 mm | SER.CG | M | 49.94 | 8.93 | 0 | 58.87 | 59.92
13.105.000030.SER | Tubo PPR PN-25 pressão 25 kgf/cm² Ø 50 mm | SER.CG | M | 68.74 | 10.72 | 0 | 79.46 | 80.73
13.105.000031.SER | Tubo PPR PN-25 pressão 25 kgf/cm² Ø 63 mm | SER.CG | M | 94.13 | 13.4 | 0 | 107.53 | 109.11
13.105.000032.SER | Tubo PPR PN-25 pressão 25 kgf/cm² Ø 75 mm | SER.CG | M | 166.37 | 18.33 | 0 | 184.7 | 186.87
13.105.000033.SER | Tubo PPR PN-25 pressão 25 kgf/cm² Ø 90 mm | SER.CG | M | 233.44 | 21.43 | 0 | 254.87 | 257.4
13.105.000034.SER | Tubo PPR PN-25 pressão 25 kgf/cm² Ø 110 mm | SER.CG | M | 344.76 | 23.22 | 0 | 367.98 | 370.72
13.105.000050.SER | Adaptador PPR com inserto metálico, transição fêmea-fêmea, Ø 20 mm x 1/2" | SER.CG | UN | 20.72 | 4.81 | 0 | 25.53 | 26.1
13.105.000051.SER | Adaptador PPR com inserto metálico, transição fêmea-fêmea, Ø 25 mm x 3/4" | SER.CG | UN | 26.62 | 4.85 | 0 | 31.47 | 32.04
13.105.000052.SER | Adaptador PPR com inserto metálico, transição fêmea-fêmea, Ø 32 mm x 3/4" | SER.CG | UN | 53.36 | 7.19 | 0 | 60.55 | 61.4
13.105.000053.SER | Adaptador PPR com inserto metálico, transição fêmea-fêmea, Ø 40 mm x 1 1/4" | SER.CG | UN | 141.25 | 8.51 | 0 | 149.76 | 150.76
13.105.000054.SER | Adaptador PPR com inserto metálico, transição fêmea-fêmea, Ø 50 mm x 1 1/2" | SER.CG | UN | 178.74 | 8.63 | 0 | 187.37 | 188.39
13.105.000055.SER | Adaptador PPR com inserto metálico, transição fêmea-fêmea, Ø 63 mm x 2" | SER.CG | UN | 264.61 | 11.06 | 0 | 275.66 | 276.97
13.105.000056.SER | Adaptador PPR com inserto metálico, transição fêmea-fêmea, Ø 75 mm x 2 1/2" | SER.CG | UN | 796.16 | 12.25 | 0 | 808.4 | 809.85
13.105.000057.SER | Adaptador PPR com inserto metálico, transição fêmea-fêmea, Ø 90 mm x 3" | SER.CG | UN | 849.15 | 12.42 | 0 | 861.57 | 863.04
13.105.000058.SER | Adaptador PPR com inserto metálico, transição fêmea-macho, Ø 20 mm x 1/2" | SER.CG | UN | 24.83 | 4.81 | 0 | 29.64 | 30.21
13.105.000059.SER | Adaptador PPR com inserto metálico, transição fêmea-macho, Ø 25 mm x 3/4" | SER.CG | UN | 36.68 | 4.85 | 0 | 41.53 | 42.1
13.105.000060.SER | Adaptador PPR com inserto metálico, transição fêmea-macho, Ø 32 mm x 1" | SER.CG | UN | 52.18 | 7.19 | 0 | 59.36 | 60.21
13.105.000061.SER | Adaptador PPR com inserto metálico, transição fêmea-macho, Ø 40 mm x 1 1/4" | SER.CG | UN | 143.11 | 8.51 | 0 | 151.61 | 152.62
13.105.000062.SER | Adaptador PPR com inserto metálico, transição fêmea-macho, Ø 50 mm x 1 1/2" | SER.CG | UN | 192.06 | 8.63 | 0 | 200.7 | 201.72
13.105.000063.SER | Adaptador PPR com inserto metálico, transição fêmea-macho, Ø 63 mm x 2" | SER.CG | UN | 268.12 | 11.06 | 0 | 279.18 | 280.48
13.105.000064.SER | Adaptador PPR com inserto metálico, transição fêmea-macho, Ø 75 mm x 2 1/2" | SER.CG | UN | 809.6 | 12.25 | 0 | 821.84 | 823.29
13.105.000065.SER | Adaptador PPR com inserto metálico, transição fêmea-macho, Ø 90 mm x 3" | SER.CG | UN | 1090.94 | 12.42 | 0 | 1103.36 | 1104.83
13.105.000066.SER | Adaptador PPR com inserto metálico, transição fêmea-macho, Ø 110 mm x 4" | SER.CG | UN | 1873.2 | 13.82 | 0 | 1887.02 | 1888.65
13.105.000067.SER | Adaptador de transição PPR macho fêmea, para dry wall, Ø 20 mm x 1/2" | SER.CG | UN | 37.08 | 4.81 | 0 | 41.89 | 42.46
13.105.000068.SER | Adaptador de transição PPR macho fêmea, para dry wall, Ø 25 mm x 3/4" | SER.CG | UN | 27.38 | 4.85 | 0 | 32.23 | 32.8
13.105.000069.SER | Adaptador de transição PPR macho fêmea, para dry wall, Ø 25 mm x 1/2" | SER.CG | UN | 33.33 | 4.85 | 0 | 38.18 | 38.75
13.105.000080.SER | Bucha de redução PPR para água quente Ø 25 x 20 mm | SER.CG | UN | 7.53 | 4.93 | 0 | 12.46 | 13.05
13.105.000081.SER | Bucha de redução PPR para água quente Ø 32 x 20 mm | SER.CG | UN | 9.22 | 7.27 | 0 | 16.49 | 17.35
13.105.000082.SER | Bucha de redução PPR para água quente Ø 32 x 25 mm | SER.CG | UN | 11.04 | 7.31 | 0 | 18.36 | 19.22
13.105.000083.SER | Bucha de redução PPR para água quente Ø 40 x 25 mm | SER.CG | UN | 20.09 | 7.4 | 0 | 27.49 | 28.36
13.105.000084.SER | Bucha de redução PPR para água quente Ø 40 x 32 mm | SER.CG | UN | 21.91 | 9.74 | 0 | 31.65 | 32.8
13.105.000085.SER | Bucha de redução PPR para água quente Ø 50 x 40 mm | SER.CG | UN | 28.16 | 9.91 | 0 | 38.07 | 39.24
13.105.000086.SER | Bucha de redução PPR para água quente Ø 63 x 40 mm | SER.CG | UN | 56.03 | 12.38 | 0 | 68.4 | 69.87
13.105.000087.SER | Bucha de redução PPR para água quente Ø 63 x 50 mm | SER.CG | UN | 55.29 | 12.46 | 0 | 67.75 | 69.22
13.105.000088.SER | Bucha de redução PPR para água quente Ø 75 x 63 mm | SER.CG | UN | 94.56 | 15.01 | 0 | 109.57 | 111.34
13.105.000089.SER | Bucha de redução PPR para água quente Ø 90 x 75 mm | SER.CG | UN | 148.8 | 15.31 | 0 | 164.11 | 165.92
13.105.000100.SER | Cap (tampão) PPR para água quente Ø 20 mm | SER.CG | UN | 4.08 | 2.45 | 0 | 6.53 | 6.82
13.105.000101.SER | Cap (tampão) PPR para água quente Ø 25 mm | SER.CG | UN | 6.22 | 2.49 | 0 | 8.71 | 9.01
13.105.000102.SER | Cap (tampão) PPR para água quente Ø 32 mm | SER.CG | UN | 9.01 | 4.85 | 0 | 13.86 | 14.43
13.105.000103.SER | Cap (tampão) PPR para água quente Ø 40 mm | SER.CG | UN | 17.51 | 4.89 | 0 | 22.4 | 22.98
13.105.000104.SER | Cap (tampão) PPR para água quente Ø 50 mm | SER.CG | UN | 31.58 | 5.02 | 0 | 36.6 | 37.19
13.105.000105.SER | Cap (tampão) PPR para água quente Ø 63 mm | SER.CG | UN | 47.05 | 7.44 | 0 | 54.49 | 55.37
13.105.000106.SER | Cap (tampão) PPR para água quente Ø 75 mm | SER.CG | UN | 111.15 | 7.57 | 0 | 118.72 | 119.62
13.105.000107.SER | Cap (tampão) PPR para água quente Ø 90 mm | SER.CG | UN | 173.25 | 7.74 | 0 | 180.99 | 181.91
13.105.000108.SER | Cap (tampão) PPR para água quente Ø 110 mm | SER.CG | UN | 325.99 | 8.08 | 0 | 334.07 | 335.02
13.105.000120.SER | Curva de transposição PPR macho-macho Ø 20 mm | SER.CG | UN | 15.08 | 4.89 | 0 | 19.97 | 20.55
13.105.000121.SER | Curva de transposição PPR macho-macho Ø 25 mm | SER.CG | UN | 21.73 | 4.98 | 0 | 26.71 | 27.3
13.105.000130.SER | Joelho 45 PPR fêmea-fêmea Ø 20 mm | SER.CG | UN | 9.74 | 4.89 | 0 | 14.63 | 15.21
13.105.000131.SER | Joelho 45 PPR fêmea-fêmea Ø 25 mm | SER.CG | UN | 9.98 | 4.98 | 0 | 14.95 | 15.54
13.105.000132.SER | Joelho 45 PPR fêmea-fêmea Ø 32 mm | SER.CG | UN | 18.12 | 9.65 | 0 | 27.77 | 28.91
13.105.000133.SER | Joelho 45 PPR fêmea-fêmea Ø 40 mm | SER.CG | UN | 32.03 | 9.82 | 0 | 41.86 | 43.02
13.105.000134.SER | Joelho 45 PPR fêmea-fêmea Ø 50 mm | SER.CG | UN | 55.73 | 10.04 | 0 | 65.77 | 66.96
13.105.000135.SER | Joelho 45 PPR fêmea-fêmea Ø 63 mm | SER.CG | UN | 87.06 | 14.93 | 0 | 101.98 | 103.75
13.105.000136.SER | Joelho 45 PPR fêmea-fêmea Ø 75 mm | SER.CG | UN | 180.32 | 15.14 | 0 | 195.47 | 197.25
13.105.000137.SER | Joelho 45 PPR fêmea-fêmea Ø 90 mm | SER.CG | UN | 342.33 | 15.52 | 0 | 357.85 | 359.69
13.105.000138.SER | Joelho 45 PPR fêmea-fêmea Ø 110 mm | SER.CG | UN | 758.63 | 16.16 | 0 | 774.79 | 776.7
13.105.000139.SER | Joelho 90 PPR fêmea-fêmea Ø 20 mm | SER.CG | UN | 4.02 | 4.89 | 0 | 8.91 | 9.49
13.105.000140.SER | Joelho 90 PPR fêmea-fêmea Ø 25 mm | SER.CG | UN | 7.08 | 4.98 | 0 | 12.06 | 12.65
13.105.000141.SER | Joelho 90 PPR fêmea-fêmea Ø 32 mm | SER.CG | UN | 9.63 | 9.65 | 0 | 19.29 | 20.43
13.105.000142.SER | Joelho 90 PPR fêmea-fêmea Ø 40 mm | SER.CG | UN | 21.83 | 9.82 | 0 | 31.66 | 32.82
13.105.000143.SER | Joelho 90 PPR fêmea-fêmea Ø 50 mm | SER.CG | UN | 38.41 | 10.04 | 0 | 48.44 | 49.63
13.105.000144.SER | Joelho 90 PPR fêmea-fêmea Ø 63 mm | SER.CG | UN | 54.19 | 14.93 | 0 | 69.12 | 70.88
13.105.000145.SER | Joelho 90 PPR fêmea-fêmea Ø 75 mm | SER.CG | UN | 153.16 | 15.14 | 0 | 168.3 | 170.09
13.105.000146.SER | Joelho 90 PPR fêmea-fêmea Ø 90 mm | SER.CG | UN | 297.5 | 15.52 | 0 | 313.02 | 314.85
13.105.000147.SER | Joelho 90 PPR fêmea-fêmea Ø 110 mm | SER.CG | UN | 659.5 | 16.16 | 0 | 675.66 | 677.57
13.105.000150.SER | Joelho 90 PPR fêmea-fêmea com inserto metálico Ø 20 mm x 1/2" | SER.CG | UN | 16.1 | 4.81 | 0 | 20.9 | 21.47
13.105.000151.SER | Joelho 90 PPR fêmea-fêmea com inserto metálico Ø 25 mm x 1/2" | SER.CG | UN | 23.14 | 4.85 | 0 | 27.99 | 28.56
13.105.000152.SER | Joelho 90 PPR fêmea-fêmea com inserto metálico Ø 25 mm x 3/4" | SER.CG | UN | 22.31 | 4.85 | 0 | 27.16 | 27.73
13.105.000153.SER | Joelho 90 PPR fêmea-fêmea com inserto metálico Ø 32 mm x 1" | SER.CG | UN | 37.82 | 7.19 | 0 | 45.01 | 45.86
13.105.000154.SER | Joelho 90 PPR fêmea-fêmea com inserto metálico Ø 32 mm x 3/4" | SER.CG | UN | 43.56 | 7.19 | 0 | 50.75 | 51.6
13.105.000170.SER | Luva PPR fêmea fêmea Ø 20 mm | SER.CG | UN | 3.59 | 4.89 | 0 | 8.48 | 9.06
13.105.000171.SER | Luva PPR fêmea fêmea Ø 25 mm | SER.CG | UN | 4.7 | 4.98 | 0 | 9.68 | 10.26
13.105.000172.SER | Luva PPR fêmea fêmea Ø 32 mm | SER.CG | UN | 7.09 | 9.65 | 0 | 16.75 | 17.89
13.105.000173.SER | Luva PPR fêmea fêmea Ø 40 mm | SER.CG | UN | 15.95 | 9.82 | 0 | 25.77 | 26.93
13.105.000174.SER | Luva PPR fêmea fêmea Ø 50 mm | SER.CG | UN | 24.08 | 10.04 | 0 | 34.11 | 35.3
13.105.000175.SER | Luva PPR fêmea fêmea Ø 63 mm | SER.CG | UN | 40.03 | 14.93 | 0 | 54.96 | 56.72
13.105.000176.SER | Luva PPR fêmea fêmea Ø 75 mm | SER.CG | UN | 87.2 | 15.14 | 0 | 102.34 | 104.13
13.105.000177.SER | Luva PPR fêmea fêmea Ø 90 mm | SER.CG | UN | 157.3 | 15.52 | 0 | 172.83 | 174.66
13.105.000178.SER | Luva PPR fêmea fêmea Ø 110 mm | SER.CG | UN | 376.96 | 16.16 | 0 | 393.12 | 395.03
13.105.000179.SER | Tê 90 PPR fêmea fêmea fêmea Ø 20 mm | SER.CG | UN | 5.87 | 7.36 | 0 | 13.22 | 14.09
13.105.000180.SER | Tê 90 PPR fêmea fêmea fêmea Ø 25 mm | SER.CG | UN | 10.11 | 7.49 | 0 | 17.59 | 18.48
13.105.000181.SER | Tê 90 PPR fêmea fêmea fêmea Ø 32 mm | SER.CG | UN | 14.73 | 14.5 | 0 | 29.23 | 30.94
13.105.000182.SER | Tê 90 PPR fêmea fêmea fêmea Ø 40 mm | SER.CG | UN | 27.64 | 14.72 | 0 | 42.35 | 44.09
13.105.000183.SER | Tê 90 PPR fêmea fêmea fêmea Ø 50 mm | SER.CG | UN | 50.21 | 15.06 | 0 | 65.27 | 67.05
13.105.000184.SER | Tê 90 PPR fêmea fêmea fêmea Ø 63 mm | SER.CG | UN | 77.12 | 22.37 | 0 | 99.49 | 102.13
13.105.000185.SER | Tê 90 PPR fêmea fêmea fêmea Ø 75 mm | SER.CG | UN | 161.64 | 22.71 | 0 | 184.35 | 187.03
13.105.000186.SER | Tê 90 PPR fêmea fêmea fêmea Ø 90 mm | SER.CG | UN | 340.23 | 23.26 | 0 | 363.49 | 366.24
13.105.000200.SER | Tê central PPR fêmea fêmea fêmea com inserto metálico Ø 25 mm x 1/2" | SER.CG | UN | 35.26 | 7.31 | 0 | 42.58 | 43.44
13.105.000201.SER | Tê central PPR fêmea fêmea fêmea com inserto metálico Ø 25 mm x 3/4" | SER.CG | UN | 37 | 7.31 | 0 | 44.31 | 45.18
13.105.000220.SER | Tê de redução central PPR fêmea fêmea fêmea Ø 25 x 20 mm | SER.CG | UN | 11.01 | 7.44 | 0 | 18.46 | 19.34
13.105.000221.SER | Tê de redução central PPR fêmea fêmea fêmea Ø 75 x 63 mm | SER.CG | UN | 180.76 | 22.58 | 0 | 203.34 | 206.01
13.105.000222.SER | Tê de redução central PPR fêmea fêmea fêmea Ø 90 x 63 mm | SER.CG | UN | 361.63 | 22.97 | 0 | 384.6 | 387.31
13.105.000223.SER | Tê de redução central PPR fêmea fêmea fêmea Ø 90 x 75 mm | SER.CG | UN | 361.63 | 23.09 | 0 | 384.73 | 387.46
13.105.000224.SER | Tê de redução central PPR fêmea fêmea fêmea Ø 32 x 25 mm | SER.CG | UN | 18.3 | 12.16 | 0 | 30.46 | 31.9
13.105.000225.SER | Tê de redução central PPR fêmea fêmea fêmea Ø 40 x 25 mm | SER.CG | UN | 28.15 | 12.29 | 0 | 40.44 | 41.89
13.105.000226.SER | Tê de redução central PPR fêmea fêmea fêmea Ø 40 x 32 mm | SER.CG | UN | 28.15 | 14.63 | 0 | 42.78 | 44.51
13.105.000227.SER | Tê de redução central PPR fêmea fêmea fêmea Ø 50 x 32 mm | SER.CG | UN | 42.03 | 14.89 | 0 | 56.92 | 58.68
13.105.000228.SER | Tê de redução central PPR fêmea fêmea fêmea Ø 50 x 40 mm | SER.CG | UN | 37.11 | 14.97 | 0 | 52.08 | 53.85
13.105.000229.SER | Tê de redução central PPR fêmea fêmea fêmea Ø 63 x 40 mm | SER.CG | UN | 65.05 | 19.82 | 0 | 84.87 | 87.21
13.105.000230.SER | Tê de redução central PPR fêmea fêmea fêmea Ø 63 x 50 mm | SER.CG | UN | 80.84 | 19.95 | 0 | 100.79 | 103.15
13.105.000231.SER | Tê de redução central PPR fêmea fêmea fêmea Ø 75 x 50 mm | SER.CG | UN | 167.86 | 20.16 | 0 | 188.02 | 190.4
13.105.000250.SER | União PPR dupla com flange Ø 20 mm | SER.CG | UN | 18.85 | 4.89 | 0 | 23.74 | 24.32
13.105.000251.SER | União PPR dupla com flange Ø 25 mm | SER.CG | UN | 28.47 | 4.98 | 0 | 33.45 | 34.03
13.105.000252.SER | União PPR dupla com flange Ø 32 mm | SER.CG | UN | 39.16 | 9.65 | 0 | 48.81 | 49.95
13107 | Tubos e conexões em PEX
13.107.000010.SER | Tubo PEX para água fria inclusive conexões Ø 16 mm | SER.CG | M | 4.79 | 8.78 | 0 | 13.57 | 14.6
13.107.000011.SER | Tubo PEX para água fria inclusive conexões Ø 20 mm | SER.CG | M | 7.55 | 8.78 | 0 | 16.33 | 17.36
13.107.000012.SER | Tubo PEX para água fria inclusive conexões Ø 25 mm | SER.CG | M | 11.66 | 9.65 | 0 | 21.31 | 22.45
13.107.000013.SER | Tubo PEX para água fria inclusive conexões Ø 32 mm | SER.CG | M | 18.72 | 10.03 | 0 | 28.75 | 29.93
13.107.000014.SER | Tubo PEX multicamada para água quente inclusive conexões Ø 16 mm | SER.CG | M | 8.54 | 8.78 | 0 | 17.32 | 18.36
13.107.000015.SER | Tubo PEX multicamada para água quente inclusive conexões Ø 20 mm | SER.CG | M | 12.29 | 8.78 | 0 | 21.07 | 22.1
13.107.000016.SER | Tubo PEX multicamada para água quente inclusive conexões Ø 26 mm | SER.CG | M | 19.67 | 9.65 | 0 | 29.31 | 30.45
13.107.000017.SER | Tubo PEX multicamada para água quente inclusive conexões Ø 32 mm | SER.CG | M | 26.99 | 10.03 | 0 | 37.02 | 38.2
13.107.000018.SER | Tubo PEX multicamada para gás inclusive conexões Ø 16 mm | SER.CG | M | 8.84 | 8.78 | 0 | 17.62 | 18.66
13.107.000019.SER | Tubo PEX multicamada para gás inclusive conexões Ø 20 mm | SER.CG | M | 10.61 | 8.78 | 0 | 19.39 | 20.42
13.107.000020.SER | Tubo PEX multicamada para gás inclusive conexões Ø 26 mm | SER.CG | M | 19.67 | 9.65 | 0 | 29.31 | 30.45
13.107.000021.SER | Tubo PEX multicamada para gás inclusive conexões Ø 32 mm | SER.CG | M | 26.99 | 9.65 | 0 | 36.63 | 37.77
13.107.000050.SER | Conexão móvel PEX 16 mm x 1/2" | SER.CG | UN | 11.91 | 6.12 | 0 | 18.03 | 18.76
13.107.000051.SER | Conexão móvel PEX 16 mm x 3/4" | SER.CG | UN | 14.24 | 6.12 | 0 | 20.36 | 21.09
13.107.000052.SER | Conexão móvel PEX 25 mm x 3/4" | SER.CG | UN | 22.45 | 6.76 | 0 | 29.21 | 30.01
13.107.000053.SER | Conexão móvel PEX 32 mm x 1" | SER.CG | UN | 28.44 | 7.02 | 0 | 35.46 | 36.29
13.107.000070.SER | Conexão fixa rosca fêmea PEX 16 mm x 1/2" | SER.CG | UN | 6.11 | 6.12 | 0 | 12.23 | 12.96
13.107.000071.SER | Conexão fixa rosca fêmea PEX 20 mm x 1/2" | SER.CG | UN | 8.99 | 6.12 | 0 | 15.11 | 15.84
13.107.000072.SER | Conexão fixa rosca fêmea PEX 25 mm x 3/4" | SER.CG | UN | 14.18 | 6.76 | 0 | 20.94 | 21.74
13.107.000073.SER | Conexão fixa rosca fêmea PEX 32 mm x 1" | SER.CG | UN | 18.27 | 7.02 | 0 | 25.29 | 26.12
13.107.000080.SER | Joelho 45° PEX 25 mm | SER.CG | UN | 12.46 | 6.76 | 0 | 19.22 | 20.02
13.107.000081.SER | Joelho 45° PEX 32 mm | SER.CG | UN | 16.47 | 7.02 | 0 | 23.49 | 24.32
13.107.000090.SER | Joelho 90° PEX 16 mm | SER.CG | UN | 11.2 | 6.12 | 0 | 17.32 | 18.05
13.107.000091.SER | Joelho 90° PEX 20 mm | SER.CG | UN | 14.27 | 6.12 | 0 | 20.39 | 21.12
13.107.000092.SER | Joelho 90° PEX 25 mm | SER.CG | UN | 16.07 | 6.76 | 0 | 22.83 | 23.63
13.107.000093.SER | Joelho 90° PEX 32 mm | SER.CG | UN | 31.03 | 7.02 | 0 | 38.05 | 38.88
13.107.000110.SER | Joelho 90° rosca macho PEX 16 mm x 1/2" | SER.CG | UN | 9.21 | 6.12 | 0 | 15.33 | 16.06
13.107.000111.SER | Joelho 90° rosca macho PEX 20 mm x 3/4" | SER.CG | UN | 9.58 | 6.12 | 0 | 15.7 | 16.43
13.107.000112.SER | Joelho 90° rosca macho PEX 25 mm x 3/4" | SER.CG | UN | 19.07 | 6.76 | 0 | 25.83 | 26.63
13.107.000113.SER | Joelho 90° rosca macho PEX 25 mm x 1" | SER.CG | UN | 21.81 | 7.02 | 0 | 28.83 | 29.66
13.107.000114.SER | Joelho 90° rosca móvel PEX 16 mm x 1/2" | SER.CG | UN | 24.05 | 6.12 | 0 | 30.17 | 30.9
13.107.000115.SER | Joelho 90° rosca móvel PEX 25 mm x 3/4" | SER.CG | UN | 31.03 | 6.76 | 0 | 37.79 | 38.59
13.107.000130.SER | Luva redução PEX 20 mm x 16 mm | SER.CG | UN | 12.41 | 6.12 | 0 | 18.53 | 19.26
13.107.000131.SER | Luva redução PEX 25 mm x 20 mm | SER.CG | UN | 17.67 | 6.76 | 0 | 24.43 | 25.23
13.107.000132.SER | Luva redução PEX 32 mm x 20 mm | SER.CG | UN | 21.11 | 7.02 | 0 | 28.13 | 28.96
13.107.000140.SER | Luva PEX 16 mm | SER.CG | UN | 9.04 | 6.12 | 0 | 15.16 | 15.89
13.107.000141.SER | Luva PEX 20 mm | SER.CG | UN | 12.52 | 6.12 | 0 | 18.64 | 19.37
13.107.000142.SER | Luva PEX 25 mm | SER.CG | UN | 18.95 | 6.76 | 0 | 25.71 | 26.51
13.107.000143.SER | Luva PEX 32 mm | SER.CG | UN | 28.27 | 7.02 | 0 | 35.29 | 36.12
13.107.000144.SER | Tê PEX 16 mm | SER.CG | UN | 18.15 | 7.44 | 0 | 25.59 | 26.47
13.107.000145.SER | Tê PEX 20 mm | SER.CG | UN | 20.72 | 7.44 | 0 | 28.16 | 29.04
13.107.000146.SER | Tê PEX 25 mm | SER.CG | UN | 36.28 | 8.21 | 0 | 44.49 | 45.46
13.107.000147.SER | Tê PEX 32 mm | SER.CG | UN | 53.29 | 8.51 | 0 | 61.8 | 62.8
13.107.000160.SER | Tê rosca fêmea PEX 16 mm x 1/2" | SER.CG | UN | 18.86 | 7.44 | 0 | 26.3 | 27.18
13.107.000161.SER | Tê rosca fêmea PEX 20 mm x 1/2" | SER.CG | UN | 22.5 | 7.44 | 0 | 29.94 | 30.82
13.107.000162.SER | Tê rosca fêmea PEX 20 mm x 3/4" | SER.CG | UN | 25.14 | 7.44 | 0 | 32.58 | 33.46
13.107.000163.SER | Tê rosca fêmea PEX 25 mm x 3/4" | SER.CG | UN | 28.87 | 8.21 | 0 | 37.08 | 38.05
13.107.000170.SER | Adaptador fixo rosca macho PEX gás Ø 16 mm x 1/2" | SER.CG | UN | 11.79 | 6.12 | 0 | 17.91 | 18.64
13.107.000171.SER | Adaptador fixo rosca macho PEX gás Ø 20 mm x 3/4" | SER.CG | UN | 14.48 | 6.12 | 0 | 20.6 | 21.33
13.107.000172.SER | Adaptador fixo rosca macho PEX gás Ø 26 mm x 3/4" | SER.CG | UN | 19.8 | 6.76 | 0 | 26.56 | 27.36
13.107.000173.SER | Adaptador fixo rosca macho PEX gás Ø 32 mm x 1" | SER.CG | UN | 26.34 | 7.02 | 0 | 33.36 | 34.19
13.107.000174.SER | Adaptador fixo rosca fêmea PEX gás Ø 16 mm x 1/2" | SER.CG | UN | 13.29 | 6.12 | 0 | 19.41 | 20.14
13.107.000175.SER | Adaptador fixo rosca fêmea PEX gás Ø 20 mm x 3/4" | SER.CG | UN | 15.77 | 6.12 | 0 | 21.89 | 22.62
13.107.000176.SER | Adaptador fixo rosca fêmea PEX gás Ø 26 mm x 3/4" | SER.CG | UN | 18.63 | 6.76 | 0 | 25.39 | 26.19
13.107.000177.SER | Adaptador fixo rosca fêmea PEX gás Ø 32 mm x 1" | SER.CG | UN | 24.04 | 7.02 | 0 | 31.06 | 31.89
13.107.000190.SER | Joelho 90° PEX gás Ø 16 mm | SER.CG | UN | 16.83 | 6.12 | 0 | 22.95 | 23.68
13.107.000191.SER | Joelho 90° PEX gás Ø 20 mm | SER.CG | UN | 20.08 | 6.12 | 0 | 26.2 | 26.93
13.107.000192.SER | Joelho 90° PEX gás Ø 26 mm | SER.CG | UN | 27.7 | 6.76 | 0 | 34.46 | 35.26
13.107.000193.SER | Joelho 90° PEX gás Ø 32 mm | SER.CG | UN | 46.37 | 7.02 | 0 | 53.39 | 54.22
13.107.000200.SER | Joelho 90° rosca fêmea PEX gás Ø 16 mm x 1/2" | SER.CG | UN | 15.31 | 6.12 | 0 | 21.43 | 22.16
13.107.000201.SER | Joelho 90° rosca fêmea PEX gás Ø 20 mm x 3/4" | SER.CG | UN | 16.26 | 6.12 | 0 | 22.38 | 23.11
13.107.000202.SER | Joelho 90° rosca fêmea PEX gás Ø 26 mm x 3/4" | SER.CG | UN | 22.75 | 6.76 | 0 | 29.51 | 30.31
13.107.000203.SER | Joelho 90° rosca fêmea PEX gás Ø 32 mm x 1" | SER.CG | UN | 30.21 | 7.02 | 0 | 37.23 | 38.06
13.107.000204.SER | Luva redução PEX gás Ø 20 mm x 16 mm | SER.CG | UN | 20.63 | 6.12 | 0 | 26.75 | 27.48
13.107.000205.SER | Luva redução PEX gás Ø 26 mm x 20 mm | SER.CG | UN | 26.52 | 6.76 | 0 | 33.28 | 34.08
13.107.000206.SER | Luva redução PEX gás Ø 32 mm x 20 mm | SER.CG | UN | 34.77 | 7.02 | 0 | 41.79 | 42.62
13.107.000230.SER | Distribuidor Manifold 2 saídas PEX 32 mm x 16 mm | SER.CG | UN | 86.05 | 13.14 | 0 | 99.19 | 100.74
13.107.000231.SER | Distribuidor Manifold 2 saídas PEX 32 mm x 20 mm | SER.CG | UN | 90.12 | 13.14 | 0 | 103.26 | 104.81
13.107.000232.SER | Distribuidor Manifold 2 saídas PEX 32 mm x 25 mm | SER.CG | UN | 92.71 | 13.78 | 0 | 106.49 | 108.12
13.107.000233.SER | Distribuidor Manifold 3 saídas PEX 32 mm x 16 mm | SER.CG | UN | 94.01 | 16.2 | 0 | 110.21 | 112.13
13.107.000234.SER | Distribuidor Manifold 3 saídas PEX 32 mm x 20 mm | SER.CG | UN | 106.98 | 16.2 | 0 | 123.18 | 125.1
13.107.000235.SER | Distribuidor Manifold 3 saídas PEX 32 mm x 25 mm | SER.CG | UN | 113.17 | 17.18 | 0 | 130.35 | 132.38
13.107.000250.SER | Luva PEX gás Ø 16 mm | SER.CG | UN | 18.17 | 6.12 | 0 | 24.29 | 25.02
13.107.000251.SER | Luva PEX gás Ø 20 mm | SER.CG | UN | 22.75 | 6.12 | 0 | 28.87 | 29.6
13.107.000252.SER | Luva PEX gás Ø 26 mm | SER.CG | UN | 24.36 | 6.76 | 0 | 31.12 | 31.92
13.107.000253.SER | Luva PEX gás Ø 32 mm | SER.CG | UN | 32.97 | 7.02 | 0 | 39.99 | 40.82
13.107.000254.SER | Tê PEX gás Ø 16 mm | SER.CG | UN | 27.42 | 7.44 | 0 | 34.86 | 35.74
13.107.000255.SER | Tê PEX gás Ø 20 mm | SER.CG | UN | 31.83 | 7.44 | 0 | 39.27 | 40.15
13.107.000256.SER | Tê PEX gás Ø 26 mm | SER.CG | UN | 44.91 | 8.21 | 0 | 53.12 | 54.09
13.107.000257.SER | Tê PEX gás Ø 32 mm | SER.CG | UN | 56.16 | 8.51 | 0 | 64.67 | 65.67
13.107.000258.SER | Tê rosca fêmea PEX gás Ø 16 mm x 1/2" | SER.CG | UN | 29.65 | 7.44 | 0 | 37.09 | 37.97
13.107.000259.SER | Tê rosca fêmea PEX gás Ø 20 mm x 3/4" | SER.CG | UN | 32.42 | 7.44 | 0 | 39.86 | 40.74
13.107.000260.SER | Tê rosca fêmea PEX gás Ø 26 mm x 3/4" | SER.CG | UN | 39.31 | 8.21 | 0 | 47.52 | 48.49
13.107.000261.SER | Tê rosca fêmea PEX gás Ø 32 mm x 1" | SER.CG | UN | 55.86 | 8.51 | 0 | 64.37 | 65.37
13.107.000270.SER | Válvula de segurança horizontal de fluxo/térmica PEX gás Ø 1" 25 m³/h | SER.CG | UN | 289.99 | 8.21 | 0 | 298.2 | 299.17
13.107.000271.SER | Válvula de segurança horizontal de fluxo/térmica PEX gás Ø 1" 60 m³/h | SER.CG | UN | 289.99 | 8.21 | 0 | 298.2 | 299.17
13.107.000280.SER | Válvula de esfera fêmea PEX gás Ø 1/2" | SER.CG | UN | 31.24 | 7.44 | 0 | 38.68 | 39.56
13.107.000281.SER | Válvula de esfera fêmea PEX gás Ø 3/4" | SER.CG | UN | 44.79 | 7.44 | 0 | 52.23 | 53.11
13.107.000282.SER | Válvula de esfera fêmea PEX gás Ø 1" | SER.CG | UN | 76.03 | 8.21 | 0 | 84.24 | 85.21
13.107.000283.SER | Válvula de esfera macho x fêmea PEX gás Ø 1/2" | SER.CG | UN | 40.5 | 7.44 | 0 | 47.94 | 48.82
13.107.000284.SER | Válvula de esfera macho x fêmea PEX gás Ø 3/4" | SER.CG | UN | 52.28 | 7.44 | 0 | 59.72 | 60.6
13.107.000300.SER | Tubo PEX para água fria Ø 16 mm | SER.CG | M | 4.19 | 4.25 | 0 | 8.44 | 8.95
13.107.000301.SER | Tubo PEX para água fria Ø 20 mm | SER.CG | M | 6.6 | 4.25 | 0 | 10.86 | 11.36
13.107.000302.SER | Tubo PEX para água fria Ø 25 mm | SER.CG | M | 10.21 | 4.87 | 0 | 15.08 | 15.65
13.107.000303.SER | Tubo PEX para água fria Ø 32 mm | SER.CG | M | 16.38 | 4.89 | 0 | 21.27 | 21.85
13.107.000304.SER | Tubo PEX multicamada para água quente Ø 16 mm | SER.CG | M | 7.48 | 4.25 | 0 | 11.73 | 12.23
13.107.000305.SER | Tubo PEX multicamada para água quente Ø 20 mm | SER.CG | M | 10.75 | 4.25 | 0 | 15 | 15.51
13.107.000306.SER | Tubo PEX multicamada para água quente Ø 26 mm | SER.CG | M | 17.21 | 4.68 | 0 | 21.89 | 22.44
13.107.000307.SER | Tubo PEX multicamada para água quente Ø 32 mm | SER.CG | M | 23.61 | 4.89 | 0 | 28.51 | 29.08
13.107.000308.SER | Tubo PEX multicamada para gás Ø 16 mm | SER.CG | M | 7.74 | 4.25 | 0 | 11.99 | 12.49
13.107.000309.SER | Tubo PEX multicamada para gás Ø 20 mm | SER.CG | M | 9.28 | 4.25 | 0 | 13.53 | 14.04
13.107.000310.SER | Tubo PEX multicamada para gás Ø 26 mm | SER.CG | M | 17.21 | 4.68 | 0 | 21.89 | 22.44
13.107.000311.SER | Tubo PEX multicamada para gás Ø 32 mm | SER.CG | M | 23.61 | 4.89 | 0 | 28.51 | 29.08
13.107.000350.SER | Válvula de esfera macho x fêmea PEX gás Ø 1" | SER.CG | UN | 93.54 | 8.21 | 0 | 101.75 | 102.72
13109 | Tubos e conexões em ferro galvanizado
13.109.000010.SER | Tubo de aço galvanizado com costura inclusive conexões Ø 15 mm - 1/2" | SER.CG | M | 47.32 | 29.77 | 0 | 77.09 | 80.61
13.109.000011.SER | Tubo de aço galvanizado com costura inclusive conexões Ø 20 mm - 3/4" | SER.CG | M | 51.44 | 34.02 | 0 | 85.46 | 89.48
13.109.000012.SER | Tubo de aço galvanizado com costura inclusive conexões Ø 25 mm - 1" | SER.CG | M | 80.37 | 46.78 | 0 | 127.15 | 132.68
13.109.000013.SER | Tubo de aço galvanizado com costura inclusive conexões Ø 32 mm - 1 1/4" | SER.CG | M | 102.75 | 51.03 | 0 | 153.78 | 159.82
13.109.000014.SER | Tubo de aço galvanizado com costura inclusive conexões Ø 40 mm - 1 1/2" | SER.CG | M | 120.39 | 59.54 | 0 | 179.93 | 186.97
13.109.000015.SER | Tubo de aço galvanizado com costura inclusive conexões Ø 50 mm - 2" | SER.CG | M | 157.28 | 68.05 | 0 | 225.33 | 233.37
13.109.000016.SER | Tubo de aço galvanizado com costura inclusive conexões Ø 65 mm - 2 1/2" | SER.CG | M | 216.61 | 76.55 | 0 | 293.16 | 302.21
13.109.000017.SER | Tubo de aço galvanizado com costura inclusive conexões Ø 80 mm - 3" | SER.CG | M | 237.56 | 85.06 | 0 | 322.62 | 332.67
13.109.000018.SER | Tubo de aço galvanizado com costura inclusive conexões Ø 100 mm - 4" | SER.CG | M | 317.39 | 93.56 | 0 | 410.95 | 422.02
13.109.000019.SER | Tubo de aço galvanizado com costura inclusive conexões Ø 150 mm - 6" | SER.CG | M | 614.53 | 112.7 | 0 | 727.23 | 740.55
13.109.000020.SER | Tubo de aço galvanizado sem costura inclusive conexões Ø 15 mm - 1/2" | SER.CG | M | 88.73 | 29.77 | 0 | 118.5 | 122.02
13.109.000021.SER | Tubo de aço galvanizado sem costura inclusive conexões Ø 20 mm - 3/4" | SER.CG | M | 100.59 | 34.02 | 0 | 134.61 | 138.63
13.109.000022.SER | Tubo de aço galvanizado sem costura inclusive conexões Ø 25 mm - 1" | SER.CG | M | 102.89 | 46.78 | 0 | 149.67 | 155.2
13.109.000023.SER | Tubo de aço galvanizado sem costura inclusive conexões Ø 32 mm - 1 1/4" | SER.CG | M | 140.52 | 51.03 | 0 | 191.55 | 197.59
13.109.000024.SER | Tubo de aço galvanizado sem costura inclusive conexões Ø 40 mm - 1 1/2" | SER.CG | M | 147.93 | 59.54 | 0 | 207.47 | 214.51
13.109.000025.SER | Tubo de aço galvanizado sem costura inclusive conexões Ø 50 mm - 2" | SER.CG | M | 201.49 | 68.05 | 0 | 269.54 | 277.58
13.109.000026.SER | Tubo de aço galvanizado sem costura inclusive conexões Ø 65 mm - 2 1/2" | SER.CG | M | 289.02 | 76.55 | 0 | 365.57 | 374.62
13.109.000027.SER | Tubo de aço galvanizado sem costura inclusive conexões Ø 80 mm - 3" | SER.CG | M | 288.05 | 85.06 | 0 | 373.11 | 383.17
13.109.000028.SER | Tubo de aço galvanizado sem costura inclusive conexões Ø 100 mm - 4" | SER.CG | M | 416.89 | 93.56 | 0 | 510.46 | 521.52
13.109.000029.SER | Tubo de aço galvanizado sem costura inclusive conexões Ø 150 mm - 6" | SER.CG | M | 750.91 | 112.7 | 0 | 863.61 | 876.94
13.109.000030.SER | Tubo de aço galvanizado com costura Ø 15 mm - 1/2" | SER.CG | M | 29.87 | 11.48 | 0 | 41.35 | 42.71
13.109.000031.SER | Tubo de aço galvanizado com costura Ø 20 mm - 3/4" | SER.CG | M | 32.5 | 12.76 | 0 | 45.26 | 46.77
13.109.000032.SER | Tubo de aço galvanizado com costura Ø 25 mm - 1" | SER.CG | M | 54.14 | 14.03 | 0 | 68.18 | 69.84
13.109.000033.SER | Tubo de aço galvanizado com costura Ø 32 mm - 1 1/4" | SER.CG | M | 69.22 | 21.26 | 0 | 90.49 | 93
13.109.000034.SER | Tubo de aço galvanizado com costura Ø 40 mm - 1 1/2" | SER.CG | M | 86.88 | 26.37 | 0 | 113.25 | 116.37
13.109.000035.SER | Tubo de aço galvanizado com costura Ø 50 mm - 2" | SER.CG | M | 113.5 | 31.47 | 0 | 144.97 | 148.7
13.109.000036.SER | Tubo de aço galvanizado com costura Ø 65 mm - 2 1/2" | SER.CG | M | 156.32 | 35.3 | 0 | 191.62 | 195.79
13.109.000037.SER | Tubo de aço galvanizado com costura Ø 80 mm - 3" | SER.CG | M | 184.59 | 41.25 | 0 | 225.85 | 230.72
13.109.000038.SER | Tubo de aço galvanizado com costura Ø 100 mm - 4" | SER.CG | M | 246.62 | 47.21 | 0 | 293.83 | 299.41
13.109.000039.SER | Tubo de aço galvanizado com costura Ø 150 mm - 6" | SER.CG | M | 477.49 | 61.67 | 0 | 539.15 | 546.44
13.109.000040.SER | Tubo de aço galvanizado sem costura Ø 15 mm - 1/2" | SER.CG | M | 56 | 11.48 | 0 | 67.49 | 68.84
13.109.000041.SER | Tubo de aço galvanizado sem costura Ø 20 mm - 3/4" | SER.CG | M | 63.53 | 12.76 | 0 | 76.28 | 77.79
13.109.000042.SER | Tubo de aço galvanizado sem costura Ø 25 mm - 1" | SER.CG | M | 69.3 | 14.03 | 0 | 83.34 | 85
13.109.000043.SER | Tubo de aço galvanizado sem costura Ø 32 mm - 1 1/4" | SER.CG | M | 94.65 | 21.26 | 0 | 115.92 | 118.43
13.109.000044.SER | Tubo de aço galvanizado sem costura Ø 40 mm - 1 1/2" | SER.CG | M | 106.75 | 26.37 | 0 | 133.12 | 136.23
13.109.000045.SER | Tubo de aço galvanizado sem costura Ø 50 mm - 2" | SER.CG | M | 145.4 | 31.47 | 0 | 176.87 | 180.59
13.109.000046.SER | Tubo de aço galvanizado sem costura Ø 65 mm - 2 1/2" | SER.CG | M | 208.55 | 35.3 | 0 | 243.85 | 248.03
13.109.000047.SER | Tubo de aço galvanizado sem costura Ø 80 mm - 3" | SER.CG | M | 223.82 | 41.25 | 0 | 265.08 | 269.95
13.109.000048.SER | Tubo de aço galvanizado sem costura Ø 100 mm - 4" | SER.CG | M | 323.93 | 47.21 | 0 | 371.14 | 376.72
13.109.000049.SER | Tubo de aço galvanizado sem costura Ø 150 mm - 6" | SER.CG | M | 583.45 | 61.67 | 0 | 645.11 | 652.4
13.109.000100.SER | Bucha de redução de ferro galvanizado Ø 20 x 15 mm - 3/4 x 1/2" | SER.CG | UN | 6.75 | 8.51 | 0 | 15.26 | 16.26
13.109.000101.SER | Bucha de redução de ferro galvanizado Ø 40 x 32 mm - 1 1/2 x 1 1/4" | SER.CG | UN | 21.73 | 14.89 | 0 | 36.62 | 38.38
13.109.000102.SER | Bucha de redução de ferro galvanizado Ø 50 x 25 mm - 2 x 1" | SER.CG | UN | 25.51 | 14.89 | 0 | 40.39 | 42.15
13.109.000103.SER | Bucha de redução de ferro galvanizado Ø 50 x 32 mm - 2 x 1 1/4" | SER.CG | UN | 25.51 | 14.89 | 0 | 40.39 | 42.15
13.109.000104.SER | Bucha de redução de ferro galvanizado Ø 50 x 40 mm - 2 x 1 1/2" | SER.CG | UN | 25.51 | 14.89 | 0 | 40.39 | 42.15
13.109.000105.SER | Bucha de redução de ferro galvanizado Ø 65 x 25 mm - 2 1/2 x 1" | SER.CG | UN | 38.22 | 17.01 | 0 | 55.24 | 57.25
13.109.000106.SER | Bucha de redução de ferro galvanizado Ø 65 x 32 mm - 2 1/2 x 1 1/4" | SER.CG | UN | 38.22 | 17.01 | 0 | 55.24 | 57.25
13.109.000107.SER | Bucha de redução de ferro galvanizado Ø 65 x 40 mm - 2 1/2 x 1 1/2" | SER.CG | UN | 38.22 | 17.01 | 0 | 55.24 | 57.25
13.109.000108.SER | Bucha de redução de ferro galvanizado Ø 80 x 40 mm - 3 x 1 1/2" | SER.CG | UN | 44.78 | 17.01 | 0 | 61.79 | 63.8
13.109.000109.SER | Bucha de redução de ferro galvanizado Ø 80 x 50 mm - 3 x 2" | SER.CG | UN | 44.78 | 17.01 | 0 | 61.79 | 63.8
13.109.000110.SER | Bucha de redução de ferro galvanizado Ø 25 x 15 mm - 1 x 1/2" | SER.CG | UN | 9.67 | 8.51 | 0 | 18.18 | 19.18
13.109.000111.SER | Bucha de redução de ferro galvanizado Ø 80 x 65 mm - 3 x 2 1/2" | SER.CG | UN | 44.78 | 17.01 | 0 | 61.79 | 63.8
13.109.000112.SER | Bucha de redução de ferro galvanizado Ø 100 x 50 mm - 4 x 2" | SER.CG | UN | 113.64 | 21.26 | 0 | 134.9 | 137.42
13.109.000113.SER | Bucha de redução de ferro galvanizado Ø 100 x 65 mm - 4 x 2 1/2" | SER.CG | UN | 113.64 | 21.26 | 0 | 134.9 | 137.42
13.109.000114.SER | Bucha de redução de ferro galvanizado Ø 100 x 80 mm - 4 x 3" | SER.CG | UN | 113.64 | 21.26 | 0 | 134.9 | 137.42
13.109.000115.SER | Bucha de redução de ferro galvanizado Ø 25 x 20 mm - 1 x 3/4" | SER.CG | UN | 9.87 | 8.51 | 0 | 18.37 | 19.38
13.109.000116.SER | Bucha de redução de ferro galvanizado Ø 32 x 15 mm - 1 1/4 x 1/2" | SER.CG | UN | 15.16 | 14.89 | 0 | 30.05 | 31.81
13.109.000117.SER | Bucha de redução de ferro galvanizado Ø 32 x 20 mm - 1 1/4 x 3/4" | SER.CG | UN | 15.16 | 14.89 | 0 | 30.05 | 31.81
13.109.000118.SER | Bucha de redução de ferro galvanizado Ø 32 x 25 mm - 1 1/4 x 1" | SER.CG | UN | 15.16 | 14.89 | 0 | 30.05 | 31.81
13.109.000119.SER | Bucha de redução de ferro galvanizado Ø 40 x 15 mm - 1 1/2 x 1/2" | SER.CG | UN | 21.73 | 14.89 | 0 | 36.62 | 38.38
13.109.000120.SER | Bucha de redução de ferro galvanizado Ø 40 x 20 mm - 1 1/2 x 3/4" | SER.CG | UN | 21.73 | 14.89 | 0 | 36.62 | 38.38
13.109.000121.SER | Bucha de redução de ferro galvanizado Ø 40 x 25 mm - 1 1/2 x 1" | SER.CG | UN | 21.73 | 14.89 | 0 | 36.62 | 38.38
13.109.000150.SER | Bujão (plug de ferro galvanizado Ø 15 mm - 1/2" | SER.CG | UN | 3.06 | 4.25 | 0 | 7.31 | 7.81
13.109.000151.SER | Bujão (plug de ferro galvanizado Ø 20 mm - 3/4" | SER.CG | UN | 5.41 | 4.25 | 0 | 9.66 | 10.17
13.109.000152.SER | Bujão (plug de ferro galvanizado Ø 25 mm - 1" | SER.CG | UN | 7.4 | 4.25 | 0 | 11.65 | 12.15
13.109.000153.SER | Bujão (plug de ferro galvanizado Ø 32 mm - 1 1/4" | SER.CG | UN | 11.2 | 7.66 | 0 | 18.85 | 19.76
13.109.000154.SER | Bujão (plug de ferro galvanizado Ø 40 mm - 1 1/2" | SER.CG | UN | 14.46 | 7.66 | 0 | 22.12 | 23.02
13.109.000155.SER | Bujão (plug de ferro galvanizado Ø 100 mm - 4" | SER.CG | UN | 113.98 | 10.63 | 0 | 124.62 | 125.87
13.109.000170.SER | Tampão - cap de ferro galvanizado Ø 15 mm - 1/2" | SER.CG | UN | 4.89 | 4.25 | 0 | 9.15 | 9.65
13.109.000171.SER | Tampão - cap de ferro galvanizado Ø 20 mm - 3/4" | SER.CG | UN | 6.85 | 4.25 | 0 | 11.1 | 11.61
13.109.000172.SER | Tampão - cap de ferro galvanizado Ø 25 mm - 1" | SER.CG | UN | 10.26 | 4.25 | 0 | 14.51 | 15.02
13.109.000173.SER | Tampão - cap de ferro galvanizado Ø 32 mm - 1 1/4" | SER.CG | UN | 16.9 | 7.66 | 0 | 24.55 | 25.46
13.109.000174.SER | Tampão - cap de ferro galvanizado Ø 50 mm - 2" | SER.CG | UN | 26.35 | 7.66 | 0 | 34 | 34.91
13.109.000175.SER | Tampão - cap de ferro galvanizado Ø 65 mm - 2 1/2" | SER.CG | UN | 33.86 | 8.51 | 0 | 42.37 | 43.37
13.109.000176.SER | Tampão - cap de ferro galvanizado Ø 80 mm - 3" | SER.CG | UN | 57.43 | 8.51 | 0 | 65.93 | 66.94
13.109.000177.SER | Tampão - cap de ferro galvanizado Ø 100 mm - 4" | SER.CG | UN | 105.61 | 10.63 | 0 | 116.24 | 117.5
13.109.000178.SER | Cotovelo 45° de ferro galvanizado Ø 15 mm - 1/2" | SER.CG | UN | 11.27 | 17.01 | 0 | 28.28 | 30.29
13.109.000179.SER | Cotovelo 45° de ferro galvanizado Ø 150 mm - 6" | SER.CG | UN | 602.66 | 55.29 | 0 | 657.94 | 664.48
13.109.000180.SER | Cotovelo 45° de ferro galvanizado Ø 20 mm - 3/4" | SER.CG | UN | 16.56 | 17.01 | 0 | 33.58 | 35.59
13.109.000181.SER | Cotovelo 45° de ferro galvanizado Ø 25 mm - 1" | SER.CG | UN | 23.91 | 17.01 | 0 | 40.92 | 42.94
13.109.000182.SER | Cotovelo 45° de ferro galvanizado Ø 32 mm - 1 1/4" | SER.CG | UN | 38.45 | 29.77 | 0 | 68.22 | 71.74
13.109.000183.SER | Cotovelo 45° de ferro galvanizado Ø 40 mm - 1 1/2" | SER.CG | UN | 46.39 | 29.77 | 0 | 76.16 | 79.68
13.109.000184.SER | Cotovelo 45° de ferro galvanizado Ø 50 mm - 2" | SER.CG | UN | 58.29 | 29.77 | 0 | 88.06 | 91.58
13.109.000185.SER | Cotovelo 45° de ferro galvanizado Ø 65 mm - 2 1/2" | SER.CG | UN | 110.69 | 34.02 | 0 | 144.71 | 148.73
13.109.000186.SER | Cotovelo 45° de ferro galvanizado Ø 80 mm - 3" | SER.CG | UN | 142.32 | 34.02 | 0 | 176.35 | 180.37
13.109.000187.SER | Cotovelo 45° de ferro galvanizado Ø 100 mm - 4" | SER.CG | UN | 281.44 | 42.53 | 0 | 323.97 | 329
13.109.000188.SER | Cotovelo 90° de ferro galvanizado Ø 15 mm - 1/2" | SER.CG | UN | 7.46 | 17.01 | 0 | 24.47 | 26.48
13.109.000189.SER | Cotovelo 90° de ferro galvanizado Ø 150 mm - 6" | SER.CG | UN | 885.12 | 55.29 | 0 | 940.41 | 946.94
13.109.000190.SER | Cotovelo 90° de ferro galvanizado Ø 20 mm - 3/4" | SER.CG | UN | 12.26 | 17.01 | 0 | 29.27 | 31.28
13.109.000191.SER | Cotovelo 90° de ferro galvanizado Ø 25 mm - 1" | SER.CG | UN | 17.09 | 17.01 | 0 | 34.1 | 36.12
13.109.000192.SER | Cotovelo 90° de ferro galvanizado Ø 32 mm - 1 1/4" | SER.CG | UN | 27.19 | 29.77 | 0 | 56.96 | 60.48
13.109.000193.SER | Cotovelo 90° de ferro galvanizado Ø 40 mm - 1 1/2" | SER.CG | UN | 38.33 | 29.77 | 0 | 68.1 | 71.62
13.109.000194.SER | Cotovelo 90° de ferro galvanizado Ø 50 mm - 2" | SER.CG | UN | 60.77 | 29.77 | 0 | 90.54 | 94.06
13.109.000195.SER | Cotovelo 90° de ferro galvanizado Ø 65 mm - 2 1/2" | SER.CG | UN | 117.02 | 34.02 | 0 | 151.04 | 155.06
13.109.000196.SER | Cotovelo 90° de ferro galvanizado Ø 80 mm - 3" | SER.CG | UN | 159.04 | 34.02 | 0 | 193.06 | 197.09
13.109.000197.SER | Cotovelo 90° de ferro galvanizado Ø 100 mm - 4" | SER.CG | UN | 283.82 | 42.53 | 0 | 326.35 | 331.38
13.109.000198.SER | Cotovelo de redução de ferro galvanizado Ø 25 x 20 mm - 1 x 3/4" | SER.CG | UN | 19.6 | 17.01 | 0 | 36.61 | 38.62
13.109.000199.SER | Cotovelo de redução de ferro galvanizado Ø 32 x 20 mm - 1 1/4 x 3/4" | SER.CG | UN | 30.65 | 29.77 | 0 | 60.42 | 63.94
13.109.000200.SER | Cotovelo de redução de ferro galvanizado Ø 32 x 25 mm - 1 1/4 x 1" | SER.CG | UN | 30.65 | 29.77 | 0 | 60.42 | 63.94
13.109.000201.SER | Cotovelo de redução de ferro galvanizado Ø 40 x 20 mm - 1 1/2 x 3/4" | SER.CG | UN | 43.09 | 29.77 | 0 | 72.86 | 76.38
13.109.000202.SER | Cotovelo de redução de ferro galvanizado Ø 40 x 25 mm - 1 1/2 x 1" | SER.CG | UN | 43.18 | 29.77 | 0 | 72.95 | 76.47
13.109.000203.SER | Cotovelo de redução de ferro galvanizado Ø 40 x 32 mm - 1 1/2 x 1 1/4" | SER.CG | UN | 43.18 | 29.77 | 0 | 72.95 | 76.47
13.109.000204.SER | Cotovelo de redução de ferro galvanizado Ø 50 x 40 mm - 2 x 1 1/2" | SER.CG | UN | 68.49 | 29.77 | 0 | 98.26 | 101.78
13.109.000205.SER | Cotovelo macho-fêmea de ferro galvanizado Ø 15 mm - 1/2" | SER.CG | UN | 12.67 | 17.01 | 0 | 29.68 | 31.69
13.109.000206.SER | Cotovelo macho-fêmea de ferro galvanizado Ø 20 mm - 3/4" | SER.CG | UN | 16.87 | 17.01 | 0 | 33.88 | 35.89
13.109.000207.SER | Cotovelo macho-fêmea de ferro galvanizado Ø 25 mm - 1" | SER.CG | UN | 25.66 | 17.01 | 0 | 42.67 | 44.68
13.109.000208.SER | Cotovelo macho-fêmea de ferro galvanizado Ø 65 mm - 2 1/2" | SER.CG | UN | 110.27 | 34.02 | 0 | 144.29 | 148.31
13.109.000209.SER | Cruzeta de ferro galvanizado Ø 40 mm - 1 1/2" | SER.CG | UN | 72.65 | 44.23 | 0 | 116.88 | 122.11
13.109.000210.SER | Cruzeta de ferro galvanizado Ø 50 mm - 2" | SER.CG | UN | 100.73 | 44.23 | 0 | 144.96 | 150.19
13.109.000211.SER | Cruzeta de ferro galvanizado Ø 65 mm - 2 1/2" | SER.CG | UN | 159.74 | 52.74 | 0 | 212.48 | 218.71
13.109.000212.SER | Cruzeta de ferro galvanizado Ø 80 mm - 3" | SER.CG | UN | 224.09 | 52.74 | 0 | 276.83 | 283.06
13.109.000213.SER | Curva 45° macho-fêmea de ferro galvanizado Ø 15 mm - 1/2" | SER.CG | UN | 17.21 | 17.01 | 0 | 34.23 | 36.24
13.109.000214.SER | Curva 45° macho-fêmea de ferro galvanizado Ø 20 mm - 3/4" | SER.CG | UN | 27.26 | 17.01 | 0 | 44.27 | 46.29
13.109.000215.SER | Curva 45° macho-fêmea de ferro galvanizado Ø 25 mm - 1" | SER.CG | UN | 37.16 | 17.01 | 0 | 54.17 | 56.18
13.109.000216.SER | Curva 45° macho-fêmea de ferro galvanizado Ø 32 mm - 1 1/4" | SER.CG | UN | 57.48 | 29.77 | 0 | 87.25 | 90.77
13.109.000217.SER | Curva 45° macho-fêmea de ferro galvanizado Ø 40 mm - 1 1/2" | SER.CG | UN | 64.59 | 29.77 | 0 | 94.36 | 97.88
13.109.000218.SER | Curva 45° macho-fêmea de ferro galvanizado Ø 50 mm - 2" | SER.CG | UN | 100.17 | 29.77 | 0 | 129.94 | 133.46
13.109.000219.SER | Curva 45° macho-fêmea de ferro galvanizado Ø 65 mm - 2 1/2" | SER.CG | UN | 144.01 | 34.02 | 0 | 178.03 | 182.05
13.109.000220.SER | Curva 45° macho-fêmea de ferro galvanizado Ø 80 mm - 3" | SER.CG | UN | 210.84 | 34.02 | 0 | 244.86 | 248.88
13.109.000221.SER | Curva 90° fêmea de ferro galvanizado Ø 15 mm - 1/2" | SER.CG | UN | 19.53 | 17.01 | 0 | 36.54 | 38.55
13.109.000222.SER | Curva 90° fêmea de ferro galvanizado Ø 20 mm - 3/4" | SER.CG | UN | 32.47 | 17.01 | 0 | 49.48 | 51.49
13.109.000223.SER | Curva 90° fêmea de ferro galvanizado Ø 25 mm - 1" | SER.CG | UN | 50.81 | 17.01 | 0 | 67.82 | 69.83
13.109.000224.SER | Curva 90° fêmea de ferro galvanizado Ø 32 mm - 1 1/4" | SER.CG | UN | 77.79 | 29.77 | 0 | 107.56 | 111.08
13.109.000225.SER | Curva 90° fêmea de ferro galvanizado Ø 40 mm - 1 1/2" | SER.CG | UN | 95.78 | 29.77 | 0 | 125.55 | 129.06
13.109.000226.SER | Curva 90° fêmea de ferro galvanizado Ø 50 mm - 2" | SER.CG | UN | 179.59 | 29.77 | 0 | 209.36 | 212.88
13.109.000227.SER | Curva 90° fêmea de ferro galvanizado Ø 65 mm - 2 1/2" | SER.CG | UN | 208.27 | 34.02 | 0 | 242.29 | 246.31
13.109.000228.SER | Curva 90° fêmea de ferro galvanizado Ø 80 mm - 3" | SER.CG | UN | 324.6 | 34.02 | 0 | 358.62 | 362.64
13.109.000229.SER | Curva 90° fêmea de ferro galvanizado Ø 100 mm - 4" | SER.CG | UN | 560.59 | 42.53 | 0 | 603.12 | 608.15
13.109.000230.SER | Curva 90° macho de ferro galvanizado Ø 15 mm - 1/2" | SER.CG | UN | 15.94 | 17.01 | 0 | 32.95 | 34.96
13.109.000231.SER | Curva 90° macho de ferro galvanizado Ø 20 mm - 3/4" | SER.CG | UN | 24.48 | 17.01 | 0 | 41.49 | 43.5
13.109.000232.SER | Curva 90° macho de ferro galvanizado Ø 25 mm - 1" | SER.CG | UN | 48.65 | 17.01 | 0 | 65.66 | 67.67
13.109.000233.SER | Curva 90° macho de ferro galvanizado Ø 32 mm - 1 1/4" | SER.CG | UN | 72.85 | 29.77 | 0 | 102.62 | 106.14
13.109.000234.SER | Curva 90° macho de ferro galvanizado Ø 40 mm - 1 1/2" | SER.CG | UN | 92.02 | 29.77 | 0 | 121.79 | 125.31
13.109.000235.SER | Curva 90° macho de ferro galvanizado Ø 50 mm - 2" | SER.CG | UN | 146.47 | 29.77 | 0 | 176.24 | 179.76
13.109.000236.SER | Curva 90° macho de ferro galvanizado Ø 65 mm - 2 1/2" | SER.CG | UN | 264.7 | 34.02 | 0 | 298.72 | 302.75
13.109.000237.SER | Curva 90° macho de ferro galvanizado Ø 80 mm - 3" | SER.CG | UN | 325.41 | 34.02 | 0 | 359.43 | 363.45
13.109.000238.SER | Curva 90° macho de ferro galvanizado Ø 100 mm - 4" | SER.CG | UN | 548.9 | 42.53 | 0 | 591.43 | 596.46
13.109.000239.SER | Curva 90° macho-fêmea de ferro galvanizado Ø 15 mm - 1/2" | SER.CG | UN | 18.27 | 17.01 | 0 | 35.28 | 37.29
13.109.000240.SER | Curva 90° macho-fêmea de ferro galvanizado Ø 20 mm - 3/4" | SER.CG | UN | 27.18 | 17.01 | 0 | 44.19 | 46.2
13.109.000241.SER | Curva 90° macho-fêmea de ferro galvanizado Ø 25 mm - 1" | SER.CG | UN | 44.84 | 17.01 | 0 | 61.85 | 63.87
13.109.000242.SER | Curva 90° macho-fêmea de ferro galvanizado Ø 32 mm - 1 1/4" | SER.CG | UN | 77.88 | 29.77 | 0 | 107.65 | 111.17
13.109.000243.SER | Curva 90° macho-fêmea de ferro galvanizado Ø 40 mm - 1 1/2" | SER.CG | UN | 89.84 | 29.77 | 0 | 119.61 | 123.13
13.109.000244.SER | Curva 90° macho-fêmea de ferro galvanizado Ø 50 mm - 2" | SER.CG | UN | 141.44 | 29.77 | 0 | 171.21 | 174.73
13.109.000245.SER | Curva 90° macho-fêmea de ferro galvanizado Ø 65 mm - 2 1/2" | SER.CG | UN | 229.59 | 34.02 | 0 | 263.62 | 267.64
13.109.000246.SER | Curva 90° macho-fêmea de ferro galvanizado Ø 80 mm - 3" | SER.CG | UN | 316.16 | 34.02 | 0 | 350.19 | 354.21
13.109.000247.SER | Curva 90° macho-fêmea de ferro galvanizado Ø 100 mm - 4" | SER.CG | UN | 498.9 | 42.53 | 0 | 541.43 | 546.46
13.109.000248.SER | Curva de retorno de ferro galvanizado Ø 15 mm - 1/2" | SER.CG | UN | 24.34 | 17.01 | 0 | 41.35 | 43.36
13.109.000249.SER | Curva de retorno de ferro galvanizado Ø 20 mm - 3/4" | SER.CG | UN | 35.83 | 17.01 | 0 | 52.84 | 54.85
13.109.000250.SER | Curva de retorno de ferro galvanizado Ø 25 mm - 1" | SER.CG | UN | 60.08 | 17.01 | 0 | 77.09 | 79.1
13.109.000251.SER | Curva de retorno de ferro galvanizado Ø 32 mm - 1 1/4" | SER.CG | UN | 83.88 | 29.77 | 0 | 113.65 | 117.17
13.109.000252.SER | Curva de retorno de ferro galvanizado Ø 40 mm - 1 1/2" | SER.CG | UN | 114.17 | 29.77 | 0 | 143.94 | 147.46
13.109.000253.SER | Curva de retorno de ferro galvanizado Ø 50 mm - 2" | SER.CG | UN | 132.7 | 29.77 | 0 | 162.47 | 165.99
13.109.000254.SER | Curva de transposição de ferro galvanizado Ø 15 x 15 mm - 1/2 x 1/2" | SER.CG | UN | 40.02 | 17.01 | 0 | 57.03 | 59.04
13.109.000255.SER | Curva de transposição de ferro galvanizado Ø 15 x 25 mm - 1/2 x 1" | SER.CG | UN | 42.36 | 17.01 | 0 | 59.37 | 61.38
13.109.000256.SER | Curva de transposição de ferro galvanizado Ø 20 x 20 mm - 3/4 x 3/4" | SER.CG | UN | 56.29 | 17.01 | 0 | 73.3 | 75.31
13.109.000257.SER | Curva de transposição de ferro galvanizado Ø 20 x 25 mm - 3/4 x 1" | SER.CG | UN | 60.48 | 17.01 | 0 | 77.5 | 79.51
13.109.000258.SER | Curva 45° fêmea de ferro galvanizado Ø 15 mm - 1/2" | SER.CG | UN | 20.74 | 17.01 | 0 | 37.75 | 39.76
13.109.000259.SER | Curva 45° fêmea de ferro galvanizado Ø 20 mm - 3/4" | SER.CG | UN | 27.23 | 17.01 | 0 | 44.24 | 46.26
13.109.000260.SER | Curva 45° fêmea de ferro galvanizado Ø 25 mm - 1" | SER.CG | UN | 39.31 | 17.01 | 0 | 56.32 | 58.33
13.109.000261.SER | Curva 45° fêmea de ferro galvanizado Ø 32 mm - 1 1/4" | SER.CG | UN | 61.66 | 29.77 | 0 | 91.43 | 94.95
13.109.000262.SER | Curva 45° fêmea de ferro galvanizado Ø 40 mm - 1 1/2" | SER.CG | UN | 73.54 | 29.77 | 0 | 103.31 | 106.83
13.109.000263.SER | Flange de ferro galvanizado para caixa d´água Ø 15 mm - 1/2" | SER.CG | UN | 14.73 | 8.51 | 0 | 23.23 | 24.24
13.109.000264.SER | Flange de ferro galvanizado sextavada Ø 40 mm - 1 1/2" | SER.CG | UN | 47.99 | 14.89 | 0 | 62.87 | 64.63
13.109.000265.SER | Flange de ferro galvanizado sextavada Ø 50 mm - 2" | SER.CG | UN | 56.36 | 14.89 | 0 | 71.25 | 73.01
13.109.000266.SER | Flange de ferro galvanizado sextavada Ø 65 mm - 2 1/2" | SER.CG | UN | 77.03 | 17.01 | 0 | 94.04 | 96.05
13.109.000267.SER | Flange de ferro galvanizado sextavada Ø 80 mm - 3" | SER.CG | UN | 120.46 | 17.01 | 0 | 137.47 | 139.48
13.109.000268.SER | Flange de ferro galvanizado sextavada Ø 100 mm - 4" | SER.CG | UN | 150.38 | 21.26 | 0 | 171.65 | 174.16
13.109.000269.SER | Flange de ferro galvanizado para caixa d´água Ø 20 mm - 3/4" | SER.CG | UN | 19.69 | 8.51 | 0 | 28.2 | 29.2
13.109.000270.SER | Flange de ferro galvanizado para caixa d´água Ø 25 mm - 1" | SER.CG | UN | 24.78 | 8.51 | 0 | 33.28 | 34.29
13.109.000271.SER | Flange de ferro galvanizado para caixa d´água Ø 32 mm - 1 1/4" | SER.CG | UN | 32.64 | 14.89 | 0 | 47.53 | 49.29
13.109.000272.SER | Flange de ferro galvanizado para caixa d´água Ø 40 mm - 1 1/2" | SER.CG | UN | 47.99 | 14.89 | 0 | 62.87 | 64.63
13.109.000273.SER | Flange de ferro galvanizado sextavada Ø 15 mm - 1/2" | SER.CG | UN | 14.73 | 8.51 | 0 | 23.23 | 24.24
13.109.000274.SER | Flange de ferro galvanizado sextavada Ø 20 mm - 3/4" | SER.CG | UN | 19.69 | 8.51 | 0 | 28.2 | 29.2
13.109.000275.SER | Flange de ferro galvanizado sextavada Ø 25 mm - 1" | SER.CG | UN | 24.78 | 8.51 | 0 | 33.28 | 34.29
13.109.000276.SER | Flange de ferro galvanizado sextavada Ø 32 mm - 1 1/4" | SER.CG | UN | 32.64 | 14.89 | 0 | 47.53 | 49.29
13.109.000277.SER | Luva de ferro galvanizado Ø 15 mm - 1/2" | SER.CG | UN | 6.26 | 8.51 | 0 | 14.77 | 15.77
13.109.000278.SER | Luva de ferro galvanizado Ø 20 mm - 3/4" | SER.CG | UN | 9.57 | 8.51 | 0 | 18.08 | 19.08
13.109.000279.SER | Luva de ferro galvanizado Ø 25 mm - 1" | SER.CG | UN | 14.32 | 8.51 | 0 | 22.83 | 23.83
13.109.000280.SER | Luva de ferro galvanizado Ø 32 mm - 1 1/4" | SER.CG | UN | 20.57 | 14.89 | 0 | 35.46 | 37.22
13.109.000281.SER | Luva de ferro galvanizado Ø 40 mm - 1 1/2" | SER.CG | UN | 26.84 | 14.89 | 0 | 41.72 | 43.48
13.109.000282.SER | Luva de ferro galvanizado Ø 50 mm - 2" | SER.CG | UN | 40.5 | 14.89 | 0 | 55.38 | 57.14
13.109.000283.SER | Luva de ferro galvanizado Ø 65 mm - 2 1/2" | SER.CG | UN | 77.63 | 17.01 | 0 | 94.64 | 96.65
13.109.000284.SER | Luva de ferro galvanizado Ø 80 mm - 3" | SER.CG | UN | 114.46 | 17.01 | 0 | 131.47 | 133.48
13.109.000285.SER | Luva de ferro galvanizado Ø 100 mm - 4" | SER.CG | UN | 174.98 | 21.26 | 0 | 196.24 | 198.75
13.109.000286.SER | Luva de redução de ferro galvanizado Ø 20 x 15 mm - 3/4 x 1/2" | SER.CG | UN | 11.31 | 8.51 | 0 | 19.81 | 20.82
13.109.000287.SER | Luva de redução de ferro galvanizado Ø 50 x 25 mm - 2 x 1" | SER.CG | UN | 48.14 | 14.89 | 0 | 63.03 | 64.79
13.109.000288.SER | Luva de redução de ferro galvanizado Ø 50 x 32 mm - 2 x 1 1/4" | SER.CG | UN | 48.14 | 14.89 | 0 | 63.03 | 64.79
13.109.000289.SER | Luva de redução de ferro galvanizado Ø 50 x 40 mm - 2 x 1 1/2" | SER.CG | UN | 48.14 | 14.89 | 0 | 63.03 | 64.79
13.109.000290.SER | Luva de redução de ferro galvanizado Ø 65 x 32 mm - 2 1/2 x 1 1/4" | SER.CG | UN | 92.23 | 17.01 | 0 | 109.24 | 111.26
13.109.000291.SER | Luva de redução de ferro galvanizado Ø 65 x 40mm - 2 1/2 x 1 1/2" | SER.CG | UN | 92.23 | 17.01 | 0 | 109.24 | 111.26
13.109.000292.SER | Luva de redução de ferro galvanizado Ø 65 x 50 mm - 2 1/2 x 2" | SER.CG | UN | 92.23 | 17.01 | 0 | 109.24 | 111.26
13.109.000293.SER | Luva de redução de ferro galvanizado Ø 80 x 40 mm - 3 x 1 1/2" | SER.CG | UN | 136.16 | 17.01 | 0 | 153.17 | 155.18
13.109.000294.SER | Luva de redução de ferro galvanizado Ø 80 x 50 mm - 3 x 2" | SER.CG | UN | 136.16 | 17.01 | 0 | 153.17 | 155.18
13.109.000295.SER | Luva de redução de ferro galvanizado Ø 80 x 65 mm - 3 x 2 1/2" | SER.CG | UN | 136.16 | 17.01 | 0 | 153.17 | 155.18
13.109.000296.SER | Luva de redução de ferro galvanizado Ø 100 x 50 mm - 4 x 2" | SER.CG | UN | 203.16 | 21.26 | 0 | 224.43 | 226.94
13.109.000297.SER | Luva de redução de ferro galvanizado Ø 25 x 15 mm - 1 x 1/2" | SER.CG | UN | 17.11 | 8.51 | 0 | 25.62 | 26.62
13.109.000298.SER | Luva de redução de ferro galvanizado Ø 100 x 65 mm - 4 x 2 1/2" | SER.CG | UN | 203.16 | 21.26 | 0 | 224.43 | 226.94
13.109.000299.SER | Luva de redução de ferro galvanizado Ø 100 x 80 mm - 4 x 3" | SER.CG | UN | 203.16 | 21.26 | 0 | 224.43 | 226.94
13.109.000300.SER | Luva de redução de ferro galvanizado Ø 25 x 20 mm - 1 x 3/4" | SER.CG | UN | 17.14 | 8.51 | 0 | 25.65 | 26.65
13.109.000301.SER | Luva de redução de ferro galvanizado Ø 32 x 15 mm - 1 1/4 x 1/2" | SER.CG | UN | 23.86 | 14.89 | 0 | 38.75 | 40.51
13.109.000302.SER | Luva de redução de ferro galvanizado Ø 32 x 20 mm - 1 1/4 x 3/4" | SER.CG | UN | 23.86 | 14.89 | 0 | 38.75 | 40.51
13.109.000303.SER | Luva de redução de ferro galvanizado Ø 32 x 25 mm - 1 1/4 x 1" | SER.CG | UN | 23.86 | 14.89 | 0 | 38.75 | 40.51
13.109.000304.SER | Luva de redução de ferro galvanizado Ø 40 x 20 mm - 1 1/2 x 3/4" | SER.CG | UN | 31.87 | 14.89 | 0 | 46.76 | 48.52
13.109.000305.SER | Luva de redução de ferro galvanizado Ø 40 x 25 mm - 1 1/2 x 1" | SER.CG | UN | 31.87 | 14.89 | 0 | 46.76 | 48.52
13.109.000306.SER | Luva de redução de ferro galvanizado Ø 40 x 32 mm - 1 1/2 x 1 1/4" | SER.CG | UN | 31.87 | 14.89 | 0 | 46.76 | 48.52
13.109.000307.SER | Luva macho-fêmea de redução de ferro galvanizado Ø 20 x 15mm - 3/4 x 1/2" | SER.CG | UN | 14.02 | 8.51 | 0 | 22.52 | 23.53
13.109.000308.SER | Luva macho-fêmea de redução de ferro galvanizado Ø 25 x 15 mm - 1 x 1/2" | SER.CG | UN | 18.53 | 8.51 | 0 | 27.04 | 28.05
13.109.000309.SER | Luva macho-fêmea de redução de ferro galvanizado Ø 25 x 20 mm - 1 x 3/4" | SER.CG | UN | 19.78 | 8.51 | 0 | 28.29 | 29.29
13.109.000310.SER | Luva macho-fêmea de redução de ferro galvanizado Ø 32 x 20 mm - 1 1/4 x 3/4" | SER.CG | UN | 31.24 | 14.89 | 0 | 46.13 | 47.89
13.109.000311.SER | Luva macho-fêmea de redução de ferro galvanizado Ø 32 x 25 mm - 1 1/4 x 1" | SER.CG | UN | 27.13 | 14.89 | 0 | 42.02 | 43.78
13.109.000312.SER | Luva macho-fêmea de redução de ferro galvanizado Ø 40 x 25 mm - 1 1/2 x 1" | SER.CG | UN | 29.27 | 14.89 | 0 | 44.16 | 45.92
13.109.000313.SER | Luva macho-fêmea de redução de ferro galvanizado Ø 40 x 32 mm - 1 1/2 x 1 1/4" | SER.CG | UN | 29.27 | 14.89 | 0 | 44.16 | 45.92
13.109.000314.SER | Niple duplo de ferro galvanizado Ø 15 mm - 1/2" | SER.CG | UN | 4.69 | 8.51 | 0 | 13.2 | 14.2
13.109.000315.SER | Niple duplo de ferro galvanizado Ø 20 mm - 3/4" | SER.CG | UN | 7.33 | 8.51 | 0 | 15.83 | 16.84
13.109.000316.SER | Niple duplo de ferro galvanizado Ø 25 mm - 1" | SER.CG | UN | 11.73 | 8.51 | 0 | 20.24 | 21.24
13.109.000317.SER | Niple duplo de ferro galvanizado Ø 32 mm - 1 1/4" | SER.CG | UN | 16.88 | 14.89 | 0 | 31.76 | 33.52
13.109.000318.SER | Niple duplo de ferro galvanizado Ø 40 mm - 1 1/2" | SER.CG | UN | 18.47 | 14.89 | 0 | 33.36 | 35.12
13.109.000319.SER | Niple duplo de ferro galvanizado Ø 50 mm - 2" | SER.CG | UN | 40.18 | 14.89 | 0 | 55.07 | 56.83
13.109.000320.SER | Niple duplo de ferro galvanizado Ø 65 mm - 2 1/2" | SER.CG | UN | 57.08 | 17.01 | 0 | 74.1 | 76.11
13.109.000321.SER | Niple duplo de ferro galvanizado Ø 80 mm - 3" | SER.CG | UN | 82.43 | 17.01 | 0 | 99.44 | 101.45
13.109.000322.SER | Niple duplo de ferro galvanizado Ø 100 mm - 4" | SER.CG | UN | 134.3 | 21.26 | 0 | 155.57 | 158.08
13.109.000323.SER | Niple duplo de redução de ferro galvanizado Ø 20 x 15 mm - 3/4 x 1/2" | SER.CG | UN | 7.74 | 8.51 | 0 | 16.25 | 17.26
13.109.000324.SER | Niple duplo de redução de ferro galvanizado Ø 50 x 32 mm - 2 x 1 1/4" | SER.CG | UN | 45.96 | 14.89 | 0 | 60.84 | 62.6
13.109.000325.SER | Niple duplo de redução de ferro galvanizado Ø 50 x 40 mm - 2 x 1 1/2" | SER.CG | UN | 45.96 | 14.89 | 0 | 60.84 | 62.6
13.109.000326.SER | Niple duplo de redução de ferro galvanizado Ø 65 x 50 mm - 2 1/2 x 2" | SER.CG | UN | 65.28 | 17.01 | 0 | 82.3 | 84.31
13.109.000327.SER | Niple duplo de redução de ferro galvanizado Ø 80 x 50 mm - 3 x 2" | SER.CG | UN | 94.27 | 17.01 | 0 | 111.28 | 113.3
13.109.000328.SER | Niple duplo de redução de ferro galvanizado Ø 80 x 65 mm - 3 x 2 1/2" | SER.CG | UN | 94.27 | 17.01 | 0 | 111.28 | 113.3
13.109.000329.SER | Niple duplo de redução de ferro galvanizado Ø 25 x 15 mm - 1 x 1/2" | SER.CG | UN | 13.49 | 8.51 | 0 | 22 | 23
13.109.000330.SER | Niple duplo de redução de ferro galvanizado Ø 25 x 20 mm - 1 x 3/4" | SER.CG | UN | 13.66 | 8.51 | 0 | 22.17 | 23.17
13.109.000331.SER | Niple duplo de redução de ferro galvanizado Ø 32 x 20 mm - 1 1/4 x 3/4" | SER.CG | UN | 18.89 | 14.89 | 0 | 33.77 | 35.53
13.109.000332.SER | Niple duplo de redução de ferro galvanizado Ø 32 x 25 mm - 1 1/4 x 1" | SER.CG | UN | 18.89 | 14.89 | 0 | 33.77 | 35.53
13.109.000333.SER | Niple duplo de redução de ferro galvanizado Ø 40 x 20 mm - 1 1/2 x 3/4" | SER.CG | UN | 21.11 | 14.89 | 0 | 36 | 37.76
13.109.000334.SER | Niple duplo de redução de ferro galvanizado Ø 40 x 25 mm - 1 1/2 x 1" | SER.CG | UN | 21.11 | 14.89 | 0 | 36 | 37.76
13.109.000335.SER | Niple duplo de redução de ferro galvanizado Ø 40 x 32 mm - 1 1/2 x 1 1/4" | SER.CG | UN | 21.11 | 14.89 | 0 | 36 | 37.76
13.109.000336.SER | Niple duplo de redução de ferro galvanizado Ø 50 x 25 mm - 2 x 1" | SER.CG | UN | 45.96 | 14.89 | 0 | 60.84 | 62.6
13.109.000337.SER | Tê 45° de ferro galvanizado Ø 15 mm - 1/2" | SER.CG | UN | 16.28 | 19.56 | 0 | 35.84 | 38.16
13.109.000338.SER | Tê 45° de ferro galvanizado Ø 20 mm - 3/4" | SER.CG | UN | 26.37 | 19.56 | 0 | 45.93 | 48.25
13.109.000339.SER | Tê 45° de ferro galvanizado Ø 25 mm - 1" | SER.CG | UN | 36.36 | 19.56 | 0 | 55.92 | 58.23
13.109.000340.SER | Tê 45° de ferro galvanizado Ø 32 mm - 1 1/4" | SER.CG | UN | 64.84 | 33.17 | 0 | 98.01 | 101.93
13.109.000341.SER | Tê 45° de ferro galvanizado Ø 40 mm - 1 1/2" | SER.CG | UN | 86.75 | 33.17 | 0 | 119.92 | 123.85
13.109.000342.SER | Tê 45° de ferro galvanizado Ø 50 mm - 2" | SER.CG | UN | 119.55 | 33.17 | 0 | 152.72 | 156.64
13.109.000343.SER | Tê 45° de ferro galvanizado Ø 65 mm - 2 1/2" | SER.CG | UN | 177.17 | 39.55 | 0 | 216.72 | 221.4
13.109.000344.SER | Tê 45° de ferro galvanizado Ø 80 mm - 3" | SER.CG | UN | 273.36 | 39.55 | 0 | 312.91 | 317.59
13.109.000345.SER | Tê 45° de ferro galvanizado Ø 100 mm - 4" | SER.CG | UN | 480.71 | 48.91 | 0 | 529.62 | 535.4
13.109.000346.SER | Tê 90° de ferro galvanizado Ø 15 mm - 1/2" | SER.CG | UN | 8.56 | 19.56 | 0 | 28.12 | 30.43
13.109.000347.SER | Tê 90° de ferro galvanizado Ø 150 mm - 6" | SER.CG | UN | 853.01 | 62.52 | 0 | 915.52 | 922.91
13.109.000348.SER | Tê 90° de ferro galvanizado Ø 20 mm - 3/4" | SER.CG | UN | 12.99 | 19.56 | 0 | 32.56 | 34.87
13.109.000349.SER | Tê 90° de ferro galvanizado Ø 25 mm - 1" | SER.CG | UN | 21.62 | 19.56 | 0 | 41.18 | 43.5
13.109.000350.SER | Tê 90° de ferro galvanizado Ø 32 mm - 1 1/4" | SER.CG | UN | 34.77 | 33.17 | 0 | 67.95 | 71.87
13.109.000351.SER | Tê 90° de ferro galvanizado Ø 40 mm - 1 1/2" | SER.CG | UN | 38.54 | 33.17 | 0 | 71.71 | 75.63
13.109.000352.SER | Tê 90° de ferro galvanizado Ø 50 mm - 2" | SER.CG | UN | 69.61 | 33.17 | 0 | 102.78 | 106.7
13.109.000353.SER | Tê 90° de ferro galvanizado Ø 65 mm - 2 1/2" | SER.CG | UN | 122.62 | 39.55 | 0 | 162.17 | 166.85
13.109.000354.SER | Tê 90° de ferro galvanizado Ø 80 mm - 3" | SER.CG | UN | 160.49 | 39.55 | 0 | 200.04 | 204.72
13.109.000355.SER | Tê 90° de ferro galvanizado Ø 100 mm - 4" | SER.CG | UN | 311.62 | 48.91 | 0 | 360.52 | 366.31
13.109.000356.SER | Tê de curva dupla de ferro galvanizado Ø 15 mm - 1/2" | SER.CG | UN | 20.66 | 25.94 | 0 | 46.6 | 49.66
13.109.000357.SER | Tê de curva dupla de ferro galvanizado Ø 20 mm - 3/4" | SER.CG | UN | 28.95 | 25.94 | 0 | 54.89 | 57.96
13.109.000358.SER | Tê de redução de ferro galvanizado Ø 20 x 15 mm - 3/4 x 1/2" | SER.CG | UN | 14.66 | 19.56 | 0 | 34.22 | 36.53
13.109.000359.SER | Tê de redução de ferro galvanizado Ø 50 x 25 mm - 2 x 1" | SER.CG | UN | 79.36 | 33.17 | 0 | 112.54 | 116.46
13.109.000360.SER | Tê de redução de ferro galvanizado Ø 50 x 32 mm - 2 x 1 1/4" | SER.CG | UN | 79.36 | 33.17 | 0 | 112.54 | 116.46
13.109.000361.SER | Tê de redução de ferro galvanizado Ø 50 x 40 mm - 2 x 1 1/2" | SER.CG | UN | 79.36 | 33.17 | 0 | 112.54 | 116.46
13.109.000362.SER | Tê de redução de ferro galvanizado Ø 65 x 25 mm - 2 1/2 x 1" | SER.CG | UN | 139.82 | 39.55 | 0 | 179.37 | 184.04
13.109.000363.SER | Tê de redução de ferro galvanizado Ø 65 x 32 mm - 2 1/2 x 1 1/4" | SER.CG | UN | 139.82 | 39.55 | 0 | 179.37 | 184.04
13.109.000364.SER | Tê de redução de ferro galvanizado Ø 65 x 40 mm - 2 1/2 x 1 1/2" | SER.CG | UN | 139.82 | 39.55 | 0 | 179.37 | 184.04
13.109.000365.SER | Tê de redução de ferro galvanizado Ø 65 x 50 mm - 2 1/2 x 2" | SER.CG | UN | 139.82 | 39.55 | 0 | 179.37 | 184.04
13.109.000366.SER | Tê de redução de ferro galvanizado Ø 80 x 25 mm - 3 x 1" | SER.CG | UN | 182.92 | 39.55 | 0 | 222.48 | 227.15
13.109.000367.SER | Tê de redução de ferro galvanizado Ø 80 x 40 mm - 3 x 1 1/2" | SER.CG | UN | 182.92 | 39.55 | 0 | 222.48 | 227.15
13.109.000368.SER | Tê de redução de ferro galvanizado Ø 80 x 50 mm - 3 x 2" | SER.CG | UN | 183 | 39.55 | 0 | 222.56 | 227.23
13.109.000369.SER | Tê de redução de ferro galvanizado Ø 25 x 15 mm - 1 x 1/2" | SER.CG | UN | 24.63 | 19.56 | 0 | 44.2 | 46.51
13.109.000370.SER | Tê de redução de ferro galvanizado Ø 80 x 65 mm - 3 x 2 1/2" | SER.CG | UN | 183 | 39.55 | 0 | 222.56 | 227.23
13.109.000371.SER | Tê de redução de ferro galvanizado Ø 100 x 50 mm - 4 x 2" | SER.CG | UN | 346.89 | 48.91 | 0 | 395.79 | 401.58
13.109.000372.SER | Tê de redução de ferro galvanizado Ø 100 x 80 mm - 4 x 3" | SER.CG | UN | 346.89 | 48.91 | 0 | 395.79 | 401.58
13.109.000373.SER | Tê de redução de ferro galvanizado Ø 25 x 20 mm - 1 x 3/4" | SER.CG | UN | 24.73 | 19.56 | 0 | 44.29 | 46.6
13.109.000374.SER | Tê de redução de ferro galvanizado Ø 32 x 15 mm - 1 1/4 x 1/2" | SER.CG | UN | 38.7 | 33.17 | 0 | 71.87 | 75.8
13.109.000375.SER | Tê de redução de ferro galvanizado Ø 32 x 20 mm - 1 1/4 x 3/4" | SER.CG | UN | 38.7 | 33.17 | 0 | 71.87 | 75.8
13.109.000376.SER | Tê de redução de ferro galvanizado Ø 32 x 25 mm - 1 1/4 x 1" | SER.CG | UN | 38.7 | 33.17 | 0 | 71.87 | 75.8
13.109.000377.SER | Tê de redução de ferro galvanizado Ø 40 x 20 mm - 1 1/2 x 3/4" | SER.CG | UN | 43.95 | 33.17 | 0 | 77.12 | 81.04
13.109.000378.SER | Tê de redução de ferro galvanizado Ø 40 x 25 mm - 1 1/2 x 1" | SER.CG | UN | 43.95 | 33.17 | 0 | 77.12 | 81.04
13.109.000379.SER | Tê de redução de ferro galvanizado Ø 40 x 32 mm - 1 1/2 x 1 1/4" | SER.CG | UN | 43.95 | 33.17 | 0 | 77.12 | 81.04
13.109.000380.SER | União de ferro galvanizado com assento cônico de bronze Ø 15 mm - 1/2" | SER.CG | UN | 63.16 | 8.51 | 0 | 71.67 | 72.67
13.109.000381.SER | União de ferro galvanizado com assento cônico de bronze Ø 20 mm - 3/4" | SER.CG | UN | 76.55 | 8.51 | 0 | 85.06 | 86.06
13.109.000382.SER | União de ferro galvanizado com assento cônico de bronze Ø 25 mm - 1" | SER.CG | UN | 77.15 | 8.51 | 0 | 85.66 | 86.66
13.109.000383.SER | União de ferro galvanizado com assento cônico de bronze Ø 32 mm - 1 1/4" | SER.CG | UN | 111.84 | 14.89 | 0 | 126.73 | 128.49
13.109.000384.SER | União de ferro galvanizado com assento cônico de bronze Ø 40 mm - 1 1/2" | SER.CG | UN | 146.92 | 14.89 | 0 | 161.81 | 163.57
13.109.000385.SER | União de ferro galvanizado com assento cônico de bronze Ø 50 mm - 2" | SER.CG | UN | 204.72 | 14.89 | 0 | 219.6 | 221.36
13.109.000386.SER | União de ferro galvanizado com assento cônico de bronze Ø 65 mm - 2 1/2" | SER.CG | UN | 262.74 | 17.01 | 0 | 279.75 | 281.77
13.109.000387.SER | União de ferro galvanizado com assento cônico de bronze Ø 80 mm - 3" | SER.CG | UN | 452.76 | 17.01 | 0 | 469.77 | 471.78
13.109.000388.SER | União de ferro galvanizado com assento cônico de bronze Ø 100 mm - 4" | SER.CG | UN | 679.58 | 17.01 | 0 | 696.59 | 698.61
13.109.000420.SER | Bucha de redução de ferro galvanizado Ø 65 x 50 mm - 2 1/2 x 2" | SER.CG | UN | 38.22 | 17.01 | 0 | 55.24 | 57.25
13.109.000421.SER | Bujão (plug de ferro galvanizado Ø 50 mm - 2" | SER.CG | UN | 21.76 | 7.66 | 0 | 29.42 | 30.32
13.109.000422.SER | Bujão (plug de ferro galvanizado Ø 65 mm - 2 1/2" | SER.CG | UN | 39.77 | 8.51 | 0 | 48.27 | 49.28
13.109.000423.SER | Bujão (plug de ferro galvanizado Ø 80 mm - 3" | SER.CG | UN | 57.31 | 8.51 | 0 | 65.81 | 66.82
13.109.000430.SER | Cotovelo com saída lateral de ferro galvanizado Ø 15 mm - 1/2" | SER.CG | UN | 18.69 | 17.01 | 0 | 35.7 | 37.71
13.109.000431.SER | Cotovelo com saída lateral de ferro galvanizado Ø 20 mm - 3/4" | SER.CG | UN | 24.75 | 17.01 | 0 | 41.76 | 43.77
13.109.000432.SER | Cotovelo com saída lateral de ferro galvanizado Ø 25 mm - 1" | SER.CG | UN | 38.45 | 17.01 | 0 | 55.46 | 57.47
13.109.000433.SER | Cotovelo com saída lateral de ferro galvanizado Ø 32 mm - 1 1/4" | SER.CG | UN | 57.91 | 29.77 | 0 | 87.68 | 91.2
13.109.000434.SER | Cotovelo com saída lateral de ferro galvanizado Ø 40 mm - 1 1/2" | SER.CG | UN | 74.3 | 29.77 | 0 | 104.07 | 107.59
13.109.000435.SER | Cotovelo com saída lateral de ferro galvanizado Ø 50 mm - 2" | SER.CG | UN | 116.08 | 29.77 | 0 | 145.85 | 149.36
13.109.000436.SER | Cotovelo de redução de ferro galvanizado Ø 20 x 15 mm - 3/4 x 1/2" | SER.CG | UN | 13.38 | 17.01 | 0 | 30.39 | 32.4
13.109.000437.SER | Cotovelo de redução de ferro galvanizado Ø 25 x 15 mm - 1 x 1/2" | SER.CG | UN | 19.25 | 17.01 | 0 | 36.27 | 38.28
13.109.000438.SER | Cotovelo de redução de ferro galvanizado Ø 65 x 50 mm - 2 1/2" x 2" | SER.CG | UN | 131.89 | 34.02 | 0 | 165.91 | 169.93
13.109.000439.SER | Cotovelo macho-fêmea de ferro galvanizado Ø 32 mm - 1 1/4" | SER.CG | UN | 38.61 | 29.77 | 0 | 68.38 | 71.9
13.109.000440.SER | Cotovelo macho-fêmea de ferro galvanizado Ø 40 mm - 1 1/2" | SER.CG | UN | 43.58 | 29.77 | 0 | 73.35 | 76.87
13.109.000441.SER | Cotovelo macho-fêmea de ferro galvanizado Ø 50 mm - 2" | SER.CG | UN | 65.72 | 29.77 | 0 | 95.49 | 99.01
13.109.000442.SER | Cotovelo macho-fêmea de ferro galvanizado Ø 80 mm - 3" | SER.CG | UN | 144.84 | 34.02 | 0 | 178.86 | 182.89
13.109.000443.SER | Cruzeta de ferro galvanizado Ø 15 mm - 1/2" | SER.CG | UN | 22.34 | 25.94 | 0 | 48.28 | 51.35
13.109.000444.SER | Cruzeta de ferro galvanizado Ø 20 mm - 3/4" | SER.CG | UN | 29.96 | 25.94 | 0 | 55.91 | 58.97
13.109.000445.SER | Cruzeta de ferro galvanizado Ø 25 mm - 1" | SER.CG | UN | 43.41 | 25.94 | 0 | 69.35 | 72.42
13.109.000446.SER | Cruzeta de ferro galvanizado Ø 32 mm - 1 1/4" | SER.CG | UN | 60.59 | 44.23 | 0 | 104.82 | 110.04
13.109.000447.SER | Tampão - cap de ferro galvanizado Ø 40 mm - 1 1/2" | SER.CG | UN | 20.22 | 7.66 | 0 | 27.87 | 28.78
13111 | Tubos e conexões em cobre e bronze
13.111.000010.SER | Tubo de cobre inclusive conexões Ø 15 mm - 1/2" | SER.CG | M | 43.83 | 14.03 | 0 | 57.86 | 59.52
13.111.000011.SER | Tubo de cobre inclusive conexões Ø 22 mm - 3/4" | SER.CG | M | 73.52 | 15.31 | 0 | 88.83 | 90.64
13.111.000012.SER | Tubo de cobre inclusive conexões Ø 28 mm - 1" | SER.CG | M | 96.55 | 19.14 | 0 | 115.69 | 117.95
13.111.000013.SER | Tubo de cobre inclusive conexões Ø 35 mm - 1 1/4" | SER.CG | M | 129.87 | 21.69 | 0 | 151.56 | 154.13
13.111.000014.SER | Tubo de cobre inclusive conexões Ø 42 mm - 1 1/2" | SER.CG | M | 186.23 | 21.69 | 0 | 207.92 | 210.48
13.111.000015.SER | Tubo de cobre inclusive conexões Ø 54 mm - 2" | SER.CG | M | 265.52 | 29.34 | 0 | 294.87 | 298.34
13.111.000016.SER | Tubo de cobre inclusive conexões Ø 66 mm - 2 1/2" | SER.CG | M | 306.53 | 34.45 | 0 | 340.98 | 345.05
13.111.000017.SER | Tubo de cobre inclusive conexões Ø 79 mm - 3" | SER.CG | M | 449.93 | 37 | 0 | 486.93 | 491.3
13.111.000018.SER | Tubo de cobre inclusive conexões Ø 104 mm - 4" | SER.CG | M | 628.09 | 42.1 | 0 | 670.19 | 675.17
13.111.000019.SER | Tubo de cobre Ø 15 mm - 1/2" | SER.CG | M | 41.33 | 4.25 | 0 | 45.59 | 46.09
13.111.000020.SER | Tubo de cobre Ø 22 mm - 3/4" | SER.CG | M | 69.23 | 5.95 | 0 | 75.18 | 75.88
13.111.000021.SER | Tubo de cobre Ø 28 mm - 1" | SER.CG | M | 90.99 | 5.95 | 0 | 96.94 | 97.64
13.111.000022.SER | Tubo de cobre Ø 35 mm - 1 1/4" | SER.CG | M | 122.55 | 8.93 | 0 | 131.48 | 132.54
13.111.000023.SER | Tubo de cobre Ø 42 mm - 1 1/2" | SER.CG | M | 174.71 | 8.93 | 0 | 183.64 | 184.69
13.111.000024.SER | Tubo de cobre Ø 54 mm - 2" | SER.CG | M | 249.21 | 13.18 | 0 | 262.39 | 263.95
13.111.000025.SER | Tubo de cobre Ø 66 mm - 2 1/2" | SER.CG | M | 287.2 | 15.74 | 0 | 302.93 | 304.79
13.111.000026.SER | Tubo de cobre Ø 79 mm - 3" | SER.CG | M | 423.16 | 17.86 | 0 | 441.03 | 443.14
13.111.000027.SER | Tubo de cobre Ø 104 mm - 4" | SER.CG | M | 591.69 | 20.84 | 0 | 612.53 | 615
13.111.000028.SER | Conector soldável de bronze bolsa x bolsa Ø 15 mm x 1/2" | SER.CG | UN | 20.19 | 6.38 | 0 | 26.57 | 27.32
13.111.000029.SER | Conector soldável de bronze bolsa x bolsa Ø 22 mm x 3/4" | SER.CG | UN | 29.57 | 6.38 | 0 | 35.94 | 36.7
13.111.000030.SER | Conector soldável de bronze bolsa x bolsa Ø 28 mm x 1" | SER.CG | UN | 47.15 | 6.38 | 0 | 53.53 | 54.29
13.111.000031.SER | Conector soldável de bronze bolsa x bolsa Ø 35 mm x 1 1/4" | SER.CG | UN | 44.48 | 10.21 | 0 | 54.69 | 55.9
13.111.000032.SER | Conector soldável de bronze bolsa x bolsa Ø 42 mm x 1 1/2" | SER.CG | UN | 66.57 | 10.21 | 0 | 76.77 | 77.98
13.111.000033.SER | Conector soldável de bronze bolsa x bolsa Ø 54 mm x 2" | SER.CG | UN | 105.73 | 10.21 | 0 | 115.94 | 117.15
13.111.000034.SER | Conector soldável de bronze bolsa x bolsa Ø 66 mm x 2 1/2" | SER.CG | UN | 201.58 | 11.91 | 0 | 213.49 | 214.9
13.111.000035.SER | Conector soldável de bronze bolsa x ponta Ø 104 mm x 4" | SER.CG | UN | 549.87 | 14.89 | 0 | 564.76 | 566.52
13.111.000036.SER | Conector soldável de bronze bolsa x ponta Ø 15 mm x 1/2" | SER.CG | UN | 16.76 | 6.38 | 0 | 23.14 | 23.89
13.111.000037.SER | Conector soldável de bronze bolsa x ponta Ø 22 mm x 3/4" | SER.CG | UN | 21.9 | 6.38 | 0 | 28.28 | 29.04
13.111.000038.SER | Conector soldável de bronze bolsa x ponta Ø 28 mm x 1" | SER.CG | UN | 33.65 | 6.38 | 0 | 40.03 | 40.79
13.111.000039.SER | Conector soldável de bronze bolsa x ponta Ø 35 mm x 1 1/4" | SER.CG | UN | 45.47 | 10.21 | 0 | 55.68 | 56.88
13.111.000040.SER | Conector soldável de bronze bolsa x ponta Ø 42 mm x 1 1/2" | SER.CG | UN | 66.87 | 10.21 | 0 | 77.08 | 78.29
13.111.000041.SER | Conector soldável de bronze bolsa x ponta Ø 54 mm x 2" | SER.CG | UN | 105.26 | 10.21 | 0 | 115.46 | 116.67
13.111.000042.SER | Conector soldável de bronze bolsa x ponta Ø 66 mm x 2 1/2" | SER.CG | UN | 193.81 | 11.91 | 0 | 205.71 | 207.12
13.111.000043.SER | Conector soldável de bronze bolsa x ponta Ø 79 mm x 3" | SER.CG | UN | 297.18 | 11.91 | 0 | 309.09 | 310.49
13.111.000080.SER | Cotovelo soldável de cobre bolsa x bolsa Ø 15 mm - 1/2" | SER.CG | UN | 17.48 | 7.66 | 0 | 25.13 | 26.04
13.111.000081.SER | Cotovelo soldável de cobre bolsa x bolsa Ø 22 mm - 3/4" | SER.CG | UN | 30.35 | 7.66 | 0 | 38 | 38.91
13.111.000082.SER | Cotovelo soldável de cobre bolsa x bolsa Ø 28 mm - 1" | SER.CG | UN | 49.86 | 7.66 | 0 | 57.52 | 58.42
13.111.000083.SER | Cotovelo soldável de bronze bolsa x bolsa Ø 35 mm - 1 1/4" | SER.CG | UN | 49.65 | 12.33 | 0 | 61.98 | 63.44
13.111.000084.SER | Cotovelo soldável de bronze bolsa x bolsa Ø 42 mm - 1 1/2" | SER.CG | UN | 78.74 | 12.33 | 0 | 91.07 | 92.53
13.111.000085.SER | Cotovelo soldável de bronze bolsa x bolsa Ø 54 mm - 2" | SER.CG | UN | 121.67 | 12.33 | 0 | 134 | 135.46
13.111.000086.SER | Cotovelo soldável de bronze bolsa x bolsa Ø 66 mm - 2 1/2" | SER.CG | UN | 354.52 | 14.46 | 0 | 368.98 | 370.69
13.111.000087.SER | Cotovelo soldável de bronze bolsa x bolsa Ø 79 mm - 3" | SER.CG | UN | 423.49 | 14.46 | 0 | 437.95 | 439.66
13.111.000088.SER | Cotovelo soldável de bronze bolsa x bolsa Ø 104 mm - 4" | SER.CG | UN | 777.16 | 17.86 | 0 | 795.02 | 797.13
13.111.000089.SER | Cotovelo soldável de bronze bolsa x ponta Ø 15 mm x 1/2" | SER.CG | UN | 13.09 | 12.76 | 0 | 25.85 | 27.36
13.111.000090.SER | Cotovelo soldável de bronze bolsa x ponta Ø 22 mm x 3/4" | SER.CG | UN | 26.21 | 12.76 | 0 | 38.96 | 40.47
13.111.000091.SER | Cotovelo soldável de bronze bolsa x ponta Ø 28 mm x 1" | SER.CG | UN | 31.86 | 12.76 | 0 | 44.62 | 46.13
13.111.000092.SER | Cotovelo soldável de bronze bolsa x ponta Ø 35 mm x 1 1/4" | SER.CG | UN | 40.71 | 20.41 | 0 | 61.12 | 63.53
13.111.000093.SER | Cotovelo soldável de bronze bolsa x ponta Ø 42 mm x 1 1/2" | SER.CG | UN | 61.6 | 20.41 | 0 | 82.02 | 84.43
13.111.000110.SER | Curva 45° soldável de bronze bolsa x bolsa Ø 35 mm - 1 1/4" | SER.CG | UN | 82.58 | 12.33 | 0 | 94.91 | 96.37
13.111.000111.SER | Curva 45° soldável de bronze bolsa x bolsa Ø 42 mm - 1 1/2" | SER.CG | UN | 132.38 | 12.33 | 0 | 144.71 | 146.17
13.111.000112.SER | Curva 45° soldável de bronze bolsa x bolsa Ø 54 mm - 2" | SER.CG | UN | 196.31 | 12.33 | 0 | 208.65 | 210.1
13.111.000113.SER | Curva 45° soldável de bronze bolsa x bolsa Ø 66 mm - 2 1/2" | SER.CG | UN | 462.85 | 14.46 | 0 | 477.31 | 479.02
13.111.000114.SER | Curva 45° soldável de bronze bolsa x bolsa Ø 79 mm - 3" | SER.CG | UN | 652.77 | 14.46 | 0 | 667.23 | 668.94
13.111.000115.SER | Curva 45° soldável de bronze bolsa x bolsa Ø 104 mm - 4" | SER.CG | UN | 1117.48 | 17.86 | 0 | 1135.34 | 1137.45
13.111.000116.SER | Curva 45° soldável de cobre bolsa x bolsa Ø 15 mm - 1/2" | SER.CG | UN | 5.76 | 7.66 | 0 | 13.42 | 14.32
13.111.000117.SER | Curva 45° soldável de cobre bolsa x bolsa Ø 22 mm - 3/4" | SER.CG | UN | 12.34 | 7.66 | 0 | 20 | 20.9
13.111.000118.SER | Curva 45° soldável de cobre bolsa x bolsa Ø 28 mm - 1" | SER.CG | UN | 23.24 | 7.66 | 0 | 30.9 | 31.8
13.111.000130.SER | Curva de transposição soldável de cobre bolsa x bolsa Ø 15 mm - 1/2" | SER.CG | UN | 29.15 | 12.76 | 0 | 41.91 | 43.42
13.111.000131.SER | Curva de transposição soldável de cobre bolsa x bolsa Ø 22 mm - 3/4" | SER.CG | UN | 63.49 | 12.76 | 0 | 76.25 | 77.75
13.111.000132.SER | Curva de transposição soldável de cobre bolsa x bolsa Ø 28 mm - 1" | SER.CG | UN | 80.8 | 12.76 | 0 | 93.56 | 95.07
13.111.000150.SER | Flange de cobre e bronze para saída de caixa dágua Ø 15 mm - 1/2" | SER.CG | UN | 111.56 | 3.19 | 0 | 114.75 | 115.13
13.111.000151.SER | Flange de cobre e bronze para saída de caixa dágua Ø 22 mm - 3/4" | SER.CG | UN | 132.15 | 3.19 | 0 | 135.34 | 135.72
13.111.000152.SER | Flange de cobre e bronze para saída de caixa dágua Ø 28 mm - 1" | SER.CG | UN | 195.41 | 3.19 | 0 | 198.6 | 198.97
13.111.000153.SER | Flange de cobre e bronze para saída de caixa dágua Ø 35 mm - 1 1/4" | SER.CG | UN | 267.31 | 5.1 | 0 | 272.42 | 273.02
13.111.000154.SER | Flange de cobre e bronze para saída de caixa dágua Ø 42 mm - 1 1/2" | SER.CG | UN | 307.61 | 5.1 | 0 | 312.71 | 313.32
13.111.000155.SER | Flange de cobre e bronze para saída de caixa dágua Ø 54 mm - 2" | SER.CG | UN | 401.69 | 5.1 | 0 | 406.79 | 407.4
13.111.000156.SER | Flange de cobre e bronze para saída de caixa dágua Ø 66 mm - 2 1/2" | SER.CG | UN | 823.53 | 5.95 | 0 | 829.48 | 830.19
13.111.000157.SER | Flange de cobre e bronze para saída de caixa dágua Ø 79 mm - 3" | SER.CG | UN | 1220.11 | 5.95 | 0 | 1226.06 | 1226.77
13.111.000158.SER | Flange de cobre e bronze para saída de caixa dágua Ø 104 mm - 4" | SER.CG | UN | 1859.31 | 7.66 | 0 | 1866.96 | 1867.87
13.111.000180.SER | Junta de expansão soldável de cobre ponta x ponta Ø 15 mm - 1/2" | SER.CG | UN | 238.01 | 6.38 | 0 | 244.39 | 245.14
13.111.000181.SER | Junta de expansão soldável de cobre ponta x ponta Ø 22 mm - 3/4" | SER.CG | UN | 283.16 | 6.38 | 0 | 289.54 | 290.3
13.111.000182.SER | Junta de expansão soldável de cobre ponta x ponta Ø 28 mm - 1" | SER.CG | UN | 306.61 | 6.38 | 0 | 312.99 | 313.74
13.111.000183.SER | Junta de bronze de expansão ponta x ponta Ø 35 mm - 1 1/4" | SER.CG | UN | 2291.06 | 10.21 | 0 | 2301.27 | 2302.48
13.111.000184.SER | Junta de bronze de expansão ponta x ponta Ø 42 mm - 1 1/2" | SER.CG | UN | 2394.31 | 10.21 | 0 | 2404.51 | 2405.72
13.111.000185.SER | Junta de bronze de expansão ponta x ponta Ø 54 mm - 2" | SER.CG | UN | 3492.2 | 10.21 | 0 | 3502.41 | 3503.61
13.111.000186.SER | Junta de bronze de expansão ponta x ponta Ø 66 mm - 2 1/2" | SER.CG | UN | 4994.38 | 11.91 | 0 | 5006.29 | 5007.7
13.111.000187.SER | Junta de bronze de expansão ponta x ponta Ø 79 mm - 3" | SER.CG | UN | 10063.72 | 11.91 | 0 | 10075.63 | 10077.04
13.111.000188.SER | Junta de bronze de expansão ponta x ponta Ø 104 mm - 4" | SER.CG | UN | 10210.99 | 14.89 | 0 | 10225.87 | 10227.63
13.111.000200.SER | Luva de bronze bolsa x bolsa Ø 35 mm - 1 1/4" | SER.CG | UN | 28.11 | 12.33 | 0 | 40.44 | 41.9
13.111.000201.SER | Luva de bronze bolsa x bolsa Ø 42 mm - 1 1/2" | SER.CG | UN | 41.55 | 12.33 | 0 | 53.88 | 55.34
13.111.000202.SER | Luva de bronze bolsa x bolsa Ø 54 mm - 2" | SER.CG | UN | 67.06 | 12.33 | 0 | 79.4 | 80.85
13.111.000203.SER | Luva de bronze bolsa x bolsa Ø 66 mm - 2 1/2" | SER.CG | UN | 186.38 | 14.46 | 0 | 200.84 | 202.55
13.111.000204.SER | Luva de bronze bolsa x bolsa Ø 79 mm - 3" | SER.CG | UN | 284.16 | 14.46 | 0 | 298.62 | 300.33
13.111.000205.SER | Luva de bronze bolsa x bolsa Ø 104 mm - 4" | SER.CG | UN | 413.47 | 17.86 | 0 | 431.33 | 433.44
13.111.000206.SER | Luva de cobre bolsa x bolsa Ø 15 mm - 1/2" | SER.CG | UN | 6.6 | 7.66 | 0 | 14.25 | 15.16
13.111.000207.SER | Luva de cobre bolsa x bolsa Ø 22 mm - 3/4" | SER.CG | UN | 11.93 | 7.66 | 0 | 19.59 | 20.49
13.111.000208.SER | Luva de cobre bolsa x bolsa Ø 28 mm - 1" | SER.CG | UN | 21.54 | 7.66 | 0 | 29.19 | 30.1
13.111.000230.SER | Tampão de bronze bolsa Ø 35 mm - 1 1/4" | SER.CG | UN | 49.63 | 5.1 | 0 | 54.73 | 55.33
13.111.000231.SER | Tampão de bronze bolsa Ø 42 mm - 1 1/2" | SER.CG | UN | 57.76 | 5.1 | 0 | 62.86 | 63.47
13.111.000232.SER | Tampão de bronze bolsa Ø 54 mm - 2" | SER.CG | UN | 85.87 | 5.1 | 0 | 90.98 | 91.58
13.111.000233.SER | Tampão de bronze bolsa Ø 66 mm - 2 1/2" | SER.CG | UN | 175.12 | 5.95 | 0 | 181.07 | 181.77
13.111.000234.SER | Tampão de cobre bolsa Ø 15 mm - 1/2" | SER.CG | UN | 5.27 | 3.19 | 0 | 8.46 | 8.84
13.111.000235.SER | Tampão de cobre bolsa Ø 22 mm - 3/4" | SER.CG | UN | 9.89 | 3.19 | 0 | 13.08 | 13.46
13.111.000236.SER | Tampão de cobre bolsa Ø 28 mm - 1" | SER.CG | UN | 14.97 | 3.19 | 0 | 18.16 | 18.54
13.111.000250.SER | Tê de bronze bolsa x bolsa Ø 35 mm - 1 1/4" | SER.CG | UN | 61.08 | 14.46 | 0 | 75.54 | 77.25
13.111.000251.SER | Tê de bronze bolsa x bolsa Ø 42 mm - 1 1/2" | SER.CG | UN | 86.34 | 14.46 | 0 | 100.8 | 102.5
13.111.000252.SER | Tê de bronze bolsa x bolsa Ø 54 mm - 2" | SER.CG | UN | 185.48 | 14.46 | 0 | 199.94 | 201.65
13.111.000253.SER | Tê de bronze bolsa x bolsa Ø 66 mm - 2 1/2" | SER.CG | UN | 436.95 | 17.44 | 0 | 454.39 | 456.45
13.111.000254.SER | Tê de bronze bolsa x bolsa Ø 79 mm - 3" | SER.CG | UN | 681.28 | 17.44 | 0 | 698.71 | 700.77
13.111.000255.SER | Tê de bronze bolsa x bolsa Ø 104 mm - 4" | SER.CG | UN | 1482.73 | 21.69 | 0 | 1504.42 | 1506.98
13.111.000256.SER | Tê de bronze com rosca fêmea central bolsa x bolsa Ø 15 x 1/2" x 15 mm | SER.CG | UN | 19.91 | 14.46 | 0 | 34.37 | 36.08
13.111.000257.SER | Tê de bronze com rosca fêmea central bolsa x bolsa Ø 22 x 3/4" x 22 mm | SER.CG | UN | 40.39 | 14.46 | 0 | 54.85 | 56.55
13.111.000258.SER | Tê de bronze de redução com rosca fêmea central bolsa x bolsa Ø 22 x 1/2" x 22 mm | SER.CG | UN | 23.36 | 14.46 | 0 | 37.82 | 39.53
13.111.000259.SER | Tê de bronze de redução com rosca fêmea central bolsa x bolsa Ø 54 x 1" x 54 mm | SER.CG | UN | 134.51 | 23.82 | 0 | 158.32 | 161.14
13.111.000280.SER | Tê de cobre bolsa x bolsa Ø 15 mm - 1/2" | SER.CG | UN | 12.4 | 8.51 | 0 | 20.91 | 21.91
13.111.000281.SER | Tê de cobre bolsa x bolsa Ø 22 mm - 3/4" | SER.CG | UN | 26.92 | 8.51 | 0 | 35.43 | 36.44
13.111.000282.SER | Tê de cobre bolsa x bolsa Ø 28 mm - 1" | SER.CG | UN | 43.16 | 8.51 | 0 | 51.67 | 52.67
13.111.000283.SER | Tê de cobre e bronze de redução central bolsa x bolsa Ø 22 x 15 x 22 mm | SER.CG | UN | 17.13 | 14.46 | 0 | 31.59 | 33.3
13.111.000284.SER | Tê de cobre e bronze de redução central bolsa x bolsa Ø 28 x 15 x 28 mm | SER.CG | UN | 27.49 | 14.46 | 0 | 41.95 | 43.66
13.111.000285.SER | Tê de cobre e bronze de redução central bolsa x bolsa Ø 28 x 22 x 28 mm | SER.CG | UN | 27.49 | 14.46 | 0 | 41.95 | 43.66
13.111.000286.SER | Tê de cobre e bronze de redução central bolsa x bolsa Ø 35 x 15 x 35 mm | SER.CG | UN | 24.53 | 23.82 | 0 | 48.35 | 51.16
13.111.000287.SER | Tê de cobre e bronze de redução central bolsa x bolsa Ø 35 x 22 x 35 mm | SER.CG | UN | 28.66 | 23.82 | 0 | 52.48 | 55.3
13.111.000288.SER | Tê de cobre e bronze de redução central bolsa x bolsa Ø 35 x 28 x 35 mm | SER.CG | UN | 31.96 | 23.82 | 0 | 55.78 | 58.59
13.111.000289.SER | Tê de cobre e bronze de redução central bolsa x bolsa Ø 42 x 15 x 42 mm | SER.CG | UN | 30.82 | 23.82 | 0 | 54.63 | 57.45
13.111.000290.SER | Tê de cobre e bronze de redução central bolsa x bolsa Ø 42 x 22 x 42 mm | SER.CG | UN | 44.94 | 23.82 | 0 | 68.75 | 71.57
13.111.000291.SER | Tê de cobre e bronze de redução central bolsa x bolsa Ø 42 x 28 x 42 mm | SER.CG | UN | 50.27 | 23.82 | 0 | 74.09 | 76.91
13.111.000292.SER | Tê de cobre e bronze de redução central bolsa x bolsa Ø 42 x 35 x 42 mm | SER.CG | UN | 56.25 | 23.82 | 0 | 80.07 | 82.88
13.111.000293.SER | Tê de cobre e bronze de redução central bolsa x bolsa Ø 54 x 15 x 54 mm | SER.CG | UN | 51.04 | 23.82 | 0 | 74.86 | 77.67
13.111.000294.SER | Tê de cobre e bronze de redução central bolsa x bolsa Ø 54 x 22 x 54 mm | SER.CG | UN | 86.84 | 23.82 | 0 | 110.66 | 113.47
13.111.000295.SER | Tê de cobre e bronze de redução central bolsa x bolsa Ø 54 x 28 x 54 mm | SER.CG | UN | 61.2 | 23.82 | 0 | 85.02 | 87.83
13.111.000296.SER | Tê de cobre e bronze de redução central bolsa x bolsa Ø 54 x 35 x 54 mm | SER.CG | UN | 59.54 | 23.82 | 0 | 83.35 | 86.17
13.111.000297.SER | Tê de cobre e bronze de redução central bolsa x bolsa Ø 54 x 42 x 54 mm | SER.CG | UN | 100.49 | 23.82 | 0 | 124.31 | 127.12
13.111.000298.SER | Tê de cobre e bronze redução lateral bolsa x bolsa Ø 22 x 15 x 15 mm | SER.CG | UN | 29.1 | 14.46 | 0 | 43.56 | 45.27
13.111.000299.SER | Tê de cobre e bronze redução lateral bolsa x bolsa Ø 22 x 15 x 22 mm | SER.CG | UN | 30.46 | 14.46 | 0 | 44.92 | 46.63
13.111.000300.SER | Tê de cobre e bronze redução lateral bolsa x bolsa Ø 28 x 22 x 22 mm | SER.CG | UN | 50.26 | 14.46 | 0 | 64.72 | 66.43
13.111.000301.SER | Tê de cobre e bronze redução lateral bolsa x bolsa Ø 28 x 22 x 28 mm | SER.CG | UN | 50.26 | 14.46 | 0 | 64.72 | 66.43
13.111.000320.SER | União de bronze bolsa x bolsa Ø 35 mm - 1 1/4" | SER.CG | UN | 93.55 | 10.21 | 0 | 103.76 | 104.96
13.111.000321.SER | União de bronze bolsa x bolsa Ø 42 mm - 1 1/2" | SER.CG | UN | 124 | 10.21 | 0 | 134.2 | 135.41
13.111.000322.SER | União de bronze bolsa x bolsa Ø 54 mm - 2" | SER.CG | UN | 209.89 | 10.21 | 0 | 220.1 | 221.31
13.111.000323.SER | União de bronze bolsa x bolsa Ø 66 mm - 2 1/2" | SER.CG | UN | 452.26 | 11.91 | 0 | 464.16 | 465.57
13.111.000324.SER | União de bronze bolsa x bolsa Ø 79 mm - 3" | SER.CG | UN | 1024.97 | 11.91 | 0 | 1036.88 | 1038.29
13.111.000325.SER | União de bronze bolsa x bolsa Ø 104 mm - 4" | SER.CG | UN | 1369.77 | 11.91 | 0 | 1381.68 | 1383.09
13.111.000326.SER | União de cobre bolsa x bolsa Ø 15 mm - 1/2" | SER.CG | UN | 42.98 | 6.38 | 0 | 49.36 | 50.12
13.111.000327.SER | União de cobre bolsa x bolsa Ø 22 mm - 3/4" | SER.CG | UN | 52.26 | 6.38 | 0 | 58.64 | 59.39
13.111.000328.SER | União de cobre bolsa x bolsa Ø 28 mm - 1" | SER.CG | UN | 80.03 | 6.38 | 0 | 86.41 | 87.16
13113 | Tubos e conexões em ferro fundido
13.113.000010.SER | Tubo de ferro fundido Ø 50 mm - 2" | SER.CG | M | 200.27 | 4.68 | 0 | 204.95 | 205.5
13.113.000011.SER | Tubo de ferro fundido Ø 75 mm - 3" | SER.CG | M | 298.43 | 5.1 | 0 | 303.54 | 304.14
13.113.000012.SER | Tubo de ferro fundido Ø 100 mm - 4" | SER.CG | M | 346.72 | 6.38 | 0 | 353.1 | 353.86
13.113.000013.SER | Tubo de ferro fundido Ø 150 mm - 6" | SER.CG | M | 497.28 | 7.23 | 0 | 504.51 | 505.36
13.113.000014.SER | Bucha de redução de ferro fundido junta elástica Ø 75 x 50 mm - 3 x 2" | SER.CG | UN | 88.63 | 4.25 | 0 | 92.88 | 93.38
13.113.000015.SER | Bucha de redução de ferro fundido junta elástica Ø 100 x 75 mm - 4 x 3" | SER.CG | UN | 105.96 | 5.53 | 0 | 111.48 | 112.14
13.113.000016.SER | Bucha de redução de ferro fundido junta elástica Ø 150 x 100 mm - 6 x 4" | SER.CG | UN | 341.62 | 6.38 | 0 | 348 | 348.76
13.113.000030.SER | Joelho 45° de ferro fundido junta elástica Ø 50 mm - 2" | SER.CG | UN | 97.06 | 4.25 | 0 | 101.31 | 101.81
13.113.000031.SER | Joelho 45° de ferro fundido junta elástica Ø 75 mm - 3" | SER.CG | UN | 126.85 | 4.68 | 0 | 131.53 | 132.09
13.113.000032.SER | Joelho 45° de ferro fundido junta elástica Ø 100 mm - 4" | SER.CG | UN | 212.06 | 5.95 | 0 | 218.01 | 218.72
13.113.000033.SER | Joelho 45° de ferro fundido junta elástica Ø 150 mm - 6" | SER.CG | UN | 343.21 | 6.8 | 0 | 350.02 | 350.82
13.113.000034.SER | Joelho 90° de ferro fundido junta elástica com visita Ø 100 x 50 mm - 4 x 2" | SER.CG | UN | 384.59 | 6.38 | 0 | 390.97 | 391.72
13.113.000035.SER | Joelho 90° de ferro fundido junta elástica Ø 50 mm - 2" | SER.CG | UN | 166.13 | 4.25 | 0 | 170.38 | 170.88
13.113.000036.SER | Joelho 90° de ferro fundido junta elástica Ø 75 mm - 3" | SER.CG | UN | 211.37 | 4.68 | 0 | 216.05 | 216.61
13.113.000037.SER | Joelho 90° de ferro fundido junta elástica Ø 100 mm - 4" | SER.CG | UN | 304.35 | 5.95 | 0 | 310.3 | 311.01
13.113.000038.SER | Joelho 90° de ferro fundido junta elástica Ø 150 mm - 6" | SER.CG | UN | 580.84 | 6.8 | 0 | 587.65 | 588.45
13.113.000039.SER | Junção 45º de ferro fundido junta elástica Ø 50 x 50 mm - 2 x 2" | SER.CG | UN | 223.95 | 4.68 | 0 | 228.63 | 229.18
13.113.000040.SER | Junção 45º de ferro fundido junta elástica Ø 75 x 50 mm - 3 x 2" | SER.CG | UN | 302.27 | 5.1 | 0 | 307.38 | 307.98
13.113.000041.SER | Junção 45º de ferro fundido junta elástica Ø 75 x 75 mm - 3 x 3" | SER.CG | UN | 304.7 | 5.1 | 0 | 309.8 | 310.41
13.113.000042.SER | Junção 45º de ferro fundido junta elástica Ø 100 x 50 mm - 4 x 2" | SER.CG | UN | 304.57 | 5.95 | 0 | 310.52 | 311.23
13.113.000043.SER | Junção 45º de ferro fundido junta elástica Ø 100 x 75 mm - 4 x 3" | SER.CG | UN | 378.61 | 5.95 | 0 | 384.56 | 385.26
13.113.000044.SER | Junção 45º de ferro fundido junta elástica Ø 100 x 100 mm - 4 x 4" | SER.CG | UN | 464.72 | 5.95 | 0 | 470.67 | 471.37
13.113.000045.SER | Junção 45º de ferro fundido junta elástica Ø 150 x 75 mm - 6 x 3" | SER.CG | UN | 468.06 | 6.8 | 0 | 474.86 | 475.67
13.113.000046.SER | Junção 45º de ferro fundido junta elástica Ø 150 x 100 mm - 6 x 4" | SER.CG | UN | 530.84 | 6.8 | 0 | 537.64 | 538.45
13.113.000047.SER | Junção 45º de ferro fundido junta elástica Ø 150 x 150 mm - 6 x 6" | SER.CG | UN | 763.34 | 7.23 | 0 | 770.57 | 771.42
13.113.000048.SER | Junção 45° dupla de ferro fundido junta elástica Ø 100 x 100 mm - 4 x 4" | SER.CG | UN | 526.93 | 5.95 | 0 | 532.88 | 533.58
13.113.000070.SER | Luva de ferro fundido junta elástica bipartida Ø 50 mm - 2" | SER.CG | UN | 211.63 | 3.4 | 0 | 215.03 | 215.43
13.113.000071.SER | Luva de ferro fundido junta elástica bipartida Ø 75 mm - 3" | SER.CG | UN | 252.63 | 4.68 | 0 | 257.31 | 257.87
13.113.000072.SER | Luva de ferro fundido junta elástica bipartida Ø 100 mm - 4" | SER.CG | UN | 340.2 | 5.1 | 0 | 345.3 | 345.91
13.113.000073.SER | Luva de ferro fundido junta elástica bipartida Ø 150 mm - 6" | SER.CG | UN | 629.56 | 6.8 | 0 | 636.37 | 637.17
13.113.000074.SER | Luva de ferro fundido junta elástica bolsa e bolsa Ø 50 mm - 2" | SER.CG | UN | 127.6 | 3.4 | 0 | 131 | 131.4
13.113.000075.SER | Luva de ferro fundido junta elástica bolsa e bolsa Ø 75 mm - 3" | SER.CG | UN | 175.62 | 4.68 | 0 | 180.3 | 180.86
13.113.000076.SER | Luva de ferro fundido junta elástica bolsa e bolsa Ø 100 mm - 4" | SER.CG | UN | 254.48 | 5.1 | 0 | 259.58 | 260.19
13.113.000077.SER | Luva de ferro fundido junta elástica bolsa e bolsa Ø 150 mm - 6" | SER.CG | UN | 353.42 | 5.53 | 0 | 358.95 | 359.61
13.113.000078.SER | Placa cega de ferro fundido Ø 50 mm - 2" | SER.CG | UN | 62.9 | 2.98 | 0 | 65.88 | 66.23
13.113.000079.SER | Placa cega de ferro fundido Ø 75 mm - 3" | SER.CG | UN | 80.43 | 2.98 | 0 | 83.41 | 83.76
13.113.000080.SER | Placa cega de ferro fundido Ø 100 mm - 4" | SER.CG | UN | 91.7 | 2.98 | 0 | 94.68 | 95.03
13.113.000081.SER | Placa cega de ferro fundido Ø 150 mm - 6" | SER.CG | UN | 123.31 | 2.98 | 0 | 126.29 | 126.64
13.113.000082.SER | Tê 90º de inspeção curto de ferro fundido junta elástica Ø 75 x 50 mm - 3 x 2" | SER.CG | UN | 202.89 | 5.1 | 0 | 208 | 208.6
13.113.000083.SER | Tê 90º de inspeção curto de ferro fundido junta elástica Ø 100 x 75 mm - 4 x 3" | SER.CG | UN | 289.49 | 5.95 | 0 | 295.44 | 296.14
13.113.000084.SER | Tê 90º sanitário de ferro fundido junta elástica Ø 50 x 50 mm - 2 x 2" | SER.CG | UN | 185.11 | 4.68 | 0 | 189.79 | 190.34
13.113.000085.SER | Tê 90º sanitário de ferro fundido junta elástica Ø 75 x 50 mm - 3 x 2" | SER.CG | UN | 266.39 | 5.1 | 0 | 271.5 | 272.1
13.113.000086.SER | Tê 90º sanitário de ferro fundido junta elástica Ø 75 x 75 mm - 3 x 3" | SER.CG | UN | 247.12 | 5.1 | 0 | 252.22 | 252.83
13.113.000087.SER | Tê 90º sanitário de ferro fundido junta elástica Ø 100 x 50 mm - 4 x 2" | SER.CG | UN | 300.78 | 5.95 | 0 | 306.73 | 307.44
13.113.000088.SER | Tê 90º sanitário de ferro fundido junta elástica Ø 100 x 75 mm - 4 x 3" | SER.CG | UN | 342.97 | 5.95 | 0 | 348.92 | 349.62
13.113.000089.SER | Tê 90º sanitário de ferro fundido junta elástica Ø 100 x 100 mm - 4 x 4" | SER.CG | UN | 398.66 | 5.95 | 0 | 404.61 | 405.31
13.113.000090.SER | Tê 90º sanitário de ferro fundido junta elástica Ø 150 x 100 mm - 6 x 4" | SER.CG | UN | 511.36 | 6.8 | 0 | 518.16 | 518.97
13.113.000091.SER | Tê 90º sanitário de ferro fundido junta elástica Ø150 x 150 mm - 6 x 6" | SER.CG | UN | 590.01 | 7.23 | 0 | 597.24 | 598.09
13115 | Tubos e conexões cerâmicos
13.115.000010.SER | Tubo cerâmico Ø 100 mm - 4" | SER.CG | M | 63.09 | 13.61 | 0 | 76.7 | 78.31
13.115.000011.SER | Tubo cerâmico Ø 150 mm - 6" | SER.CG | M | 86.94 | 17.01 | 0 | 103.95 | 105.96
13.115.000012.SER | Tubo cerâmico Ø 200 mm - 8" | SER.CG | M | 142.97 | 21.26 | 0 | 164.24 | 166.75
13.115.000013.SER | Tubo cerâmico Ø 250 mm - 10" | SER.CG | M | 254.64 | 23.82 | 0 | 278.46 | 281.27
13.115.000014.SER | Tubo cerâmico Ø 300 mm - 12" | SER.CG | M | 339.15 | 25.52 | 0 | 364.67 | 367.69
13.115.000015.SER | Curva cerâmica 90° Ø 100 mm - 4" | SER.CG | UN | 82.18 | 17.44 | 0 | 99.62 | 101.68
13.115.000016.SER | Curva cerâmica 90° Ø 150 mm - 6" | SER.CG | UN | 111.6 | 21.26 | 0 | 132.86 | 135.37
13.115.000017.SER | Curva cerâmica 90° Ø 200 mm - 8" | SER.CG | UN | 170.34 | 27.22 | 0 | 197.56 | 200.78
13.115.000018.SER | Curva cerâmica 90° Ø 250 mm - 10" | SER.CG | UN | 682.32 | 30.62 | 0 | 712.94 | 716.56
13.115.000019.SER | Curva cerâmica 90° Ø 300 mm - 12" | SER.CG | UN | 918.98 | 32.75 | 0 | 951.73 | 955.6
13.115.000020.SER | Junção cerâmica Ø 100 mm - 4" | SER.CG | UN | 118.48 | 27.22 | 0 | 145.7 | 148.92
13.115.000021.SER | Junção cerâmica Ø 150 mm - 6" | SER.CG | UN | 194.44 | 34.02 | 0 | 228.47 | 232.49
13.115.000022.SER | Junção cerâmica Ø 200 mm - 8" | SER.CG | UN | 418.06 | 40.83 | 0 | 458.89 | 463.72
13.115.000023.SER | Junção cerâmica Ø 250 mm - 10" | SER.CG | UN | 1092.75 | 45.93 | 0 | 1138.68 | 1144.11
13.115.000024.SER | Junção cerâmica Ø 300 mm - 12" | SER.CG | UN | 1858.44 | 49.33 | 0 | 1907.77 | 1913.6
13.115.000025.SER | Tê cerâmico Ø 100 mm - 4" | SER.CG | UN | 116.27 | 27.22 | 0 | 143.49 | 146.71
13.115.000026.SER | Tê cerâmico Ø 150 mm - 6" | SER.CG | UN | 192.46 | 34.02 | 0 | 226.49 | 230.51
13.115.000027.SER | Tê cerâmico Ø 200 mm - 8" | SER.CG | UN | 418.8 | 40.83 | 0 | 459.63 | 464.46
13.115.000028.SER | Tê cerâmico Ø 250 mm - 10" | SER.CG | UN | 1100.53 | 45.93 | 0 | 1146.46 | 1151.89
13.115.000029.SER | Tê cerâmico Ø 300 mm - 12" | SER.CG | UN | 1856.35 | 49.33 | 0 | 1905.68 | 1911.51
13117 | Válvulas
13.117.000010.SER | Válvula de descarga metálica com registro acoplado e canopla Ø 32 mm - 1 1/4" ou 40 mm - 1 1/2" | SER.CG | UN | 425.14 | 85.06 | 0 | 510.2 | 520.26
13.117.000020.SER | Válvula de descarga metálica sem registro e com canopla Ø 32 mm - 1 1/4" ou 40 mm - 1 1/2" | SER.CG | UN | 275.71 | 85.06 | 0 | 360.77 | 370.83
13.117.000030.SER | Válvula de descarga PVC rígido sem registro e com canopla Ø 50 mm - 1 1/2" | SER.CG | UN | 188.37 | 42.53 | 0 | 230.9 | 235.93
13.117.000050.SER | Válvula de retenção horizontal ou vertical Ø 15 mm - 1/2" | SER.CG | UN | 114.4 | 22.97 | 0 | 137.37 | 140.08
13.117.000070.SER | Válvula de retenção de pé com crivo Ø 15 mm - 1/2" | SER.CG | UN | 85.93 | 22.97 | 0 | 108.9 | 111.61
13.117.000071.SER | Válvula de retenção de pé com crivo Ø 20 mm - 3/4" | SER.CG | UN | 88.84 | 22.97 | 0 | 111.8 | 114.52
13.117.000072.SER | Válvula de retenção de pé com crivo Ø 25 mm - 1" | SER.CG | UN | 98.5 | 22.97 | 0 | 121.47 | 124.18
13.117.000073.SER | Válvula de retenção de pé com crivo Ø 32 mm - 1 1/4" | SER.CG | UN | 137.59 | 36.15 | 0 | 173.73 | 178.01
13.117.000074.SER | Válvula de retenção de pé com crivo Ø 40 mm - 1 1/2" | SER.CG | UN | 162.2 | 36.15 | 0 | 198.35 | 202.62
13.117.000075.SER | Válvula de retenção de pé com crivo Ø 50 mm - 2" | SER.CG | UN | 236.69 | 36.15 | 0 | 272.83 | 277.11
13.117.000076.SER | Válvula de retenção de pé com crivo Ø 65 mm - 2 1/2" | SER.CG | UN | 435.25 | 48.91 | 0 | 484.15 | 489.93
13.117.000077.SER | Válvula de retenção de pé com crivo Ø 80 mm - 3" | SER.CG | UN | 524.7 | 48.91 | 0 | 573.61 | 579.39
13.117.000078.SER | Válvula de retenção de pé com crivo Ø 100 mm - 4" | SER.CG | UN | 1017.01 | 62.94 | 0 | 1079.95 | 1087.39
13.117.000090.SER | Válvula de retenção horizontal ou vertical Ø 20 mm - 3/4" | SER.CG | UN | 105.2 | 22.97 | 0 | 128.16 | 130.88
13.117.000091.SER | Válvula de retenção horizontal ou vertical Ø 25 mm - 1" | SER.CG | UN | 167.59 | 22.97 | 0 | 190.56 | 193.27
13.117.000092.SER | Válvula de retenção horizontal ou vertical Ø 32 mm - 1 1/4" | SER.CG | UN | 208.87 | 36.15 | 0 | 245.01 | 249.29
13.117.000093.SER | Válvula de retenção horizontal ou vertical Ø 40 mm - 1 1/2" | SER.CG | UN | 256.47 | 36.15 | 0 | 292.62 | 296.89
13.117.000094.SER | Válvula de retenção horizontal ou vertical Ø 50 mm - 2" | SER.CG | UN | 348.17 | 36.15 | 0 | 384.31 | 388.59
13.117.000095.SER | Válvula de retenção horizontal ou vertical Ø 65 mm - 2 1/2" | SER.CG | UN | 521.21 | 48.91 | 0 | 570.11 | 575.89
13.117.000096.SER | Válvula de retenção horizontal ou vertical Ø 80 mm - 3" | SER.CG | UN | 642.73 | 48.91 | 0 | 691.64 | 697.42
13.117.000097.SER | Válvula de retenção horizontal ou vertical Ø 100 mm - 4" | SER.CG | UN | 1067.05 | 62.94 | 0 | 1129.99 | 1137.43
13119 | Registros
13.119.000010.SER | Registro de esfera em PVC roscável Ø 1/2" | SER.CG | UN | 16.84 | 10.63 | 0 | 27.47 | 28.73
13.119.000012.SER | Registro de esfera em PVC roscável Ø 3/4" | SER.CG | UN | 19.28 | 10.63 | 0 | 29.91 | 31.17
13.119.000014.SER | Registro de esfera em PVC roscável Ø 1" | SER.CG | UN | 28.42 | 10.63 | 0 | 39.05 | 40.31
13.119.000016.SER | Registro de esfera em PVC roscável Ø 1 1/4" | SER.CG | UN | 38.3 | 10.63 | 0 | 48.93 | 50.19
13.119.000018.SER | Registro de esfera em PVC roscável Ø 1 1/2" | SER.CG | UN | 43.67 | 10.63 | 0 | 54.3 | 55.56
13.119.000020.SER | Registro de esfera em PVC roscável Ø 2" | SER.CG | UN | 66.23 | 10.63 | 0 | 76.87 | 78.12
13.119.000030.SER | Registro de esfera em PVC soldável Ø 20 mm | SER.CG | UN | 14.76 | 7.23 | 0 | 21.99 | 22.84
13.119.000032.SER | Registro de esfera em PVC soldável Ø 25 mm | SER.CG | UN | 19.95 | 7.23 | 0 | 27.18 | 28.03
13.119.000034.SER | Registro de esfera em PVC soldável Ø 32 mm | SER.CG | UN | 27.68 | 7.23 | 0 | 34.91 | 35.77
13.119.000036.SER | Registro de esfera em PVC soldável Ø 40 mm | SER.CG | UN | 39.66 | 7.23 | 0 | 46.89 | 47.74
13.119.000038.SER | Registro de esfera em PVC soldável Ø 50 mm | SER.CG | UN | 45.48 | 7.23 | 0 | 52.71 | 53.57
13.119.000040.SER | Registro de esfera em PVC soldável Ø 60 mm | SER.CG | UN | 78.57 | 7.23 | 0 | 85.8 | 86.66
13.119.000050.SER | Registro de gaveta bruto Ø 15 mm - 1/2" | SER.CG | UN | 44.5 | 22.97 | 0 | 67.46 | 70.18
13.119.000055.SER | Registro de gaveta com canopla Ø 15 mm - 1/2" | SER.CG | UN | 81.05 | 25.94 | 0 | 106.99 | 110.06
13.119.000060.SER | Registro de gaveta com canopla Ø 20 mm - 3/4" | SER.CG | UN | 88.19 | 25.94 | 0 | 114.14 | 117.2
13.119.000065.SER | Registro de gaveta com canopla Ø 25 mm - 1" | SER.CG | UN | 101.58 | 25.94 | 0 | 127.52 | 130.59
13.119.000070.SER | Registro de gaveta com canopla Ø 32 mm - 1 1/4" | SER.CG | UN | 145.22 | 40.4 | 0 | 185.62 | 190.39
13.119.000075.SER | Registro de gaveta com canopla Ø 40 mm - 1 1/2" | SER.CG | UN | 152.61 | 40.4 | 0 | 193.01 | 197.79
13.119.000090.SER | Registro de gaveta bruto com adaptador para PVC Ø 15 mm - 1/2" | SER.CG | UN | 58.86 | 22.97 | 0 | 81.82 | 84.54
13.119.000094.SER | Registro de gaveta bruto com adaptador para PVC Ø 20 mm - 3/4" | SER.CG | UN | 59.73 | 22.97 | 0 | 82.69 | 85.41
13.119.000098.SER | Registro de gaveta bruto com adaptador para CPVC Ø 15 mm - 1/2" | SER.CG | UN | 67.82 | 22.97 | 0 | 90.78 | 93.5
13.119.000102.SER | Registro de gaveta bruto com adaptador para CPVC Ø 20 mm - 3/4" | SER.CG | UN | 69.31 | 22.97 | 0 | 92.27 | 94.99
13.119.000106.SER | Registro de gaveta bruto Ø 20 mm - 3/4" | SER.CG | UN | 45.26 | 22.97 | 0 | 68.23 | 70.94
13.119.000110.SER | Registro de gaveta bruto Ø 25 mm - 1" | SER.CG | UN | 64.67 | 22.97 | 0 | 87.64 | 90.35
13.119.000114.SER | Registro de gaveta bruto Ø 32 mm - 1 1/4" | SER.CG | UN | 86.13 | 36.15 | 0 | 122.28 | 126.56
13.119.000118.SER | Registro de gaveta bruto Ø 40 mm - 1 1/2" | SER.CG | UN | 99.29 | 36.15 | 0 | 135.44 | 139.71
13.119.000122.SER | Registro de gaveta bruto Ø 50 mm - 2" | SER.CG | UN | 154.64 | 36.15 | 0 | 190.79 | 195.06
13.119.000126.SER | Registro de gaveta bruto Ø 65 mm - 2 1/2" | SER.CG | UN | 407.77 | 48.91 | 0 | 456.68 | 462.46
13.119.000130.SER | Registro de gaveta bruto Ø 80 mm - 3" | SER.CG | UN | 612.33 | 48.91 | 0 | 661.24 | 667.02
13.119.000134.SER | Registro de gaveta bruto Ø 100 mm - 4" | SER.CG | UN | 1058.64 | 62.94 | 0 | 1121.59 | 1129.03
13.119.000138.SER | Registro de pressão com canopla Ø 15 mm - 1/2" | SER.CG | UN | 162.49 | 25.94 | 0 | 188.43 | 191.5
13.119.000142.SER | Registro de pressão com canopla Ø 20 mm - 3/4" | SER.CG | UN | 106.04 | 25.94 | 0 | 131.98 | 135.05
13.119.000146.SER | Registro de pressão com canopla Ø 25 mm - 1" | SER.CG | UN | 210.25 | 25.94 | 0 | 236.2 | 239.26
13.119.000150.SER | Registro de pressão bruto com adaptador para PVC Ø 15 mm - 1/2" | SER.CG | UN | 123.49 | 22.97 | 0 | 146.46 | 149.17
13.119.000154.SER | Registro de pressão bruto com adaptador para PVC Ø 20 mm - 3/4" | SER.CG | UN | 124.36 | 22.97 | 0 | 147.33 | 150.04
13.119.000158.SER | Registro de pressão bruto com adaptador para CPVC Ø 15 mm - 1/2" | SER.CG | UN | 132.45 | 22.97 | 0 | 155.42 | 158.13
13.119.000162.SER | Registro de pressão bruto com adaptador para CPVC Ø 20 mm - 3/4" | SER.CG | UN | 133.94 | 22.97 | 0 | 156.91 | 159.62
13.119.000166.SER | Registro de pressão em PVC roscável para chuveiro Ø 1/2" | SER.CG | UN | 56.67 | 10.63 | 0 | 67.3 | 68.56
13.119.000170.SER | Registro de pressão em PVC roscável para chuveiro Ø 3/4" | SER.CG | UN | 57.45 | 10.63 | 0 | 68.09 | 69.34
13.119.000174.SER | Registro de pressão em PVC soldável para chuveiro Ø 20 mm | SER.CG | UN | 42.74 | 7.23 | 0 | 49.97 | 50.82
13.119.000178.SER | Registro de pressão em PVC soldável para chuveiro Ø 25 mm | SER.CG | UN | 48.01 | 7.23 | 0 | 55.24 | 56.1
13.119.000182.SER | Torneira de bóia Ø 20 mm - 3/4" | SER.CG | UN | 173.42 | 11.91 | 0 | 185.33 | 186.73
13.119.000186.SER | Torneira de bóia Ø 25 mm - 1" | SER.CG | UN | 96.08 | 14.46 | 0 | 110.54 | 112.25
13.119.000190.SER | Torneira de bóia Ø 32 mm - 1 1/4" | SER.CG | UN | 116.13 | 17.01 | 0 | 133.14 | 135.15
13.119.000194.SER | Torneira de bóia Ø 40 mm - 1 1/2" | SER.CG | UN | 180.13 | 19.14 | 0 | 199.26 | 201.53
13.119.000198.SER | Torneira de bóia Ø 50 mm - 2" | SER.CG | UN | 172.03 | 22.97 | 0 | 195 | 197.71
13121 | Caixas, ralos e grelhas
13.121.000010.SER | Caixa de areia 50 x 50 cm em alvenaria para águas pluviais | SER.CG | UN | 377.98 | 265.47 | 0 | 643.45 | 674.83
13.121.000050.SER | Caixa de gordura de polietileno Ø 50 x 100 mm | SER.CG | UN | 748.88 | 19.14 | 0 | 768.02 | 770.28
13.121.000100.SER | Caixa de inspeção de polietileno Ø 100 mm | SER.CG | UN | 480.43 | 25.52 | 0 | 505.95 | 508.96
13.121.000200.SER | Caixa seca PVC rígido 100 x 100 x 40 mm | SER.CG | UN | 89.32 | 17.01 | 0 | 106.33 | 108.34
13.121.000300.SER | Caixa sifonada PVC com grelha branca 100 x 100 x 50 mm | SER.CG | UN | 95.59 | 17.01 | 0 | 112.6 | 114.61
13.121.000301.SER | Caixa sifonada PVC com grelha branca 100 x 150 x 50 mm | SER.CG | UN | 103.54 | 17.01 | 0 | 120.55 | 122.56
13.121.000302.SER | Caixa sifonada PVC com grelha branca 150 x 150 x 50 mm | SER.CG | UN | 186.81 | 17.01 | 0 | 203.82 | 205.83
13.121.000303.SER | Caixa sifonada PVC com grelha branca 150 x 185 x 75 mm | SER.CG | UN | 188.21 | 17.01 | 0 | 205.22 | 207.23
13.121.000304.SER | Caixa sifonada PVC com grelha branca corpo giratório e cesta de limpeza 100 x 140 x 50 mm | SER.CG | UN | 126.12 | 17.01 | 0 | 143.13 | 145.14
13.121.000320.SER | Caixa sifonada PVC Ø 100 mm - dispositivo anti-infiltração para | SER.CG | UN | 66.6 | 10.63 | 0 | 77.23 | 78.49
13.121.000350.SER | Caixa sifonada PVC com grelha de alumínio 100 x 100 x 50 mm | SER.CG | UN | 82.37 | 17.01 | 0 | 99.38 | 101.39
13.121.000351.SER | Caixa sifonada PVC com grelha de alumínio 150 x 150 x 50 mm | SER.CG | UN | 186.56 | 17.01 | 0 | 203.57 | 205.58
13.121.000352.SER | Caixa sifonada PVC com grelha de alumínio 150 x 185 x 75 mm | SER.CG | UN | 270.17 | 17.01 | 0 | 287.18 | 289.19
13.121.000500.SER | Grelha hemisférica de ferro fundido Ø 75 mm - 3" | SER.CG | UN | 35.2 | 2.55 | 0 | 37.75 | 38.05
13.121.000501.SER | Grelha hemisférica de ferro fundido Ø 100 mm - 4" | SER.CG | UN | 42.49 | 2.55 | 0 | 45.04 | 45.34
13.121.000502.SER | Grelha hemisférica de ferro fundido Ø 150 mm - 6" | SER.CG | UN | 101.46 | 2.55 | 0 | 104.01 | 104.31
13.121.000520.SER | Grelha em ferro fundido para canaleta largura 20 cm inclusive esquadria de apoio | SER.CG | M | 91.27 | 28.49 | 0 | 119.76 | 123.13
13.121.000525.SER | Grelha em ferro fundido para canaleta largura 25 cm | SER.CG | M | 137.05 | 28.49 | 0 | 165.54 | 168.91
13.121.000530.SER | Grelha em ferro fundido para canaleta largura 30 cm | SER.CG | M | 183.49 | 28.49 | 0 | 211.98 | 215.35
13.121.000532.SER | Grelha reta de ferro fundido largura 20 cm | SER.CG | M | 120.39 | 42.53 | 0 | 162.92 | 167.95
13.121.000535.SER | Ralo de ferro fundido seco com saída vertical e grelha cromada Ø 100 mm | SER.CG | UN | 97.67 | 4.68 | 0 | 102.35 | 102.9
13.121.000540.SER | Ralo de ferro fundido sifonado para banheiro com grelha cromada Ø 150 mm | SER.CG | UN | 596.89 | 9.36 | 0 | 606.25 | 607.36
13.121.000545.SER | Ralo seco PVC rígido 100 x 50 x 40 mm | SER.CG | UN | 55.83 | 17.01 | 0 | 72.84 | 74.85
13.121.000550.SER | Ralo sifonado PVC rígido 100 x 70 x 40 mm | SER.CG | UN | 98.67 | 17.01 | 0 | 115.68 | 117.69
13.121.000555.SER | Ralo sifonado PVC rígido 100 x 53 x 40 mm | SER.CG | UN | 73.23 | 17.01 | 0 | 90.24 | 92.25
13123 | Cisternas e reservatórios
13.123.000010.SER | Cisterna para água de rede pública em polietileno, para enterrar, 2.800 litros, com equipamentos | SER.CG | UN | 12215.48 | 2107.77 | 0.16 | 14323.41 | 14572.58
13.123.000012.SER | Cisterna para água de rede pública em polietileno, para enterrar, 5.000 litros, com equipamentos | SER.CG | UN | 17799.66 | 2200.97 | 0.3 | 20000.93 | 20261.12
13.123.000014.SER | Cisterna para água de rede pública em polietileno, para enterrar, 10.000 litros, com equipamentos | SER.CG | UN | 35282.49 | 3238.65 | 0.3 | 38521.45 | 38904.3
13.123.000016.SER | Cisterna para água de chuva em polietileno, para enterrar, 2.800 litros, com equipamentos | SER.CG | UN | 16958.9 | 1433.27 | 0.16 | 18392.33 | 18561.76
13.123.000018.SER | Cisterna para água de chuva em polietileno, para enterrar, 5.000 litros, com equipamentos | SER.CG | UN | 24532.18 | 2200.97 | 0.3 | 26733.46 | 26993.65
13.123.000020.SER | Cisterna para água de chuva em polietileno, para enterrar, 10.000 litros, com equipamentos | SER.CG | UN | 37468.68 | 3238.65 | 0.3 | 40707.63 | 41090.49
13.123.000050.SER | Reservatório para água em fibrocimento, 500 litros com tampa | SER.CG | UN | 1042.7 | 327.47 | 0 | 1370.18 | 1408.89
13.123.000053.SER | Reservatório para água em fibrocimento, 1.000 litros com tampa | SER.CG | UN | 1615.18 | 327.47 | 0 | 1942.66 | 1981.37
13.123.000070.SER | Reservatório para água em fibra de vidro, 500 litros com tampa | SER.CG | UN | 927.91 | 327.47 | 0 | 1255.39 | 1294.1
13.123.000073.SER | Reservatório para água em fibra de vidro, 1.000 litros com tampa | SER.CG | UN | 1340.04 | 327.47 | 0 | 1667.52 | 1706.23
13.123.000076.SER | Reservatório para água em fibra de vidro, 5.000 litros com tampa | SER.CG | UN | 5612.15 | 327.47 | 0 | 5939.62 | 5978.33
13.123.000079.SER | Reservatório para água em fibra de vidro, 10.000 litros com tampa | SER.CG | UN | 10756.97 | 327.47 | 0 | 11084.44 | 11123.16
13.123.000090.SER | Reservatório para água em polietileno, 1.000 litros com tampa | SER.CG | UN | 2330.04 | 327.47 | 0 | 2657.52 | 2696.23
13.123.000091.SER | Reservatório para água em polietileno, 1.500 litros com tampa | SER.CG | UN | 2863.08 | 327.47 | 0 | 3190.55 | 3229.27
13.123.000092.SER | Reservatório para água em polietileno, 2.000 litros com tampa | SER.CG | UN | 4020.36 | 327.47 | 0 | 4347.83 | 4386.55
13.123.000093.SER | Reservatório para água em polietileno, 3.000 litros com tampa | SER.CG | UN | 5766.32 | 327.47 | 0 | 6093.79 | 6132.5
13.123.000094.SER | Reservatório para água em polietileno, 5.000 litros com tampa | SER.CG | UN | 6831.76 | 327.47 | 0 | 7159.23 | 7197.94
13125 | Conjuntos elevatórios motor-bomba
13.125.000010.SER | Conjunto elevatório motor-bomba centrífuga de 1/3 hp | SER.CG | UN | 0 | 340.23 | 1857.36 | 2197.59 | 2237.81
13.125.000015.SER | Conjunto elevatório motor-bomba centrífuga de 1/2 hp | SER.CG | UN | 0 | 340.23 | 1856.57 | 2196.8 | 2237.02
13.125.000020.SER | Conjunto elevatório motor-bomba centrífuga de 3/4 hp | SER.CG | UN | 0 | 340.23 | 2471.05 | 2811.28 | 2851.5
13.125.000025.SER | Conjunto elevatório motor-bomba centrífuga de 2 hp | SER.CG | UN | 0 | 340.23 | 4833.55 | 5173.78 | 5214
13.125.000030.SER | Conjunto elevatório motor-bomba centrífuga de 3 hp | SER.CG | UN | 0 | 340.23 | 4149.05 | 4489.28 | 4529.5
13.125.000035.SER | Conjunto elevatório motor-bomba centrífuga de 5 hp | SER.CG | UN | 0 | 340.23 | 9231.63 | 9571.86 | 9612.08
13.125.000040.SER | Conjunto elevatório motor-bomba centrífuga de 7,5 hp | SER.CG | UN | 0 | 340.23 | 11029.12 | 11369.35 | 11409.57
13.125.000045.SER | Conjunto elevatório motor-bomba centrífuga de 10 hp | SER.CG | UN | 0 | 340.23 | 14515.11 | 14855.34 | 14895.56
13127 | Aquecedores
13.127.0 | Composições TCPO
13.127.000100.SER | Aquecedor de passagem, a gás, com misturador e acendimento eletrônico, vazão 7 l/min | SER.CG | UN | 4847.72 | 85.06 | 0 | 4932.77 | 4942.83
13.127.000102.SER | Aquecedor de passagem, a gás, acendimento eletrônico, vazão 13,5 l/min | SER.CG | UN | 2224.15 | 85.06 | 0 | 2309.2 | 2319.26
13.127.000104.SER | Aquecedor de passagem, a gás, com misturador e acendimento eletrônico, vazão 15 l/min | SER.CG | UN | 2400.23 | 106.32 | 0 | 2506.55 | 2519.12
13.127.000106.SER | Aquecedor de passagem, a gás, com painel digital tensão 220 V, vazão 18 l/min | SER.CG | UN | 5923.74 | 106.32 | 0 | 6030.06 | 6042.63
13.127.000108.SER | Aquecedor de passagem à gás, tensão 127/220 v, com painel digital, vazão 25 l/min | SER.CG | UN | 5900.23 | 119.08 | 0 | 6019.31 | 6033.38
13.127.000200.SER | Aquecedor de acumulação, a gás, capacidade de 75 litros | SER.CG | UN | 3822.58 | 170.12 | 0 | 3992.7 | 4012.81
13.127.000202.SER | Aquecedor de acumulação, a gás, capacidade de 110 litros | SER.CG | UN | 4499.75 | 170.12 | 0 | 4669.87 | 4689.98
13.127.000204.SER | Aquecedor de acumulação, a gás, capacidade de 150 litros | SER.CG | UN | 4600.3 | 178.62 | 0 | 4778.92 | 4800.04
13.127.000206.SER | Aquecedor de acumulação, a gás, capacidade de 200 litros | SER.CG | UN | 6143.78 | 212.64 | 0 | 6356.42 | 6381.56
13.127.000208.SER | Aquecedor de acumulação, a gás, capacidade de 250 litros | SER.CG | UN | 7340.12 | 212.64 | 0 | 7552.76 | 7577.9
13.127.000210.SER | Aquecedor de acumulação, a gás, capacidade de 400 litros | SER.CG | UN | 8822.38 | 255.17 | 0 | 9077.55 | 9107.72
13.127.000300.SER | Aquecedor de acumulação, elétrico, potência 1500 W, volume 75 litros | SER.CG | UN | 9253.62 | 255.17 | 0 | 9508.79 | 9538.96
13.127.000310.SER | Aquecedor de acumulação, elétrico, potência 1500 W, volume 100 litros | SER.CG | UN | 9778.04 | 255.17 | 0 | 10033.21 | 10063.38
13.127.000312.SER | Aquecedor de acumulação, elétrico, potência 1500 W, volume 150 litros | SER.CG | UN | 5050.3 | 297.7 | 0 | 5348 | 5383.2
13.127.000314.SER | Aquecedor de acumulação, elétrico, potência 2000 W, volume 200 litros | SER.CG | UN | 16019.2 | 297.7 | 0 | 16316.9 | 16352.1
13.127.000316.SER | Aquecedor de acumulação, elétrico, potência 2000 W, volume 250 litros | SER.CG | UN | 18232.56 | 297.7 | 0 | 18530.26 | 18565.46
13.127.000318.SER | Aquecedor de acumulação, elétrico, potência 4500 w, volume 300 litros | SER.CG | UN | 10796.24 | 361.5 | 0 | 11157.74 | 11200.47
13.127.000320.SER | Aquecedor de acumulação, elétrico, potência 7500 w, volume 500 litros | SER.CG | UN | 15913.02 | 361.5 | 0 | 16274.52 | 16317.25
13.127.000400.SER | Aquecedor solar capacidade 400 litros com 4 coletores solares | SER.CG | CJ | 11418.24 | 301.88 | 0 | 11720.13 | 11755.81
13.127.000500.SER | Aquecedor eletro-automático individual, 220 v - 5200 w | SER.CG | UN | 830.12 | 21.26 | 0 | 851.38 | 853.9
13.127.000502.SER | Aquecedor eletro-automático central, 220 V- 5200 W | SER.CG | UN | 1260.24 | 76.55 | 0 | 1336.79 | 1345.84
13.127.000600.SER | Chuveiro elétrico automático, 220 V- 5400 W | SER.CG | UN | 244.02 | 24.77 | 0 | 268.79 | 271.72
13.127.000700.SER | Torneira elétrica automática, 220 v- 5400 w | SER.CG | UN | 205.96 | 21.26 | 0 | 227.22 | 229.74
13501 | Composições SOLETROL
13.501.000050.SER | SOLETROL - Aquecedor solar de água compacto Soletrol SPECIAL 200 Litros BP padrão MCMV (Minha Casa, Minha Vida) - fornecimento em AC; AL; AP; AM; BA; CE; DF; ES; GO; MA; MT; PA; PB; PE; PI; RN; RO; RR; SP; SE; TO | SER.CG | UN | 0 | 0 | 1790 | 1790 | 1790
13.501.000051.SER | SOLETROL - Aquecedor solar de água compacto Soletrol SPECIAL 200 Litros BP padrão MCMV (Minha Casa, Minha Vida) - fornecimento em MS; MG; PR; RJ; RS; SC | SER.CG | UN | 0 | 0 | 1900 | 1900 | 1900
13.501.000052.SER | SOLETROL - Aquecedor solar de água Soletrol MAX 300 Litros BP - fornecimento em AC; AL; AP; AM; BA; CE; MA; MT; PA; PB; PE; PI; RN; RO; RR; SE; TO | SER.CG | UN | 0 | 0 | 2485 | 2485 | 2485
13.501.000053.SER | SOLETROL - Aquecedor solar de água Soletrol MAX 300 Litros BP - fornecimento em DF; ES; GO; MS; MG; RJ; SP | SER.CG | UN | 0 | 0 | 2595 | 2595 | 2595
13.501.000054.SER | SOLETROL - Aquecedor solar de água Soletrol MAX 300 Litros BP - fornecimento em PR; RS; SC | SER.CG | UN | 0 | 0 | 3075 | 3075 | 3075
13.501.000055.SER | SOLETROL - Aquecedor solar de água Soletrol MAX 400 Litros BP - fornecimento em AC; AL; AP; AM; BA; CE; MA; MT; PA; PB; PE; PI; RN; RO; RR; SE; TO | SER.CG | UN | 0 | 0 | 2730 | 2730 | 2730
13.501.000056.SER | SOLETROL - Aquecedor solar de água Soletrol MAX 400 Litros BP - fornecimento em DF; ES; GO; MS; MG | SER.CG | UN | 0 | 0 | 2840 | 2840 | 2840
13.501.000057.SER | SOLETROL - Aquecedor solar de água Soletrol MAX 400 Litros BP - fornecimento em RJ; SP | SER.CG | UN | 0 | 0 | 3320 | 3320 | 3320
13.501.000058.SER | SOLETROL - Aquecedor solar de água Soletrol MAX 400 Litros BP - fornecimento em PR; RS; SC | SER.CG | UN | 0 | 0 | 3910 | 3910 | 3910
13.501.000059.SER | SOLETROL - Aquecedor solar de água Soletrol MAX 500 Litros BP - fornecimento em AC; AL; AP; AM; BA; CE; MA; MT; PA; PB; PE; PI; RN; RO; RR; SE; TO | SER.CG | UN | 0 | 0 | 3540 | 3540 | 3540
13.501.000060.SER | SOLETROL - Aquecedor solar de água Soletrol MAX 500 Litros BP - fornecimento em DF; ES; GO; MS; MG | SER.CG | UN | 0 | 0 | 3705 | 3705 | 3705
13.501.000061.SER | SOLETROL - Aquecedor solar de água Soletrol MAX 500 Litros BP - fornecimento em RJ; SP | SER.CG | UN | 0 | 0 | 4130 | 4130 | 4130
13.501.000062.SER | SOLETROL - Aquecedor solar de água Soletrol MAX 500 Litros BP - fornecimento em PR; RS; SC | SER.CG | UN | 0 | 0 | 4720 | 4720 | 4720
13160 | Serviços relacionados
13.160.000050.SER | Automático de bóia | SER.CG | UN | 49.21 | 42.53 | 0 | 91.74 | 96.77
13.160.000200.SER | Ponto de água fria com tubo PVC Ø 25 mm inclusive conexões | SER.CG | UN | 80.48 | 127.59 | 0 | 208.07 | 223.15
13.160.000300.SER | Ponto de água quente com tubo de cobre e conexões Ø 22 mm | SER.CG | UN | 598.56 | 127.59 | 0 | 726.15 | 741.23
13.160.000400.SER | Ponto de gás com tubo de aço galvanizado e conexões Ø 20 mm | SER.CG | UN | 497.22 | 170.12 | 0 | 667.34 | 687.45
13.160.000500.SER | Ponto de esgoto primário com tubo PVC e conexões Ø 100 mm | SER.CG | UN | 210.72 | 148.85 | 0 | 359.57 | 377.17
13.160.000520.SER | Ponto de esgoto secundário com tubo PVC e conexões Ø 50 mm | SER.CG | UN | 121.14 | 127.59 | 0 | 248.73 | 263.81
13.160.000600.SER | Ligação de esgoto completa com tubo PVC Ø 100 mm no passeio | SER.CG | UN | 120.05 | 97.24 | 9 | 226.29 | 237.79
13.160.000602.SER | Ligação de esgoto completa com tubo PVC Ø 100 mm no passeio oposto | SER.CG | UN | 631.59 | 576.76 | 18.82 | 1227.17 | 1295.35
13.160.000605.SER | Ligação de esgoto completa com tubo PVC Ø 150 mm no passeio | SER.CG | UN | 185.49 | 98.7 | 9 | 293.19 | 304.86
13.160.000607.SER | Ligação de esgoto completa com tubo PVC Ø 150 mm no terço | SER.CG | UN | 344.08 | 259.67 | 12.83 | 616.58 | 647.28
13.160.000610.SER | Ligação de esgoto completa com tubo PVC Ø 150 mm no eixo | SER.CG | UN | 708.23 | 340.96 | 15.57 | 1064.77 | 1105.07
13.160.000613.SER | Ligação de esgoto completa com tubo PVC Ø 150 mm no terço oposto | SER.CG | UN | 909.94 | 422.02 | 17.49 | 1349.45 | 1399.34
13.160.000617.SER | Ligação de esgoto completa com tubo PVC Ø 100 mm no terço | SER.CG | UN | 220.45 | 255.89 | 11.83 | 488.16 | 518.41
13.160.000621.SER | Ligação de esgoto completa com tubo PVC Ø 100 mm no eixo | SER.CG | UN | 382.71 | 336.71 | 14.06 | 733.49 | 773.29
13.160.000630.SER | Ligação de esgoto completa com tubo PVC Ø 100 mm no terço oposto | SER.CG | UN | 482.29 | 415.39 | 15.98 | 913.65 | 962.76
15 | 15. Sistemas de prevenção e combate a incêndio
15101 | Alarmes
15.101.000010.SER | Central de alarme de incêndio para 24 pontos | SER.CG | UN | 952.33 | 85.06 | 0 | 1037.39 | 1047.44
15.101.000050.SER | Acionador manual de alarme de incêndio | SER.CG | UN | 72.94 | 12.33 | 0 | 85.27 | 86.73
15102 | Hidrantes
15.102.000010.SER | Abrigo para hidrante em chapa de aço carbono, com mangueira de Ø 65 mm - 2 1/2" x 15 m | SER.CG | UN | 1421.37 | 197.76 | 0 | 1619.13 | 1642.51
15.102.000050.SER | Hidrante com registro globo angular 45°, Ø 65 mm - 2 1/2" | SER.CG | UN | 284.98 | 48.91 | 0 | 333.89 | 339.67
15.102.000090.SER | Registro de hidrante no passeio, Ø 65 mm - 2 1/2" | SER.CG | UN | 1052.21 | 218.68 | 0 | 1270.88 | 1296.73
15103 | Extintores
15.103.000005.SER | Extintor de gás carbônico, capacidade 6 kg | SER.CG | UN | 751.51 | 17.01 | 0 | 768.52 | 770.53
15.103.000040.SER | Extintor de água pressurizada, capacidade 10 litros | SER.CG | UN | 167.82 | 21.26 | 0 | 189.08 | 191.6
15.103.000090.SER | Extintor de pó químico pressurizado, capacidade 4 kg | SER.CG | UN | 225.37 | 17.01 | 0 | 242.38 | 244.39
15.103.000092.SER | Extintor de pó químico pressurizado, capacidade 8 kg | SER.CG | UN | 344.97 | 17.01 | 0 | 361.98 | 363.99
15.103.000094.SER | Extintor de pó químico pressurizado, capacidade 12 kg | SER.CG | UN | 348.67 | 17.01 | 0 | 365.68 | 367.69
16 | 16. Sistemas elétricos
16107 | Quadros de distribuição
16.107.000005.SER | Quadro de distribuição de luz em chapa de aço de embutir, até 28 divisões modulares, dimensões externas 522 x 360 x 100 mm | SER.CG | UN | 672.56 | 127.59 | 0 | 800.15 | 815.23
16.107.000010.SER | Quadro de distribuição de luz em chapa de aço de embutir, até 39 divisões modulares, dimensões externas 573 x 360 x 100 mm | SER.CG | UN | 713.97 | 170.12 | 0 | 884.09 | 904.2
16.107.000015.SER | Quadro de distribuição de luz em chapa de aço de embutir, até 52 divisões modulares, dimensões externas 675 x 360 x 100 mm | SER.CG | UN | 1173.61 | 255.17 | 0 | 1428.78 | 1458.95
16.107.000020.SER | Quadro de distribuição de luz em chapa de aço de sobrepor, até 16 divisões modulares, dimensões externas 312 x 405 x 95 mm | SER.CG | UN | 617.36 | 85.06 | 0 | 702.42 | 712.47
16.107.000025.SER | Quadro de distribuição de luz em chapa de aço de sobrepor, até 32 divisões modulares, dimensões externas 447 x 405 x 95 mm | SER.CG | UN | 872.38 | 127.59 | 0 | 999.97 | 1015.05
16.107.000030.SER | Quadro de distribuição de luz em chapa de aço de sobrepor, até 64 divisões modulares, dimensões externas 973 x 405 x 95 mm | SER.CG | UN | 1749.08 | 212.64 | 0 | 1961.72 | 1986.86
16.107.000035.SER | Quadro de distribuição de luz em PVC de embutir, até 8 divisões modulares, dimensões externas 160 x 240 x 89 mm | SER.CG | UN | 333.98 | 42.53 | 0 | 376.51 | 381.54
16.107.000040.SER | Quadro de distribuição de luz em PVC de embutir, até 16 divisões modulares, dimensões externas 260 x 310 x 85 mm | SER.CG | UN | 401.5 | 63.79 | 0 | 465.29 | 472.83
16119 | Cabos e fios
16.119.000010.SER | Cabo isolado em PVC 1,5 mm² - 750 V - 70°C - flexível | SER.CG | M | 1.41 | 4.25 | 0 | 5.66 | 6.16
16.119.000011.SER | Cabo isolado em PVC 2,5 mm² - 750 V - 70°C - flexível | SER.CG | M | 2.2 | 4.68 | 0 | 6.88 | 7.43
16.119.000012.SER | Cabo isolado em PVC 4 mm² - 750 V - 70°C - flexível | SER.CG | M | 3.68 | 4.68 | 0 | 8.36 | 8.91
16.119.000013.SER | Cabo isolado em PVC 6 mm² - 750 V - 70°C - flexível | SER.CG | M | 5.27 | 5.53 | 0 | 10.8 | 11.46
16.119.000014.SER | Cabo isolado em PVC 10 mm² - 750 V - 70°C - flexível | SER.CG | M | 9.57 | 5.95 | 0 | 15.52 | 16.23
16.119.000015.SER | Cabo isolado em PVC 16 mm² - 750 V - 70°C - flexível | SER.CG | M | 17.66 | 6.8 | 0 | 24.46 | 25.27
16.119.000016.SER | Cabo isolado em PVC 25 mm² - 750 V - 70°C - flexível | SER.CG | M | 22.49 | 7.23 | 0 | 29.72 | 30.58
16.119.000017.SER | Cabo isolado em PVC 35 mm² - 750 V - 70°C - flexível | SER.CG | M | 30.2 | 8.93 | 0 | 39.13 | 40.19
16.119.000018.SER | Cabo isolado em PVC 50 mm² - 750 V - 70°C - flexível | SER.CG | M | 45.55 | 13.18 | 0 | 58.74 | 60.3
16.119.000019.SER | Cabo isolado em PVC 70 mm² - 750 V - 70°C - flexível | SER.CG | M | 64.26 | 14.46 | 0 | 78.72 | 80.43
16.119.000020.SER | Cabo isolado em PVC 95 mm² - 750 V - 70°C - flexível | SER.CG | M | 84.2 | 15.31 | 0 | 99.51 | 101.32
16.119.000021.SER | Cabo isolado em PVC 120 mm² - 750 V - 70°C - flexível | SER.CG | M | 104.42 | 19.56 | 0 | 123.98 | 126.29
16.119.000022.SER | Cabo isolado em PVC 150 mm² - 750 V - 70°C - flexível | SER.CG | M | 130.26 | 24.24 | 0 | 154.51 | 157.37
16.119.000023.SER | Cabo isolado em PVC 185 mm² - 750 V - 70°C - flexível | SER.CG | M | 163.79 | 31.47 | 0 | 195.26 | 198.98
16.119.000024.SER | Cabo isolado em PVC 240 mm² - 750 V - 70°C - flexível | SER.CG | M | 209.85 | 39.13 | 0 | 248.98 | 253.61
16.119.000100.SER | Cabo isolado em PVC 1,5 mm² - 0,6/1KV - 70°C - flexível | SER.CG | M | 2.02 | 4.25 | 0 | 6.27 | 6.78
16.119.000101.SER | Cabo isolado em PVC 2,5 mm² - 0,6/1KV - 70°C - flexível | SER.CG | M | 2.97 | 4.68 | 0 | 7.65 | 8.2
16.119.000102.SER | Cabo isolado em PVC 4 mm² - 0,6/1KV - 70°C - flexível | SER.CG | M | 4.26 | 5.1 | 0 | 9.37 | 9.97
16.119.000103.SER | Cabo isolado em PVC 6 mm² - 0,6/1KV - 70°C - flexível | SER.CG | M | 6.55 | 5.53 | 0 | 12.08 | 12.73
16.119.000104.SER | Cabo isolado em PVC 10 mm² - 0,6/1KV - 70°C - flexível | SER.CG | M | 10.82 | 5.95 | 0 | 16.78 | 17.48
16.119.000105.SER | Cabo isolado em PVC 16 mm² - 0,6/1KV - 70°C - flexível | SER.CG | M | 16.1 | 6.8 | 0 | 22.9 | 23.7
16.119.000106.SER | Cabo isolado em PVC 25 mm² - 0,6/1KV - 70°C - flexível | SER.CG | M | 25.34 | 7.23 | 0 | 32.57 | 33.42
16.119.000107.SER | Cabo isolado em PVC 35 mm² - 0,6/1KV - 70°C - flexível | SER.CG | M | 35.01 | 8.93 | 0 | 43.94 | 44.99
16.119.000108.SER | Cabo isolado em PVC 50 mm² - 0,6/1KV - 70°C - flexível | SER.CG | M | 48.37 | 13.18 | 0 | 61.55 | 63.11
16.119.000109.SER | Cabo isolado em PVC 70 mm² - 0,6/1KV - 70°C - flexível | SER.CG | M | 66.57 | 14.46 | 0 | 81.03 | 82.73
16.119.000110.SER | Cabo isolado em PVC 95 mm² - 0,6/1KV - 70°C - flexível | SER.CG | M | 88.9 | 15.31 | 0 | 104.21 | 106.02
16.119.000111.SER | Cabo isolado em PVC 120 mm² - 0,6/1KV - 70°C - flexível | SER.CG | M | 111.02 | 19.56 | 0 | 130.58 | 132.89
16.119.000112.SER | Cabo isolado em PVC 150 mm² - 0,6/1KV - 70°C - flexível | SER.CG | M | 141.19 | 24.24 | 0 | 165.43 | 168.3
16.119.000113.SER | Cabo isolado em PVC 185 mm² - 0,6/1KV - 70°C - flexível | SER.CG | M | 169.29 | 31.47 | 0 | 200.76 | 204.48
16.119.000114.SER | Cabo isolado em PVC 240 mm² - 0,6/1KV - 70°C - flexível | SER.CG | M | 225.72 | 39.13 | 0 | 264.84 | 269.47
16.119.000200.SER | Cabo isolado em EPR 1,50 mm² - 0,6/1 KV - 90°C - flexível | SER.CG | M | 2.25 | 4.25 | 0 | 6.51 | 7.01
16.119.000201.SER | Cabo isolado em EPR 2,50 mm² - 0,6/1 KV - 90°C - flexível | SER.CG | M | 3.3 | 4.68 | 0 | 7.98 | 8.54
16.119.000202.SER | Cabo isolado em EPR 4,00 mm² - 0,6/1 KV - 90°C - flexível | SER.CG | M | 5.12 | 5.1 | 0 | 10.22 | 10.83
16.119.000203.SER | Cabo isolado em EPR 6,00 mm² - 0,6/1 KV - 90°C - flexível | SER.CG | M | 7.27 | 5.53 | 0 | 12.8 | 13.45
16.119.000204.SER | Cabo isolado em EPR 10,00 mm² - 0,6/1 KV - 90°C - flexível | SER.CG | M | 12.03 | 5.95 | 0 | 17.98 | 18.68
16.119.000205.SER | Cabo isolado em EPR 16,00 mm² - 0,6/1 KV - 90°C - flexível | SER.CG | M | 17.89 | 6.8 | 0 | 24.7 | 25.5
16.119.000206.SER | Cabo isolado em EPR 25,00 mm² - 0,6/1 KV - 90°C - flexível | SER.CG | M | 28.15 | 7.23 | 0 | 35.38 | 36.24
16.119.000207.SER | Cabo isolado em EPR 35,00 mm² - 0,6/1 KV - 90°C - flexível | SER.CG | M | 38.9 | 8.93 | 0 | 47.83 | 48.89
16.119.000208.SER | Cabo isolado em EPR 50,00 mm² - 0,6/1 KV - 90°C - flexível | SER.CG | M | 53.74 | 13.18 | 0 | 66.93 | 68.49
16.119.000209.SER | Cabo isolado em EPR 70,00 mm² - 0,6/1 KV - 90°C - flexível | SER.CG | M | 73.96 | 14.46 | 0 | 88.42 | 90.13
16.119.000210.SER | Cabo isolado em EPR 95,00 mm² - 0,6/1 KV - 90°C - flexível | SER.CG | M | 98.79 | 15.31 | 0 | 114.1 | 115.91
16.119.000211.SER | Cabo isolado em EPR 120,00 mm² - 0,6/1 KV - 90°C - flexível | SER.CG | M | 123.35 | 19.56 | 0 | 142.91 | 145.22
16.119.000212.SER | Cabo isolado em EPR 150,00 mm² - 0,6/1 KV - 90°C - flexível | SER.CG | M | 156.88 | 24.24 | 0 | 181.12 | 183.98
16.119.000213.SER | Cabo isolado em EPR 185,00 mm² - 0,6/1 KV - 90°C - flexível | SER.CG | M | 188.1 | 31.47 | 0 | 219.57 | 223.29
16.119.000214.SER | Cabo isolado em EPR 240,00 mm² - 0,6/1 KV - 90°C - flexível | SER.CG | M | 250.8 | 39.13 | 0 | 289.92 | 294.55
16.119.000215.SER | Cabo isolado em EPR 300,00 mm² - 0,6/1 KV - 90°C - flexível | SER.CG | M | 322.45 | 48.91 | 0 | 371.36 | 377.14
16.119.000216.SER | Cabo isolado em EPR 400,00 mm² - 0,6/1 KV - 90°C - flexível | SER.CG | M | 435.06 | 65.49 | 0 | 500.56 | 508.3
16.119.000217.SER | Cabo isolado em EPR 500,00 mm² - 0,6/1 KV - 90°C - flexível | SER.CG | M | 545.11 | 81.66 | 0 | 626.76 | 636.42
16.119.000300.SER | Cabo isolado em EPR não halogenado 1,50 mm² - 0,6/1 KV - 90°C - flexível | SER.CG | M | 2.25 | 4.25 | 0 | 6.51 | 7.01
16.119.000301.SER | Cabo isolado em EPR não halogenado 2,50 mm² - 0,6/1 KV - 90°C - flexível | SER.CG | M | 3.3 | 4.68 | 0 | 7.98 | 8.54
16.119.000302.SER | Cabo isolado em EPR não halogenado 4,00 mm² - 0,6/1 KV - 90°C - flexível | SER.CG | M | 5.12 | 5.1 | 0 | 10.22 | 10.83
16.119.000303.SER | Cabo isolado em EPR não halogenado 6,00 mm² - 0,6/1 KV - 90°C - flexível | SER.CG | M | 7.27 | 5.53 | 0 | 12.8 | 13.45
16.119.000304.SER | Cabo isolado em EPR não halogenado 10,00 mm² - 0,6/1 KV - 90°C - flexível | SER.CG | M | 12.03 | 5.95 | 0 | 17.98 | 18.68
16.119.000305.SER | Cabo isolado em EPR não halogenado 16,00 mm² - 0,6/1 KV - 90°C - flexível | SER.CG | M | 17.89 | 6.8 | 0 | 24.7 | 25.5
16.119.000306.SER | Cabo isolado em EPR não halogenado 25,00 mm² - 0,6/1 KV - 90°C - flexível | SER.CG | M | 28.15 | 7.23 | 0 | 35.38 | 36.24
16.119.000307.SER | Cabo isolado em EPR não halogenado 35,00 mm² - 0,6/1 KV - 90°C - flexível | SER.CG | M | 38.9 | 8.93 | 0 | 47.83 | 48.89
16.119.000308.SER | Cabo isolado em EPR não halogenado 50,00 mm² - 0,6/1 KV - 90°C - flexível | SER.CG | M | 53.74 | 13.18 | 0 | 66.93 | 68.49
16.119.000309.SER | Cabo isolado em EPR não halogenado 70,00 mm² - 0,6/1 KV - 90°C - flexível | SER.CG | M | 73.96 | 14.46 | 0 | 88.42 | 90.13
16.119.000310.SER | Cabo isolado em EPR não halogenado 95,00 mm² - 0,6/1 KV - 90°C - flexível | SER.CG | M | 98.79 | 15.31 | 0 | 114.1 | 115.91
16.119.000311.SER | Cabo isolado em EPR não halogenado 120,00 mm² - 0,6/1 KV - 90°C - flexível | SER.CG | M | 123.35 | 19.56 | 0 | 142.91 | 145.22
16.119.000312.SER | Cabo isolado em EPR não halogenado 150,00 mm² - 0,6/1 KV - 90°C - flexível | SER.CG | M | 156.88 | 24.24 | 0 | 181.12 | 183.98
16.119.000313.SER | Cabo isolado em EPR não halogenado 185,00 mm² - 0,6/1 KV - 90°C - flexível | SER.CG | M | 188.1 | 31.47 | 0 | 219.57 | 223.29
16.119.000314.SER | Cabo isolado em EPR não halogenado 240,00 mm² - 0,6/1 KV - 90°C - flexível | SER.CG | M | 250.8 | 39.13 | 0 | 289.92 | 294.55
16.119.000315.SER | Cabo isolado em EPR não halogenado 300,00 mm² - 0,6/1 KV - 90°C - flexível | SER.CG | M | 322.45 | 48.91 | 0 | 371.36 | 377.14
16.119.000316.SER | Cabo isolado em EPR não halogenado 400,00 mm² - 0,6/1 KV - 90°C - flexível | SER.CG | M | 391.56 | 65.49 | 0 | 457.05 | 464.79
16.119.000317.SER | Cabo isolado em EPR não halogenado 500,00 mm² - 0,6/1 KV - 90°C - flexível | SER.CG | M | 545.11 | 81.66 | 0 | 626.76 | 636.42
16.119.000400.SER | Cabo isolado em termoplástico não halogenado 1,50 mm² - 450/750 V - 70°C - flexível | SER.CG | M | 1.82 | 4.25 | 0 | 6.07 | 6.57
16.119.000401.SER | Cabo isolado em termoplástico não halogenado 2,50 mm² - 450/750 V - 70°C - flexível | SER.CG | M | 2.95 | 4.68 | 0 | 7.63 | 8.18
16.119.000402.SER | Cabo isolado em termoplástico não halogenado 4,00 mm² - 450/750 V - 70°C - flexível | SER.CG | M | 4.51 | 5.1 | 0 | 9.61 | 10.22
16.119.000403.SER | Cabo isolado em termoplástico não halogenado 6,00 mm² - 450/750 V - 70°C - flexível | SER.CG | M | 6.45 | 5.53 | 0 | 11.98 | 12.63
16.119.000500.SER | Cabo semi-rígido isolado em PVC 70 mm² - 750 V - 70°C | SER.CG | M | 77.13 | 14.46 | 0 | 91.59 | 93.3
16.119.000501.SER | Cabo semi-rígido isolado em PVC 95 mm² - 750 V - 70°C | SER.CG | M | 103.39 | 15.31 | 0 | 118.7 | 120.51
16.119.000502.SER | Cabo semi-rígido isolado em PVC 120 mm² - 750 V - 70°C | SER.CG | M | 128.21 | 19.56 | 0 | 147.78 | 150.09
16.119.000503.SER | Cabo semi-rígido isolado em PVC 150 mm² - 750 V - 70°C | SER.CG | M | 158.93 | 24.24 | 0 | 183.17 | 186.03
16.119.000504.SER | Cabo semi-rígido isolado em PVC 185 mm² - 750 V - 70°C | SER.CG | M | 200.9 | 31.47 | 0 | 232.37 | 236.09
16.119.000505.SER | Cabo semi-rígido isolado em PVC 240 mm² - 750 V - 70°C | SER.CG | M | 271.17 | 39.13 | 0 | 310.29 | 314.92
16.119.000506.SER | Cabo semi-rígido isolado em PVC 300 mm² - 750 V - 70°C | SER.CG | M | 354 | 48.91 | 0 | 402.91 | 408.69
16.119.000507.SER | Cabo semi-rígido isolado em PVC 400 mm² - 750 V - 70°C | SER.CG | M | 485.56 | 65.49 | 0 | 551.06 | 558.8
16.119.000508.SER | Cabo semi-rígido isolado em PVC 500 mm² - 750 V - 70°C | SER.CG | M | 425.21 | 81.66 | 0 | 506.86 | 516.52
16.119.000600.SER | Cabo semi-rígido isolado em PVC 1,5 mm² - 0,6/1KV - 70°C | SER.CG | M | 2.22 | 4.25 | 0 | 6.48 | 6.98
16.119.000601.SER | Cabo semi-rígido isolado em PVC 2,5 mm² - 0,6/1KV - 70°C | SER.CG | M | 3.26 | 4.68 | 0 | 7.94 | 8.5
16.119.000602.SER | Cabo semi-rígido isolado em PVC 4 mm² - 0,6/1KV - 70°C | SER.CG | M | 5.07 | 5.1 | 0 | 10.17 | 10.78
16.119.000603.SER | Cabo semi-rígido isolado em PVC 6 mm² - 0,6/1KV - 70°C | SER.CG | M | 7.21 | 5.53 | 0 | 12.74 | 13.39
16.119.000604.SER | Cabo semi-rígido isolado em PVC 10 mm² - 0,6/1KV - 70°C | SER.CG | M | 11.9 | 5.95 | 0 | 17.86 | 18.56
16.119.000605.SER | Cabo semi-rígido isolado em PVC 16 mm² - 0,6/1KV - 70°C | SER.CG | M | 17.71 | 6.8 | 0 | 24.51 | 25.32
16.119.000606.SER | Cabo semi-rígido isolado em PVC 25 mm² - 0,6/1KV - 70°C | SER.CG | M | 27.87 | 7.23 | 0 | 35.1 | 35.95
16.119.000607.SER | Cabo semi-rígido isolado em PVC 35 mm² - 0,6/1KV - 70°C | SER.CG | M | 35.01 | 8.93 | 0 | 43.94 | 44.99
16.119.000608.SER | Cabo semi-rígido isolado em PVC 50 mm² - 0,6/1KV - 70°C | SER.CG | M | 48.37 | 13.18 | 0 | 61.55 | 63.11
16.119.000609.SER | Cabo semi-rígido isolado em PVC 70 mm² - 0,6/1KV - 70°C | SER.CG | M | 66.57 | 14.46 | 0 | 81.03 | 82.73
16.119.000610.SER | Cabo semi-rígido isolado em PVC 95 mm² - 0,6/1KV - 70°C | SER.CG | M | 97.8 | 15.31 | 0 | 113.11 | 114.92
16.119.000611.SER | Cabo semi-rígido isolado em PVC 120 mm² - 0,6/1KV - 70°C | SER.CG | M | 122.11 | 19.56 | 0 | 141.68 | 143.99
16.119.000612.SER | Cabo semi-rígido isolado em PVC 150 mm² - 0,6/1KV - 70°C | SER.CG | M | 163.93 | 24.24 | 0 | 188.18 | 191.04
16.119.000613.SER | Cabo semi-rígido isolado em PVC 185 mm² - 0,6/1KV - 70°C | SER.CG | M | 186.22 | 31.47 | 0 | 217.69 | 221.41
16.119.000614.SER | Cabo semi-rígido isolado em PVC 240 mm² - 0,6/1KV - 70°C | SER.CG | M | 248.29 | 39.13 | 0 | 287.41 | 292.04
16.119.000615.SER | Cabo semi-rígido isolado em PVC 300 mm² - 0,6/1KV - 70°C | SER.CG | M | 354.71 | 48.91 | 0 | 403.61 | 409.39
16.119.000616.SER | Cabo semi-rígido isolado em PVC 400 mm² - 0,6/1KV - 70°C | SER.CG | M | 478.56 | 65.49 | 0 | 544.06 | 551.8
16.119.000800.SER | Fio isolado PVC 1,5 mm² - 750 V - 70°C | SER.CG | M | 2.25 | 4.25 | 0 | 6.51 | 7.01
16.119.000801.SER | Fio isolado PVC 2,5 mm² - 750 V - 70°C | SER.CG | M | 2.25 | 4.68 | 0 | 6.93 | 7.49
16.119.000802.SER | Fio isolado PVC 4 mm² - 750 V - 70°C | SER.CG | M | 4.56 | 5.1 | 0 | 9.66 | 10.27
16.119.000803.SER | Fio isolado PVC 6 mm² - 750 V - 70°C | SER.CG | M | 6.58 | 5.53 | 0 | 12.11 | 12.76
16.119.000804.SER | Fio isolado PVC 10 mm² - 750 V - 70°C | SER.CG | M | 11.77 | 5.95 | 0 | 17.72 | 18.43
16121 | Interruptores e tomadas
16.121.000010.SER | Interruptor, duas teclas simples 10 A - 250 V | SER.CG | UN | 15.3 | 15.74 | 0 | 31.04 | 32.9
16.121.000011.SER | Interruptor, uma tecla simples e duas teclas paralelo 10 A - 250 V | SER.CG | UN | 34.23 | 29.34 | 0 | 63.57 | 67.04
16.121.000012.SER | Interruptor, uma tecla simples e uma tecla paralelo 10 A - 250 V | SER.CG | UN | 20.27 | 19.14 | 0 | 39.41 | 41.67
16.121.000013.SER | Interruptor, duas teclas simples e uma tecla paralelo 10 A - 250 V | SER.CG | UN | 30.43 | 25.94 | 0 | 56.37 | 59.44
16.121.000014.SER | Interruptor, duas teclas paralelo 10 A - 250 V | SER.CG | UN | 21.58 | 22.54 | 0 | 44.12 | 46.78
16.121.000015.SER | Interruptor, três teclas paralelo 10 A - 250 V | SER.CG | UN | 38.14 | 32.75 | 0 | 70.89 | 74.76
16.121.000016.SER | Interruptor, três teclas simples 10 A - 250 V | SER.CG | UN | 25.22 | 22.54 | 0 | 47.76 | 50.42
16.121.000017.SER | Interruptor, uma tecla bipolar paralela 20 A - 250 V | SER.CG | UN | 36.14 | 22.54 | 0 | 58.68 | 61.34
16.121.000018.SER | Interruptor, uma tecla dupla bipolar simples 10 A - 250 V | SER.CG | UN | 31.62 | 15.74 | 0 | 47.36 | 49.22
16.121.000019.SER | Interruptor, uma tecla paralelo 10 A - 250 V | SER.CG | UN | 11.64 | 12.33 | 0 | 23.97 | 25.43
16.121.000020.SER | Interruptor, uma tecla simples 10 A - 250 V | SER.CG | UN | 7.9 | 8.93 | 0 | 16.83 | 17.89
16.121.000021.SER | Interruptor e tomada, duas teclas simples e uma tomada dois polos 10 A - 250 V | SER.CG | UN | 25.22 | 22.54 | 0 | 47.76 | 50.42
16.121.000022.SER | Interruptor e tomada, duas teclas paralelo e uma tomada dois polos 10 A - 250 V | SER.CG | UN | 34.13 | 29.34 | 0 | 63.47 | 66.94
16.121.000023.SER | Interruptor e tomada, uma tecla paralelo e uma tomada dois polos universal 10 A - 250 V | SER.CG | UN | 22.91 | 19.14 | 0 | 42.05 | 44.31
16.121.000024.SER | Interruptor e tomada, uma tecla simples e uma tomada dois polos universal 10 A - 250 V | SER.CG | UN | 24.47 | 15.74 | 0 | 40.21 | 42.07
16.121.000025.SER | Interruptor e tomada, uma tecla simples, uma tecla paralelo e uma tomada, dois polos para pinos redondos 10 A - 250 V | SER.CG | UN | 30.04 | 25.94 | 0 | 55.98 | 59.05
16.121.000026.SER | Interruptor pulsador de campainha ou minuteria 2 A - 250 V | SER.CG | UN | 11.33 | 8.93 | 0 | 20.26 | 21.32
16.121.000050.SER | Placa (espelho) para caixa, 3" x 3" | SER.CG | UN | 7.2 | 2.13 | 0 | 9.33 | 9.58
16.121.000051.SER | Placa (espelho) para caixa, 4" x 2" | SER.CG | UN | 8.04 | 2.13 | 0 | 10.17 | 10.42
16.121.000052.SER | Placa (espelho) para caixa, 4" x 4" | SER.CG | UN | 16.05 | 2.55 | 0 | 18.6 | 18.9
16.121.000100.SER | Tomada dois polos mais terra 20 A - 250 V | SER.CG | UN | 16.57 | 12.33 | 0 | 28.9 | 30.36
16.121.000101.SER | Tomada universal dois polos 10 A - 250 V | SER.CG | UN | 18 | 8.93 | 0 | 26.93 | 27.99
16.121.000102.SER | Tomada universal monofásica de embutir para duto de piso 10 A - 250 V | SER.CG | UN | 18 | 12.76 | 0 | 30.76 | 32.27
16125 | Serviços relacionados
16.125.000010.SER | Ponto seco para instalação de som, tv, alarme e lógica, incluindo eletroduto PVC rígido e caixa com espelho | SER.CG | UN | 166.6 | 99.98 | 0 | 266.58 | 278.4
16.125.000015.SER | Ponto seco para instalação de som, tv, alarme e lógica, incluindo eletroduto PVC flexível corrugado e caixa com espelho | SER.CG | UN | 64.5 | 170.12 | 0 | 234.62 | 254.73
16.125.000050.SER | Ponto de luz com eletroduto PVC rígido, Ø 3/4" | SER.CG | UN | 210.54 | 189.29 | 0 | 399.83 | 422.21
16.125.000070.SER | Ponto de tomada com eletroduto PVC rígido, sem placa, Ø 3/4" | SER.CG | UN | 228.54 | 168.02 | 0 | 396.56 | 416.43
16.125.000090.SER | Ponto de interruptor com eletroduto PVC rígido roscável, Ø 3/4" | SER.CG | UN | 218.44 | 168.02 | 0 | 386.46 | 406.33
17 | 17. Automação, sistemas de telecomunicação e segurança
17101 | Cabos
17.101.000010.SER | Cabo telefônico CCE Ø do condutor 0,50 mm, com 2 pares | SER.CG | M | 3.99 | 3.4 | 0 | 7.39 | 7.79
17.101.000011.SER | Cabo telefônico CCE Ø do condutor 0,50 mm, com 4 pares | SER.CG | M | 5.6 | 4.25 | 0 | 9.85 | 10.36
17.101.000012.SER | Cabo telefônico CCE Ø do condutor 0,50 mm, com 5 pares | SER.CG | M | 6.97 | 4.25 | 0 | 11.22 | 11.72
17.101.000013.SER | Cabo telefônico CCE Ø do condutor 0,50 mm, com 6 pares | SER.CG | M | 7.65 | 4.25 | 0 | 11.9 | 12.41
17.101.000014.SER | Cabo telefônico CCE Ø do condutor 0,65 mm, com 2 pares | SER.CG | M | 6.94 | 3.4 | 0 | 10.34 | 10.74
17.101.000015.SER | Cabo telefônico CCE Ø do condutor 0,65 mm, com 4 pares | SER.CG | M | 0 | 4.25 | 0 | 4.25 | 4.76
17.101.000016.SER | Cabo telefônico CCE Ø do condutor 0,65 mm, com 5 pares | SER.CG | M | 11.82 | 4.25 | 0 | 16.07 | 16.58
17.101.000017.SER | Cabo telefônico CCE Ø do condutor 0,65 mm, com 6 pares | SER.CG | M | 12.18 | 4.25 | 0 | 16.43 | 16.93
17.101.000100.SER | Cabo telefônico CCI Ø do condutor 0,50 mm, com 2 pares | SER.CG | M | 1.08 | 3.4 | 0 | 4.48 | 4.89
17.101.000101.SER | Cabo telefônico CCI Ø do condutor 0,50 mm, com 4 pares | SER.CG | M | 2.85 | 4.25 | 0 | 7.1 | 7.6
17.101.000102.SER | Cabo telefônico CCI Ø do condutor 0,50 mm, com 5 pares | SER.CG | M | 3.19 | 4.25 | 0 | 7.45 | 7.95
17.101.000103.SER | Cabo telefônico CCI Ø do condutor 0,50 mm, com 6 pares | SER.CG | M | 3.37 | 4.25 | 0 | 7.62 | 8.12
17.101.000200.SER | Cabo telefônico CI Ø do condutor 0,50 mm, com 10 pares | SER.CG | M | 8.32 | 5.1 | 0 | 13.43 | 14.03
17.101.000201.SER | Cabo telefônico CI Ø do condutor 0,50 mm, com 20 pares | SER.CG | M | 19.65 | 5.53 | 0 | 25.17 | 25.83
17.101.000202.SER | Cabo telefônico CI Ø do condutor 0,50 mm, com 50 pares | SER.CG | M | 43.65 | 6.8 | 0 | 50.45 | 51.25
17.101.000203.SER | Cabo telefônico CI Ø do condutor 0,50 mm, com 100 pares | SER.CG | M | 82.81 | 8.93 | 0 | 91.74 | 92.8
17.101.000300.SER | Cabo telefônico CTP-APL Ø do condutor 0,40 mm, com 10 pares | SER.CG | M | 8.61 | 5.1 | 0 | 13.71 | 14.32
17.101.000301.SER | Cabo telefônico CTP-APL Ø do condutor 0,65 mm, com 20 pares | SER.CG | M | 29.69 | 5.53 | 0 | 35.22 | 35.87
17.101.000302.SER | Cabo telefônico CTP-APL Ø do condutor 0,65 mm, com 50 pares | SER.CG | M | 64.37 | 6.8 | 0 | 71.18 | 71.98
17.101.000303.SER | Cabo telefônico CTP-APL Ø do condutor 0,65 mm, com 100 pares | SER.CG | M | 124.46 | 8.93 | 0 | 133.39 | 134.45
17.101.000304.SER | Cabo telefônico CTP-APL Ø do condutor 0,40 mm, com 20 pares | SER.CG | M | 14.19 | 5.53 | 0 | 19.72 | 20.37
17.101.000305.SER | Cabo telefônico CTP-APL Ø do condutor 0,40 mm, com 50 pares | SER.CG | M | 30.13 | 6.8 | 0 | 36.94 | 37.74
17.101.000306.SER | Cabo telefônico CTP-APL Ø do condutor 0,40 mm, com 100 pares | SER.CG | M | 54.14 | 8.93 | 0 | 63.07 | 64.13
17.101.000307.SER | Cabo telefônico CTP-APL Ø do condutor 0,50 mm, com 10 pares | SER.CG | M | 11.56 | 5.1 | 0 | 16.66 | 17.26
17.101.000308.SER | Cabo telefônico CTP-APL Ø do condutor 0,50 mm, com 20 pares | SER.CG | M | 19.64 | 5.53 | 0 | 25.16 | 25.82
17.101.000309.SER | Cabo telefônico CTP-APL Ø do condutor 0,50 mm, com 50 pares | SER.CG | M | 43.77 | 6.8 | 0 | 50.57 | 51.38
17.101.000310.SER | Cabo telefônico CTP-APL Ø do condutor 0,50 mm, com 100 pares | SER.CG | M | 82.07 | 8.93 | 0 | 91 | 92.06
17.101.000311.SER | Cabo telefônico CTP-APL Ø do condutor 0,65 mm, com 10 pares | SER.CG | M | 16.68 | 5.1 | 0 | 21.78 | 22.38
17.101.000400.SER | Cabo coaxial rg-59-75 ohms | SER.CG | M | 2.12 | 4.68 | 0 | 6.8 | 7.35
17102 | Caixas e conduletes
17.102.000005.SER | Caixa de telefone em chapa de aço padrão Telebras, dimensões internas 200 x 200 x 120 mm | SER.CG | UN | 80.87 | 55.29 | 0 | 136.16 | 142.69
17.102.000006.SER | Caixa de telefone em chapa de aço padrão Telebras, dimensões internas 1500 x 1500 x 150 mm | SER.CG | UN | 1316.71 | 412.53 | 0 | 1729.24 | 1778.01
17.102.000007.SER | Caixa de telefone em chapa de aço padrão Telebras, dimensões internas 400 x 400 x 120 mm | SER.CG | UN | 170.65 | 72.3 | 0 | 242.95 | 251.5
17.102.000008.SER | Caixa de telefone em chapa de aço padrão Telebras, dimensões internas 400 x 400 x 150 mm | SER.CG | UN | 292.56 | 57.84 | 0 | 350.4 | 357.24
17.102.000009.SER | Caixa de telefone em chapa de aço padrão Telebras, dimensões internas 600 x 600 x 120 mm | SER.CG | UN | 337.42 | 95.69 | 0 | 433.11 | 444.42
17.102.000010.SER | Caixa de telefone em chapa de aço padrão Telebras, dimensões internas 600 x 600 x 150 mm | SER.CG | UN | 527.86 | 76.55 | 0 | 604.41 | 613.46
17.102.000011.SER | Caixa de telefone em chapa de aço padrão Telebras, dimensões internas 800 x 800 x 120 mm | SER.CG | UN | 601.82 | 138.22 | 0 | 740.04 | 756.38
17.102.000012.SER | Caixa de telefone em chapa de aço padrão Telebras, dimensões internas 800 x 800 x 150 mm | SER.CG | UN | 947.92 | 110.58 | 0 | 1058.5 | 1071.57
17.102.000013.SER | Caixa de telefone em chapa de aço padrão Telebras, dimensões internas 1000 x 1000 x 150 mm | SER.CG | UN | 1099.12 | 180.75 | 0 | 1279.87 | 1301.23
17.102.000014.SER | Caixa de telefone em chapa de aço padrão Telebras, dimensões internas 1200 x 1200 x 150 mm | SER.CG | UN | 1345.1 | 255.17 | 0 | 1600.27 | 1630.44
17.102.000100.SER | Caixa subterrânea de entrada telefônica tipo r1, comprimento 60 cm, largura 35 cm, profundidade 50 cm | SER.CG | UN | 579.56 | 317.73 | 0 | 897.29 | 934.85
17.102.000101.SER | Caixa subterrânea de entrada telefônica tipo r2, comprimento 107 cm, largura 52 cm, profundidade 50 cm | SER.CG | UN | 1223.68 | 492.44 | 0 | 1716.12 | 1774.34
17105 | Placas e tomadas
17.105.000010.SER | Tomada para telefone para pino jack 1/4 | SER.CG | UN | 15.2 | 12.33 | 0 | 27.53 | 28.99
17.105.000011.SER | Tomada para telefone quatro polos, padrão Telebras | SER.CG | UN | 20.5 | 15.74 | 0 | 36.24 | 38.1
17.105.000012.SER | Tomada para telefone quatro polos, padrão Telebras para duto de piso | SER.CG | UN | 20.5 | 15.74 | 0 | 36.24 | 38.1
17.105.000013.SER | Ponto de telefone - tubulação seca - Ø 3/4" | SER.CG | UN | 200.01 | 212.64 | 0 | 412.65 | 437.79
18 | 18. Sistemas de proteção contra descargas atmosféricas
18101 | Aterramento - hastes e cordoalhas
18.101.000010.SER | Conjunto de hastes de cobre para aterramento de para-raios | SER.CG | UN | 1794.51 | 276.44 | 0 | 2070.95 | 2103.63
18.101.000015.SER | Cordoalha de cobre nu 35 mm² e isoladores para para-raios | SER.CG | M | 40.19 | 21.26 | 0 | 61.45 | 63.96
18.101.000020.SER | Proteção da cordoalha do para-raios com tubo PVC Ø 50 mm - 2", comprimento 3 m | SER.CG | UN | 92.39 | 63.79 | 0 | 156.18 | 163.72
18.101.000021.SER | Cordoalha de cobre nu 50 mm² e isoladores para para-raios | SER.CG | M | 59.56 | 21.26 | 0 | 80.82 | 83.33
18.101.000022.SER | Cordoalha de cobre nu 70 mm² e isoladores para para-raios | SER.CG | M | 66.68 | 29.77 | 0 | 96.45 | 99.96
18.101.000023.SER | Cordoalha de cobre nu 95 mm² nu e isoladores para para-raios | SER.CG | M | 89.01 | 29.77 | 0 | 118.78 | 122.29
18103 | Captores
18.103.000015.SER | Captor de latão cromado tipo franklin | SER.CG | UN | 173.47 | 63.79 | 0 | 237.26 | 244.8
18104 | Serviços relacionados
18.104.000010.SER | Mastro simples de ferro galvanizado para para-raios, altura de 3 m, Ø 40 mm - 1 1/2" ou 50 mm - 2" | SER.CG | UN | 926.56 | 340.23 | 0 | 1266.79 | 1307.01
18105 | Sinalizadores
18.105.000005.SER | Aparelho sinalizador de obstáculos com célula fotoelétrica, simples | SER.CG | UN | 157.52 | 63.79 | 0 | 221.31 | 228.85
19 | 19. Ar condicionado, ventilação e exaustão
19104 | Dutos e acessórios
19.104.000010.SER | Duto em chapa de aço galvanizada # 26 | SER.CG | M2 | 57.53 | 102.07 | 0 | 159.59 | 171.66
19.104.000011.SER | Duto em chapa de aço galvanizada # 24 | SER.CG | M2 | 66.07 | 136.09 | 0 | 202.16 | 218.25
19.104.000012.SER | Duto em chapa de aço galvanizada # 22 | SER.CG | M2 | 81.05 | 163.31 | 0 | 244.36 | 263.67
19.104.000013.SER | Duto em chapa de aço galvanizada # 20 | SER.CG | M2 | 95.82 | 193.93 | 0 | 289.75 | 312.68
19.104.000014.SER | Duto em chapa de aço galvanizada # 18 | SER.CG | M2 | 125.22 | 253.05 | 0 | 378.27 | 408.18
19.104.000050.SER | Duto em chapa de aço galvanizada # 26 , com isolamento térmico espessura 38 mm | SER.CG | M2 | 137.95 | 144.6 | 0 | 282.55 | 299.64
19.104.000051.SER | Duto em chapa de aço galvanizada # 24, com isolamento térmico espessura 38 mm | SER.CG | M2 | 146.49 | 178.62 | 0 | 325.11 | 346.23
19.104.000052.SER | Duto em chapa de aço galvanizada # 22, com isolamento térmico espessura 38 mm | SER.CG | M2 | 161.47 | 205.84 | 0 | 367.31 | 391.65
19.104.000053.SER | Duto em chapa de aço galvanizada # 20, com isolamento térmico espessura 38 mm | SER.CG | M2 | 176.24 | 236.46 | 0 | 412.7 | 440.66
19.104.000054.SER | Duto em chapa de aço galvanizada # 18, com isolamento térmico espessura 38 mm | SER.CG | M2 | 205.64 | 295.58 | 0 | 501.22 | 536.16
19.104.000060.SER | Duto em chapa de aço galvanizada # 26, com isolamento térmico espessura 50 mm | SER.CG | M2 | 164.21 | 144.6 | 0 | 308.81 | 325.9
19.104.000061.SER | Duto em chapa de aço galvanizada # 24, com isolamento térmico espessura 50 mm | SER.CG | M2 | 172.75 | 178.62 | 0 | 351.37 | 372.49
19.104.000062.SER | Duto em chapa de aço galvanizada # 22, com isolamento térmico espessura 50 mm | SER.CG | M2 | 187.74 | 205.84 | 0 | 393.58 | 417.91
19.104.000063.SER | Duto em chapa de aço galvanizada # 20, com isolamento térmico espessura 50 mm | SER.CG | M2 | 202.5 | 236.46 | 0 | 438.97 | 466.92
19.104.000064.SER | Duto em chapa de aço galvanizada # 18, com isolamento térmico espessura 50 mm | SER.CG | M2 | 231.9 | 295.58 | 0 | 527.48 | 562.42
19.104.000080.SER | Duto flexível de alumínio, com isolamento térmico de lã de vidro espessura 50 mm - Ø 5" | SER.CG | M | 46.54 | 17.01 | 0 | 63.55 | 65.56
19.104.000081.SER | Duto flexível de alumínio, com isolamento térmico de lã de vidro espessura 50 mm - Ø 14" | SER.CG | M | 132.58 | 19.14 | 0 | 151.72 | 153.98
19.104.000082.SER | Duto flexível de alumínio - Ø 5" | SER.CG | M | 17.89 | 17.01 | 0 | 34.9 | 36.91
19.104.000083.SER | Duto flexível de alumínio - Ø 14" | SER.CG | M | 60.63 | 19.14 | 0 | 79.77 | 82.03
19.104.000110.SER | Damper de lâminas opostas em aço galvanizado, com buchas de nylon 300 x 150 mm | SER.CG | UN | 280 | 89.31 | 0 | 369.31 | 379.87
19.104.000111.SER | Damper de lâminas opostas em aço galvanizado, com buchas de nylon 500 x 300 mm | SER.CG | UN | 436.97 | 89.31 | 0 | 526.28 | 536.84
19.104.000112.SER | Damper de lâminas opostas em aço galvanizado, com buchas de nylon 700 x 400 mm | SER.CG | UN | 751.42 | 106.32 | 0 | 857.74 | 870.31
19.104.000113.SER | Damper de lâminas opostas em aço galvanizado, com buchas de nylon, 1000 x 400 mm | SER.CG | UN | 927.1 | 134.18 | 0 | 1061.28 | 1077.14
19.104.000200.SER | Difusor direcional 1 via em alumínio anodizado, com registro e caixa plenum, 9" x 9" | SER.CG | UN | 114.42 | 106.32 | 0 | 220.74 | 233.31
19.104.000201.SER | Difusor direcional 2 vias em alumínio anodizado, com registro, sem caixa plenum, 18" x 6" | SER.CG | UN | 115.9 | 136.52 | 0 | 252.42 | 268.56
19.104.000202.SER | Difusor direcional 4 vias em alumínio anodizado, com registro e caixa plenum, 15" x 9" | SER.CG | UN | 108.34 | 164.59 | 0 | 272.93 | 292.38
19.104.000300.SER | Veneziana para retorno de ar com lâminas fixas e registro, 60 x 40 cm | SER.CG | UN | 143.95 | 148.85 | 0 | 292.8 | 310.4
19.104.000301.SER | Veneziana para retorno de ar com lâminas fixas e registro, 70 x 30 cm | SER.CG | UN | 154.15 | 148.85 | 0 | 303 | 320.6
19.104.000302.SER | Veneziana para retorno de ar com lâminas fixas e registro, 70 x 40 cm | SER.CG | UN | 177.25 | 148.85 | 0 | 326.1 | 343.7
19.104.000303.SER | Veneziana para retorno de ar com lâminas fixas e registro, 80 x 40 cm | SER.CG | UN | 143.95 | 148.85 | 0 | 292.8 | 310.4
19.104.000304.SER | Veneziana para retorno de ar com lâminas fixas e registro, 100 x 20 cm | SER.CG | UN | 154.15 | 185.85 | 0 | 340 | 361.97
19.104.000305.SER | Veneziana para retorno de ar com lâminas fixas e registro, 100 x 30 cm | SER.CG | UN | 177.25 | 185.85 | 0 | 363.1 | 385.07
19.104.000306.SER | Veneziana para retorno de ar com lâminas fixas e registro, 100 x 40 cm | SER.CG | UN | 194.44 | 185.85 | 0 | 380.29 | 402.26
19.104.000307.SER | Veneziana para retorno de ar com lâminas fixas e registro, 120 x 25 cm | SER.CG | UN | 156.84 | 185.85 | 0 | 342.69 | 364.66
19.104.000308.SER | Veneziana para retorno de ar com lâminas fixas e registro, 120 x 30 cm | SER.CG | UN | 200.35 | 185.85 | 0 | 386.2 | 408.17
19.104.000309.SER | Veneziana para retorno de ar com lâminas fixas e registro, 120 x 40 cm | SER.CG | UN | 254.06 | 185.85 | 0 | 439.91 | 461.88
19.104.000310.SER | Veneziana para retorno de ar com lâminas fixas e registro, 130 x 30 cm | SER.CG | UN | 128.91 | 185.85 | 0 | 314.76 | 336.73
19.104.000311.SER | Veneziana para retorno de ar com lâminas fixas e registro, 130 x 40 cm | SER.CG | UN | 163.28 | 185.85 | 0 | 349.13 | 371.1
19.104.000312.SER | Veneziana para retorno de ar com lâminas fixas e registro, 140 x 30 cm | SER.CG | UN | 139.65 | 185.85 | 0 | 325.5 | 347.47
19.104.000313.SER | Veneziana para retorno de ar com lâminas fixas e registro, 140 x 40 cm | SER.CG | UN | 174.03 | 185.85 | 0 | 359.88 | 381.85
19.104.000500.SER | Veneziana para descarga de ar com lâminas fixas, 15 x 15 cm | SER.CG | UN | 10.74 | 148.85 | 0 | 159.59 | 177.19
19.104.000501.SER | Veneziana para descarga de ar com lâminas fixas, 20 x 20 cm | SER.CG | UN | 12.89 | 148.85 | 0 | 161.74 | 179.34
19.104.000502.SER | Veneziana para descarga de ar com lâminas fixas, 25 x 25 cm | SER.CG | UN | 20.41 | 148.85 | 0 | 169.26 | 186.86
19.104.000503.SER | Veneziana para descarga de ar com lâminas fixas, 30 x 30 cm | SER.CG | UN | 26.86 | 148.85 | 0 | 175.71 | 193.31
19.104.000504.SER | Veneziana para descarga de ar com lâminas fixas, 35 x 35 cm | SER.CG | UN | 36.52 | 148.85 | 0 | 185.37 | 202.97
19.104.000505.SER | Veneziana para descarga de ar com lâminas fixas, 40 x 20 cm | SER.CG | UN | 25.78 | 148.85 | 0 | 174.63 | 192.23
19.104.000506.SER | Veneziana para descarga de ar com lâminas fixas, 40 x 30 cm | SER.CG | UN | 37.6 | 148.85 | 0 | 186.45 | 204.05
19.104.000507.SER | Veneziana para descarga de ar com lâminas fixas, 40 x 40 cm | SER.CG | UN | 53.71 | 148.85 | 0 | 202.56 | 220.16
19.104.000508.SER | Veneziana para descarga de ar com lâminas fixas, 45 x 45 cm | SER.CG | UN | 64.45 | 148.85 | 0 | 213.3 | 230.9
19.104.000509.SER | Veneziana para descarga de ar com lâminas fixas, 50 x 20 cm | SER.CG | UN | 37.6 | 148.85 | 0 | 186.45 | 204.05
19.104.000510.SER | Veneziana para descarga de ar com lâminas fixas, 50 x 30 cm | SER.CG | UN | 53.71 | 148.85 | 0 | 202.56 | 220.16
19.104.000511.SER | Veneziana para descarga de ar com lâminas fixas, 50 x 50 cm | SER.CG | UN | 85.94 | 148.85 | 0 | 234.79 | 252.39
19.104.000512.SER | Veneziana para descarga de ar com lâminas fixas, 60 x 30 cm | SER.CG | UN | 60.16 | 185.85 | 0 | 246.01 | 267.98
19.104.000513.SER | Veneziana para descarga de ar com lâminas fixas, 60 x 40 cm | SER.CG | UN | 80.57 | 185.85 | 0 | 266.42 | 288.39
19.104.000514.SER | Veneziana para descarga de ar com lâminas fixas, 80 x 40 cm | SER.CG | UN | 107.42 | 185.85 | 0 | 293.27 | 315.24
19.104.000515.SER | Veneziana para descarga de ar com lâminas fixas, 80 x 50 cm | SER.CG | UN | 124.61 | 185.85 | 0 | 310.46 | 332.43
19.104.000516.SER | Veneziana para descarga de ar com lâminas fixas, 100 x 40 cm | SER.CG | UN | 124.61 | 225.4 | 0 | 350.01 | 376.66
19.104.000517.SER | Veneziana para descarga de ar com lâminas fixas, 100 x 50 cm | SER.CG | UN | 155.76 | 225.4 | 0 | 381.16 | 407.81
19.104.000518.SER | Veneziana para descarga de ar com lâminas fixas, 120 x 40 cm | SER.CG | UN | 150.39 | 225.4 | 0 | 375.79 | 402.44
19.104.000519.SER | Veneziana para descarga de ar com lâminas fixas, 120 x 50 cm | SER.CG | UN | 187.99 | 225.4 | 0 | 413.39 | 440.04
19.104.000520.SER | Veneziana para descarga de ar com lâminas fixas, 140 x 40 cm | SER.CG | UN | 176.18 | 225.4 | 0 | 401.58 | 428.23
19.104.000521.SER | Veneziana para descarga de ar com lâminas fixas, 140 x 50 cm | SER.CG | UN | 217 | 225.4 | 0 | 442.4 | 469.05
19.104.000522.SER | Veneziana para descarga de ar com lâminas fixas, 160 x 40 cm | SER.CG | UN | 199.81 | 250.92 | 0 | 450.73 | 480.39
19.104.000523.SER | Veneziana para descarga de ar com lâminas fixas, 160 x 50 cm | SER.CG | UN | 249.22 | 250.92 | 0 | 500.14 | 529.8
19.104.000524.SER | Veneziana para descarga de ar com lâminas fixas, 180 x 40 cm | SER.CG | UN | 282.52 | 250.92 | 0 | 533.44 | 563.1
19.104.000525.SER | Veneziana para descarga de ar com lâminas fixas, 180 x 50 cm | SER.CG | UN | 354.5 | 250.92 | 0 | 605.42 | 635.08
19.104.000526.SER | Veneziana para descarga de ar com lâminas fixas, 200 x 40 cm | SER.CG | UN | 316.9 | 264.95 | 0 | 581.85 | 613.18
19.104.000527.SER | Veneziana para descarga de ar com lâminas fixas, 200 x 50 cm | SER.CG | UN | 397.47 | 264.95 | 0 | 662.42 | 693.75
19.104.000800.SER | Grelha de porta do tipo indevassável de dupla moldura, 25 x 25 cm | SER.CG | UN | 58.01 | 148.85 | 0 | 206.86 | 224.46
19.104.000801.SER | Grelha de porta do tipo indevassável de dupla moldura, 30 x 30 cm | SER.CG | UN | 67.68 | 148.85 | 0 | 216.53 | 234.13
19.104.000802.SER | Grelha de porta do tipo indevassável de dupla moldura, 35 x 35 cm | SER.CG | UN | 87.02 | 148.85 | 0 | 235.87 | 253.47
19.104.000803.SER | Grelha de porta do tipo indevassável de dupla moldura, 40 x 40 cm | SER.CG | UN | 105.28 | 148.85 | 0 | 254.13 | 271.73
19.104.000804.SER | Grelha de porta do tipo indevassável de dupla moldura, 45 x 45 cm | SER.CG | UN | 127.84 | 148.85 | 0 | 276.69 | 294.29
19.104.000805.SER | Grelha de porta do tipo indevassável de dupla moldura, 50 x 50 cm | SER.CG | UN | 152.55 | 148.85 | 0 | 301.4 | 319
19.104.000900.SER | Grelha para retorno de ar com lâminas fixas e registro, 25 x 15 cm | SER.CG | UN | 32.23 | 148.85 | 0 | 181.08 | 198.68
19.104.000901.SER | Grelha para retorno de ar com lâminas fixas e registro, 30 x 15 cm | SER.CG | UN | 36.53 | 148.85 | 0 | 185.38 | 202.98
19.104.000902.SER | Grelha para retorno de ar com lâminas fixas e registro, 30 x 20 cm | SER.CG | UN | 45.12 | 148.85 | 0 | 193.97 | 211.57
19.104.000903.SER | Grelha para retorno de ar com lâminas fixas e registro, 35 x 20 cm | SER.CG | UN | 46.19 | 148.85 | 0 | 195.04 | 212.64
19.104.000904.SER | Grelha para retorno de ar com lâminas fixas e registro, 40 x 15 cm | SER.CG | UN | 42.97 | 148.85 | 0 | 191.82 | 209.42
19.104.000905.SER | Grelha para retorno de ar com lâminas fixas e registro, 40 x 20 cm | SER.CG | UN | 47.27 | 148.85 | 0 | 196.12 | 213.72
19.104.000906.SER | Grelha para retorno de ar com lâminas fixas e registro, 40 x 30 cm | SER.CG | UN | 62.31 | 148.85 | 0 | 211.16 | 228.76
19.104.000907.SER | Grelha para retorno de ar com lâminas fixas e registro, 50 x 30 cm | SER.CG | UN | 69.83 | 148.85 | 0 | 218.68 | 236.28
19.104.000908.SER | Grelha para retorno de ar com lâminas fixas e registro, 50 x 40 cm | SER.CG | UN | 84.87 | 148.85 | 0 | 233.72 | 251.32
19.104.000909.SER | Grelha para retorno de ar com lâminas fixas e registro, 60 x 30 cm | SER.CG | UN | 77.35 | 148.85 | 0 | 226.2 | 243.8
19.104.001100.SER | Grelha para exaustão de ar com lâminas fixas e registro, 25 x 15 cm | SER.CG | UN | 33.3 | 148.85 | 0 | 182.15 | 199.75
19.104.001101.SER | Grelha para exaustão de ar com lâminas fixas e registro, 30 x 15 cm | SER.CG | UN | 36.53 | 148.85 | 0 | 185.38 | 202.98
19.104.001102.SER | Grelha para exaustão de ar com lâminas fixas e registro, 30 x 20 cm | SER.CG | UN | 44.05 | 148.85 | 0 | 192.9 | 210.5
19.104.001103.SER | Grelha para exaustão de ar com lâminas fixas e registro, 35 x 20 cm | SER.CG | UN | 46.19 | 148.85 | 0 | 195.04 | 212.64
19.104.001104.SER | Grelha para exaustão de ar com lâminas fixas e registro, 40 x 15 cm | SER.CG | UN | 41.9 | 148.85 | 0 | 190.75 | 208.35
19.104.001105.SER | Grelha para exaustão de ar com lâminas fixas e registro, 40 x 20 cm | SER.CG | UN | 49.42 | 148.85 | 0 | 198.27 | 215.87
19.104.001106.SER | Grelha para exaustão de ar com lâminas fixas e registro, 40 x 30 cm | SER.CG | UN | 62.31 | 148.85 | 0 | 211.16 | 228.76
19.104.001107.SER | Grelha para exaustão de ar com lâminas fixas e registro, 50 x 30 cm | SER.CG | UN | 69.83 | 148.85 | 0 | 218.68 | 236.28
19.104.001108.SER | Grelha para exaustão de ar com lâminas fixas e registro, 50 x 40 cm | SER.CG | UN | 84.87 | 148.85 | 0 | 233.72 | 251.32
19.104.001109.SER | Grelha para exaustão de ar com lâminas fixas e registro, 60 x 30 cm | SER.CG | UN | 77.35 | 185.85 | 0 | 263.2 | 285.17
19.104.001110.SER | Grelha para exaustão de ar com lâminas fixas e registro, 60 x 40 cm | SER.CG | UN | 94.54 | 185.85 | 0 | 280.39 | 302.36
19.104.001111.SER | Grelha para exaustão de ar com lâminas fixas e registro, 70 x 30 cm | SER.CG | UN | 82.72 | 185.85 | 0 | 268.57 | 290.54
19.104.001112.SER | Grelha para exaustão de ar com lâminas fixas e registro, 70 x 40 cm | SER.CG | UN | 102.06 | 185.85 | 0 | 287.91 | 309.88
19.104.001113.SER | Grelha para exaustão de ar com lâminas fixas e registro, 80 x 40 cm | SER.CG | UN | 110.65 | 185.85 | 0 | 296.5 | 318.47
19.104.001114.SER | Grelha para exaustão de ar com lâminas fixas e registro, 100 x 20 cm | SER.CG | UN | 90.24 | 225.4 | 0 | 315.64 | 342.29
19.104.001115.SER | Grelha para exaustão de ar com lâminas fixas e registro, 100 x 30 cm | SER.CG | UN | 108.5 | 225.4 | 0 | 333.9 | 360.55
19.104.001116.SER | Grelha para exaustão de ar com lâminas fixas e registro, 100 x 40 cm | SER.CG | UN | 127.84 | 225.4 | 0 | 353.24 | 379.89
19.104.001117.SER | Grelha para exaustão de ar com lâminas fixas e registro, 120 x 25 cm | SER.CG | UN | 111.73 | 225.4 | 0 | 337.13 | 363.78
19.104.001118.SER | Grelha para exaustão de ar com lâminas fixas e registro, 120 x 30 cm | SER.CG | UN | 126.77 | 225.4 | 0 | 352.17 | 378.82
19.104.001119.SER | Grelha para exaustão de ar com lâminas fixas e registro, 120 x 40 cm | SER.CG | UN | 143.96 | 225.4 | 0 | 369.36 | 396.01
19.104.001120.SER | Grelha para exaustão de ar com lâminas fixas e registro, 130 x 30 cm | SER.CG | UN | 138.58 | 225.4 | 0 | 363.98 | 390.63
19.104.001121.SER | Grelha para exaustão de ar com lâminas fixas e registro, 130 x 40 cm | SER.CG | UN | 165.44 | 225.4 | 0 | 390.84 | 417.49
19.104.001122.SER | Grelha para exaustão de ar com lâminas fixas e registro, 140 x 30 cm | SER.CG | UN | 150.4 | 225.4 | 0 | 375.8 | 402.45
19.104.001123.SER | Grelha para exaustão de ar com lâminas fixas e registro, 140 x 40 cm | SER.CG | UN | 178.33 | 225.4 | 0 | 403.73 | 430.38
19.104.001200.SER | Grelha para insuflação de ar com dupla deflexão e registro, 25 x 15 cm | SER.CG | UN | 48.34 | 148.85 | 0 | 197.19 | 214.79
19.104.001201.SER | Grelha para insuflação de ar com dupla deflexão e registro, 30 x 15 cm | SER.CG | UN | 51.57 | 148.85 | 0 | 200.42 | 218.02
19.104.001202.SER | Grelha para insuflação de ar com dupla deflexão e registro, 30 x 20 cm | SER.CG | UN | 64.46 | 148.85 | 0 | 213.31 | 230.91
19.104.001203.SER | Grelha para insuflação de ar com dupla deflexão e registro, 35 x 20 cm | SER.CG | UN | 64.46 | 148.85 | 0 | 213.31 | 230.91
19.104.001204.SER | Grelha para insuflação de ar com dupla deflexão e registro, 40 x 15 cm | SER.CG | UN | 61.23 | 148.85 | 0 | 210.08 | 227.68
19.104.001205.SER | Grelha para insuflação de ar com dupla deflexão e registro, 40 x 20 cm | SER.CG | UN | 69.83 | 148.85 | 0 | 218.68 | 236.28
19.104.001206.SER | Grelha para insuflação de ar com dupla deflexão e registro, 40 x 30 cm | SER.CG | UN | 89.17 | 148.85 | 0 | 238.02 | 255.62
19.104.001207.SER | Grelha para insuflação de ar com dupla deflexão e registro, 50 x 30 cm | SER.CG | UN | 96.69 | 148.85 | 0 | 245.54 | 263.14
19.104.001208.SER | Grelha para insuflação de ar com dupla deflexão e registro, 50 x 40 cm | SER.CG | UN | 118.17 | 148.85 | 0 | 267.02 | 284.62
19.104.001209.SER | Grelha para insuflação de ar com dupla deflexão e registro, 60 x 30 cm | SER.CG | UN | 109.58 | 185.85 | 0 | 295.43 | 317.4
19.104.001210.SER | Grelha para insuflação de ar com dupla deflexão e registro, 60 x 40 cm | SER.CG | UN | 131.06 | 185.85 | 0 | 316.91 | 338.88
19.104.001211.SER | Grelha para insuflação de ar com dupla deflexão e registro, 70 x 30 cm | SER.CG | UN | 113.88 | 185.85 | 0 | 299.73 | 321.7
19.104.001212.SER | Grelha para insuflação de ar com dupla deflexão e registro, 70 x 40 cm | SER.CG | UN | 140.73 | 185.85 | 0 | 326.58 | 348.55
19.104.001213.SER | Grelha para insuflação de ar com dupla deflexão e registro, 80 x 40 cm | SER.CG | UN | 152.55 | 185.85 | 0 | 338.4 | 360.37
19.104.001300.SER | Grelha para insuflação de ar com dupla deflexão e registro, 100 x 20 cm | SER.CG | UN | 125.69 | 225.4 | 0 | 351.09 | 377.74
19.104.001301.SER | Grelha para insuflação de ar com dupla deflexão e registro, 100 x 30 cm | SER.CG | UN | 150.4 | 225.4 | 0 | 375.8 | 402.45
19.104.001302.SER | Grelha para insuflação de ar com dupla deflexão e registro, 100 x 40 cm | SER.CG | UN | 177.26 | 225.4 | 0 | 402.66 | 429.31
19.104.001303.SER | Grelha para insuflação de ar com dupla deflexão e registro, 120 x 25 cm | SER.CG | UN | 155.77 | 225.4 | 0 | 381.17 | 407.82
19.104.001304.SER | Grelha para insuflação de ar com dupla deflexão e registro, 120 x 30 cm | SER.CG | UN | 169.74 | 225.4 | 0 | 395.14 | 421.79
19.104.001305.SER | Grelha para insuflação de ar com dupla deflexão e registro, 120 x 40 cm | SER.CG | UN | 199.82 | 225.4 | 0 | 425.22 | 451.87
19.104.001306.SER | Grelha para insuflação de ar com dupla deflexão e registro, 130 x 30 cm | SER.CG | UN | 194.45 | 225.4 | 0 | 419.85 | 446.5
19.104.001307.SER | Grelha para insuflação de ar com dupla deflexão e registro, 130 x 40 cm | SER.CG | UN | 228.83 | 225.4 | 0 | 454.23 | 480.88
19.104.001308.SER | Grelha para insuflação de ar com dupla deflexão e registro, 140 x 30 cm | SER.CG | UN | 210.56 | 225.4 | 0 | 435.96 | 462.61
19.104.001309.SER | Grelha para insuflação de ar com dupla deflexão e registro, 140 x 40 cm | SER.CG | UN | 248.16 | 225.4 | 0 | 473.56 | 500.21
19105 | Rede frigorígena
19.105.001500.SER | Tubo de cobre com isolamento térmico - Ø 1/4" | SER.CG | M | 24.02 | 4.25 | 0 | 28.28 | 28.78
19.105.001501.SER | Tubo de cobre com isolamento térmico Ø 3/8" | SER.CG | M | 35.35 | 5.1 | 0 | 40.46 | 41.06
19.105.001502.SER | Tubo de cobre com isolamento térmico - Ø 1/2" | SER.CG | M | 43.33 | 5.91 | 0 | 49.24 | 49.94
19.105.001503.SER | Tubo de cobre com isolamento térmico Ø 5/8" | SER.CG | M | 54.54 | 6.38 | 0 | 60.92 | 61.67
19.105.001504.SER | Tubo de cobre com isolamento térmico Ø 3/4" | SER.CG | M | 65.95 | 6.55 | 0 | 72.49 | 73.27
19.105.001505.SER | Tubo de cobre com isolamento térmico - Ø 7/8" | SER.CG | M | 86.83 | 7.02 | 0 | 93.85 | 94.68
19.105.001506.SER | Tubo de cobre com isolamento térmico Ø 1 1/8" | SER.CG | M | 109.85 | 7.49 | 0 | 117.33 | 118.22
19.105.001507.SER | Tubo de cobre com isolamento térmico - Ø 1 3/8" | SER.CG | M | 135.01 | 8.42 | 0 | 143.43 | 144.43
19.105.001508.SER | Tubo de cobre com isolamento térmico - Ø 1 5/8" | SER.CG | M | 161.61 | 8.93 | 0 | 170.54 | 171.6
19.105.001520.SER | Emenda de tubos e conexões de cobre por processo de solda - Ø 1/4" até 1/2" | SER.CG | UN | 5.83 | 4.67 | 2.83 | 13.32 | 13.88
19.105.001522.SER | Emenda de tubos e conexões de cobre por processo de solda - Ø 5/8" até 7/8" | SER.CG | UN | 10.2 | 6.54 | 4.94 | 21.68 | 22.46
19.105.001524.SER | Emenda de tubos e conexões de cobre por processo de solda - Ø 1 1/8" até 1 5/8" | SER.CG | UN | 18.94 | 7.71 | 9.18 | 35.83 | 36.74
19.105.001600.SER | Gás refrigerante R410 | SER.CG | KG | 50.77 | 10.63 | 0 | 61.4 | 62.66
19.105.001601.SER | Gás refrigerante R407 | SER.CG | KG | 50.77 | 10.63 | 0 | 61.4 | 62.66
19.105.001602.SER | Gás refrigerante R22 | SER.CG | KG | 56.66 | 10.63 | 0 | 67.29 | 68.55
20 | 20. Revestimentos de superfícies
20101 | Chapisco
20.101.000010.SER | Chapisco para parede interna ou externa com argamassa de cimento e areia traço 1:3 | SER.CG | M2 | 3.11 | 5.21 | 0 | 8.32 | 8.93
20.101.000011.SER | Chapisco para parede interna ou externa com argamassa de cimento e pedrisco traço 1:4 | SER.CG | M2 | 3.55 | 9.58 | 0 | 13.13 | 14.26
20.101.000012.SER | Chapisco rolado com mistura de cimento, areia e adesivo a base acrílica, traço 1:3 | SER.CG | M2 | 6.45 | 9.46 | 0 | 15.92 | 17.04
20.101.000013.SER | Chapisco para parede interna com argamassa de cimento e areia traço 1:3 - com mão de obra empreitada | SER.CG | M2 | 3.11 | 0.96 | 5.47 | 9.54 | 9.65
20.101.000014.SER | Chapisco para parede externa com argamassa de cimento e pedrisco traço 1:4 - com mão de obra empreitada | SER.CG | M2 | 3.55 | 1.07 | 5.47 | 10.09 | 10.22
20.101.000015.SER | Chapisco para parede externa com argamassa de cimento e areia traço 1:3 - com mão de obra empreitada | SER.CG | M2 | 3.11 | 0.96 | 5.47 | 9.54 | 9.65
20.101.000016.SER | Chapisco em teto com argamassa de cimento e areia traço 1:3, com adição de adesivo a base de resina sintética - com mão de obra empreitada | SER.CG | M2 | 9.36 | 0.96 | 6.98 | 17.29 | 17.41
20.101.000017.SER | Chapisco em teto de concreto com argamassa pré-fabricada adesiva de cimento colante - com mão de obra empreitada | SER.CG | M2 | 7.94 | 0 | 6.98 | 14.92 | 14.92
20.101.000018.SER | Chapisco em teto com argamassa de cimento e areia traço 1:3, com adição de adesivo a base de resina sintética | SER.CG | M2 | 9.36 | 11.59 | 0 | 20.95 | 22.32
20.101.000019.SER | Chapisco em teto de concreto com argamassa pré-fabricada adesiva de cimento colante | SER.CG | M2 | 7.94 | 6.38 | 0 | 14.32 | 15.07
20102 | Emboço
20.102.000010.SER | Emboço para parede interna # 3 cm com argamassa de cal hidratada e areia traço 1:3 | SER.CG | M2 | 15.94 | 24.43 | 0 | 40.38 | 43.27
20.102.000011.SER | Emboço para parede interna # 3 cm com argamassa de cal hidratada e areia traço 1:4,5, com betoneira | SER.CG | M2 | 13.41 | 22.77 | 0.01 | 36.18 | 38.87
20.102.000012.SER | Emboço para parede interna # 3 cm com argamassa mista de cal hidratada e areia traço 1:4, com adição de 130 kg de cimento | SER.CG | M2 | 15.28 | 25.09 | 0 | 40.36 | 43.33
20.102.000013.SER | Emboço para parede interna # 3 cm com argamassa mista de cimento, cal e areia traço 1:2:11 | SER.CG | M2 | 15.32 | 23.46 | 0.01 | 38.79 | 41.56
20.102.000014.SER | Emboço para parede interna # 3 cm com argamassa de cimento e areia traço 1:4 | SER.CG | M2 | 16.06 | 25.58 | 0 | 41.65 | 44.67
20.102.000015.SER | Emboço para parede interna # 3 cm com argamassa de cimento e areia traço 1:5 | SER.CG | M2 | 14.51 | 25.58 | 0 | 40.09 | 43.12
20.102.000016.SER | Emboço para parede interna # 3 cm com argamassa mista de cimento, arenoso e areia traço 1:7:3 | SER.CG | M2 | 9.15 | 25.58 | 0 | 34.74 | 37.76
20.102.000017.SER | Emboço para parede interna # 3 cm com argamassa mista de cimento, saibro e areia traço 1:1:5,5 | SER.CG | M2 | 12.17 | 25.58 | 0 | 37.75 | 40.77
20.102.000018.SER | Emboço para parede interna # 3 cm com argamassa de cimento e areia traço 1:3 | SER.CG | M2 | 18.64 | 25.58 | 0 | 44.23 | 47.25
20.102.000019.SER | Emboço para parede interna # 3 cm com argamassa mista de cimento, saibro e areia traço 1:3:3 | SER.CG | M2 | 10.26 | 25.58 | 0 | 35.84 | 38.87
20.102.000020.SER | Emboço para parede interna # 3 cm com argamassa de cal hidratada e areia traço 1:2 - com mão de obra empreitada | SER.CG | M2 | 19.79 | 4.6 | 31.89 | 56.28 | 56.82
20.102.000021.SER | Emboço para parede interna # 3 cm com argamassa de cal hidratada e areia traço 1:3 - com mão de obra empreitada | SER.CG | M2 | 15.94 | 4.6 | 31.89 | 52.44 | 52.98
20.102.000022.SER | Emboço para parede interna # 3 cm com argamassa de cal hidratada e areia traço 1:4,5, com betoneira - com mão de obra empreitada | SER.CG | M2 | 13.41 | 2.94 | 31.9 | 48.24 | 48.59
20.102.000023.SER | Emboço para parede interna # 3 cm com argamassa de cimento e areia traço 1:3 - com mão de obra empreitada | SER.CG | M2 | 18.64 | 5.75 | 31.89 | 56.28 | 56.96
20.102.000024.SER | Emboço para parede interna # 3 cm com argamassa de cimento e areia traço 1:4 - com mão de obra empreitada | SER.CG | M2 | 16.06 | 5.75 | 31.89 | 53.71 | 54.39
20.102.000025.SER | Emboço para parede interna # 3 cm com argamassa de cimento e areia traço 1:5 - com mão de obra empreitada | SER.CG | M2 | 14.51 | 5.75 | 31.89 | 52.15 | 52.83
20.102.000026.SER | Emboço para parede interna # 3 cm com argamassa mista de cal hidratada e areia traço 1:4, com adição de 130 kg de cimento - com mão de obra empreitada | SER.CG | M2 | 15.28 | 5.26 | 31.89 | 52.42 | 53.04
20.102.000027.SER | Emboço para parede interna # 3 cm com argamassa mista de cimento, arenoso e areia traço 1:7:3 - com mão de obra empreitada | SER.CG | M2 | 9.15 | 5.75 | 31.89 | 46.8 | 47.48
20.102.000028.SER | Emboço para parede interna # 3 cm com argamassa mista de cimento, cal e areia traço 1:2:11 - com mão de obra empreitada | SER.CG | M2 | 15.32 | 3.63 | 31.9 | 50.85 | 51.28
20.102.000029.SER | Emboço para parede interna # 3 cm com argamassa mista de cimento, cal e areia traço 1:2:8, - com mão de obra empreitada | SER.CG | M2 | 17.9 | 5.75 | 31.89 | 55.54 | 56.22
20.102.000030.SER | Emboço para parede interna # 3 cm com argamassa mista de cimento, cal e areia traço 1:2:9 - com mão de obra empreitada | SER.CG | M2 | 16.84 | 5.75 | 31.89 | 54.49 | 55.17
20.102.000031.SER | Emboço para parede interna # 3 cm com argamassa mista de cimento, saibro e areia traço 1:1:5,5 # 20 mm - com mão de obra empreitada | SER.CG | M2 | 12.17 | 5.75 | 31.89 | 49.81 | 50.49
20.102.000032.SER | Emboço para parede interna # 3 cm com argamassa mista de cimento, saibro e areia traço 1:3:3 - com mão de obra empreitada | SER.CG | M2 | 10.26 | 5.75 | 31.89 | 47.9 | 48.58
20.102.000033.SER | Emboço para parede interna # 3 cm com argamassa mista de cimento, cal e areia traço 1:2:8 | SER.CG | M2 | 17.9 | 25.58 | 0 | 43.48 | 46.51
20.102.000034.SER | Emboço para parede interna # 3 cm com argamassa mista de cimento, cal e areia traço 1:2:9 | SER.CG | M2 | 16.84 | 25.58 | 0 | 42.43 | 45.45
20.102.000035.SER | Emboço para parede interna # 3 cm com argamassa de cal hidratada e areia traço 1:2 | SER.CG | M2 | 19.79 | 24.43 | 0 | 44.22 | 47.11
20.102.000036.SER | Emboço para parede externa # 3 cm com argamassa mista de cimento, cal e areia traço 1:2:6 - com mão de obra empreitada | SER.CG | M2 | 21.12 | 5.75 | 36.17 | 63.04 | 63.72
20.102.000037.SER | Emboço para parede externa # 3 cm com argamassa mista de cimento, cal e areia traço 1:2:6 | SER.CG | M2 | 21.12 | 33.21 | 0 | 54.33 | 58.26
20.102.000038.SER | Emboço em teto # 2 cm com argamassa mista de cimento, cal e areia traço 1:2:9 | SER.CG | M2 | 11.23 | 33.6 | 0 | 44.83 | 48.81
20.102.000039.SER | Emboço em teto # 2 cm com argamassa mista de cimento, cal e areia traço 1:2:11 | SER.CG | M2 | 10.21 | 33.6 | 0 | 43.81 | 47.79
20.102.000040.SER | Emboço em teto # 2 cm com argamassa mista de cimento, saibro e areia traço 1:1:5,5 | SER.CG | M2 | 8.11 | 33.6 | 0 | 41.72 | 45.69
20.102.000041.SER | Emboço em teto # 2 cm com argamassa mista de cimento, arenoso e areia traço 1:7:3 | SER.CG | M2 | 6.1 | 33.6 | 0 | 39.71 | 43.68
20.102.000042.SER | Emboço em teto # 2 cm com argamassa mista de cimento, saibro e areia traço 1:3:3 | SER.CG | M2 | 6.84 | 33.6 | 0 | 40.44 | 44.42
20.102.000043.SER | Emboço em teto # 2 cm com argamassa mista de cimento, arenoso e areia traço 1:7:3 - com mão de obra empreitada | SER.CG | M2 | 6.1 | 3.83 | 36.17 | 46.11 | 46.56
20.102.000044.SER | Emboço em teto # 2 cm com argamassa mista de cimento, cal e areia traço 1:2:11 - com mão de obra empreitada | SER.CG | M2 | 10.21 | 3.83 | 36.17 | 50.21 | 50.67
20.102.000045.SER | Emboço em teto # 2 cm com argamassa mista de cimento, cal e areia traço 1:2:9 - com mão de obra empreitada | SER.CG | M2 | 11.23 | 3.83 | 36.17 | 51.23 | 51.69
20.102.000046.SER | Emboço em teto # 2 cm com argamassa mista de cimento, saibro e areia traço 1:1:5,5 - com mão de obra empreitada | SER.CG | M2 | 8.11 | 3.83 | 36.17 | 48.12 | 48.57
20.102.000047.SER | Emboço em teto # 2 cm com argamassa mista de cimento, saibro e areia traço 1:3:3 - com mão de obra empreitada | SER.CG | M2 | 6.84 | 3.83 | 36.17 | 46.84 | 47.3
20103 | Gesso
20.103.0 | Composições TCPO
20.103.000010.SER | Gesso aplicado em parede ou teto interno - desempenado | SER.CG | M2 | 6.14 | 14.17 | 0 | 20.31 | 21.98
20.103.000011.SER | Gesso aplicado em parede ou teto interno através de projeção mecânica - sarrafeado | SER.CG | M2 | 16.87 | 14.71 | 0.14 | 31.72 | 33.46
20.103.000012.SER | Gesso aplicado em parede ou teto interno - desempenado - com mão de obra empreitada | SER.CG | M2 | 6.14 | 0 | 20.49 | 26.63 | 26.63
20.103.000013.SER | Gesso aplicado em parede ou teto interno através de projeção mecânica - sarrafeado - com mão de obra empreitada | SER.CG | M2 | 16.87 | 0.54 | 20.63 | 38.04 | 38.1
20.103.000014.SER | Revestimento de parede interna com painel de gesso acartonado simples # 12,5 mm colado diretamente na alvenaria, | SER.CG | M2 | 0 | 0 | 74.24 | 74.24 | 74.24
20503 | Composições GYPSUM DRYWALL
20.503.000010.SER | GYPSUM - Revestimento estruturado para paredes, composto de uma camada de chapas de gesso fixadas em montantes e guias de perfis de aço galvanizado, sendo o vão entre a parede e o revestimento preenchido com lã de vidro, pé direito de 2,5 m | SER.CG | M2 | 42.14 | 16.89 | 0 | 59.03 | 61.02
20.503.000013.SER | GYPSUM - Revestimento estruturado para paredes, composto de dupla camada de chapas de gesso fixadas em montantes e guias de perfis de aço galvanizado, sendo o vão entre a parede e o revestimento preenchido com lã de vidro, pé direito de 2,5 m | SER.CG | M2 | 53.57 | 21.35 | 0 | 74.92 | 77.44
20.503.000016.SER | GYPSUM - Revestimento colado para paredes, composto de uma camada de chapas de gesso colada diretamente sobre o substrato da parede, pé direito de 2,5 m | SER.CG | M2 | 17.12 | 5.42 | 0 | 22.54 | 23.18
20104 | Reboco
20.104.000010.SER | Reboco para parede interna ou externa # 0,5 cm com argamassa pré-fabricada, base para epóxi, borracha clorada, massa corrida acrílica, colagem de laminados, etc. = | SER.CG | M2 | 13.5 | 21.3 | 0 | 34.8 | 37.32
20.104.000011.SER | Reboco para parede interna # 0,5 cm com argamassa mista de gesso, cal hidratada e areia peneirada traço 0,2:1:3 | SER.CG | M2 | 2.96 | 22.44 | 0 | 25.4 | 28.05
20.104.000012.SER | Reboco para parede interna ou externa # 0,5 cm com argamassa de cal hidratada e areia peneirada traço 1:2 | SER.CG | M2 | 3.19 | 22.25 | 0 | 25.43 | 28.06
20.104.000013.SER | Reboco para parede interna ou externa # 0,5 cm com argamassa de cal hidratada e areia peneirada traço 1:3 | SER.CG | M2 | 2.55 | 22.25 | 0 | 24.79 | 27.42
20.104.000014.SER | Reboco para parede interna ou externa 0,5 cm com argamassa de cal hidratada e areia peneirada traço 1:4,5, com betoneira | SER.CG | M2 | 2.12 | 21.97 | 0 | 24.09 | 26.69
20.104.000015.SER | Reboco para parede interna ou externa, com argamassa pré-fabricada composta de cal virgem micro pulverizada | SER.CG | M2 | 13.19 | 2.64 | 0 | 15.83 | 16.14
20.104.000016.SER | Reboco para parede interna ou externa # 0,5 cm com argamassa pré-fabricada | SER.CG | M2 | 58.91 | 21.3 | 0 | 80.21 | 82.73
20.104.000017.SER | Reboco para parede interna # 0,5 cm com argamassa de cal hidratada e areia peneirada traço 1:2 - com mão de obra empreitada | SER.CG | M2 | 3.19 | 0.98 | 32.39 | 36.56 | 36.68
20.104.000018.SER | Reboco para parede interna # 0,5 cm com argamassa de cal hidratada e areia peneirada traço 1:3 - com mão de obra empreitada | SER.CG | M2 | 2.55 | 0.98 | 32.39 | 35.92 | 36.03
20.104.000019.SER | Reboco para parede interna # 0,5 cm com argamassa de cal hidratada e areia peneirada traço 1:4,5, com betoneira - com mão de obra empreitada | SER.CG | M2 | 2.12 | 0.7 | 32.39 | 35.22 | 35.3
20.104.000020.SER | Reboco para parede interna com argamassa pré-fabricada composta de cal virgem micro pulverizada - com mão de obra empreitada | SER.CG | M2 | 13.19 | 0 | 32.39 | 45.58 | 45.58
20.104.000021.SER | Reboco para parede interna # 0,5 cm com argamassa pré-fabricada, base para epóxi, borracha clorada, massa corrida acrílica e colagem de laminados, adesivo de alta resistência - com mão de obra empreitada @ | SER.CG | M2 | 13.5 | 0.03 | 32.39 | 45.93 | 45.93
20.104.000022.SER | Reboco para parede interna # 0,5 cm com argamassa pré-fabricada - com mão de obra empreitada | SER.CG | M2 | 58.91 | 0.03 | 32.39 | 91.34 | 91.34
20.104.000023.SER | Reboco para parede interna # 0,5 cm com argamassa de cimento e areia peneirada traço 1:1,5, com aditivo impermeabilizante, acabamento liso - com mão de obra empreitada | SER.CG | M2 | 6.02 | 1.13 | 32.39 | 39.53 | 39.67
20.104.000024.SER | Reboco para parede interna # 2 cm com argamassa de cimento e areia peneirada traço 1:3, base tinta epóxi - com mão de obra empreitada | SER.CG | M2 | 11.98 | 4.7 | 32.39 | 49.07 | 49.62
20.104.000025.SER | Reboco para parede interna # 0,5 cm com argamassa mista de gesso, cal hidratada e areia peneirada traço 0,2:1:3 - com mão de obra empreitada | SER.CG | M2 | 2.96 | 1.17 | 32.39 | 36.52 | 36.66
20.104.000026.SER | Reboco para parede interna # 0,5 cm com argamassa de cimento e areia peneirada traço 1:1,5, com aditivo impermeabilizante, acabamento liso | SER.CG | M2 | 6.02 | 35.15 | 0 | 41.17 | 45.32
20.104.000027.SER | Reboco para parede interna # 20 mm com argamassa de cimento e areia peneirada traço 1:3, base tinta epóxi | SER.CG | M2 | 11.98 | 25.96 | 0 | 37.94 | 41.01
20.104.000028.SER | Reboco para parede externa, hidrófugo tipo massa raspada, com argamassa pré-fabricada - com mão de obra empreitada | SER.CG | M2 | 51.66 | 0.03 | 33.88 | 85.58 | 85.58
20.104.000029.SER | Reboco para parede externa, hidrófugo tipo travertino, com argamassa pré-fabricada - com mão de obra empreitada | SER.CG | M2 | 75.29 | 0.03 | 33.88 | 109.21 | 109.21
20.104.000030.SER | Reboco para parede externa # 0,5 cm com argamassa de cal hidratada e areia peneirada traço 1:2 - com mão de obra empreitada | SER.CG | M2 | 3.19 | 0.98 | 33.88 | 38.05 | 38.17
20.104.000031.SER | Reboco para parede externa # 0,5 cm, com argamassa de cal hidratada e areia peneirada traço 1:3 - com mão de obra empreitada | SER.CG | M2 | 2.55 | 0.98 | 33.88 | 37.41 | 37.52
20.104.000032.SER | Reboco para parede externa # 0,5 cm, com argamassa de cal hidratada e areia peneirada traço 1:4,5, com betoneira - com mão de obra empreitada | SER.CG | M2 | 2.12 | 0.7 | 33.88 | 36.71 | 36.79
20.104.000033.SER | Reboco para parede externa, com argamassa pré-fabricada composta de cal virgem micro pulverizada - com mão de obra empreitada | SER.CG | M2 | 13.19 | 0 | 33.88 | 47.07 | 47.07
20.104.000034.SER | Reboco para parede externa # 0,5 cm com argamassa pré-fabricada, base para epóxi, borracha clorada, massa corrida acrílica e colagem de laminados, adesivo de alta resistência - com mão de obra empreitada = | SER.CG | M2 | 13.5 | 0.03 | 33.88 | 47.42 | 47.42
20.104.000035.SER | Reboco para parede externa # 0,5 cm com argamassa pré-fabricada - com mão de obra empreitada | SER.CG | M2 | 58.91 | 0.03 | 33.88 | 92.83 | 92.83
20.104.000036.SER | Reboco para parede externa # 0,5 cm hidrófugo tipo travertino, com argamassa pré-fabricada | SER.CG | M2 | 75.29 | 63.83 | 0 | 139.12 | 146.67
20.104.000037.SER | Reboco para parede externa # 0,5 cm hidrófugo tipo massa raspada, com argamassa pré-fabricada | SER.CG | M2 | 51.66 | 85.09 | 0 | 136.76 | 146.82
20.104.000038.SER | Reboco em teto # 0,5 cm com argamassa de cal hidratada e areia peneirada traço 1:2 | SER.CG | M2 | 3.19 | 26.5 | 0 | 29.69 | 32.82
20.104.000039.SER | Reboco em teto # 0,5 cm com argamassa de cal hidratada e areia peneirada traço 1:3 | SER.CG | M2 | 2.55 | 26.5 | 0 | 29.05 | 32.18
20.104.000040.SER | Reboco em teto # 0,5 cm com argamassa de cal hidratada e areia peneirada traço 1:4,5, com betoneira | SER.CG | M2 | 2.12 | 26.22 | 0 | 28.35 | 31.45
20.104.000041.SER | Reboco em teto # 0,5 cm com argamassa pré-fabricada | SER.CG | M2 | 12.6 | 24.67 | 0 | 37.27 | 40.18
20.104.000042.SER | Reboco em teto # 0,5 cm com argamassa de cal hidratada e areia peneirada traço 1:2 - com mão de obra empreitada | SER.CG | M2 | 3.19 | 0.98 | 34.4 | 38.57 | 38.69
20.104.000043.SER | Reboco em teto # 0,5 cm com argamassa de cal hidratada e areia peneirada traço 1:3 - com mão de obra empreitada | SER.CG | M2 | 2.55 | 0.98 | 34.4 | 37.93 | 38.04
20.104.000044.SER | Reboco em teto # 0,5 cm com argamassa de cal hidratada e areia peneirada traço 1:4,5, com betoneira - com mão de obra empreitada | SER.CG | M2 | 2.12 | 0.7 | 34.4 | 37.23 | 37.31
20.104.000045.SER | Reboco em teto # 0,5 cm com argamassa pré-fabricada - com mão de obra empreitada | SER.CG | M2 | 12.6 | 0 | 34.4 | 47 | 47
20105 | Serviços relacionados
20.105.000010.SER | Estucagem de superfície de concreto | SER.CG | M2 | 4.76 | 12.76 | 0 | 17.52 | 19.02
20.105.000015.SER | Polimento de estuque por lixamento manual da superfície | SER.CG | M2 | 2.18 | 4.79 | 0 | 6.97 | 7.54
21 | 21. Forros
21101 | Fibra mineral
21.101.000010.SER | Forro removível acústico de fibra mineral apoiados em perfis metálicos suspensos 625 x 625 mm | SER.CG | M2 | 79.44 | 51.03 | 0 | 130.47 | 136.51
21.101.000020.SER | Forro removível acústico de fibra mineral apoiados em perfis metálicos suspensos 1250 x 625 mm | SER.CG | M2 | 70.87 | 51.03 | 0 | 121.9 | 127.94
21102 | Gesso
21.102.0 | Composições TCPO
21.102.000010.SER | Forro removível de gesso acartonado apoiados em perfis metálicos suspensos 62 x 62 cm x 12,5 mm | SER.CG | M2 | 0 | 0 | 191.29 | 191.29 | 191.29
21.102.000015.SER | Forro removível de gesso acartonado apoiados em perfis metálicos suspensos 125 x 62 cm x 12,5 mm | SER.CG | M2 | 0 | 0 | 165.1 | 165.1 | 165.1
21.102.000020.SER | Forro de gesso acartonado monolítico # 12,5 mm, aparafusado em perfis metálicos suspensos espaçados a 0,60 m | SER.CG | M2 | 0 | 0 | 134.37 | 134.37 | 134.37
21.102.000025.SER | Forro de gesso acartonado monolítico # 12,5 mm, suspenso por pendurais de arame galvanizado nº 18 | SER.CG | M2 | 0 | 0 | 124.56 | 124.56 | 124.56
21.102.000030.SER | Forro de gesso fixo monolítico com placa pré-moldada, encaixe macho-fêmea # 30 mm | SER.CG | M2 | 0 | 0 | 104.59 | 104.59 | 104.59
21.102.000035.SER | Sanca reta de gesso | SER.CG | M | 0.94 | 45.7 | 0 | 46.64 | 52.04
21502 | Composições GYPSUM DRYWALL
21.502.000010.SER | GYPSUM - Forro estruturado, com chapas de gesso parafusadas em perfis de canaletas de aço galvanizado, suspenso por pendurais suportes niveladores do tipo S47 em tirantes de aço galvanizados | SER.CG | M2 | 23.57 | 32.31 | 0 | 55.89 | 59.71
21.502.000020.SER | GYPSUM - Forro estruturado de alto desempenho acústico, com chapas de gesso parafusadas em perfis de canaletas de aço galvanizado, suspenso por pendurais suportes niveladores do tipo S47 em tirantes de aço galvanizados | SER.CG | M2 | 57.31 | 37.69 | 0 | 95.01 | 99.46
21.502.000030.SER | GYPSUM - Forro estruturado corta-fogo, com duas camadas duplas de chapas de gesso resistentes ao fogo parafusadas em perfis montantes de aço galvanizado, suspenso por pendurais de perfis guia de aço galvanizado - resistência por 120 minutos | SER.CG | M2 | 130.07 | 118.66 | 0 | 248.73 | 262.76
21103 | Madeira
21.103.000010.SER | Forro de madeira com tábua de 10 x 1 cm, fixada em caibros de 5 x 6 cm | SER.CG | M2 | 238.5 | 55.29 | 0 | 293.79 | 300.32
21.103.000020.SER | Forro de madeira com tábua de pinho de 10 x 1 cm, fixada em sarrafos de 10 x 2,5 cm | SER.CG | M2 | 215.73 | 55.29 | 0 | 271.02 | 277.55
21104 | Metálicos
21.104.000010.SER | Forro de alumínio sistema aberto termoacústico vertical constituído de 2 lâminas justapostas altura 10 cm | SER.CG | M2 | 874.08 | 29.77 | 0 | 903.85 | 907.37
21.104.000020.SER | Forro de alumínio sistema aberto tipo espacial fixados verticalmente em porta painel largura 10 cm | SER.CG | M2 | 933.33 | 21.26 | 0 | 954.59 | 957.11
21.104.000030.SER | Forro de alumínio sistema linear interlocking termoacústico perfurado com bordas em ângulo reto largura 8 cm | SER.CG | M2 | 594.38 | 21.26 | 0 | 615.64 | 618.16
21.104.000040.SER | Forro de alumínio sistema linear múltiplo liso com bordas dobradas em ângulo reto com flush em "V" largura 8 cm | SER.CG | M2 | 295.33 | 21.26 | 0 | 316.59 | 319.11
21.104.000050.SER | Forro de alumínio sistema modular tipo click termoacústico perfurado composto por bandejas 62,5 x 62,5 cm | SER.CG | M2 | 532.05 | 42.53 | 0 | 574.58 | 579.61
21.104.000060.SER | Forro de alumínio sistema modular 125 liso com bandeja fixada em perfil standard 125 x 125 cm | SER.CG | M2 | 400 | 21.26 | 0 | 421.26 | 423.78
21.104.000070.SER | Forro de alumínio sistema aberto tipo colméia lisa placa montada em forma de colméia apoiada em perfis altura 2 cm | SER.CG | M2 | 761.07 | 29.77 | 0 | 790.84 | 794.36
21.104.000080.SER | Forro de alumínio sistema aberto vertical com lâminas fixadas sob pressão largura 10 cm | SER.CG | M2 | 400 | 21.26 | 0 | 421.26 | 423.78
21105 | PVC
21.105.000010.SER | Forro de lâminas PVC 600 x 10 cm, # 8 mm em painéis lineares encaixados entre si e fixados em estrutura de madeira | SER.CG | M2 | 92.69 | 31.9 | 0 | 124.58 | 128.35
21.105.000020.SER | Forro de lâminas PVC 600 x 20 cm, # 10 mm em painéis lineares encaixados entre si e fixados em estrutura de madeira | SER.CG | M2 | 92.76 | 31.9 | 0 | 124.66 | 128.43
21.105.000030.SER | Forro de lâminas PVC 600 x 10 cm, # 8 mm em painéis lineares encaixados entre si e fixados em estrutura de madeira, com mão de obra empreitada | SER.CG | M2 | 92.69 | 0 | 46.5 | 139.19 | 139.19
21.105.000040.SER | Forro de lâminas PVC 600 x 20 cm, # 10 mm em painéis lineares encaixados entre si e fixados em estrutura de madeira, com mão de obra empreitada | SER.CG | M2 | 92.76 | 0 | 46.5 | 139.26 | 139.26
22 | 22. Pisos
22103 | Alta resistência
22.103.000010.SER | Piso industrial monolítico de alta resistência mecânica, fundido sobre base nivelada, acabamento desempenado # 8 mm | SER.CG | M2 | 27.37 | 21.26 | 0 | 48.63 | 51.15
22.103.000015.SER | Piso industrial monolítico de alta resistência mecânica, fundido sobre base nivelada, acabamento desempenado # 12 mm | SER.CG | M2 | 41.06 | 25.52 | 0 | 66.57 | 69.59
22.103.000020.SER | Piso industrial monolítico de alta resistência mecânica, fundido diretamente sobre concreto ainda úmido, acabamento desempenado # 4 mm | SER.CG | M2 | 15.64 | 55.29 | 0 | 70.93 | 77.46
22.103.000025.SER | Piso industrial monolítico de alta resistência mecânica com argamassa de epóxi e agregados de alta resistência mecânica à abrasão e químicos, # 5 mm | SER.CG | M2 | 765.78 | 30.61 | 0 | 796.39 | 800
22.103.000030.SER | Rodapé para piso industrial monolítico de alta resistência mecânica, fundido sobre base nivelada, acabamento desempenado, canto arredondado, altura 10 cm | SER.CG | M | 6.81 | 21.26 | 0 | 28.07 | 30.59
22.103.000035.SER | Rodapé para piso industrial monolítico de alta resistência mecânica, fundido sobre base nivelada, acabamento desempenado, canto vivo, altura 7 cm | SER.CG | M | 3.91 | 12.76 | 0 | 16.67 | 18.18
22.103.000040.SER | Degrau para piso industrial monolítico de alta resistência mecânica, fundido sobre base nivelada, sem pingadeira, espelho 17 cm, piso 30 cm | SER.CG | M | 21.51 | 53.16 | 0 | 74.67 | 80.95
22.103.000045.SER | Degrau para piso industrial monolítico de alta resistência mecânica, fundido sobre base nivelada, acabamento desempenado, com pingadeira, espelho 17 cm, piso 32 cm * | SER.CG | M | 27.37 | 74.43 | 0 | 101.8 | 110.59
22106 | Borracha
22.106.000010.SER | Placa de borracha 50 x 50 cm # 3,5 mm, fixada com cola à base de neoprene | SER.CG | M2 | 221.11 | 9.78 | 0 | 230.89 | 232.05
22.106.000015.SER | Placa de borracha 50 x 50 cm # 7 mm, assentada com argamassa de cimento e areia peneirada traço 1:2 e nata à base de cola de PVA | SER.CG | M2 | 313 | 22.86 | 0 | 335.86 | 338.56
22.106.000020.SER | Placa de borracha 50 x 50 cm # 15 mm, assentada com argamassa de cimento e areia peneirada traço 1:2 e nata à base de cola de PVA | SER.CG | M2 | 470.84 | 23.07 | 0 | 493.91 | 496.64
22.106.000025.SER | Degrau com placa de borracha, fixado com cola à base de neoprene, espelho 20 cm, piso 30 cm | SER.CG | M | 186.01 | 9.78 | 0 | 195.79 | 196.94
22109 | Cerâmicos
22.109.000030.SER | Placa cerâmica 240 x 115 x 9 mm c/ garras p/ fixação, alta resistência mecânica e química, assentada com argamassa de cimento e areia | SER.CG | M2 | 176.65 | 45.17 | 0 | 221.82 | 227.16
22.109.000035.SER | Piso cerâmico esmaltado 30 x 30 x 2,5 cm assentado com argamassa mista de cimento, cal e areia | SER.CG | M2 | 69.72 | 17.01 | 0 | 86.73 | 88.74
22.109.000040.SER | Piso cerâmico esmaltado 30 x 30 cm assentado com argamassa pré-fabricada de cimento colante | SER.CG | M2 | 61.57 | 12.22 | 0 | 73.79 | 75.23
22.109.000045.SER | Piso cerâmico esmaltado 30 x 30 cm assentado com argamassa pré-fabricada de cimento colante - com mão de obra empreitada | SER.CG | M2 | 61.57 | 0 | 50.55 | 112.12 | 112.12
22.109.000050.SER | Lajotão colonial 30 x 30 x 2,5 cm assentado com argamassa mista de cimento, cal e areia, rejuntamento com argamassa de cimento e areia traço 1:3 | SER.CG | M2 | 121.46 | 31.43 | 0 | 152.9 | 156.61
22.109.000055.SER | Porcelanato polido 40 x 40 cm assentado com argamassa pré-fabricada de cimento colante | SER.CG | M2 | 192.58 | 14.49 | 0 | 207.08 | 208.79
22.109.000060.SER | Porcelanato polido 40 x 40 cm assentado com argamassa pré-fabricada de cimento colante - com mão de obra empreitada | SER.CG | M2 | 192.58 | 0 | 84.31 | 276.89 | 276.89
22.109.000065.SER | Rodapé cerâmico assentado com argamassa mista de cimento, cal e areia altura 8 cm | SER.CG | M | 20.24 | 10.99 | 0 | 31.24 | 32.54
22.109.000070.SER | Rodapé cerâmico assentado com argamassa pré-fabricada de cimento colante altura 8 cm | SER.CG | M | 20.38 | 10.84 | 0 | 31.22 | 32.51
22112 | Cimentados
22.112.000005.SER | Piso cimentado com argamassa de cimento e areia traço 1:4 # 1,5 cm | SER.CG | M2 | 8.03 | 45.4 | 0 | 53.44 | 58.8
22.112.000010.SER | Piso cimentado com argamassa de cimento e areia traço 1:3, com impermeabilizante | SER.CG | M2 | 16.4 | 45.4 | 0 | 61.81 | 67.17
22.112.000015.SER | Piso cimentado com argamassa de cimento e areia traço 1:4 # 1,5 cm - com mão de obra empreitada | SER.CG | M2 | 8.03 | 2.88 | 34.56 | 45.47 | 45.81
22.112.000020.SER | Piso cimentado com argamassa de cimento e areia traço 1:3 # 1,5 cm com impermeabilizante - com mão de obra empreitada | SER.CG | M2 | 16.4 | 2.88 | 34.56 | 53.84 | 54.18
22115 | Concreto
22.115.000005.SER | Piso em concreto, acabamento rústico em duas camadas: inferior # 9 cm com concreto para lastro; camada superior # 3 cm com concreto C15 S50 | SER.CG | M2 | 92.6 | 136.37 | 0.05 | 229.02 | 245.14
22.115.000010.SER | Piso em concreto armado para pátio industrial, C25 S50 # 12 cm, sobre lastro de brita graduada # 10 cm, capacidade para cargas de até 4 t/m² | SER.CG | M2 | 267.79 | 32.67 | 0.04 | 300.5 | 304.36
22.115.000015.SER | Piso em concreto armado para pátio industrial, C25 S50 # 14 cm sobre lastro de brita graduada # 10 cm, capacidade para cargas de até 6 t/m² | SER.CG | M2 | 295.04 | 32.91 | 0.04 | 327.98 | 331.87
22.115.000020.SER | Piso em concreto armado C30 S50 # 14 cm, sobre lastro de brita # 10 cm | SER.CG | M2 | 319.83 | 32.67 | 0.04 | 352.54 | 356.4
22.115.000025.SER | Piso em concreto C15 S5- controle tipo "C", # 12 cm, sobre lastro de brita # 5 cm, armado com tela de aço CA-60 | SER.CG | M2 | 152.45 | 44.3 | 0.03 | 196.79 | 202.02
22.115.000035.SER | Passeio em concreto C15 S50, formando quadrados ripados de 1,2 x 1,2 m, # 7 cm | SER.CG | M2 | 59.4 | 50.99 | 0.02 | 110.41 | 116.44
22.115.000040.SER | Piso rústico em concreto preparado na obra C15 S50, formando quadrados ripados de 1,50 x 1,50 m, # 7 cm | SER.CG | M2 | 56.02 | 50.99 | 0.02 | 107.03 | 113.06
22.115.000045.SER | Passeio em concreto C15 S50, formando quadrados ripados de 0,5 x 0,5 m, # 8 cm, juntas de 5 cm que poderão ser preenchidas com grama | SER.CG | M2 | 60.23 | 82.09 | 0.02 | 142.33 | 152.03
22.115.000050.SER | Passeio em concreto C15 S50, formando quadrados ripados de 1 x 1 m, # 8 cm, juntas de 10 cm que poderão ser preenchidas com grama | SER.CG | M2 | 51.89 | 69.33 | 0.02 | 121.24 | 129.43
22.115.000055.SER | Placa de concreto C20 S50, com juntas de dilatação, para estacionamento de veículos | SER.CG | M2 | 138.72 | 61.24 | 0.05 | 200.01 | 207.25
22.115.000065.SER | Piso de concreto com seixo armado com tela de aço CA-60 # 10 cm | SER.CG | M2 | 244.25 | 51.66 | 0 | 295.91 | 302.02
22118 | Elevados
22.118.000005.SER | Piso elevado, colocado, com sistema de estrutura de sustenção regulável com placas de aço revestidas com laminado melamínico texturizado 620 x 620 x 28 mm para carga pontual de 450 kg e distribuída de 1.250 kg/m² * | SER.CG | M2 | 0 | 0 | 395 | 395 | 395
22.118.000010.SER | Piso elevado, colocado, com sistema de estrutura de sustenção regulável com contraventamento | SER.CG | M | 0 | 0 | 592.5 | 592.5 | 592.5
22121 | Epóxi
22.121.000050.SER | Piso com revestimento à base de epóxi, duas demãos # 1,5 a 2,5 mm | SER.CG | M2 | 18.26 | 35.7 | 0 | 53.96 | 58.18
22124 | Granilite
22.124.000015.SER | Degrau de granilite moldado no local, piso 30 cm, espelho 20 cm | SER.CG | M | 0 | 0 | 76.62 | 76.62 | 76.62
22.124.000020.SER | Degrau de granilite pré-moldado, assentado com argamassa mista de cimento, cal e areia, piso 30 cm | SER.CG | M | 40.82 | 48.35 | 0 | 89.17 | 94.89
22.124.000025.SER | Rodapé de granilite pré-moldado com 10 cm de altura, assentado com argamassa mista de cimento, cal e areia | SER.CG | M | 34.59 | 29.23 | 0 | 63.82 | 67.28
22.124.000030.SER | Soleira de granilite pré-moldada, 15 cm de largura, assentada com argamassa mista de cimento, cal e areia | SER.CG | M | 36.76 | 17.78 | 0 | 54.54 | 56.64
22.124.000035.SER | Soleira de granilite pré-moldada, 25 cm de largura, assentada com argamassa mista de cimento, cal e areia | SER.CG | M | 46.72 | 26.67 | 0 | 73.39 | 76.54
22.124.000040.SER | Granilite para revestimento de piso moldado no local | SER.CG | M2 | 7.1 | 0 | 62.97 | 70.07 | 70.07
22127 | Ladrilhos hidráulicos
22.127.000050.SER | Ladrilho hidráulico, assentado com argamassa mista de cal hidratada e areia com adição de 100 kg de cimento traço: 1:4 | SER.CG | M2 | 120.27 | 41.38 | 0 | 161.64 | 166.54
22.127.000055.SER | Ladrilho hidráulico, assentado com argamassa pré-fabricada de cimento colante | SER.CG | M2 | 133.54 | 10.84 | 0 | 144.39 | 145.67
22130 | Madeira
22.130.000015.SER | Assoalho de madeira de lei, largura 10 ou 20 cm, fixada sobre barrotes trapezoidais de madeira 5 x 3 x 2 cm com espaçamento de 35 cm, assentado em argamassa de cimento e areia traço 1:5 | SER.CG | M2 | 504.78 | 79.22 | 0 | 584 | 593.36
22.130.000020.SER | Assoalho de madeira de lei, largura 10 ou 20 cm, sobre vigas de madeira de 6 x 12 cm com espaçamento de 35 cm | SER.CG | M2 | 600.18 | 63.79 | 0 | 663.97 | 671.51
22.130.000025.SER | Parquete de madeira fixado com cola especial à base de PVA sobre base regularizada | SER.CG | M2 | 316.27 | 25.1 | 0 | 341.37 | 344.34
22.130.000030.SER | Taco de madeira, assentado com argamassa de cimento e areia peneirada traço 1:4 | SER.CG | M2 | 318.34 | 49.57 | 0 | 367.92 | 373.78
22.130.000035.SER | Taco de madeira, assentado com argamassa de cimento e areia peneirada traço 1:4, com aditivo impermeabilizante | SER.CG | M2 | 332.5 | 49.57 | 0 | 382.08 | 387.94
22.130.000040.SER | Taco de madeira, fixado com cola especial à base de PVA sobre base regularizada | SER.CG | M2 | 325.22 | 17.76 | 0 | 342.98 | 345.08
22.130.000045.SER | Carpete de madeira estruturado, inclusive colocação e acabamento | SER.CG | M2 | 0 | 0 | 138.37 | 138.37 | 138.37
22.130.000050.SER | Cordão de madeira para acabamento de rodapé | SER.CG | M | 11.81 | 4.25 | 0 | 16.07 | 16.57
22.130.000055.SER | Rodapé de madeira de 7 cm de altura, fixado sobre tacos embutidos na parede, espaçados de 50 cm | SER.CG | M | 30.97 | 15.09 | 0 | 46.07 | 47.85
22133 | Pastilhas
22.133.000050.SER | Ladrilho de vidro 12 x 12 cm assentado com argamassa pré-fabricada de cimento colante inclusive rejunte | SER.CG | M2 | 1387.66 | 63.79 | 0 | 1451.46 | 1459
22.133.000055.SER | Pastilha de porcelana, assentada com argamassa pré-fabricada de cimento colante, inclusive rejuntamento | SER.CG | M2 | 296.84 | 53.37 | 0 | 350.21 | 356.51
22.133.000060.SER | Pastilha de porcelana, assentada com argamassa pré-fabricada de cimento colante, inclusive rejuntamento - com mão de obra empreitada | SER.CG | M2 | 296.84 | 0 | 73.86 | 370.7 | 370.7
22.133.000065.SER | Pastilha de porcelana, assentada com argamassa mista de cimento, cal e areia peneirada, rejuntamento com pasta de cimento branco, incluindo limpeza e lavagem | SER.CG | M2 | 283.65 | 121.61 | 0 | 405.26 | 419.64
22136 | Pedras
22.136.000050.SER | Mármore em placa 15 x 30 cm, assentada com argamassa de cimento colante, inclusive rejuntamento de juntas de 3 mm | SER.CG | M2 | 444.97 | 13.18 | 0 | 458.14 | 459.7
22.136.000055.SER | Mármore em placa 15 x 30 cm, assentada com argamassa pré-fabricada de cimento colante | SER.CG | M2 | 443.32 | 10.84 | 0 | 454.16 | 455.44
22.136.000060.SER | Mármore natural # 2,5 cm assentado com argamassa mista de cimento, cal e areia | SER.CG | M2 | 18.16 | 4.79 | 340.03 | 362.99 | 363.55
22.136.000065.SER | Caco de mármore assentado com argamassa mista rejuntado com argamassa de pó de mármore | SER.CG | M2 | 21.49 | 4.35 | 313.9 | 339.73 | 340.25
22.136.000070.SER | Rodapé de mármore natural de 10 cm de altura, assentado com argamassa mista de cimento, cal e areia | SER.CG | M | 1.82 | 0.48 | 115.26 | 117.56 | 117.61
22.136.000075.SER | Rodapé de mármore natural de 10 cm de altura, assentado com argamassa pré-fabricada de cimento colante | SER.CG | M | 2.15 | 0 | 115.26 | 117.41 | 117.41
22.136.000080.SER | Soleira de mármore natural de 15 cm de largura, assentado com argamassa mista de cimento, cal e areia | SER.CG | M | 2.72 | 0.72 | 124.95 | 128.39 | 128.48
22.136.000085.SER | Soleira de mármore natural de 25 cm de largura, assentado com argamassa mista de cimento, cal e areia | SER.CG | M | 4.54 | 1.2 | 174.73 | 180.47 | 180.61
22.136.000090.SER | Soleira de mármore natural de 15 cm de largura, assentado com argamassa pré-fabricada de cimento colante | SER.CG | M | 3.22 | 0 | 124.95 | 128.17 | 128.17
22.136.000095.SER | Soleira de mármore natural de 25 cm de largura, assentado com argamassa pré-fabricada de cimento colante | SER.CG | M | 5.37 | 0 | 174.73 | 180.1 | 180.1
22.136.000100.SER | Degrau de mármore natural assentado com argamassa mista de cimento, cal e areia, espelho 20 cm, piso 30 cm | SER.CG | M | 9.08 | 2.4 | 391.09 | 402.57 | 402.85
22.136.000105.SER | Degrau de mármore natural assentado com argamassa pré-fabricada de cimento colante, espelho 20 cm, piso 30 cm | SER.CG | M | 10.74 | 0 | 391.09 | 401.83 | 401.83
22.136.000110.SER | Peitoril de mármore natural 15 cm, assentado com argamassa mista de cimento, cal e areia | SER.CG | M | 2.72 | 1.49 | 143.23 | 147.44 | 147.62
22.136.000115.SER | Peitoril de mármore natural 25 cm, assentado com argamassa mista de cimento, cal e areia | SER.CG | M | 4.54 | 2.35 | 181.57 | 188.46 | 188.74
22.136.000120.SER | Peitoril de granito natural 15 cm, assentado com argamassa mista de cimento, cal e areia | SER.CG | M | 2.72 | 1.49 | 122.4 | 126.61 | 126.79
22.136.000125.SER | Degrau de granito natural assentado com argamassa mista de cimento, cal e areia, espelho 20 cm, piso 30 cm | SER.CG | M | 9.08 | 2.4 | 543.64 | 555.12 | 555.4
22.136.000130.SER | Degrau de granito natural assentado com argamassa pré-fabricada de cimento colante, espelho 20 cm, piso 30 cm | SER.CG | M | 11.57 | 0 | 543.64 | 555.21 | 555.21
22.136.000135.SER | Peitoril de granito natural 25 cm, assentado com argamassa mista de cimento, cal e areia | SER.CG | M | 4.54 | 2.35 | 204 | 210.89 | 211.17
22.136.000140.SER | Granito em placa padronizada 15 x 30 cm, assentada com argamassa pré-fabricada de cimento colante, inclusive rejuntamento de juntas de 2 mm | SER.CG | M2 | 881.59 | 13.18 | 0 | 894.77 | 896.33
22.136.000145.SER | Faixa antiderrapante para degrau em granito - faixa apicoada | SER.CG | M | 2.08 | 3.83 | 18 | 23.91 | 24.36
22.136.000150.SER | Granito natural # 2,5 cm assentado com argamassa mista de cimento, cal e areia traço | SER.CG | M2 | 18.16 | 4.79 | 840.82 | 863.78 | 864.34
22.136.000155.SER | Rodapé de granito natural de 10 cm de altura, assentado com argamassa mista de cimento, cal e areia | SER.CG | M | 1.82 | 0.48 | 142.8 | 145.1 | 145.15
22.136.000160.SER | Soleira de granito natural de 15 cm de largura, assentado com argamassa mista de cimento, cal e areia | SER.CG | M | 2.72 | 0.72 | 142.8 | 146.24 | 146.33
22.136.000165.SER | Soleira de granito natural de 25 cm de largura, assentado com argamassa mista de cimento, cal e areia | SER.CG | M | 4.54 | 1.2 | 238 | 243.74 | 243.88
22.136.000170.SER | Arenito em placa esquadrejada, regular ou bruta, assentado com argamassa mista de cimento, cal e areia # 2,5 cm | SER.CG | M2 | 18.16 | 4.79 | 230 | 252.96 | 253.52
22.136.000175.SER | Rodapé de arenito em placas de 10 cm de altura, assentado com argamassa mista de cimento, cal e areia | SER.CG | M | 1.82 | 0.48 | 118.55 | 120.85 | 120.9
22.136.000180.SER | Degrau de arenito em placas, assentado com argamassa mista de cimento, cal e areia, espelho 20 cm, piso 30 cm | SER.CG | M | 9.08 | 2.4 | 728.43 | 739.91 | 740.19
22.136.000185.SER | Pedra São Tomé em placas 40x40 cm, # 2 cm, assentada com argamassa pré-fabricada de cimento colante, inclusive rejunte com juntas de 8 mm | SER.CG | M2 | 295.51 | 28.99 | 0 | 324.5 | 327.92
22.136.000190.SER | Rodapé de pedra são tomé de 10 cm de altura, assentado com argamassa pré-fabricada de cimento colante | SER.CG | M | 26.41 | 30.19 | 0 | 56.6 | 60.17
22.136.000195.SER | Pedra mineira em placa assentada com argamassa de cimento, cal e areia | SER.CG | M2 | 21.8 | 5.75 | 268.15 | 295.7 | 296.38
22.136.000200.SER | Ardósia em placas 30 x 30 cm, # 8 mm, assentado com argamassa pré-fabricada de cimento colante, inclusive rejunte com juntas de 5 mm | SER.CG | M2 | 78.87 | 45.95 | 0 | 124.81 | 130.24
22.136.000205.SER | Rodapé de ardósia de 10 cm de altura, assentado com argamassa pré-fabricada de cimento colante | SER.CG | M | 5.53 | 30.19 | 0 | 35.72 | 39.28
22.136.000210.SER | Mosaico português assentado com argamassa de cimento e areia, incluindo rejuntamento e lavagem | SER.CG | M2 | 10.05 | 88.89 | 81.47 | 180.42 | 190.92
22139 | Podotáteis
22.139.000215.SER | Placa podotátil direcional de borracha # 5 mm assentada com cola | SER.CG | M2 | 387.56 | 23.6 | 0 | 411.16 | 413.95
22.139.000220.SER | Placa podotátil direcional de borracha # 7 mm assentada com cola | SER.CG | M2 | 228.01 | 28.49 | 0 | 256.5 | 259.87
22.139.000225.SER | Placa podotátil de alerta, de borracha # 5 mm assentada com cola | SER.CG | M2 | 228.01 | 28.49 | 0 | 256.5 | 259.87
22.139.000230.SER | Placa podotátil de alerta, de borracha # 7 mm assentada com cola | SER.CG | M2 | 387.56 | 23.18 | 0 | 410.74 | 413.48
22.139.000235.SER | Placa cimentícia podotátil direcional 40 x 40 cm # 3,5 cm assentada com argamassa de cimento e areia | SER.CG | M2 | 160.03 | 23.18 | 0 | 183.21 | 185.95
22145 | Têxteis
22.145.000020.SER | Degrau com forração têxtil, fixado com cola à base de neoprene, espelho 20 cm, piso 30 cm | SER.CG | M | 64.06 | 18.68 | 0 | 82.74 | 84.95
22.145.000025.SER | Forração têxtil para revestimento de piso, fixada com cola à base de neoprene | SER.CG | M2 | 119.69 | 4.25 | 0 | 123.94 | 124.45
22.145.000030.SER | Forração têxtil para rodapé com 7 cm de altura, fixado com cola à base de neoprene | SER.CG | M | 10.54 | 4.67 | 0 | 15.22 | 15.77
22148 | Vinílicos
22.148.000050.SER | Degrau com placa vinílica, fixado com cola à base de neoprene, espelho 20 cm, piso 30 cm | SER.CG | M | 131.19 | 8.08 | 0 | 139.27 | 140.23
22.148.000055.SER | Manta vinilica, largura 2 m, # 2 mm, fixada com cola à base de neoprene | SER.CG | M2 | 276.19 | 6.38 | 0 | 282.56 | 283.32
22.148.000060.SER | Placa vinílica 30x30 cm, # 2 mm, fixada com cola à base de neoprene | SER.CG | M2 | 153.18 | 7.23 | 0 | 160.41 | 161.26
22.148.000065.SER | Rodapé vinílico com 5 cm de altura, fixado com cola à base de neoprene | SER.CG | M | 33.08 | 1.63 | 0 | 34.72 | 34.91
22150 | Serviços relacionados
22.150.000050.SER | Acabamento de superfície de concreto com desempenadeira mecânica elétrica | SER.CG | M2 | 0.01 | 0.43 | 0.02 | 0.45 | 0.5
22.150.000055.SER | Contrapiso em concreto com seixo # 5 cm | SER.CG | M2 | 99.17 | 17.36 | 0 | 116.54 | 118.59
22.150.000060.SER | Corte em concreto para pisos e lajes, com discos diamantados, utilizando cortadora de piso, espessura de 5 cm | SER.CG | M | 0 | 0 | 33.77 | 33.77 | 33.77
22.150.000065.SER | Junta plástica para piso monolítico 27 x 3 mm | SER.CG | M | 5.54 | 12.76 | 0 | 18.3 | 19.81
22.150.000070.SER | Regularização sarrafeada de base para revestimento de piso com argamassa de cimento e areia peneirada # 3 cm / traço: 1:3 | SER.CG | M2 | 17.98 | 17.68 | 0 | 35.65 | 37.74
22.150.000075.SER | Regularização sarrafeada de base para revestimento de piso com argamassa de cimento e areia # 3 cm / traço: 1:3 | SER.CG | M2 | 18.64 | 16.38 | 0 | 35.03 | 36.96
22.150.000080.SER | Regularização sarrafeada de base para revestimento de piso com argamassa de cimento e areia # 3 cm / traço: 1:4 | SER.CG | M2 | 16.06 | 16.38 | 0 | 32.45 | 34.39
22.150.000085.SER | Regularização sarrafeada de base para revestimento de piso com argamassa de cimento e areia # 3 cm / traço: 1:5 | SER.CG | M2 | 14.51 | 16.38 | 0 | 30.89 | 32.83
22.150.000090.SER | Regularização sarrafeada de base para revestimento de piso com argamassa de cimento e areia com aditivo impermeabilizante # 3 cm / traço: 1:5 | SER.CG | M2 | 28.67 | 16.38 | 0 | 45.05 | 46.99
22.150.000095.SER | Regularização de degrau, espelho 20 cm, piso 30 cm, com argamassa de cimento e areia (# 1 cm / traço: 1:5 ) | SER.CG | M | 2.42 | 7.34 | 0 | 9.76 | 10.62
22.150.000100.SER | Regularização de rodapé, com argamassa de cimento e areia (altura: 7 cm / # 3 cm / traço: 1:5 ) | SER.CG | M | 1.02 | 4.66 | 0 | 5.67 | 6.22
22.150.000105.SER | Regularização desempenada de base para revestimento de piso com argamassa de cimento e areia # 3 cm / traço: 1:3 | SER.CG | M2 | 18.64 | 22.76 | 0 | 41.41 | 44.1
22.150.000110.SER | Regularização desempenada de base para revestimento de piso com argamassa de cimento e areia com aditivo impermeabilizante # 3 cm / traço: 1:3 | SER.CG | M2 | 32.8 | 22.76 | 0 | 55.57 | 58.26
22.150.000115.SER | Rejuntamento de pavimentação articulada de blocos de concreto hexagonal com asfalto | SER.CG | M2 | 35.27 | 2.32 | 0.16 | 37.75 | 38.02
22.150.000120.SER | Rejuntamento de paralelepípedo com asfalto | SER.CG | M2 | 109.22 | 5.39 | 0.24 | 114.85 | 115.49
22.150.000125.SER | Rejuntamento de paralelepípedo com areia | SER.CG | M2 | 4.53 | 1.92 | 0 | 6.45 | 6.67
22.150.000130.SER | Rejuntamento de piso cerâmico com argamassa pré-fabricada junta: 6 mm | SER.CG | M2 | 5.27 | 4.79 | 0 | 10.06 | 10.63
22.150.000135.SER | Rejuntamento de piso cerâmico com cimento branco junta: até 3 mm | SER.CG | M2 | 1.85 | 4.79 | 0 | 6.64 | 7.21
22.150.000140.SER | Rejuntamento de piso industrial monolítico com argamassa químico-resistente antiácida considerando juntas de 7 mm de largura e 15 mm de profundidade | SER.CG | M2 | 311.49 | 39.53 | 0 | 351.02 | 355.69
22.150.000145.SER | Tratamento de piso de concreto por silacatos ou fluoretos | SER.CG | M2 | 1.94 | 11.48 | 0 | 13.42 | 14.78
22.150.000150.SER | Raspagem e calafetação de taco ou parquete de madeira com uma demão de cera | SER.CG | M2 | 8.91 | 31.53 | 0 | 40.44 | 44.17
23 | 23. Revestimentos de paredes
23101 | Azulejo
23.101.000005.SER | Azulejo assentado com cola especial à base de PVA, juntas a prumo | SER.CG | M2 | 131.25 | 10.48 | 0 | 141.73 | 142.97
23.101.000010.SER | Azulejo assentado com cola especial à base de PVA, juntas em amarração | SER.CG | M2 | 131.25 | 10.48 | 0 | 141.73 | 142.97
23.101.000015.SER | Azulejo assentado com cola especial à base de PVA, juntas em diagonal | SER.CG | M2 | 131.25 | 20.28 | 0 | 151.54 | 153.94
23.101.000020.SER | Azulejo assentado com argamassa pré-fabricada de cimento colante, juntas a prumo - com mão de obra empreitada | SER.CG | M2 | 97.94 | 0 | 50.55 | 148.49 | 148.49
23.101.000025.SER | Azulejo assentado com argamassa pré-fabricada de cimento colante, juntas em amarração - com mão de obra empreitada | SER.CG | M2 | 97.94 | 0 | 50.55 | 148.49 | 148.49
23.101.000030.SER | Azulejo assentado com argamassa pré-fabricada de cimento colante, juntas em diagonal - com mão de obra empreitada | SER.CG | M2 | 97.94 | 0 | 50.55 | 148.49 | 148.49
23.101.000035.SER | Azulejo assentado com cola especial à base de PVA, juntas a prumo - com mão de obra empreitada | SER.CG | M2 | 131.25 | 0 | 50.55 | 181.8 | 181.8
23.101.000040.SER | Azulejo assentado com cola especial à base de PVA, juntas em amarração - com mão de obra empreitada | SER.CG | M2 | 131.25 | 0 | 50.55 | 181.8 | 181.8
23.101.000045.SER | Azulejo assentado com cola especial à base de PVA, juntas em diagonal - com mão de obra empreitada | SER.CG | M2 | 131.25 | 0 | 50.55 | 181.8 | 181.8
23.101.000050.SER | Azulejo assentado com argamassa mista de cimento, cal e areia peneirada traço 1:2:8, juntas a prumo | SER.CG | M2 | 104.5 | 15.17 | 0 | 119.67 | 121.47
23.101.000055.SER | Azulejo assentado com argamassa mista de cimento, cal e areia peneirada traço 1:2:8, juntas em amarração | SER.CG | M2 | 104.5 | 15.17 | 0 | 119.67 | 121.47
23.101.000060.SER | Azulejo assentado com argamassa mista de cimento, cal e areia peneirada traço 1:2:8, juntas em diagonal | SER.CG | M2 | 104.5 | 25.75 | 0 | 130.25 | 133.29
23.101.000065.SER | Azulejo assentado com argamassa pré-fabricada de cimento colante, juntas a prumo | SER.CG | M2 | 97.94 | 10.48 | 0 | 108.42 | 109.66
23.101.000070.SER | Azulejo assentado com argamassa pré-fabricada de cimento colante, juntas em amarração | SER.CG | M2 | 97.94 | 10.48 | 0 | 108.42 | 109.66
23.101.000075.SER | Azulejo assentado com argamassa pré-fabricada de cimento colante, juntas em diagonal | SER.CG | M2 | 91.41 | 27.38 | 0 | 118.79 | 122.03
23.101.000080.SER | Cantoneira de alumínio para proteção de quinas de superfície revestida com azulejo | SER.CG | M | 15 | 21.68 | 0 | 36.68 | 39.25
23.101.000085.SER | Rejuntamento de azulejo 15 x 15 cm, com cimento branco, para juntas até 3 mm | SER.CG | M2 | 1.85 | 9.67 | 0 | 11.52 | 12.66
23.101.000090.SER | Rejuntamento de azulejo 15 x 15 cm, com argamassa pré-fabricada, para juntas até 3 mm | SER.CG | M2 | 5.48 | 9.67 | 0 | 15.15 | 16.3
23102 | Cerâmica
23.102.000010.SER | Cerâmica extrudada em placa de alta resistência 11,5 x 24 cm com garras de fixação, assentada com argamassa pré-fabricada de cimento colante, inclusive rejuntamento de juntas de 8 mm | SER.CG | M2 | 183.92 | 15.15 | 0 | 199.07 | 200.86
23.102.000015.SER | Cerâmica comum em placa 20 x 20 cm, assentada com argamassa pré-fabricada de cimento colante e rejuntamento com cimento branco | SER.CG | M2 | 57.47 | 15.15 | 0 | 72.62 | 74.41
23.102.000020.SER | Limpeza de superfície revestida com material cerâmico, utilizando solução 1:6 de ácido muriático e solução neutralizadora 1:4 de amônia, ambas diluídas em água | SER.CG | M2 | 5.1 | 7.67 | 0 | 12.77 | 13.68
23103 | Massa única
23.103.000050.SER | Massa única impermeável para parede externa com argamassa pré-fabricada # 10 mm | SER.CG | M2 | 117.82 | 21.33 | 0.01 | 139.15 | 141.68
23104 | Melamínico
23.104.000050.SER | Laminado melamínico para revestimento interno, fixado com cola à base de neoprene # 1,3 mm | SER.CG | M2 | 192.33 | 7.66 | 0 | 199.99 | 200.89
23.104.000055.SER | Laminado melamínico para revestimento interno, fixado com cola à base de neoprene # 0,8 mm | SER.CG | M2 | 129.26 | 7.66 | 0 | 136.91 | 137.82
23105 | Metálicos
23.105.000050.SER | Painel metálico em aço zincado pré-pintado para revestimento de coberturas e fachadas com isolante termo-acústico em EPS # 50 mm | SER.CG | M2 | 0 | 0 | 180.35 | 180.35 | 180.35
23.105.000055.SER | Painel metálico em aço para revestimento de fachadas com isolante termo-acústico em lã de rocha # 50 mm | SER.CG | M2 | 0 | 0 | 221.05 | 221.05 | 221.05
23.105.000060.SER | Painel metálico em aço para revestimento de fachadas com isolante termo-acústico em lã de rocha # 75 mm | SER.CG | M2 | 0 | 0 | 248.81 | 248.81 | 248.81
23.105.000065.SER | Painel metálico em aço zincado pré-pintado para revestimento de fachadas com isolante termo-acústico em lã de rocha # 100 mm | SER.CG | M2 | 0 | 0 | 275.97 | 275.97 | 275.97
23.105.000070.SER | Painel metálico em aço zincado pré-pintado para revestimento de fachadas com isolante termo-acústico em lã de rocha # 125 mm | SER.CG | M2 | 0 | 0 | 303.17 | 303.17 | 303.17
23.105.000075.SER | Painel metálico em aço zincado pré-pintado para revestimento de fachadas com isolante termo-acústico em lã de rocha # 150 mm | SER.CG | M2 | 0 | 0 | 330.36 | 330.36 | 330.36
23.105.000080.SER | Painel metálico em aço zincado pré-pintado para revestimento de fachadas com isolante termo-acústico em lã de rocha # 200 mm | SER.CG | M2 | 0 | 0 | 384.8 | 384.8 | 384.8
23.105.000085.SER | Painel metálico em aço zincado pré-pintado para revestimento de fachadas com isolante termo-acústico em lã de rocha # 50 mm | SER.CG | M2 | 0 | 0 | 223.95 | 223.95 | 223.95
23.105.000090.SER | Painel metálico em aço zincado pré-pintado para revestimento de fachadas com isolante termo-acústico em lã de rocha # 75 mm | SER.CG | M2 | 0 | 0 | 248.81 | 248.81 | 248.81
23.105.000095.SER | Painel metálico em aço zincado pré-pintado para revestimento de fachadas com isolante termo-acústico em EPS # 100 mm | SER.CG | M2 | 0 | 0 | 200.49 | 200.49 | 200.49
23.105.000100.SER | Painel metálico em aço zincado pré-pintado para revestimento de fachadas com isolante termo-acústico em EPS # 125 mm | SER.CG | M2 | 0 | 0 | 212.37 | 212.37 | 212.37
23.105.000105.SER | Painel metálico em aço zincado pré-pintado para revestimento de coberturas e fachadas com isolante termo-acústico em EPS # 75 mm | SER.CG | M2 | 0 | 0 | 193.26 | 193.26 | 193.26
23.105.000110.SER | Painel metálico em aço zincado pré-pintado para revestimento de fachadas com isolante termo-acústico em EPS # 200 mm | SER.CG | M2 | 0 | 0 | 252.14 | 252.14 | 252.14
23.105.000115.SER | Painel metálico em aço zincado pré-pintado para revestimento de fachadas com isolante termo-acústico em EPS # 50 mm | SER.CG | M2 | 0 | 0 | 174.67 | 174.67 | 174.67
23.105.000120.SER | Painel metálico em aço zincado pré-pintado para revestimento de fachadas com isolante termo-acústico em EPS # 75 mm | SER.CG | M2 | 0 | 0 | 187.6 | 187.6 | 187.6
23.105.000125.SER | Painel metálico em aço zincado pré-pintado para revestimento de fachadas com isolante termo-acústico em EPS # 150 mm | SER.CG | M2 | 0 | 0 | 226.32 | 226.32 | 226.32
23.105.000130.SER | Painel metálico em aço zincado pré-pintado para revestimento de coberturas e fachadas com isolante termo-acústico em EPS # 100 mm | SER.CG | M2 | 0 | 0 | 206.17 | 206.17 | 206.17
23.105.000135.SER | Painel metálico em aço zincado pré-pintado para revestimento de coberturas e fachadas com isolante termo-acústico em eps e=125 mm | SER.CG | M2 | 0 | 0 | 218.05 | 218.05 | 218.05
23.105.000140.SER | Painel metálico em aço zincado pré-pintado para revestimento de coberturas e fachadas com isolante termo-acústico em EPS # 150 mm | SER.CG | M2 | 0 | 0 | 232 | 232 | 232
23.105.000145.SER | Painel metálico em aço para revestimento de fachadas com isolante termo-acústico em lã de rocha # 100 mm | SER.CG | M2 | 0 | 0 | 276.01 | 276.01 | 276.01
23.105.000150.SER | Painel metálico em aço para revestimento de fachadas com isolante termo-acústico em lã de rocha # 125 mm | SER.CG | M2 | 0 | 0 | 303.19 | 303.19 | 303.19
23.105.000155.SER | Painel metálico em aço para revestimento de fachadas com isolante termo-acústico em lã de rocha # 150 mm | SER.CG | M2 | 0 | 0 | 330.36 | 330.36 | 330.36
23.105.000160.SER | Painel metálico em aço para revestimento de fachadas com isolante termo-acústico em lã de rocha # 200 mm | SER.CG | M2 | 0 | 0 | 384.82 | 384.82 | 384.82
23106 | Papel
23.106.000050.SER | Papel de parede para revestimento interno, fixado com cola à base de PVA | SER.CG | M2 | 1.87 | 0 | 65 | 66.87 | 66.87
23107 | Pastilhas
23.107.000050.SER | Pastilha de porcelana, assentada sobre parede, com argamassa pré-fabricada de cimento colante, inclusive rejuntamento | SER.CG | M2 | 296.84 | 69.96 | 0 | 366.8 | 375.07
23.107.000055.SER | Pastilha de porcelana em faixas de 25 a 40 cm assentada com argamassa mista de cimento, cal e areia peneirada traço 1:3:9, rejuntamento com pasta de cimento branco, incluindo limpeza e lavagem | SER.CG | M | 107.37 | 74.49 | 0 | 181.86 | 190.67
23.107.000065.SER | Pastilha de porcelana em superfície curva, assentada com argamassa pré-fabricada de cimento colante, inclusive rejuntamento - com mão de obra empreitada | SER.CG | M2 | 296.84 | 0 | 73.86 | 370.7 | 370.7
23.107.000070.SER | Pastilha de porcelana em faixas de até 40 cm, assentada com argamassa pré-fabricada de cimento colante, inclusive rejuntamento - (com mão de obra empreitada) / | SER.CG | M | 118.73 | 0 | 29.54 | 148.28 | 148.28
23.107.000075.SER | Pastilha de porcelana em superfície curva, assentada com argamassa pré-fabricada de cimento colante, inclusive rejuntamento | SER.CG | M2 | 296.84 | 74.09 | 0 | 370.93 | 379.69
23.107.000080.SER | Pastilha de porcelana em faixas de até 40 cm, assentada com argamassa pré-fabricada de cimento colante, inclusive rejuntamento | SER.CG | M | 118.73 | 64.28 | 0 | 183.02 | 190.62
23.107.000085.SER | Pastilha de porcelana, assentada com argamassa mista de cimento, cal e areia peneirada traço 1:3:9, rejuntamento com pasta de cimento branco, incluindo limpeza e lavagem | SER.CG | M2 | 272.74 | 64.73 | 0 | 337.47 | 345.12
23.107.000090.SER | Pastilha de porcelana em superfície curva, assentada com argamassa mista de cimento, cal e areia peneirada traço 1:3:9, rejuntamento com pasta de cimento branco, incluindo limpeza e lavagem + | SER.CG | M2 | 272.74 | 92.65 | 0 | 365.39 | 376.34
23.107.000095.SER | Pastilha de porcelana em faixas de até 5 cm, assentada com argamassa mista de cimento, cal e areia peneirada traço 1:3:9, rejuntamento com pasta de cimento branco, incluindo limpeza e lavagem | SER.CG | M | 12.63 | 64.26 | 0 | 76.89 | 84.49
23.107.000100.SER | Pastilha de porcelana em faixas de 5 a 15 cm, assentada com argamassa mista de cimento, cal e areia peneirada traço 1:3:9, rejuntamento com pasta de cimento branco, incluindo limpeza e lavagem | SER.CG | M | 38.9 | 68.61 | 0 | 107.51 | 115.62
23.107.000105.SER | Pastilha de porcelana em faixas de 15 a 25 cm assentada com argamassa mista de cimento, cal e areia peneirada traço 1:3:9, rejuntamento com pasta de cimento branco, incluindo limpeza e lavagem | SER.CG | M | 65.28 | 28.51 | 0 | 93.79 | 97.16
23.107.000110.SER | Mosaico vidroso assentado com argamassa pré-fabricada de cimento colante, inclusive rejuntamento | SER.CG | M2 | 345.59 | 63.79 | 0 | 409.38 | 416.92
23109 | Vinílicos
23.109.000100.SER | Forração vinílica para revestimento interno, fixada com cola à base de PVA | SER.CG | M2 | 234.7 | 3.04 | 0 | 237.74 | 238.1
24 | 24. Pinturas
24101 | Esquadrias de madeira
24.101.000050.SER | Pintura com tinta anti-flama em esquadria de madeira com três demãos | SER.CG | M2 | 64.21 | 29.94 | 0 | 94.15 | 97.69
24.101.000060.SER | Emassamento de esquadria de madeira com massa corrida com duas demãos, para pintura a óleo ou esmalte | SER.CG | M2 | 8.62 | 13.93 | 0 | 22.55 | 24.19
24.101.000070.SER | Pintura com tinta esmalte em esquadria de madeira, com duas demãos, sem massa corrida | SER.CG | M2 | 15.39 | 16.05 | 0 | 31.44 | 33.34
24.101.000080.SER | Pintura com tinta óleo em esquadria de madeira, com duas demãos, sem massa corrida | SER.CG | M2 | 16.61 | 16.05 | 0 | 32.66 | 34.56
24.101.000090.SER | Pintura com verniz em esquadria de madeira, com três demãos | SER.CG | M2 | 15.99 | 15.09 | 0 | 31.08 | 32.87
24102 | Esquadrias metálicas
24.102.000050.SER | Pintura com tinta anti-flama em esquadria de ferro com duas demãos | SER.CG | M2 | 107.02 | 32.28 | 0 | 139.3 | 143.12
24.102.000055.SER | Pintura com tinta esmalte em esquadria de ferro, com duas demãos | SER.CG | M2 | 16.16 | 34.02 | 0 | 50.18 | 54.2
24.102.000060.SER | Pintura com tinta óleo em esquadria de ferro com duas demãos | SER.CG | M2 | 17.38 | 34.02 | 0 | 51.4 | 55.42
24103 | Paredes e tetos
24.103.000050.SER | Pintura com tinta látex acrílica em parede externa, com duas demãos, sem massa corrida | SER.CG | M2 | 8.9 | 16.05 | 0 | 24.96 | 26.85
24.103.000055.SER | Pintura com tinta látex acrílica em parede externa com duas demãos, sem massa corrida - com mão de obra empreitada | SER.CG | M2 | 10.21 | 0 | 26.52 | 36.73 | 36.73
24.103.000060.SER | Pintura com tinta látex acrílica em parede externa com três demãos, sem massa corrida - com mão de obra empreitada | SER.CG | M2 | 12.55 | 0 | 27.17 | 39.72 | 39.72
24.103.000065.SER | Pintura com tinta látex acrílica em parede externa, com três demãos, sem massa corrida | SER.CG | M2 | 11.24 | 19.35 | 0 | 30.59 | 32.88
24.103.000070.SER | Pintura tipo caiação em parede externa com três demãos | SER.CG | M2 | 2.68 | 9.63 | 0 | 12.31 | 13.44
24.103.000075.SER | Emassamento de parede interna com massa corrida à base de PVA com duas demãos, para pintura látex | SER.CG | M2 | 3.17 | 10.84 | 0 | 14.01 | 15.29
24.103.000080.SER | Emassamento de parede interna com massa corrida à base de óleo com duas demãos, para pintura a óleo | SER.CG | M2 | 10.91 | 12.97 | 0 | 23.87 | 25.41
24.103.000085.SER | Emassamento de parede interna com massa corrida à base de PVA com duas demãos, para pintura látex - com mão de obra empreitada | SER.CG | M2 | 3.17 | 0 | 12.3 | 15.47 | 15.47
24.103.000090.SER | Emassamento de parede interna com massa corrida com duas demãos, para pintura a óleo -com mão de obra empreitada | SER.CG | M2 | 10.91 | 0 | 12.3 | 23.21 | 23.21
24.103.000095.SER | Emassamento de parede externa com massa acrílica com duas demãos, para pintura látex | SER.CG | M2 | 6.96 | 12.97 | 0 | 19.93 | 21.46
24.103.000100.SER | Emassamento de parede externa com massa acrílica com duas demãos, para pintura látex - com mão de obra empreitada | SER.CG | M2 | 6.96 | 0 | 12.3 | 19.26 | 19.26
24.103.000105.SER | Pintura com tinta epóxi em parede interna, com duas demãos, incluindo emassamento e lixamento | SER.CG | M2 | 203.34 | 80.8 | 0 | 284.14 | 293.69
24.103.000110.SER | Tinta impermeável de base mineral em pó | SER.CG | M2 | 4 | 10.09 | 0 | 14.09 | 15.28
24.103.000115.SER | Pintura com tinta óleo em parede interna, com duas demãos, sem massa corrida | SER.CG | M2 | 13.93 | 16.05 | 0 | 29.98 | 31.88
24.103.000120.SER | Pintura com tinta óleo em parede interna, com três demãos, sem massa corrida | SER.CG | M2 | 17.71 | 19.35 | 0 | 37.06 | 39.35
24.103.000125.SER | Pintura com tinta óleo em parede interna com três demãos, sem massa corrida - com mão de obra empreitada | SER.CG | M2 | 17.71 | 0 | 27.73 | 45.44 | 45.44
24.103.000130.SER | Pintura com tinta óleo em parede interna com duas demãos, sem massa corrida - com mão de obra empreitada | SER.CG | M2 | 13.93 | 0 | 25.16 | 39.09 | 39.09
24.103.000135.SER | Pintura com tinta látex PVA em parede interna, com duas demãos, sem massa corrida | SER.CG | M2 | 7.36 | 16.05 | 0 | 23.41 | 25.31
24.103.000140.SER | Pintura com tinta látex PVA em parede interna com duas demãos, sem massa corrida - com mão de obra empreitada | SER.CG | M2 | 7.36 | 0 | 26.52 | 33.88 | 33.88
24.103.000145.SER | Pintura com tinta látex PVA em parede interna com três demãos, sem massa corrida - com mão de obra empreitada | SER.CG | M2 | 9.22 | 0 | 27.17 | 36.39 | 36.39
24.103.000150.SER | Pintura com tinta látex PVA em parede interna, com três demãos, sem massa corrida | SER.CG | M2 | 9.22 | 19.35 | 0 | 28.57 | 30.86
24.103.000155.SER | Revestimento texturizado de alta camada, aplicado com rolo | SER.CG | M2 | 13.35 | 18 | 0 | 31.36 | 33.48
24.103.000160.SER | Revestimento texturizado de alta camada, aplicado com desempenadeira | SER.CG | M2 | 29.05 | 18 | 0 | 47.05 | 49.18
24.103.000165.SER | Textura acrílica em parede com uma demão | SER.CG | M2 | 11.37 | 10.84 | 0 | 22.21 | 23.49
24.103.000170.SER | Textura acrílica em parede externa com uma demão - com mão de obra empreitada | SER.CG | M2 | 11.37 | 0 | 32.39 | 43.76 | 43.76
24.103.000175.SER | Preparação de ponte de aderência com adesivo à base de epóxi | SER.CG | M2 | 106.55 | 42.53 | 0 | 149.08 | 154.11
24104 | Pisos
24.104.000050.SER | Pintura com tinta acrílica em piso de concreto, duas demãos, aplicada com rolo | SER.CG | M2 | 6.18 | 13.93 | 0 | 20.11 | 21.76
24.104.000060.SER | Pintura com tinta acrílica em piso, para faixas de demarcação, com faixas de 5 cm de largura, aplicada com trincha | SER.CG | M | 1.79 | 8.53 | 0 | 10.32 | 11.33
24.104.000070.SER | Preparação de ponte de aderência com adesivo à base de resina acrílica | SER.CG | M2 | 4.38 | 8.51 | 0 | 12.89 | 13.89
24105 | Serviços relacionados
24.105.000100.SER | Jateamento em estrutura de aço carbono ao metal branco sspc-sp5 | SER.CG | M2 | 45.59 | 23.6 | 17.93 | 87.11 | 89.9
24.105.000110.SER | Jateamento em estrutura de aço carbono ao metal quase branco sspc-sp10 | SER.CG | M2 | 15.85 | 9.68 | 4.78 | 30.31 | 31.46
24.105.000120.SER | Jateamento em estrutura de aço carbono comercial sspc-sp6 | SER.CG | M2 | 13.4 | 7.15 | 5.08 | 25.63 | 26.48
24.105.000130.SER | Lixamento manual de superfície de concreto | SER.CG | M2 | 2.18 | 9.59 | 0 | 11.76 | 12.9
24106 | Tratamento de concreto
24.106.000050.SER | Pintura hidrofugante sobre superfície de concreto com uma demão de silicone base água siliconatos | SER.CG | M2 | 18.34 | 6.59 | 0 | 24.93 | 25.71
24.106.000060.SER | Pintura hidrofugante sobre superfície de concreto com duas demãos de silicone base solvente | SER.CG | M2 | 23.45 | 11.86 | 0 | 35.31 | 36.71
24.106.000070.SER | Pintura hidrofugante sobre superfície de concreto com duas demãos de siloxano oligomérico base solvente | SER.CG | M2 | 21.5 | 11.86 | 0 | 33.36 | 34.76
24.106.000080.SER | Pintura hidrofugante sobre superfície de tijolo à vista com uma demão de silicone | SER.CG | M2 | 19.54 | 12.43 | 0 | 31.97 | 33.44
24.106.000090.SER | Pintura impermeabilizante sobre superfície de concreto com primer e duas demãos de verniz acrílico à base de água | SER.CG | M2 | 16.62 | 17.79 | 0 | 34.41 | 36.52
24.106.000100.SER | Pintura impermeabilizante sobre superfície de concreto com duas demãos de verniz poliuretano alifático bicomponente | SER.CG | M2 | 69.17 | 19.63 | 0 | 88.81 | 91.13
24.106.000110.SER | Pintura impermeabilizante sobre superfície de concreto com duas demãos de poliuretano alifático monocomponente | SER.CG | M2 | 5.37 | 14.49 | 0 | 19.86 | 21.58
24.106.000120.SER | Pintura impermeabilizante sobre superfície de concreto com duas demãos de verniz acrílico à base de solvente | SER.CG | M2 | 26.99 | 17.79 | 0 | 44.78 | 46.88
24.106.000130.SER | Pintura impermeabilizante sobre superfície de concreto com duas demãos de borracha clorada à base de solvente | SER.CG | M2 | 60.54 | 19.63 | 0 | 80.17 | 82.49
24.106.000140.SER | Pintura impermeabilizante sobre superfície de concreto com duas demãos de sistema duplo epóxi-poliuretano | SER.CG | M2 | 65.37 | 26.77 | 0 | 92.14 | 95.3
26 | 26. Louças, metais e acessórios sanitários
26101 | Bacias sanitárias e bidês
26.101.000050.SER | Bacia sanitária de louça com caixa acoplada, com tampa e acessórios | SER.CG | UN | 1127.24 | 127.59 | 0 | 1254.83 | 1269.91
26.101.000060.SER | Bacia sanitária de louça com caixa acoplada, com saída horizontal, tampa e acessórios | SER.CG | UN | 1287.2 | 106.32 | 0 | 1393.52 | 1406.09
26.101.000070.SER | Bacia sanitária de louça, com tampa e acessórios | SER.CG | UN | 564.71 | 140.35 | 0 | 705.06 | 721.65
26.101.000080.SER | Bacia sanitária com barras de apoio em duas paredes, com assento sanitário para portadores de necessidades especiais | SER.CG | UN | 5324.46 | 225.4 | 0 | 5549.86 | 5576.51
26.101.000090.SER | Bacia turca, de louça | SER.CG | UN | 820.19 | 131.77 | 0 | 951.96 | 967.53
26.101.000100.SER | Bidê de louça, com aparelho misturador e acessórios | SER.CG | UN | 1337.08 | 140.35 | 0 | 1477.42 | 1494.01
26102 | Bancadas
26.102.000050.SER | Bancada em aço inoxidável | SER.CG | M2 | 1691.63 | 207.24 | 0 | 1898.87 | 1923.37
26.102.000060.SER | Tampo de granito para pia # 30 mm largura 060 m | SER.CG | M | 430.48 | 85.06 | 0 | 515.53 | 525.59
26.102.000070.SER | Tampo de granito para lavatório # 30 mm largura 060 m | SER.CG | M | 430.63 | 85.06 | 0 | 515.68 | 525.74
26.102.000080.SER | Tampo de mármore para pia # 30 mm largura 060 m | SER.CG | M | 300.17 | 85.06 | 0 | 385.23 | 395.28
26103 | Banheiras
26.103.000100.SER | Banheira de fiberglass, com metais e acessórios | SER.CG | UN | 17620.81 | 178.62 | 0 | 17799.43 | 17820.54
26104 | Barra de apoio
26.104.000050.SER | Barra de apoio para lavatório de louça, para portadores de deficiência física, comprimento 60 cm, largura 45 cm | SER.CG | UN | 987.97 | 85.06 | 0 | 1073.03 | 1083.08
26.104.000060.SER | Barra de apoio para portadores de necessidades especiais, largura 80 cm | SER.CG | UN | 1337.67 | 42.53 | 0 | 1380.2 | 1385.23
26.104.000070.SER | Barra de apoio para portadores de necessidades especiais, largura 90 cm | SER.CG | UN | 895.01 | 42.53 | 0 | 937.54 | 942.57
26107 | Caixas de descarga
26.107.000100.SER | Caixa de descarga suspensa, de plástico | SER.CG | UN | 97.34 | 110.58 | 0 | 207.92 | 220.99
26108 | Chuveiros e duchas
26.108.000050.SER | Chuveiro metalico com ducha articulada | SER.CG | UN | 183.35 | 21.26 | 0 | 204.61 | 207.13
26.108.000070.SER | Chuveiro-ducha metálico | SER.CG | UN | 313.07 | 21.26 | 0 | 334.33 | 336.85
26.108.000090.SER | Ducha manual | SER.CG | UN | 417.65 | 21.26 | 0 | 438.91 | 441.43
26109 | Gabinetes
26.109.000100.SER | Armário de embutir para lavatório, 45 x 60 cm, com espelho | SER.CG | UN | 416.82 | 85.36 | 0 | 502.18 | 512.27
26110 | Lavatórios e cubas
26.110.000050.SER | Lavatório de louça com coluna suspensa, barra de apoio de canto e misturador monocomando, para pessoas portadoras de necessidades especiais | SER.CG | UN | 4518.06 | 182.87 | 0 | 4700.93 | 4722.55
26.110.000060.SER | Lavatório de louça de embutir (cuba), com torneira de pressão e acessórios | SER.CG | UN | 500.64 | 63.79 | 0 | 564.43 | 571.97
26.110.000070.SER | Lavatório de louça de embutir (cuba), com aparelho misturador e acessórios | SER.CG | UN | 903.93 | 63.79 | 0 | 967.72 | 975.26
26.110.000080.SER | Lavatório de louça, com coluna, aparelho misturador e acessórios | SER.CG | UN | 1158.07 | 140.35 | 0 | 1298.42 | 1315.01
26.110.000090.SER | Lavatório de louça, sem coluna, com torneira de pressão e acessórios - sifão | SER.CG | UN | 522.96 | 116.95 | 0 | 639.91 | 653.74
26.110.000100.SER | Lavatório de louça, sem coluna, com torneira de pressão e acessórios | SER.CG | UN | 259.91 | 116.95 | 0 | 376.86 | 390.69
26.110.000110.SER | Lavatório em polipropileno, com torneira de pressão e acessórios, dimensões 0,36 x 0,26 m | SER.CG | UN | 209.83 | 85.06 | 0 | 294.89 | 304.94
26.110.000120.SER | Lavatório em polipropileno, com torneira de pressão e acessórios, dimensões 0,48 x 0,39 m | SER.CG | UN | 234.95 | 85.06 | 0 | 320.01 | 330.06
26.110.000130.SER | Cuba de aço inoxidável simples 40 x 34 x 12,5 cm | SER.CG | UN | 545.84 | 148.85 | 0 | 694.69 | 712.29
26.110.000140.SER | Cuba de aço inoxidável retangular dupla 40 x 73 x 12,5 cm | SER.CG | UN | 846.79 | 178.62 | 0 | 1025.41 | 1046.53
26111 | Mictórios
26.111.000050.SER | Mictório de aço inoxidável coletivo | SER.CG | M | 786.07 | 106.32 | 0 | 892.39 | 904.96
26.111.000070.SER | Mictório coletivo de fiberglass 1,40 x 0,22 x 0,44 m | SER.CG | UN | 1962.98 | 106.32 | 0 | 2069.3 | 2081.87
26.111.000090.SER | Mictório individual de fiberglass 0,29 x 0,48 x 0,23 m | SER.CG | UN | 753.97 | 85.06 | 0 | 839.02 | 849.08
26.111.000110.SER | Mictório de louça individual | SER.CG | UN | 586 | 123.33 | 0 | 709.33 | 723.91
26112 | Misturadores
26.112.000100.SER | Misturador em metal cromado para pia de cozinha instalação mesa | SER.CG | UN | 692.22 | 59.54 | 0 | 751.76 | 758.79
26.112.000120.SER | Misturador em metal cromado para pia de cozinha instalação parede | SER.CG | UN | 763.03 | 59.54 | 0 | 822.57 | 829.6
26113 | Pias
26.113.000100.SER | Pia de cozinha de aço inoxidável, cuba dupla, 2,00 x 0,54 m | SER.CG | UN | 2650.56 | 170.12 | 0 | 2820.67 | 2840.78
26.113.000120.SER | Pia de cozinha de aço inoxidável, cuba simples, 1,60 x 0,54 m | SER.CG | UN | 705.49 | 148.85 | 0 | 854.34 | 871.94
26114 | Piso-box
26.114.000100.SER | Piso-box de fiberglass, dimensões 80 x 80 x 8,5 cm | SER.CG | UN | 701.98 | 35.3 | 0 | 737.28 | 741.45
26.114.000120.SER | Piso-box de fiberglass, dimensões 80 x 80 x 11,5 cm | SER.CG | UN | 878.41 | 35.3 | 0 | 913.71 | 917.88
26.114.000140.SER | Piso-box de fiberglass, dimensões 101 x 89 x 19 cm | SER.CG | UN | 1335.02 | 35.3 | 0 | 1370.32 | 1374.49
26115 | Porta-papel
26.115.000100.SER | Porta-papel de louça branca ou em cores | SER.CG | UN | 98.52 | 42.83 | 0 | 141.35 | 146.42
26116 | Porta-toalha
26.116.000100.SER | Porta-toalha de louça branca ou em cores | SER.CG | UN | 80.69 | 42.83 | 0 | 123.52 | 128.59
26117 | Pressurizador
26.117.000100.SER | Pressurizador elétrico automático para chuveiro 7500 W - 220 V | SER.CG | UN | 594.77 | 42.53 | 0 | 637.3 | 642.33
26118 | Saboneteira
26.118.000100.SER | Saboneteira de louça 15 x 15 cm sem alça | SER.CG | UN | 73.96 | 42.83 | 0 | 116.79 | 121.86
26.118.000120.SER | Saboneteira de louça 7,5 x 15 cm | SER.CG | UN | 55.93 | 42.83 | 0 | 98.76 | 103.83
26119 | Tanques
26.119.000100.SER | Tanque de aço inoxidável | SER.CG | UN | 972.76 | 127.59 | 0 | 1100.34 | 1115.43
26.119.000120.SER | Tanque de louça com coluna | SER.CG | UN | 1004.38 | 127.59 | 0 | 1131.96 | 1147.05
26.119.000140.SER | Tanque em polipropileno 15 litros dimensões 49 x 43 x 28 cm | SER.CG | UN | 106.97 | 127.59 | 0 | 234.55 | 249.64
26.119.000160.SER | Tanque em polipropileno 24 litros dimensões 58 x 52 x 32 cm | SER.CG | UN | 178.66 | 127.59 | 0 | 306.24 | 321.33
26120 | Torneiras
26.120.000100.SER | Torneira de pressão metálica para pia | SER.CG | UN | 333.9 | 59.54 | 0 | 393.44 | 400.47
26.120.000120.SER | Torneira de pressão metálica para uso geral | SER.CG | UN | 96.38 | 59.54 | 0 | 155.92 | 162.95
27 | 27. Vidros
27101 | Liso
27.101.000050.SER | Vidro cristal liso # 4 mm colocado em caixilho com massa | SER.CG | M2 | 225.09 | 0 | 29.05 | 254.14 | 254.14
27.101.000060.SER | Vidro cristal liso # 5 mm colocado em caixilho com massa | SER.CG | M2 | 293.82 | 0 | 29.05 | 322.87 | 322.87
27.101.000070.SER | Vidro cristal liso # 6 mm colocado em caixilho com massa | SER.CG | M2 | 346 | 0 | 29.05 | 375.05 | 375.05
27102 | Fantasia
27.102.000100.SER | Vidro fantasia # 4 mm colocado em caixilho com massa | SER.CG | M2 | 184.84 | 0 | 29.05 | 213.89 | 213.89
27103 | Temperado
27.103.000100.SER | Vidro temperado incolor # 6 mm colocado em caixilho com gaxeta de neoprene | SER.CG | M2 | 445.36 | 0 | 32.95 | 478.31 | 478.31
27.103.000120.SER | Vidro temperado incolor # 8 mm colocado em caixilho com gaxeta de neoprene | SER.CG | M2 | 493.87 | 0 | 32.95 | 526.82 | 526.82
27.103.000140.SER | Vidro temperado incolor # 10 mm colocado em caixilho com gaxeta de neoprene | SER.CG | M2 | 570 | 0 | 35.36 | 605.36 | 605.36
27.103.000160.SER | Vidro temperado fixo # 10 mm, com bandeira, com ferragem cromada - vão 900 x 3500 mm | SER.CG | CJ | 2185.22 | 0 | 0 | 2185.22 | 2185.22
27.103.000180.SER | Vidro temperado fixo # 10 mm, uma folha, com ferragem cromada - vão 900 x 2100 mm | SER.CG | CJ | 1323.14 | 0 | 0 | 1323.14 | 1323.14
27.103.000200.SER | Vidro temperado fixo # 10 mm, duas folhas, com ferragem cromada - vão 1800 x 2100 mm | SER.CG | CJ | 2553.62 | 0 | 0 | 2553.62 | 2553.62
27.103.000220.SER | Vidro temperado fixo # 10 mm, três folhas, com ferragem cromada - vão 2700 x 2100 mm | SER.CG | CJ | 3784.1 | 0 | 0 | 3784.1 | 3784.1
27.103.000240.SER | Vidro temperado fixo # 10 mm, duas folhas com duas bandeiras e um contravento, com ferragem cromada - vão 1800 x 3500 mm | SER.CG | CJ | 4618.37 | 0 | 0 | 4618.37 | 4618.37
27.103.000260.SER | Vidro temperado fixo # 10 mm, duas folhas e basculante, com ferragem cromada - vão 1800 x 2100 mm | SER.CG | CJ | 2774.96 | 0 | 0 | 2774.96 | 2774.96
27.103.000280.SER | Vidro temperado fixo # 10 mm, basculante, com ferragem cromada - vão 900 x 2100 mm | SER.CG | CJ | 1423.89 | 0 | 0 | 1423.89 | 1423.89
27.103.000300.SER | Vidro temperado fixo # 10 mm, três folhas e duas basculantes, com ferragem cromada - vão 2700 x 2100 mm | SER.CG | CJ | 4314.85 | 0 | 0 | 4314.85 | 4314.85
27.103.000320.SER | Vidro temperado fixo # 10 mm, três folhas, com três bandeiras e dois contraventos, com ferragem cromada - vão 2700 x 3500 mm | SER.CG | CJ | 7114.22 | 0 | 0 | 7114.22 | 7114.22
27.103.000340.SER | Porta de vidro temperado # 10 mm, com bandeira, com ferragem e mola hidráulica - vão 900 x 2900 mm | SER.CG | CJ | 2965.43 | 0 | 0 | 2965.43 | 2965.43
27.103.000360.SER | Porta de vidro temperado # 10 mm | SER.CG | M2 | 570 | 0 | 0 | 570 | 570
27.103.000380.SER | Porta de vidro temperado # 10 mm, uma folha, com ferragem e mola hidráulica - vão 900 x 2100 mm | SER.CG | CJ | 2335.09 | 0 | 0 | 2335.09 | 2335.09
27.103.000400.SER | Porta de vidro temperado # 10 mm, duas folhas, com ferragem e mola hidráulica - vão 1800 x 2100 mm | SER.CG | CJ | 4623.28 | 0 | 0 | 4623.28 | 4623.28
27.103.000420.SER | Porta de vidro temperado # 10 mm, uma folha, com bandeira, com ferragem e mola hidráulica - vão 900 x 3500 mm | SER.CG | CJ | 3273.23 | 0 | 0 | 3273.23 | 3273.23
27.103.000440.SER | Porta de vidro temperado # 10 mm, duas folhas, com bandeira, com ferragem e mola hidráulica - vão 1800 x 3500 mm | SER.CG | CJ | 6343.67 | 0 | 0 | 6343.67 | 6343.67
27.103.000460.SER | Porta de vidro temperado # 10 mm, duas folhas, com bandeira, com ferragem e mola hidráulica - vão 1800 x 2900 mm | SER.CG | CJ | 5728.07 | 0 | 0 | 5728.07 | 5728.07
27.103.000480.SER | Porta de vidro temperado # 10 mm, duas folhas móveis, com bandeira e duas folhas laterais fixas, com ferragem e mola hidráulica - vão 3600 x 2900 mm | SER.CG | CJ | 9147.19 | 0 | 0 | 9147.19 | 9147.19
27.103.000500.SER | Porta de vidro temperado # 10 mm, duas folhas móveis, três bandeiras, dois contraventos e duas folhas laterais fixas, com ferragem e mola hidráulica - vão 3600 x 3500 mm | SER.CG | CJ | 11202.02 | 0 | 0 | 11202.02 | 11202.02
27104 | Laminado
27.104.000100.SER | Vidro cristal laminado # 6 mm colocado em caixilho com gaxeta de neoprene | SER.CG | M2 | 856.72 | 0 | 32.95 | 889.67 | 889.67
27.104.000130.SER | Vidro cristal laminado # 8 mm colocado em caixilho com gaxeta de neoprene | SER.CG | M2 | 955.96 | 0 | 32.95 | 988.91 | 988.91
27.104.000160.SER | Vidro cristal laminado # 10 mm colocado em caixilho com gaxeta de neoprene | SER.CG | M2 | 1160 | 0 | 35.36 | 1195.36 | 1195.36
27.104.000190.SER | Vidro cristal laminado # 12 mm colocado em caixilho com gaxeta de neoprene | SER.CG | M2 | 1328.93 | 0 | 35.36 | 1364.29 | 1364.29
27105 | Aramados
27.105.000100.SER | Vidro aramado # 6 mm colocado em caixilho com massa | SER.CG | M2 | 795.81 | 0 | 29.05 | 824.86 | 824.86
27106 | Refletivo
27.106.000100.SER | Vidro refletivo # 5 mm para controle solar de fachadas - antélio, colocado em caixilho, com gaxeta de neoprene | SER.CG | M2 | 493.72 | 0 | 32.95 | 526.67 | 526.67
27.106.000130.SER | Vidro refletivo # 6 mm para controle solar de fachadas - antélio, colocado em caixilho, com gaxeta de neoprene | SER.CG | M2 | 574.83 | 0 | 32.95 | 607.78 | 607.78
27.106.000160.SER | Vidro refletivo # 8 mm para controle solar de fachadas - antélio, colocado em caixilho, com gaxeta de neoprene | SER.CG | M2 | 843.77 | 0 | 32.95 | 876.72 | 876.72
27.106.000190.SER | Vidro refletivo # 10 mm para controle solar de fachadas - antélio, colocado em caixilho,com gaxeta de neoprene | SER.CG | M2 | 1300 | 0 | 35.36 | 1335.36 | 1335.36
27107 | Espelhos
27.107.000100.SER | Espelho cristal para sanitário # 5 mm | SER.CG | M2 | 490 | 106.32 | 0 | 596.32 | 608.89
30 | 30. Urbanização e serviços externos
30105 | Redes externas, drenagem - Redes e galerias
30.105.000100.SER | Tubo de concreto Ø 200 mm para águas pluviais rejuntado com argamassa de cimento e areia 1:3 | SER.CG | M | 133.12 | 20.15 | 0 | 153.27 | 155.65
30.105.000103.SER | Tubo de concreto Ø 300 mm para águas pluviais rejuntado com argamassa de cimento e areia 1:3 | SER.CG | M | 81.88 | 30.21 | 0 | 112.09 | 115.66
30.105.000106.SER | Tubo de concreto Ø 400 mm para águas pluviais rejuntado com argamassa de cimento e areia 1:3 | SER.CG | M | 99.56 | 38.49 | 0 | 138.05 | 142.6
30.105.000109.SER | Tubo de concreto Ø 500 mm para águas pluviais rejuntado com argamassa de cimento e areia 1:3 | SER.CG | M | 145.82 | 22.21 | 2.2 | 170.23 | 172.86
30.105.000112.SER | Tubo de concreto Ø 600 mm para águas pluviais rejuntado com argamassa de cimento e areia 1:3 | SER.CG | M | 354.95 | 31.17 | 3.71 | 389.83 | 393.52
30.105.000115.SER | Tubo de concreto armado Ø 300 mm para águas pluviais rejuntado com argamassa de cimento e areia 1:3 | SER.CG | M | 199.8 | 30.21 | 0 | 230 | 233.57
30.105.000118.SER | Tubo de concreto armado Ø 400 mm para águas pluviais rejuntado com argamassa de cimento e areia 1:3 | SER.CG | M | 259.52 | 38.49 | 0 | 298 | 302.55
30.105.000121.SER | Tubo de concreto armado Ø 500 mm para águas pluviais rejuntado com argamassa de cimento e areia 1:3 | SER.CG | M | 428.38 | 22.21 | 2.2 | 452.79 | 455.42
30.105.000124.SER | Tubo de concreto armado Ø 600 mm para águas pluviais rejuntado com argamassa de cimento e areia 1:3 | SER.CG | M | 248.38 | 31.17 | 3.71 | 283.26 | 286.95
30.105.000127.SER | Tubo de concreto armado Ø 800 mm para águas pluviais rejuntado com argamassa de cimento e areia 1:3 | SER.CG | M | 427.37 | 45.32 | 7.42 | 480.11 | 485.47
30.105.000130.SER | Tubo de concreto armado Ø 1000 mm para águas pluviais rejuntado com argamassa de cimento e areia 1:3 | SER.CG | M | 606.59 | 65.59 | 18.69 | 690.88 | 698.63
30.105.000133.SER | Tubo de concreto armado Ø 1200 mm para águas pluviais rejuntado com argamassa de cimento e areia 1:3 | SER.CG | M | 898.09 | 95.13 | 31.06 | 1024.28 | 1035.52
30.105.000136.SER | Tubo de concreto armado Ø 1500 mm para águas pluviais rejuntado com argamassa de cimento e areia 1:3 | SER.CG | M | 1356.82 | 143.55 | 54.43 | 1554.8 | 1571.77
30.105.000150.SER | Assentamento tubo de concreto Ø 200 mm para águas pluviais rejuntado com argamassa de cimento e areia 1:3 | SER.CG | M | 0.47 | 20.15 | 0 | 20.62 | 23
30.105.000153.SER | Assentamento tubo de concreto Ø 300 mm para águas pluviais rejuntado com argamassa de cimento e areia 1:3 | SER.CG | M | 0.62 | 30.21 | 0 | 30.83 | 34.4
30.105.000156.SER | Assentamento tubo de concreto Ø 400 mm para águas pluviais rejuntado com argamassa de cimento e areia 1:3 | SER.CG | M | 1.24 | 38.49 | 0 | 39.73 | 44.28
30.105.000159.SER | Assentamento tubo de concreto Ø 500 mm para águas pluviais rejuntado com argamassa de cimento e areia 1:3 | SER.CG | M | 4.57 | 22.21 | 2.2 | 28.98 | 31.61
30.105.000162.SER | Assentamento tubo de concreto Ø 600 mm para águas pluviais rejuntado com argamassa de cimento e areia 1:3 | SER.CG | M | 7.05 | 31.17 | 3.71 | 41.93 | 45.62
30.105.000165.SER | Assentamento tubo de concreto Ø 800 mm para águas pluviais rejuntado com argamassa de cimento e areia 1:3 | SER.CG | M | 14.1 | 45.32 | 7.42 | 66.85 | 72.21
30.105.000168.SER | Assentamento tubo de concreto Ø 1000 mm para águas pluviais rejuntado com argamassa de cimento e areia 1:3 | SER.CG | M | 32.32 | 65.59 | 18.69 | 116.61 | 124.36
30.105.000171.SER | Assentamento tubo de concreto Ø 1200 mm para águas pluviais rejuntado com argamassa de cimento e areia 1:3 | SER.CG | M | 53.76 | 95.13 | 31.06 | 179.95 | 191.2
30.105.000174.SER | Assentamento tubo de concreto Ø 1500 mm para águas pluviais rejuntado com argamassa de cimento e areia 1:3 | SER.CG | M | 88.73 | 143.55 | 54.43 | 286.7 | 303.67
30.105.000258.SER | Galeria em tubos de concreto Ø 0,4 m inclusive berço | SER.CG | M | 395.22 | 94.57 | 0.19 | 489.97 | 501.15
30.105.000261.SER | Galeria em tubos de concreto Ø 0,6 m inclusive berço | SER.CG | M | 457.82 | 111.19 | 3.99 | 573 | 586.14
30.105.000264.SER | Galeria em tubos de concreto Ø 0,8 m inclusive berço | SER.CG | M | 746.02 | 157.94 | 7.82 | 911.77 | 930.44
30.105.000267.SER | Galeria em tubos de concreto Ø 1,0 m inclusive berço | SER.CG | M | 1056.44 | 214.86 | 19.16 | 1290.47 | 1315.87
30.105.000270.SER | Galeria em tubos de concreto Ø 1,2 m inclusive berço | SER.CG | M | 1498.07 | 284.59 | 31.62 | 1814.27 | 1847.92
30.105.000273.SER | Galeria em tubos de concreto Ø 1,5 m inclusive berço | SER.CG | M | 2171.12 | 384.68 | 55.3 | 2611.1 | 2656.58
30.105.000311.SER | Galeria dupla em tubos de concreto Ø 0,8 m inclusive berço | SER.CG | M | 1462.51 | 272.19 | 15.69 | 1750.39 | 1782.56
30.105.000313.SER | Galeria dupla em tubos de concreto Ø 1,0 m inclusive berço | SER.CG | M | 2060.18 | 368.59 | 38.32 | 2467.1 | 2510.67
30.105.000315.SER | Galeria dupla em tubos de concreto Ø 1,2 m inclusive berço | SER.CG | M | 2921.04 | 491.02 | 63.17 | 3475.23 | 3533.28
30.105.000317.SER | Galeria dupla em tubos de concreto Ø 1,5 m inclusive berço | SER.CG | M | 4238.39 | 672.29 | 110.07 | 5020.75 | 5100.22
30.105.000415.SER | Galeria tripla em tubos de concreto Ø 1,0 m inclusive berço | SER.CG | M | 3063.06 | 521.55 | 57.33 | 3641.93 | 3703.59
30.105.000418.SER | Galeria tripla em tubos de concreto Ø 1,2 m inclusive berço | SER.CG | M | 4360.49 | 699.78 | 94.7 | 5154.97 | 5237.69
30.105.000421.SER | Galeria tripla em tubos de concreto Ø 1,5 m inclusive berço | SER.CG | M | 6370.36 | 990.34 | 165.51 | 7526.21 | 7643.28
30.105.000500.SER | Apoio em concreto para galeria tubular simples Ø 0,40 m | SER.CG | UN | 118.11 | 64.21 | 0.75 | 183.08 | 190.67
30.105.000503.SER | Apoio em concreto para galeria tubular simples Ø 0,60 m | SER.CG | UN | 153.65 | 80.57 | 1.08 | 235.31 | 244.83
30.105.000506.SER | Apoio em concreto para galeria tubular simples Ø 0,80 m | SER.CG | UN | 189.32 | 97.24 | 1.48 | 288.05 | 299.54
30.105.000509.SER | Apoio em concreto para galeria tubular simples Ø 1,0 m | SER.CG | UN | 222.71 | 112.47 | 1.62 | 336.81 | 350.11
30.105.000512.SER | Apoio em concreto para galeria tubular simples Ø 1,2 m | SER.CG | UN | 254.15 | 126.64 | 1.76 | 382.55 | 397.52
30.105.000515.SER | Apoio em concreto para galeria tubular simples Ø 1,5 m | SER.CG | UN | 308.2 | 153.25 | 2.93 | 464.38 | 482.5
30.105.000518.SER | Apoio em concreto para galeria tubular dupla Ø 0,8 m | SER.CG | UN | 364.36 | 177.95 | 2.97 | 545.28 | 566.32
30.105.000521.SER | Apoio em concreto para galeria tubular dupla Ø 1,0 m | SER.CG | UN | 431.77 | 208.54 | 3.25 | 643.56 | 668.21
30.105.000524.SER | Apoio em concreto para galeria tubular dupla Ø 1,2 m | SER.CG | UN | 493.39 | 236.62 | 3.52 | 733.54 | 761.51
30.105.000527.SER | Apoio em concreto para galeria tubular dupla Ø 1,5 m | SER.CG | UN | 536.71 | 218.6 | 4.92 | 760.23 | 786.08
30.105.000530.SER | Apoio em concreto para galeria tubular tripla Ø 1,0 m | SER.CG | UN | 633.38 | 300.17 | 4.09 | 937.64 | 973.12
30.105.000533.SER | Apoio em concreto para galeria tubular tripla Ø 1,2 m | SER.CG | UN | 691.78 | 302.12 | 4.54 | 998.44 | 1034.16
30.105.000536.SER | Apoio em concreto para galeria tubular tripla Ø 1,5 m | SER.CG | UN | 878.82 | 416.08 | 6.9 | 1301.8 | 1350.99
30.105.000611.SER | Boca em concreto para galeria tubular Ø 0,4 m esconsa a 15° | SER.CG | UN | 699.19 | 339.16 | 0.19 | 1038.54 | 1078.63
30.105.000613.SER | Boca em concreto para galeria tubular Ø 0,4 m esconsa a 30° | SER.CG | UN | 780.68 | 377.95 | 0.22 | 1158.85 | 1203.53
30.105.000615.SER | Boca em concreto para galeria tubular Ø 0,4 m esconsa a 45° | SER.CG | UN | 973.27 | 466.59 | 0.27 | 1440.13 | 1495.28
30.105.000617.SER | Boca em concreto para galeria tubular Ø 0,4 m normal | SER.CG | UN | 663.82 | 322.76 | 0.18 | 986.76 | 1024.92
30.105.000619.SER | Boca em concreto para galeria tubular Ø 0,6 m esconsa a 15° | SER.CG | UN | 1134.3 | 559.29 | 0.31 | 1693.9 | 1760.02
30.105.000621.SER | Boca em concreto para galeria tubular Ø 0,6 m esconsa a 30° | SER.CG | UN | 1271.62 | 624.53 | 0.35 | 1896.5 | 1970.33
30.105.000623.SER | Boca em concreto para galeria tubular Ø 0,6 m esconsa a 45° | SER.CG | UN | 1585.22 | 770.94 | 0.44 | 2356.6 | 2447.73
30.105.000625.SER | Boca em concreto para galeria tubular Ø 0,6 m normal | SER.CG | UN | 1076.02 | 531.94 | 0.29 | 1608.26 | 1671.14
30.105.000627.SER | Boca em concreto para galeria tubular Ø 0,8 m esconsa a 15° | SER.CG | UN | 1972.62 | 891.54 | 0.58 | 2864.73 | 2970.13
30.105.000629.SER | Boca em concreto para galeria tubular Ø 0,8 m esconsa a 30° | SER.CG | UN | 2202.67 | 992.56 | 0.65 | 3195.87 | 3313.21
30.105.000631.SER | Boca em concreto para galeria tubular Ø 0,8 m esconsa a 45° | SER.CG | UN | 2754.72 | 1227.36 | 0.81 | 3982.9 | 4127.99
30.105.000633.SER | Boca em concreto para galeria tubular Ø 0,8 m normal | SER.CG | UN | 1869.72 | 847.28 | 0.55 | 2717.54 | 2817.71
30.105.000635.SER | Boca em concreto para galeria tubular Ø 1,0 m esconsa a 15° | SER.CG | UN | 3139.5 | 1322.11 | 0.96 | 4462.57 | 4618.86
30.105.000637.SER | Boca em concreto para galeria tubular Ø 1,0 m esconsa a 30° | SER.CG | UN | 3502.55 | 1469.57 | 1.07 | 4973.2 | 5146.92
30.105.000639.SER | Boca em concreto para galeria tubular Ø 1,0 m esconsa a 45° | SER.CG | UN | 4382.2 | 1819 | 1.35 | 6202.55 | 6417.58
30.105.000641.SER | Boca em concreto para galeria tubular Ø 1,0 m normal | SER.CG | UN | 2985.38 | 1260.47 | 0.91 | 4246.76 | 4395.76
30.105.000643.SER | Boca em concreto para galeria tubular Ø 1,2 m esconsa a 15° | SER.CG | UN | 4683.94 | 1849.14 | 1.49 | 6534.56 | 6753.16
30.105.000645.SER | Boca em concreto para galeria tubular Ø 1,2 m esconsa a 30° | SER.CG | UN | 5249.39 | 2062.05 | 1.67 | 7313.12 | 7556.88
30.105.000647.SER | Boca em concreto para galeria tubular Ø 1,2 m esconsa a 45° | SER.CG | UN | 6577.25 | 2552.3 | 2.11 | 9131.67 | 9433.39
30.105.000649.SER | Boca em concreto para galeria tubular Ø 1,2 m normal | SER.CG | UN | 4440.74 | 1759.33 | 1.41 | 6201.47 | 6409.45
30.105.000651.SER | Boca em concreto para galeria tubular Ø 1,5 m esconsa a 15° | SER.CG | UN | 8780.17 | 3186.53 | 2.92 | 11969.62 | 12346.32
30.105.000653.SER | Boca em concreto para galeria tubular Ø 1,5 m esconsa a 30° | SER.CG | UN | 9859.83 | 3560.99 | 3.29 | 13424.11 | 13845.07
30.105.000655.SER | Boca em concreto para galeria tubular Ø 1,5 m esconsa a 45° | SER.CG | UN | 12424.78 | 4434.78 | 4.17 | 16863.72 | 17387.98
30.105.000657.SER | Boca em concreto para galeria tubular Ø 1,5 m normal | SER.CG | UN | 8315 | 3026.36 | 2.76 | 11344.12 | 11701.88
30.105.000711.SER | Boca em concreto para galeria tubular dupla Ø 0,8 m esconsa a 15° | SER.CG | UN | 2776.72 | 1225.95 | 0.82 | 4003.49 | 4148.41
30.105.000713.SER | Boca em concreto para galeria tubular dupla Ø 0,8 m esconsa a 30° | SER.CG | UN | 3110.11 | 1373.16 | 0.92 | 4484.19 | 4646.52
30.105.000715.SER | Boca em concreto para galeria tubular dupla Ø 0,8 m esconsa a 45° | SER.CG | UN | 3884.26 | 1716.33 | 1.15 | 5601.74 | 5804.64
30.105.000717.SER | Boca em concreto para galeria tubular dupla Ø 0,8 m normal | SER.CG | UN | 2644.64 | 1167.59 | 0.78 | 3813.01 | 3951.04
30.105.000719.SER | Boca em concreto para galeria tubular dupla Ø 1,0 m esconsa a 15° | SER.CG | UN | 4421.12 | 1815.57 | 1.37 | 6238.06 | 6452.69
30.105.000721.SER | Boca em concreto para galeria tubular dupla Ø 1,0 m esconsa a 30° | SER.CG | UN | 4939.96 | 2022.99 | 1.53 | 6964.48 | 7203.63
30.105.000723.SER | Boca em concreto para galeria tubular dupla Ø 1,0 m esconsa a 45° | SER.CG | UN | 6138.61 | 2494.92 | 1.91 | 8635.44 | 8930.37
30.105.000725.SER | Boca em concreto para galeria tubular dupla Ø 1,0 m normal | SER.CG | UN | 4223 | 1737.01 | 1.3 | 5961.31 | 6166.65
30.105.000727.SER | Boca em concreto para galeria tubular dupla Ø 1,2 m esconsa a 15° | SER.CG | UN | 6610.82 | 2546.11 | 2.12 | 9159.05 | 9460.04
30.105.000729.SER | Boca em concreto para galeria tubular dupla Ø 1,2 m esconsa a 30° | SER.CG | UN | 7391.62 | 2836.37 | 2.37 | 10230.37 | 10565.67
30.105.000731.SER | Boca em concreto para galeria tubular dupla Ø 1,2 m esconsa a 45° | SER.CG | UN | 9201.44 | 3500.98 | 2.97 | 12705.38 | 13119.25
30.105.000733.SER | Boca em concreto para galeria tubular dupla Ø 1,2 m normal | SER.CG | UN | 6298.99 | 2431.49 | 2.02 | 8732.5 | 9019.93
30.105.000735.SER | Boca em concreto para galeria tubular dupla Ø 1,5 m esconsa a 15° | SER.CG | UN | 12088.99 | 4264 | 4.07 | 16357.05 | 16861.12
30.105.000737.SER | Boca em concreto para galeria tubular dupla Ø 1,5 m esconsa a 30° | SER.CG | UN | 13559.38 | 4765.7 | 4.57 | 18329.65 | 18893.03
30.105.000739.SER | Boca em concreto para galeria tubular dupla Ø 1,5 m esconsa a 45° | SER.CG | UN | 16944.89 | 5907.05 | 5.73 | 22857.67 | 23555.97
30.105.000741.SER | Boca em concreto para galeria tubular dupla Ø 1,5 m normal | SER.CG | UN | 11465.11 | 4015.01 | 3.87 | 15483.98 | 15958.62
30.105.000811.SER | Boca em concreto para galeria tubular tripla Ø 0,8 m esconsa a 15° | SER.CG | UN | 4065.41 | 1647.6 | 1.26 | 5714.27 | 5909.04
30.105.000813.SER | Boca em concreto para galeria tubular tripla Ø 0,8 m esconsa a 30° | SER.CG | UN | 4551.72 | 1838.39 | 1.42 | 6391.52 | 6608.85
30.105.000815.SER | Boca em concreto para galeria tubular tripla Ø 0,8 m esconsa a 45° | SER.CG | UN | 5640.43 | 2265.19 | 1.76 | 7907.38 | 8175.16
30.105.000817.SER | Boca em concreto para galeria tubular tripla Ø 0,8 m normal | SER.CG | UN | 3901.76 | 1581.38 | 1.21 | 5484.35 | 5671.29
30.105.000819.SER | Boca em concreto para galeria tubular tripla Ø 1,0 m esconsa a 15° | SER.CG | UN | 5707.71 | 2310.64 | 1.77 | 8020.13 | 8293.28
30.105.000821.SER | Boca em concreto para galeria tubular tripla Ø 1,0 m esconsa a 30° | SER.CG | UN | 6376.66 | 2575.26 | 1.98 | 8953.9 | 9258.34
30.105.000823.SER | Boca em concreto para galeria tubular tripla Ø 1,0 m esconsa a 45° | SER.CG | UN | 7901.07 | 3172.65 | 2.47 | 11076.19 | 11451.24
30.105.000825.SER | Boca em concreto para galeria tubular tripla Ø 1,0 m normal | SER.CG | UN | 5466.83 | 2215.47 | 1.7 | 7683.99 | 7945.9
30.105.000827.SER | Boca em concreto para galeria tubular tripla Ø 1,2 m esconsa a 15° | SER.CG | UN | 8535.84 | 3242.51 | 2.75 | 11781.1 | 12164.42
30.105.000829.SER | Boca em concreto para galeria tubular tripla Ø 1,2 m esconsa a 30° | SER.CG | UN | 9536.13 | 3612.18 | 3.08 | 13151.39 | 13578.4
30.105.000831.SER | Boca em concreto para galeria tubular tripla Ø 1,2 m esconsa a 45° | SER.CG | UN | 11830.4 | 4451.41 | 3.83 | 16285.63 | 16811.86
30.105.000833.SER | Boca em concreto para galeria tubular tripla Ø 1,2 m normal | SER.CG | UN | 8156.8 | 3103.13 | 2.63 | 11262.56 | 11629.39
30.105.000835.SER | Boca em concreto para galeria tubular tripla Ø 1,5 m esconsa a 15° | SER.CG | UN | 15443.9 | 5364.78 | 5.23 | 20813.91 | 21448.11
30.105.000837.SER | Boca em concreto para galeria tubular tripla Ø 1,5 m esconsa a 30° | SER.CG | UN | 17287.98 | 5988.92 | 5.86 | 23282.75 | 23990.73
30.105.000839.SER | Boca em concreto para galeria tubular tripla Ø 1,5 m esconsa a 45° | SER.CG | UN | 21528.31 | 7410.64 | 7.31 | 28946.26 | 29822.31
30.105.000841.SER | Boca em concreto para galeria tubular tripla Ø 1,5 m normal | SER.CG | UN | 14750.34 | 5130.07 | 4.99 | 19885.4 | 20491.85
30.105.000911.SER | Dissipador de energia para saída de galeria tubular simples Ø 0,4 m boca normal | SER.CG | UN | 819.04 | 454.5 | 0.12 | 1273.66 | 1327.39
30.105.000913.SER | Dissipador de energia para saída de galeria tubular simples Ø 0,6 m boca normal | SER.CG | UN | 1103.34 | 607.8 | 0.17 | 1711.31 | 1783.16
30.105.000915.SER | Dissipador de energia para saída de galeria tubular simples Ø 0,8 m boca normal | SER.CG | UN | 1547.5 | 846.12 | 0.25 | 2393.87 | 2493.89
30.105.000917.SER | Dissipador de energia para saída de galeria tubular simples Ø 1,0 m boca normal | SER.CG | UN | 2049.31 | 1113.04 | 0.34 | 3162.69 | 3294.27
30.105.000919.SER | Dissipador de energia para saída de galeria tubular simples Ø 1,2 m boca normal | SER.CG | UN | 2608.73 | 1408.56 | 0.44 | 4017.74 | 4184.25
30.105.000921.SER | Dissipador de energia para saída de galeria tubular simples Ø 1,5 m boca normal | SER.CG | UN | 3302.9 | 1771.2 | 0.57 | 5074.68 | 5284.06
30.105.000923.SER | Dissipador de energia para saída de galeria tubular simples Ø 0,4 m boca a 15° | SER.CG | UN | 829.8 | 460.02 | 0.12 | 1289.94 | 1344.32
30.105.000925.SER | Dissipador de energia para saída de galeria tubular simples Ø 0,6 m boca a 15° | SER.CG | UN | 1123.4 | 618.15 | 0.18 | 1741.72 | 1814.79
30.105.000927.SER | Dissipador de energia para saída de galeria tubular simples Ø 0,8 m boca a 15° | SER.CG | UN | 1577.34 | 861.39 | 0.25 | 2438.99 | 2540.82
30.105.000929.SER | Dissipador de energia para saída de galeria tubular simples Ø 1,0 m boca a 15° | SER.CG | UN | 2090.81 | 1134.19 | 0.35 | 3225.34 | 3359.42
30.105.000931.SER | Dissipador de energia para saída de galeria tubular simples Ø 1,2 m boca a 15° | SER.CG | UN | 2663.85 | 1436.55 | 0.45 | 4100.85 | 4270.68
30.105.000933.SER | Dissipador de energia para saída de galeria tubular simples Ø 1,5 m boca a 15° | SER.CG | UN | 3375.03 | 1808.23 | 0.59 | 5183.85 | 5397.61
30.105.000935.SER | Dissipador de energia para saída de galeria tubular simples Ø 0,4 m boca a 30° | SER.CG | UN | 893.8 | 501.72 | 0.13 | 1395.66 | 1454.97
30.105.000937.SER | Dissipador de energia para saída de galeria tubular simples Ø 0,6 m boca a 30° | SER.CG | UN | 1183.58 | 649.17 | 0.19 | 1832.94 | 1909.68
30.105.000939.SER | Dissipador de energia para saída de galeria tubular simples Ø 0,8 m boca a 30° | SER.CG | UN | 1671.8 | 909.74 | 0.27 | 2581.81 | 2689.36
30.105.000941.SER | Dissipador de energia para saída de galeria tubular simples Ø 1,0 m boca a 30° | SER.CG | UN | 2214.71 | 1199.38 | 0.37 | 3414.46 | 3556.25
30.105.000943.SER | Dissipador de energia para saída de galeria tubular simples Ø 1,2 m boca a 30° | SER.CG | UN | 2843.1 | 1527.51 | 0.49 | 4371.11 | 4551.68
30.105.000945.SER | Dissipador de energia para saída de galeria tubular simples Ø 1,5 m boca a 30° | SER.CG | UN | 3618.52 | 1931.46 | 0.64 | 5550.62 | 5778.94
30.105.000947.SER | Dissipador de energia para saída de galeria tubular simples Ø 0,4 m boca a 45° | SER.CG | UN | 924.68 | 500.64 | 0.15 | 1425.47 | 1484.66
30.105.000949.SER | Dissipador de energia para saída de galeria tubular simples Ø 0,6 m boca a 45° | SER.CG | UN | 1319.94 | 719.48 | 0.21 | 2039.64 | 2124.69
30.105.000951.SER | Dissipador de energia para saída de galeria tubular simples Ø 0,8 m boca a 45° | SER.CG | UN | 1875.61 | 1014.07 | 0.32 | 2890 | 3009.88
30.105.000953.SER | Dissipador de energia para saída de galeria tubular simples Ø 1,0 m boca a 45° | SER.CG | UN | 2517.96 | 1351.74 | 0.44 | 3870.13 | 4029.93
30.105.000955.SER | Dissipador de energia para saída de galeria tubular simples Ø 1,2 m boca a 45° | SER.CG | UN | 3235.25 | 1726.35 | 0.57 | 4962.17 | 5166.25
30.105.000957.SER | Dissipador de energia para saída de galeria tubular simples Ø 1,5 m boca a 45° | SER.CG | UN | 4152.58 | 2201.77 | 0.75 | 6355.1 | 6615.38
30.105.001011.SER | Galeria em concreto célula 1,5 x 1,5 m profundidade de até 1 m | SER.CG | M | 2619.17 | 915.37 | 89.26 | 3623.8 | 3732.01
30.105.001012.SER | Galeria em concreto célula 1,5 x 1,5 m profundidade de 1 a 2,5 m | SER.CG | M | 2420.46 | 789.9 | 66.51 | 3276.87 | 3370.24
30.105.001013.SER | Galeria em concreto célula 1,5 x 1,5 m profundidade de 2,5 a 5 m | SER.CG | M | 2555.94 | 875.44 | 82.02 | 3513.41 | 3616.9
30.105.001014.SER | Galeria em concreto célula 1,5 x 1,5 m profundidade de 5 a 7,5 m | SER.CG | M | 2763.69 | 1006.62 | 105.81 | 3876.12 | 3995.12
30.105.001015.SER | Galeria em concreto célula 1,5 x 1,5 m profundidade de 7,5 a 10 m | SER.CG | M | 3126.56 | 1118.68 | 116.26 | 4361.51 | 4493.75
30.105.001016.SER | Galeria em concreto célula 1,5 x 1,5 m profundidade de 10 a 12,5 m | SER.CG | M | 3207.85 | 1170.01 | 125.57 | 4503.44 | 4641.75
30.105.001017.SER | Galeria em concreto célula 1,5 x 1,5 m profundidade de 12,5 a 15 m | SER.CG | M | 3298.18 | 1227.04 | 135.91 | 4661.14 | 4806.19
30.105.001025.SER | Galeria em concreto célula 2 x 2 m profundidade de até 1 m | SER.CG | M | 3555.92 | 1268.63 | 130.73 | 4955.28 | 5105.25
30.105.001026.SER | Galeria em concreto célula 2 x 2 m profundidade de 1 a 2,5 m | SER.CG | M | 3303.02 | 1108.94 | 101.77 | 4513.73 | 4644.82
30.105.001027.SER | Galeria em concreto célula 2 x 2 m profundidade de 2,5 a 5 m | SER.CG | M | 3756.2 | 1248.67 | 115.34 | 5120.2 | 5267.81
30.105.001028.SER | Galeria em concreto célula 2 x 2 m profundidade de 5 a 7,5 m | SER.CG | M | 4077.47 | 1451.1 | 151.54 | 5680.12 | 5851.66
30.105.001029.SER | Galeria em concreto célula 2 x 2 m profundidade de 7,5 a 10 m | SER.CG | M | 4508.5 | 1584.18 | 164.08 | 6256.76 | 6444.04
30.105.001030.SER | Galeria em concreto célula 2 x 2 m profundidade de 10 a 12,5 m | SER.CG | M | 4761.41 | 1743.87 | 193.05 | 6698.32 | 6904.47
30.105.001031.SER | Galeria em concreto célula 2 x 2 m profundidade de 12,5 a 15 m | SER.CG | M | 4996.25 | 1892.15 | 219.94 | 7108.33 | 7332.01
30.105.001040.SER | Galeria em concreto célula 2,5 x 2,5 m profundidade de até 1 m | SER.CG | M | 4865.31 | 1678.94 | 168.21 | 6712.46 | 6910.93
30.105.001041.SER | Galeria em concreto célula 2,5 x 2,5 m profundidade de 1 a 2,5 m | SER.CG | M | 4666.6 | 1553.47 | 145.45 | 6365.52 | 6549.16
30.105.001042.SER | Galeria em concreto célula 2,5 x 2,5 m profundidade de 2,5 a 5 m | SER.CG | M | 5145.31 | 1855.74 | 200.27 | 7201.32 | 7420.7
30.105.001043.SER | Galeria em concreto célula 2,5 x 2,5 m profundidade de 5 a 7,5 m | SER.CG | M | 5677.81 | 2020.57 | 215.94 | 7914.32 | 8153.19
30.105.001044.SER | Galeria em concreto célula 2,5 x 2,5 m profundidade de 7,5 a 10 m | SER.CG | M | 6057.17 | 2260.11 | 259.38 | 8576.66 | 8843.84
30.105.001045.SER | Galeria em concreto célula 2,5 x 2,5 m profundidade de 10 a 12,5 m | SER.CG | M | 6645.77 | 2435.83 | 275.07 | 9356.67 | 9644.62
30.105.001046.SER | Galeria em concreto célula 2,5 x 2,5 m profundidade de 12,5 a 15 m | SER.CG | M | 7435.24 | 2749.29 | 316.61 | 10501.14 | 10826.15
30.105.001055.SER | Galeria em concreto célula 3 x 3 m profundidade de até 1 m | SER.CG | M | 6454.82 | 2204.11 | 222.29 | 8881.22 | 9141.78
30.105.001056.SER | Galeria em concreto célula 3 x 3 m profundidade de 1 a 2,5 m | SER.CG | M | 6192.88 | 2038.72 | 192.29 | 8423.89 | 8664.9
30.105.001057.SER | Galeria em concreto célula 3 x 3 m profundidade de 2,5 a 5 m | SER.CG | M | 7193.28 | 2444.46 | 247.32 | 9885.06 | 10174.03
30.105.001058.SER | Galeria em concreto célula 3 x 3 m profundidade de 5 a 7,5 m | SER.CG | M | 7735.23 | 2786.65 | 309.38 | 10831.25 | 11160.68
30.105.001059.SER | Galeria em concreto célula 3 x 3 m profundidade de 7,5 a 10 m | SER.CG | M | 8445.32 | 3025.45 | 335.42 | 11806.19 | 12163.84
30.105.001060.SER | Galeria em concreto célula 3 x 3 m profundidade de 10 a 12,5 m | SER.CG | M | 8975.2 | 3349.95 | 393.35 | 12718.49 | 13114.51
30.105.001061.SER | Galeria em concreto célula 3 x 3 m profundidade de 12,5 a 15 m | SER.CG | M | 9695.83 | 3586.38 | 418.38 | 13700.59 | 14124.55
30.105.001070.SER | Galeria em concreto dupla célula 1,5 x 1,5 m profundidade de até 1 m | SER.CG | M | 4288.83 | 1498.95 | 144.33 | 5932.11 | 6109.3
30.105.001071.SER | Galeria em concreto dupla célula 1,5 x 1,5 m profundidade de 1 a 2,5 m | SER.CG | M | 3927.54 | 1270.82 | 102.95 | 5301.31 | 5451.54
30.105.001072.SER | Galeria em concreto dupla célula 1,5 x 1,5 m profundidade de 2,5 a 5 m | SER.CG | M | 4108.19 | 1384.88 | 123.64 | 5616.71 | 5780.42
30.105.001073.SER | Galeria em concreto dupla célula 1,5 x 1,5 m profundidade de 5 a 7,5 m | SER.CG | M | 4469.48 | 1613.01 | 165.01 | 6247.5 | 6438.18
30.105.001074.SER | Galeria em concreto dupla célula 1,5 x 1,5 m profundidade de 7,5 a 10 m | SER.CG | M | 4749.48 | 1789.81 | 197.08 | 6736.37 | 6947.95
30.105.001075.SER | Galeria em concreto dupla célula 1,5 x 1,5 m profundidade de 10 a 12,5 m | SER.CG | M | 5272.93 | 1920.82 | 204.51 | 7398.26 | 7625.33
30.105.001076.SER | Galeria em concreto dupla célula 1,5 x 1,5 m profundidade de 12,5 a 15 m | SER.CG | M | 5453.58 | 2034.88 | 225.19 | 7713.66 | 7954.21
30.105.001080.SER | Galeria em concreto dupla célula 2 x 2 m profundidade de até 1 m | SER.CG | M | 6007.56 | 2155.03 | 222.06 | 8384.65 | 8639.41
30.105.001081.SER | Galeria em concreto dupla célula 2 x 2 m profundidade de 1 a 2,5 m | SER.CG | M | 5745.62 | 1989.64 | 192.07 | 7927.33 | 8162.53
30.105.001082.SER | Galeria em concreto dupla célula 2 x 2 m profundidade de 2,5 a 5 m | SER.CG | M | 5998.53 | 2149.33 | 221.03 | 8368.88 | 8622.97
30.105.001083.SER | Galeria em concreto dupla célula 2 x 2 m profundidade de 5 a 7,5 m | SER.CG | M | 6751.44 | 2399 | 248.15 | 9398.59 | 9682.19
30.105.001084.SER | Galeria em concreto dupla célula 2 x 2 m profundidade de 7,5 a 10 m | SER.CG | M | 7347.58 | 2775.41 | 316.42 | 10439.4 | 10767.5
30.105.001085.SER | Galeria em concreto dupla célula 2 x 2 m profundidade de 10 a 12,5 m | SER.CG | M | 8038.9 | 2961.03 | 329.06 | 11328.99 | 11679.03
30.105.001086.SER | Galeria em concreto dupla célula 2 x 2 m profundidade de 12,5 a 15 m | SER.CG | M | 8174.39 | 3046.57 | 344.58 | 11565.54 | 11925.69
30.105.001090.SER | Galeria em concreto dupla célula 2,5 x 2,5 m profundidade de até 1 m | SER.CG | M | 7567.33 | 2722.22 | 286.38 | 10575.93 | 10897.74
30.105.001091.SER | Galeria em concreto dupla célula 2,5 x 2,5 m profundidade de 1 a 2,5 m | SER.CG | M | 7097.65 | 2425.66 | 232.59 | 9755.9 | 10042.65
30.105.001092.SER | Galeria em concreto dupla célula 2,5 x 2,5 m profundidade de 2,5 a 5 m | SER.CG | M | 8053.92 | 2751.71 | 269.04 | 11074.67 | 11399.97
30.105.001093.SER | Galeria em concreto dupla célula 2,5 x 2,5 m profundidade de 5 a 7,5 m | SER.CG | M | 8776.51 | 3207.97 | 351.79 | 12336.26 | 12715.49
30.105.001094.SER | Galeria em concreto dupla célula 2,5 x 2,5 m profundidade de 7,5 a 10 m | SER.CG | M | 9603.07 | 3443.52 | 370.67 | 13417.26 | 13824.34
30.105.001095.SER | Galeria em concreto dupla célula 2,5 x 2,5 m profundidade de 10 a 12,5 m | SER.CG | M | 10271.46 | 3865.55 | 447.21 | 14584.23 | 15041.2
30.105.001096.SER | Galeria em concreto dupla célula 2,5 x 2,5 m profundidade de 12,5 a 15 m | SER.CG | M | 10939.86 | 4287.59 | 523.75 | 15751.2 | 16258.05
30.105.001100.SER | Galeria em concreto dupla célula 3 x 3 m profundidade de até 1 m | SER.CG | M | 9812.63 | 3378.18 | 339.58 | 13530.39 | 13929.74
30.105.001101.SER | Galeria em concreto dupla célula 3 x 3 m profundidade de 1 a 2,5 m | SER.CG | M | 9351.98 | 3087.32 | 286.83 | 12726.13 | 13091.09
30.105.001102.SER | Galeria em concreto dupla célula 3 x 3 m profundidade de 2,5 a 5 m | SER.CG | M | 10218.49 | 3299.01 | 297.49 | 13814.99 | 14204.98
30.105.001103.SER | Galeria em concreto dupla célula 3 x 3 m profundidade de 5 a 7,5 m | SER.CG | M | 11663.67 | 4211.51 | 462.98 | 16338.16 | 16836.02
30.105.001104.SER | Galeria em concreto dupla célula 3 x 3 m profundidade de 7,5 a 10 m | SER.CG | M | 12959.84 | 4622.33 | 504.75 | 18086.91 | 18633.34
30.105.001105.SER | Galeria em concreto dupla célula 3 x 3 m profundidade de 10 a 12,5 m | SER.CG | M | 14025.66 | 5295.3 | 626.8 | 19947.75 | 20573.74
30.105.001106.SER | Galeria em concreto dupla célula 3 x 3 m profundidade de 12,5 a 15 m | SER.CG | M | 14043.72 | 5306.71 | 628.86 | 19979.29 | 20606.62
30.105.001110.SER | Galeria em concreto tripla célula 1,5 x 1,5 m profundidade de até 1 m | SER.CG | M | 5956.53 | 2069.63 | 196.28 | 8222.45 | 8467.11
30.105.001111.SER | Galeria em concreto tripla célula 1,5 x 1,5 m profundidade de 1 a 2,5 m | SER.CG | M | 5541.04 | 1807.29 | 148.7 | 7497.04 | 7710.68
30.105.001112.SER | Galeria em concreto tripla célula 1,5 x 1,5 m profundidade de 2,5 a 5 m | SER.CG | M | 5875.24 | 2018.3 | 186.97 | 8080.52 | 8319.11
30.105.001113.SER | Galeria em concreto tripla célula 1,5 x 1,5 m profundidade de 5 a 7,5 m | SER.CG | M | 6173.31 | 2206.51 | 221.11 | 8600.92 | 8861.77
30.105.001114.SER | Galeria em concreto tripla célula 1,5 x 1,5 m profundidade de 7,5 a 10 m | SER.CG | M | 6615.89 | 2485.96 | 271.79 | 9373.65 | 9667.52
30.105.001115.SER | Galeria em concreto tripla célula 1,5 x 1,5 m profundidade de 10 a 12,5 m | SER.CG | M | 7570.22 | 2800.93 | 305.17 | 10676.31 | 11007.42
30.105.001116.SER | Galeria em concreto tripla célula 1,5 x 1,5 m profundidade de 12,5 a 15 m | SER.CG | M | 7651.51 | 2852.25 | 314.48 | 10818.24 | 11155.42
30.105.001120.SER | Galeria em concreto tripla célula 2 x 2 m profundidade de até 1 m | SER.CG | M | 8231.11 | 2930.76 | 296.84 | 11458.72 | 11805.18
30.105.001121.SER | Galeria em concreto tripla célula 2 x 2 m profundidade de 1 a 2,5 m | SER.CG | M | 7698.2 | 2594.28 | 235.82 | 10528.3 | 10834.98
30.105.001122.SER | Galeria em concreto tripla célula 2 x 2 m profundidade de 2,5 a 5 m | SER.CG | M | 8420.79 | 3050.53 | 318.56 | 11789.88 | 12150.5
30.105.001123.SER | Galeria em concreto tripla célula 2 x 2 m profundidade de 5 a 7,5 m | SER.CG | M | 9341.28 | 3275.95 | 330.28 | 12947.52 | 13334.79
30.105.001124.SER | Galeria em concreto tripla célula 2 x 2 m profundidade de 7,5 a 10 m | SER.CG | M | 10081.94 | 3743.61 | 415.1 | 14240.65 | 14683.2
30.105.001125.SER | Galeria em concreto tripla célula 2 x 2 m profundidade de 10 a 12,5 m | SER.CG | M | 10987.38 | 3982.61 | 430.92 | 15400.91 | 15871.72
30.105.001126.SER | Galeria em concreto tripla célula 2 x 2 m profundidade de 12,5 a 15 m | SER.CG | M | 11493.19 | 4301.99 | 488.84 | 16284.02 | 16792.58
30.105.001130.SER | Galeria em concreto tripla célula 2,5 x 2,5 m profundidade de até 1 m | SER.CG | M | 10685.27 | 3847.8 | 404.69 | 14937.76 | 15392.63
30.105.001131.SER | Galeria em concreto tripla célula 2,5 x 2,5 m profundidade de 1 a 2,5 m | SER.CG | M | 9845.26 | 3317.41 | 308.5 | 13471.17 | 13863.33
30.105.001132.SER | Galeria em concreto tripla célula 2,5 x 2,5 m profundidade de 2,5 a 5 m | SER.CG | M | 11206.78 | 3787.12 | 361.61 | 15355.5 | 15803.2
30.105.001133.SER | Galeria em concreto tripla célula 2,5 x 2,5 m profundidade de 5 a 7,5 m | SER.CG | M | 12263.56 | 4454.38 | 482.63 | 17200.57 | 17727.15
30.105.001134.SER | Galeria em concreto tripla célula 2,5 x 2,5 m profundidade de 7,5 a 10 m | SER.CG | M | 13749.38 | 4991.66 | 547.12 | 19288.16 | 19878.25
30.105.001135.SER | Galeria em concreto tripla célula 2,5 x 2,5 m profundidade de 10 a 12,5 m | SER.CG | M | 14170.9 | 5262.85 | 596.77 | 20030.52 | 20652.66
30.105.001136.SER | Galeria em concreto tripla célula 2,5 x 2,5 m profundidade de 12,5 a 15 m | SER.CG | M | 14965.74 | 5764.73 | 687.79 | 21418.26 | 22099.74
30.105.001140.SER | Galeria em concreto tripla célula 3 x 3 m profundidade de até 1 m | SER.CG | M | 13551.69 | 4581.52 | 444.65 | 18577.86 | 19119.47
30.105.001141.SER | Galeria em concreto tripla célula 3 x 3 m profundidade de 1 a 2,5 m | SER.CG | M | 12973.62 | 4216.52 | 378.45 | 17568.59 | 18067.05
30.105.001142.SER | Galeria em concreto tripla célula 3 x 3 m profundidade de 2,5 a 5 m | SER.CG | M | 14768.83 | 4880.98 | 460.6 | 20110.41 | 20687.41
30.105.001143.SER | Galeria em concreto tripla célula 3 x 3 m profundidade de 5 a 7,5 m | SER.CG | M | 16177.88 | 5770.67 | 621.95 | 22570.5 | 23252.68
30.105.001144.SER | Galeria em concreto tripla célula 3 x 3 m profundidade de 7,5 a 10 m | SER.CG | M | 17961.81 | 6289.54 | 667.02 | 24918.36 | 25661.88
30.105.001145.SER | Galeria em concreto tripla célula 3 x 3 m profundidade de 10 a 12,5 m | SER.CG | M | 18964.4 | 6922.59 | 781.83 | 26668.81 | 27487.16
30.105.001146.SER | Galeria em concreto tripla célula 3 x 3 m profundidade de 12,5 a 15 m | SER.CG | M | 20075.38 | 7624.07 | 909.05 | 28608.5 | 29509.78
30.105.001150.SER | Boca em concreto para galeria 1,5 x 1,5 m boca esconsa a 15° 2 extremidades | SER.CG | UN | 26883.15 | 9234.13 | 885.79 | 37003.07 | 38094.68
30.105.001151.SER | Boca em concreto para galeria 1,5 x 1,5 m boca esconsa a 30° 2 extremidades | SER.CG | UN | 29161.32 | 9878.62 | 923.57 | 39963.51 | 41131.31
30.105.001152.SER | Boca em concreto para galeria 1,5 x 1,5 m boca esconsa a 45° 2 extremidades | SER.CG | UN | 35814.83 | 12440.67 | 1214.9 | 49470.4 | 50941.07
30.105.001153.SER | Boca em concreto para galeria 1,5 x 1,5 m boca normal 2 extremidades | SER.CG | UN | 26281.68 | 9139.15 | 793.08 | 36213.91 | 37294.3
30.105.001160.SER | Boca em concreto para galeria 2 x 2 m boca esconsa a 15° 2 extremidades | SER.CG | UN | 40474.85 | 14418.52 | 1468.22 | 56361.58 | 58066.07
30.105.001161.SER | Boca em concreto para galeria 2 x 2 m boca esconsa a 30° 2 extremidades | SER.CG | UN | 44251.55 | 15522.54 | 1538.21 | 61312.31 | 63147.3
30.105.001162.SER | Boca em concreto para galeria 2 x 2 m boca esconsa a 45° 2 extremidades | SER.CG | UN | 55901.31 | 19935.81 | 2034.22 | 77871.33 | 80228.04
30.105.001163.SER | Boca em concreto para galeria 2 x 2 m boca normal 2 extremidades | SER.CG | UN | 40027.65 | 14275.6 | 1324.95 | 55628.19 | 57315.78
30.105.001170.SER | Boca em concreto para galeria 2,5 x 2,5 m boca esconsa a 15° 2 extremidades | SER.CG | UN | 56233.04 | 20092.47 | 2051.18 | 78376.69 | 80751.92
30.105.001171.SER | Boca em concreto para galeria 2,5 x 2,5 m boca esconsa a 30° 2 extremidades | SER.CG | UN | 61946.27 | 22410.58 | 2327.89 | 86684.74 | 89334.01
30.105.001172.SER | Boca em concreto para galeria 2,5 x 2,5 m boca esconsa a 45° 2 extremidades | SER.CG | UN | 77188.56 | 28649.73 | 3091.16 | 108929.45 | 112316.27
30.105.001173.SER | Boca em concreto para galeria 2,5 x 2,5 m boca normal 2 extremidades | SER.CG | UN | 53680.85 | 19368.71 | 1824.73 | 74874.29 | 77163.96
30.105.001180.SER | Boca em concreto para galeria 3 x 3 m boca esconsa a 15° 2 extremidades | SER.CG | UN | 74337.4 | 27709.17 | 3023.11 | 105069.68 | 108345.32
30.105.001181.SER | Boca em concreto para galeria 3 x 3 m boca esconsa a 30° 2 extremidades | SER.CG | UN | 86004.19 | 31314.44 | 3300.33 | 120618.96 | 124320.79
30.105.001182.SER | Boca em concreto para galeria 3 x 3 m boca esconsa a 45° 2 extremidades | SER.CG | UN | 107064.73 | 40015.61 | 4378.78 | 151459.12 | 156189.56
30.105.001183.SER | Boca em concreto para galeria 3 x 3 m boca normal 2 extremidades | SER.CG | UN | 75099.75 | 27508.53 | 2705.69 | 105313.96 | 108565.88
30.105.001190.SER | Boca em concreto para galeria dupla célula 1,5 x 1,5 m boca esconsa a 15° 2 extremidades | SER.CG | UN | 32835.14 | 11568.67 | 1129.8 | 45533.61 | 46901.2
30.105.001191.SER | Boca em concreto para galeria dupla célula 1,5 x 1,5 m boca esconsa a 30° 2 extremidades | SER.CG | UN | 36756.4 | 12987.57 | 1279.31 | 51023.29 | 52558.61
30.105.001192.SER | Boca em concreto para galeria dupla célula 1,5 x 1,5 m boca esconsa a 45° 2 extremidades | SER.CG | UN | 44201.49 | 15436.77 | 1482.13 | 61120.38 | 62945.24
30.105.001193.SER | Boca em concreto para galeria dupla célula 1,5 x 1,5 m boca normal 2 extremidades | SER.CG | UN | 30060.28 | 10657.7 | 1009.53 | 41727.51 | 42987.41
30.105.001200.SER | Boca em concreto para galeria dupla célula 2 x 2 m boca esconsa a 15° 2 extremidades | SER.CG | UN | 50182.74 | 17949.04 | 1797.87 | 69929.64 | 72051.49
30.105.001201.SER | Boca em concreto para galeria dupla célula 2 x 2 m boca esconsa a 30° 2 extremidades | SER.CG | UN | 47917.21 | 15169.31 | 1145.9 | 64232.42 | 66025.65
30.105.001202.SER | Boca em concreto para galeria dupla célula 2 x 2 m boca esconsa a 45° 2 extremidades | SER.CG | UN | 68295.55 | 24527.34 | 2467.66 | 95290.56 | 98190.05
30.105.001203.SER | Boca em concreto para galeria dupla célula 2 x 2 m boca normal 2 extremidades | SER.CG | UN | 45750.41 | 16569.66 | 1614.33 | 63934.4 | 65893.18
30.105.001210.SER | Boca em concreto para galeria dupla célula 2,5 x 2,5 m boca esconsa a 15° 2 extremidades | SER.CG | UN | 68311.77 | 24915.71 | 2552.66 | 95780.14 | 98725.54
30.105.001211.SER | Boca em concreto para galeria dupla célula 2,5 x 2,5 m boca esconsa a 30° 2 extremidades | SER.CG | UN | 61980.49 | 21113.55 | 1882.31 | 84976.35 | 87472.29
30.105.001212.SER | Boca em concreto para galeria dupla célula 2,5 x 2,5 m boca esconsa a 45° 2 extremidades | SER.CG | UN | 96475.25 | 35993.01 | 3812.26 | 136280.52 | 140535.43
30.105.001213.SER | Boca em concreto para galeria dupla célula 2,5 x 2,5 m boca normal 2 extremidades | SER.CG | UN | 63472.05 | 23278.23 | 2284.67 | 89034.95 | 91786.78
30.105.001220.SER | Boca em concreto para galeria dupla célula 3 x 3 m boca esconsa a 15° 2 extremidades | SER.CG | UN | 96293.81 | 36130.15 | 3889.46 | 136313.42 | 140584.54
30.105.001221.SER | Boca em concreto para galeria dupla célula 3 x 3 m boca esconsa a 30° 2 extremidades | SER.CG | UN | 94866.64 | 32445.23 | 2920.93 | 130232.81 | 134068.31
30.105.001222.SER | Boca em concreto para galeria dupla célula 3 x 3 m boca esconsa a 45° 2 extremidades | SER.CG | UN | 136414.25 | 52471.94 | 5865.29 | 194751.48 | 200954.45
30.105.001223.SER | Boca em concreto para galeria dupla célula 3 x 3 m boca normal 2 extremidades | SER.CG | UN | 89907.7 | 33816.89 | 3481.92 | 127206.51 | 131204.17
30.105.001230.SER | Boca em concreto para galeria tripla célula 1,5 x 1,5 m boca esconsa a 15° 2 extremidades | SER.CG | UN | 40088.25 | 14359.38 | 1429.85 | 55877.48 | 57574.97
30.105.001231.SER | Boca em concreto para galeria tripla célula 1,5 x 1,5 m boca esconsa a 30° 2 extremidades | SER.CG | UN | 42828.89 | 14891.7 | 1397.39 | 59117.97 | 60878.39
30.105.001232.SER | Boca em concreto para galeria tripla célula 1,5 x 1,5 m boca esconsa a 45° 2 extremidades | SER.CG | UN | 53453.76 | 18848.02 | 1817.73 | 74119.51 | 76347.63
30.105.001233.SER | Boca em concreto para galeria tripla célula 1,5 x 1,5 m boca normal 2 extremidades | SER.CG | UN | 37280.41 | 13389.94 | 1276.77 | 51947.11 | 53530
30.105.001240.SER | Boca em concreto para galeria tripla célula 2 x 2 m boca esconsa a 15° 2 extremidades | SER.CG | UN | 59787.82 | 21772.51 | 2209.95 | 83770.28 | 86344.11
30.105.001241.SER | Boca em concreto para galeria tripla célula 2 x 2 m boca esconsa a 30° 2 extremidades | SER.CG | UN | 66181.42 | 23899.87 | 2391.06 | 92472.35 | 95297.67
30.105.001242.SER | Boca em concreto para galeria tripla célula 2 x 2 m boca esconsa a 45° 2 extremidades | SER.CG | UN | 82952.24 | 30451.59 | 3133.94 | 116537.77 | 120137.6
30.105.001243.SER | Boca em concreto para galeria tripla célula 2 x 2 m boca normal 2 extremidades | SER.CG | UN | 55719.43 | 20447.08 | 1993.86 | 78160.37 | 80577.51
30.105.001250.SER | Boca em concreto para galeria tripla célula 2,5 x 2,5 m boca esconsa a 15° 2 extremidades | SER.CG | UN | 83113.04 | 31140.73 | 3284.04 | 117537.8 | 121219.1
30.105.001251.SER | Boca em concreto para galeria tripla célula 2,5 x 2,5 m boca esconsa a 30° 2 extremidades | SER.CG | UN | 94000.28 | 35538.78 | 3809.93 | 133348.99 | 137550.2
30.105.001252.SER | Boca em concreto para galeria tripla célula 2,5 x 2,5 m boca esconsa a 45° 2 extremidades | SER.CG | UN | 117847.7 | 45239.03 | 4966.36 | 168053.1 | 173401.02
30.105.001253.SER | Boca em concreto para galeria tripla célula 2,5 x 2,5 m boca normal 2 extremidades | SER.CG | UN | 77449.35 | 29308.98 | 2966.56 | 109724.89 | 113189.65
30.105.001260.SER | Boca em concreto para galeria tripla célula 3 x 3 m boca normal 2 extremidades | SER.CG | UN | 108077.72 | 41500.96 | 4311.63 | 153890.31 | 158796.34
30.105.001261.SER | Boca em concreto para galeria tripla célula 3 x 3 m boca esconsa a 15° 2 extremidades | SER.CG | UN | 112221.06 | 42334.14 | 4506.65 | 159061.85 | 164066.37
30.105.001262.SER | Boca em concreto para galeria tripla célula 3 x 3 m boca esconsa a 30° 2 extremidades | SER.CG | UN | 131958.4 | 51537.57 | 5810.92 | 189306.89 | 195399.4
30.105.001300.SER | Tubo cerâmico Ø 100 mm embocado sem rejunte, sob camada de brita para drenagem | SER.CG | M | 84.06 | 28.1 | 0 | 112.15 | 115.48
30.105.001301.SER | Tubo cerâmico Ø 150 mm embocado sem rejunte, sob camada de brita para drenagem | SER.CG | M | 116.77 | 31.18 | 0 | 147.95 | 151.64
30.105.001302.SER | Tubo cerâmico Ø 200 mm embocado sem rejunte, sob camada de brita para drenagem | SER.CG | M | 185.89 | 34.27 | 0 | 220.16 | 224.21
30.105.001303.SER | Tubo cerâmico Ø 250 mm embocado sem rejunte, sob camada de brita para drenagem | SER.CG | M | 309.03 | 37.35 | 0 | 346.39 | 350.8
30.105.001304.SER | Tubo cerâmico Ø 300 mm embocado sem rejunte, sob camada de brita para drenagem | SER.CG | M | 404.64 | 40.44 | 0 | 445.08 | 449.86
30.105.001305.SER | Tubo cerâmico Ø 350 mm embocado sem rejunte, sob camada de brita para drenagem | SER.CG | M | 439.01 | 43.52 | 0 | 482.54 | 487.68
30.105.001306.SER | Tubo cerâmico Ø 375 mm embocado sem rejunte, sob camada de brita para drenagem | SER.CG | M | 470.06 | 46.61 | 0 | 516.67 | 522.18
30.105.001307.SER | Tubo cerâmico Ø 400 mm embocado sem rejunte, sob camada de brita para drenagem | SER.CG | M | 491.04 | 49.69 | 0 | 540.73 | 546.61
30.105.001400.SER | Assentamento de tubo cerâmico Ø 100 mm embocado sem rejunte, sob camada de brita para drenagem | SER.CG | M | 33.76 | 28.1 | 0 | 61.86 | 65.18
30.105.001401.SER | Assentamento de tubo cerâmico Ø 150 mm embocado sem rejunte, sob camada de brita para drenagem | SER.CG | M | 45.02 | 31.18 | 0 | 76.2 | 79.88
30.105.001402.SER | Assentamento de tubo cerâmico Ø 200 mm embocado sem rejunte, sob camada de brita para drenagem | SER.CG | M | 60.77 | 34.27 | 0 | 95.04 | 99.09
30.105.001403.SER | Assentamento de tubo cerâmico Ø 250 mm embocado sem rejunte, sob camada de brita para drenagem | SER.CG | M | 74.27 | 37.35 | 0 | 111.63 | 116.04
30.105.001404.SER | Assentamento de tubo cerâmico Ø 300 mm embocado sem rejunte, sob camada de brita para drenagem | SER.CG | M | 90.03 | 40.44 | 0 | 130.47 | 135.25
30.105.001405.SER | Assentamento de tubo cerâmico Ø 350 mm embocado sem rejunte, sob camada de brita para drenagem | SER.CG | M | 105.79 | 43.52 | 0 | 149.31 | 154.45
30.105.001406.SER | Assentamento de tubo cerâmico Ø 375 mm embocado sem rejunte, sob camada de brita para drenagem | SER.CG | M | 112.54 | 46.61 | 0 | 159.15 | 164.66
30.105.001407.SER | Assentamento de tubo cerâmico Ø 400 mm embocado sem rejunte, sob camada de brita para drenagem | SER.CG | M | 123.79 | 49.69 | 0 | 173.48 | 179.36
30.105.001500.SER | Tubo corrugado em PEAD Ø 100 mm para drenagem | SER.CG | M | 32.79 | 1.32 | 0 | 34.11 | 34.27
30.105.001503.SER | Tubo corrugado em PEAD Ø 150 mm para drenagem | SER.CG | M | 60.8 | 1.79 | 0 | 62.59 | 62.8
30.105.001506.SER | Tubo corrugado em PEAD Ø 200 mm para drenagem | SER.CG | M | 73 | 2.38 | 0 | 75.38 | 75.67
30.105.001509.SER | Tubo corrugado em PEAD Ø 250 mm para drenagem | SER.CG | M | 90.33 | 3.53 | 0 | 93.86 | 94.27
30.105.001512.SER | Tubo corrugado em PEAD Ø 300 mm para drenagem | SER.CG | M | 114.75 | 4.72 | 0 | 119.47 | 120.03
30.105.001515.SER | Tubo corrugado em PEAD Ø 375 mm para drenagem | SER.CG | M | 127.39 | 5.91 | 0 | 133.3 | 134
30.105.001518.SER | Tubo corrugado em PEAD Ø 450 mm para drenagem | SER.CG | M | 144.7 | 6.68 | 0 | 151.38 | 152.17
30.105.001521.SER | Tubo corrugado em PEAD Ø 600 mm para drenagem | SER.CG | M | 207.56 | 12.21 | 0 | 219.76 | 221.2
30.105.001524.SER | Tubo corrugado em PEAD Ø 750 mm para drenagem | SER.CG | M | 268.57 | 14.46 | 0 | 283.03 | 284.74
30.105.001527.SER | Tubo corrugado em PEAD Ø 900 mm para drenagem | SER.CG | M | 413.68 | 19.9 | 0 | 433.58 | 435.94
30.105.001530.SER | Tubo corrugado em PEAD Ø 1050 mm para drenagem | SER.CG | M | 520.99 | 24.37 | 0 | 545.36 | 548.24
30.105.001533.SER | Tubo corrugado em PEAD Ø 1200 mm para drenagem | SER.CG | M | 690.4 | 33.04 | 0 | 723.44 | 727.35
30.105.001550.SER | Luva externa bolsa/bolsa PEAD Ø 100 mm | SER.CG | UN | 52.54 | 7.23 | 0 | 59.77 | 60.63
30.105.001552.SER | Luva externa bolsa/bolsa PEAD Ø 150 mm | SER.CG | UN | 60.98 | 7.23 | 0 | 68.21 | 69.06
30.105.001554.SER | Luva externa bolsa/bolsa PEAD Ø 200 mm | SER.CG | UN | 77.44 | 10.63 | 0 | 88.08 | 89.33
30.105.001556.SER | Luva externa bolsa/bolsa PEAD Ø 250 mm | SER.CG | UN | 93.48 | 12.76 | 0 | 106.24 | 107.75
30.105.001570.SER | Tampão PEAD Ø 300 mm | SER.CG | UN | 421.92 | 17.01 | 0 | 438.93 | 440.94
30.105.001572.SER | Tampão PEAD Ø 375 mm | SER.CG | UN | 436.39 | 19.14 | 0 | 455.53 | 457.79
30.105.001574.SER | Tampão PEAD Ø 450 mm | SER.CG | UN | 487.1 | 21.26 | 0 | 508.36 | 510.88
30.105.001576.SER | Tampão PEAD Ø 600 mm | SER.CG | UN | 531.82 | 23.39 | 0 | 555.21 | 557.98
30.105.001578.SER | Tampão PEAD Ø 750 mm | SER.CG | UN | 560.06 | 25.52 | 0 | 585.58 | 588.59
30.105.001580.SER | Tampão PEAD Ø 900 mm | SER.CG | UN | 644.3 | 29.77 | 0 | 674.07 | 677.59
30.105.001582.SER | Tampão PEAD Ø 1050 mm | SER.CG | UN | 732.71 | 34.02 | 0 | 766.73 | 770.76
30.105.001584.SER | Tampão PEAD Ø 1200 mm | SER.CG | UN | 904.53 | 42.53 | 0 | 947.06 | 952.09
30.105.001700.SER | Tubo PEAD corrugado Ø 65 mm para drenagem inclusive brita e geotextil | SER.CG | M | 88.62 | 28.52 | 0 | 117.14 | 120.51
30.105.001701.SER | Tubo PEAD corrugado Ø 80 mm para drenagem inclusive brita e geotextil | SER.CG | M | 87.12 | 31.6 | 0 | 118.72 | 122.46
30.105.001702.SER | Tubo PEAD corrugado Ø 100 mm para drenagem inclusive brita e geotextil | SER.CG | M | 86.58 | 34.69 | 0 | 121.26 | 125.36
30.105.001703.SER | Tubo PEAD corrugado Ø 170 mm para drenagem inclusive brita e geotextil | SER.CG | M | 81.81 | 40.86 | 0 | 122.67 | 127.5
30.105.001750.SER | Tubo de concreto poroso Ø 200 mm para dreno rejuntado com argamassa de cimento e areia 1:3 | SER.CG | M | 68.85 | 20.15 | 0 | 89 | 91.38
30.105.001751.SER | Tubo de concreto poroso Ø 300 mm para dreno rejuntado com argamassa de cimento e areia 1:3 | SER.CG | M | 199.8 | 30.21 | 0 | 230 | 233.57
30.105.001752.SER | Tubo de concreto poroso Ø 400 mm para dreno rejuntado com argamassa de cimento e areia 1:3 | SER.CG | M | 246.29 | 38.49 | 0 | 284.77 | 289.32
30.105.001753.SER | Tubo de concreto perfurado Ø 200 mm para dreno rejuntado com argamassa de cimento e areia 1:3 | SER.CG | M | 132.62 | 20.15 | 0 | 152.77 | 155.15
30.105.001754.SER | Tubo de concreto perfurado Ø 300 mm para dreno rejuntado com argamassa de cimento e areia 1:3 | SER.CG | M | 175.01 | 30.21 | 0 | 205.22 | 208.79
30.105.001755.SER | Tubo de concreto perfurado Ø 400 mm para dreno rejuntado com argamassa de cimento e areia 1:3 | SER.CG | M | 228.52 | 38.49 | 0 | 267.01 | 271.55
30.105.001800.SER | Rede subterrânea de drenagem Ø 65 mm, profundidade da vala 0,5 m - exceto tubulação | SER.CG | M | 18.29 | 7.7 | 1.99 | 27.98 | 28.89
30.105.001801.SER | Rede subterrânea de drenagem Ø 80 mm, profundidade da vala 0,5 m - exceto tubulação | SER.CG | M | 18.29 | 7.67 | 1.99 | 27.95 | 28.86
30.105.001802.SER | Rede subterrânea de drenagem Ø 100 mm, profundidade da vala 0,5 m - exceto tubulação | SER.CG | M | 18.28 | 7.64 | 1.99 | 27.91 | 28.81
30.105.001803.SER | Rede subterrânea de drenagem Ø 150 mm, profundidade da vala 0,5 m - exceto tubulação | SER.CG | M | 19.79 | 8.17 | 2.15 | 30.1 | 31.07
30.105.001804.SER | Rede subterrânea de drenagem Ø 170 mm, profundidade da vala 0,5 m - exceto tubulação | SER.CG | M | 21.29 | 8.66 | 2.31 | 32.26 | 33.28
30.105.001805.SER | Rede subterrânea de drenagem Ø 200 mm, profundidade da vala 1,5 m - exceto tubulação | SER.CG | M | 21.29 | 8.66 | 2.31 | 32.26 | 33.28
30.105.001806.SER | Rede subterrânea de drenagem Ø 250 mm, profundidade da vala 1,5 m - exceto tubulação | SER.CG | M | 22.78 | 9.09 | 2.47 | 34.34 | 35.41
30.105.001807.SER | Rede subterrânea de drenagem Ø 300 mm, profundidade da vala 1,5 m - exceto tubulação | SER.CG | M | 24.26 | 9.48 | 2.62 | 36.36 | 37.48
30.105.001808.SER | Rede subterrânea de drenagem Ø 375 mm, profundidade da vala 2 m - exceto tubulação | SER.CG | M | 37.66 | 30.14 | 12.05 | 79.86 | 83.42
30.105.001809.SER | Rede subterrânea de drenagem Ø 400 mm, profundidade da vala 2 m - exceto tubulação | SER.CG | M | 37.63 | 29.96 | 12.04 | 79.63 | 83.17
30.105.001810.SER | Rede subterrânea de drenagem Ø 450 mm, profundidade da vala 2 m - exceto tubulação | SER.CG | M | 40.95 | 32.39 | 13.12 | 86.46 | 90.29
30.105.001811.SER | Rede subterrânea de drenagem Ø 500 mm, profundidade da vala 2 m - exceto tubulação | SER.CG | M | 45.47 | 35.73 | 14.54 | 95.75 | 99.97
30.105.001812.SER | Rede subterrânea de drenagem Ø 600 mm, profundidade da vala 2 m - exceto tubulação | SER.CG | M | 49.9 | 38.48 | 15.95 | 104.33 | 108.87
30.105.001813.SER | Rede subterrânea de drenagem Ø 750 mm, profundidade da vala 2 m - exceto tubulação | SER.CG | M | 59.27 | 44.62 | 18.94 | 122.83 | 128.11
30.105.001814.SER | Rede subterrânea de drenagem Ø 800 mm, profundidade da vala 2 m - exceto tubulação | SER.CG | M | 62.94 | 47.05 | 20.12 | 130.12 | 135.68
30.105.001815.SER | Rede subterrânea de drenagem Ø 900 mm, profundidade da vala 2 m - exceto tubulação | SER.CG | M | 66.48 | 48.64 | 21.27 | 136.39 | 142.14
30.105.001816.SER | Rede subterrânea de drenagem Ø 1000 mm, profundidade da vala 2 m - exceto tubulação | SER.CG | M | 93.4 | 55.3 | 22.56 | 171.25 | 177.79
30.105.001817.SER | Rede subterrânea de drenagem Ø 1050 mm, profundidade da vala 2 m - exceto tubulação | SER.CG | M | 98.86 | 58.27 | 23.92 | 181.06 | 187.94
30.105.001818.SER | Rede subterrânea de drenagem Ø 1200 mm, profundidade da vala 2,6 m - exceto tubulação | SER.CG | M | 118.39 | 80.18 | 34.53 | 233.1 | 242.58
30.105.001819.SER | Rede subterrânea de drenagem Ø 1500 mm, profundidade da vala 2,6 m - exceto tubulação | SER.CG | M | 140.78 | 90.95 | 41.04 | 272.77 | 283.52
30107 | Caixas de inspeção
30.107.000050.SER | Caixa de inspeção em alvenaria, 1/2 tijolo comum, 0,4 x 0,4 x 0,6 m, revestido internamente com argamassa de cimento e areia inclusive tampa | SER.CG | UN | 175.49 | 200.4 | 0 | 375.89 | 399.58
30.107.000055.SER | Caixa de inspeção em alvenaria, 1/2 tijolo comum, 0,6 x 0,6 x 0,6 m, revestido internamente com argamassa de cimento e areia inclusive tampa | SER.CG | UN | 271.5 | 313.9 | 0 | 585.4 | 622.51
30.107.000060.SER | Caixa de inspeção em alvenaria, 1/2 tijolo comum, 0,8 x 0,8 x 0,6 m, revestido internamente com argamassa de cimento e areia inclusive tampa | SER.CG | UN | 383.93 | 436.27 | 0 | 820.19 | 871.76
30.107.000065.SER | Caixa de inspeção em alvenaria - 1 tijolo comum, 0,4 x 0,4 x 0,6 m, revestido internamente com argamassa de cimento e areia inclusive tampa | SER.CG | UN | 339.07 | 317.25 | 0 | 656.32 | 693.82
30.107.000070.SER | Caixa de inspeção em alvenaria, 1 tijolo comum, 0,6 x 0,6 x 0,6 m, revestido internamente com argamassa de cimento e areia inclusive tampa | SER.CG | UN | 480.45 | 461.01 | 0 | 941.46 | 995.96
30.107.000075.SER | Caixa de inspeção em alvenaria, 1 tijolo comum, 0,8 x 0,8 x 0,6 m, revestido internamente com argamassa de cimento e areia inclusive tampa | SER.CG | UN | 638.53 | 595.61 | 0 | 1234.14 | 1304.55
30.107.000100.SER | Caixa de inspeção em concreto pré-moldado Ø 0,4 x 0,4 m, inclusive tampa | SER.CG | UN | 669 | 30.3 | 0 | 699.3 | 702.89
30.107.000105.SER | Caixa de inspeção em concreto pré-moldado Ø 0,4 x 0,6 m, inclusive tampa | SER.CG | UN | 720.82 | 42.93 | 0 | 763.75 | 768.83
30.107.000110.SER | Caixa de inspeção em concreto pré-moldado Ø 0,4 x 0,8 m, inclusive tampa | SER.CG | UN | 772.63 | 55.56 | 0 | 828.19 | 834.76
30.107.000115.SER | Caixa de inspeção em concreto pré-moldado Ø 0,6 x 0,6 m, inclusive tampa | SER.CG | UN | 1133.29 | 55.56 | 0 | 1188.85 | 1195.42
30.107.000120.SER | Caixa de inspeção em concreto pré-moldado Ø 0,6 x 0,8 m, inclusive tampa | SER.CG | UN | 1328.51 | 43.66 | 0 | 1372.16 | 1377.32
30.107.000125.SER | Caixa de inspeção em concreto pré-moldado Ø 0,6 x 1,0 m, inclusive tampa | SER.CG | UN | 1523.72 | 56.43 | 0 | 1580.15 | 1586.82
30.107.000130.SER | Caixa de inspeção em concreto pré-moldado Ø 0,6 x 1,2 m, inclusive tampa | SER.CG | UN | 1713.79 | 55.28 | 0 | 1769.06 | 1775.6
30.107.000150.SER | Caixa de inspeção em concreto pré-moldado, quadrada, 0,4 x 0,4 x 0,5 m, inclusive tampa | SER.CG | UN | 669.55 | 30.48 | 0 | 700.03 | 703.63
30.107.000155.SER | Caixa de inspeção em concreto pré-moldado, quadrada, 0,6 x 0,6 x 0,5 m, inclusive tampa | SER.CG | UN | 235.4 | 38.79 | 0 | 274.19 | 278.78
30.107.000160.SER | Caixa de inspeção em concreto pré-moldado, quadrada, 0,8 x 0,8 x 0,5 m, inclusive tampa | SER.CG | UN | 1188.06 | 27 | 2.2 | 1217.25 | 1220.44
30.107.000165.SER | Caixa de inspeção em concreto pré-moldado, quadrada, 1,0 x 1,0 x 0,5 m, inclusive tampa | SER.CG | UN | 1745.4 | 31.9 | 3.71 | 1781.01 | 1784.78
30.107.000170.SER | Caixa de passagem em concreto pré-moldado, quadrada, 0,4 x 0,4 x 0,5 m, inclusive tampa | SER.CG | UN | 742.47 | 30.48 | 0 | 772.95 | 776.55
30.107.000175.SER | Caixa de passagem em concreto pré-moldado, quadrada, 0,6 x 0,6 x 0,5 m, inclusive tampa | SER.CG | UN | 971.32 | 38.79 | 0 | 1010.11 | 1014.7
30.107.000180.SER | Caixa de passagem em concreto pré-moldado, quadrada, 0,8 x 0,8 x 0,5 m, inclusive tampa | SER.CG | UN | 1292.58 | 27 | 2.2 | 1321.77 | 1324.96
30.107.000185.SER | Caixa de passagem em concreto pré-moldado, quadrada, 1,0 x 1,0 x 0,5 m, inclusive tampa | SER.CG | UN | 1745.4 | 31.9 | 3.71 | 1781.01 | 1784.78
30.107.000200.SER | Tampa de concreto # 5 cm para caixa de inspeção | SER.CG | M2 | 139.48 | 144.83 | 0 | 284.31 | 301.43
30109 | Poços de visita
30.109.000100.SER | Poço de visita com anéis concreto Ø 1 m profundidade 1,2 m para galerias pluviais | SER.CG | UN | 1761.26 | 295.31 | 56.16 | 2112.73 | 2147.64
30.109.000105.SER | Poço de visita com anéis concreto Ø 1 m profundidade 1,7 m para galerias pluviais | SER.CG | UN | 2356.35 | 331.13 | 74.86 | 2762.34 | 2801.49
30.109.000110.SER | Poço de visita com anéis concreto Ø 1 m profundidade 2,2 m para galerias pluviais | SER.CG | UN | 2951.45 | 366.95 | 93.55 | 3411.95 | 3455.33
30.109.000115.SER | Poço de visita com anéis concreto Ø 1 m profundidade 2,7 m para galerias pluviais | SER.CG | UN | 3199.38 | 402.78 | 112.24 | 3714.4 | 3762.01
30.109.000120.SER | Poço de visita com anéis concreto Ø 1 m profundidade 3,2 m para galerias pluviais | SER.CG | UN | 3470.32 | 441.78 | 149.62 | 4061.72 | 4113.94
30.109.000125.SER | Poço de visita com anéis concreto Ø 1 m profundidade 3,7 m para galerias pluviais | SER.CG | UN | 4042.41 | 474.42 | 149.62 | 4666.46 | 4722.54
30.109.000130.SER | Poço de visita com anéis concreto Ø 1 m profundidade 4,2 m para galerias pluviais | SER.CG | UN | 4637.51 | 510.24 | 168.32 | 5316.07 | 5376.39
30.109.000135.SER | Poço de visita com anéis concreto Ø 1 m, profundidade 4,7 m para galerias pluviais | SER.CG | UN | 5232.6 | 546.07 | 187.01 | 5965.68 | 6030.23
30.109.000150.SER | Poço de visita com anéis concreto Ø 1,2 m, profundidade 1,2 m para galerias pluviais | SER.CG | UN | 2632.08 | 392.84 | 93.3 | 3118.22 | 3164.66
30.109.000155.SER | Poço de visita com anéis concreto Ø 1,2 m, profundidade 1,7 m para galerias pluviais | SER.CG | UN | 3558.18 | 445.44 | 124.36 | 4127.98 | 4180.63
30.109.000160.SER | Poço de visita com anéis concreto Ø 1,2 m, profundidade 2,2 m para galerias pluviais | SER.CG | UN | 4484.27 | 498.04 | 155.43 | 5137.73 | 5196.61
30.109.000165.SER | Poço de visita com anéis concreto Ø 1,2 m, profundidade 2,7 m para galerias pluviais | SER.CG | UN | 4753.64 | 550.64 | 186.49 | 5490.76 | 5555.86
30.109.000170.SER | Poço de visita com anéis concreto Ø 1,2 m, profundidade 3,2 m para galerias pluviais | SER.CG | UN | 5061.23 | 608.52 | 248.61 | 5918.36 | 5990.3
30.109.000175.SER | Poço de visita com anéis concreto Ø 1,2 m, profundidade 3,7 m para galerias pluviais | SER.CG | UN | 5949.1 | 655.84 | 248.61 | 6853.55 | 6931.08
30.109.000180.SER | Poço de visita com anéis concreto Ø 1,2 m, profundidade 4,2 m para galerias pluviais | SER.CG | UN | 6875.19 | 708.44 | 279.67 | 7863.3 | 7947.05
30.109.000185.SER | Poço de visita com anéis concreto Ø 1,2 m, profundidade 4,7 m para galerias pluviais | SER.CG | UN | 7801.28 | 761.04 | 310.74 | 8873.06 | 8963.02
30.109.000200.SER | Poço de visita de alvenaria Ø 1 m, profundidade 2 m para galeria de águas pluviais, inclusive tampão | SER.CG | UN | 4647.54 | 2661.48 | 0.23 | 7309.26 | 7623.89
30.109.000205.SER | Poço de visita de alvenaria Ø 1 m, profundidade 4 m para galeria de águas pluviais, inclusive tampão | SER.CG | UN | 6223.5 | 4574.21 | 0.23 | 10797.94 | 11338.68
30.109.000210.SER | Poço de visita de alvenaria Ø 1 m, profundidade 6 m para galeria de águas pluviais, inclusive tampão | SER.CG | UN | 7785.69 | 6656.08 | 0.23 | 14442.01 | 15228.86
30.109.000300.SER | Tampão de ferro fundido TD 600 simples para poço de visita, assentado com argamassa de cimento e areia | SER.CG | UN | 923.13 | 68.07 | 0 | 991.2 | 999.24
30.109.000305.SER | Tampão de ferro fundido para poço de visita assentado com argamassa de cimento e areia traço 1:3 | SER.CG | UN | 921.29 | 63.79 | 0 | 985.08 | 992.62
30.109.000310.SER | Tampão de ferro fundido TD 600 articulado para poço de visita, assentado com argamassa de cimento e areia | SER.CG | UN | 1111.77 | 68.64 | 0 | 1180.42 | 1188.53
30.109.000320.SER | Tampão de ferro fundido T137 simples, com travas TBT para poço de visita, assentado com argamassa de cimento e areia | SER.CG | UN | 1135.45 | 139.91 | 0 | 1275.36 | 1291.9
30.109.000330.SER | Tampão de ferro fundido T100 simples, com travas TBT para poço de visita, assentado com argamassa de cimento e areia | SER.CG | UN | 744.43 | 69.2 | 0 | 813.63 | 821.81
30110 | Bocas de lobo
30.110.000015.SER | Boca de lobo em alvenaria de tijolo comum sobre lastro de concreto C20 S50 | SER.CG | UN | 884.67 | 514.78 | 0.12 | 1399.56 | 1460.42
30.110.000018.SER | Boca de lobo em alvenaria de blocos de concreto sobre lastro de concreto C20 S50 | SER.CG | UN | 1284.25 | 925.98 | 0.11 | 2210.34 | 2319.8
30.110.000024.SER | Boca de lobo dupla em alvenaria de blocos de concreto sobre lastro de concreto C20 S50 | SER.CG | UN | 2260.06 | 1813.57 | 0.18 | 4073.81 | 4288.21
30.110.000027.SER | Boca de lobo simples em blocos de concreto, h=1,0 m com guia chapéu, calçada | SER.CG | UN | 2281.5 | 590.33 | 4.37 | 2876.2 | 2945.98
30.110.000030.SER | Boca de lobo simples em blocos de concreto, h=1,5 m, com guia chapéu, calçada | SER.CG | UN | 2947.45 | 661.49 | 4.37 | 3613.31 | 3691.51
30.110.000033.SER | Boca de leão simples em blocos de concreto, h=1,0 m, com grelha de concreto, sarjeta | SER.CG | UN | 1934.52 | 367.51 | 4.34 | 2306.36 | 2349.81
30.110.000036.SER | Boca de leão simples em blocos de concreto, h=1,5 m com grelha de concreto, sarjeta | SER.CG | UN | 2526.99 | 430.7 | 4.34 | 2962.03 | 3012.95
30.110.000039.SER | Boca de lobo conjugada com boca de leão em blocos de concreto, h=1,0 m, com guia chapeu calçada e grelha concreto sarjeta | SER.CG | UN | 3172.28 | 737.36 | 8.69 | 3918.32 | 4005.48
30.110.000042.SER | Boca de lobo conjugada com boca de leão em blocos de concreto, h=1,5 m, com guia chapeu calçada e grelha concreto sarjeta | SER.CG | UN | 4029.93 | 829.28 | 8.69 | 4867.9 | 4965.93
30.110.000045.SER | Boca de lobo dupla em blocos de concreto, h=1,0 m, com guia chapéu, calçada | SER.CG | UN | 4165.14 | 1177.05 | 15.89 | 5358.08 | 5497.22
30.110.000048.SER | Boca de lobo dupla em blocos de concreto, h=1,5 m, com guia chapéu, calçada | SER.CG | UN | 5249.69 | 1294.22 | 15.89 | 6559.8 | 6712.8
30.110.000051.SER | Boca de leão dupla em blocos de concreto, h=1,0 m, com grelha de concreto, sarjeta | SER.CG | UN | 6311.77 | 1728.73 | 4.63 | 8045.13 | 8249.49
30.110.000054.SER | Boca de leão dupla em blocos de concreto, h=1,5 m, com grelha de concreto, sarjeta | SER.CG | UN | 7286.86 | 1833.87 | 4.63 | 9125.36 | 9342.15
30.110.000057.SER | Tampa de concreto para boca de lobo 120 x 70 x 7 cm | SER.CG | UN | 204.86 | 108.54 | 0 | 313.4 | 326.23
30111 | Canaletas
30.111.000010.SER | Canaleta em tubo de concreto meia-cana Ø 200 mm para águas pluviais | SER.CG | M | 148.02 | 16.77 | 0 | 164.79 | 166.77
30.111.000015.SER | Canaleta em tubo de concreto meia-cana Ø 300 mm para águas pluviais | SER.CG | M | 70.91 | 23.95 | 0 | 94.86 | 97.69
30.111.000020.SER | Canaleta em tubo de concreto meia-cana Ø 400 mm para águas pluviais | SER.CG | M | 124.65 | 30.71 | 0 | 155.36 | 158.99
30.111.000025.SER | Canaleta em tubo de concreto meia-cana Ø 500 mm para águas pluviais | SER.CG | M | 147.69 | 39.91 | 0 | 187.6 | 192.31
30.111.000030.SER | Canaleta em tubo de concreto meia-cana Ø 600 mm para águas pluviais | SER.CG | M | 191.97 | 50.24 | 0 | 242.22 | 248.16
30.111.000035.SER | Canaleta em tubo de concreto meia-cana Ø 800 mm para águas pluviais | SER.CG | M | 411.18 | 67.5 | 0 | 478.68 | 486.66
30.111.000100.SER | Canaleta para águas pluviais em concreto moldado in-loco 0,15 x 0,4 m | SER.CG | M | 140.86 | 105.93 | 0.01 | 246.81 | 259.33
30.111.000105.SER | Canaleta para águas pluviais em concreto moldado in-loco 0,2 x 0,4 m | SER.CG | M | 143.03 | 108.24 | 0.01 | 251.28 | 264.08
30.111.000110.SER | Canaleta para águas pluviais em concreto moldado in-loco 0,3 x 0,4 m | SER.CG | M | 147.38 | 112.84 | 0.02 | 260.23 | 273.57
30.111.000115.SER | Canaleta para águas pluviais em concreto moldado in-loco 0,6 x 0,4 m | SER.CG | M | 160.41 | 119.85 | 0.02 | 280.28 | 294.45
30.111.000120.SER | Canaleta para águas pluviais em concreto moldado in-loco 0,9 x 0,4 m | SER.CG | M | 173.44 | 128.45 | 0.02 | 301.91 | 317.1
30.111.000150.SER | Canaleta em concreto armado, 0,3 x 0,3 m, para águas pluviais | SER.CG | M | 199.07 | 85.45 | 0.02 | 284.54 | 294.64
30.111.000155.SER | Canaleta em concreto armado, 0,4 x 0,4 m, para águas pluviais | SER.CG | M | 255.85 | 110.38 | 0.03 | 366.27 | 379.31
30.111.000160.SER | Canaleta em concreto armado, 0,6 x 0,6 m, para águas pluviais | SER.CG | M | 369.42 | 160.26 | 0.04 | 529.72 | 548.66
30.111.000165.SER | Canaleta em concreto armado, 0,8 x 0,8 m, para águas pluviais | SER.CG | M | 520.94 | 219.68 | 0.07 | 740.69 | 766.66
30.111.000170.SER | Canaleta em concreto armado, 1,0 x 1,0 m, para águas pluviais | SER.CG | M | 634.5 | 269.56 | 0.08 | 904.14 | 936.01
30.111.000200.SER | Canaleta em concreto armado, com degraus, 0,3 x 0,3 m, para águas pluviais | SER.CG | M | 275.94 | 123.26 | 0.03 | 399.24 | 413.81
30.111.000205.SER | Canaleta em concreto armado, com degraus, 0,4 x 0,4 m, para águas pluviais | SER.CG | M | 341.71 | 160 | 0.04 | 501.76 | 520.67
30.111.000210.SER | Canaleta em concreto armado, com degraus, 0,6 x 0,6 m, para águas pluviais | SER.CG | M | 463.59 | 233.09 | 0.06 | 696.75 | 724.3
30.111.000215.SER | Canaleta em concreto armado, com degraus, 0,8 x 0,8 m, para águas pluviais | SER.CG | M | 699.46 | 286.66 | 0.13 | 986.25 | 1020.14
30.111.000220.SER | Canaleta em concreto armado, com degraus, 1,0 x 1,0 m, para águas pluviais | SER.CG | M | 2265.73 | 650.66 | 0.83 | 2917.22 | 2994.14
30.111.000300.SER | Tampa de concreto pré-moldada perfurada para canaleta 20 x 60 x 5 cm | SER.CG | M | 99.45 | 15.43 | 0 | 114.88 | 116.7
30.111.000305.SER | Tampa de concreto pré-moldada perfurada para canaleta 25 x 60 x 5 cm | SER.CG | M | 120.09 | 15.43 | 0 | 135.51 | 137.34
30.111.000310.SER | Tampa de concreto pré-moldada perfurada para canaleta 35 x 60 x 5 cm | SER.CG | M | 140.17 | 15.43 | 0 | 155.59 | 157.41
30113 | Guias e sarjetas
30.113.000050.SER | Meio-fio e sarjeta 0,15 x 0,30 m moldado no local concreto C15 S50 | SER.CG | M | 117.91 | 37.99 | 0 | 155.9 | 160.39
30.113.000100.SER | Guia pré-fabricada de concreto e execução de sarjeta moldada no local 0,15 x 0,30m, concreto C15 S50 | SER.CG | M | 116.12 | 43.64 | 0.02 | 159.77 | 164.93
30.113.000110.SER | Guia pré-fabricada de concreto reta ou curva assentada com concreto C15 S50 | SER.CG | M | 75.17 | 22.21 | 0.01 | 97.39 | 100.02
30.113.000150.SER | Sarjeta ou sarjetão de concreto inclusive preparo de caixa concreto C20 S50 | SER.CG | M3 | 737.48 | 348.81 | 0.26 | 1086.55 | 1127.78
30.113.000160.SER | Sarjeta ou sarjetão de concreto # 15 cm, largura 80 cm | SER.CG | M | 103.27 | 137.74 | 0 | 241.01 | 257.29
30.113.000170.SER | Sarjeta ou sarjetão de concreto # 8 cm, largura 40 cm | SER.CG | M | 30.05 | 39.38 | 0 | 69.43 | 74.08
30115 | Redes externas - PEAD
30.115.000015.SER | Tubo de PEAD - PE 80 - PN 10 Kg/cm²- SDR 13,6 - Ø 63 mm | SER.CG | M | 25 | 1.7 | 0 | 26.71 | 26.91
30.115.000017.SER | Tubo de PEAD - PE 80 - PN 10 Kg/cm²- SDR 13,6 - Ø 75 mm | SER.CG | M | 35.29 | 1.7 | 0 | 36.99 | 37.19
30.115.000019.SER | Tubo de PEAD - PE 80 - PN 10 Kg/cm²- SDR 13,6 - Ø 90 mm | SER.CG | M | 50.73 | 1.7 | 0 | 52.43 | 52.63
30.115.000021.SER | Tubo de PEAD - PE 80 - PN 10 Kg/cm²- SDR 13,6 - Ø 110 mm | SER.CG | M | 75.5 | 2.98 | 0 | 78.47 | 78.82
30.115.000023.SER | Tubo de PEAD - PE 80 - PN 10 Kg/cm²- SDR 13,6 - Ø 125 mm | SER.CG | M | 97.42 | 2.98 | 0 | 100.4 | 100.75
30.115.000025.SER | Tubo de PEAD - PE 80 - PN 10 Kg/cm²- SDR 13,6 - Ø 140 mm | SER.CG | M | 120.91 | 2.98 | 0 | 123.89 | 124.24
30.115.000027.SER | Tubo de PEAD - PE 80 - PN 10 Kg/cm²- SDR 13,6 - Ø 160 mm | SER.CG | M | 178.1 | 6.63 | 16.49 | 201.23 | 202.01
30.115.000029.SER | Tubo de PEAD - PE 80 - PN 10 Kg/cm²- SDR 13,6 - Ø 180 mm | SER.CG | M | 219.9 | 6.63 | 16.49 | 243.02 | 243.81
30.115.000031.SER | Tubo de PEAD - PE 80 - PN 10 Kg/cm²- SDR 13,6 - Ø 200 mm | SER.CG | M | 323.32 | 6.63 | 16.49 | 346.45 | 347.23
30.115.000033.SER | Tubo de PEAD - PE 80 - PN 10 Kg/cm²- SDR 13,6 - Ø 225 mm | SER.CG | M | 416.07 | 10.63 | 27.49 | 454.18 | 455.44
30.115.000035.SER | Tubo de PEAD - PE 80 - PN 10 Kg/cm²- SDR 13,6 - Ø 250 mm | SER.CG | M | 506.74 | 10.63 | 27.49 | 544.85 | 546.11
30.115.000037.SER | Tubo de PEAD - PE 80 - PN 10 Kg/cm²- SDR 13,6 - Ø 280 mm | SER.CG | M | 625.78 | 10.63 | 27.49 | 663.9 | 665.15
30.115.000039.SER | Tubo de PEAD - PE 80 - PN 10 Kg/cm²- SDR 13,6 - Ø 315 mm | SER.CG | M | 800.27 | 15.51 | 41.23 | 857.02 | 858.85
30.115.000041.SER | Tubo de PEAD - PE 80 - PN 10 Kg/cm²- SDR 13,6 - Ø 355 mm | SER.CG | M | 1000.17 | 15.51 | 41.23 | 1056.91 | 1058.74
30.115.000043.SER | Tubo de PEAD - PE 80 - PN 10 Kg/cm²- SDR 13,6 - Ø 400 mm | SER.CG | M | 1257.51 | 15.51 | 41.23 | 1314.25 | 1316.09
30.115.000080.SER | Tubo de PEAD - PE 100 - PN 12,5 Kg/cm²- SDR 13,6 - Ø 63 mm | SER.CG | M | 30.37 | 1.7 | 0 | 32.07 | 32.27
30.115.000083.SER | Tubo de PEAD - PE 100 - PN 12,5 Kg/cm²- SDR 13,6 - Ø 75 mm | SER.CG | M | 43 | 1.7 | 0 | 44.71 | 44.91
30.115.000086.SER | Tubo de PEAD - PE 100 - PN 12,5 Kg/cm²- SDR 13,6 - Ø 90 mm | SER.CG | M | 61.65 | 1.7 | 0 | 63.35 | 63.55
30.115.000089.SER | Tubo de PEAD - PE 100 - PN 12,5 Kg/cm²- SDR 13,6 - Ø 110 mm | SER.CG | M | 92.28 | 2.98 | 0 | 95.26 | 95.61
30.115.000092.SER | Tubo de PEAD - PE 100 - PN 12,5 Kg/cm²- SDR 13,6 - Ø 125 mm | SER.CG | M | 118.77 | 2.98 | 0 | 121.75 | 122.1
30.115.000095.SER | Tubo de PEAD - PE 100 - PN 12,5 Kg/cm²- SDR 13,6 - Ø 140 mm | SER.CG | M | 148.61 | 2.98 | 0 | 151.59 | 151.94
30.115.000098.SER | Tubo de PEAD - PE 100 - PN 12,5 Kg/cm²- SDR 13,6 - Ø 160 mm | SER.CG | M | 214.07 | 6.63 | 16.49 | 237.19 | 237.98
30.115.000101.SER | Tubo de PEAD - PE 100 - PN 12,5 Kg/cm²- SDR 13,6 - Ø 180 mm | SER.CG | M | 266.04 | 6.63 | 16.49 | 289.16 | 289.95
30.115.000104.SER | Tubo de PEAD - PE 100 - PN 12,5 Kg/cm²- SDR 13,6 - Ø 200 mm | SER.CG | M | 323.32 | 6.63 | 16.49 | 346.45 | 347.23
30.115.000107.SER | Tubo de PEAD - PE 100 - PN 12,5 Kg/cm²- SDR 13,6 - Ø 225 mm | SER.CG | M | 416.07 | 10.63 | 27.49 | 454.18 | 455.44
30.115.000110.SER | Tubo de PEAD - PE 100 - PN 12,5 Kg/cm²- SDR 13,6 - Ø 250 mm | SER.CG | M | 506.74 | 10.63 | 27.49 | 544.85 | 546.11
30.115.000113.SER | Tubo de PEAD - PE 100 - PN 12,5 Kg/cm²- SDR 13,6 - Ø 280 mm | SER.CG | M | 625.78 | 10.63 | 27.49 | 663.9 | 665.15
30.115.000116.SER | Tubo de PEAD - PE 100 - PN 12,5 Kg/cm²- SDR 13,6 - Ø 315 mm | SER.CG | M | 800.27 | 15.51 | 41.23 | 857.02 | 858.85
30.115.000119.SER | Tubo de PEAD - PE 100 - PN 12,5 Kg/cm²- SDR 13,6 - Ø 355 mm | SER.CG | M | 1000.17 | 15.51 | 41.23 | 1056.91 | 1058.74
30.115.000122.SER | Tubo de PEAD - PE 100 - PN 12,5 Kg/cm²- SDR 13,6 - Ø 400 mm | SER.CG | M | 1257.51 | 15.51 | 41.23 | 1314.25 | 1316.09
30.115.000150.SER | Tubo de PEAD - PE 80 - PN 12,5 Kg/cm²- SDR 11 - Ø 63 mm | SER.CG | M | 36.54 | 1.7 | 0 | 38.24 | 38.44
30.115.000153.SER | Tubo de PEAD - PE 80 - PN 12,5 Kg/cm²- SDR 11 - Ø 75 mm | SER.CG | M | 51.76 | 1.7 | 0 | 53.46 | 53.66
30.115.000156.SER | Tubo de PEAD - PE 80 - PN 12,5 Kg/cm²- SDR 11 - Ø 90 mm | SER.CG | M | 74.07 | 1.7 | 0 | 75.77 | 75.97
30.115.000159.SER | Tubo de PEAD - PE 80 - PN 12,5 Kg/cm²- SDR 11 - Ø 110 mm | SER.CG | M | 109.87 | 2.98 | 0 | 112.84 | 113.2
30.115.000162.SER | Tubo de PEAD - PE 80 - PN 12,5 Kg/cm²- SDR 11 - Ø 125 mm | SER.CG | M | 142.51 | 2.98 | 0 | 145.49 | 145.84
30.115.000165.SER | Tubo de PEAD - PE 80 - PN 12,5 Kg/cm²- SDR 11 - Ø 140 mm | SER.CG | M | 178.83 | 2.98 | 0 | 181.81 | 182.16
30.115.000168.SER | Tubo de PEAD - PE 80 - PN 12,5 Kg/cm²- SDR 11 - Ø 160 mm | SER.CG | M | 253.49 | 6.63 | 16.49 | 276.61 | 277.39
30.115.000171.SER | Tubo de PEAD - PE 80 - PN 12,5 Kg/cm²- SDR 11 - Ø 180 mm | SER.CG | M | 315.07 | 6.63 | 16.49 | 338.2 | 338.98
30.115.000174.SER | Tubo de PEAD - PE 80 - PN 12,5 Kg/cm²- SDR 11 - Ø 200 mm | SER.CG | M | 383.83 | 6.63 | 16.49 | 406.95 | 407.73
30.115.000177.SER | Tubo de PEAD - PE 80 - PN 12,5 Kg/cm²- SDR 11 - Ø 225 mm | SER.CG | M | 493.9 | 10.63 | 27.49 | 532.01 | 533.27
30.115.000180.SER | Tubo de PEAD - PE 80 - PN 12,5 Kg/cm²- SDR 11 - Ø 250 mm | SER.CG | M | 601.83 | 10.63 | 27.49 | 639.95 | 641.2
30.115.000183.SER | Tubo de PEAD - PE 80 - PN 12,5 Kg/cm²- SDR 11 - Ø 280 mm | SER.CG | M | 745.63 | 10.63 | 27.49 | 783.74 | 785
30.115.000186.SER | Tubo de PEAD - PE 80 - PN 12,5 Kg/cm²- SDR 11 - Ø 315 mm | SER.CG | M | 951.44 | 15.51 | 41.23 | 1008.19 | 1010.02
30.115.000189.SER | Tubo de PEAD - PE 80 - PN 12,5 Kg/cm²- SDR 11 - Ø 355 mm | SER.CG | M | 1193.67 | 15.51 | 41.23 | 1250.41 | 1252.25
30.115.000192.SER | Tubo de PEAD - PE 80 - PN 12,5 Kg/cm²- SDR 11 - Ø 400 mm | SER.CG | M | 1501.5 | 15.51 | 41.23 | 1558.25 | 1560.08
30.115.000200.SER | Tubo de PEAD - PE 100 - PN 16 Kg/cm²- SDR 11 - Ø 63 mm | SER.CG | M | 36.58 | 1.7 | 0 | 38.28 | 38.48
30.115.000205.SER | Tubo de PEAD - PE 100 - PN 16 Kg/cm²- SDR 11 - Ø 75 mm | SER.CG | M | 51.76 | 1.7 | 0 | 53.46 | 53.66
30.115.000210.SER | Tubo de PEAD - PE 100 - PN 16 Kg/cm²- SDR 11 - Ø 90 mm | SER.CG | M | 74.07 | 1.7 | 0 | 75.77 | 75.97
30.115.000215.SER | Tubo de PEAD - PE 100 - PN 16 Kg/cm²- SDR 11 - Ø 110 mm | SER.CG | M | 109.87 | 2.98 | 0 | 112.84 | 113.2
30.115.000220.SER | Tubo de PEAD - PE 100 - PN 16 Kg/cm²- SDR 11 - Ø 125 mm | SER.CG | M | 142.51 | 2.98 | 0 | 145.49 | 145.84
30.115.000225.SER | Tubo de PEAD - PE 100 - PN 16 Kg/cm²- SDR 11 - Ø 140 mm | SER.CG | M | 178.83 | 2.98 | 0 | 181.81 | 182.16
30.115.000230.SER | Tubo de PEAD - PE 100 - PN 16 Kg/cm²- SDR 11 - Ø 160 mm | SER.CG | M | 253.49 | 6.63 | 16.49 | 276.61 | 277.39
30.115.000235.SER | Tubo de PEAD - PE 100 - PN 16 Kg/cm²- SDR 11 - Ø 180 mm | SER.CG | M | 315.07 | 6.63 | 16.49 | 338.2 | 338.98
30.115.000240.SER | Tubo de PEAD - PE 100 - PN 16 Kg/cm²- SDR 11 - Ø 200 mm | SER.CG | M | 383.83 | 6.63 | 16.49 | 406.95 | 407.73
30.115.000245.SER | Tubo de PEAD - PE 100 - PN 16 Kg/cm²- SDR 11 - Ø 225 mm | SER.CG | M | 493.9 | 10.63 | 27.49 | 532.01 | 533.27
30.115.000250.SER | Tubo de PEAD - PE 100 - PN 16 Kg/cm²- SDR 11 - Ø 250 mm | SER.CG | M | 601.83 | 10.63 | 27.49 | 639.95 | 641.2
30.115.000255.SER | Tubo de PEAD - PE 100 - PN 16 Kg/cm²- SDR 11 - Ø 280 mm | SER.CG | M | 745.63 | 10.63 | 27.49 | 783.74 | 785
30.115.000260.SER | Tubo de PEAD - PE 100 - PN 16 Kg/cm²- SDR 11 - Ø 315 mm | SER.CG | M | 951.44 | 15.51 | 41.23 | 1008.19 | 1010.02
30.115.000265.SER | Tubo de PEAD - PE 100 - PN 16 Kg/cm²- SDR 11 - Ø 355 mm | SER.CG | M | 1193.67 | 15.51 | 41.23 | 1250.41 | 1252.25
30.115.000270.SER | Tubo de PEAD - PE 100 - PN 16 Kg/cm²- SDR 11 - Ø 400 mm | SER.CG | M | 1501.5 | 15.51 | 41.23 | 1558.25 | 1560.08
30.115.000300.SER | Luva de PEAD - PE 100 - PN 12,5 Kg/cm²- Ø 63 mm | SER.CG | UN | 95.53 | 4.25 | 0 | 99.78 | 100.29
30.115.000303.SER | Luva de PEAD - PE 100 - PN 12,5 Kg/cm²- Ø 75 mm | SER.CG | UN | 118.89 | 4.25 | 0 | 123.14 | 123.65
30.115.000306.SER | Luva de PEAD - PE 100 - PN 12,5 Kg/cm²- Ø 90 mm | SER.CG | UN | 131.51 | 4.25 | 0 | 135.76 | 136.27
30.115.000309.SER | Luva de PEAD - PE 100 - PN 12,5 Kg/cm²- Ø 110 mm | SER.CG | UN | 164.78 | 7.44 | 0 | 172.22 | 173.1
30.115.000312.SER | Luva de PEAD - PE 100 - PN 12,5 Kg/cm²- Ø 125 mm | SER.CG | UN | 176.87 | 7.44 | 0 | 184.31 | 185.19
30.115.000315.SER | Luva de PEAD - PE 100 - PN 12,5 Kg/cm²- Ø 140 mm | SER.CG | UN | 186.95 | 7.44 | 0 | 194.39 | 195.27
30.115.000318.SER | Luva de PEAD - PE 100 - PN 12,5 Kg/cm²- Ø 160 mm | SER.CG | UN | 206.11 | 9.57 | 0 | 215.68 | 216.81
30.115.000321.SER | Luva de PEAD - PE 100 - PN 12,5 Kg/cm²- Ø 180 mm | SER.CG | UN | 231.84 | 9.57 | 0 | 241.41 | 242.54
30.115.000324.SER | Luva de PEAD - PE 100 - PN 12,5 Kg/cm²- Ø 200 mm | SER.CG | UN | 316.95 | 9.57 | 0 | 326.52 | 327.65
30.115.000327.SER | Luva de PEAD - PE 100 - PN 12,5 Kg/cm²- Ø 225 mm | SER.CG | UN | 417.21 | 14.89 | 0 | 432.1 | 433.85
30.115.000330.SER | Luva de PEAD - PE 100 - PN 12,5 Kg/cm²- Ø 250 mm | SER.CG | UN | 1538.16 | 14.89 | 0 | 1553.05 | 1554.8
30.115.000333.SER | Luva de PEAD - PE 100 - PN 12,5 Kg/cm²- Ø 280 mm | SER.CG | UN | 1743.62 | 14.89 | 0 | 1758.51 | 1760.26
30.115.000336.SER | Luva de PEAD - PE 100 - PN 12,5 Kg/cm²- Ø 315 mm | SER.CG | UN | 2198.73 | 21.26 | 0 | 2219.99 | 2222.51
30.115.000339.SER | Luva de PEAD - PE 100 - PN 12,5 Kg/cm²- Ø 355 mm | SER.CG | UN | 2601.99 | 21.26 | 0 | 2623.25 | 2625.77
30.115.000342.SER | Luva de PEAD - PE 100 - PN 12,5 Kg/cm²- Ø 400 mm | SER.CG | UN | 2755.6 | 21.26 | 0 | 2776.86 | 2779.38
30.115.000380.SER | Curva 90° de PEAD - PE 100 - PN 12,5 Kg/cm²- Ø 63 mm | SER.CG | UN | 83.74 | 4.25 | 0 | 87.99 | 88.5
30.115.000383.SER | Curva 90° de PEAD - PE 100 - PN 12,5 Kg/cm²- Ø 75 mm | SER.CG | UN | 116.95 | 4.25 | 0 | 121.2 | 121.71
30.115.000386.SER | Curva 90° de PEAD - PE 100 - PN 12,5 Kg/cm²- Ø 90 mm | SER.CG | UN | 129.37 | 4.25 | 0 | 133.62 | 134.13
30.115.000389.SER | Curva 90° de PEAD - PE 100 - PN 12,5 Kg/cm²- Ø 110 mm | SER.CG | UN | 182.31 | 7.44 | 0 | 189.75 | 190.63
30.115.000392.SER | Curva 90° de PEAD - PE 100 - PN 12,5 Kg/cm²- Ø 125 mm | SER.CG | UN | 265.33 | 7.44 | 0 | 272.77 | 273.65
30.115.000395.SER | Curva 90° de PEAD - PE 100 - PN 12,5 Kg/cm²- Ø 140 mm | SER.CG | UN | 280.45 | 7.44 | 0 | 287.89 | 288.77
30.115.000398.SER | Curva 90° de PEAD - PE 100 - PN 12,5 Kg/cm²- Ø 160 mm | SER.CG | UN | 309.21 | 9.57 | 0 | 318.78 | 319.91
30.115.000401.SER | Curva 90° de PEAD - PE 100 - PN 12,5 Kg/cm²- Ø 180 mm | SER.CG | UN | 347.81 | 9.57 | 0 | 357.38 | 358.51
30.115.000404.SER | Curva 90° de PEAD - PE 100 - PN 12,5 Kg/cm²- Ø 200 mm | SER.CG | UN | 475.49 | 9.57 | 0 | 485.06 | 486.19
30.115.000407.SER | Curva 90° de PEAD - PE 100 - PN 12,5 Kg/cm²- Ø 225 mm | SER.CG | UN | 625.91 | 14.89 | 0 | 640.8 | 642.55
30.115.000410.SER | Curva 90° de PEAD - PE 100 - PN 12,5 Kg/cm²- Ø 250 mm | SER.CG | UN | 2307.56 | 14.89 | 0 | 2322.45 | 2324.2
30.115.000413.SER | Curva 90° de PEAD - PE 100 - PN 12,5 Kg/cm²- Ø 280 mm | SER.CG | UN | 2615.81 | 14.89 | 0 | 2630.7 | 2632.45
30.115.000416.SER | Curva 90° de PEAD - PE 100 - PN 12,5 Kg/cm²- Ø 315 mm | SER.CG | UN | 3298.57 | 21.26 | 0 | 3319.83 | 3322.35
30.115.000419.SER | Curva 90° de PEAD - PE 100 - PN 12,5 Kg/cm²- Ø 355 mm | SER.CG | UN | 3903.55 | 21.26 | 0 | 3924.81 | 3927.33
30.115.000422.SER | Curva 90° de PEAD - PE 100 - PN 12,5 Kg/cm²- Ø 400 mm | SER.CG | UN | 4134.02 | 21.26 | 0 | 4155.28 | 4157.8
30.115.000500.SER | Cap de PEAD - PE 100 - PN 12,5 Kg/cm²- Ø 63 mm | SER.CG | UN | 237.03 | 4.25 | 0 | 241.28 | 241.79
30.115.000503.SER | Cap de PEAD - PE 100 - PN 12,5 Kg/cm²- Ø 75 mm | SER.CG | UN | 331.9 | 4.25 | 0 | 336.15 | 336.66
30.115.000506.SER | Cap de PEAD - PE 100 - PN 12,5 Kg/cm²- Ø 90 mm | SER.CG | UN | 391.61 | 4.25 | 0 | 395.86 | 396.37
30.115.000509.SER | Cap de PEAD - PE 100 - PN 12,5 Kg/cm²- Ø 110 mm | SER.CG | UN | 744.09 | 7.44 | 0 | 751.53 | 752.41
30.115.000512.SER | Cap de PEAD - PE 100 - PN 12,5 Kg/cm²- Ø 125 mm | SER.CG | UN | 855.69 | 7.44 | 0 | 863.13 | 864.01
30.115.000515.SER | Cap de PEAD - PE 100 - PN 12,5 Kg/cm²- Ø 140 mm | SER.CG | UN | 876.59 | 7.44 | 0 | 884.03 | 884.91
30.115.000518.SER | Cap de PEAD - PE 100 - PN 12,5 Kg/cm²- Ø 160 mm | SER.CG | UN | 1095.72 | 9.57 | 0 | 1105.29 | 1106.42
30.115.000521.SER | Cap de PEAD - PE 100 - PN 12,5 Kg/cm²- Ø 180 mm | SER.CG | UN | 1292.4 | 9.57 | 0 | 1301.97 | 1303.1
30.115.000524.SER | Cap de PEAD - PE 100 - PN 12,5 Kg/cm²- Ø 200 mm | SER.CG | UN | 1404.78 | 9.57 | 0 | 1414.35 | 1415.48
30.115.000527.SER | Cap de PEAD - PE 100 - PN 12,5 Kg/cm²- Ø 225 mm | SER.CG | UN | 1741.92 | 14.89 | 0 | 1756.81 | 1758.56
30.115.000530.SER | Cap de PEAD - PE 100 - PN 12,5 Kg/cm²- Ø 250 mm | SER.CG | UN | 2247.65 | 14.89 | 0 | 2262.54 | 2264.29
30.115.000533.SER | Cap de PEAD - PE 100 - PN 12,5 Kg/cm²- Ø 280 mm | SER.CG | UN | 2669.08 | 14.89 | 0 | 2683.97 | 2685.72
30.115.000536.SER | Cap de PEAD - PE 100 - PN 12,5 Kg/cm²- Ø 315 mm | SER.CG | UN | 4270.54 | 21.26 | 0 | 4291.8 | 4294.32
30.115.000539.SER | Cap de PEAD - PE 100 - PN 12,5 Kg/cm²- Ø 355 mm | SER.CG | UN | 5900.08 | 21.26 | 0 | 5921.34 | 5923.86
30.115.000542.SER | Cap de PEAD - PE 100 - PN 12,5 Kg/cm²- Ø 400 mm | SER.CG | UN | 6040.55 | 21.26 | 0 | 6061.81 | 6064.33
30116 | Redes externas - PVC PBA
30.116.000100.SER | Tubo PVC PBA - JEI - Classe 12 - 6 Kg/cm²- Ø 50 mm | SER.CG | M | 33.09 | 1.7 | 0 | 34.79 | 34.99
30.116.000105.SER | Tubo PVC PBA - JEI - Classe 12 - 6 Kg/cm²- Ø 75 mm | SER.CG | M | 46.97 | 3.19 | 0 | 50.16 | 50.54
30.116.000110.SER | Tubo PVC PBA - JEI - Classe 12 - 6 Kg/cm²- Ø 100 mm | SER.CG | M | 100.57 | 4.25 | 0 | 104.83 | 105.33
30.116.000150.SER | Tubo PVC PBA - JEI - Classe 15 - 7,5 Kg/cm²- Ø 50 mm | SER.CG | M | 46.23 | 1.7 | 0 | 47.94 | 48.14
30.116.000155.SER | Tubo PVC PBA - JEI - Classe 15 - 7,5 Kg/cm²- Ø 75 mm | SER.CG | M | 65.63 | 3.19 | 0 | 68.82 | 69.2
30.116.000160.SER | Tubo PVC PBA - JEI - Classe 15 - 7,5 Kg/cm²- Ø 100 mm | SER.CG | M | 140.59 | 4.25 | 0 | 144.84 | 145.34
30.116.000200.SER | Tubo PVC PBA - JEI - Classe 20 - 10 Kg/cm²- Ø 50 mm | SER.CG | M | 55.46 | 1.7 | 0 | 57.16 | 57.36
30.116.000205.SER | Tubo PVC PBA - JEI - Classe 20 - 10 Kg/cm²- Ø 75 mm | SER.CG | M | 78.68 | 3.19 | 0 | 81.87 | 82.25
30.116.000210.SER | Tubo PVC PBA - JEI - Classe 20 - 10 Kg/cm²- Ø 100 mm | SER.CG | M | 168.59 | 4.25 | 0 | 172.84 | 173.34
30.116.000250.SER | Tubo PVC PBA - JE - Classe 12 - 6 Kg/cm²- Ø 50 mm | SER.CG | M | 32.25 | 1.87 | 0 | 34.12 | 34.34
30.116.000255.SER | Tubo PVC PBA - JE - Classe 12 - 6 Kg/cm²- Ø 75 mm | SER.CG | M | 45.75 | 3.51 | 0 | 49.26 | 49.67
30.116.000260.SER | Tubo PVC PBA - JE - Classe 12 - 6 Kg/cm²- Ø 100 mm | SER.CG | M | 96.96 | 4.68 | 0 | 101.64 | 102.19
30.116.000300.SER | Tubo PVC PBA - JE - Classe 15 - 7,5 Kg/cm²- Ø 50 mm | SER.CG | M | 44.75 | 1.87 | 0 | 46.62 | 46.84
30.116.000305.SER | Tubo PVC PBA - JE - Classe 15 - 7,5 Kg/cm²- Ø 75 mm | SER.CG | M | 63.44 | 3.51 | 0 | 66.95 | 67.37
30.116.000310.SER | Tubo PVC PBA - JE - Classe 15 - 7,5 Kg/cm²- Ø 100 mm | SER.CG | M | 134.97 | 4.68 | 0 | 139.65 | 140.2
30.116.000350.SER | Tubo PVC PBA - JE - Classe 20 - 10 Kg/cm²- Ø 50 mm | SER.CG | M | 53.51 | 1.87 | 0 | 55.38 | 55.6
30.116.000355.SER | Tubo PVC PBA - JE - Classe 20 - 10 Kg/cm²- Ø 75 mm | SER.CG | M | 75.88 | 3.51 | 0 | 79.38 | 79.8
30.116.000360.SER | Tubo PVC PBA - JE - Classe 20 - 10 Kg/cm²- Ø 100 mm | SER.CG | M | 161.56 | 4.68 | 0 | 166.24 | 166.79
30.116.000400.SER | Curva 90º PVC PBA JE - Ø 50 mm | SER.CG | UN | 52.24 | 6.38 | 0 | 58.62 | 59.37
30.116.000405.SER | Curva 90º PVC PBA JE - Ø 75 mm | SER.CG | UN | 73.41 | 8.51 | 0 | 81.92 | 82.92
30.116.000410.SER | Curva 90º PVC PBA JE - Ø 100 mm | SER.CG | UN | 150.41 | 10.63 | 0 | 161.04 | 162.3
30.116.000415.SER | Cap PVC PBA JE - Ø 50 mm | SER.CG | UN | 202.53 | 6.38 | 0 | 208.91 | 209.66
30.116.000420.SER | Cap PVC PBA JE - Ø 75 mm | SER.CG | UN | 285.51 | 8.51 | 0 | 294.02 | 295.02
30.116.000425.SER | Cap PVC PBA JE - Ø 100 mm | SER.CG | UN | 604.13 | 10.63 | 0 | 614.76 | 616.02
30.116.000430.SER | Luva simples PVC PBA JE - Ø 50 mm | SER.CG | UN | 111.64 | 6.38 | 0 | 118.02 | 118.77
30.116.000435.SER | Luva simples PVC PBA JE - Ø 75 mm | SER.CG | UN | 157.28 | 8.51 | 0 | 165.79 | 166.79
30.116.000440.SER | Luva simples PVC PBA JE - Ø 100 mm | SER.CG | UN | 329.78 | 10.63 | 0 | 340.41 | 341.67
30.116.000445.SER | Luva de correr PVC PBA JE - Ø 50 mm | SER.CG | UN | 143.78 | 8.51 | 0 | 152.29 | 153.29
30.116.000450.SER | Luva de correr PVC PBA JE - Ø 75 mm | SER.CG | UN | 202.29 | 11.06 | 0 | 213.35 | 214.65
30.116.000455.SER | Luva de correr PVC PBA JE - Ø 100 mm | SER.CG | UN | 419.5 | 14.03 | 0 | 433.53 | 435.19
30117 | Redes externas - MPVC DEFoFo
30.117.000050.SER | Tubo MPVC DEFoFo JEI Ø 100 mm | SER.CG | M | 104.61 | 4.68 | 0 | 109.29 | 109.84
30.117.000055.SER | Tubo MPVC DEFoFo JEI Ø 150 mm | SER.CG | M | 213.05 | 7.23 | 0 | 220.28 | 221.13
30.117.000060.SER | Tubo MPVC DEFoFo JEI Ø 200 mm | SER.CG | M | 365.38 | 9.36 | 0 | 374.74 | 375.84
30.117.000065.SER | Tubo MPVC DEFoFo JEI Ø 250 mm | SER.CG | M | 554.68 | 11.91 | 0 | 566.59 | 568
30.117.000070.SER | Tubo MPVC DEFoFo JEI Ø 300 mm | SER.CG | M | 808.79 | 14.03 | 0 | 822.83 | 824.49
30.117.000075.SER | Tubo MPVC DEFoFo JEI Ø 400 mm | SER.CG | M | 1668.61 | 17.01 | 0 | 1685.62 | 1687.63
30.117.000080.SER | Tubo MPVC DEFoFo JEI Ø 500 mm | SER.CG | M | 2894.57 | 23.82 | 0 | 2918.39 | 2921.2
30.117.000100.SER | Luva de correr MPVC DEFoFo JEI Ø 100 mm | SER.CG | UN | 141.25 | 5.53 | 0 | 146.78 | 147.43
30.117.000105.SER | Luva de correr MPVC DEFoFo JEI Ø 150 mm | SER.CG | UN | 287.1 | 8.51 | 0 | 295.61 | 296.61
30.117.000110.SER | Luva de correr MPVC DEFoFo JEI Ø 200 mm | SER.CG | UN | 484.42 | 11.06 | 0 | 495.48 | 496.78
30.117.000115.SER | Luva de correr MPVC DEFoFo JEI Ø 250 mm | SER.CG | UN | 734.52 | 14.46 | 0 | 748.98 | 750.69
30.117.000120.SER | Luva de correr MPVC DEFoFo JEI Ø 300 mm | SER.CG | UN | 1070.06 | 17.01 | 0 | 1087.07 | 1089.08
30.117.000125.SER | Luva de correr MPVC DEFoFo JEI Ø 400 mm | SER.CG | UN | 2177.35 | 20.41 | 0 | 2197.76 | 2200.18
30.117.000130.SER | Luva de correr MPVC DEFoFo JEI Ø 500 mm | SER.CG | UN | 3774.38 | 28.49 | 0 | 3802.87 | 3806.24
30119 | Redes externas - Serviços de implantação (escavação, lastro e reaterro)
30.119.000050.SER | Rede subterrânea de água Ø 50 mm, profundidade da vala 1,5 m - exceto tubulação | SER.CG | M | 22.92 | 16.52 | 6.05 | 45.49 | 47.45
30.119.000055.SER | Rede subterrânea de água Ø 63 mm, profundidade da vala 1,5 m - exceto tubulação | SER.CG | M | 22.92 | 16.51 | 6.05 | 45.48 | 47.43
30.119.000060.SER | Rede subterrânea de água Ø 75 mm, profundidade da vala 1,5 m - exceto tubulação | SER.CG | M | 22.92 | 16.5 | 6.05 | 45.46 | 47.41
30.119.000065.SER | Rede subterrânea de água Ø 90 mm, profundidade da vala 1,5 m - exceto tubulação | SER.CG | M | 22.92 | 16.48 | 6.04 | 45.44 | 47.38
30.119.000070.SER | Rede subterrânea de água Ø 100 mm, profundidade da vala 1,5 m - exceto tubulação | SER.CG | M | 22.91 | 16.45 | 6.04 | 45.41 | 47.35
30.119.000075.SER | Rede subterrânea de água Ø 110 mm, profundidade da vala 1,5 m - exceto tubulação | SER.CG | M | 24.82 | 17.81 | 6.55 | 49.17 | 51.28
30.119.000080.SER | Rede subterrânea de água Ø 125 mm, profundidade da vala 1,5 m - exceto tubulação | SER.CG | M | 24.82 | 17.78 | 6.54 | 49.15 | 51.25
30.119.000085.SER | Rede subterrânea de água Ø 140 mm, profundidade da vala 1,5 m - exceto tubulação | SER.CG | M | 24.81 | 17.75 | 6.54 | 49.1 | 51.2
30.119.000090.SER | Rede subterrânea de água Ø 150 mm, profundidade da vala 1,5 m - exceto tubulação | SER.CG | M | 24.81 | 17.71 | 6.54 | 49.06 | 51.15
30.119.000095.SER | Rede subterrânea de água Ø 160 mm, profundidade da vala 1,5 m - exceto tubulação | SER.CG | M | 26.71 | 19.07 | 7.04 | 52.83 | 55.08
30.119.000100.SER | Rede subterrânea de água Ø 180 mm, profundidade da vala 1,5 m - exceto tubulação | SER.CG | M | 26.7 | 19.01 | 7.04 | 52.76 | 55
30.119.000105.SER | Rede subterrânea de água Ø 200 mm, profundidade da vala 1,5 m - exceto tubulação | SER.CG | M | 26.69 | 18.94 | 7.04 | 52.67 | 54.91
30.119.000110.SER | Rede subterrânea de água Ø 225 mm, profundidade da vala 1,5 m - exceto tubulação | SER.CG | M | 28.59 | 20.21 | 7.54 | 56.34 | 58.73
30.119.000115.SER | Rede subterrânea de água Ø 250 mm, profundidade da vala 1,5 m - exceto tubulação | SER.CG | M | 28.57 | 20.11 | 7.53 | 56.21 | 58.59
30.119.000120.SER | Rede subterrânea de água Ø 280 mm, profundidade da vala 1,5 m - exceto tubulação | SER.CG | M | 30.46 | 21.34 | 8.03 | 59.82 | 62.34
30.119.000125.SER | Rede subterrânea de água Ø 300 mm, profundidade da vala 1,5 m - exceto tubulação | SER.CG | M | 30.44 | 21.23 | 8.03 | 59.69 | 62.2
30.119.000130.SER | Rede subterrânea de água Ø 315 mm, profundidade da vala 2 m - exceto tubulação | SER.CG | M | 33.51 | 27.02 | 10.72 | 71.26 | 74.46
30.119.000135.SER | Rede subterrânea de água Ø 355 mm, profundidade da vala 2 m - exceto tubulação | SER.CG | M | 37.68 | 30.27 | 12.06 | 80.01 | 83.59
30.119.000140.SER | Rede subterrânea de água Ø 400 mm, profundidade da vala 2 m - exceto tubulação | SER.CG | M | 37.63 | 29.96 | 12.04 | 79.63 | 83.17
30.119.000145.SER | Rede subterrânea de água Ø 500 mm, profundidade da vala 2 m - exceto tubulação | SER.CG | M | 45.47 | 35.73 | 14.54 | 95.75 | 99.97
30122 | Redes externas, esgoto - PEAD
30.122.000050.SER | Tubo corrugado em PEAD coletor de esgoto Ø 450 mm | SER.CG | M | 1628.63 | 6.68 | 0 | 1635.31 | 1636.1
30.122.000055.SER | Tubo corrugado em PEAD coletor de esgoto Ø 600 mm | SER.CG | M | 2171.47 | 12.21 | 0 | 2183.68 | 2185.12
30.122.000060.SER | Tubo corrugado em PEAD coletor de esgoto Ø 750 mm | SER.CG | M | 2715.33 | 14.46 | 0 | 2729.79 | 2731.5
30.122.000065.SER | Tubo corrugado em PEAD coletor de esgoto Ø 900 mm | SER.CG | M | 3257.24 | 19.9 | 0 | 3277.14 | 3279.49
30.122.000070.SER | Tubo corrugado em PEAD coletor de esgoto Ø 1050 mm | SER.CG | M | 3799.14 | 24.37 | 0 | 3823.51 | 3826.39
30.122.000075.SER | Tubo corrugado em PEAD coletor de esgoto Ø 1200 mm | SER.CG | M | 4341.05 | 33.04 | 0 | 4374.09 | 4378
30123 | Redes externas, esgoto - PVC
30.123.000050.SER | Tubo PVC coletor de esgoto JEI Ø 100 mm | SER.CG | M | 29.33 | 4.25 | 0 | 33.58 | 34.08
30.123.000055.SER | Tubo PVC coletor de esgoto JEI Ø 150 mm | SER.CG | M | 60.23 | 6.8 | 0 | 67.04 | 67.84
30.123.000060.SER | Tubo PVC coletor de esgoto JEI Ø 200 mm | SER.CG | M | 94.21 | 8.93 | 0 | 103.14 | 104.19
30.123.000065.SER | Tubo PVC coletor de esgoto JEI Ø 250 mm | SER.CG | M | 163.88 | 11.06 | 0 | 174.94 | 176.24
30.123.000070.SER | Tubo PVC coletor de esgoto JEI Ø 300 mm | SER.CG | M | 261.96 | 13.61 | 0 | 275.57 | 277.18
30.123.000075.SER | Tubo PVC coletor de esgoto JEI Ø 350 mm | SER.CG | M | 347.72 | 17.86 | 0 | 365.58 | 367.69
30.123.000080.SER | Tubo PVC coletor de esgoto JEI Ø 400 mm | SER.CG | M | 436.48 | 22.54 | 0 | 459.02 | 461.69
30.123.000100.SER | Tubo corrugado PVC coletor de esgoto Ø 150 mm | SER.CG | M | 59.76 | 4.68 | 0 | 64.44 | 64.99
30.123.000105.SER | Tubo corrugado PVC coletor de esgoto Ø 200 mm | SER.CG | M | 96.8 | 6.38 | 0 | 103.18 | 103.93
30.123.000110.SER | Tubo corrugado PVC coletor de esgoto Ø 250 mm | SER.CG | M | 160.02 | 7.66 | 0 | 167.68 | 168.59
30.123.000115.SER | Tubo corrugado PVC coletor de esgoto Ø 300 mm | SER.CG | M | 249.31 | 9.36 | 0 | 258.66 | 259.77
30.123.000120.SER | Tubo corrugado PVC coletor de esgoto Ø 350 mm | SER.CG | M | 327.7 | 12.33 | 0 | 340.03 | 341.49
30.123.000125.SER | Tubo corrugado PVC coletor de esgoto Ø 400 mm | SER.CG | M | 408.93 | 15.74 | 0 | 424.67 | 426.53
30.123.000200.SER | Cap PVC coletor de esgoto JEI Ø 100 mm | SER.CG | UN | 173.42 | 6.38 | 0 | 179.8 | 180.55
30.123.000205.SER | Cap PVC coletor de esgoto JEI Ø 150 mm | SER.CG | UN | 319.42 | 10.21 | 0 | 329.63 | 330.83
30.123.000210.SER | Cap PVC coletor de esgoto JEI Ø 200 mm | SER.CG | UN | 111.12 | 13.4 | 0 | 124.52 | 126.1
30.123.000215.SER | Cap PVC coletor de esgoto JEI Ø 250 mm | SER.CG | UN | 150.37 | 16.59 | 0 | 166.96 | 168.92
30.123.000220.SER | Cap PVC coletor de esgoto JEI Ø 300 mm | SER.CG | UN | 208.03 | 20.41 | 0 | 228.44 | 230.86
30.123.000225.SER | Cap PVC coletor de esgoto JEI Ø 350 mm | SER.CG | UN | 259.3 | 26.79 | 0 | 286.09 | 289.26
30.123.000230.SER | Cap PVC coletor de esgoto JEI Ø 400 mm | SER.CG | UN | 313.34 | 33.81 | 0 | 347.15 | 351.15
30.123.000300.SER | Curva 90º PVC coletor de esgoto JEI Ø 100 mm | SER.CG | UN | 75.06 | 6.38 | 0 | 81.44 | 82.19
30.123.000305.SER | Curva 90º PVC coletor de esgoto JEI Ø 150 mm | SER.CG | UN | 161.63 | 10.21 | 0 | 171.84 | 173.04
30.123.000310.SER | Curva 90º PVC coletor de esgoto JEI Ø 200 mm | SER.CG | UN | 277.5 | 13.4 | 0 | 290.9 | 292.48
30.123.000315.SER | Curva 90º PVC coletor de esgoto JEI Ø 250 mm | SER.CG | UN | 438.27 | 16.59 | 0 | 454.86 | 456.82
30.123.000320.SER | Curva 90º PVC coletor de esgoto JEI Ø 300 mm | SER.CG | UN | 667.32 | 20.41 | 0 | 687.73 | 690.15
30.123.000325.SER | Curva 90º PVC coletor de esgoto JEI Ø 350 mm | SER.CG | UN | 865.05 | 26.79 | 0 | 891.84 | 895.01
30.123.000330.SER | Curva 90º PVC coletor de esgoto JEI Ø 400 mm | SER.CG | UN | 1072.44 | 33.81 | 0 | 1106.25 | 1110.25
30.123.000400.SER | Luva de correr PVC coletor de esgoto JEI Ø 100 mm | SER.CG | UN | 32.67 | 6.38 | 0 | 39.05 | 39.8
30.123.000405.SER | Luva de correr PVC coletor de esgoto JEI Ø 150 mm | SER.CG | UN | 74.59 | 10.21 | 0 | 84.8 | 86
30.123.000410.SER | Luva de correr PVC coletor de esgoto JEI Ø 200 mm | SER.CG | UN | 141.11 | 13.4 | 0 | 154.51 | 156.09
30.123.000415.SER | Luva de correr PVC coletor de esgoto JEI Ø 250 mm | SER.CG | UN | 202.28 | 16.59 | 0 | 218.87 | 220.83
30.123.000420.SER | Luva de correr PVC coletor de esgoto JEI Ø 300 mm | SER.CG | UN | 290.87 | 20.41 | 0 | 311.28 | 313.7
30.123.000425.SER | Luva de correr PVC coletor de esgoto JEI Ø 350 mm | SER.CG | UN | 368.54 | 26.79 | 0 | 395.33 | 398.5
30.123.000430.SER | Luva de correr PVC coletor de esgoto JEI Ø 400 mm | SER.CG | UN | 450.24 | 33.81 | 0 | 484.05 | 488.05
30.123.000500.SER | Selim PVC coletor de esgoto JEI Ø 150x100 mm | SER.CG | UN | 41.9 | 40.83 | 0 | 82.73 | 87.55
30.123.000505.SER | Selim PVC coletor de esgoto JEI Ø 200x100 mm | SER.CG | UN | 77.96 | 53.59 | 0 | 131.55 | 137.88
30.123.000510.SER | Selim PVC coletor de esgoto JEI Ø 250x100 mm | SER.CG | UN | 99.92 | 66.35 | 0 | 166.27 | 174.11
30.123.000515.SER | Selim PVC coletor de esgoto JEI Ø 300x100 mm | SER.CG | UN | 102.05 | 81.66 | 0 | 183.71 | 193.36
30.123.000520.SER | Til radial PVC coletor de esgoto Ø 150 mm | SER.CG | UN | 1324.78 | 20.41 | 0 | 1345.19 | 1347.61
30.123.000525.SER | Til radial PVC coletor de esgoto Ø 300 mm | SER.CG | UN | 3874.88 | 40.83 | 0 | 3915.71 | 3920.53
30124 | Redes externas, esgoto - Serviços de implantação (escavação, lastro e reaterro)
30.124.000050.SER | Rede subterrânea de esgoto Ø 100 mm, profundidade da vala 1,5 m - exceto tubulação | SER.CG | M | 22.91 | 16.45 | 6.04 | 45.41 | 47.35
30.124.000055.SER | Rede subterrânea de esgoto Ø 150 mm, profundidade da vala 1,5 m - exceto tubulação | SER.CG | M | 24.81 | 17.71 | 6.54 | 49.06 | 51.15
30.124.000060.SER | Rede subterrânea de esgoto Ø 200 mm, profundidade da vala 1,5 m - exceto tubulação | SER.CG | M | 26.69 | 18.94 | 7.04 | 52.67 | 54.91
30.124.000065.SER | Rede subterrânea de esgoto Ø 250 mm, profundidade da vala 1,5 m - exceto tubulação | SER.CG | M | 28.57 | 20.11 | 7.53 | 56.21 | 58.59
30.124.000070.SER | Rede subterrânea de esgoto Ø 300 mm, profundidade da vala 1,5 m - exceto tubulação | SER.CG | M | 30.44 | 21.23 | 8.03 | 59.69 | 62.2
30.124.000075.SER | Rede subterrânea de esgoto Ø 350 mm, profundidade da vala 2 m - exceto tubulação | SER.CG | M | 35.59 | 28.56 | 11.39 | 75.53 | 78.91
30.124.000080.SER | Rede subterrânea de esgoto Ø 400 mm, profundidade da vala 2 m - exceto tubulação | SER.CG | M | 37.63 | 29.96 | 12.04 | 79.63 | 83.17
30.124.000085.SER | Rede subterrânea de esgoto Ø 450 mm, profundidade da vala 2 m - exceto tubulação | SER.CG | M | 40.95 | 32.39 | 13.12 | 86.46 | 90.29
30.124.000090.SER | Rede subterrânea de esgoto Ø 600 mm, profundidade da vala 2 m - exceto tubulação | SER.CG | M | 49.9 | 38.48 | 15.95 | 104.33 | 108.87
30.124.000095.SER | Rede subterrânea de esgoto Ø 750 mm, profundidade da vala 2 m - exceto tubulação | SER.CG | M | 59.27 | 44.62 | 18.94 | 122.83 | 128.11
30.124.000100.SER | Rede subterrânea de esgoto Ø 900 mm, profundidade da vala 2 m - exceto tubulação | SER.CG | M | 66.48 | 48.64 | 21.27 | 136.39 | 142.14
30.124.000105.SER | Rede subterrânea de esgoto Ø 1050 mm, profundidade da vala 2 m - exceto tubulação | SER.CG | M | 98.86 | 58.27 | 23.92 | 181.06 | 187.94
30.124.000110.SER | Rede subterrânea de esgoto Ø 1200 mm, profundidade da vala 2,6 m - exceto tubulação | SER.CG | M | 118.39 | 80.18 | 34.53 | 233.1 | 242.58
30125 | Redes externas aéreas - Postes
30.125.000030.SER | Poste de concreto 8 m | SER.CG | UN | 1835.85 | 198.88 | 0 | 2034.73 | 2058.24
30.125.000040.SER | Poste de concreto 9 m | SER.CG | UN | 1631.74 | 198.88 | 0 | 1830.62 | 1854.13
30.125.000050.SER | Poste de concreto 11 m | SER.CG | UN | 2265.57 | 198.88 | 0 | 2464.45 | 2487.96
30127 | Redes externas, energia - Cabos
30.127.000005.SER | Cabo em alumínio nú, duplex, 10 mm² para distribuição de energia em BT até 0,6/1kV | SER.CG | M | 4.03 | 2.98 | 0 | 7.01 | 7.36
30.127.000007.SER | Cabo em alumínio nú, duplex, 16 mm² para distribuição de energia em BT até 0,6/1kV | SER.CG | M | 5.83 | 3.83 | 0 | 9.66 | 10.11
30.127.000009.SER | Cabo em alumínio nú, duplex, 25 mm² para distribuição de energia em BT até 0,6/1kV | SER.CG | M | 8.88 | 4.68 | 0 | 13.56 | 14.12
30.127.000019.SER | Cabo em alumínio nú, triplex, 10 mm² para distribuição de energia em BT até 0,6/1kV | SER.CG | M | 6.45 | 3.4 | 0 | 9.85 | 10.25
30.127.000021.SER | Cabo em alumínio nú, triplex, 16 mm² para distribuição de energia em BT até 0,6/1kV | SER.CG | M | 9.53 | 3.83 | 0 | 13.35 | 13.81
30.127.000023.SER | Cabo em alumínio nú, triplex, 25 mm² para distribuiçãode energia em BT até 0,6/1kV | SER.CG | M | 14.11 | 4.68 | 0 | 18.78 | 19.34
30.127.000051.SER | Cabo em alumínio nú, quadriplex, 10 mm² para distribuição de energia em BT até 0,6/1kV | SER.CG | M | 9.01 | 3.4 | 0 | 12.41 | 12.81
30.127.000053.SER | Cabo em alumínio nú, quadriplex, 16 mm² para distribuiçãode energia em BT até 0,6/1kV | SER.CG | M | 12.88 | 3.83 | 0 | 16.71 | 17.16
30.127.000055.SER | Cabo em alumínio nú, quadriplex, 25 mm² para distribuição de energia em BT até 0,6/1kV | SER.CG | M | 18.93 | 4.68 | 0 | 23.61 | 24.16
30.127.000070.SER | Cabo em alumínio multiplexado, isolado com XLPE, 10 mm² para distribuição de energia em BT até 0,6/1kV | SER.CG | M | 3.23 | 3.4 | 0 | 6.64 | 7.04
30.127.000072.SER | Cabo em alumínio multiplexado, isolado com XLPE, 16 mm² para distribuição de energia em BT até 0,6/1kV | SER.CG | M | 4.24 | 3.83 | 0 | 8.07 | 8.52
30.127.000074.SER | Cabo em alumínio multiplexado, isolado com XLPE, 25 mm² para distribuiçãode energia em BT até 0,6/1kV | SER.CG | M | 5.8 | 4.68 | 0 | 10.48 | 11.04
30.127.000076.SER | Cabo em alumínio multiplexado, isolado com XLPE, 35 mm² para distribuição de energia em BT até 0,6/1kV | SER.CG | M | 7.63 | 5.1 | 0 | 12.73 | 13.34
30.127.000078.SER | Cabo em alumínio multiplexado, isolado com XLPE, 50 mm² para distribuição de energia em BT até 0,6/1kV | SER.CG | M | 10.69 | 5.95 | 0 | 16.64 | 17.35
30.127.000080.SER | Cabo em alumínio multiplexado, isolado com XLPE, 70 mm² para distribuição de energia em BT até 0,6/1kV | SER.CG | M | 14.35 | 6.8 | 0 | 21.16 | 21.96
30.127.000082.SER | Cabo em alumínio multiplexado, isolado com XLPE, 95 mm² para distribuição de energia em BT até 0,6/1kV | SER.CG | M | 18.56 | 7.66 | 0 | 26.22 | 27.12
30.127.000084.SER | Cabo em alumínio multiplexado, isolado com XLPE, 120 mm² para distribuição de energia em BT até 0,6/1kV | SER.CG | M | 23.45 | 8.51 | 0 | 31.96 | 32.96
30.127.000086.SER | Cabo em alumínio multiplexado, isolado com XLPE, 150 mm² para distribuição de energia em BT até 0,6/1kV | SER.CG | M | 28.33 | 8.93 | 0 | 37.26 | 38.31
30.127.000088.SER | Cabo em alumínio multiplexado, isolado com XLPE, 185 mm² para distribuição de energia em BT até 0,6/1kV | SER.CG | M | 34.19 | 9.78 | 0 | 43.97 | 45.13
30.127.000090.SER | Cabo em alumínio multiplexado, isolado com XLPE, 240 mm² para distribuição de energia em BT até 0,6/1kV | SER.CG | M | 44.45 | 10.63 | 0 | 55.08 | 56.34
30.127.000092.SER | Cabo em alumínio multiplexado, isolado com XLPE, 300 mm² para distribuição de energia em BT até 0,6/1kV | SER.CG | M | 66.92 | 11.06 | 0 | 77.98 | 79.29
30.127.000094.SER | Cabo em alumínio multiplexado, isolado com XLPE, 400 mm² para distribuição de energia em BT até 0,6/1kV | SER.CG | M | 79.62 | 11.91 | 0 | 91.53 | 92.94
30.127.000096.SER | Cabo em alumínio multiplexado, isolado com XLPE, 500 mm² para distribuição de energia em BT até 0,6/1kV | SER.CG | M | 121.62 | 12.76 | 0 | 134.38 | 135.89
30.127.000150.SER | Cabo em alumínio nú CA cód. Peachbell 6 AWG para transmissão e distribuição de energia em MT | SER.CG | M | 2.25 | 17.01 | 0 | 19.27 | 21.28
30.127.000155.SER | Cabo em alumínio nú CA cód. Rose 4 AWG para transmissão e distribuição de energia em MT | SER.CG | M | 2.99 | 17.01 | 0 | 20 | 22.01
30.127.000160.SER | Cabo em alumínio nú CA cód. Íris 2 AWG para transmissão e distribuição de energia em MT | SER.CG | M | 5.04 | 17.01 | 0 | 22.05 | 24.06
30.127.000165.SER | Cabo em alumínio nú CA cód. Pansy 1 AWG para transmissão e distribuição de energia em MT | SER.CG | M | 6.35 | 17.01 | 0 | 23.37 | 25.38
30.127.000170.SER | Cabo em alumínio nú CA cód. Poppy 1/0 AWG para transmissão e distribuição de energia em MT | SER.CG | M | 7.51 | 17.01 | 0 | 24.52 | 26.53
30.127.000175.SER | Cabo em alumínio nú CA cód. Aster 2/0 AWG para transmissão e distribuição de energia em MT | SER.CG | M | 9.74 | 17.01 | 0 | 26.75 | 28.76
30.127.000180.SER | Cabo em alumínio nú CA cód. Phlox 3/0 AWG para transmissão e distribuição de energia em MT | SER.CG | M | 12.88 | 17.01 | 0 | 29.89 | 31.91
30.127.000185.SER | Cabo em alumínio nú CA cód. Oxlip 4/0 AWG para transmissão e distribuição de energia em MT | SER.CG | M | 15.21 | 17.01 | 0 | 32.22 | 34.23
30.127.000190.SER | Cabo em alumínio nú CA cód. Tulip 336,4 AWG para transmissão e distribuição de energia em MT | SER.CG | M | 24.11 | 17.01 | 0 | 41.12 | 43.14
30.127.000300.SER | Cabo em alumínio nú CAA, com alma de aço, cód. Turkey 6 AWG para transmissão de energia em MT | SER.CG | M | 2.84 | 17.01 | 0 | 19.85 | 21.86
30.127.000305.SER | Cabo em alumínio nú CAA, com alma de aço, cód. Swan 4 AWG para transmissão de energia em MT | SER.CG | M | 4.4 | 17.01 | 0 | 21.41 | 23.42
30.127.000310.SER | Cabo em alumínio nú CAA, com alma de aço, cód. Sparrow 2 AWG para transmissão de energia em MT | SER.CG | M | 6.9 | 17.01 | 0 | 23.91 | 25.92
30.127.000315.SER | Cabo em alumínio nú CAA, com alma de aço, cód. Robin 1 AWG para transmissão de energia em MT | SER.CG | M | 8.67 | 17.01 | 0 | 25.68 | 27.69
30.127.000320.SER | Cabo em alumínio nú CAA, com alma de aço, cód. Raven 1/0 AWG para transmissão de energia em MT | SER.CG | M | 10.63 | 17.01 | 0 | 27.64 | 29.65
30.127.000325.SER | Cabo em alumínio nú CAA, com alma de aço, cód. Quail 2/0 AWG para transmissão de energia em MT | SER.CG | M | 13.34 | 17.01 | 0 | 30.35 | 32.36
30.127.000330.SER | Cabo em alumínio nú CAA, com alma de aço, cód. Pigeon 3/0 AWG para transmissão de energia em MT | SER.CG | M | 20.39 | 17.01 | 0 | 37.4 | 39.41
30.127.000335.SER | Cabo em alumínio nú CAA, com alma de aço, cód. Penguin 4/0 AWG para transmissão de energia em MT | SER.CG | M | 21.15 | 17.01 | 0 | 38.17 | 40.18
30.127.000340.SER | Cabo em alumínio nú CAA, com alma de aço, cód. Linnet 336,4 para transmissão de energia em MT | SER.CG | M | 34.34 | 17.01 | 0 | 51.35 | 53.37
30.127.000345.SER | Cabo em alumínio nú CAA, com alma de aço, cód. Ibis 397,5 para transmissão de energia em MT | SER.CG | M | 41.1 | 17.01 | 0 | 58.11 | 60.12
30.127.000350.SER | Cabo em alumínio nú CAA, com alma de aço, cód. Hawk 477,0 para transmissão de energia em MT | SER.CG | M | 48.63 | 17.01 | 0 | 65.65 | 67.66
30.127.000355.SER | Cabo em alumínio nú CAA, com alma de aço, cód. Dove 556,5 para transmissão de energia em MT | SER.CG | M | 57.76 | 17.01 | 0 | 74.77 | 76.79
30.127.000360.SER | Cabo em alumínio nú CAA, com alma de aço, cód. Grosbeak 636 para transmissão de energia em MT | SER.CG | M | 65.7 | 17.01 | 0 | 82.71 | 84.72
30.127.000365.SER | Cabo em alumínio nú CAA, com alma de aço, cód. Drake 795 para transmissão de energia em MT | SER.CG | M | 82.18 | 17.01 | 0 | 99.19 | 101.2
30.127.000370.SER | Cabo em alumínio nú CAA, com alma de aço, cód. Rail 954 para transmissão de energia em MT | SER.CG | M | 81.11 | 17.01 | 0 | 98.12 | 100.13
30128 | Redes externas enterradas - Dutos subterrâneos
30.128.000050.SER | Duto corrugado em PEAD para cabeamento elétrico ou telefônico Ø 40 mm | SER.CG | M | 2.67 | 1.19 | 0 | 3.86 | 4
30.128.000053.SER | Duto corrugado em PEAD para cabeamento elétrico ou telefônico Ø 50 mm | SER.CG | M | 3.39 | 1.19 | 0 | 4.58 | 4.73
30.128.000056.SER | Duto corrugado em PEAD para cabeamento elétrico ou telefônico Ø 63 mm | SER.CG | M | 5.4 | 1.19 | 0 | 6.59 | 6.74
30.128.000059.SER | Duto corrugado em PEAD para cabeamento elétrico ou telefônico Ø 90 mm | SER.CG | M | 11.18 | 1.7 | 0 | 12.88 | 13.08
30.128.000062.SER | Duto corrugado em PEAD para cabeamento elétrico ou telefônico Ø 125 mm | SER.CG | M | 20.98 | 1.7 | 0 | 22.68 | 22.88
30.128.000065.SER | Duto corrugado em PEAD para cabeamento elétrico ou telefônico Ø 155 mm | SER.CG | M | 33.84 | 2.55 | 0 | 36.39 | 36.69
30.128.000068.SER | Duto corrugado em PEAD para cabeamento elétrico ou telefônico Ø 190 mm | SER.CG | M | 40.55 | 2.55 | 0 | 43.1 | 43.4
30.128.000100.SER | Luva em PEAD para cabeamento elétrico ou telefônico Ø 40 mm | SER.CG | UN | 10.39 | 4.25 | 0 | 14.64 | 15.15
30.128.000103.SER | Luva em PEAD para cabeamento elétrico ou telefônico Ø 50 mm | SER.CG | UN | 12.86 | 4.25 | 0 | 17.11 | 17.62
30.128.000106.SER | Luva em PEAD para cabeamento elétrico ou telefônico Ø 63 mm | SER.CG | UN | 16.78 | 4.25 | 0 | 21.03 | 21.54
30.128.000109.SER | Luva em PEAD para cabeamento elétrico ou telefônico Ø 90 mm | SER.CG | UN | 25.15 | 5.95 | 0 | 31.1 | 31.81
30.128.000112.SER | Luva em PEAD para cabeamento elétrico ou telefônico Ø 125 mm | SER.CG | UN | 35.82 | 5.95 | 0 | 41.77 | 42.48
30.128.000115.SER | Luva em PEAD para cabeamento elétrico ou telefônico Ø 155 mm | SER.CG | UN | 56 | 8.93 | 0 | 64.93 | 65.99
30.128.000118.SER | Luva em PEAD para cabeamento elétrico ou telefônico Ø 190 mm | SER.CG | UN | 67.26 | 8.93 | 0 | 76.19 | 77.25
30.128.000160.SER | Plug em PEAD com anel para cabeamento elétrico ou telefônico Ø 40 mm | SER.CG | UN | 3 | 4.25 | 0 | 7.25 | 7.76
30.128.000163.SER | Plug em PEAD com anel para cabeamento elétrico ou telefônico Ø 50 mm | SER.CG | UN | 3.82 | 4.25 | 0 | 8.07 | 8.58
30.128.000166.SER | Plug em PEAD com anel para cabeamento elétrico ou telefônico Ø 63 mm | SER.CG | UN | 6.01 | 4.25 | 0 | 10.26 | 10.77
30.128.000169.SER | Plug em PEAD com anel para cabeamento elétrico ou telefônico Ø 90 mm | SER.CG | UN | 12.25 | 5.95 | 0 | 18.2 | 18.91
30.128.000172.SER | Plug em PEAD com anel para cabeamento elétrico ou telefônico Ø 125 mm | SER.CG | UN | 22.64 | 5.95 | 0 | 28.59 | 29.3
30.128.000175.SER | Plug em PEAD com anel para cabeamento elétrico ou telefônico Ø 155 mm | SER.CG | UN | 36.22 | 8.93 | 0 | 45.15 | 46.21
30.128.000178.SER | Plug em PEAD com anel para cabeamento elétrico ou telefônico Ø 190 mm | SER.CG | UN | 43.44 | 8.93 | 0 | 52.37 | 53.43
30.128.000190.SER | Tubo em PEAD para telecomunicação Ø 32 mm | SER.CG | M | 2.67 | 1.19 | 0 | 3.86 | 4
30.128.000193.SER | Tubo em PEAD para telecomunicação Ø 40 mm | SER.CG | M | 3.33 | 1.19 | 0 | 4.52 | 4.66
30.128.000196.SER | Luva em PEAD para telecomunicação Ø 32 mm | SER.CG | M | 10.15 | 4.25 | 0 | 14.4 | 14.91
30.128.000199.SER | Luva em PEAD para telecomunicação Ø 40 mm | SER.CG | M | 11.53 | 4.25 | 0 | 15.78 | 16.29
30129 | Redes externas - Iluminação
30.129.000050.SER | Luminária refletora para iluminação pública com lâmpada vapor de mercúrio, 2 refletores de 250W para instalação em poste. | SER.CG | UN | 1099.51 | 170.12 | 0 | 1269.63 | 1289.74
30.129.000055.SER | Luminária refletora para iluminação pública com lâmpada vapor de mercúrio, 3 refletores de 400W para instalação em poste. | SER.CG | UN | 1680.33 | 255.17 | 0 | 1935.5 | 1965.67
30.129.000060.SER | Luminária refletora para iluminação pública com lâmpada vapor de mercúrio, 6 refletores de 400W para instalação em poste. | SER.CG | UN | 3574.11 | 510.35 | 0 | 4084.46 | 4144.79
30130 | Redes externas, energia - Serviços de implantação (escavação, lastro e reaterro)
30.130.000065.SER | Rede subterrânea de energia elétrica ou telecomunicação Ø 32 mm, profundidade da vala 1,5 m - exceto tubulação | SER.CG | M | 22.93 | 16.53 | 6.05 | 45.51 | 47.46
30.130.000070.SER | Rede subterrânea de energia elétrica ou telecomunicação Ø 40 mm, profundidade da vala 1,5 m - exceto tubulação | SER.CG | M | 22.93 | 16.53 | 6.05 | 45.51 | 47.46
30.130.000075.SER | Rede subterrânea de energia elétrica ou telecomunicação Ø 50 mm, profundidade da vala 1,5 m - exceto tubulação | SER.CG | M | 22.92 | 16.52 | 6.05 | 45.49 | 47.45
30.130.000080.SER | Rede subterrânea de energia elétrica ou telecomunicação Ø 63 mm, profundidade da vala 1,5 m - exceto tubulação | SER.CG | M | 22.92 | 16.51 | 6.05 | 45.48 | 47.43
30.130.000085.SER | Rede subterrânea de energia elétrica ou telecomunicação Ø 90 mm, profundidade da vala 1,5 m - exceto tubulação | SER.CG | M | 22.92 | 16.48 | 6.04 | 45.44 | 47.38
30.130.000090.SER | Rede subterrânea de energia elétrica ou telecomunicação Ø 125 mm, profundidade da vala 1,5 m - exceto tubulação | SER.CG | M | 24.82 | 17.78 | 6.54 | 49.15 | 51.25
30.130.000095.SER | Rede subterrânea de energia elétrica ou telecomunicação Ø 155 mm, profundidade da vala 1,5 m - exceto tubulação | SER.CG | M | 26.71 | 19.08 | 7.05 | 52.84 | 55.1
30.130.000100.SER | Rede subterrânea de energia elétrica ou telecomunicação Ø 190 mm, profundidade da vala 1,5 m - exceto tubulação | SER.CG | M | 26.7 | 18.98 | 7.04 | 52.71 | 54.96
30135 | Pavimentação - Preparo e camadas intermediárias
30.135.000043.SER | Abertura e preparo de caixa de até 40 cm | SER.CG | M2 | 8.99 | 1.34 | 11.92 | 22.25 | 22.41
30.135.000047.SER | Regularização e compactação do subleito | SER.CG | M2 | 0.82 | 0.32 | 1.34 | 2.48 | 2.52
30.135.000051.SER | Sub base ou base de solo, estabilizado granulometricamente sem fornecimento de solo | SER.CG | M3 | 6.85 | 1.87 | 8.34 | 17.06 | 17.28
30.135.000055.SER | Sub base ou base de brita graduada | SER.CG | M3 | 283.49 | 1.9 | 9.44 | 294.83 | 295.06
30.135.000059.SER | Sub-base ou base de solo-cimento, com 5% de cimento, com mistura em usina | SER.CG | M3 | 72.07 | 5.08 | 18.93 | 96.08 | 96.68
30.135.000063.SER | Sub-base ou base de solo-cimento, com 5% de cimento, com mistura na pista | SER.CG | M3 | 64.05 | 2.11 | 9.82 | 75.98 | 76.23
30.135.000067.SER | Sub-base ou base de solo-brita, com 25% de brita, com mistura em usina | SER.CG | M3 | 107.82 | 4.97 | 19.03 | 131.83 | 132.42
30.135.000071.SER | Sub-base ou base de solo-brita, com 30% de brita, com mistura em usina | SER.CG | M3 | 126.14 | 4.97 | 19.03 | 150.15 | 150.74
30.135.000075.SER | Sub-base ou base de solo-brita, com 25% de brita, com mistura na pista | SER.CG | M3 | 99.07 | 2.11 | 9.92 | 111.11 | 111.36
30.135.000079.SER | Sub-base ou base de solo-brita, com 30% de brita, com mistura na pista | SER.CG | M3 | 117.4 | 2.11 | 9.92 | 129.43 | 129.68
30.135.000083.SER | Rachão - camada de reforço | SER.CG | M3 | 260.94 | 0.45 | 3.93 | 265.32 | 265.37
30.135.000087.SER | Base de macadame hidráulico | SER.CG | M3 | 303.93 | 2.03 | 9.87 | 315.83 | 316.07
30.135.000091.SER | Base de macadame betuminoso | SER.CG | M3 | 941.51 | 13.98 | 48.21 | 1003.71 | 1005.36
30.135.000094.SER | Fresagem de concreto asfáltico descontínua c/ espessura de 5 cm | SER.CG | M2 | 4.69 | 2.91 | 6.65 | 14.25 | 14.59
30.135.000111.SER | Geotêxtil não tecido para estabilização de solos de baixa capacidade de suporte cbr menor 3% | SER.CG | M2 | 13.28 | 0.58 | 0 | 13.85 | 13.92
30.135.000115.SER | Geotêxtil em pavimentação asfáltica como camada inibidora de propagação de trincas | SER.CG | M2 | 21.25 | 0.81 | 0.35 | 22.41 | 22.51
30.135.000218.SER | Usinagem de solo cimento, c/ 5% de cimento | SER.CG | M3 | 59.53 | 1.72 | 4.63 | 65.89 | 66.09
30.135.000245.SER | Usinagem de solo brita c/ 25% brita | SER.CG | M3 | 94.36 | 1.72 | 4.7 | 100.78 | 100.99
30.135.000246.SER | Usinagem de solo brita c/ 30% brita | SER.CG | M3 | 112.69 | 1.72 | 4.7 | 119.11 | 119.31
30136 | Pavimentos asfálticos
30.136.000113.SER | Pintura asfáltica - pintura de ligação | SER.CG | M2 | 2.06 | 0.09 | 0.19 | 2.35 | 2.36
30.136.000115.SER | Pintura asfáltica - imprimação | SER.CG | M2 | 6.17 | 0.12 | 0.25 | 6.54 | 6.56
30.136.000218.SER | Tratamento superficial simples c/ emulsão | SER.CG | M2 | 8.41 | 0.45 | 0.98 | 9.85 | 9.9
30.136.000221.SER | Tratamento superficial duplo c/ emulsão | SER.CG | M2 | 21.16 | 1.47 | 3.29 | 25.92 | 26.09
30.136.000227.SER | Tratamento superficial triplo c/ emulsão | SER.CG | M2 | 25.99 | 2.13 | 4.83 | 32.95 | 33.2
30.136.000315.SER | Concreto betuminoso usinado a quente - CBUQ - binder | SER.CG | M3 | 1501.67 | 14.62 | 119.29 | 1635.58 | 1637.31
30.136.000319.SER | Concreto betuminoso usinado a quente - CBUQ - capa de rolamento | SER.CG | M3 | 1648.74 | 14.62 | 118.62 | 1781.99 | 1783.72
30.136.000351.SER | Asfalto pré misturado a frio | SER.CG | M3 | 942.44 | 18.91 | 30.68 | 992.03 | 994.26
30.136.000367.SER | Lama asfáltica fina | SER.CG | M2 | 3.73 | 0.62 | 1.29 | 5.64 | 5.71
30.136.000369.SER | Lama asfáltica grossa | SER.CG | M2 | 7.24 | 1.24 | 2.46 | 10.94 | 11.09
30.136.000411.SER | Usinagem de concreto betuminoso usinado a quente - CBUQ - binder | SER.CG | T | 648.56 | 4.29 | 45.81 | 698.66 | 699.17
30.136.000423.SER | Usinagem de concreto betuminoso usinado a quente - CBUQ - capa de rolamento | SER.CG | T | 712.96 | 4.29 | 45.81 | 763.06 | 763.57
30.136.000444.SER | Usinagem de pré misturado a frio, c/ RR-2C | SER.CG | M3 | 933.07 | 9.05 | 17.13 | 959.24 | 960.31
30137 | Pavimentos de blocos
30.137.000083.SER | Pavimentação articulada com blocos hexagonais de concreto # 10 cm, 35 MPa, sobre coxim de areia | SER.CG | M2 | 120.57 | 10.45 | 0 | 131.02 | 132.25
30.137.000085.SER | Pavimentação intertravada com blocos de concreto 16 faces # 8 cm, 35 MPa, sobre coxim de areia | SER.CG | M2 | 96.89 | 14.19 | 0 | 111.08 | 112.75
30.137.000118.SER | Pavimentação intertravada com blocos retangulares de concreto # 8 cm, 35 MPa, assentados sobre coxim de areia | SER.CG | M2 | 111.09 | 15.43 | 0 | 126.52 | 128.34
30.137.000120.SER | Pavimentação em placas quadradas de concreto 50 x 50 x 6 cm, 3,5 MPa, sobre camada de areia | SER.CG | M2 | 352.69 | 9.26 | 0 | 361.94 | 363.04
30.137.000125.SER | Pavimentação permeável em placas quadradas de concreto 50 x 50 x 6 cm, 2 MPa, sobre camada de cascalho | SER.CG | M2 | 357.97 | 9.26 | 0 | 367.22 | 368.32
30.137.000127.SER | Pavimentação permeável em blocos de concreto quadrado # 8 cm, 20 MPa, sobre camada de cascalho | SER.CG | M2 | 141.61 | 15.43 | 0 | 157.04 | 158.86
30.137.000214.SER | Paralelepípedo, retirada e reassentamento sobre coxim de areia | SER.CG | M2 | 22.65 | 48.61 | 0 | 71.26 | 77.01
30.137.000217.SER | Paralelepípedo, retirada e reassentamento | SER.CG | M2 | 0 | 48.61 | 0 | 48.61 | 54.36
30.137.000219.SER | Paralelepípedo assentado sobre coxim de areia | SER.CG | M2 | 113.32 | 42.39 | 0 | 155.71 | 160.72
30.137.000221.SER | Paralelepípedo assentado sobre lastro de concreto não estrutural e rejuntado com argamassa de cimento e areia, sobre leito previamente preparado | SER.CG | M2 | 144.21 | 97.09 | 0.02 | 241.32 | 252.8
30138 | Passeios, calçadas e acessibilidade
30.138.000050.SER | Rampa de acesso destinada à PNE, revestida com piso podotátil de alerta/ladrilho hidráulico 25 x 25 cm, # 2cm, assentado com argamassa | SER.CG | M2 | 600.03 | 356.71 | 0 | 956.74 | 998.91
30.138.000055.SER | Piso podotátil direcional ladrilho hidráulico 25 x 25 cm, # 2 cm, assentado com argamassa | SER.CG | M2 | 138.34 | 29.74 | 0 | 168.08 | 171.59
30.138.000060.SER | Piso podotátil de alerta em bloco de concreto retangular 10 x 20 cm, # 6 cm assentado sobre coxim de areia | SER.CG | M2 | 463.34 | 17.05 | 0.06 | 480.44 | 482.46
30.138.000065.SER | Piso podotátil direcional em bloco de concreto retangular 10 x 20 cm, # 6 cm assentado sobre coxim de areia | SER.CG | M2 | 463.34 | 17.05 | 0.06 | 480.44 | 482.46
30.138.000066.SER | Piso podotátil de alerta em bloco de concreto quadrado 20 x 20 cm, # 6 cm assentado sobre coxim de areia | SER.CG | M2 | 233.28 | 16.47 | 0 | 249.75 | 251.7
30.138.000067.SER | Piso podotátil direcional em bloco de concreto quadrado 20 x 20 cm, # 6 cm assentado sobre coxim de areia | SER.CG | M2 | 233.28 | 16.47 | 0 | 249.75 | 251.7
30.138.000070.SER | Passeio em concreto C15 S50, incluindo preparo de caixa # 7 cm | SER.CG | M2 | 61.08 | 59.5 | 0.02 | 120.6 | 127.63
30139 | Sinalização viária
30.139.000103.SER | Tachinha refletiva monodirecional | SER.CG | UN | 96.42 | 21.26 | 0 | 117.68 | 120.2
30.139.000105.SER | Tachinha refletiva bidirecional | SER.CG | UN | 92.13 | 21.26 | 0 | 113.39 | 115.91
30.139.000107.SER | Tachão refletivo monodirecional | SER.CG | UN | 137.9 | 21.26 | 0 | 159.17 | 161.68
30.139.000109.SER | Tachão refletivo bidirecional | SER.CG | UN | 137.9 | 21.26 | 0 | 159.17 | 161.68
30.139.000211.SER | Segregador bate rodas em resina de poliéster fixado ao pavimento por pinos de segurança e cola epóxi 47 x 16 x 8cm. | SER.CG | UN | 148.16 | 11.12 | 0 | 159.28 | 160.6
30.139.000280.SER | Prisma em concreto trapezoidal para demarcação e sinalização de pistas 100 x 60 x 20cm. | SER.CG | UN | 75.49 | 28.76 | 0 | 104.25 | 107.65
30145 | Fechamento perimétrico
30.145.000050.SER | Alambrado com tela de arame galvanizado, fixada em mourão de concreto armado, altura livre 2 m | SER.CG | M | 120.35 | 50.13 | 0 | 170.48 | 176.4
30.145.000060.SER | Alambrado com tela soldada galvanizada, fixada em mourão de concreto armado reto, altura livre 2 m | SER.CG | M | 113.36 | 50.13 | 0 | 163.49 | 169.41
30.145.000070.SER | Alambrado para quadra esportiva, com tela de arame galvanizado, fixada em quadros de tubos de aço galvanizado, altura 1 m | SER.CG | M | 334.34 | 30.85 | 0 | 365.2 | 368.84
30.145.000080.SER | Alambrado para quadra esportiva, com tela de arame galvanizado, fixada em quadros de tubos de aço galvanizado, altura 4 m | SER.CG | M | 574.12 | 74.04 | 0 | 648.16 | 656.91
30.145.000090.SER | Alambrado com arame galvanizado, fixado em mourão de concreto armado e hibiscos, altura livre 1,50 m | SER.CG | M | 206.14 | 46.16 | 0 | 252.3 | 257.76
30.145.000100.SER | Cerca com mourão pré-fabricado de concreto com 12 furos e arame altura livre 1,70 m | SER.CG | M | 36.33 | 37.02 | 0 | 73.35 | 77.73
30.145.000110.SER | Muro com mourão e placa pré-fabricada de concreto altura livre 2 m | SER.CG | M | 193.26 | 49.36 | 0 | 242.62 | 248.46
30.145.000120.SER | Muro divisório com bloco de concreto 14x19x39 cm, # 14 cm, altura 1,80 m, sobre sapata corrida | SER.CG | M | 465.08 | 341.13 | 0 | 806.22 | 846.54
30147 | Paisagismo
30.147.000050.SER | Aplicação de herbicida esterilizante de solo | SER.CG | M2 | 0.15 | 3.26 | 0 | 3.41 | 3.8
30.147.000055.SER | Preparo e substituição de terra para plantio | SER.CG | M3 | 458.6 | 30.68 | 0 | 489.28 | 492.9
30.147.000060.SER | Revolvimento mecanizado de terra para plantio de grama, profundidade de 20 a 30 cm | SER.CG | M2 | 0.11 | 0.4 | 0.06 | 0.57 | 0.62
30.147.000065.SER | Roçado manual inclusive rastelamento para plantio de herbácea, arbusto ou árvore em geral | SER.CG | M2 | 0 | 1.48 | 0 | 1.48 | 1.66
30.147.000069.SER | Manutenção mensal de área verde, cobertura com terra vegetal em área gramada | SER.CG | HA | 80000 | 2665.14 | 0 | 82665.14 | 82980.2
30.147.000070.SER | Manutenção mensal de área verde em canteiros área de 7.000 m² | SER.CG | M2 | 0 | 1.81 | 0 | 1.81 | 2.02
30.147.000155.SER | Grama Batatais em placas de 40 x 40 cm | SER.CG | M2 | 25.29 | 3.4 | 0 | 28.69 | 29.09
30.147.000157.SER | Grama São Carlos em placas de 40 x 40 cm | SER.CG | M2 | 28.49 | 3.4 | 0 | 31.89 | 32.29
30.147.000159.SER | Grama preta em mudas em canteiro de 25 cm de profundidade | SER.CG | M2 | 85.94 | 5.27 | 0 | 91.21 | 91.83
30.147.000211.SER | Arbusto acalifa com altura 0,5 a 0,7 m; em cava de 60 x 60 x 60 cm | SER.CG | UN | 89.51 | 3.83 | 0 | 93.34 | 93.79
30.147.000213.SER | Arbusto azalea com altura 0,5 a 0,7 m; em cava de 60 x 60 x 60 cm | SER.CG | UN | 90.1 | 3.83 | 0 | 93.93 | 94.38
30.147.000215.SER | Arbusto bela emília com altura 0,5 a 0,7 m; em cava de 60 x 60 x 60 cm | SER.CG | UN | 63.72 | 3.83 | 0 | 67.55 | 68
30.147.000217.SER | Arbusto bico de papagaio com altura 0,5 a 0,7 m; em cava de 60 x 60 x 60 cm | SER.CG | UN | 85.53 | 3.83 | 0 | 89.36 | 89.81
30.147.000219.SER | Arbusto hibisco com altura 0,5 a 0,7 m; em cava de 60 x 60 x 60 cm | SER.CG | UN | 44.32 | 3.83 | 0 | 48.15 | 48.6
30.147.000221.SER | Arbusto malvavisco com altura 0,5 a 0,7 m; em cava de 60 x 60 x 60 cm | SER.CG | UN | 49.31 | 3.83 | 0 | 53.14 | 53.59
30.147.000223.SER | Arbusto murta de cheiro com altura 0,5 a 0,7 m; em cava de 60 x 60 x 60 cm | SER.CG | UN | 60.44 | 3.83 | 0 | 64.27 | 64.72
30.147.000225.SER | Arbusto piracanta com altura 0,5 a 0,7 m; em cava de 60 x 60 x 60 cm | SER.CG | UN | 87.34 | 3.83 | 0 | 91.17 | 91.62
30.147.000227.SER | Arbusto sheflera com altura 0,5 a 0,7 m; em cava de 60 x 60 x 60 cm | SER.CG | UN | 92.76 | 3.83 | 0 | 96.59 | 97.04
30.147.000340.SER | Árvore frutífera abacateiro com altura 0,5 a 1 m; em cava de 80 x 80 x 80 cm | SER.CG | UN | 236.07 | 28 | 0 | 264.07 | 267.38
30.147.000342.SER | Árvore frutífera pitangueira com altura 0,5 a 1 m; em cava de 80 x 80 x 80 cm | SER.CG | UN | 234.67 | 28 | 0 | 262.67 | 265.98
30.147.000344.SER | Árvore frutífera uvaia com altura 0,5 a 1 m; em cava de 80 x 80 x 80 cm | SER.CG | UN | 233.27 | 28 | 0 | 261.27 | 264.58
30.147.000346.SER | Árvore frutífera acerola cereja das antilhas com altura 0,5 a 1 m; em cava de 80 x 80 x 80 cm | SER.CG | UN | 230.47 | 28 | 0 | 258.47 | 261.78
30.147.000348.SER | Árvore frutífera ameixeira amarela nespera com altura 0,5 a 1 m; em cava de 80 x 80 x 80 cm | SER.CG | UN | 216.46 | 28 | 0 | 244.46 | 247.77
30.147.000350.SER | Árvore frutífera amoreira com altura 0,5 a 1 m; em cava de 80 x 80 x 80 cm | SER.CG | UN | 219.26 | 28 | 0 | 247.26 | 250.57
30.147.000352.SER | Árvore frutífera bananeira com altura 0,5 a 1 m; em cava de 80 x 80 x 80 cm | SER.CG | UN | 240.43 | 28 | 0 | 268.43 | 271.74
30.147.000354.SER | Árvore frutífera caramboleira com altura 0,5 a 1 m; em cava de 80 x 80 x 80 cm | SER.CG | UN | 233.74 | 28 | 0 | 261.74 | 265.05
30.147.000356.SER | Árvore frutífera jambolão com altura 0,5 a 1 m; em cava de 80 x 80 x 80 cm | SER.CG | UN | 233.89 | 28 | 0 | 261.89 | 265.2
30.147.000358.SER | Árvore frutífera limoeiro com altura 0,5 a 1 m; em cava de 80 x 80 x 80 cm | SER.CG | UN | 216.46 | 28 | 0 | 244.46 | 247.77
30.147.000360.SER | Árvore frutífera mangueira com altura 0,5 a 1 m; em cava de 80 x 80 x 80 cm | SER.CG | UN | 235.89 | 28 | 0 | 263.89 | 267.2
30.147.000362.SER | Árvore ornamental álamo com altura 1,5 a 2 m em cava de 80 x 80 x 80 cm | SER.CG | UN | 273.28 | 28 | 0 | 301.28 | 304.59
30.147.000364.SER | Árvore ornamental ipê roxo com altura 1,5 a 2 m; em cava de 0,80 x 0,80 x 0,80 cm | SER.CG | UN | 255.43 | 28 | 0 | 283.43 | 286.74
30.147.000366.SER | Árvore ornamental jasmim manga frangipani com altura 1,5 a 2 m; em cava de 80 x 80 x 80 cm | SER.CG | UN | 258.12 | 28 | 0 | 286.12 | 289.43
30.147.000368.SER | Árvore ornamental jatobá com altura 1,5 a 2 m; em cava de 80 x 80 x 80 cm | SER.CG | UN | 280.02 | 28 | 0 | 308.02 | 311.33
30.147.000370.SER | Árvore ornamental magnólia amarela com altura 1,5 a 2 m; em cava de 80 x 80 x 80 cm | SER.CG | UN | 303.18 | 28 | 0 | 331.18 | 334.49
30.147.000372.SER | Árvore ornamental manacá da serra com altura 1,5 a 2 m; em cava de 80 x 80 x 80 cm | SER.CG | UN | 282.97 | 28 | 0 | 310.97 | 314.28
30.147.000374.SER | Árvore ornamental paineira com altura 1,5 a 2 m; em cava de 80 x 80 x 80 cm | SER.CG | UN | 363.82 | 28 | 0 | 391.82 | 395.13
30.147.000376.SER | Árvore ornamental pata de vaca com altura 1,5 a 2 m; em cava de 80 x 80 x 80 cm | SER.CG | UN | 298.76 | 28 | 0 | 326.76 | 330.07
30.147.000378.SER | Árvore ornamental pau brasil com altura 1,5 a 2 m; em cava de 80 x 80 x 80 cm | SER.CG | UN | 323.82 | 28 | 0 | 351.82 | 355.13
30.147.000380.SER | Árvore ornamental pau ferro com altura 1,5 a 2 m; em cava de 80 x 80 x 80 cm | SER.CG | UN | 295.6 | 28 | 0 | 323.6 | 326.91
30.147.000382.SER | Árvore ornamental plátano com altura 1,5 a 2 m; em cava de 80 x 80 x 80 cm | SER.CG | UN | 295.18 | 28 | 0 | 323.18 | 326.49
30.147.000384.SER | Árvore ornamental alecrim de campinas com altura 1,5 a 2 m; em cava de 80 x 80 x 80 cm | SER.CG | UN | 300.66 | 28 | 0 | 328.66 | 331.97
30.147.000386.SER | Árvore ornamental quaresmeira com altura 1,5 a 2 m; em cava de 80 x 80 x 80 cm | SER.CG | UN | 301.92 | 28 | 0 | 329.92 | 333.23
30.147.000388.SER | Árvore ornamental resedá com altura 1,5 a 2 m; em cava de 80 x 80 x 80 cm | SER.CG | UN | 303.18 | 28 | 0 | 331.18 | 334.49
30.147.000390.SER | Árvore ornamental salgueiro chorão com altura 1,5 a 2 m; em cava de 80 x 80 x 80 cm | SER.CG | UN | 262.76 | 28 | 0 | 290.76 | 294.07
30.147.000392.SER | Árvore ornamental sibipiruna com altura 1,5 a 2 m; em cava de 80 x 80 x 80 cm | SER.CG | UN | 260.23 | 28 | 0 | 288.23 | 291.54
30.147.000394.SER | Árvore ornamental suinã com altura 1,5 a 2 m; em cava de 80 x 80 x 80 cm | SER.CG | UN | 236.23 | 28 | 0 | 264.23 | 267.54
30.147.000396.SER | Árvore ornamental tipuana com altura 1,5 a 2 m; em cava de 80 x 80 x 80 cm | SER.CG | UN | 246.33 | 28 | 0 | 274.33 | 277.64
30.147.000398.SER | Árvore ornamental cassia aleluia com altura 1,5 a 2 m; em cava de 80 x 80 x 80 cm | SER.CG | UN | 332.24 | 28 | 0 | 360.24 | 363.55
30.147.000400.SER | Árvore ornamental chapéu de sol com altura 1,5 a 2 m; em cava de 80 x 80 x 80 cm | SER.CG | UN | 349.08 | 28 | 0 | 377.08 | 380.39
30.147.000402.SER | Árvore ornamental cipreste com altura 1,5 a 2 m; em cava de 80 x 80 x 80 cm | SER.CG | UN | 564.69 | 28 | 0 | 592.69 | 596
30.147.000404.SER | Árvore ornamental figueira pandurata com altura 1,5 a 2 m; em cava de 80 x 80 x 80 cm | SER.CG | UN | 269.07 | 28 | 0 | 297.07 | 300.38
30.147.000406.SER | Árvore ornamental flamboyant com altura 1,5 a 2 m; em cava de 80 x 80 x 80 cm | SER.CG | UN | 280.44 | 28 | 0 | 308.44 | 311.75
30.147.000408.SER | Árvore ornamental grevilha com altura 1,5 a 2 m; em cava de 0,80 x 0,80 x 0,80 cm | SER.CG | UN | 256.44 | 28 | 0 | 284.44 | 287.75
30.147.000410.SER | Árvore ornamental ipê amarelo com altura 1,5 a 2 m; em cava de 80 x 80 x 80 cm | SER.CG | UN | 255.43 | 28 | 0 | 283.43 | 286.74
30.147.000600.SER | Folhagem ornamental bananeira zebrina com altura 0,5 a 0,7 m; em cava de 60 x 60 x 60 cm | SER.CG | UN | 76.13 | 3.83 | 0 | 79.96 | 80.41
30.147.000602.SER | Folhagem ornamental guaimbé com altura 0,5 a 0,7 m; em cava de 60 x 60 x 60 cm | SER.CG | UN | 78.62 | 3.83 | 0 | 82.45 | 82.9
30.147.000604.SER | Forração clorófito em canteiro de 25 cm de profundidade | SER.CG | M2 | 64.33 | 17.86 | 0 | 82.19 | 84.3
30.147.000606.SER | Forração sanchezia em canteiro de 25 cm de profundidade | SER.CG | M2 | 80.57 | 17.86 | 0 | 98.43 | 100.54
30.147.000608.SER | Forração vedelia em canteiro de 25 cm de profundidade | SER.CG | M2 | 63.81 | 17.86 | 0 | 81.67 | 83.78
30.147.000610.SER | Forração zebrina em canteiro de 25 cm de profundidade | SER.CG | M2 | 77.29 | 17.86 | 0 | 95.15 | 97.26
30.147.000612.SER | Forração curculigo em canteiro de 25 cm de profundidade | SER.CG | M2 | 93.06 | 17.86 | 0 | 110.92 | 113.03
30.147.000614.SER | Forração hera em canteiro de 25 cm de profundidade | SER.CG | M2 | 86.86 | 17.86 | 0 | 104.72 | 106.83
30.147.000616.SER | Forração lantana em canteiro de 25 cm de profundidade | SER.CG | M2 | 61.84 | 17.86 | 0 | 79.7 | 81.81
30.147.000618.SER | Forração lírio amarelo em canteiro de 25 cm de profundidade | SER.CG | M2 | 94.25 | 17.86 | 0 | 112.11 | 114.22
30.147.000620.SER | Forração maria sem vergonha em canteiro de 25 cm de profundidade | SER.CG | M2 | 78.47 | 17.86 | 0 | 96.33 | 98.44
30.147.000622.SER | Forração onze horas em canteiro de 25 cm de profundidade | SER.CG | M2 | 66.94 | 17.86 | 0 | 84.8 | 86.91
30.147.000624.SER | Forração piléia em canteiro de 25 cm de profundidade | SER.CG | M2 | 63.09 | 17.86 | 0 | 80.95 | 83.06
30.147.000626.SER | Forração salvia em canteiro de 25 cm de profundidade | SER.CG | M2 | 64.27 | 17.86 | 0 | 82.13 | 84.24
30.147.000628.SER | Palmeira areca bambu com altura 1,5 a 2 m em cavas de 80 x 80 x 80 cm | SER.CG | UN | 286.63 | 28 | 0 | 314.63 | 317.94
30.147.000630.SER | Palmeira falsa latânia com altura 1,5 a 2 m em cavas de 80 x 80 x 80 cm | SER.CG | UN | 278.74 | 28 | 0 | 306.74 | 310.05
30.147.000632.SER | Palmeira seafortia com altura 1,5 a 2 m em cavas de 80 x 80 x 80 cm | SER.CG | UN | 307.92 | 28 | 0 | 335.92 | 339.23
30.147.000700.SER | Trepadeira alamanda com altura 0,5 a 0,7 m em cavas de 60 x 60 x 60 cm | SER.CG | UN | 76.19 | 3.83 | 0 | 80.02 | 80.47
30.147.000702.SER | Trepadeira costela de adão com altura 0,5 a 0,7 m em cavas de 60 x 60 x 60 cm | SER.CG | UN | 70.1 | 3.83 | 0 | 73.93 | 74.38
30.147.000704.SER | Trepadeira primavera com altura 0,5 a 0,7 m em cavas de 60 x 60 x 60 cm | SER.CG | UN | 71.55 | 3.83 | 0 | 75.38 | 75.83
30.147.000706.SER | Trepadeira unha de gato com altura 0,5 a 0,7 m em cavas de 60 x 60 x 60 cm | SER.CG | UN | 22.17 | 3.83 | 0 | 26 | 26.45
30.147.000708.SER | Irrigação de área plantada diária com caminhão irrigadeira | SER.CG | M2 | 0.85 | 0.08 | 0.1 | 1.03 | 1.04
30.147.000710.SER | Manutenção mensal de área verde para poda e limpeza de árvores e arbustos | SER.CG | M2 | 0 | 0.05 | 0 | 0.05 | 0.05
30.147.000714.SER | Protetor para ávores | SER.CG | UN | 165.9 | 34.02 | 0 | 199.92 | 203.95
30.147.000716.SER | Hidrossemeadura de terrenos | SER.CG | HA | 0 | 0 | 110400 | 110400 | 110400
30148 | Recreação, esporte e lazer
30.148.000150.SER | Paraciclo em tubos de aço galvanizado Ø 2" dobrado em "U" com 75 x 80 cm fixados com parafusos | SER.CG | UN | 461.05 | 52.04 | 40.52 | 553.61 | 559.77
30.148.000155.SER | Paraciclo modulado de chão em aço galvanizado, 0,6 x 1,5 m, para até 5 bicicletas | SER.CG | UN | 936.31 | 25.52 | 0 | 961.83 | 964.84
30.148.000215.SER | Balanço Americano de aço com 3 lugares, assentos de madeira, 3 x 1,5 m | SER.CG | UN | 3285.32 | 801.71 | 0.92 | 4087.95 | 4182.73
30.148.000217.SER | Gangorra de aço com 3 lugares, assentos de madeira, 3 x 1,5 m | SER.CG | UN | 3340.49 | 422.19 | 0.92 | 3763.6 | 3813.51
30.148.000219.SER | Escorregador de ferro com 2 metros de leito e 35 cm de largura | SER.CG | UN | 2319.77 | 326.93 | 0.92 | 2647.62 | 2686.26
30.148.000221.SER | Gira-gira em aço Ø 1,6 m,com assento de madeira | SER.CG | UN | 3087.34 | 606.1 | 0.92 | 3694.36 | 3766.01
30.148.000223.SER | Mesa com tampo de concreto pré-moldado medindo 60 x 60 x 6 cm, com pintura em resina acrílica, apoiado sobre tubo de ferro de 4" engastado em bloco de concreto | SER.CG | UN | 324.68 | 166.15 | 0.92 | 491.75 | 511.4
30.148.000225.SER | Poste para rede de vôlei em tubo de aço Ø 3" com cremalheira, altura entre 2,4 a 2,55 m | SER.CG | PAR | 1629.8 | 93.39 | 0.4 | 1723.59 | 1734.63
30.148.000227.SER | Trave para esportes de salão em tubo de aço Ø 3", 3 x 2 x 0,6 m para futebol ou handebol | SER.CG | UN | 2484.84 | 93.39 | 0.4 | 2578.63 | 2589.67
30.148.000250.SER | Quadra poliesportiva, execução, dimensões 20 x 30 m | SER.CG | UN | 98095.19 | 18306.18 | 20289.53 | 136690.9 | 138854.96
30.148.000311.SER | Gerador de vapor com reservatório de aço inox, potência de 6 KW, para sauna úmida com ambiente de até 6 m³ | SER.CG | UN | 0 | 637.93 | 5228.51 | 5866.44 | 5941.86
30.148.000313.SER | Gerador de vapor com reservatório de aço inox, potência de 12 KW, para sauna úmida com ambiente de até 18 m³ | SER.CG | UN | 0 | 637.93 | 3780.61 | 4418.54 | 4493.96
30.148.000315.SER | Gerador de vapor com reservatório de aço inox, potência de 18 KW, para sauna úmida com ambiente de até 30 m³ | SER.CG | UN | 0 | 637.93 | 4850.69 | 5488.62 | 5564.04
30.148.000317.SER | Aquecedor elétrico 4 KW, 220 V, com comando digital, para sauna seca com ambiente de até 6 m³ | SER.CG | UN | 0 | 425.29 | 2785 | 3210.29 | 3260.56
30.148.000319.SER | Aquecedor elétrico 10 KW, 220 V, com comando digital, para sauna seca com ambiente de até 20 m³ | SER.CG | UN | 0 | 425.29 | 4734.5 | 5159.79 | 5210.06
30.148.000321.SER | Aquecedor elétrico 12 KW, 220 V, com comando digital, para sauna seca com ambiente de até 30 m³ | SER.CG | UN | 0 | 425.29 | 5291.5 | 5716.79 | 5767.06
31 | 31. Transporte
31101 | Horizontal
31.101.000050.SER | Transporte de terra em caminhão basculante, cap. carga 12 t, potência 228 HP, velocidade média de 15 km/h | SER.CG | T X KM | 1.89 | 0.33 | 1.49 | 3.7 | 3.74
31.101.000085.SER | Transporte de terra em caminhão basculante, cap. carga 12 t, potência 228 HP, velocidade média de 25 km/h | SER.CG | T X KM | 1.13 | 0.2 | 0.89 | 2.23 | 2.25
31.101.000120.SER | Transporte de terra em caminhão basculante, cap. carga 12 t, potência 228 HP, velocidade média de 40 km/h | SER.CG | T X KM | 0.71 | 0.13 | 0.56 | 1.4 | 1.41
31.101.000155.SER | Transporte de terra em caminhão basculante, cap. carga 12 t, potência 228 HP, velocidade média de 60 km/h | SER.CG | T X KM | 0.47 | 0.08 | 0.37 | 0.93 | 0.94
31105 | Vertical
31.105.000300.SER | Elevador de serviço, com porta de abertura lateral, 15 paradas, velocidade 1 m/s, para 6 pessoas | SER.CG | UN | 0 | 0 | 335000 | 335000 | 335000
31.105.000305.SER | Elevador de serviço com porta de abertura lateral, 15 paradas, velocidade 1 m/s, para 12 pessoas | SER.CG | UN | 0 | 0 | 441341.03 | 441341.03 | 441341.03
31.105.000310.SER | Elevador de serviço com porta de abertura lateral, 15 paradas, velocidade 1 m/s, para 18 pessoas | SER.CG | UN | 0 | 0 | 583243.59 | 583243.59 | 583243.59
31.105.000315.SER | Elevador social com porta de abertura central, 15 paradas, velocidade 1,6 m/s, para 6 pessoas | SER.CG | UN | 0 | 0 | 390833.32 | 390833.32 | 390833.32
31.105.000320.SER | Elevador social com porta de abertura central, 15 paradas, velocidade 1,6 m/s, para 12 pessoas | SER.CG | UN | 0 | 0 | 517102.55 | 517102.55 | 517102.55
31.105.000325.SER | Elevador social com porta de abertura central, 15 paradas, velocidade 1,6 m/s, para 18 pessoas | SER.CG | UN | 0 | 0 | 721538.46 | 721538.46 | 721538.46
31.105.000330.SER | Elevador de obra com torre de 10 m de altura, tração a cabo de aço, para transporte de carga | SER.CG | LOC/UN/MÊS | 0 | 5138.15 | 4250 | 9388.15 | 9995.56
31.105.000335.SER | Elevador de obra com torre de 10 m de altura, sistema de cremalheira, para transporte de pessoas ou cargas | SER.CG | LOC/UN/MÊS | 0 | 5138.15 | 8075 | 13213.15 | 13820.56
31.105.000340.SER | Elevador de obra com torre de 10 m de altura, tração a cabo de aço, para transporte de carga - montagem | SER.CG | UN | 0 | 0 | 1792.4 | 1792.4 | 1792.4
31.105.000345.SER | Elevador de obra com torre de 10 m de altura, sistema de cremalheira, para transporte de pessoas ou cargas - montagem e instalação | SER.CG | UN | 0 | 0 | 1792.4 | 1792.4 | 1792.4
31.105.000350.SER | Elevador de obra com torre de 10 m de altura, sistema de cremalheira, para transporte de pessoas ou cargas - desmontagem | SER.CG | UN | 0 | 0 | 1979.37 | 1979.37 | 1979.37
31.105.000355.SER | Elevador de obra com torre de 10 m de altura, tração a cabo de aço, para transporte de carga - desmontagem | SER.CG | UN | 0 | 0 | 1979.37 | 1979.37 | 1979.37
32 | 32. Serviços complementares e apoio
32101 | Poços
32.101.000127.SER | Laje circular em concreto armado para boca de poço 1,20 m, # 10 cm, abertura para inspeção 0,50 m, concreto C15 S50 | SER.CG | UN | 237.05 | 270.68 | 0.03 | 507.77 | 539.76
32.101.000250.SER | Poço de água, abertura manual até 2 m Ø 1,20 m | SER.CG | M | 0 | 170.12 | 0 | 170.12 | 190.23
32.101.000252.SER | Poço de água, abertura manual mais de 2 m Ø 1,20 m | SER.CG | M | 0 | 218.17 | 0 | 218.17 | 243.96
32.101.000254.SER | Poço de água, perfuração manual em rocha com uso de explosivos Ø 1,20 m | SER.CG | M3 | 99.79 | 427.74 | 0 | 527.53 | 578.09
32.101.000256.SER | Revestimento de poço Ø 0,8 m, com alvenaria de tijolo comum, sem o emprego de argamassa, até 2 m de profundidade | SER.CG | M | 491.4 | 212.64 | 0 | 704.04 | 729.18
32.101.000258.SER | Revestimento de poço Ø 0,8 m, com alvenaria de um tijolo comum empregando argamassa de cal hidratada e areia traço 1:4, com adição de 100 kg de cimento, até 2 m de profundidade | SER.CG | M | 469.83 | 464.23 | 0 | 934.06 | 988.94
32.101.000260.SER | Revestimento de poço Ø 1,20 m, com alvenaria de tijolo comum, sem argamassa, com mais de 2 m de profundidade | SER.CG | M | 491.4 | 374.64 | 0 | 866.04 | 910.33
32.101.000262.SER | Revestimento de poço Ø 1,20 m, com anéis de concreto | SER.CG | M | 1402.3 | 135.75 | 0 | 1538.05 | 1554.09
32102 | Fossas sépticas, filtros e sumidouros
32.102.000150.SER | Filtro anaeróbico de concreto Ø 1,2 m, altura 2 m para 10 contribuintes | SER.CG | UN | 1846.76 | 488.57 | 0 | 2335.33 | 2393.09
32.102.000155.SER | Filtro anaeróbico de concreto Ø 1,5 m, altura 2 m para 15 contribuintes | SER.CG | UN | 2424.92 | 596.12 | 0 | 3021.03 | 3091.5
32.102.000160.SER | Filtro anaeróbico de concreto Ø 2 m, altura 2 m para 25 contribuintes | SER.CG | UN | 5560.34 | 907.08 | 0 | 6467.42 | 6574.65
32.102.000165.SER | Fossa séptica pré-moldada Ø 1,20 m, altura 2,5 m para 5 contribuintes | SER.CG | UN | 1981.39 | 331 | 0 | 2312.39 | 2351.52
32.102.000170.SER | Fossa séptica pré-moldada Ø 1,50 m, altura 2,5 m para 10 contribuintes | SER.CG | UN | 2711.36 | 585.31 | 0 | 3296.67 | 3365.86
32.102.000175.SER | Fossa séptica pré-moldada Ø 3,12 m, altura 2,5 m para 100 contribuintes | SER.CG | UN | 11416.4 | 1715.84 | 0 | 13132.23 | 13335.07
32.102.000180.SER | Fossa séptica pré-moldada Ø 2,12 m, altura 3 m para 50 contribuintes | SER.CG | UN | 7338.31 | 962.15 | 0 | 8300.46 | 8414.2
32.102.000185.SER | Fossa séptica pré-moldada Ø 3,12 m, altura 2 m para 80 contribuintes | SER.CG | UN | 9830.95 | 1353.99 | 0 | 11184.94 | 11345
32.102.000190.SER | Tampa de concreto e fundo para sumidouro Ø 2,5 m | SER.CG | UN | 2113.88 | 1152.07 | 0 | 3265.95 | 3402.14
32.102.000195.SER | Tampa de concreto e fundo para sumidouro Ø 3 m | SER.CG | UN | 2525.4 | 1160.58 | 0 | 3685.98 | 3823.18
32.102.000200.SER | Sumidouro em anéis de concreto, poço Ø 2,5 m | SER.CG | M | 4002.66 | 301.24 | 0 | 4303.9 | 4339.51
32.102.000205.SER | Sumidouro em aneis de concreto, poço Ø 3 m | SER.CG | M | 4667.54 | 451.98 | 0 | 5119.52 | 5172.95
32105 | Ligações a redes de concessionárias de serviços públicos
32.105.000100.SER | Ligação de água a rede pública, cavalete de entrada | SER.CG | UN | 328.81 | 303.04 | 0 | 631.84 | 667.67
32.105.000110.SER | Abrigo para cavalete em alvenaria 0,65 x 0,85 x 0,30 | SER.CG | UN | 330.03 | 274.17 | 0.01 | 604.21 | 636.62
32.105.000120.SER | Cavalete com tubo de aço galvanizado 20 mm - 3/4" | SER.CG | UN | 301.25 | 208.39 | 0 | 509.64 | 534.27
32.105.000130.SER | Cavalete com tubo de aço galvanizado 25 mm - 1" | SER.CG | UN | 648.63 | 212.64 | 0 | 861.27 | 886.41
32108 | Serviços complementares
32.108.000055.SER | Mastro para bandeiras com 10 metros de altura | SER.CG | UN | 2114.09 | 336.98 | 0 | 2451.07 | 2490.91
32.109.000112.SER | Carga manual de entulho em caminhão basculante | SER.CG | M3 | 0 | 19.41 | 14.2 | 33.61 | 35.91
32.109.000115.SER | Duto em PVC para lixo, pé direito 2,65 m, Ø 40 cm | SER.CG | M | 545.95 | 75.47 | 0 | 621.42 | 630.34
32.109.000200.SER | Limpeza geral da edificação - somente mão de obra | SER.CG | M2 | 0 | 13.42 | 0 | 13.42 | 15.01
33 | 36. Equipamentos
33101 | Compressores
33.101.000002.EQH | Compressor de ar 61 hp - 46 kW, capacidade 3,3 m³/min - 116 pcm | SER.CH | H PROD | 61.37 | 0 | 29.28 | 90.65 | 90.65
33.101.000002.EQI | Compressor de ar 61 hp - 46 kW, capacidade 3,3 m³/min - 116 pcm | SER.CH | H IMP | 0 | 0 | 18.1 | 18.1 | 18.1
33.101.000004.EQH | Compressor de ar 61 hp - 46 kW, capacidade 4,2 m³/min - 149 pcm | SER.CH | H PROD | 61.37 | 0 | 31.38 | 92.75 | 92.75
33.101.000004.EQI | Compressor de ar 61 hp - 46 kW, capacidade 4,2 m³/min - 149 pcm | SER.CH | H IMP | 0 | 0 | 19.4 | 19.4 | 19.4
33.101.000006.EQH | Compressor de ar 74 hp - 55 kW, capacidade 5,6 m³/min - 197 pcm | SER.CH | H PROD | 73.72 | 0 | 38.04 | 111.76 | 111.76
33.101.000006.EQI | Compressor de ar 74 hp - 55 kW, capacidade 5,6 m³/min - 197 pcm | SER.CH | H IMP | 0 | 0 | 23.52 | 23.52 | 23.52
33.101.000008.EQH | Compressor de ar 109 hp - 81 kW, capacidade 8,5 m³/min - 299 pcm | SER.CH | H PROD | 107.92 | 0 | 47.16 | 155.08 | 155.08
33.101.000008.EQI | Compressor de ar 109 hp - 81 kW, capacidade 8,5 m³/min - 299 pcm | SER.CH | H IMP | 0 | 0 | 29.16 | 29.16 | 29.16
33.101.000010.EQH | Compressor de ar 109 hp - 81 kW, capacidade 9,6 m³/min - 340 pcm | SER.CH | H PROD | 107.92 | 0 | 53.89 | 161.81 | 161.81
33.101.000010.EQI | Compressor de ar 109 hp - 81 kW, capacidade 9,6 m³/min - 340 pcm | SER.CH | H IMP | 0 | 0 | 33.31 | 33.31 | 33.31
33.101.000012.EQH | Compressor de ar 109 hp - kW 81, capacidade 11,2 m³/min - 394 pcm | SER.CH | H PROD | 107.92 | 0 | 57.06 | 164.98 | 164.98
33.101.000012.EQI | Compressor de ar 109 hp - kW 81, capacidade 11,2 m³/min - 394 pcm | SER.CH | H IMP | 0 | 0 | 35.28 | 35.28 | 35.28
33.101.000014.EQH | Compressor de ar 207 hp - 155 kW, capacidade 21,2 m³/min - 748 pcm | SER.CH | H PROD | 205.72 | 0 | 53.89 | 259.61 | 259.61
33.101.000014.EQI | Compressor de ar 207 hp - 155 kW, capacidade 21,2 m³/min - 748 pcm | SER.CH | H IMP | 0 | 0 | 33.31 | 33.31 | 33.31
33.101.000016.EQH | Compressor de ar 269 hp - 201 kW, capacidade 21,6 m³/min - 762 pcm | SER.CH | H PROD | 267.03 | 0 | 109.54 | 376.57 | 376.57
33.101.000016.EQI | Compressor de ar 269 hp - 201 kW, capacidade 21,6 m³/min - 762 pcm | SER.CH | H IMP | 0 | 0 | 67.72 | 67.72 | 67.72
33.101.000018.EQH | Compressor de ar 269 hp - 201 kW, capacidade 24,8 m³/min - 891 pcm | SER.CH | H PROD | 267.03 | 0 | 111.01 | 378.04 | 378.04
33.101.000018.EQI | Compressor de ar 269 hp - 201 kW, capacidade 24,8 m³/min - 891 pcm | SER.CH | H IMP | 0 | 0 | 68.63 | 68.63 | 68.63
33102 | Máquinas para pintura
33.102.000001.EQH | Máquina para pintura, compressor de ar e filtro, elétrica, 2 hp - 1,4 kW, 100 L | SER.CH | H PROD | 1.23 | 0 | 1.58 | 2.81 | 2.81
33.102.000001.EQI | Máquina para pintura, compressor de ar e filtro, elétrica, 2 hp - 1,4 kW, 100 L | SER.CH | H IMP | 0 | 0 | 0.96 | 0.96 | 0.96
33.102.000010.EQH | Máquina para jateamento de areia, pneumática, rebocável, capacidade 270 L | SER.CH | H PROD | 4.2 | 23.36 | 2.93 | 30.49 | 33.25
33.102.000010.EQI | Máquina para jateamento de areia, pneumática, rebocável, capacidade 270 L | SER.CH | H IMP | 0 | 23.36 | 1.88 | 25.24 | 28
33103 | Compactadores de percussão
33.103.000010.EQH | Compactador de percussão tipo sapo, gasolina 3 hp - 2,2 kW, 1.100 kgf, peso 55 kg | SER.CH | H PROD | 4.86 | 19.17 | 2.04 | 26.07 | 28.34
33.103.000010.EQI | Compactador de percussão tipo sapo, gasolina 3 hp - 2,2 kW, 1.100 kgf, peso 55 kg | SER.CH | H IMP | 0 | 19.17 | 1.35 | 20.52 | 22.79
33.103.000015.EQH | Compactador de percussão tipo sapo, gasolina 4 hp - 3 kW, 1.400 kgf, peso 73 kg | SER.CH | H PROD | 6.07 | 19.17 | 1.7 | 26.95 | 29.21
33.103.000015.EQI | Compactador de percussão tipo sapo, gasolina 4 hp - 3 kW, 1.400 kgf, peso 73 kg | SER.CH | H IMP | 0 | 19.17 | 1.12 | 20.3 | 22.56
33104 | Compactadores de placa vibratória
33.104.000005.EQH | Compactador de placa vibratória, elétrica, potência 3 hp - 2,2 kW | SER.CH | H PROD | 1.94 | 19.17 | 3.39 | 24.5 | 26.77
33.104.000005.EQI | Compactador de placa vibratória, elétrica, potência 3 hp - 2,2 kW | SER.CH | H IMP | 0 | 19.17 | 2.24 | 21.41 | 23.68
33.104.000010.EQH | Compactador de placa vibratória, gasolina, 5,5 hp - 4,1 kW, 1320 kgf, peso 95 kg | SER.CH | H PROD | 8.26 | 19.17 | 5.64 | 33.07 | 35.34
33.104.000010.EQI | Compactador de placa vibratória, gasolina, 5,5 hp - 4,1 kW, 1320 kgf, peso 95 kg | SER.CH | H IMP | 0 | 19.17 | 3.72 | 22.9 | 25.16
33.104.000015.EQH | Compactador de placa vibratória 10 hp - 7,5 kW, 5624 kgf, peso 440 kg | SER.CH | H PROD | 12 | 19.17 | 8.75 | 39.93 | 42.19
33.104.000015.EQI | Compactador de placa vibratória 10 hp - 7,5 kW, 5624 kgf, peso 440 kg | SER.CH | H IMP | 0 | 19.17 | 5.78 | 24.95 | 27.22
33.104.000020.EQH | Compactador de placa vibratória, reversível 7 hp - 5,2 kW, 2500 kgf, peso 126 kg | SER.CH | H PROD | 8.4 | 19.17 | 3.31 | 30.88 | 33.15
33.104.000020.EQI | Compactador de placa vibratória, reversível 7 hp - 5,2 kW, 2500 kgf, peso 126 kg | SER.CH | H IMP | 0 | 19.17 | 2.18 | 21.36 | 23.62
33.104.000025.EQH | Compactador de placa vibratória, reversível, gasolina, 8 hp - 6 kW, 2750 kgf, peso 160 kg | SER.CH | H PROD | 12.14 | 19.17 | 5.25 | 36.57 | 38.83
33.104.000025.EQI | Compactador de placa vibratória, reversível, gasolina, 8 hp - 6 kW, 2750 kgf, peso 160 kg | SER.CH | H IMP | 0 | 19.17 | 3.47 | 22.64 | 24.91
33.104.000030.EQH | Compactador de placa vibratória, reversível, gasolina, 13 hp - 9,7 kW, 5100 kgf, peso 450 kg | SER.CH | H PROD | 19.42 | 19.17 | 6.32 | 44.92 | 47.19
33.104.000030.EQI | Compactador de placa vibratória, reversível, gasolina, 13 hp - 9,7 kW, 5100 kgf, peso 450 kg | SER.CH | H IMP | 0 | 19.17 | 4.17 | 23.34 | 25.61
33105 | Acabadoras
33.105.000003.EQH | Acabadora de superfície, elétrica, potência 2 HP 1,5 kW | SER.CH | H PROD | 1.36 | 23.36 | 1.55 | 26.26 | 29.02
33.105.000003.EQI | Acabadora de superfície, elétrica, potência 2 HP 1,5 kW | SER.CH | H IMP | 0 | 23.36 | 1.11 | 24.46 | 27.23
33.105.000005.EQH | Acabadora de superfície, elétrica, potência 3 HP 2,2 kW | SER.CH | H PROD | 1.98 | 23.36 | 1.9 | 27.23 | 29.99
33.105.000005.EQI | Acabadora de superfície, elétrica, potência 3 HP 2,2 kW | SER.CH | H IMP | 0 | 23.36 | 1.36 | 24.72 | 27.48
33.105.000007.EQH | Acabadora de superfície, gasolina, potência 4 HP 3 kW | SER.CH | H PROD | 6.11 | 23.36 | 1.74 | 31.21 | 33.97
33.105.000007.EQI | Acabadora de superfície, gasolina, potência 4 HP 3 kW | SER.CH | H IMP | 0 | 23.36 | 1.25 | 24.6 | 27.37
33.105.000009.EQH | Acabadora de superfície, motor a gasolina 5,5 hp - 4,1 kW, Ø 90 cm | SER.CH | H PROD | 8.54 | 19.17 | 1.48 | 29.19 | 31.46
33.105.000009.EQI | Acabadora de superfície, motor a gasolina 5,5 hp - 4,1 kW, Ø 90 cm | SER.CH | H IMP | 0 | 19.17 | 1.02 | 20.19 | 22.46
33.105.000011.EQH | Acabadora de superfície, motor a gasolina 9 hp - 6,7 kW, Ø 120 cm | SER.CH | H PROD | 13.7 | 19.17 | 1.62 | 34.5 | 36.76
33.105.000011.EQI | Acabadora de superfície, motor a gasolina 9 hp - 6,7 kW, Ø 120 cm | SER.CH | H IMP | 0 | 19.17 | 1.12 | 20.29 | 22.56
33.105.000013.EQH | Acabadora de superfície, motor a gasolina 9 hp - 6,7 kW, Ø 90 cm | SER.CH | H PROD | 13.7 | 19.17 | 1.46 | 34.33 | 36.6
33.105.000013.EQI | Acabadora de superfície, motor a gasolina 9 hp - 6,7 kW, Ø 90 cm | SER.CH | H IMP | 0 | 19.17 | 1.01 | 20.18 | 22.45
33.105.000030.EQH | Régua vibratória simples, para concreto, gasolina, 1,3 hp, faixa de trabalho 1,8 m | SER.CH | H PROD | 2 | 19.17 | 1.03 | 22.21 | 24.47
33.105.000030.EQI | Régua vibratória simples, para concreto, gasolina, 1,3 hp, faixa de trabalho 1,8 m | SER.CH | H IMP | 0 | 19.17 | 0.71 | 19.88 | 22.15
33.105.000032.EQH | Régua vibratória simples, para concreto, elétrica 0,5 hp, faixa de trabalho 2,8 m | SER.CH | H PROD | 0.33 | 19.17 | 0.75 | 20.25 | 22.52
33.105.000032.EQI | Régua vibratória simples, para concreto, elétrica 0,5 hp, faixa de trabalho 2,8 m | SER.CH | H IMP | 0 | 19.17 | 0.52 | 19.69 | 21.96
33.105.000034.EQH | Régua vibratória simples, para concreto, gasolina, 1,3 hp, faixa de trabalho 3 m | SER.CH | H PROD | 2 | 19.17 | 1.1 | 22.28 | 24.55
33.105.000034.EQI | Régua vibratória simples, para concreto, gasolina, 1,3 hp, faixa de trabalho 3 m | SER.CH | H IMP | 0 | 19.17 | 0.76 | 19.93 | 22.2
33.105.000036.EQH | Régua vibratória dupla, para concreto, elétrica 1 hp, faixa de trabalho 3 m | SER.CH | H PROD | 0.66 | 38.35 | 2.61 | 41.62 | 46.15
33.105.000036.EQI | Régua vibratória dupla, para concreto, elétrica 1 hp, faixa de trabalho 3 m | SER.CH | H IMP | 0 | 38.35 | 1.8 | 40.15 | 44.68
33.105.000038.EQH | Régua vibratória dupla, para concreto, elétrica 1 hp, faixa de trabalho 4 m | SER.CH | H PROD | 0.66 | 38.35 | 3.46 | 42.47 | 47
33.105.000038.EQI | Régua vibratória dupla, para concreto, elétrica 1 hp, faixa de trabalho 4 m | SER.CH | H IMP | 0 | 38.35 | 2.38 | 40.73 | 45.27
33106 | Misturadores
33.106.000003.EQH | Argamassadeira, motor elétrico 2 hp - 1,5 kW, capacidade 2,7 m³/h | SER.CH | H PROD | 1.32 | 19.17 | 2.17 | 22.66 | 24.93
33.106.000003.EQI | Argamassadeira, motor elétrico 2 hp - 1,5 kW, capacidade 2,7 m³/h | SER.CH | H IMP | 0 | 19.17 | 1.49 | 20.67 | 22.93
33.106.000005.EQH | Misturador de argamassa, elétrico, potência 3 hp - 2,2 kW, 3,5 m³/h | SER.CH | H PROD | 1.94 | 19.17 | 2.52 | 23.63 | 25.9
33.106.000005.EQI | Misturador de argamassa, elétrico, potência 3 hp - 2,2 kW, 3,5 m³/h | SER.CH | H IMP | 0 | 19.17 | 1.74 | 20.91 | 23.18
33.106.000010.EQH | Triturador de entulho elétrico 3 hp - 2,2 kW, capacidade 2 m³/h | SER.CH | H PROD | 1.94 | 19.17 | 3.51 | 24.62 | 26.89
33.106.000010.EQI | Triturador de entulho elétrico 3 hp - 2,2 kW, capacidade 2 m³/h | SER.CH | H IMP | 0 | 19.17 | 2.42 | 21.59 | 23.86
33.106.000030.EQH | Betoneira elétrica monofásica, 0,33 hp - 0,25 kW, capacidade 150 L | SER.CH | H PROD | 0.22 | 19.17 | 0.4 | 19.8 | 22.06
33.106.000030.EQI | Betoneira elétrica monofásica, 0,33 hp - 0,25 kW, capacidade 150 L | SER.CH | H IMP | 0 | 19.17 | 0.27 | 19.45 | 21.71
33.106.000035.EQH | Betoneira elétrica trifásica, 1 hp - 0,75 kW, capacidade 250 L | SER.CH | H PROD | 0.66 | 19.17 | 0.64 | 20.48 | 22.74
33.106.000035.EQI | Betoneira elétrica trifásica, 1 hp - 0,75 kW, capacidade 250 L | SER.CH | H IMP | 0 | 19.17 | 0.43 | 19.61 | 21.87
33.106.000037.EQH | Betoneira elétrica trifásica, 2 hp - 1,5 kW, capacidade 400 L | SER.CH | H PROD | 1.32 | 19.17 | 0.84 | 21.33 | 23.6
33.106.000037.EQI | Betoneira elétrica trifásica, 2 hp - 1,5 kW, capacidade 400 L | SER.CH | H IMP | 0 | 19.17 | 0.57 | 19.74 | 22.01
33.106.000039.EQH | Betoneira elétrica trifásica, 4 hp - 3 kW, capacidade 600 L | SER.CH | H PROD | 2.64 | 19.17 | 4.21 | 26.03 | 28.29
33.106.000039.EQI | Betoneira elétrica trifásica, 4 hp - 3 kW, capacidade 600 L | SER.CH | H IMP | 0 | 19.17 | 2.85 | 22.03 | 24.29
33.106.000041.EQH | Betoneira elétrica trifásica, bimotor, 4 hp - 3 kW, com carregador e basculamento automatizado, 1,25 hp - 0,9 kW, capacidade 600 L | SER.CH | H PROD | 2.64 | 19.17 | 2.67 | 24.48 | 26.75
33.106.000041.EQI | Betoneira elétrica trifásica, bimotor, 4 hp - 3 kW, com carregador e basculamento automatizado, 1,25 hp - 0,9 kW, capacidade 600 L | SER.CH | H IMP | 0 | 19.17 | 1.81 | 20.98 | 23.25
33107 | Bombas para concreto e argamassas
33.107.000010.EQH | Bomba para concreto, estacionária 67 hp - 50 kW, capacidade 30 m³/h | SER.CH | H PROD | 124.1 | 23.36 | 58.89 | 206.34 | 209.1
33.107.000010.EQI | Bomba para concreto, estacionária 67 hp - 50 kW, capacidade 30 m³/h | SER.CH | H IMP | 0 | 23.36 | 40.53 | 63.89 | 66.65
33.107.000012.EQH | Bomba para concreto, estacionária, elétrica, 74 hp - 55 kW, capacidade 35 m³/h | SER.CH | H PROD | 91.5 | 23.36 | 51.21 | 166.06 | 168.82
33.107.000012.EQI | Bomba para concreto, estacionária, elétrica, 74 hp - 55 kW, capacidade 35 m³/h | SER.CH | H IMP | 0 | 23.36 | 35.25 | 58.6 | 61.36
33.107.000014.EQH | Bomba para concreto, estacionária, elétrica, 100 hp - 75 kW, capacidade 57 m³/h | SER.CH | H PROD | 164.3 | 23.36 | 64.29 | 251.95 | 254.71
33.107.000014.EQI | Bomba para concreto, estacionária, elétrica, 100 hp - 75 kW, capacidade 57 m³/h | SER.CH | H IMP | 0 | 23.36 | 44.25 | 67.61 | 70.37
33.107.000016.EQH | Bomba para concreto, estacionária, elétrica, 154 hp - 115 kW, capacidade 53 m³/h | SER.CH | H PROD | 144.3 | 23.36 | 73.96 | 241.62 | 244.38
33.107.000016.EQI | Bomba para concreto, estacionária, elétrica, 154 hp - 115 kW, capacidade 53 m³/h | SER.CH | H IMP | 0 | 23.36 | 50.91 | 74.26 | 77.03
33.107.000030.EQH | Bomba projetora de concreto seco, rebocável, elétrica, 13,9 hp - 10 kW, capacidade, 3 m³/h | SER.CH | H PROD | 10.08 | 23.36 | 6.17 | 39.61 | 42.37
33.107.000030.EQI | Bomba projetora de concreto seco, rebocável, elétrica, 13,9 hp - 10 kW, capacidade, 3 m³/h | SER.CH | H IMP | 0 | 23.36 | 4.25 | 27.6 | 30.36
33.107.000050.EQH | Bomba para argamassa, elétrica 5,4 hp - 4 kW, capacidade 0,4 a 2,4 m³/h | SER.CH | H PROD | 5.15 | 23.36 | 25.61 | 54.12 | 56.88
33.107.000050.EQI | Bomba para argamassa, elétrica 5,4 hp - 4 kW, capacidade 0,4 a 2,4 m³/h | SER.CH | H IMP | 0 | 23.36 | 17.63 | 40.98 | 43.75
33.107.000060.EQH | Bomba misturadora para projeção de gesso, rebocável, elétrica, 7,4 hp - 5,5 kW, capacidade, 1,3 m³/h | SER.CH | H PROD | 6.12 | 23.36 | 18.48 | 47.96 | 50.72
33.107.000060.EQI | Bomba misturadora para projeção de gesso, rebocável, elétrica, 7,4 hp - 5,5 kW, capacidade, 1,3 m³/h | SER.CH | H IMP | 0 | 23.36 | 12.72 | 36.08 | 38.84
33108 | Desempenadeiras
33.108.000005.EQH | Desempenadeira elétrica 1,6 hp - 1,2 kW, capacidade 50 m²/h | SER.CH | H PROD | 1.06 | 19.17 | 2.8 | 23.03 | 25.3
33.108.000005.EQI | Desempenadeira elétrica 1,6 hp - 1,2 kW, capacidade 50 m²/h | SER.CH | H IMP | 0 | 19.17 | 1.9 | 21.08 | 23.34
33109 | Usinas para concreto
33.109.000005.EQH | Usina para concreto, elétrica 62 hp - 46kW, capacidade 75 m³/h | SER.CH | H PROD | 40.48 | 42.53 | 121.59 | 204.6 | 209.63
33.109.000005.EQI | Usina para concreto, elétrica 62 hp - 46kW, capacidade 75 m³/h | SER.CH | H IMP | 0 | 42.53 | 83.38 | 125.91 | 130.94
33.109.000010.EQH | Usina para concreto, elétrica 91 hp - 68 kW, capacidade 90 m³/h | SER.CH | H PROD | 59.84 | 42.53 | 178.97 | 281.34 | 286.37
33.109.000010.EQI | Usina para concreto, elétrica 91 hp - 68 kW, capacidade 90 m³/h | SER.CH | H IMP | 0 | 42.53 | 122.73 | 165.26 | 170.29
33110 | Vibradores de imersão
33.110.000010.EQH | Vibrador de imersão elétrico, 2 CV, mangote Ø 32 mm | SER.CH | H PROD | 1.32 | 19.17 | 0.52 | 21.01 | 23.28
33.110.000010.EQI | Vibrador de imersão elétrico, 2 CV, mangote Ø 32 mm | SER.CH | H IMP | 0 | 19.17 | 0.38 | 19.56 | 21.82
33.110.000012.EQH | Vibrador de imersão elétrico, 2 CV, mangote Ø 45 mm | SER.CH | H PROD | 1.32 | 19.17 | 0.58 | 21.08 | 23.35
33.110.000012.EQI | Vibrador de imersão elétrico, 2 CV, mangote Ø 45 mm | SER.CH | H IMP | 0 | 19.17 | 0.43 | 19.61 | 21.87
33.110.000014.EQH | Vibrador de imersão elétrico, 2 CV, mangote Ø 60 mm | SER.CH | H PROD | 1.32 | 19.17 | 0.64 | 21.14 | 23.41
33.110.000014.EQI | Vibrador de imersão elétrico, 2 CV, mangote Ø 60 mm | SER.CH | H IMP | 0 | 19.17 | 0.48 | 19.65 | 21.92
33.110.000020.EQH | Vibrador de imersão gasolina, 5,5 HP, mangote Ø 32 mm | SER.CH | H PROD | 12.19 | 19.17 | 0.64 | 32.01 | 34.28
33.110.000020.EQI | Vibrador de imersão gasolina, 5,5 HP, mangote Ø 32 mm | SER.CH | H IMP | 0 | 19.17 | 0.48 | 19.65 | 21.92
33.110.000022.EQH | Vibrador de imersão gasolina, 5,5 HP, mangote Ø 45 mm | SER.CH | H PROD | 12.19 | 19.17 | 0.75 | 32.11 | 34.38
33.110.000022.EQI | Vibrador de imersão gasolina, 5,5 HP, mangote Ø 45 mm | SER.CH | H IMP | 0 | 19.17 | 0.55 | 19.73 | 22
33.110.000024.EQH | Vibrador de imersão gasolina, 5,5 HP, mangote Ø 60 mm | SER.CH | H PROD | 12.19 | 19.17 | 0.77 | 32.14 | 34.41
33.110.000024.EQI | Vibrador de imersão gasolina, 5,5 HP, mangote Ø 60 mm | SER.CH | H IMP | 0 | 19.17 | 0.57 | 19.75 | 22.01
33111 | Cortadoras e dobradoras
33.111.000010.EQH | Cortadora para ferro, manual, capacidade de corte: CA-25 até Ø 32 mm e CA-50 até Ø 25 mm | SER.CH | H PROD | 0 | 19.17 | 0.22 | 19.39 | 21.66
33.111.000010.EQI | Cortadora para ferro, manual, capacidade de corte: CA-25 até Ø 32 mm e CA-50 até Ø 25 mm | SER.CH | H IMP | 0 | 19.17 | 0.16 | 19.33 | 21.6
33.111.000030.EQH | Cortadora para ferro, elétrica, 5 hp - 3,7 kW, capacidade de corte, CA-25 até Ø 32 mm e CA-50 até Ø 25 mm | SER.CH | H PROD | 3.26 | 19.17 | 12.76 | 35.19 | 37.46
33.111.000030.EQI | Cortadora para ferro, elétrica, 5 hp - 3,7 kW, capacidade de corte, CA-25 até Ø 32 mm e CA-50 até Ø 25 mm | SER.CH | H IMP | 0 | 19.17 | 9.56 | 28.74 | 31
33.111.000032.EQH | Cortadora para ferro, elétrica, 7,5 hp - 5,6 kW, capacidade de corte, CA-25 até Ø 40 mm e CA-50 até Ø 32 mm | SER.CH | H PROD | 4.93 | 19.17 | 25.77 | 49.87 | 52.14
33.111.000032.EQI | Cortadora para ferro, elétrica, 7,5 hp - 5,6 kW, capacidade de corte, CA-25 até Ø 40 mm e CA-50 até Ø 32 mm | SER.CH | H IMP | 0 | 19.17 | 19.31 | 38.48 | 40.75
33.111.000050.EQH | Dobradora para ferro, elétrica, 3 hp - 2,2 kW, capacidade de dobra, CA-25 até Ø 25 mm e CA-50 até Ø 20 mm | SER.CH | H PROD | 1.94 | 19.17 | 23.88 | 44.99 | 47.26
33.111.000050.EQI | Dobradora para ferro, elétrica, 3 hp - 2,2 kW, capacidade de dobra, CA-25 até Ø 25 mm e CA-50 até Ø 20 mm | SER.CH | H IMP | 0 | 19.17 | 17.89 | 37.07 | 39.33
33.111.000052.EQH | Dobradora para ferro, elétrica, 5 hp - 3,7 kW, capacidade de dobra, CA-25 até Ø 32 mm e CA-50 até Ø 25 mm | SER.CH | H PROD | 3.26 | 19.17 | 17.24 | 39.67 | 41.94
33.111.000052.EQI | Dobradora para ferro, elétrica, 5 hp - 3,7 kW, capacidade de dobra, CA-25 até Ø 32 mm e CA-50 até Ø 25 mm | SER.CH | H IMP | 0 | 19.17 | 12.92 | 32.09 | 34.36
33112 | Marteletes
33.112.000030.EQH | Martelete rompedor pneumático, ponteira Ø 28-32 mm, peso 32 kg | SER.CH | H PROD | 1.95 | 19.17 | 1.46 | 22.58 | 24.85
33.112.000030.EQI | Martelete rompedor pneumático, ponteira Ø 28-32 mm, peso 32 kg | SER.CH | H IMP | 0 | 19.17 | 0.91 | 20.08 | 22.35
33.112.000032.EQH | Martelete rompedor pneumático, ponteira Ø 28-32 mm, peso 34 kg | SER.CH | H PROD | 1.95 | 19.17 | 1.49 | 22.61 | 24.88
33.112.000032.EQI | Martelete rompedor pneumático, ponteira Ø 28-32 mm, peso 34 kg | SER.CH | H IMP | 0 | 19.17 | 0.93 | 20.1 | 22.37
33.112.000050.EQH | Martelete rompedor elétrico 1 kW, ponteira Ø 32 mm | SER.CH | H PROD | 0.88 | 19.17 | 9.65 | 29.71 | 31.98
33.112.000050.EQI | Martelete rompedor elétrico 1 kW, ponteira Ø 32 mm | SER.CH | H IMP | 0 | 19.17 | 6.02 | 25.19 | 27.46
33113 | Bombas para drenagem
33.113.000020.EQH | Bomba submersível para drenagem de esgoto, elétrica, 2 CV - 1,5 kW, alturas manométricas / vazões, 4 - 12 m / 57 - 12 m³/h | SER.CH | H PROD | 1.95 | 19.17 | 1.71 | 22.83 | 25.1
33.113.000020.EQI | Bomba submersível para drenagem de esgoto, elétrica, 2 CV - 1,5 kW, alturas manométricas / vazões, 4 - 12 m / 57 - 12 m³/h | SER.CH | H IMP | 0 | 19.17 | 1.28 | 20.46 | 22.72
33.113.000022.EQH | Bomba submersível para drenagem de esgoto, elétrica, 4 CV - 3 kW, alturas manométricas / vazões, 12 - 22 m / 38 - 6 m³/h | SER.CH | H PROD | 3.25 | 19.17 | 2.65 | 25.07 | 27.34
33.113.000022.EQI | Bomba submersível para drenagem de esgoto, elétrica, 4 CV - 3 kW, alturas manométricas / vazões, 12 - 22 m / 38 - 6 m³/h | SER.CH | H IMP | 0 | 19.17 | 1.99 | 21.16 | 23.43
33.113.000024.EQH | Bomba submersível para drenagem de esgoto, 5 CV - 3,7 kW vazão, 60 m³/h | SER.CH | H PROD | 6.65 | 19.17 | 1.25 | 27.08 | 29.35
33.113.000024.EQI | Bomba submersível para drenagem de esgoto, 5 CV - 3,7 kW vazão, 60 m³/h | SER.CH | H IMP | 0 | 19.17 | 0.94 | 20.11 | 22.38
33.113.000026.EQH | Bomba submersível para drenagem de esgoto, gasolina 5,5 CV - 4,1 kW vazão 60 m³/h | SER.CH | H PROD | 7.33 | 19.17 | 0.89 | 27.39 | 29.66
33.113.000026.EQI | Bomba submersível para drenagem de esgoto, gasolina 5,5 CV - 4,1 kW vazão 60 m³/h | SER.CH | H IMP | 0 | 19.17 | 0.67 | 19.84 | 22.11
33.113.000050.EQH | Bomba auto-aspirante, para drenagem de águas servidas, rebaixamento de lençol freático, elétrica, 3/4 CV - 0,6 kW, para alturas manométricas / vazões, 5 - 10 m / 25 - 10 m³/h | SER.CH | H PROD | 1.15 | 19.17 | 1.25 | 21.58 | 23.85
33.113.000050.EQI | Bomba auto-aspirante, para drenagem de águas servidas, rebaixamento de lençol freático, elétrica, 3/4 CV - 0,6 kW, para alturas manométricas / vazões, 5 - 10 m / 25 - 10 m³/h | SER.CH | H IMP | 0 | 19.17 | 0.94 | 20.11 | 22.38
33.113.000052.EQH | Bomba auto-aspirante, para drenagem de águas servidas, rebaixamento de lençol freático, elétrica 1 CV - 0,7 kW, para alturas manométricas / vazões, 5 - 18 m / 26 - 13 m³/h | SER.CH | H PROD | 1.24 | 19.17 | 1.27 | 21.69 | 23.96
33.113.000052.EQI | Bomba auto-aspirante, para drenagem de águas servidas, rebaixamento de lençol freático, elétrica 1 CV - 0,7 kW, para alturas manométricas / vazões, 5 - 18 m / 26 - 13 m³/h | SER.CH | H IMP | 0 | 19.17 | 0.96 | 20.13 | 22.4
33.113.000054.EQH | Bomba auto-aspirante, para drenagem de águas servidas, rebaixamento de lençol freático, elétrica 2 CV - 1,5 kW, para alturas manométricas / vazões, 5 - 22 m / 30 -13 m³/h | SER.CH | H PROD | 1.95 | 19.17 | 1.42 | 22.54 | 24.81
33.113.000054.EQI | Bomba auto-aspirante, para drenagem de águas servidas, rebaixamento de lençol freático, elétrica 2 CV - 1,5 kW, para alturas manométricas / vazões, 5 - 22 m / 30 -13 m³/h | SER.CH | H IMP | 0 | 19.17 | 1.06 | 20.24 | 22.5
33.113.000056.EQH | Bomba auto-aspirante, para drenagem de águas servidas, rebaixamento de lençol freático, elétrica 3 CV - 2,2 kW, para alturas manométricas / vazões, 5 - 22 m / 39 - 11m³/h | SER.CH | H PROD | 2.55 | 19.17 | 2.17 | 23.89 | 26.16
33.113.000056.EQI | Bomba auto-aspirante, para drenagem de águas servidas, rebaixamento de lençol freático, elétrica 3 CV - 2,2 kW, para alturas manométricas / vazões, 5 - 22 m / 39 - 11m³/h | SER.CH | H IMP | 0 | 19.17 | 1.63 | 20.8 | 23.07
33.113.000058.EQH | Bomba auto-aspirante, para drenagem de águas servidas, rebaixamento de lençol freático, elétrica 5 CV - 3,7 kW, para alturas manométricas / vazões, 12 - 28 m / 41 - 13m³/h | SER.CH | H PROD | 3.87 | 19.17 | 2.49 | 25.53 | 27.8
33.113.000058.EQI | Bomba auto-aspirante, para drenagem de águas servidas, rebaixamento de lençol freático, elétrica 5 CV - 3,7 kW, para alturas manométricas / vazões, 12 - 28 m / 41 - 13m³/h | SER.CH | H IMP | 0 | 19.17 | 1.87 | 21.04 | 23.31
33.113.000060.EQH | Bomba auto-aspirante, para drenagem de águas servidas, rebaixamento de lençol freático, elétrica, 10 CV - 7,5 kW, para alturas manométricas / vazões, 28 - 38 m / 44 - 19 m³/h | SER.CH | H PROD | 8.1 | 19.17 | 3.37 | 30.64 | 32.91
33.113.000060.EQI | Bomba auto-aspirante, para drenagem de águas servidas, rebaixamento de lençol freático, elétrica, 10 CV - 7,5 kW, para alturas manométricas / vazões, 28 - 38 m / 44 - 19 m³/h | SER.CH | H IMP | 0 | 19.17 | 2.53 | 21.7 | 23.97
33.113.000062.EQH | Bomba auto-aspirante, para drenagem de águas servidas, rebaixamento de lençol freático, elétrica, 15 CV - 11,2 kW, para alturas manométricas / vazões, 34 - 46 m / 51 - 19 m³/h | SER.CH | H PROD | 11.36 | 19.17 | 3.92 | 34.45 | 36.71
33.113.000062.EQI | Bomba auto-aspirante, para drenagem de águas servidas, rebaixamento de lençol freático, elétrica, 15 CV - 11,2 kW, para alturas manométricas / vazões, 34 - 46 m / 51 - 19 m³/h | SER.CH | H IMP | 0 | 19.17 | 2.93 | 22.11 | 24.38
33.113.000064.EQH | Bomba auto-aspirante, para drenagem de águas servidas, rebaixamento de lençol freático, elétrica, 20 CV - 14,9 kW, para alturas manométricas / vazões, 44 - 56 m / 51 - 18 m³/h | SER.CH | H PROD | 14.61 | 19.17 | 5 | 38.79 | 41.06
33.113.000064.EQI | Bomba auto-aspirante, para drenagem de águas servidas, rebaixamento de lençol freático, elétrica, 20 CV - 14,9 kW, para alturas manométricas / vazões, 44 - 56 m / 51 - 18 m³/h | SER.CH | H IMP | 0 | 19.17 | 3.75 | 22.92 | 25.19
33.113.000066.EQH | Bomba auto-aspirante, para drenagem de águas servidas, rebaixamento de lençol freático, elétrica, 25 CV - 18,7 kW, para alturas manométricas / vazões, 50 - 62 m / 52 - 19 m³/h | SER.CH | H PROD | 17.96 | 19.17 | 5.56 | 42.69 | 44.95
33.113.000066.EQI | Bomba auto-aspirante, para drenagem de águas servidas, rebaixamento de lençol freático, elétrica, 25 CV - 18,7 kW, para alturas manométricas / vazões, 50 - 62 m / 52 - 19 m³/h | SER.CH | H IMP | 0 | 19.17 | 4.16 | 23.34 | 25.6
33.113.000068.EQH | Bomba auto-aspirante, para drenagem de águas servidas, rebaixamento de lençol freático, elétrica, 30 CV - 22,4 kW, para alturas manométricas / vazões, 56 - 70 m / 54 - 16 m³/h | SER.CH | H PROD | 21.21 | 19.17 | 6.8 | 47.18 | 49.45
33.113.000068.EQI | Bomba auto-aspirante, para drenagem de águas servidas, rebaixamento de lençol freático, elétrica, 30 CV - 22,4 kW, para alturas manométricas / vazões, 56 - 70 m / 54 - 16 m³/h | SER.CH | H IMP | 0 | 19.17 | 5.09 | 24.27 | 26.53
33114 | Carregadeira
33.114.000010.EQH | Carregadeira sobre pneus, dumper, 13 hp - 9,6 kW, capacidade 0,85 m³ | SER.CH | H PROD | 13.24 | 23.36 | 16.81 | 53.41 | 56.17
33.114.000010.EQI | Carregadeira sobre pneus, dumper, 13 hp - 9,6 kW, capacidade 0,85 m³ | SER.CH | H IMP | 0 | 23.36 | 10.38 | 33.74 | 36.5
33115 | Minicarregadeira
33.115.000020.EQH | Minicarregadeira sobre pneus 49 hp - 37 kW, capacidade 0,44 m³ | SER.CH | H PROD | 49.37 | 23.36 | 25.22 | 97.94 | 100.7
33.115.000020.EQI | Minicarregadeira sobre pneus 49 hp - 37 kW, capacidade 0,44 m³ | SER.CH | H IMP | 0 | 23.36 | 15.57 | 38.93 | 41.69
33.115.000022.EQH | Minicarregadeira sobre pneus 57 hp - 43 kW, capacidade 0,34 m³ | SER.CH | H PROD | 56.57 | 23.36 | 28.37 | 108.3 | 111.06
33.115.000022.EQI | Minicarregadeira sobre pneus 57 hp - 43 kW, capacidade 0,34 m³ | SER.CH | H IMP | 0 | 23.36 | 17.52 | 40.87 | 43.64
33.115.000024.EQH | Minicarregadeira sobre pneus, 71 hp - 53 kW, capacidade 0,41 m³ | SER.CH | H PROD | 69.24 | 23.36 | 32.13 | 124.73 | 127.49
33.115.000024.EQI | Minicarregadeira sobre pneus, 71 hp - 53 kW, capacidade 0,41 m³ | SER.CH | H IMP | 0 | 23.36 | 19.84 | 43.2 | 45.96
33.115.000026.EQH | Minicarregadeira sobre pneus, 76 hp - 57 kW, capacidade 0,53 m³ | SER.CH | H PROD | 74.04 | 23.36 | 37.88 | 135.27 | 138.03
33.115.000026.EQI | Minicarregadeira sobre pneus, 76 hp - 57 kW, capacidade 0,53 m³ | SER.CH | H IMP | 0 | 23.36 | 23.39 | 46.75 | 49.51
33116 | Retroescavadeira
33.116.000020.EQH | Retroescavadeira sobre pneus 75 hp - 56 kW, caçamba dianteira, 0,76 m³, profundidade de escavação de 3 m | SER.CH | H PROD | 83.38 | 23.36 | 68.6 | 175.33 | 178.09
33.116.000020.EQI | Retroescavadeira sobre pneus 75 hp - 56 kW, caçamba dianteira, 0,76 m³, profundidade de escavação de 3 m | SER.CH | H IMP | 0 | 23.36 | 42.36 | 65.71 | 68.48
33.116.000022.EQH | Retroescavadeira sobre pneus 75 hp - 56 kW, caçamba dianteira, 0,76 m³, retro, 0,22 m³, profundidade de escavação de 4,3 m | SER.CH | H PROD | 83.38 | 23.36 | 88.56 | 195.29 | 198.05
33.116.000022.EQI | Retroescavadeira sobre pneus 75 hp - 56 kW, caçamba dianteira, 0,76 m³, retro, 0,22 m³, profundidade de escavação de 4,3 m | SER.CH | H IMP | 0 | 23.36 | 54.68 | 78.04 | 80.8
33.116.000024.EQH | Retroescavadeira sobre pneus 79 hp - 59 kW, caçamba dianteira, 0,79 m³, retro, 0,22 m³, profundidade de escavação de 4,3 m | SER.CH | H PROD | 86.67 | 23.36 | 96.16 | 206.19 | 208.95
33.116.000024.EQI | Retroescavadeira sobre pneus 79 hp - 59 kW, caçamba dianteira, 0,79 m³, retro, 0,22 m³, profundidade de escavação de 4,3 m | SER.CH | H IMP | 0 | 23.36 | 59.38 | 82.74 | 85.5
33.116.000026.EQH | Retroescavadeira sobre pneus 90 hp - 67 kW, caçamba dianteira, 0,76 m³, retro, 0,22 m³, profundidade de escavação de 4,3 m | SER.CH | H PROD | 96.27 | 23.36 | 107.28 | 226.9 | 229.66
33.116.000026.EQI | Retroescavadeira sobre pneus 90 hp - 67 kW, caçamba dianteira, 0,76 m³, retro, 0,22 m³, profundidade de escavação de 4,3 m | SER.CH | H IMP | 0 | 23.36 | 66.24 | 89.6 | 92.36
33.116.000028.EQH | Retroescavadeira sobre pneus 92 hp - 69 kW, caçamba dianteira, 0,96 m³, retro, 0,26 m³, profundidade de escavação de 4,3 m | SER.CH | H PROD | 98.67 | 23.36 | 98.73 | 220.75 | 223.51
33.116.000028.EQI | Retroescavadeira sobre pneus 92 hp - 69 kW, caçamba dianteira, 0,96 m³, retro, 0,26 m³, profundidade de escavação de 4,3 m | SER.CH | H IMP | 0 | 23.36 | 60.97 | 84.32 | 87.08
33.116.000030.EQH | Retroescavadeira sobre pneus 94 hp - 70 kW, caçamba dianteira, 0,88 m³, retro, 0,26 m³, profundidade de escavação de 4,4 m | SER.CH | H PROD | 99.87 | 23.36 | 89.75 | 212.98 | 215.74
33.116.000030.EQI | Retroescavadeira sobre pneus 94 hp - 70 kW, caçamba dianteira, 0,88 m³, retro, 0,26 m³, profundidade de escavação de 4,4 m | SER.CH | H IMP | 0 | 23.36 | 55.42 | 78.78 | 81.54
33.116.000032.EQH | Retroescavadeira sobre pneus 101 hp - 75 kW, caçamba dianteira, 0,88 m³, retro, 0,26 m³, profundidade de escavação de 4,7 m | SER.CH | H PROD | 107.26 | 23.36 | 102.32 | 232.94 | 235.7
33.116.000032.EQI | Retroescavadeira sobre pneus 101 hp - 75 kW, caçamba dianteira, 0,88 m³, retro, 0,26 m³, profundidade de escavação de 4,7 m | SER.CH | H IMP | 0 | 23.36 | 64.72 | 88.08 | 90.84
33117 | Bate-estacas
33.117.000020.EQH | Bate-estacas, martelo 0,8 t potência 13 hp - 9,7 kW | SER.CH | H PROD | 17.25 | 80.88 | 29.95 | 128.08 | 137.64
33.117.000020.EQI | Bate-estacas, martelo 0,8 t potência 13 hp - 9,7 kW | SER.CH | H IMP | 0 | 80.88 | 19.29 | 100.17 | 109.73
33.117.000022.EQH | Bate-estacas, martelo 1,5 t potência 29 hp - 21,6 kW | SER.CH | H PROD | 36.45 | 80.88 | 58.43 | 175.76 | 185.32
33.117.000022.EQI | Bate-estacas, martelo 1,5 t potência 29 hp - 21,6 kW | SER.CH | H IMP | 0 | 80.88 | 37.64 | 118.51 | 128.07
33.117.000024.EQH | Bate-estacas, martelo 2,2 t potência 40 hp - 30 kW | SER.CH | H PROD | 49.65 | 80.88 | 69.73 | 200.25 | 209.81
33.117.000024.EQI | Bate-estacas, martelo 2,2 t potência 40 hp - 30 kW | SER.CH | H IMP | 0 | 80.88 | 44.91 | 125.79 | 135.35
33.117.000026.EQH | Bate-estacas, martelo 3 t potência 58 hp - 43 kW | SER.CH | H PROD | 71.25 | 80.88 | 92.81 | 244.93 | 254.49
33.117.000026.EQI | Bate-estacas, martelo 3 t potência 58 hp - 43 kW | SER.CH | H IMP | 0 | 80.88 | 59.77 | 140.65 | 150.21
33.117.000028.EQH | Bate-estacas, martelo 4 t potência 215 hp - 160 kW | SER.CH | H PROD | 241.65 | 80.88 | 135.68 | 458.2 | 467.76
33.117.000028.EQI | Bate-estacas, martelo 4 t potência 215 hp - 160 kW | SER.CH | H IMP | 0 | 80.88 | 87.38 | 168.26 | 177.82
33118 | Máquinas para execução de estaca
33.118.000010.EQH | Máquina para execução de estaca moldada no local potência 40 hp - 30 kW, pilão de 1 t | SER.CH | H PROD | 49.65 | 80.88 | 64.61 | 195.13 | 204.69
33.118.000010.EQI | Máquina para execução de estaca moldada no local potência 40 hp - 30 kW, pilão de 1 t | SER.CH | H IMP | 0 | 80.88 | 43.16 | 124.04 | 133.6
33119 | Campânulas
33.119.000010.EQH | Campânula para ar comprimido, 3 m³, inclusive reservatório de ar e câmara de descompressão | SER.CH | H PROD | 0 | 42.53 | 56.64 | 99.17 | 104.2
33.119.000010.EQI | Campânula para ar comprimido, 3 m³, inclusive reservatório de ar e câmara de descompressão | SER.CH | H IMP | 0 | 42.53 | 43.03 | 85.56 | 90.59
33120 | Grupos geradores de energia elétrica
33.120.000010.EQH | Grupo gerador de energia elétrica 17 KVA 18,7 hp - 14 kW | SER.CH | H PROD | 22.8 | 0 | 8.71 | 31.51 | 31.51
33.120.000010.EQI | Grupo gerador de energia elétrica 17 KVA 18,7 hp - 14 kW | SER.CH | H IMP | 0 | 0 | 6.29 | 6.29 | 6.29
33.120.000012.EQH | Grupo gerador de energia elétrica 40 KVA 43 hp - 32 kW | SER.CH | H PROD | 52.2 | 0 | 12.57 | 64.77 | 64.77
33.120.000012.EQI | Grupo gerador de energia elétrica 40 KVA 43 hp - 32 kW | SER.CH | H IMP | 0 | 0 | 9.07 | 9.07 | 9.07
33.120.000014.EQH | Grupo gerador de energia elétrica 55 KVA 59 hp - 44 kW | SER.CH | H PROD | 81 | 0 | 14.07 | 95.07 | 95.07
33.120.000014.EQI | Grupo gerador de energia elétrica 55 KVA 59 hp - 44 kW | SER.CH | H IMP | 0 | 0 | 10.15 | 10.15 | 10.15
33.120.000016.EQH | Grupo gerador de energia elétrica 75 KVA 80 hp - 60 kW | SER.CH | H PROD | 96 | 0 | 14.07 | 110.07 | 110.07
33.120.000016.EQI | Grupo gerador de energia elétrica 75 KVA 80 hp - 60 kW | SER.CH | H IMP | 0 | 0 | 10.15 | 10.15 | 10.15
33.120.000018.EQH | Grupo gerador de energia elétrica 100 KVA 107 hp - 80 kW | SER.CH | H PROD | 129 | 0 | 16.76 | 145.76 | 145.76
33.120.000018.EQI | Grupo gerador de energia elétrica 100 KVA 107 hp - 80 kW | SER.CH | H IMP | 0 | 0 | 12.09 | 12.09 | 12.09
33.120.000020.EQH | Grupo gerador de energia elétrica 150 KVA 161 hp - 120 kW | SER.CH | H PROD | 194.4 | 0 | 20.11 | 214.51 | 214.51
33.120.000020.EQI | Grupo gerador de energia elétrica 150 KVA 161 hp - 120 kW | SER.CH | H IMP | 0 | 0 | 14.51 | 14.51 | 14.51
33.120.000022.EQH | Grupo gerador de energia elétrica 180 KVA 193 hp - 144 kW | SER.CH | H PROD | 234 | 0 | 24.24 | 258.24 | 258.24
33.120.000022.EQI | Grupo gerador de energia elétrica 180 KVA 193 hp - 144 kW | SER.CH | H IMP | 0 | 0 | 17.49 | 17.49 | 17.49
33.120.000024.EQH | Grupo gerador de energia elétrica 290 KVA 311 hp - 232 kW | SER.CH | H PROD | 375 | 0 | 38.9 | 413.9 | 413.9
33.120.000024.EQI | Grupo gerador de energia elétrica 290 KVA 311 hp - 232 kW | SER.CH | H IMP | 0 | 0 | 28.07 | 28.07 | 28.07
33.120.000026.EQH | Grupo gerador de energia elétrica 340 KVA 364 hp - 272 kW | SER.CH | H PROD | 438 | 0 | 38.9 | 476.9 | 476.9
33.120.000026.EQI | Grupo gerador de energia elétrica 340 KVA 364 hp - 272 kW | SER.CH | H IMP | 0 | 0 | 28.07 | 28.07 | 28.07
33121 | Gruas fixas
33.121.000010.EQH | Grua fixa, 4 t, elétrica, 16 hp - 12 kW | SER.CH | H PROD | 10.56 | 23.36 | 74.56 | 108.48 | 111.24
33.121.000010.EQI | Grua fixa, 4 t, elétrica, 16 hp - 12 kW | SER.CH | H IMP | 0 | 23.36 | 45.06 | 68.42 | 71.18
33.121.000012.EQH | Grua fixa, 5 t, elétrica, 33 hp - 24,6 kW | SER.CH | H PROD | 21.65 | 23.36 | 144.75 | 189.75 | 192.51
33.121.000012.EQI | Grua fixa, 5 t, elétrica, 33 hp - 24,6 kW | SER.CH | H IMP | 0 | 23.36 | 87.48 | 110.84 | 113.6
33122 | Gruas móveis
33.122.000010.EQH | Grua móvel, 0,8 t, elétrica, 5 hp - 3,7 kW | SER.CH | H PROD | 3.26 | 23.36 | 57.49 | 84.1 | 86.87
33.122.000010.EQI | Grua móvel, 0,8 t, elétrica, 5 hp - 3,7 kW | SER.CH | H IMP | 0 | 23.36 | 34.75 | 58.1 | 60.86
33.122.000012.EQH | Grua móvel, 1,2 t, elétrica 7,5 hp - 5,6 kW | SER.CH | H PROD | 4.93 | 23.36 | 29.56 | 57.84 | 60.6
33.122.000012.EQI | Grua móvel, 1,2 t, elétrica 7,5 hp - 5,6 kW | SER.CH | H IMP | 0 | 23.36 | 29.56 | 52.91 | 55.67
33.122.000014.EQH | Grua móvel, 3 t, elétrica, 15 hp - 11 kW | SER.CH | H PROD | 9.68 | 23.36 | 74.56 | 107.6 | 110.36
33.122.000014.EQI | Grua móvel, 3 t, elétrica, 15 hp - 11 kW | SER.CH | H IMP | 0 | 23.36 | 45.06 | 68.42 | 71.18
33123 | Guinchos
33.123.000010.EQH | Guincho automático, 1,2 t, elétrico, 15 hp - 11 kW | SER.CH | H PROD | 9.77 | 23.36 | 3.54 | 36.67 | 39.43
33.123.000010.EQI | Guincho automático, 1,2 t, elétrico, 15 hp - 11 kW | SER.CH | H IMP | 0 | 23.36 | 2.14 | 25.49 | 28.25
33.123.000012.EQH | Guincho automático, 1,2 t, elétrico, 20 hp - 15 kW | SER.CH | H PROD | 13.29 | 23.36 | 3.75 | 40.4 | 43.16
33.123.000012.EQI | Guincho automático, 1,2 t, elétrico, 20 hp - 15 kW | SER.CH | H IMP | 0 | 23.36 | 2.27 | 25.62 | 28.38
33124 | Guindastes
33.124.000010.EQH | Guindaste hidráulico 10 t, sobre pneus, autopropelido, 124 hp - 93 kW | SER.CH | H PROD | 122.69 | 23.36 | 199.68 | 345.73 | 348.49
33.124.000010.EQI | Guindaste hidráulico 10 t, sobre pneus, autopropelido, 124 hp - 93 kW | SER.CH | H IMP | 0 | 23.36 | 120.68 | 144.04 | 146.8
33.124.000015.EQH | Guindaste hidráulico 30 t, sobre pneus, autopropelido, 175 hp - 131 kW | SER.CH | H PROD | 189.66 | 23.36 | 658.57 | 871.58 | 874.34
33.124.000015.EQI | Guindaste hidráulico 30 t, sobre pneus, autopropelido, 175 hp - 131 kW | SER.CH | H IMP | 0 | 23.36 | 398.02 | 421.38 | 424.14
33.124.000020.EQH | Guindaste hidráulico 30 t, sobre chassis caminhão 414 hp - 309 kW, com 3º eixo | SER.CH | H PROD | 300.11 | 23.36 | 212.3 | 535.76 | 538.52
33.124.000020.EQI | Guindaste hidráulico 30 t, sobre chassis caminhão 414 hp - 309 kW, com 3º eixo | SER.CH | H IMP | 0 | 23.36 | 117.21 | 140.56 | 143.32
33125 | Tratores
33.125.000020.EQH | Microtrator com roçadeira 13,4 hp - 10 kW | SER.CH | H PROD | 11.98 | 23.36 | 10.18 | 45.52 | 48.28
33.125.000020.EQI | Microtrator com roçadeira 13,4 hp - 10 kW | SER.CH | H IMP | 0 | 23.36 | 6.06 | 29.42 | 32.18
33.125.000022.EQH | Trator sobre pneus, com roçadeira rebocável 1,7 m 105 hp - 78 kW | SER.CH | H PROD | 98.89 | 23.36 | 66.68 | 188.93 | 191.69
33.125.000022.EQI | Trator sobre pneus, com roçadeira rebocável 1,7 m 105 hp - 78 kW | SER.CH | H IMP | 0 | 23.36 | 40.94 | 64.29 | 67.05
33126 | Esmeris
33.126.000010.EQH | Esmeril de chicote, elétrico, 1 HP | SER.CH | H PROD | 1.58 | 19.17 | 0.77 | 21.51 | 23.78
33.126.000010.EQI | Esmeril de chicote, elétrico, 1 HP | SER.CH | H IMP | 0 | 19.17 | 0.48 | 19.65 | 21.92
33127 | Furadeiras
33.127.000010.EQH | Furadeira de impacto elétrica - 0,65 kW, Ø mandril 5/8" | SER.CH | H PROD | 0.57 | 19.17 | 0.42 | 20.17 | 22.44
33.127.000010.EQI | Furadeira de impacto elétrica - 0,65 kW, Ø mandril 5/8" | SER.CH | H IMP | 0 | 19.17 | 0.26 | 19.44 | 21.7
33129 | Motosserras
33.129.000010.EQH | Motosserra gasolina, 3,7 hp - 2,8 kW | SER.CH | H PROD | 6.07 | 19.17 | 8.59 | 33.83 | 36.1
33.129.000010.EQI | Motosserra gasolina, 3,7 hp - 2,8 kW | SER.CH | H IMP | 0 | 19.17 | 4.83 | 24 | 26.27
33.129.000012.EQH | Motosserra, gasolina, potência 5,2 hp - 3,9 kW | SER.CH | H PROD | 7.89 | 19.17 | 7.02 | 34.09 | 36.35
33.129.000012.EQI | Motosserra, gasolina, potência 5,2 hp - 3,9 kW | SER.CH | H IMP | 0 | 19.17 | 3.95 | 23.12 | 25.39
33.129.000014.EQH | Motosserra gasolina, 5,8 hp - 4,3 kW | SER.CH | H PROD | 8.8 | 19.17 | 9.35 | 37.33 | 39.59
33.129.000014.EQI | Motosserra gasolina, 5,8 hp - 4,3 kW | SER.CH | H IMP | 0 | 19.17 | 5.26 | 24.43 | 26.7
33.129.000016.EQH | Motosserra gasolina, 7 hp - 5,2 kW | SER.CH | H PROD | 10.62 | 19.17 | 9.23 | 39.03 | 41.29
33.129.000016.EQI | Motosserra gasolina, 7 hp - 5,2 kW | SER.CH | H IMP | 0 | 19.17 | 5.19 | 24.36 | 26.63
33130 | Prensas hidráulicas
33.130.000010.EQH | Prensa hidráulica 100 t, elétrica, 5 hp - 3,4 kW | SER.CH | H PROD | 2.99 | 19.17 | 6.52 | 28.68 | 30.95
33.130.000010.EQI | Prensa hidráulica 100 t, elétrica, 5 hp - 3,4 kW | SER.CH | H IMP | 0 | 19.17 | 4.7 | 23.88 | 26.14
33131 | Roçadeiras
33.131.000010.EQH | Roçadeira costal, 2 hp - 1,5 kW | SER.CH | H PROD | 4.55 | 19.17 | 4.72 | 28.45 | 30.71
33.131.000010.EQI | Roçadeira costal, 2 hp - 1,5 kW | SER.CH | H IMP | 0 | 19.17 | 2.85 | 22.02 | 24.29
33.131.000012.EQH | Roçadeira costal 2,7 hp - 2 kW | SER.CH | H PROD | 4.24 | 19.17 | 5.28 | 28.69 | 30.96
33.131.000012.EQI | Roçadeira costal 2,7 hp - 2 kW | SER.CH | H IMP | 0 | 19.17 | 3.18 | 22.36 | 24.62
33.131.000030.EQH | Roçadeira rebocável, faixa de trabalho 2 m | SER.CH | H PROD | 0 | 0 | 18.91 | 18.91 | 18.91
33.131.000030.EQI | Roçadeira rebocável, faixa de trabalho 2 m | SER.CH | H IMP | 0 | 0 | 11.79 | 11.79 | 11.79
33132 | Serras
33.132.000010.EQH | Serra para corte de pavimento, elétrica, 7,5 hp - 5,6 kW | SER.CH | H PROD | 4.93 | 19.17 | 3.02 | 27.13 | 29.39
33.132.000010.EQI | Serra para corte de pavimento, elétrica, 7,5 hp - 5,6 kW | SER.CH | H IMP | 0 | 19.17 | 2.03 | 21.2 | 23.47
33.132.000030.EQH | Serra para corte de pavimento, gasolina 7,5 hp - 5,6 kW | SER.CH | H PROD | 11.53 | 19.17 | 1.77 | 32.48 | 34.74
33.132.000030.EQI | Serra para corte de pavimento, gasolina 7,5 hp - 5,6 kW | SER.CH | H IMP | 0 | 19.17 | 1.19 | 20.36 | 22.63
33.132.000032.EQH | Serra para corte de pavimento, gasolina 9 hp - 6,7 kW, Ø 350 mm | SER.CH | H PROD | 13.66 | 19.17 | 1.94 | 34.77 | 37.04
33.132.000032.EQI | Serra para corte de pavimento, gasolina 9 hp - 6,7 kW, Ø 350 mm | SER.CH | H IMP | 0 | 19.17 | 1.3 | 20.47 | 22.74
33.132.000034.EQH | Serra para corte de pavimento, gasolina, 13 hp - 9,7 kW | SER.CH | H PROD | 19.73 | 19.17 | 4.2 | 43.1 | 45.37
33.132.000034.EQI | Serra para corte de pavimento, gasolina, 13 hp - 9,7 kW | SER.CH | H IMP | 0 | 19.17 | 2.81 | 21.99 | 24.26
33.132.000036.EQH | Serra para corte de pavimento, gasolina, 63 hp - 47 kW, Ø 350 mm | SER.CH | H PROD | 95.6 | 19.17 | 19.89 | 134.67 | 136.93
33.132.000036.EQI | Serra para corte de pavimento, gasolina, 63 hp - 47 kW, Ø 350 mm | SER.CH | H IMP | 0 | 19.17 | 13.32 | 32.5 | 34.76
33.132.000050.EQH | Serra circular de bancada para corte de madeira - 4 kW | SER.CH | H PROD | 3.52 | 19.17 | 6.12 | 28.81 | 31.08
33.132.000050.EQI | Serra circular de bancada para corte de madeira - 4 kW | SER.CH | H IMP | 0 | 19.17 | 4.18 | 23.36 | 25.62
33133 | Máquinas para corte e solda
33.133.000010.EQH | Maçarico para corte e solda, com cabeça cortadora | SER.CH | H PROD | 201.36 | 19.17 | 0.11 | 220.65 | 222.91
33.133.000010.EQI | Maçarico para corte e solda, com cabeça cortadora | SER.CH | H IMP | 0 | 19.17 | 0.08 | 19.26 | 21.52
33.133.000030.EQH | Máquina para solda, elétrica, 118 hp - 88 kW, 400 A | SER.CH | H PROD | 77.44 | 23.36 | 2.95 | 103.75 | 106.51
33.133.000030.EQI | Máquina para solda elétrica 118 hp - 88 kW, 400 A | SER.CH | H IMP | 0 | 23.36 | 2.25 | 25.61 | 28.37
33.133.000050.EQH | Máquina para solda elétrica com gerador 40/375 A 42 hp - 31 kW | SER.CH | H PROD | 50.4 | 23.36 | 15.47 | 89.23 | 91.99
33.133.000050.EQI | Máquina para solda elétrica com gerador 40/375 A 42 hp - 31 kW | SER.CH | H IMP | 0 | 23.36 | 11.16 | 34.52 | 37.28
33.133.000052.EQH | Máquina para solda elétrica com gerador 60/600 A 50 hp - 37 kW | SER.CH | H PROD | 60 | 23.36 | 17.22 | 100.57 | 103.34
33.133.000052.EQI | Máquina para solda elétrica com gerador 60/600 A 50 hp - 37 kW | SER.CH | H IMP | 0 | 23.36 | 12.42 | 35.78 | 38.54
33134 | Talhas
33.134.000010.EQH | Talha manual, alavanca, corrente, guincho 3 t | SER.CH | H PROD | 0 | 19.17 | 0.27 | 19.44 | 21.71
33.134.000010.EQI | Talha manual, alavanca, corrente, guincho 3 t | SER.CH | H IMP | 0 | 19.17 | 0.21 | 19.38 | 21.65
33.134.000030.EQH | Talha manual, cabo de aço, guincho para 3 t | SER.CH | H PROD | 0 | 19.17 | 0.7 | 19.88 | 22.14
33.134.000030.EQI | Talha manual, cabo de aço, guincho para 3 t | SER.CH | H IMP | 0 | 19.17 | 0.54 | 19.71 | 21.98
33135 | Termofusores
33.135.000010.EQH | Termofusor básico sem bocais, 20/63 mm, potência 800 W, tensão 220 V | SER.CH | H PROD | 0.7 | 19.17 | 0.24 | 20.12 | 22.38
33.135.000010.EQI | Termofusor básico sem bocais, 20/63 mm, potência 800 W, tensão 220 V | SER.CH | H IMP | 0 | 19.17 | 0.17 | 19.35 | 21.61
33.135.000012.EQH | Termofusor básico sem bocais, 20/110 mm, potência 1400 W, tensão 220 V | SER.CH | H PROD | 1.23 | 19.17 | 0.32 | 20.73 | 23
33.135.000012.EQI | Termofusor básico sem bocais, 20/110 mm, potência 1400 W, tensão 220 V | SER.CH | H IMP | 0 | 19.17 | 0.24 | 19.41 | 21.68
33.135.000030.EQH | Termofusor de bancada, básico, sem bocais 20/90, 220 V, 1000 W | SER.CH | H PROD | 0.88 | 19.17 | 6.25 | 26.3 | 28.57
33.135.000030.EQI | Termofusor de bancada, básico, sem bocais 20/90, 220 V, 1000 W | SER.CH | H IMP | 0 | 19.17 | 4.54 | 23.71 | 25.98
33136 | Perfuratrizes
33.136.000010.EQH | Perfuratriz pneumática manual, furos Ø 27-40 mm | SER.CH | H PROD | 2.34 | 23.36 | 2.29 | 27.98 | 30.74
33.136.000010.EQI | Perfuratriz pneumática manual, furos Ø 27-40 mm | SER.CH | H IMP | 0 | 23.36 | 1.45 | 24.8 | 27.56
33.136.000030.EQH | Perfuratriz pneumática sobre esteiras, furos até Ø 115 mm | SER.CH | H PROD | 0.82 | 23.36 | 235.52 | 259.7 | 262.46
33.136.000030.EQI | Perfuratriz pneumática sobre esteiras, furos até Ø 115 mm | SER.CH | H IMP | 0 | 23.36 | 149.14 | 172.49 | 175.25
33.136.000050.EQH | Perfuratriz hidráulica sobre esteiras 431 hp - 322 kW, furos Ø 110-165 mm | SER.CH | H PROD | 380.62 | 23.36 | 1218.53 | 1622.51 | 1625.27
33.136.000050.EQI | Perfuratriz hidráulica sobre esteiras 431 hp - 322 kW, furos Ø 110-165 mm | SER.CH | H IMP | 0 | 23.36 | 771.6 | 794.96 | 797.72
33137 | Caldeiras
33.137.000030.EQH | Caldeira para asfalto, rebocável, elétrica, 1,33 hp - 1 kW, capacidade 1200 L | SER.CH | H PROD | 3.64 | 19.17 | 28.68 | 51.5 | 53.76
33.137.000030.EQI | Caldeira para asfalto, rebocável, elétrica, 1,33 hp - 1 kW, capacidade 1200 L | SER.CH | H IMP | 0 | 19.17 | 23.97 | 43.14 | 45.41
33.137.000040.EQH | Aquecedor de fluído elétrico - 8 kW, inclusive queimador diesel e bomba | SER.CH | H PROD | 277.04 | 19.17 | 9.43 | 305.64 | 307.91
33.137.000040.EQI | Aquecedor de fluído elétrico - 8 kW, inclusive queimador diesel e bomba | SER.CH | H IMP | 0 | 19.17 | 6.63 | 25.8 | 28.07
33138 | Distribuidores de agregados
33.138.000010.EQH | Distribuidor para agregados rebocável, faixa de trabalho 3,66 m, capacidade do silo 1,9 m³ | SER.CH | H PROD | 2.76 | 0 | 18.65 | 21.42 | 21.42
33.138.000010.EQI | Distribuidor para agregados rebocável, faixa de trabalho 3,66 m, capacidade do silo 1,9 m³ | SER.CH | H IMP | 0 | 0 | 14.05 | 14.05 | 14.05
33.138.000050.EQH | Distribuidor para agregados sobre pneus 54 hp - 40 kW, largura de trabalho 3,66 m, capacidade 3 m³ | SER.CH | H PROD | 48.71 | 19.17 | 187.28 | 255.17 | 257.43
33.138.000050.EQI | Distribuidor para agregados sobre pneus 54 hp - 40 kW, largura de trabalho 3,66 m, capacidade 3 m³ | SER.CH | H IMP | 0 | 19.17 | 125.45 | 144.62 | 146.89
33.138.000052.EQH | Distribuidor para agregados sobre pneus 138 hp - 103 kW, largura de trabalho 3,66 m | SER.CH | H PROD | 93.71 | 19.17 | 201.1 | 313.98 | 316.25
33.138.000052.EQI | Distribuidor para agregados sobre pneus 138 hp - 103 kW, largura de trabalho 3,66 m | SER.CH | H IMP | 0 | 19.17 | 134.7 | 153.88 | 156.14
33139 | Distribuidores para betume
33.139.000010.EQH | Distribuidor para betume, rebocável, com aquecedor e descarga por gravidade, capacidade 600 L | SER.CH | H PROD | 91.17 | 19.17 | 3.77 | 114.11 | 116.38
33.139.000010.EQI | Distribuidor para betume, rebocável, com aquecedor e descarga por gravidade, capacidade 600 L | SER.CH | H IMP | 0 | 19.17 | 2.52 | 21.7 | 23.96
33.139.000012.EQH | Distribuidor para betume, rebocável, com aquecedor e descarga por gravidade, capacidade 1.200 L | SER.CH | H PROD | 121.17 | 19.17 | 5.21 | 145.56 | 147.83
33.139.000012.EQI | Distribuidor para betume, rebocável, com aquecedor e descarga por gravidade, capacidade 1.200 L | SER.CH | H IMP | 0 | 19.17 | 3.49 | 22.67 | 24.93
33.139.000020.EQH | Distribuidor para betume, rebocável, com aquecedor e descarga por bomba, 3,4 hp, capacidade 600 L | SER.CH | H PROD | 97.17 | 19.17 | 5.09 | 121.44 | 123.7
33.139.000020.EQI | Distribuidor para betume, rebocável, com aquecedor e descarga por bomba, 3,4 hp, capacidade 600 L | SER.CH | H IMP | 0 | 19.17 | 3.41 | 22.58 | 24.85
33.139.000022.EQH | Distribuidor para betume, rebocável, com aquecedor e descarga por bomba, 3,4 hp, capacidade 1.200 L | SER.CH | H PROD | 127.17 | 19.17 | 5.6 | 151.94 | 154.21
33.139.000022.EQI | Distribuidor para betume, rebocável, com aquecedor e descarga por bomba, 3,4 hp, capacidade 1.200 L | SER.CH | H IMP | 0 | 19.17 | 3.75 | 22.92 | 25.19
33.139.000024.EQH | Distribuidor para betume, rebocável, com aquecedor e descarga por bomba, 10 hp, capacidade 2.400 L | SER.CH | H PROD | 139.17 | 19.17 | 14.02 | 172.37 | 174.64
33.139.000024.EQI | Distribuidor para betume, rebocável, com aquecedor e descarga por bomba, 10 hp, capacidade 2.400 L | SER.CH | H IMP | 0 | 19.17 | 9.39 | 28.57 | 30.83
33140 | Distribuidores para lama asfáltica
33.140.000010.EQH | Distribuidor para lama asfaltica 6 m³, montado em caminhão 256 hp - 188 kW, 6 x 2 com 3º eixo | SER.CH | H PROD | 209.9 | 23.36 | 197.49 | 430.74 | 433.5
33.140.000010.EQI | Distribuidor para lama asfaltica 6 m³, montado em caminhão 256 hp - 188 kW, 6 x 2 com 3º eixo | SER.CH | H IMP | 0 | 23.36 | 111.92 | 135.28 | 138.04
33.140.000015.EQH | Distribuidor para lama asfáltica 115 hp - 86 kW, capacidade 8 m³, largura 2,5 m a 3,7 m, inclusive cavalo mecânico, 335 hp - 250 kW | SER.CH | H PROD | 316.43 | 23.36 | 388.6 | 728.38 | 731.14
33.140.000015.EQI | Distribuidor para lama asfáltica 115 hp - 86 kW, capacidade 8 m³, largura 2,5 m a 3,7 m, inclusive cavalo mecânico, 335 hp - 250 kW | SER.CH | H IMP | 0 | 23.36 | 240.6 | 263.95 | 266.71
33141 | Escavadeiras
33.141.000010.EQH | Escavadeira hidráulica sobre esteiras 84 hp - 63 kW, capacidade 0,78 m³ | SER.CH | H PROD | 76.42 | 23.36 | 135.52 | 235.29 | 238.05
33.141.000010.EQI | Escavadeira hidráulica sobre esteiras 84 hp - 63 kW, capacidade 0,78 m³ | SER.CH | H IMP | 0 | 23.36 | 83.68 | 107.03 | 109.79
33.141.000012.EQH | Escavadeira hidráulica sobre esteiras, 90 hp - 67 kW, capacidade 0,72 m³ | SER.CH | H PROD | 81.22 | 23.36 | 132.88 | 237.46 | 240.22
33.141.000012.EQI | Escavadeira hidráulica sobre esteiras, 90 hp - 67 kW, capacidade 0,72 m³ | SER.CH | H IMP | 0 | 23.36 | 82.05 | 105.41 | 108.17
33.141.000014.EQH | Escavadeira hidráulica sobre esteiras, 99 hp - 74 kW, capacidade 0,84 m³ | SER.CH | H PROD | 89.62 | 23.36 | 164.68 | 277.66 | 280.42
33.141.000014.EQI | Escavadeira hidráulica sobre esteiras, 99 hp - 74 kW, capacidade 0,84 m³ | SER.CH | H IMP | 0 | 23.36 | 101.69 | 125.04 | 127.81
33.141.000016.EQH | Escavadeira hidráulica sobre esteiras, 110 hp - 82 kW, capacidade 0,84 m³ | SER.CH | H PROD | 99.22 | 23.36 | 149.96 | 272.54 | 275.3
33.141.000016.EQI | Escavadeira hidráulica sobre esteiras, 110 hp - 82 kW, capacidade 0,84 m³ | SER.CH | H IMP | 0 | 23.36 | 92.6 | 115.96 | 118.72
33.141.000018.EQH | Escavadeira hidráulica sobre esteiras 138 hp - 103 kW, capacidade 1,5 m³ | SER.CH | H PROD | 124.42 | 23.36 | 214.66 | 362.44 | 365.2
33.141.000018.EQI | Escavadeira hidráulica sobre esteiras 138 hp - 103 kW, capacidade 1,5 m³ | SER.CH | H IMP | 0 | 23.36 | 132.55 | 155.9 | 158.67
33.141.000020.EQH | Escavadeira hidráulica sobre esteiras 162 hp - 121 kW, capacidade 1,3 m³ | SER.CH | H PROD | 146.02 | 23.36 | 260.96 | 430.34 | 433.1
33.141.000020.EQI | Escavadeira hidráulica sobre esteiras 162 hp - 121 kW, capacidade 1,3 m³ | SER.CH | H IMP | 0 | 23.36 | 161.14 | 184.49 | 187.25
33.141.000022.EQH | Escavadeira hidráulica sobre esteiras 168 hp - 125 kW, capacidade 1,9 m³ | SER.CH | H PROD | 150.82 | 23.36 | 298.84 | 473.02 | 475.78
33.141.000022.EQI | Escavadeira hidráulica sobre esteiras 168 hp - 125 kW, capacidade 1,9 m³ | SER.CH | H IMP | 0 | 23.36 | 184.53 | 207.88 | 210.65
33.141.000024.EQH | Escavadeira hidráulica sobre esteiras 188 hp - 140 kW, capacidade 1,61 m³ | SER.CH | H PROD | 168.82 | 23.36 | 336.72 | 528.9 | 531.66
33.141.000024.EQI | Escavadeira hidráulica sobre esteiras 188 hp - 140 kW, capacidade 1,61 m³ | SER.CH | H IMP | 0 | 23.36 | 207.92 | 231.28 | 234.04
33.141.000026.EQH | Escavadeira hidráulica sobre esteiras 222 hp - 166 kW, capacidade 2,01 m³ | SER.CH | H PROD | 200.02 | 23.36 | 374.94 | 598.32 | 601.08
33.141.000026.EQI | Escavadeira hidráulica sobre esteiras 222 hp - 166 kW, capacidade 2,01 m³ | SER.CH | H IMP | 0 | 23.36 | 231.52 | 254.88 | 257.64
33.141.000028.EQH | Escavadeira hidráulica sobre esteiras 247 hp - 184 kW, capacidade 2,2 m³ | SER.CH | H PROD | 221.62 | 23.36 | 339.79 | 584.77 | 587.53
33.141.000028.EQI | Escavadeira hidráulica sobre esteiras 247 hp - 184 kW, capacidade 2,2 m³ | SER.CH | H IMP | 0 | 23.36 | 209.82 | 233.17 | 235.93
33.141.000030.EQH | Escavadeira hidráulica sobre esteiras 268 hp - 200 kW, capacidade 2,2 m³ | SER.CH | H PROD | 240.82 | 23.36 | 502.21 | 766.39 | 769.15
33.141.000030.EQI | Escavadeira hidráulica sobre esteiras 268 hp - 200 kW, capacidade 2,2 m³ | SER.CH | H IMP | 0 | 23.36 | 310.11 | 333.47 | 336.23
33.141.000032.EQH | Escavadeira hidráulica sobre esteiras 290 hp - 216 kW, capacidade 2,6 m³ | SER.CH | H PROD | 260.02 | 23.36 | 561.36 | 844.73 | 847.49
33.141.000032.EQI | Escavadeira hidráulica sobre esteiras 290 hp - 216 kW, capacidade 2,6 m³ | SER.CH | H IMP | 0 | 23.36 | 346.63 | 369.98 | 372.75
33.141.000034.EQH | Escavadeira hidráulica sobre esteiras 321 hp - 240 kW, capacidade 3,1 m³ | SER.CH | H PROD | 288.82 | 23.36 | 492.41 | 804.59 | 807.35
33.141.000034.EQI | Escavadeira hidráulica sobre esteiras 321 hp - 240 kW, capacidade 3,1 m³ | SER.CH | H IMP | 0 | 23.36 | 304.06 | 327.41 | 330.17
33.141.000036.EQH | Escavadeira hidráulica sobre esteiras 404 hp - 328 kW, capacidade 3,5 m³ | SER.CH | H PROD | 394.42 | 23.36 | 689.45 | 1107.23 | 1109.99
33.141.000036.EQI | Escavadeira hidráulica sobre esteiras 404 hp - 328 kW, capacidade 3,5 m³ | SER.CH | H IMP | 0 | 23.36 | 425.73 | 449.08 | 451.84
33.141.000038.EQH | Escavadeira hidráulica sobre esteiras 513 hp - 383 kW, capacidade 5,8 m³ | SER.CH | H PROD | 460.42 | 23.36 | 896.36 | 1380.14 | 1382.9
33.141.000038.EQI | Escavadeira hidráulica sobre esteiras 513 hp - 383 kW, capacidade 5,8 m³ | SER.CH | H IMP | 0 | 23.36 | 553.49 | 576.85 | 579.61
33142 | Grades de disco
33.142.000010.EQH | Grade de disco rebocável, faixa de trabalho 2,65 m | SER.CH | H PROD | 0.04 | 0 | 8.54 | 8.58 | 8.58
33.142.000010.EQI | Grade de disco rebocável, faixa de trabalho 2,65 m | SER.CH | H IMP | 0 | 0 | 6.22 | 6.22 | 6.22
33143 | Escreiperes
33.143.000010.EQH | Motoescreiper de elevação 265 hp - 198 kW, capacidade coroada 13 m³ | SER.CH | H PROD | 301.95 | 23.36 | 299.3 | 624.6 | 627.37
33.143.000010.EQI | Motoescreiper de elevação 265 hp - 198 kW, capacidade coroada 13 m³ | SER.CH | H IMP | 0 | 23.36 | 180.71 | 204.06 | 206.82
33.143.000012.EQH | Motoescreiper de elevação 365 hp - 272 kW, capacidade coroada 17 m³ | SER.CH | H PROD | 520.7 | 23.36 | 340.72 | 884.77 | 887.53
33.143.000012.EQI | Motoescreiper de elevação 365 hp - 272 kW, capacidade coroada 17 m³ | SER.CH | H IMP | 0 | 23.36 | 205.72 | 229.07 | 231.83
33.143.000020.EQH | Motoescreiper com trado 365 hp - 272 kW, capacidade coroada 15 m³ | SER.CH | H PROD | 520.7 | 23.36 | 506.73 | 1050.78 | 1053.54
33.143.000020.EQI | Motoescreiper com trado 365 hp - 272 kW, capacidade coroada 15 m³ | SER.CH | H IMP | 0 | 23.36 | 305.95 | 329.31 | 332.07
33.143.000030.EQH | Motoescreiper acionado em tandem trator 500 hp - 373 kW / escrêiper 283 hp - 211 kW, capacidade coroada 26 m³ | SER.CH | H PROD | 705.11 | 23.36 | 581.22 | 1309.69 | 1312.45
33.143.000030.EQI | Motoescreiper acionado em tandem trator 500 hp - 373 kW / escrêiper 283 hp - 211 kW, capacidade coroada 26 m³ | SER.CH | H IMP | 0 | 23.36 | 350.93 | 374.28 | 377.04
33144 | Motoniveladoras
33.144.000010.EQH | Motoniveladora 125 hp - 93KW, lâmina 3,66 m | SER.CH | H PROD | 147.18 | 23.36 | 242.49 | 413.02 | 415.78
33.144.000010.EQI | Motoniveladora 125 hp - 93KW, lâmina 3,66 m | SER.CH | H IMP | 0 | 23.36 | 140.9 | 164.26 | 167.02
33.144.000012.EQH | Motoniveladora 135 hp - 101 kW, lâmina de 3,66 m | SER.CH | H PROD | 158.58 | 23.36 | 164.71 | 346.64 | 349.4
33.144.000012.EQI | Motoniveladora 135 hp - 101 kW, lâmina de 3,66 m | SER.CH | H IMP | 0 | 23.36 | 95.71 | 119.06 | 121.82
33.144.000014.EQH | Motoniveladora 165 hp - 113 kW, lâmina de 3,66 m | SER.CH | H PROD | 177.6 | 23.36 | 243.41 | 444.36 | 447.12
33.144.000014.EQI | Motoniveladora 165 hp - 113 kW, lâmina de 3,66 m | SER.CH | H IMP | 0 | 23.36 | 141.44 | 164.79 | 167.55
33.144.000016.EQH | Motoniveladora 180 hp - 134 kW, lâmina de 4,27 m | SER.CH | H PROD | 208.2 | 23.36 | 249.28 | 480.83 | 483.59
33.144.000016.EQI | Motoniveladora 180 hp - 134 kW, lâmina de 4,27 m | SER.CH | H IMP | 0 | 23.36 | 144.85 | 168.2 | 170.96
33.144.000018.EQH | Motoniveladora 220 hp - 164 kW, lâmina de 4,27 m | SER.CH | H PROD | 265.3 | 23.36 | 217.7 | 506.35 | 509.11
33.144.000018.EQI | Motoniveladora 220 hp - 164 kW, lâmina de 4,27 m | SER.CH | H IMP | 0 | 23.36 | 126.5 | 149.85 | 152.61
33145 | Carregadeiras sobre pneus
33.145.000010.EQH | Carregadeira sobre pneus 60 hp - 45 kW | SER.CH | H PROD | 58.97 | 23.36 | 29.95 | 112.27 | 115.03
33.145.000010.EQI | Carregadeira sobre pneus 60 hp - 45 kW | SER.CH | H IMP | 0 | 23.36 | 18.49 | 41.85 | 44.61
33.145.000012.EQH | Carregadeira sobre pneus 96 hp - 72 kW, capacidade 1,2 m³ | SER.CH | H PROD | 103.53 | 23.36 | 247.21 | 374.09 | 376.86
33.145.000012.EQI | Carregadeira sobre pneus 96 hp - 72 kW, capacidade 1,2 m³ | SER.CH | H IMP | 0 | 23.36 | 152.65 | 176 | 178.76
33.145.000014.EQH | Carregadeira sobre pneus 114 hp - 85 kW, capacidade 2,1 m³ | SER.CH | H PROD | 119.13 | 23.36 | 119.79 | 262.28 | 265.04
33.145.000014.EQI | Carregadeira sobre pneus 114 hp - 85 kW, capacidade 2,1 m³ | SER.CH | H IMP | 0 | 23.36 | 73.97 | 97.33 | 100.09
33.145.000016.EQH | Carregadeira sobre pneus 129 hp - 96 kW, capacidade 1,7 m³, | SER.CH | H PROD | 143.37 | 23.36 | 173.39 | 340.11 | 342.88
33.145.000016.EQI | Carregadeira sobre pneus 129 hp - 96 kW, capacidade 1,7 m³, | SER.CH | H IMP | 0 | 23.36 | 107.06 | 130.42 | 133.18
33.145.000018.EQH | Carregadeira sobre pneus 138 hp - 103 kW, capacidade 1,8 m³ | SER.CH | H PROD | 140.73 | 23.36 | 125.47 | 289.55 | 292.31
33.145.000018.EQI | Carregadeira sobre pneus 138 hp - 103 kW, capacidade 1,8 m³ | SER.CH | H IMP | 0 | 23.36 | 77.47 | 100.83 | 103.59
33.145.000020.EQH | Carregadeira sobre pneus 149 hp - 111 kW, capacidade 2,1 m³ | SER.CH | H PROD | 150.33 | 23.36 | 161.4 | 335.09 | 337.85
33.145.000020.EQI | Carregadeira sobre pneus 149 hp - 111 kW, capacidade 2,1 m³ | SER.CH | H IMP | 0 | 23.36 | 99.67 | 123.02 | 125.78
33.145.000022.EQH | Carregadeira sobre pneus 160 hp - 119 kW, capacidade 2,5 m³ | SER.CH | H PROD | 176.09 | 23.36 | 216.81 | 416.25 | 419.01
33.145.000022.EQI | Carregadeira sobre pneus 160 hp - 119 kW, capacidade 2,5 m³ | SER.CH | H IMP | 0 | 23.36 | 133.87 | 157.23 | 159.99
33.145.000024.EQH | Carregadeira sobre pneus 196 hp - 146 kW, capacidade 3,3 m³ | SER.CH | H PROD | 209.81 | 23.36 | 241.79 | 474.96 | 477.72
33.145.000024.EQI | Carregadeira sobre pneus 196 hp - 146 kW, capacidade 3,3 m³ | SER.CH | H IMP | 0 | 23.36 | 149.3 | 172.66 | 175.42
33.145.000026.EQH | Carregadeira sobre pneus 211 hp - 157 kW, capacidade 3,6 m³ | SER.CH | H PROD | 223.01 | 23.36 | 285.79 | 532.15 | 534.91
33.145.000026.EQI | Carregadeira sobre pneus 211 hp - 157 kW, capacidade 3,6 m³ | SER.CH | H IMP | 0 | 23.36 | 176.47 | 199.83 | 202.59
33.145.000028.EQH | Carregadeira sobre pneus 262 hp - 195 kW, capacidade 3,8 m³ | SER.CH | H PROD | 295.39 | 23.36 | 414.24 | 732.98 | 735.74
33.145.000028.EQI | Carregadeira sobre pneus 262 hp - 195 kW, capacidade 3,8 m³ | SER.CH | H IMP | 0 | 23.36 | 255.79 | 279.14 | 281.9
33.145.000030.EQH | Carregadeira sobre pneus 800 hp - 597 kW, para rocha, capacidade 11,5 m³ | SER.CH | H PROD | 731.58 | 23.36 | 947.8 | 1702.74 | 1705.5
33.145.000030.EQI | Carregadeira sobre pneus 800 hp - 597 kW, para rocha, capacidade 11,5 m³ | SER.CH | H IMP | 0 | 23.36 | 585.25 | 608.61 | 611.37
33.145.000032.EQH | Carregadeira sobre pneus 1463 hp - 1092 kW, para rocha, capacidade 15 m³ | SER.CH | H PROD | 1325.4 | 23.36 | 1137.36 | 2486.11 | 2488.87
33.145.000032.EQI | Carregadeira sobre pneus 1463 hp - 1092 kW, para rocha, capacidade 15 m³ | SER.CH | H IMP | 0 | 23.36 | 702.3 | 725.66 | 728.42
33146 | Pintura de faixas
33.146.000010.EQH | Máquina para pintura de faixas de sinalização viária 59 hp - 44 kW | SER.CH | H PROD | 57.77 | 23.36 | 194.27 | 275.39 | 278.15
33.146.000010.EQI | Máquina para pintura de faixas de sinalização viária 59 hp - 44 kW | SER.CH | H IMP | 0 | 23.36 | 125.12 | 148.47 | 151.23
33147 | Rolos compactadores
33.147.000010.EQH | Rolo compactador estático, com pneus 74 hp - 55 kW, peso operacional 6,5 t | SER.CH | H PROD | 76.72 | 23.36 | 90.94 | 191.01 | 193.77
33.147.000010.EQI | Rolo compactador estático, com pneus 74 hp - 55 kW, peso operacional 6,5 t | SER.CH | H IMP | 0 | 23.36 | 56.51 | 79.87 | 82.63
33.147.000012.EQH | Rolo compactador estático, com pneus 99 hp - 74 kW, peso operacional 6 t | SER.CH | H PROD | 98.92 | 23.36 | 92.02 | 214.3 | 217.06
33.147.000012.EQI | Rolo compactador estático, com pneus 99 hp - 74 kW, peso operacional 6 t | SER.CH | H IMP | 0 | 23.36 | 57.19 | 80.54 | 83.3
33.147.000014.EQH | Rolo compactador estático, com pneus, 110 hp - 82 kW, peso operacional com lastro 27 t | SER.CH | H PROD | 108.52 | 23.36 | 184.56 | 316.44 | 319.2
33.147.000014.EQI | Rolo compactador estático, com pneus, 110 hp - 82 kW, peso operacional com lastro 27 t | SER.CH | H IMP | 0 | 23.36 | 114.11 | 137.46 | 140.22
33.147.000016.EQH | Rolo compactador estático, com pneus, 99 hp 74 - kW, peso operacional com lastro 21 t | SER.CH | H PROD | 98.92 | 23.36 | 170.06 | 292.33 | 295.1
33.147.000016.EQI | Rolo compactador estático, com pneus, 99 hp 74 - kW, peso operacional com lastro 21 t | SER.CH | H IMP | 0 | 23.36 | 105.14 | 128.5 | 131.26
33.147.000030.EQH | Rolo compactador com pneus, largura 2,28 m 130 hp - 98 kW, peso operacional com lastro 25 t | SER.CH | H PROD | 122.03 | 23.36 | 186.41 | 331.8 | 334.56
33.147.000030.EQI | Rolo compactador com pneus, largura 2,28 m 130 hp - 98 kW, peso operacional com lastro 25 t | SER.CH | H IMP | 0 | 23.36 | 115.25 | 138.6 | 141.36
33.147.000040.EQH | Rolo compactador estático, tandem, cilindros lisos potência 58 hp - 43 kW, peso operacional 9 t | SER.CH | H PROD | 52.01 | 23.36 | 96.78 | 172.15 | 174.91
33.147.000040.EQI | Rolo compactador estático, tandem, cilindros lisos potência 58 hp - 43 kW, peso operacional 9 t | SER.CH | H IMP | 0 | 23.36 | 60.14 | 83.5 | 86.26
33.147.000050.EQH | Rolo compactador rebocável estático, cilindro pé de carneiro simples, peso operacional 3 t | SER.CH | H PROD | 0.41 | 0 | 7.9 | 8.31 | 8.31
33.147.000050.EQI | Rolo compactador rebocável estático, cilindro pé de carneiro simples, peso operacional 3 t | SER.CH | H IMP | 0 | 0 | 4.91 | 4.91 | 4.91
33.147.000052.EQH | Rolo compactador rebocável estático, cilindro pé-de-carneiro duplo peso operacional 6 t | SER.CH | H PROD | 0.41 | 0 | 14.5 | 14.91 | 14.91
33.147.000052.EQI | Rolo compactador rebocável estático, cilindro pé-de-carneiro duplo peso operacional 6 t | SER.CH | H IMP | 0 | 0 | 9.01 | 9.01 | 9.01
33.147.000060.EQH | Rolo compactador rebocável vibratório, cilindro liso, peso operacional 3,8 t | SER.CH | H PROD | 0.41 | 0 | 35.54 | 35.95 | 35.95
33.147.000060.EQI | Rolo compactador rebocável vibratório, cilindro liso, peso operacional 3,8 t | SER.CH | H IMP | 0 | 0 | 22.08 | 22.08 | 22.08
33.147.000062.EQH | Rolo compactador rebocável vibratório, pé-de-carneiro, peso operacional 4,5 t | SER.CH | H PROD | 0.41 | 0 | 44.66 | 45.08 | 45.08
33.147.000062.EQI | Rolo compactador rebocável vibratório, pé-de-carneiro, peso operacional 4,5 t | SER.CH | H IMP | 0 | 0 | 27.76 | 27.76 | 27.76
33.147.000070.EQH | Rolo compactador vibratório com pneus de tração e cilindro pé-de-carneiro em aço 150 hp - 112 kW, peso operacional 11,6 t | SER.CH | H PROD | 141.27 | 23.36 | 277.42 | 442.05 | 444.81
33.147.000070.EQI | Rolo compactador vibratório com pneus de tração e cilindro pé-de-carneiro em aço 150 hp - 112 kW, peso operacional 11,6 t | SER.CH | H IMP | 0 | 23.36 | 172.4 | 195.75 | 198.51
33.147.000072.EQH | Rolo compactador vibratório, com pneus de tração e 1 cilindro pé-de-carneiro em aço 83 hp - 62 kW, peso operacional 8,8 t | SER.CH | H PROD | 78.83 | 23.36 | 150.9 | 253.09 | 255.85
33.147.000072.EQI | Rolo compactador vibratório, com pneus de tração e 1 cilindro pé-de-carneiro em aço 83 hp - 62 kW, peso operacional 8,8 t | SER.CH | H IMP | 0 | 23.36 | 93.77 | 117.13 | 119.89
33.147.000074.EQH | Rolo compactador vibratório, com pneus de tração e cilindro pé-de-carneiro em aço 110 hp - 82 kW, peso operacional 13,3 t | SER.CH | H PROD | 105.27 | 23.36 | 204.21 | 332.83 | 335.59
33.147.000074.EQI | Rolo compactador vibratório, com pneus de tração e cilindro pé-de-carneiro em aço 110 hp - 82 kW, peso operacional 13,3 t | SER.CH | H IMP | 0 | 23.36 | 126.9 | 150.25 | 153.02
33.147.000080.EQH | Rolo compactador vibratório, com cilindro liso, 80 hp - 60 kW, peso operacional 8,5 t | SER.CH | H PROD | 72.41 | 23.36 | 197.49 | 293.25 | 296.02
33.147.000080.EQI | Rolo compactador vibratório, com cilindro liso, 80 hp - 60 kW, peso operacional 8,5 t | SER.CH | H IMP | 0 | 23.36 | 122.72 | 146.08 | 148.84
33.147.000082.EQH | Rolo compactador vibratório com pneus e cilindro liso em aço, 110 hp - 82 kW, peso operacional 13,3 t | SER.CH | H PROD | 105.27 | 23.36 | 206.28 | 334.9 | 337.66
33.147.000082.EQI | Rolo compactador vibratório com pneus e cilindro liso em aço, 110 hp - 82 kW, peso operacional 13,3 t | SER.CH | H IMP | 0 | 23.36 | 128.18 | 151.54 | 154.3
33.147.000084.EQH | Rolo compactador vibratório, com pneus de tração e cilindro liso em aço 150 hp - 112 kW, peso operacional 15,35 t | SER.CH | H PROD | 141.27 | 23.36 | 109.55 | 274.17 | 276.93
33.147.000084.EQI | Rolo compactador vibratório, com pneus de tração e cilindro liso em aço 150 hp - 112 kW, peso operacional 15,35 t | SER.CH | H IMP | 0 | 23.36 | 68.08 | 91.43 | 94.19
33.147.000090.EQH | Rolo compactador vibratório, tandem, cilindros lisos em aço, largura 0,9 m, 23 hp - 17 kW, peso operacional 1,66 t | SER.CH | H PROD | 20.81 | 23.36 | 69.45 | 113.61 | 116.37
33.147.000090.EQI | Rolo compactador vibratório, tandem, cilindros lisos em aço, largura 0,9 m, 23 hp - 17 kW, peso operacional 1,66 t | SER.CH | H IMP | 0 | 23.36 | 43.16 | 66.51 | 69.27
33.147.000092.EQH | Rolo compactador vibratório, tandem, cilindros lisos em aço 50 hp - 37kW, peso operacional 4 t | SER.CH | H PROD | 44.21 | 23.36 | 96.61 | 164.18 | 166.94
33.147.000092.EQI | Rolo compactador vibratório, tandem, cilindros lisos em aço 50 hp - 37kW, peso operacional 4 t | SER.CH | H IMP | 0 | 23.36 | 60.04 | 83.39 | 86.15
33.147.000094.EQH | Rolo compactador vibratório, tandem, cilindros lisos em aço 83 hp - 62 kW, peso operacional 7,4 t | SER.CH | H PROD | 74.81 | 23.36 | 193.93 | 292.1 | 294.86
33.147.000094.EQI | Rolo compactador vibratório, tandem, cilindros lisos em aço 83 hp - 62 kW, peso operacional 7,4 t | SER.CH | H IMP | 0 | 23.36 | 120.51 | 143.87 | 146.63
33.147.000096.EQH | Rolo compactador vibratório, tandem, cilindros lisos em aço, largura 1,5 m, 100 hp - 75 kW, peso operacional 9 t | SER.CH | H PROD | 90.41 | 23.36 | 370.31 | 484.07 | 486.83
33.147.000096.EQI | Rolo compactador vibratório, tandem, cilindros lisos em aço, largura 1,5 m, 100 hp - 75 kW, peso operacional 9 t | SER.CH | H IMP | 0 | 23.36 | 230.12 | 253.47 | 256.23
33.147.000098.EQH | Rolo compactador vibratório, tandem, cilindros lisos em aço, largura 1,73 m, 125 hp - 93 kW | SER.CH | H PROD | 112.01 | 23.36 | 201.11 | 336.47 | 339.23
33.147.000098.EQI | Rolo compactador vibratório, tandem, cilindros lisos em aço, largura 1,73 m, 125 hp - 93 kW | SER.CH | H IMP | 0 | 23.36 | 124.97 | 148.33 | 151.09
33148 | Tratores sobre esteiras
33.148.000010.EQH | Trator sobre esteiras com lâmina, capacidade 1,53 m³ 70 hp - 52 kW | SER.CH | H PROD | 75.82 | 23.36 | 142.1 | 241.28 | 244.04
33.148.000010.EQI | Trator sobre esteiras com lâmina, capacidade 1,53 m³ 70 hp - 52 kW | SER.CH | H IMP | 0 | 23.36 | 83.2 | 106.55 | 109.31
33.148.000012.EQH | Trator sobre esteiras com lâmina, capacidade 1,8 m³ 90 hp - 68 kW | SER.CH | H PROD | 98.62 | 23.36 | 160 | 281.98 | 284.74
33.148.000012.EQI | Trator sobre esteiras com lâmina, capacidade 1,8 m³ 90 hp - 68 kW | SER.CH | H IMP | 0 | 23.36 | 93.68 | 117.04 | 119.8
33.148.000014.EQH | Trator sobre esteiras com lâmina, capacidade 2,34 m³ 90 hp - 68 kW | SER.CH | H PROD | 98.62 | 23.36 | 182.7 | 304.68 | 307.44
33.148.000014.EQI | Trator sobre esteiras com lâmina, capacidade 2,34 m³ 90 hp - 68 kW | SER.CH | H IMP | 0 | 23.36 | 106.97 | 130.32 | 133.08
33.148.000016.EQH | Trator sobre esteiras com lâmina, capacidade 2,32 m³ 96 hp - 72 kW | SER.CH | H PROD | 104.62 | 23.36 | 182.54 | 310.52 | 313.28
33.148.000016.EQI | Trator sobre esteiras com lâmina, capacidade 2,32 m³ 96 hp - 72 kW | SER.CH | H IMP | 0 | 23.36 | 106.87 | 130.23 | 132.99
33.148.000018.EQH | Trator sobre esteiras com lâmina, capacidade 2,6 m³ 110 hp - 82 kW | SER.CH | H PROD | 119.02 | 23.36 | 211.83 | 354.21 | 356.97
33.148.000018.EQI | Trator sobre esteiras com lâmina, capacidade 2,6 m³ 110 hp - 82 kW | SER.CH | H IMP | 0 | 23.36 | 124.03 | 147.38 | 150.14
33.148.000020.EQH | Trator sobre esteiras com lâmina, capacidade 2,6 m³ 121 hp - 90 kW | SER.CH | H PROD | 130.42 | 23.36 | 223.3 | 377.07 | 379.84
33.148.000020.EQI | Trator sobre esteiras com lâmina, capacidade 2,6 m³ 121 hp - 90 kW | SER.CH | H IMP | 0 | 23.36 | 130.74 | 154.09 | 156.85
33.148.000022.EQH | Trator sobre esteiras com lâmina, capacidade 3,16 m³ 145 hp - 108 kW | SER.CH | H PROD | 156.22 | 23.36 | 242.17 | 421.75 | 424.51
33.148.000022.EQI | Trator sobre esteiras com lâmina, capacidade 3,16 m³ 145 hp - 108 kW | SER.CH | H IMP | 0 | 23.36 | 141.79 | 165.14 | 167.91
33.148.000024.EQH | Trator sobre esteiras com lâmina, capacidade 4,28 m³ 145 hp - 108 kW | SER.CH | H PROD | 156.22 | 23.36 | 295.22 | 474.79 | 477.55
33.148.000024.EQI | Trator sobre esteiras com lâmina, capacidade 4,28 m³ 145 hp - 108 kW | SER.CH | H IMP | 0 | 23.36 | 172.85 | 196.2 | 198.96
33.148.000026.EQH | Trator sobre esteiras com lâmina, capacidade 3,8 m³ 165 hp - 123 kW | SER.CH | H PROD | 177.82 | 23.36 | 280.79 | 481.97 | 484.73
33.148.000026.EQI | Trator sobre esteiras com lâmina, capacidade 3,8 m³ 165 hp - 123 kW | SER.CH | H IMP | 0 | 23.36 | 164.4 | 187.76 | 190.52
33.148.000028.EQH | Trator sobre esteiras com lâmina, capacidade 3,93 m³ 185 hp - 138 kW | SER.CH | H PROD | 199.42 | 23.36 | 647.86 | 870.64 | 873.4
33.148.000028.EQI | Trator sobre esteiras com lâmina, capacidade 3,93 m³ 185 hp - 138 kW | SER.CH | H IMP | 0 | 23.36 | 379.32 | 402.67 | 405.43
33.148.000030.EQH | Trator sobre esteiras com lâmina, capacidade 3,93 m³ 200 hp - 149 kW | SER.CH | H PROD | 215.62 | 23.36 | 691.05 | 930.03 | 932.79
33.148.000030.EQI | Trator sobre esteiras com lâmina, capacidade 3,93 m³ 200 hp - 149 kW | SER.CH | H IMP | 0 | 23.36 | 404.61 | 427.96 | 430.72
33.148.000032.EQH | Trator sobre esteiras com lâmina, capacidade 8,34 m³ 240 hp - 179 kW | SER.CH | H PROD | 258.82 | 23.36 | 863.82 | 1145.99 | 1148.76
33.148.000032.EQI | Trator sobre esteiras com lâmina, capacidade 8,34 m³ 240 hp - 179 kW | SER.CH | H IMP | 0 | 23.36 | 505.76 | 529.11 | 531.87
33.148.000034.EQH | Trator sobre esteiras com lâmina, capacidade 11,7 m³ 305 hp - 228 kW | SER.CH | H PROD | 329.02 | 23.36 | 655.56 | 1007.94 | 1010.7
33.148.000034.EQI | Trator sobre esteiras com lâmina, capacidade 11,7 m³ 305 hp - 228 kW | SER.CH | H IMP | 0 | 23.36 | 382.04 | 405.39 | 408.15
33.148.000036.EQH | Trator sobre esteiras com lâmina, capacidade 8,7 m³ 310 hp - 231 kW | SER.CH | H PROD | 333.22 | 23.36 | 715.15 | 1071.73 | 1074.49
33.148.000036.EQI | Trator sobre esteiras com lâmina, capacidade 8,7 m³ 310 hp - 231 kW | SER.CH | H IMP | 0 | 23.36 | 416.77 | 440.12 | 442.89
33.148.000038.EQH | Trator sobre esteiras com lâmina, capacidade 16,4 m³ 410 hp - 306 kW | SER.CH | H PROD | 441.22 | 23.36 | 983.34 | 1447.91 | 1450.68
33.148.000038.EQI | Trator sobre esteiras com lâmina, capacidade 16,4 m³ 410 hp - 306 kW | SER.CH | H IMP | 0 | 23.36 | 573.06 | 596.41 | 599.17
33.148.000050.EQH | Trator sobre esteiras com escarificador e lâmina 3,8 m³, 165 hp - 123 kW | SER.CH | H PROD | 177.82 | 23.36 | 310.99 | 512.17 | 514.93
33.148.000050.EQI | Trator sobre esteiras com escarificador e lâmina 3,8 m³, 165 hp - 123 kW | SER.CH | H IMP | 0 | 23.36 | 182.08 | 205.44 | 208.2
33.148.000055.EQH | Trator sobre esteiras com escarificador 310 hp - 231 kW | SER.CH | H PROD | 333.22 | 23.36 | 637.45 | 994.03 | 996.79
33.148.000055.EQI | Trator sobre esteiras com escarificador 310 hp - 231 kW | SER.CH | H IMP | 0 | 23.36 | 371.49 | 394.84 | 397.6
33149 | Tratores sobre pneus
33.149.000010.EQH | Trator sobre pneus 36 hp - 27 kW | SER.CH | H PROD | 35.49 | 23.36 | 27.17 | 86.01 | 88.77
33.149.000010.EQI | Trator sobre pneus 36 hp - 27 kW | SER.CH | H IMP | 0 | 23.36 | 17.52 | 40.88 | 43.64
33.149.000012.EQH | Trator sobre pneus 61 hp - 45 kW | SER.CH | H PROD | 57.09 | 23.36 | 38.13 | 118.58 | 121.34
33.149.000012.EQI | Trator sobre pneus 61 hp - 45 kW | SER.CH | H IMP | 0 | 23.36 | 24.6 | 47.95 | 50.71
33.149.000014.EQH | Trator sobre pneus 74 hp - 55 kW | SER.CH | H PROD | 70.3 | 23.36 | 38.24 | 131.9 | 134.66
33.149.000014.EQI | Trator sobre pneus 74 hp - 55 kW | SER.CH | H IMP | 0 | 23.36 | 24.67 | 48.02 | 50.78
33.149.000016.EQH | Trator sobre pneus 88 hp - 66 kW | SER.CH | H PROD | 85.69 | 23.36 | 45.81 | 154.86 | 157.62
33.149.000016.EQI | Trator sobre pneus 88 hp - 66 kW | SER.CH | H IMP | 0 | 23.36 | 29.55 | 52.91 | 55.67
33.149.000018.EQH | Trator sobre pneus 105 hp - 77 kW | SER.CH | H PROD | 98.89 | 23.36 | 53.07 | 175.31 | 178.08
33.149.000018.EQI | Trator sobre pneus 105 hp - 77 kW | SER.CH | H IMP | 0 | 23.36 | 34.23 | 57.59 | 60.35
33.149.000020.EQH | Trator sobre pneus 120 hp - 90 kW | SER.CH | H PROD | 116.63 | 23.36 | 57.88 | 197.87 | 200.63
33.149.000020.EQI | Trator sobre pneus 120 hp - 90 kW | SER.CH | H IMP | 0 | 23.36 | 37.33 | 60.69 | 63.45
33.149.000022.EQH | Trator sobre pneus 143 hp - 107 kW | SER.CH | H PROD | 138 | 23.36 | 67.13 | 228.49 | 231.25
33.149.000022.EQI | Trator sobre pneus 143 hp - 107 kW | SER.CH | H IMP | 0 | 23.36 | 43.3 | 66.66 | 69.42
33.149.000024.EQH | Trator sobre pneus 163 hp - 122 kW | SER.CH | H PROD | 156 | 23.36 | 70.76 | 250.12 | 252.88
33.149.000024.EQI | Trator sobre pneus 163 hp - 122 kW | SER.CH | H IMP | 0 | 23.36 | 45.64 | 69 | 71.76
33150 | Usinas misturadoras
33.150.000010.EQH | Usina misturadora para solos, elétrica, 27 hp - 20 kW, capacidade 30/60 t/h | SER.CH | H PROD | 17.6 | 42.53 | 86.29 | 146.42 | 151.45
33.150.000010.EQI | Usina misturadora para solos, elétrica, 27 hp - 20 kW, capacidade 30/60 t/h | SER.CH | H IMP | 0 | 42.53 | 57.8 | 100.33 | 105.36
33.150.000012.EQH | Usina misturadora para solos, elétrica, 58 hp - 43 kW, capacidade 60 t/h | SER.CH | H PROD | 37.84 | 42.53 | 95.49 | 175.85 | 180.88
33.150.000012.EQI | Usina misturadora para solos, elétrica, 58 hp - 43 kW, capacidade 60 t/h | SER.CH | H IMP | 0 | 42.53 | 63.96 | 106.49 | 111.52
33.150.000020.EQH | Usina misturadora de solos, elétrica, 133 hp - 99 kW, capacidade 300 t/h | SER.CH | H PROD | 87.12 | 42.53 | 193.66 | 323.31 | 328.34
33.150.000020.EQI | Usina misturadora de solos, elétrica, 133 hp - 99 kW, capacidade 300 t/h | SER.CH | H IMP | 0 | 42.53 | 129.72 | 172.25 | 177.28
33.150.000022.EQH | Usina misturadora para solos, elétrica 236 hp - 176 kW, capacidade 600 t/h | SER.CH | H PROD | 154.88 | 42.53 | 309.99 | 507.4 | 512.43
33.150.000022.EQI | Usina misturadora para solos, elétrica 236 hp - 176 kW, capacidade 600 t/h | SER.CH | H IMP | 0 | 42.53 | 207.64 | 250.17 | 255.2
33151 | Usinas para asfalto
33.151.000010.EQH | Usina para asfalto a quente, elétrica, potência 172 hp - 128 kW, capacidade 40/60 t/h | SER.CH | H PROD | 2626.64 | 61.7 | 661.02 | 3349.36 | 3356.65
33.151.000010.EQI | Usina para asfalto a quente, elétrica, potência 172 hp - 128 kW, capacidade 40/60 t/h | SER.CH | H IMP | 0 | 61.7 | 404.6 | 466.31 | 473.6
33.151.000020.EQH | Usina para asfalto a quente, elétrica 157 hp - 117 kW, capacidade 80 t/h | SER.CH | H PROD | 1980.96 | 61.7 | 480.27 | 2522.93 | 2530.22
33.151.000020.EQI | Usina para asfalto a quente, elétrica 157 hp - 117 kW, capacidade 80 t/h | SER.CH | H IMP | 0 | 61.7 | 293.97 | 355.67 | 362.96
33.151.000022.EQH | Usina para asfalto a quente, elétrica 168 hp - 125 kW, capacidade 110 t/h | SER.CH | H PROD | 2570 | 61.7 | 533.63 | 3165.33 | 3172.63
33.151.000022.EQI | Usina para asfalto a quente, elétrica 168 hp - 125 kW, capacidade 110 t/h | SER.CH | H IMP | 0 | 61.7 | 326.63 | 388.33 | 395.63
33.151.000030.EQH | Usina para asfalto a quente, elétrica, 252 hp - 188 kW, capacidade 90 /120 t/h | SER.CH | H PROD | 3813.44 | 61.7 | 696.62 | 4571.77 | 4579.06
33.151.000030.EQI | Usina para asfalto a quente, elétrica, 252 hp - 188 kW, capacidade 90 /120 t/h | SER.CH | H IMP | 0 | 61.7 | 426.4 | 488.1 | 495.39
33.151.000050.EQH | Usina para asfalto a quente, elétrica e óleo, 349 hp - 260 kW, com purificador de ar, capacidade de 100/140 t/h | SER.CH | H PROD | 5310.8 | 61.7 | 1332.87 | 6705.38 | 6712.67
33.151.000050.EQI | Usina para asfalto a quente, elétrica e óleo, 349 hp - 260 kW, com purificador de ar, capacidade de 100/140 t/h | SER.CH | H IMP | 0 | 61.7 | 815.84 | 877.54 | 884.83
33152 | Fresadoras
33.152.000010.EQH | Fresadora de asfalto a frio 206 hp - 154 kW largura 1 m | SER.CH | H PROD | 187.45 | 23.36 | 401.28 | 612.08 | 614.84
33.152.000010.EQI | Fresadora de asfalto a frio 206 hp - 154 kW largura 1 m | SER.CH | H IMP | 0 | 23.36 | 216.97 | 240.32 | 243.08
33.152.000020.EQH | Fresadora de asfalto a frio 398 hp - 297 kW largura 2 m | SER.CH | H PROD | 357.22 | 23.36 | 946.91 | 1327.48 | 1330.24
33.152.000020.EQI | Fresadora de asfalto a frio 398 hp - 297 kW largura 2 m | SER.CH | H IMP | 0 | 23.36 | 502.35 | 525.7 | 528.47
33.152.000030.EQH | Fresadora de solo, para regularização de sub leito 326 hp - 243 kW, largura de trabalho 3,66 m - 5,7 m | SER.CH | H PROD | 292.42 | 23.36 | 601.67 | 917.45 | 920.21
33.152.000030.EQI | Fresadora de solo, para regularização de sub leito 326 hp - 243 kW, largura de trabalho 3,66 m - 5,7 m | SER.CH | H IMP | 0 | 23.36 | 319.2 | 342.55 | 345.31
33153 | Recicladoras de pavimento
33.153.000010.EQH | Recicladora de pavimento a frio 422 hp - 315 kW, largura de operação 2 m | SER.CH | H PROD | 413.02 | 23.36 | 1121.18 | 1557.55 | 1560.31
33.153.000010.EQI | Recicladora de pavimento a frio 422 hp - 315 kW, largura de operação 2 m | SER.CH | H IMP | 0 | 23.36 | 594.8 | 618.16 | 620.92
33.153.000020.EQH | Recicladora de pavimento a frio 670 hp - 500 kW, largura de operação 2,44 m | SER.CH | H PROD | 635.02 | 23.36 | 1707.63 | 2366.01 | 2368.77
33.153.000020.EQI | Recicladora de pavimento a frio 670 hp - 500 kW, largura de operação 2,44 m | SER.CH | H IMP | 0 | 23.36 | 905.93 | 929.28 | 932.04
33.153.000030.EQH | Estabilizador e reciclador de solo a frio, 500 hp - 403 kW, corte largura 2,44 m, profundidade 0,46 m | SER.CH | H PROD | 518.62 | 23.36 | 754.03 | 1296.01 | 1298.77
33.153.000030.EQI | Estabilizador e reciclador de solo a frio, 500 hp - 403 kW, corte largura 2,44 m, profundidade 0,46 m | SER.CH | H IMP | 0 | 23.36 | 422.17 | 445.52 | 448.29
33154 | Tanques de asfalto
33.154.000010.EQH | Tanque para estocagem de asfalto, 30.000 L, com tubulação serpentina interna | SER.CH | H PROD | 0 | 0 | 21.07 | 21.07 | 21.07
33.154.000010.EQI | Tanque para estocagem de asfalto, 30.000 L, com tubulação serpentina interna | SER.CH | H IMP | 0 | 0 | 14.5 | 14.5 | 14.5
33155 | Vassouras mecânicas
33.155.000010.EQH | Vassoura mecânica rebocável, faixa de trabalho 2,44 m | SER.CH | H PROD | 12.79 | 0 | 8.5 | 21.28 | 21.28
33.155.000010.EQI | Vassoura mecânica rebocável, faixa de trabalho 2,44 m | SER.CH | H IMP | 0 | 0 | 6.1 | 6.1 | 6.1
33156 | Vibroacabadoras
33.156.000010.EQH | Vibroacabadora para asfalto, sobre pneus 100 hp - 74 kW, largura de operação 2,13 m - 4,55 m | SER.CH | H PROD | 90.43 | 23.36 | 255.04 | 368.83 | 371.59
33.156.000010.EQI | Vibroacabadora para asfalto, sobre pneus 100 hp - 74 kW, largura de operação 2,13 m - 4,55 m | SER.CH | H IMP | 0 | 23.36 | 156.11 | 179.46 | 182.22
33.156.000015.EQH | Vibroacabadora sobre pneus 77 hp - 57 kW | SER.CH | H PROD | 70.63 | 23.36 | 196.38 | 290.37 | 293.14
33.156.000015.EQI | Vibroacabadora sobre pneus 77 hp - 57 kW | SER.CH | H IMP | 0 | 23.36 | 120.2 | 143.56 | 146.32
33.156.000030.EQH | Vibroacabadora sobre esteiras 77 hp - 57 kW | SER.CH | H PROD | 69.22 | 23.36 | 225.75 | 318.32 | 321.08
33.156.000030.EQI | Vibroacabadora sobre esteiras 77 hp - 57 kW | SER.CH | H IMP | 0 | 23.36 | 138.18 | 161.53 | 164.29
33.156.000032.EQH | Vibroacabadora para asfalto, sobre esteiras 100 hp - 74 kW, largura de operação 2,13 m - 4,55 m | SER.CH | H PROD | 88.61 | 23.36 | 255.04 | 367.01 | 369.77
33.156.000032.EQI | Vibroacabadora para asfalto, sobre esteiras 100 hp - 74 kW, largura de operação 2,13 m - 4,55 m | SER.CH | H IMP | 0 | 23.36 | 156.11 | 179.46 | 182.22
33.156.000034.EQH | Vibroacabadora para asfalto, sobre esteiras 110 hp - 82 kW, largura de operação 2,6 m - 5,75 m | SER.CH | H PROD | 99.22 | 23.36 | 260.46 | 383.04 | 385.8
33.156.000034.EQI | Vibroacabadora para asfalto, sobre esteiras 110 hp - 82 kW, largura de operação 2,6 m - 5,75 m | SER.CH | H IMP | 0 | 23.36 | 159.42 | 182.78 | 185.54
33158 | Seladoras
33.158.000010.EQH | Seladora de juntas, rebocável, gasolina, 8 hp - 6 kW | SER.CH | H PROD | 12.14 | 19.17 | 23.54 | 54.85 | 57.12
33.158.000010.EQI | Seladora de juntas, rebocável, gasolina, 8 hp - 6 kW | SER.CH | H IMP | 0 | 19.17 | 15.77 | 34.94 | 37.21
33159 | Caminhões basculante
33.159.000010.EQH | Caminhão basculante 4 m³ 147 hp - 110 kW | SER.CH | H PROD | 103.1 | 23.36 | 77.42 | 203.87 | 206.63
33.159.000010.EQI | Caminhão basculante 4 m³ 147 hp - 110 kW | SER.CH | H IMP | 0 | 23.36 | 43.88 | 67.23 | 69.99
33.159.000012.EQH | Caminhão basculante 5 m³ 182 hp - 136 kW, 4 x 2 | SER.CH | H PROD | 131.89 | 23.36 | 82.46 | 237.7 | 240.46
33.159.000012.EQI | Caminhão basculante 5 m³ 182 hp - 136 kW, 4 x 2 | SER.CH | H IMP | 0 | 23.36 | 46.73 | 70.09 | 72.85
33.159.000014.EQH | Caminhão basculante 6 m³ 182 hp - 136 kW, 4 x 2 | SER.CH | H PROD | 131.89 | 23.36 | 103.88 | 259.12 | 261.88
33.159.000014.EQI | Caminhão basculante 6 m³ 182 hp - 136 kW, 4 x 2 | SER.CH | H IMP | 0 | 23.36 | 59.18 | 82.54 | 85.3
33.159.000016.EQH | Caminhão basculante 10 m³ 282 hp - 210 kW, 6 x 4 | SER.CH | H PROD | 203.59 | 23.36 | 122.68 | 349.63 | 352.39
33.159.000016.EQI | Caminhão basculante 10 m³ 282 hp - 210 kW, 6 x 4 | SER.CH | H IMP | 0 | 23.36 | 69.9 | 93.25 | 96.01
33.159.000018.EQH | Caminhão basculante 14 m³ 401 hp - 295 kW, 6 x 4 | SER.CH | H PROD | 287.63 | 23.36 | 171.1 | 482.09 | 484.85
33.159.000018.EQI | Caminhão basculante 14 m³ 401 hp - 295 kW, 6 x 4 | SER.CH | H IMP | 0 | 23.36 | 95.01 | 118.37 | 121.13
33.159.000030.EQH | Caminhão basculante para rocha 8 m³ 282 hp - 210 kW, 6 x 4 | SER.CH | H PROD | 210.71 | 23.36 | 141.72 | 375.78 | 378.55
33.159.000030.EQI | Caminhão basculante para rocha 8 m³ 282 hp - 210 kW, 6 x 4 | SER.CH | H IMP | 0 | 23.36 | 80.75 | 104.1 | 106.86
33.159.000032.EQH | Caminhão basculante para rocha 12 m³ 439 hp - 323 kW, 6 x 4 | SER.CH | H PROD | 312.83 | 23.36 | 187.26 | 523.44 | 526.2
33.159.000032.EQI | Caminhão basculante para rocha 12 m³ 439 hp - 323 kW, 6 x 4 | SER.CH | H IMP | 0 | 23.36 | 103.98 | 127.34 | 130.1
33.159.000050.EQH | Caminhão fora de estrada, 23,5 t, 14,4 m³ 309 hp - 230 kW | SER.CH | H PROD | 325.15 | 23.36 | 344.12 | 692.63 | 695.39
33.159.000050.EQI | Caminhão fora de estrada, 23,5 t, 14,4 m³ 309 hp - 230 kW | SER.CH | H IMP | 0 | 23.36 | 195.02 | 218.38 | 221.14
33.159.000052.EQH | Caminhão fora de estrada, 28 t, 16,9 m³ 325 hp - 242 kW | SER.CH | H PROD | 339.55 | 23.36 | 364.32 | 727.23 | 729.99
33.159.000052.EQI | Caminhão fora de estrada, 28 t, 16,9 m³ 325 hp - 242 kW | SER.CH | H IMP | 0 | 23.36 | 206.47 | 229.82 | 232.59
33.159.000054.EQH | Caminhão fora de estrada, 32,7 t, 19,7 m³ 408 hp - 304 kW | SER.CH | H PROD | 462 | 23.36 | 444.03 | 929.39 | 932.15
33.159.000054.EQI | Caminhão fora de estrada, 32,7 t, 19,7 m³ 408 hp - 304 kW | SER.CH | H IMP | 0 | 23.36 | 251.64 | 275 | 277.76
33160 | Caminhões betoneira
33.160.000010.EQH | Caminhão betoneira 5 m³ 282 hp - 210 kW, 6 x 4, com 3º eixo | SER.CH | H PROD | 220.6 | 23.36 | 91.39 | 335.35 | 338.11
33.160.000010.EQI | Caminhão betoneira 5 m³ 282 hp - 210 kW, 6 x 4, com 3º eixo | SER.CH | H IMP | 0 | 23.36 | 50.75 | 74.1 | 76.87
33.160.000015.EQH | Caminhão betoneira 7 m³ 306 hp - 228 kW, 6 x 4 | SER.CH | H PROD | 234.44 | 23.36 | 152.06 | 409.86 | 412.62
33.160.000015.EQI | Caminhão betoneira 7 m³ 306 hp - 228 kW, 6 x 4 | SER.CH | H IMP | 0 | 23.36 | 84.44 | 107.79 | 110.55
33161 | Caminhões carroceria de madeira
33.161.000010.EQH | Caminhão carroceria de madeira, 4,5 m, 4 t 154 hp - 115 kW, 4 x 2 | SER.CH | H PROD | 107.29 | 23.36 | 50.33 | 180.98 | 183.74
33.161.000010.EQI | Caminhão carroceria de madeira, 4,5 m, 4 t 154 hp - 115 kW, 4 x 2 | SER.CH | H IMP | 0 | 23.36 | 28.67 | 52.03 | 54.79
33.161.000012.EQH | Caminhão carroceria de madeira, 5,4 m, 9 t 182 hp - 136 kW, 4 x 2 | SER.CH | H PROD | 128.12 | 23.36 | 71.96 | 223.44 | 226.2
33.161.000012.EQI | Caminhão carroceria de madeira, 5,4 m, 9 t 182 hp - 136 kW, 4 x 2 | SER.CH | H IMP | 0 | 23.36 | 41 | 64.36 | 67.12
33.161.000014.EQH | Caminhão carroceria de madeira, 7 m, 15 t 235 hp - 175 kW, 6 x 2 | SER.CH | H PROD | 169.14 | 23.36 | 115.04 | 307.53 | 310.29
33.161.000014.EQI | Caminhão carroceria de madeira, 7 m, 15 t 235 hp - 175 kW, 6 x 2 | SER.CH | H IMP | 0 | 23.36 | 65.54 | 88.9 | 91.66
33.161.000016.EQH | Caminhão carroceria de madeira, 9 m, 16 t 256 hp - 188 kW, 6 x 2 | SER.CH | H PROD | 180.54 | 23.36 | 115.48 | 319.38 | 322.14
33.161.000016.EQI | Caminhão carroceria de madeira, 9 m, 16 t 256 hp - 188 kW, 6 x 2 | SER.CH | H IMP | 0 | 23.36 | 65.79 | 89.15 | 91.91
33162 | Caminhões espargidores
33.162.000010.EQH | Caminhão espargidor de asfalto, 6.000 L, 182 hp - 136 kW, 4 x 2 inclusive bomba e barra espargidora | SER.CH | H PROD | 297.83 | 23.36 | 126.27 | 447.45 | 450.21
33.162.000010.EQI | Caminhão espargidor de asfalto, 6.000 L, 182 hp - 136 kW, 4 x 2 inclusive bomba e barra espargidora | SER.CH | H IMP | 0 | 23.36 | 75.55 | 98.91 | 101.67
33163 | Caminhões com guindaste
33.163.000010.EQH | Caminhão com guindaste 3,3 t, carroceria de madeira 5,4 m, 9 t, 182 hp - 136 kW, 4 x 2 | SER.CH | H PROD | 126.5 | 23.36 | 95.77 | 245.62 | 248.38
33.163.000010.EQI | Caminhão com guindaste 3,3 t, carroceria de madeira 5,4 m, 9 t, 182 hp - 136 kW, 4 x 2 | SER.CH | H IMP | 0 | 23.36 | 53.18 | 76.54 | 79.3
33.163.000012.EQH | Caminhão com guindaste 6,2 t, carroceria de madeira 7 m, 15 t, 235 hp - 175 kW, 6 x 2 | SER.CH | H PROD | 169.14 | 23.36 | 137.44 | 329.94 | 332.7
33.163.000012.EQI | Caminhão com guindaste 6,2 t, carroceria de madeira 7 m, 15 t, 235 hp - 175 kW, 6 x 2 | SER.CH | H IMP | 0 | 23.36 | 76.32 | 99.68 | 102.44
33.163.000014.EQH | Caminhão com guindaste 10 t, carroceria de madeira 7 m, 15 t, 235 hp - 175 kW, 6 x 2 | SER.CH | H PROD | 169.14 | 23.36 | 144.4 | 336.89 | 339.65
33.163.000014.EQI | Caminhão com guindaste 10 t, carroceria de madeira 7 m, 15 t, 235 hp - 175 kW, 6 x 2 | SER.CH | H IMP | 0 | 23.36 | 80.18 | 103.54 | 106.3
33164 | Caminhões com plataforma elevatória
33.164.000010.EQH | Caminhonete, com plataforma elevatória articulada, cesto para 1 pessoa altura de trabalho 10 m, 2,5 t, 146 hp - 110 kW | SER.CH | H PROD | 101.29 | 23.36 | 23.63 | 148.27 | 151.04
33.164.000010.EQI | Caminhonete, com plataforma elevatória articulada, cesto para 1 pessoa altura de trabalho 10 m, 2,5 t, 146 hp - 110 kW | SER.CH | H IMP | 0 | 23.36 | 13.12 | 36.48 | 39.24
33.164.000012.EQH | Caminhão com plataforma elevatória articulada, cesto 2 pessoas altura de trabalho 21 m, 4 t, 154 hp - 115 kW, 4 x 2 | SER.CH | H PROD | 107.17 | 23.36 | 70.59 | 201.11 | 203.88
33.164.000012.EQI | Caminhão com plataforma elevatória articulada, cesto 2 pessoas altura de trabalho 21 m, 4 t, 154 hp - 115 kW, 4 x 2 | SER.CH | H IMP | 0 | 23.36 | 39.2 | 62.55 | 65.31
33165 | Caminhões tanque com hidrossemeador
33.165.000010.EQH | Caminhão tanque 5.500 l, com hidrosemeador, espalhador e misturador de sementes, 182 hp - 136 kW, 4 x 2 | SER.CH | H PROD | 163.43 | 23.36 | 161.54 | 348.33 | 351.09
33.165.000010.EQI | Caminhão tanque 5.500 l, com hidrosemeador, espalhador e misturador de sementes, 182 hp - 136 kW, 4 x 2 | SER.CH | H IMP | 0 | 23.36 | 92.04 | 115.39 | 118.15
33166 | Caminhões tanque com irrigador
33.166.000010.EQH | Caminhão tanque 6.000 l, com irrigador, 182 hp - 136 kW, 4 x 2 | SER.CH | H PROD | 162.32 | 23.36 | 77.68 | 263.35 | 266.12
33.166.000010.EQI | Caminhão tanque 6.000 l, com irrigador, 182 hp - 136 kW, 4 x 2 | SER.CH | H IMP | 0 | 23.36 | 44.26 | 67.61 | 70.38
33.166.000012.EQH | Caminhão tanque 8.000 L, com irrigador, 182 hp - 136 kW, 4 x 2 | SER.CH | H PROD | 163.43 | 23.36 | 76.21 | 263 | 265.76
33.166.000012.EQI | Caminhão tanque 8.000 L, com irrigador, 182 hp - 136 kW, 4 x 2 | SER.CH | H IMP | 0 | 23.36 | 42.32 | 65.68 | 68.44
33.166.000014.EQH | Caminhão tanque 10.000 l, com irrigador, 182 hp - 136 kW, 4 x 2 | SER.CH | H PROD | 163.43 | 23.36 | 121.76 | 308.55 | 311.31
33.166.000014.EQI | Caminhão tanque 10.000 l, com irrigador, 182 hp - 136 kW, 4 x 2 | SER.CH | H IMP | 0 | 23.36 | 69.38 | 92.73 | 95.49
33.166.000016.EQH | Caminhão tanque 13.000 l, com irrigador, 235 hp - 175 kW, 6 x 2 | SER.CH | H PROD | 198.83 | 23.36 | 118.62 | 340.8 | 343.56
33.166.000016.EQI | Caminhão tanque 13.000 l, com irrigador, 235 hp - 175 kW, 6 x 2 | SER.CH | H IMP | 0 | 23.36 | 65.87 | 89.22 | 91.98
33167 | Carretas semirreboque
33.167.000010.EQH | Carreta semi-reboque rebaixado, carrega tudo, 35 t, 2 eixos, para cavalo mecânico | SER.CH | H PROD | 10.01 | 0 | 66.49 | 76.5 | 76.5
33.167.000010.EQI | Carreta semi-reboque rebaixado, carrega tudo, 35 t, 2 eixos, para cavalo mecânico | SER.CH | H IMP | 0 | 0 | 41.31 | 41.31 | 41.31
33.167.000015.EQH | Carreta semi-reboque rebaixado, carrega tudo, 45 t, 3 eixos, para cavalo mecânico | SER.CH | H PROD | 14.98 | 0 | 81.27 | 96.25 | 96.25
33.167.000015.EQI | Carreta semi-reboque rebaixado, carrega tudo, 45 t, 3 eixos, para cavalo mecânico | SER.CH | H IMP | 0 | 0 | 50.49 | 50.49 | 50.49
33.167.000020.EQH | Carreta semi-reboque com caçamba basculante 25 m³, 40 t, 3 eixos, para cavalo mecânico | SER.CH | H PROD | 14.98 | 0 | 67.59 | 82.57 | 82.57
33.167.000020.EQI | Carreta semi-reboque com caçamba basculante 25 m³, 40 t, 3 eixos, para cavalo mecânico | SER.CH | H IMP | 0 | 0 | 41.99 | 41.99 | 41.99
33168 | Cavalos mecânicos
33.168.000010.EQH | Cavalo mecânico 17,3 t, 345 hp - 254 kW, 4 x 2 | SER.CH | H PROD | 243.32 | 23.36 | 129.16 | 395.83 | 398.59
33.168.000010.EQI | Cavalo mecânico 17,3 t, 345 hp - 254 kW, 4 x 2 | SER.CH | H IMP | 0 | 23.36 | 80.25 | 103.6 | 106.36
33.168.000012.EQH | Cavalo mecânico 20,1 t, 401 hp - 295 kW, 4 x 2 | SER.CH | H PROD | 280.52 | 23.36 | 96.15 | 400.02 | 402.78
33.168.000012.EQI | Cavalo mecânico 20,1 t, 401 hp - 295 kW, 4 x 2 | SER.CH | H IMP | 0 | 23.36 | 59.74 | 83.09 | 85.85
33.168.000020.EQH | Cavalo mecânico 26,1 t, 439 hp - 323 kW, 6 x 2 com 3º eixo | SER.CH | H PROD | 312.83 | 23.36 | 131.36 | 467.54 | 470.3
33.168.000020.EQI | Cavalo mecânico 26,1 t, 439 hp - 323 kW, 6 x 2 com 3º eixo | SER.CH | H IMP | 0 | 23.36 | 81.62 | 104.97 | 107.73
33169 | Cavalos mecânicos com carreta
33.169.000010.EQH | Cavalo mecânico 345 hp - 254 kW com carreta carrega tudo, 35 t | SER.CH | H PROD | 249.73 | 23.36 | 199.11 | 472.19 | 474.95
33.169.000010.EQI | Cavalo mecânico 345 hp - 254 kW com carreta carrega tudo, 35 t | SER.CH | H IMP | 0 | 23.36 | 123.71 | 147.06 | 149.82
33.169.000012.EQH | Cavalo mecânico 401 hp - 295 kW com carreta carrega tudo, 45 t | SER.CH | H PROD | 295.49 | 23.36 | 252.73 | 571.58 | 574.34
33.169.000012.EQI | Cavalo mecânico 401 hp - 295 kW com carreta carrega tudo, 45 t | SER.CH | H IMP | 0 | 23.36 | 157.03 | 180.38 | 183.14
33.169.000014.EQH | Cavalo mecânico 439 hp - 323 kW com carreta caçamba basculante 25 m³ | SER.CH | H PROD | 261.81 | 23.36 | 262.79 | 547.95 | 550.71
33.169.000014.EQI | Cavalo mecânico 439 hp - 323 kW com carreta caçamba basculante 25 m³ | SER.CH | H IMP | 0 | 23.36 | 163.28 | 186.63 | 189.39
33170 | Empilhadeiras
33.170.000010.EQH | Empilhadeira 3 t, torre triplex 4,8 m, GLP/ gasolina 2,2 l | SER.CH | H PROD | 26.43 | 23.36 | 66.43 | 116.22 | 118.98
33.170.000010.EQI | Empilhadeira 3 t, torre triplex 4,8 m, GLP/ gasolina 2,2 l | SER.CH | H IMP | 0 | 23.36 | 41.91 | 65.27 | 68.03
33.170.000012.EQH | Empilhadeira 4 t, torre triplex 4,8 m, GLP/ gasolina 4,3 l | SER.CH | H PROD | 45.82 | 23.36 | 36.31 | 105.48 | 108.24
33.170.000012.EQI | Empilhadeira 4 t, torre triplex 4,8 m, GLP/ gasolina 4,3 l | SER.CH | H IMP | 0 | 23.36 | 22.91 | 46.26 | 49.02
33171 | Veículos leves - furgões
33.171.000010.EQH | Veículo leve furgão, 1,7 t, diesel, 146 hp | SER.CH | H PROD | 102.32 | 23.36 | 13.23 | 138.9 | 141.66
33.171.000010.EQI | Veículo leve furgão, 1,7 t, diesel, 146 hp | SER.CH | H IMP | 0 | 23.36 | 7.6 | 30.95 | 33.71
33.171.000020.EQH | Veículo leve para passageiros, 15 lugares, diesel 146 hp | SER.CH | H PROD | 102.32 | 23.36 | 14.16 | 139.84 | 142.6
33.171.000020.EQI | Veículo leve para passageiros, 15 lugares, diesel 146 hp | SER.CH | H IMP | 0 | 23.36 | 8.14 | 31.49 | 34.25
33172 | Veículos leves - automóveis
33.172.000010.EQH | Veículo leve automóvel, 4 p, flex, 72 hp | SER.CH | H PROD | 46.2 | 23.36 | 7.94 | 77.5 | 80.26
33.172.000010.EQI | Veículo leve automóvel, 4 p, flex, 72 hp | SER.CH | H IMP | 0 | 23.36 | 4.56 | 27.92 | 30.68
33.172.000012.EQH | Veículo leve automóvel, com ar condicionado, 4 p, flex, 72 hp | SER.CH | H PROD | 55.31 | 23.36 | 8.87 | 87.54 | 90.3
33.172.000012.EQI | Veículo leve automóvel, com ar condicionado, 4 p, flex, 72 hp | SER.CH | H IMP | 0 | 23.36 | 5.1 | 28.45 | 31.21
33173 | Veículos leves - pick-up
33.173.000010.EQH | Veículo leve pick-up 0,7 t, flex, 101 hp | SER.CH | H PROD | 46.2 | 23.36 | 9.8 | 79.36 | 82.12
33.173.000010.EQI | Veículo leve pick-up 0,7 t, flex, 101 hp | SER.CH | H IMP | 0 | 23.36 | 5.63 | 28.99 | 31.75
33.173.000012.EQH | Veículo leve pick-up 0,7 t, com ar condicionado, flex, 101 hp | SER.CH | H PROD | 55.31 | 23.36 | 10.73 | 89.39 | 92.16
33.173.000012.EQI | Veículo leve pick-up 0,7 t, com ar condicionado, flex, 101 hp | SER.CH | H IMP | 0 | 23.36 | 6.16 | 29.52 | 32.28
33.173.000015.EQH | Veículo leve, pick-up 4 x 4, 1,2 t, diesel, 200 hp | SER.CH | H PROD | 132.57 | 23.36 | 24.93 | 180.85 | 183.61
33.173.000015.EQI | Veículo leve, pick-up 4 x 4, 1,2 t, diesel, 200 hp | SER.CH | H IMP | 0 | 23.36 | 14.32 | 37.68 | 40.44
33.173.000017.EQH | Veículo leve, pick-up 4 x 4, 1,0 t, cabine dupla, diesel, 200 hp | SER.CH | H PROD | 132.57 | 23.36 | 32.61 | 188.54 | 191.3
33.173.000017.EQI | Veículo leve, pick-up 4 x 4, 1,0 t, cabine dupla, diesel, 200 hp | SER.CH | H IMP | 0 | 23.36 | 18.74 | 42.09 | 44.85
0020 - INSUMOS | 0020 - Insumos
EQA | Equipamentos - Aquisição
33.133.000010.EQA | Maçarico para corte e solda, com cabeça cortadora | EQ.AQ. | UN | 0 | 0 | 565 | 565 | 565
33.174.000013.EQA | Aquecedor elétrico com comando digital para sauna seca 4 kW 220 V volume do ambiente 6 m³ | EQ.AQ. | UN | 0 | 0 | 2785 | 2785 | 2785
33.174.000015.EQA | Aquecedor elétrico com comando digital para sauna seca 10 kW 220 V volume do ambiente 20 m³ | EQ.AQ. | UN | 0 | 0 | 4734.5 | 4734.5 | 4734.5
33.174.000017.EQA | Aquecedor elétrico com comando digital para sauna seca 12 kW 220 V volume do ambiente 30 m³ | EQ.AQ. | UN | 0 | 0 | 5291.5 | 5291.5 | 5291.5
33.174.000033.EQA | Gerador de vapor com comando digital para sauna úmida 6 kW 220/380 V volume do ambiente 6 m³ | EQ.AQ. | UN | 0 | 0 | 5228.51 | 5228.51 | 5228.51
33.174.000035.EQA | Gerador de vapor com comando digital para sauna úmida 12 kW 220/380 V volume do ambiente 18 m³ | EQ.AQ. | UN | 0 | 0 | 3780.61 | 3780.61 | 3780.61
33.174.000037.EQA | Gerador de vapor com comando digital para sauna úmida 18 kW 220/380 V volume do ambiente 30 m³ | EQ.AQ. | UN | 0 | 0 | 4850.69 | 4850.69 | 4850.69
33.175.000013.EQA | Conjunto motor-bomba centrífuga trifásico para recalque de água 1/3 hp h man. 12 m / 6,8 m³/h | EQ.AQ. | UN | 0 | 0 | 1857.36 | 1857.36 | 1857.36
33.175.000015.EQA | Conjunto motor-bomba centrífuga trifásico para recalque de água 3 hp h man. 33 m / 13,5 m³/h | EQ.AQ. | UN | 0 | 0 | 4149.05 | 4149.05 | 4149.05
33.175.000017.EQA | Conjunto motor-bomba centrífuga trifásico para recalque de água 10 hp h man. 60 m / 30,6 m³/h | EQ.AQ. | UN | 0 | 0 | 14515.11 | 14515.11 | 14515.11
33.175.000033.EQA | Conjunto motor-bomba centrífuga trifásico para recalque de água 3/4 hp h man. 20 m / 10,8 m³/h | EQ.AQ. | UN | 0 | 0 | 2471.05 | 2471.05 | 2471.05
33.175.000035.EQA | Conjunto motor-bomba centrífuga trifásico para recalque de água 1/2 hp h man. 16 m / 8,3 m³/h | EQ.AQ. | UN | 0 | 0 | 1856.57 | 1856.57 | 1856.57
33.175.000037.EQA | Conjunto motor-bomba centrífuga trifásico para recalque de água 2 hp h man. 28 m / 11,9 m³/h | EQ.AQ. | UN | 0 | 0 | 4833.55 | 4833.55 | 4833.55
33.175.000039.EQA | Conjunto motor-bomba centrífuga trifásico para recalque de água 5 hp h man. 39 m / 19 m³/h | EQ.AQ. | UN | 0 | 0 | 9231.63 | 9231.63 | 9231.63
33.175.000041.EQA | Conjunto motor-bomba centrífuga trifásico para recalque de água 7,5 hp h man. 45 m / 25,4 m³/h | EQ.AQ. | UN | 0 | 0 | 11029.12 | 11029.12 | 11029.12
EQL | Equipamentos - Locação
01.005.000015.EQL | Maçarico de corte e solda com cabeça cortadora | EQ.LOC | LOC/UN/MÊS | 0 | 0 | 181.36 | 181.36 | 181.36
02.002.000002.EQL | Forma de polipropileno para laje nervurada 57 x 60 x 15 cm | EQ.LOC | LOC/UN/DIA | 0 | 0 | 0.42 | 0.42 | 0.42
02.002.000011.EQL | Forma de polipropileno para laje nervurada 112,5 x 52,5 x 42,5 cm | EQ.LOC | LOC/UN/DIA | 0 | 0 | 1.3 | 1.3 | 1.3
02.002.000014.EQL | Perfil cartola de chapa #13 de aço galvanizado dobrada abas de 2,5 cm x 7,5 cm de largura | EQ.LOC | loc/m/dia | 0 | 0 | 0.32 | 0.32 | 0.32
02.002.000015.EQL | Perfil cartola de chapa #13 de aço galvanizado dobrada abas de 2,5 cm x 3 cm de largura | EQ.LOC | loc/m/dia | 0 | 0 | 0.48 | 0.48 | 0.48
02.003.000001.EQL | Escora metálica comprimento regulável 2 a 3,2 m | EQ.LOC | LOC/UN/MÊS | 0 | 0 | 27.8 | 27.8 | 27.8
02.003.000002.EQL | Tubo metálico equipado para cimbramento Ø 1 1/2" | EQ.LOC | LOC/M/MÊS | 0 | 0 | 28 | 28 | 28
02.003.000020.EQL | Escora aprumadora com regua de fixação e passarela para sistema de blocos de EPS | EQ.LOC | M2 | 0 | 0 | 24.28 | 24.28 | 24.28
02.004.000001.EQL | Elevador de obra com torre de 10 m, sistema cremalheira, velocidade 36/40 m/min | EQ.LOC | LOC/MÊS | 0 | 0 | 8075 | 8075 | 8075
02.004.000002.EQL | Elevador de obra com torre de 10 m tração a cabo de aco velocidade 22 m/min | EQ.LOC | LOC/MÊS | 0 | 0 | 4250 | 4250 | 4250
02.005.000001.EQL | Lava-jato água fria e quente pressão 1700 psi | EQ.LOC | LOC/UN/H | 0 | 0 | 18 | 18 | 18
02.005.000002.EQL | Lava-jato água fria pressão 1700 psi | EQ.LOC | LOC/UN/H | 0 | 0 | 16.1 | 16.1 | 16.1
02.006.000001.EQL | Central de injeção de resina com tanque regulador de pressão e compressor de ar | EQ.LOC | LOC/UN/H | 0 | 0 | 12 | 12 | 12
02.007.000001.EQL | Lixadeira angular manual elétrica Ø 7" 2200 W 6600 rpm | EQ.LOC | LOC/UN/DIA | 0 | 0 | 90 | 90 | 90
02.009.000001.EQL | Rebarbador elétrico inclusive ponteiros | EQ.LOC | LOC/UN/H | 0 | 0 | 5.19 | 5.19 | 5.19
02.010.000001.EQL | Fresadora e escarificadora mecânica | EQ.LOC | LOC/UN/H | 0 | 0 | 275 | 275 | 275
02.107.000001.EQL | ATEX - Anulador de nervura ATEX® 610 x 160 | EQ.LOC | loc/un/10d | 0 | 0 | 1.16 | 1.16 | 1.16
02.107.000002.EQL | ATEX - Anulador de nervura ATEX® 610 x 180 | EQ.LOC | loc/un/10d | 0 | 0 | 1.35 | 1.35 | 1.35
02.107.000003.EQL | ATEX - Anulador de nervura ATEX® 610 x 210 | EQ.LOC | loc/un/10d | 0 | 0 | 1.54 | 1.54 | 1.54
02.107.000004.EQL | ATEX - Anulador de nervura ATEX® 610 x 260 | EQ.LOC | loc/un/10d | 0 | 0 | 1.74 | 1.74 | 1.74
02.107.000005.EQL | ATEX - Anulador de nervura ATEX® 610 x 300 | EQ.LOC | loc/un/10d | 0 | 0 | 1.93 | 1.93 | 1.93
02.107.000006.EQL | ATEX - Anulador de nervura ATEX® 800 x 200 | EQ.LOC | loc/un/10d | 0 | 0 | 3.09 | 3.09 | 3.09
02.107.000007.EQL | ATEX - Anulador de nervura ATEX® 800 x 250 | EQ.LOC | loc/un/10d | 0 | 0 | 3.28 | 3.28 | 3.28
02.107.000008.EQL | ATEX - Anulador de nervura ATEX® 800 x 300 | EQ.LOC | loc/un/10d | 0 | 0 | 3.67 | 3.67 | 3.67
02.107.000009.EQL | ATEX - Anulador de nervura ATEX® 800 x 350 | EQ.LOC | loc/un/10d | 0 | 0 | 4.05 | 4.05 | 4.05
02.107.000010.EQL | ATEX - Anulador de nervura ATEX® 800 x 400 | EQ.LOC | loc/un/10d | 0 | 0 | 4.63 | 4.63 | 4.63
02.107.000011.EQL | ATEX - Elemento em aço para colocação de escoras fixas CABETEX 30 - larg. 3 cm | EQ.LOC | loc/un/20d | 0 | 0 | 1.93 | 1.93 | 1.93
02.107.000012.EQL | ATEX - Elemento em aço para colocação de escoras fixas CABETEX 75 - larg. 7,5 cm | EQ.LOC | loc/un/20d | 0 | 0 | 2.7 | 2.7 | 2.7
02.107.000013.EQL | ATEX - Forma de polipropileno ATEX® 600 para laje nervurada 57 x 60 x 15 cm | EQ.LOC | loc/m²/10d | 0 | 0 | 8.69 | 8.69 | 8.69
02.107.000014.EQL | ATEX - Forma de polipropileno ATEX® 600 para laje nervurada 57 x 60 x 18 cm | EQ.LOC | loc/m²/10d | 0 | 0 | 8.69 | 8.69 | 8.69
02.107.000015.EQL | ATEX - Forma de polipropileno ATEX® 600U para laje nervurada 112,5 x 52,5 x 22,5 cm | EQ.LOC | loc/m²/10d | 0 | 0 | 8.69 | 8.69 | 8.69
02.107.000016.EQL | ATEX - Forma de polipropileno ATEX® 600U para laje nervurada 112,5 x 52,5 x 32,5 cm | EQ.LOC | loc/m²/10d | 0 | 0 | 8.69 | 8.69 | 8.69
02.107.000017.EQL | ATEX - Forma de polipropileno ATEX® 600U para laje nervurada 112,5 x 52,5 x 42,5 cm | EQ.LOC | loc/m²/10d | 0 | 0 | 8.69 | 8.69 | 8.69
02.107.000018.EQL | ATEX - Forma de polipropileno ATEX® 610 para laje nervurada 58 x 61 x 16 cm | EQ.LOC | loc/m²/10d | 0 | 0 | 8.69 | 8.69 | 8.69
02.107.000019.EQL | ATEX - Forma de polipropileno ATEX® 610 para laje nervurada 58 x 61 x 18 cm | EQ.LOC | loc/m²/10d | 0 | 0 | 8.69 | 8.69 | 8.69
02.107.000020.EQL | ATEX - Forma de polipropileno ATEX® 610 para laje nervurada 58 x 61 x 21 cm | EQ.LOC | loc/m²/10d | 0 | 0 | 8.69 | 8.69 | 8.69
02.107.000021.EQL | ATEX - Forma de polipropileno ATEX® 610 para laje nervurada 58 x 61 x 26 cm | EQ.LOC | loc/m²/10d | 0 | 0 | 8.69 | 8.69 | 8.69
02.107.000022.EQL | ATEX - Forma de polipropileno ATEX® 610 para laje nervurada 58 x 61 x 30 cm | EQ.LOC | loc/m²/10d | 0 | 0 | 8.69 | 8.69 | 8.69
02.107.000028.EQL | ATEX - Forma de polipropileno ATEX® 650 para laje nervurada 62 x 65 x 18 cm | EQ.LOC | loc/m²/10d | 0 | 0 | 8.69 | 8.69 | 8.69
02.107.000029.EQL | ATEX - Forma de polipropileno ATEX® 650 para laje nervurada 62 x 65 x 21 cm | EQ.LOC | loc/m²/10d | 0 | 0 | 8.69 | 8.69 | 8.69
02.107.000030.EQL | ATEX - Forma de polipropileno ATEX® 650 para laje nervurada 62 x 65 x 26 cm | EQ.LOC | loc/m²/10d | 0 | 0 | 8.69 | 8.69 | 8.69
02.107.000031.EQL | ATEX - Forma de polipropileno ATEX® 650 para laje nervurada 62 x 65 x 30 cm | EQ.LOC | loc/m²/10d | 0 | 0 | 8.69 | 8.69 | 8.69
02.107.000032.EQL | ATEX - Forma de polipropileno ATEX® 650 para laje nervurada 62 x 65 x 35 cm | EQ.LOC | loc/m²/10d | 0 | 0 | 8.69 | 8.69 | 8.69
02.107.000033.EQL | ATEX - Forma de polipropileno ATEX® 650 para laje nervurada 62 x 65 x 40 cm | EQ.LOC | loc/m²/10d | 0 | 0 | 8.69 | 8.69 | 8.69
02.107.000034.EQL | ATEX - Forma de polipropileno ATEX® 660 para laje nervurada 63 x 66 x 16 cm | EQ.LOC | loc/m²/10d | 0 | 0 | 8.69 | 8.69 | 8.69
02.107.000035.EQL | ATEX - Forma de polipropileno ATEX® 660 para laje nervurada 63 x 66 x 18 cm | EQ.LOC | loc/m²/10d | 0 | 0 | 8.69 | 8.69 | 8.69
02.107.000036.EQL | ATEX - Forma de polipropileno ATEX® 660 para laje nervurada 63 x 66 x 21 cm | EQ.LOC | loc/m²/10d | 0 | 0 | 8.69 | 8.69 | 8.69
02.107.000037.EQL | ATEX - Forma de polipropileno ATEX® 660 para laje nervurada 63 x 66 x 26 cm | EQ.LOC | loc/m²/10d | 0 | 0 | 8.69 | 8.69 | 8.69
02.107.000038.EQL | ATEX - Forma de polipropileno ATEX® 660 para laje nervurada 63 x 66 x 30 cm | EQ.LOC | loc/m²/10d | 0 | 0 | 8.69 | 8.69 | 8.69
02.107.000039.EQL | ATEX - Forma de polipropileno ATEX® 700 para laje nervurada 62,5 x 70 x 18 cm | EQ.LOC | loc/m²/10d | 0 | 0 | 8.69 | 8.69 | 8.69
02.107.000040.EQL | ATEX - Forma de polipropileno ATEX® 700 para laje nervurada 62,5 x 70 x 21 cm | EQ.LOC | loc/m²/10d | 0 | 0 | 8.69 | 8.69 | 8.69
02.107.000041.EQL | ATEX - Forma de polipropileno ATEX® 700 para laje nervurada 62,5 x 70 x 26 cm | EQ.LOC | loc/m²/10d | 0 | 0 | 8.69 | 8.69 | 8.69
02.107.000042.EQL | ATEX - Forma de polipropileno ATEX® 700 para laje nervurada 62,5 x 70 x 30 cm | EQ.LOC | loc/m²/10d | 0 | 0 | 8.69 | 8.69 | 8.69
02.107.000043.EQL | ATEX - Forma de polipropileno ATEX® 700 para laje nervurada 62,5 x 70 x 35 cm | EQ.LOC | loc/m²/10d | 0 | 0 | 8.69 | 8.69 | 8.69
02.107.000044.EQL | ATEX - Forma de polipropileno ATEX® 700 para laje nervurada 62,5 x 70 x 40 cm | EQ.LOC | loc/m²/10d | 0 | 0 | 8.69 | 8.69 | 8.69
02.107.000045.EQL | ATEX - Forma de polipropileno ATEX® 740 para laje nervurada 66,5 x 74 x 18 cm | EQ.LOC | loc/m²/10d | 0 | 0 | 8.69 | 8.69 | 8.69
02.107.000046.EQL | ATEX - Forma de polipropileno ATEX® 740 para laje nervurada 66,5 x 74 x 21 cm | EQ.LOC | loc/m²/10d | 0 | 0 | 8.69 | 8.69 | 8.69
02.107.000047.EQL | ATEX - Forma de polipropileno ATEX® 740 para laje nervurada 66,5 x 74 x 26 cm | EQ.LOC | loc/m²/10d | 0 | 0 | 8.69 | 8.69 | 8.69
02.107.000048.EQL | ATEX - Forma de polipropileno ATEX® 740 para laje nervurada 66,5 x 74 x 30 cm | EQ.LOC | loc/m²/10d | 0 | 0 | 8.69 | 8.69 | 8.69
02.107.000049.EQL | ATEX - Forma de polipropileno ATEX® 740 para laje nervurada 66,5 x 74 x 35 cm | EQ.LOC | loc/m²/10d | 0 | 0 | 8.69 | 8.69 | 8.69
02.107.000050.EQL | ATEX - Forma de polipropileno ATEX® 740 para laje nervurada 66,5 x 74 x 40 cm | EQ.LOC | loc/m²/10d | 0 | 0 | 8.69 | 8.69 | 8.69
02.107.000051.EQL | ATEX - Forma de polipropileno ATEX® 800 para laje nervurada 72,5 x 80 x 20 cm | EQ.LOC | loc/m²/10d | 0 | 0 | 8.69 | 8.69 | 8.69
02.107.000052.EQL | ATEX - Forma de polipropileno ATEX® 800 para laje nervurada 72,5 x 80 x 25 cm | EQ.LOC | loc/m²/10d | 0 | 0 | 8.69 | 8.69 | 8.69
02.107.000053.EQL | ATEX - Forma de polipropileno ATEX® 800 para laje nervurada 72,5 x 80 x 30 cm | EQ.LOC | loc/m²/10d | 0 | 0 | 8.69 | 8.69 | 8.69
02.107.000054.EQL | ATEX - Forma de polipropileno ATEX® 800 para laje nervurada 72,5 x 80 x 35 cm | EQ.LOC | loc/m²/10d | 0 | 0 | 8.69 | 8.69 | 8.69
02.107.000055.EQL | ATEX - Forma de polipropileno ATEX® 800 para laje nervurada 72,5 x 80 x 40 cm | EQ.LOC | loc/m²/10d | 0 | 0 | 8.69 | 8.69 | 8.69
02.107.000062.EQL | ATEX - Forma de polipropileno ATEX® 900 para laje nervurada 82,5 x 90 x 22,5 cm | EQ.LOC | loc/m²/10d | 0 | 0 | 8.69 | 8.69 | 8.69
02.107.000063.EQL | ATEX - Forma de polipropileno ATEX® 900 para laje nervurada 82,5 x 90 x 32,5 cm | EQ.LOC | loc/m²/10d | 0 | 0 | 8.69 | 8.69 | 8.69
02.107.000064.EQL | ATEX - Forma de polipropileno ATEX® 900 para laje nervurada 82,5 x 90 x 42,5 cm | EQ.LOC | loc/m²/10d | 0 | 0 | 8.69 | 8.69 | 8.69
02.107.000065.EQL | ATEX - Perfil cartola em chapa de aço galvanizada com abas de 2,5 cm x 3 cm de largura para sistema CABETEX 30 | EQ.LOC | loc/m/10d | 0 | 0 | 1.54 | 1.54 | 1.54
02.107.000066.EQL | ATEX - Perfil cartola em chapa de aço galvanizada com abas de 2,5 cm x 7,5 cm de largura para sistema CABETEX 75 | EQ.LOC | loc/m/10d | 0 | 0 | 1.93 | 1.93 | 1.93
06.002.000213.EQL | METRO MODULAR - Formas plásticas Metro Modular - painel completo locado com acessórios (20 utilizações/mês) | EQ.LOC | M2 | 0 | 0 | 1.8 | 1.8 | 1.8
16.027.000100.EQL | Pistola finca pinos - locação | EQ.LOC | DIA | 0 | 0 | 72.71 | 72.71 | 72.71
MAT | Materiais
01.001.000005.MAT | Mangueira para bomba de argamassa - Ø 35 mm | MAT. | M | 154.78 | 0 | 0 | 154.78 | 154.78
01.001.000006.MAT | Mangueira para bomba de argamassa - Ø 25 mm | MAT. | M | 120 | 0 | 0 | 120 | 120
01.001.000007.MAT | Mangueira para distribuidor de betume - Ø 1" | MAT. | M | 116 | 0 | 0 | 116 | 116
01.001.000008.MAT | Mangueira dupla para oxi-acetileno - Ø 5/16" | MAT. | M | 18 | 0 | 0 | 18 | 18
01.001.000008.MAT | Mangueira dupla para oxi-acetileno - Ø 5/16" | MAT. | M | 18 | 0 | 0 | 18 | 18
01.001.000009.MAT | Mangueira flexível para perfuratriz - Ø 3/4" | MAT. | M | 39 | 0 | 0 | 39 | 39
01.001.000010.MAT | Mangueira para bomba de concreto - Ø 3" | MAT. | M | 3260 | 0 | 0 | 3260 | 3260
01.001.000011.MAT | Mangueira para bomba de drenagem de baixa pressão - Ø 2" | MAT. | M | 31.26 | 0 | 0 | 31.26 | 31.26
01.001.000012.MAT | Mangueira para bomba de drenagem de baixa pressão - Ø 2 1/2" | MAT. | M | 30.48 | 0 | 0 | 30.48 | 30.48
01.001.000014.MAT | Mangueira para bomba de drenagem de alta pressão - Ø 3" | MAT. | M | 75 | 0 | 0 | 75 | 75
01.052.000002.MAT | Tela de polipropileno para proteção guarda-corpo largura 1,20 m | MAT. | M2 | 3.15 | 0 | 0 | 3.15 | 3.15
01.052.000003.MAT | Aparelho sinalizador luminoso pot. 60 W | MAT. | UN | 123.63 | 0 | 0 | 123.63 | 123.63
01.055.000001.MAT | Linha de nylon Ø 2,50 mm | MAT. | M | 0.19 | 0 | 0 | 0.19 | 0.19
01.055.000002.MAT | Cordão de polietileno Ø 25 mm para limitação de profundidade de juntas de dilatação | MAT. | M | 3.08 | 0 | 0 | 3.08 | 3.08
01.055.000003.MAT | Mangueira contra incêndio com união e engate rápido Ø 2 1/2" compr. 15 m | MAT. | UN | 560.42 | 0 | 0 | 560.42 | 560.42
01.055.000004.MAT | Mangueira plástica "cristal" Ø 3/8" # 3 mm | MAT. | M | 7.4 | 0 | 0 | 7.4 | 7.4
02.001.000015.MAT | Suporte para bandeja salva-vidas primária em aço, perfil "U" 50 x 25 mm com 2,50 m e extensão de 0,80 m a 45° | MAT. | UN | 757.86 | 0 | 0 | 757.86 | 757.86
02.001.000016.MAT | Suporte para bandeja salva-vidas secundária em aço, perfil "U" 50 x 25 mm com 1,40 m e extensão de 0,80 m a 45° | MAT. | UN | 587.36 | 0 | 0 | 587.36 | 587.36
03.001.000003.MAT | Areia seca fina especial para uso em jateamento | MAT. | KG | 0.45 | 0 | 0 | 0.45 | 0.45
03.001.000004.MAT | Areia grossa lavada | MAT. | M3 | 233.19 | 0 | 0 | 233.19 | 233.19
03.001.000005.MAT | Solo do próprio local da obra | MAT. | M3 | 0.01 | 0 | 0 | 0.01 | 0.01
03.001.000006.MAT | Areia fina lavada | MAT. | M3 | 267.32 | 0 | 0 | 267.32 | 267.32
03.001.000007.MAT | Saibro | MAT. | M3 | 120 | 0 | 0 | 120 | 120
03.001.000008.MAT | Areia média lavada | MAT. | M3 | 226.5 | 0 | 0 | 226.5 | 226.5
03.001.000009.MAT | Arenoso | MAT. | M3 | 56.63 | 0 | 0 | 56.63 | 56.63
03.002.000003.MAT | Brita 3 | MAT. | M3 | 221.08 | 0 | 0 | 221.08 | 221.08
03.002.000004.MAT | Brita 4 | MAT. | M3 | 209.21 | 0 | 0 | 209.21 | 209.21
03.002.000005.MAT | Brita graduada | MAT. | M3 | 170.87 | 0 | 0 | 170.87 | 170.87
03.002.000006.MAT | Filler para uso em pavimentação | MAT. | KG | 0.22 | 0 | 0 | 0.22 | 0.22
03.002.000007.MAT | Pedra de mão - rachão | MAT. | M3 | 185.11 | 0 | 0 | 185.11 | 185.11
03.002.000008.MAT | Pedrisco | MAT. | M3 | 263.77 | 0 | 0 | 263.77 | 263.77
03.002.000009.MAT | Pó de pedra | MAT. | M3 | 126.48 | 0 | 0 | 126.48 | 126.48
03.002.000010.MAT | Seixo rolado médio | MAT. | M3 | 334.47 | 0 | 0 | 334.47 | 334.47
03.002.000011.MAT | Brita 1 | MAT. | M3 | 242 | 0 | 0 | 242 | 242
03.002.000012.MAT | Calcário dolomítico | MAT. | KG | 5.5 | 0 | 0 | 5.5 | 5.5
03.002.000013.MAT | Seixo rolado fino | MAT. | M3 | 305.67 | 0 | 0 | 305.67 | 305.67
03.002.000014.MAT | Brita 2 | MAT. | M3 | 229.07 | 0 | 0 | 229.07 | 229.07
03.002.000020.MAT | Cascalho | MAT. | M3 | 326.16 | 0 | 0 | 326.16 | 326.16
04.001.000001.MAT | Cal hidratada CH III | MAT. | KG | 1.05 | 0 | 0 | 1.05 | 1.05
04.002.000001.MAT | Cimento branco não estrutural | MAT. | KG | 7.38 | 0 | 0 | 7.38 | 7.38
04.002.000002.MAT | Cimento CP-32 | MAT. | KG | 0.71 | 0 | 0 | 0.71 | 0.71
04.003.000001.MAT | Gesso | MAT. | KG | 1.04 | 0 | 0 | 1.04 | 1.04
04.004.000002.MAT | Argamassa pré-fabricada a base de cimento e polímeros bicomponente | MAT. | KG | 5.96 | 0 | 0 | 5.96 | 5.96
04.004.000003.MAT | Argamassa pré-fabricada impermeabilizante de base poliéster | MAT. | KG | 60.06 | 0 | 0 | 60.06 | 60.06
04.004.000005.MAT | Argamassa pré-fabricada a base de epóxi e polímeros | MAT. | KG | 12.9 | 0 | 0 | 12.9 | 12.9
04.004.000006.MAT | Argamassa seca tipo "dry pack", isenta de retração | MAT. | KG | 3.58 | 0 | 0 | 3.58 | 3.58
04.004.000007.MAT | Argamassa pré-fabricada para assentamento de alvenaria | MAT. | KG | 6.93 | 0 | 0 | 6.93 | 6.93
04.004.000008.MAT | Argamassa pré-fabricada para assentamento de alvenaria estrutural | MAT. | KG | 6.93 | 0 | 0 | 6.93 | 6.93
04.004.000009.MAT | Argamassa de cimento colante pré-fabricada para assentamento de bloco de concreto celular autoclavado | MAT. | KG | 1.12 | 0 | 0 | 1.12 | 1.12
04.004.000012.MAT | Argamassa cimentícia fluída | MAT. | KG | 2.86 | 0 | 0 | 2.86 | 2.86
04.004.000013.MAT | Argamassa para tratamento de juntas em chapas de gesso acartonado | MAT. | KG | 6.06 | 0 | 0 | 6.06 | 6.06
04.004.000018.MAT | Argamassa polimérica impermeabilizante | MAT. | KG | 9.83 | 0 | 0 | 9.83 | 9.83
04.004.000019.MAT | Argamassa para colagem e assentamento de blocos de gesso | MAT. | KG | 6.2 | 0 | 0 | 6.2 | 6.2
04.004.000020.MAT | Argamassa pré-fabricada para chapisco | MAT. | KG | 1.89 | 0 | 0 | 1.89 | 1.89
04.004.000021.MAT | Argamassa de cimento colante pré-fabricada para assentamento de mármore | MAT. | KG | 5.51 | 0 | 0 | 5.51 | 5.51
04.004.000022.MAT | Argamassa pré-fabricada de cimento colante para assentamento e rejunte de pastilhas de vidro | MAT. | KG | 8.37 | 0 | 0 | 8.37 | 8.37
04.004.000023.MAT | Argamassa pré-fabricada de cimento colante para assentamento de porcelanato | MAT. | KG | 2.99 | 0 | 0 | 2.99 | 2.99
04.004.000024.MAT | Argamassa de cimento colante pré-fabricada para assentamento de peças cerâmicas em áreas de grande trânsito | MAT. | KG | 4.52 | 0 | 0 | 4.52 | 4.52
04.004.000025.MAT | Argamassa pré-fabricada decorativa hidrófuga com efeito travertino | MAT. | KG | 10.53 | 0 | 0 | 10.53 | 10.53
04.004.000026.MAT | Argamassa pré-fabricada decorativa hidrófuga com efeito massa raspada | MAT. | KG | 2.87 | 0 | 0 | 2.87 | 2.87
04.004.000027.MAT | Argamassa pré-fabricada de base epóxi para rejuntamento cerâmico | MAT. | KG | 103.83 | 0 | 0 | 103.83 | 103.83
04.004.000028.MAT | Argamassa pré-fabricada para rejuntamento cerâmico de juntas finas | MAT. | KG | 10.96 | 0 | 0 | 10.96 | 10.96
04.004.000029.MAT | Argamassa pré-fabricada para rejuntamento cerâmico | MAT. | KG | 9.96 | 0 | 0 | 9.96 | 9.96
04.004.000030.MAT | Argamassa pré-fabricada para revestimento interno e externo | MAT. | KG | 1.8 | 0 | 0 | 1.8 | 1.8
04.004.000031.MAT | Argamassa pré-fabricada a base de cal para revestimento de alvenaria | MAT. | KG | 1.8 | 0 | 0 | 1.8 | 1.8
04.004.000032.MAT | Argamassa pré-fabricada acabamento fino para revestimento de alvenaria | MAT. | KG | 1.8 | 0 | 0 | 1.8 | 1.8
04.004.000033.MAT | Argamassa pré-fabricada para revestimento e assentamento | MAT. | KG | 6.93 | 0 | 0 | 6.93 | 6.93
04.004.000034.MAT | Argamassa pré-fabricada para revestimento de alvenaria | MAT. | KG | 1.8 | 0 | 0 | 1.8 | 1.8
04.004.000035.MAT | Argamassa pré-fabricada para rejuntamento de pedras naturais | MAT. | KG | 5.5 | 0 | 0 | 5.5 | 5.5
04.004.000036.MAT | Argamassa pré-fabricada de cimento colante para assentamento de peças cerâmicas | MAT. | KG | 1.54 | 0 | 0 | 1.54 | 1.54
04.004.000037.MAT | Argamassa pré-fabricada de cimento colante para assentamento e rejunte de pastilhas de porcelana | MAT. | KG | 8.19 | 0 | 0 | 8.19 | 8.19
04.004.000038.MAT | Argamassa pré-fabricada para assentamento de pedras naturais em pisos | MAT. | KG | 5.52 | 0 | 0 | 5.52 | 5.52
04.004.000039.MAT | Argamassa de cimento colante pré-fabricada para assentamento de granito | MAT. | KG | 5.51 | 0 | 0 | 5.51 | 5.51
05.001.000004.MAT | Bloco de concreto com 16 faces para pavimentação intertravada 13,5 x 23 x 8 cm, 35 MPa | MAT. | UN | 2.56 | 0 | 0 | 2.56 | 2.56
05.001.000006.MAT | Bloco de concreto para alvenaria 11,5 x 19 x 39 cm | MAT. | UN | 3.74 | 0 | 0 | 3.74 | 3.74
05.001.000007.MAT | Bloco de concreto para alvenaria 14 x 19 x 39 cm | MAT. | UN | 3.97 | 0 | 0 | 3.97 | 3.97
05.001.000008.MAT | Bloco de concreto para alvenaria 19 x 19 x 39 cm | MAT. | UN | 5.74 | 0 | 0 | 5.74 | 5.74
05.001.000010.MAT | Bloco de concreto celular autoclavado 15 x 30 x 60 cm | MAT. | M2 | 132.61 | 0 | 0 | 132.61 | 132.61
05.001.000011.MAT | Bloco de concreto celular autoclavado 20 x 30 x 60 cm | MAT. | M2 | 176.73 | 0 | 0 | 176.73 | 176.73
05.001.000012.MAT | Bloco de concreto celular autoclavado 7,5 x 30 x 60 cm | MAT. | M2 | 57.13 | 0 | 0 | 57.13 | 57.13
05.001.000013.MAT | Bloco de concreto celular autoclavado 10 x 30 x 60 cm | MAT. | M2 | 85.21 | 0 | 0 | 85.21 | 85.21
05.001.000014.MAT | Bloco de concreto celular autoclavado 12,5 x 30 x 60 cm | MAT. | M2 | 104.11 | 0 | 0 | 104.11 | 104.11
05.001.000015.MAT | Bloco de concreto tipo canaleta 11,5 x 19 x 39 cm | MAT. | UN | 4.47 | 0 | 0 | 4.47 | 4.47
05.001.000016.MAT | Bloco de concreto tipo canaleta 14 x 19 x 39 cm | MAT. | UN | 4.2 | 0 | 0 | 4.2 | 4.2
05.001.000017.MAT | Bloco de concreto tipo canaleta 19 x 19 x 39 cm | MAT. | UN | 7.04 | 0 | 0 | 7.04 | 7.04
05.001.000018.MAT | Bloco de concreto para alvenaria estrutural 14 x 19 x 39 cm | MAT. | UN | 4.96 | 0 | 0 | 4.96 | 4.96
05.001.000019.MAT | Bloco de concreto para alvenaria estrutural 19 x 19 x 39 cm | MAT. | UN | 6.61 | 0 | 0 | 6.61 | 6.61
05.001.000020.MAT | Bloco de concreto celular autoclavado estrutural 20 x 30 x 60 cm | MAT. | M2 | 212.13 | 0 | 0 | 212.13 | 212.13
05.001.000021.MAT | Bloco de concreto retangular para pavimentação intertravada 10 x 20 x 8 cm, 35 MPa | MAT. | UN | 1.91 | 0 | 0 | 1.91 | 1.91
05.001.000023.MAT | Elemento vazado de concreto 9 x 29 x 29 cm | MAT. | UN | 15.88 | 0 | 0 | 15.88 | 15.88
05.001.000025.MAT | Elemento vazado de concreto 6 x 29 x 29 cm | MAT. | UN | 14.12 | 0 | 0 | 14.12 | 14.12
05.001.000027.MAT | Bloco de concreto para alvenaria 6,5 x 19 x 39 cm | MAT. | UN | 3.06 | 0 | 0 | 3.06 | 3.06
05.001.000028.MAT | Elemento vazado de concreto 8 x 45 x 60 cm | MAT. | UN | 73.21 | 0 | 0 | 73.21 | 73.21
05.001.000030.MAT | Elemento vazado de concreto 8 x 40 x 50 cm | MAT. | UN | 35 | 0 | 0 | 35 | 35
05.001.000031.MAT | Bloco de concreto para alvenaria 9 x 19 x 39 cm | MAT. | UN | 3.44 | 0 | 0 | 3.44 | 3.44
05.001.000032.MAT | Elemento vazado de concreto 8 x 50 x 50 cm | MAT. | UN | 55.98 | 0 | 0 | 55.98 | 55.98
05.001.000033.MAT | Bloco de concreto sextavado para pavimentação 10 x 30 x 30 cm, 35 MPa | MAT. | M2 | 96 | 0 | 0 | 96 | 96
05.001.000301.MAT | TATU - Bloco de concreto 9 x 19 x 39 cm - BV093903 | MAT. | UN | 1.55 | 0 | 0 | 1.55 | 1.55
05.001.000302.MAT | TATU - Bloco de concreto 14 x 19 x 39 cm - BV143903 | MAT. | UN | 1.85 | 0 | 0 | 1.85 | 1.85
05.001.000303.MAT | TATU - Bloco de concreto 19 x 19 x 39 cm - BV193903 | MAT. | UN | 2.45 | 0 | 0 | 2.45 | 2.45
05.001.000310.MAT | TATU - Bloco de concreto para alvenaria estrutural 14 x 19 x 39 cm - BE1439 | MAT. | UN | 2.48 | 0 | 0 | 2.48 | 2.48
05.001.000311.MAT | TATU - Bloco de concreto para alvenaria estrutural 19 x 19 x 39 cm - BE1939 | MAT. | UN | 3.11 | 0 | 0 | 3.11 | 3.11
05.003.000001.MAT | Bloco de gesso 10 x 50 x 50 cm | MAT. | UN | 46.4 | 0 | 0 | 46.4 | 46.4
05.003.000002.MAT | Bloco de gesso 7,5 x 50 x 67 cm | MAT. | UN | 32 | 0 | 0 | 32 | 32
05.004.000001.MAT | Bloco cerâmico furado para alvenaria 9 x 19 x 39 cm | MAT. | UN | 2.96 | 0 | 0 | 2.96 | 2.96
05.004.000002.MAT | Bloco cerâmico furado para alvenaria 14 x 19 x 39 cm | MAT. | UN | 3.31 | 0 | 0 | 3.31 | 3.31
05.004.000003.MAT | Bloco cerâmico furado para alvenaria 19 x 19 x 39 cm | MAT. | UN | 5.63 | 0 | 0 | 5.63 | 5.63
05.004.000004.MAT | Bloco cerâmico furado de vedação 19 x 19 x 9 cm | MAT. | UN | 1.42 | 0 | 0 | 1.42 | 1.42
05.004.000005.MAT | Tijolo cerâmico comum para alvenaria 5,5 x 11 x 23,5 cm | MAT. | UN | 4.45 | 0 | 0 | 4.45 | 4.45
05.004.000006.MAT | Tijolo cerâmico comum para alvenaria 6 x 9 x 19 cm | MAT. | UN | 0.9 | 0 | 0 | 0.9 | 0.9
05.004.000007.MAT | Bloco cerâmico furado para alvenaria tipo canaleta 9 x 19 x 39 cm | MAT. | UN | 3.82 | 0 | 0 | 3.82 | 3.82
05.004.000008.MAT | Bloco cerâmico furado para alvenaria estrutural 19 x 19 x 39 cm | MAT. | UN | 6.83 | 0 | 0 | 6.83 | 6.83
05.004.000009.MAT | Bloco cerâmico furado para alvenaria estrutural 14 x 19 x 39 cm | MAT. | UN | 4.91 | 0 | 0 | 4.91 | 4.91
05.006.000001.MAT | Bloco sílico-calcário para alvenaria 9 x 19 x 39 cm | MAT. | UN | 4.4 | 0 | 0 | 4.4 | 4.4
05.006.000002.MAT | Bloco sílico-calcário para alvenaria 14 x 19 x 39 cm | MAT. | UN | 5.96 | 0 | 0 | 5.96 | 5.96
05.006.000003.MAT | Bloco sílico-calcário para alvenaria 19 x 19 x 39 cm | MAT. | UN | 7.58 | 0 | 0 | 7.58 | 7.58
05.006.000005.MAT | Bloco sílico-calcário para alvenaria estrutural não armada 11,5 x 11,3 x 24 cm | MAT. | UN | 3.02 | 0 | 0 | 3.02 | 3.02
05.006.000006.MAT | Bloco sílico-calcário para alvenaria estrutural não armada 14 x 11,3 x 24 cm | MAT. | UN | 2.86 | 0 | 0 | 2.86 | 2.86
05.006.000007.MAT | Bloco sílico-calcário para alvenaria estrutural não armada 17,5 x 11,3 x 24 cm | MAT. | UN | 3.22 | 0 | 0 | 3.22 | 3.22
06.001.000030.MAT | Poste de concreto tronco-cônico Ø 32 cm x 8 m | MAT. | UN | 1697.37 | 0 | 0 | 1697.37 | 1697.37
06.001.000032.MAT | Poste de concreto tronco-cônico Ø 33 cm x 9 m | MAT. | UN | 1493.26 | 0 | 0 | 1493.26 | 1493.26
06.001.000034.MAT | Poste de concreto tronco-cônico Ø 39 cm x 11 m | MAT. | UN | 2127.09 | 0 | 0 | 2127.09 | 2127.09
06.001.000051.MAT | Laje pré-fabricada treliçada, sobrecarga 150 kgf/m², esp. 25 cm, vão livre 3,2 m, EPS esp. 20 cm | MAT. | M2 | 123.68 | 0 | 0 | 123.68 | 123.68
06.001.000052.MAT | Pré-laje treliçada armadura da treliça TR 08644 capeamento 3 cm sobrecarga 200 kgf/m² vão livre 2,8 m espessura total 8 cm | MAT. | M2 | 115 | 0 | 0 | 115 | 115
06.001.000053.MAT | Laje pré-fabricada treliçada, sobrecarga 150 kgf/m², esp. 20 cm, vão livre 3 m, EPS esp. 16 cm | MAT. | M2 | 105.15 | 0 | 0 | 105.15 | 105.15
06.001.000054.MAT | Laje pré-fabricada treliçada, sobrecarga 300 kgf/m², esp. 30 cm, vão livre 4,4 m, EPS esp. 25 cm | MAT. | M2 | 156.4 | 0 | 0 | 156.4 | 156.4
06.001.000055.MAT | Pré-laje treliçada armadura da treliça TR 25856 capeamento 3 cm sobrecarga 200 kgf/m² vão livre 10 m espessura total 30 cm com EPS de 21 cm | MAT. | M2 | 358.08 | 0 | 0 | 358.08 | 358.08
06.001.000056.MAT | Laje pré-fabricada treliçada, sobrecarga 300 kgf/m², esp. 35 cm, vão livre 4,7 m, EPS esp. 30cm | MAT. | M2 | 179.37 | 0 | 0 | 179.37 | 179.37
06.001.000057.MAT | Pré-laje treliçada armadura da treliça TR 08644 capeamento 4 cm sobrecarga 200 kgf/m² vão livre 4,5 m espessura total 12 cm | MAT. | M2 | 168.28 | 0 | 0 | 168.28 | 168.28
06.001.000058.MAT | Pré-laje treliçada armadura da treliça TR 16746 capeamento 3 cm sobrecarga 200 kgf/m² vão livre 7 m espessura total 20 cm com EPS de 13 cm | MAT. | M2 | 241.63 | 0 | 0 | 241.63 | 241.63
06.001.000059.MAT | Laje pré-fabricada para piso, sobrecarga 150 kgf/m², esp. 12 cm, vão livre 3 m | MAT. | M2 | 70 | 0 | 0 | 70 | 70
06.001.000060.MAT | Laje pré-fabricada para piso, sobrecarga 150 kgf/m², esp. 8 cm, vão livre 3,5 m | MAT. | M2 | 51.23 | 0 | 0 | 51.23 | 51.23
06.001.000061.MAT | Laje pré-fabricada para forro, sobrecarga 50 kgf/m², esp. 8 cm, vão livre 3 m | MAT. | M2 | 47.03 | 0 | 0 | 47.03 | 47.03
06.001.000062.MAT | Placa dupla de concreto pré-moldado para cortina de contenção, # 15 cm empuxo 5,5 t/m², para vão de 1,5 m entre perfis | MAT. | M2 | 189 | 0 | 0 | 189 | 189
06.001.000063.MAT | Placa dupla de concreto pré-moldado para cortina de contenção, # 15 cm empuxo 5,5 t/m², para vão de 1,8 m entre perfis | MAT. | M2 | 198.63 | 0 | 0 | 198.63 | 198.63
06.001.000064.MAT | Placa dupla de concreto pré-moldado para cortina de contenção, # 15 cm empuxo 3,3 t/m², para vão de 2,2 m entre perfis | MAT. | M2 | 198.63 | 0 | 0 | 198.63 | 198.63
06.001.000065.MAT | Placa dupla de concreto pré-moldado para cortina de contenção, # 15 cm empuxo 4 t/m², para vão de 2 m entre perfis | MAT. | M2 | 198.63 | 0 | 0 | 198.63 | 198.63
06.001.000066.MAT | Painel alveolar de concreto protendido # 25 cm | MAT. | M2 | 386.29 | 0 | 0 | 386.29 | 386.29
06.001.000067.MAT | Painel alveolar de concreto protendido # 10 cm | MAT. | M2 | 247.5 | 0 | 0 | 247.5 | 247.5
06.001.000068.MAT | Painel alveolar de concreto protendido # 20 cm | MAT. | M2 | 337.57 | 0 | 0 | 337.57 | 337.57
06.001.000069.MAT | Painel alveolar de concreto protendido # 15 cm | MAT. | M2 | 265.11 | 0 | 0 | 265.11 | 265.11
06.001.000070.MAT | Painel de concreto celular autoclavado 2,80 m x 0,40 m x 10 cm | MAT. | M2 | 143.57 | 0 | 0 | 143.57 | 143.57
06.001.000071.MAT | Painel de concreto celular autoclavado 2,80 m x 0,40 m x 7,5 cm | MAT. | M2 | 113.47 | 0 | 0 | 113.47 | 113.47
06.002.000001.MAT | Forma pré-fabricada cilíndrica de papelão para pilares Ø 55 cm | MAT. | M | 164.16 | 0 | 0 | 164.16 | 164.16
06.002.000002.MAT | Forma pré-fabricada cilíndrica de papelão para pilares Ø 60 cm | MAT. | M | 197.03 | 0 | 0 | 197.03 | 197.03
06.002.000003.MAT | Forma pré-fabricada cilíndrica de papelão para pilares Ø 15 cm | MAT. | M | 36.97 | 0 | 0 | 36.97 | 36.97
06.002.000004.MAT | Forma pré-fabricada cilíndrica de papelão para pilares Ø 20 cm | MAT. | M | 41.39 | 0 | 0 | 41.39 | 41.39
06.002.000005.MAT | Forma pré-fabricada cilíndrica de papelão para pilares Ø 25 cm | MAT. | M | 61.63 | 0 | 0 | 61.63 | 61.63
06.002.000006.MAT | Forma pré-fabricada cilíndrica de papelão para pilares Ø 30 cm | MAT. | M | 74.57 | 0 | 0 | 74.57 | 74.57
06.002.000007.MAT | Forma pré-fabricada cilíndrica de papelão para pilares Ø 35 cm | MAT. | M | 93.66 | 0 | 0 | 93.66 | 93.66
06.002.000008.MAT | Forma pré-fabricada cilíndrica de papelão para pilares Ø 40 cm | MAT. | M | 110.52 | 0 | 0 | 110.52 | 110.52
06.002.000009.MAT | Forma pré-fabricada cilíndrica de papelão para pilares Ø 45 cm | MAT. | M | 124.33 | 0 | 0 | 124.33 | 124.33
06.002.000010.MAT | Forma pré-fabricada cilíndrica de papelão para pilares Ø 50 cm | MAT. | M | 143.22 | 0 | 0 | 143.22 | 143.22
06.002.000011.MAT | Forma pré-fabricada com chapa de madeira compensada plastificada # 12 mm | MAT. | M2 | 76.95 | 0 | 0 | 76.95 | 76.95
06.002.000012.MAT | Tubo de polietileno Ø 1/2" para proteção de tirantes em formas para concreto | MAT. | M | 2.12 | 0 | 0 | 2.12 | 2.12
06.002.000013.MAT | Cone plástico para vedação de tubo Ø 1/2" protetor de barras de ancoragem em formas para concreto | MAT. | UN | 0.52 | 0 | 0 | 0.52 | 0.52
06.002.000014.MAT | Tensor para fixação de tirantes em formas para concreto - 80 utilizações | MAT. | UN | 18.67 | 0 | 0 | 18.67 | 18.67
06.003.000008.MAT | Espaçador de aço soldado tipo treliça para tela soldada h 80 mm | MAT. | KG | 8.7 | 0 | 0 | 8.7 | 8.7
06.003.000009.MAT | Espaçador de aço Ø 10 mm soldado tipo caranguejo para tela e barra de transferência | MAT. | KG | 10.3 | 0 | 0 | 10.3 | 10.3
06.003.000010.MAT | Espaçador plástico para armadura de peças de concreto com cobrimento 3 cm | MAT. | UN | 0.5 | 0 | 0 | 0.5 | 0.5
06.004.000002.MAT | Concreto dosado em central C45 S50 | MAT. | M3 | 736.45 | 0 | 0 | 736.45 | 736.45
06.004.000005.MAT | Concreto dosado em central C15 S50 | MAT. | M3 | 453.2 | 0 | 0 | 453.2 | 453.2
06.004.000007.MAT | Concreto dosado em central C20 S50 | MAT. | M3 | 515 | 0 | 0 | 515 | 515
06.004.000008.MAT | Concreto dosado em central C10 S50 | MAT. | M3 | 432.6 | 0 | 0 | 432.6 | 432.6
06.004.000009.MAT | Concreto dosado em central C25 S50 | MAT. | M3 | 561.35 | 0 | 0 | 561.35 | 561.35
06.004.000010.MAT | Concreto dosado em central C30 S50 | MAT. | M3 | 587.1 | 0 | 0 | 587.1 | 587.1
06.004.000011.MAT | Concreto dosado em central C35 S50 | MAT. | M3 | 638.6 | 0 | 0 | 638.6 | 638.6
06.004.000012.MAT | Concreto dosado em central C50 S160 relação água/cimento: 0,4 | MAT. | M3 | 1030 | 0 | 0 | 1030 | 1030
06.004.000013.MAT | Concreto dosado em central C75 S160 relação água/cimento: 0,4 | MAT. | M3 | 1416.25 | 0 | 0 | 1416.25 | 1416.25
06.004.000014.MAT | Concreto dosado em central C20 S220 (auto-adensável) | MAT. | M3 | 576.8 | 0 | 0 | 576.8 | 576.8
06.004.000015.MAT | Concreto dosado em central C25 S220 (auto-adensável) | MAT. | M3 | 628.71 | 0 | 0 | 628.71 | 628.71
06.004.000016.MAT | Concreto dosado em central C30 S220 (auto-adensável) | MAT. | M3 | 657.55 | 0 | 0 | 657.55 | 657.55
06.004.000017.MAT | Concreto dosado em central C35 S220 (auto-adensável) | MAT. | M3 | 715.23 | 0 | 0 | 715.23 | 715.23
06.004.000018.MAT | Concreto dosado em central C40 S220 (auto-adensável) | MAT. | M3 | 755.61 | 0 | 0 | 755.61 | 755.61
06.004.000019.MAT | Concreto dosado em central C40 S50 | MAT. | M3 | 674.65 | 0 | 0 | 674.65 | 674.65
06.004.000020.MAT | Concreto dosado em central C30 S100 adicionado de 0,6 Kg/m³ de fibras sintéticas | MAT. | M3 | 927.62 | 0 | 0 | 927.62 | 927.62
06.006.000001.MAT | Anel de concreto para poço Ø 1,2 m altura 0,5 m | MAT. | UN | 701.15 | 0 | 0 | 701.15 | 701.15
06.006.000002.MAT | Filtro anaeróbico de concreto para 10 contribuintes Ø 1,20 m altura 2 m | MAT. | UN | 1772 | 0 | 0 | 1772 | 1772
06.006.000003.MAT | Filtro anaeróbico de concreto para 25 contribuintes Ø 2 m altura 2 m | MAT. | UN | 5372.81 | 0 | 0 | 5372.81 | 5372.81
06.006.000004.MAT | Anel de concreto para poço Ø 2,5 m altura 0,5 m | MAT. | UN | 2001.33 | 0 | 0 | 2001.33 | 2001.33
06.006.000005.MAT | Anel de concreto para poço Ø 3 m altura 0,5 m | MAT. | UN | 2333.77 | 0 | 0 | 2333.77 | 2333.77
06.006.000006.MAT | Filtro anaeróbico de concreto para 15 contribuintes Ø 1,5 m altura 2 m | MAT. | UN | 2314.41 | 0 | 0 | 2314.41 | 2314.41
06.006.000007.MAT | Fossa séptica de concreto armado para 50 contribuintes Ø 2,12 m altura 3 m | MAT. | UN | 7132.28 | 0 | 0 | 7132.28 | 7132.28
06.006.000008.MAT | Fossa séptica de concreto armado para 5 contribuintes Ø 1,2 m altura 2,5 m | MAT. | UN | 1880 | 0 | 0 | 1880 | 1880
06.006.000009.MAT | Fossa séptica de concreto armado para 10 contribuintes Ø 1,5 m altura 2,50 m | MAT. | UN | 2575.51 | 0 | 0 | 2575.51 | 2575.51
06.006.000010.MAT | Fossa séptica de concreto armado para 80 contribuintes Ø 3,12 m altura 2 m | MAT. | UN | 9614.52 | 0 | 0 | 9614.52 | 9614.52
06.006.000011.MAT | Fossa séptica de concreto armado para 100 contribuintes Ø 3,12 m altura 2,5 m | MAT. | UN | 11098.8 | 0 | 0 | 11098.8 | 11098.8
06.006.000012.MAT | Lajota de concreto pré-moldada 50 x 50 x 5 cm | MAT. | M2 | 101 | 0 | 0 | 101 | 101
06.006.000013.MAT | Mourão concreto armado seção quadrada 10 x 10 cm x 2,20 m | MAT. | UN | 39.97 | 0 | 0 | 39.97 | 39.97
06.006.000014.MAT | Mourão de concreto armado seção "T" 15 x 13 cm x 2,60 m com trecho inclinado de 40 cm | MAT. | UN | 69.5 | 0 | 0 | 69.5 | 69.5
06.006.000015.MAT | Mourão de concreto armado seção quadrada com encaixe para 4 placas pré-moldadas 12 x 12 cm x 2,60 m | MAT. | UN | 69.56 | 0 | 0 | 69.56 | 69.56
06.006.000016.MAT | Mourão de concreto armado seção triangular 14 x 14 x 14 cm x 2,20 m | MAT. | UN | 60.03 | 0 | 0 | 60.03 | 60.03
06.006.000017.MAT | Placa de concreto pré-fabricada para muro de encaixe em mourão 2 m x 0,5 m x 3,5 cm | MAT. | UN | 65.02 | 0 | 0 | 65.02 | 65.02
06.006.000018.MAT | Grelha pré-moldada de concreto para canaleta 35 x 60 x 5 cm | MAT. | UN | 82.45 | 0 | 0 | 82.45 | 82.45
06.006.000019.MAT | Grelha pré-moldada de concreto para canaleta 25 x 60 x 5 cm | MAT. | UN | 70.64 | 0 | 0 | 70.64 | 70.64
06.006.000020.MAT | Grelha pré-moldada de concreto para canaleta 20 x 60 x 5 cm | MAT. | UN | 58.5 | 0 | 0 | 58.5 | 58.5
06.006.000021.MAT | Tampa pré-moldada de concreto Ø 2,5 m | MAT. | UN | 742.54 | 0 | 0 | 742.54 | 742.54
06.006.000022.MAT | Tampa pré-moldada de concreto Ø 3 m | MAT. | UN | 1024.15 | 0 | 0 | 1024.15 | 1024.15
06.006.000023.MAT | Guia pré-moldada de concreto 0,15 x 0,30 x 1 m | MAT. | UN | 50.58 | 0 | 0 | 50.58 | 50.58
06.006.000025.MAT | Placa quadrada de concreto 50 x 50 x 6 cm para pavimento | MAT. | UN | 83.34 | 0 | 0 | 83.34 | 83.34
06.006.000026.MAT | Placa quadrada de concreto permeável 50 x 50 x 6 cm, 2 MPa, para pavimento | MAT. | UN | 83.34 | 0 | 0 | 83.34 | 83.34
06.006.000027.MAT | Bloco de concreto permeável quadrado para pavimentação 20 x 20 x 8 cm, 20 MPa | MAT. | UN | 4.85 | 0 | 0 | 4.85 | 4.85
07.001.000004.MAT | Tela de aço CA-60 soldada Q 75, Ø 3,80 mm, malha 15 x 15 cm, 1,21 kg/m² | MAT. | KG | 26 | 0 | 0 | 26 | 26
07.001.000005.MAT | Tela de aço CA-60 soldada Q 92, Ø 4,20 mm, malha 15 x 15 cm, 1,48 kg/m² | MAT. | KG | 24.56 | 0 | 0 | 24.56 | 24.56
07.001.000006.MAT | Tela soldada para amarração de alvenaria 50 x 7,5 cm, fio Ø 1,65 mm em malha 1,5 x 1,5 cm | MAT. | UN | 1.37 | 0 | 0 | 1.37 | 1.37
07.001.000007.MAT | Tela soldada para amarração de alvenaria 50 x 10,5 cm, fio Ø 1,65 mm em malha 1,5 x 1,5 cm | MAT. | UN | 2.04 | 0 | 0 | 2.04 | 2.04
07.001.000008.MAT | Tela soldada para amarração de alvenaria 50 x 6 cm, fio Ø 1,65 mm em malha 1,5 x 1,5 cm | MAT. | UN | 1.07 | 0 | 0 | 1.07 | 1.07
07.001.000009.MAT | Tela soldada para amarração de alvenaria 50 x 12 cm, fio Ø 1,65 mm em malha 1,5 x 1,5 cm | MAT. | UN | 2.04 | 0 | 0 | 2.04 | 2.04
07.001.000010.MAT | Tela de fio de aço para ligação entre alvenarias Ø 1,65 mm, 17,5 x 50 cm | MAT. | UN | 3.88 | 0 | 0 | 3.88 | 3.88
07.001.000011.MAT | Gabião tipo colchão em tela de aço revestida com PVC Ø 2 mm # 30 cm | MAT. | M2 | 241.84 | 0 | 0 | 241.84 | 241.84
07.001.000012.MAT | Tela de aço soldada galvanizada, Ø 3 mm, malha 15 x 15 cm | MAT. | M2 | 39.91 | 0 | 0 | 39.91 | 39.91
07.001.000013.MAT | Tela de aço CA-60 soldada Q 138, Ø 4,20 mm, malha 10 x 10 cm, 2,20 kg/m² | MAT. | KG | 23.88 | 0 | 0 | 23.88 | 23.88
07.001.000014.MAT | Tela de arame galvanizado, para estuque, malha hexagonal de 1", fio Ø 0,71 mm | MAT. | M2 | 12.98 | 0 | 0 | 12.98 | 12.98
07.001.000015.MAT | Gabião tipo saco em tela de aço revestida com PVC Ø 2,4 mm Ø 65 cm | MAT. | M3 | 505 | 0 | 0 | 505 | 505
07.001.000016.MAT | Tela de arame galvanizado fio 14 para alambrado, malha de 2" | MAT. | M2 | 22.96 | 0 | 0 | 22.96 | 22.96
07.001.000017.MAT | Tela de aço CA-60 soldada Q 196, Ø 5,00 mm, malha 10 x 10 cm, 3,11 Kg/m² | MAT. | KG | 24.33 | 0 | 0 | 24.33 | 24.33
07.001.000018.MAT | Gabião tipo caixa tela de aço revestida com galfan Ø 2,7 mm 1 x 1 m | MAT. | M3 | 434.63 | 0 | 0 | 434.63 | 434.63
07.001.000019.MAT | Tela de arame galvanizado fio 12 para alambrado, malha de 2" | MAT. | M2 | 33.41 | 0 | 0 | 33.41 | 33.41
07.001.000020.MAT | Tela de aço CA-60 soldada Q 246, Ø 5,60 mm, malha 10 x 10 cm, 3,91 kg/m² | MAT. | KG | 22.98 | 0 | 0 | 22.98 | 22.98
07.001.000501.MAT | MACCAFERRI - Gabião tipo caixa, h=0,5m, malha de 8 x 10 cm, GalMac® 4R fio Ø 2,7mm | MAT. | M3 | 226.77 | 0 | 0 | 226.77 | 226.77
07.001.000502.MAT | MACCAFERRI - Gabião tipo caixa, h=0,5m, malha de 8 x 10 cm, GalMac® 4R revestido em PVC, fio Ø 2,4mm | MAT. | M3 | 285.47 | 0 | 0 | 285.47 | 285.47
07.001.000503.MAT | MACCAFERRI - Gabião tipo caixa, h=1,0m, malha de 8 x 10 cm, GalMac® 4R fio Ø 2,7mm | MAT. | M3 | 165.75 | 0 | 0 | 165.75 | 165.75
07.001.000504.MAT | MACCAFERRI - Gabião tipo caixa, h=1,0m, malha de 8 x 10 cm, GalMac® 4R revestido em PVC, fio Ø 2,4mm | MAT. | M3 | 199.53 | 0 | 0 | 199.53 | 199.53
07.001.000509.MAT | MACCAFERRI - Gabião tipo Saco Ø 0,65 m, malha de 8 x 10 cm, GalMac® 4R revestido PVC fio Ø 2,4mm | MAT. | M3 | 213.87 | 0 | 0 | 213.87 | 213.87
07.001.000510.MAT | MACCAFERRI - Sistema de contenção para muros em solo reforçado com vegetação - Terramesh® Verde (70° x 0,60 x 4,00m) com malha hexagonal de dupla torção, tipo 8x10 Ø 2,7 mm GalMac® 4R plastificada (reforço em malha metálica) | MAT. | M2 | 541.42 | 0 | 0 | 541.42 | 541.42
07.001.000512.MAT | MACCAFERRI - Sistema de contenção para muros em solo reforçado com vegetação - Terramesh® Verde (70° x 0,60 x 6,00m) com malha hexagonal de dupla torção, tipo 8x10 Ø 2,7 mm GalMac® 4R plastificada (reforço em malha metálica) | MAT. | M2 | 673.89 | 0 | 0 | 673.89 | 673.89
07.001.000514.MAT | MACCAFERRI - Terramesh® System compr. 4 m x larg. 2 m x alt. 0,5 m em tela de aço galvanizada com malha hexagonal de dupla torção tipo 8x10 Ø 2,7 mm plastificada | MAT. | M2 | 347.16 | 0 | 0 | 347.16 | 347.16
07.001.000515.MAT | MACCAFERRI - Trincheira Drenante com geocomposto MacDrain® TD com bolsa para tubo dreno h=0,60m | MAT. | M2 | 12 | 0 | 0 | 12 | 12
07.001.000516.MAT | MACCAFERRI - Trincheira Drenante com geocomposto MacDrain® TD com bolsa para tubo dreno h=1,00m | MAT. | M2 | 20 | 0 | 0 | 20 | 20
07.001.000518.MAT | MACCAFERRI - Trincheira Drenante com geocomposto MacDrain® TD com bolsa para tubo dreno h=1,40m | MAT. | M2 | 28 | 0 | 0 | 28 | 28
07.001.000535.MAT | MACCAFERRI - Terramesh® System compr. 4 m x larg. 2 m x alt. 1,0 m em tela de aço galvanizada com malha hexagonal de dupla torção tipo 8x10 Ø 2,7 mm plastificada | MAT. | M2 | 418.88 | 0 | 0 | 418.88 | 418.88
07.001.000536.MAT | MACCAFERRI - Terramesh® System compr. 6 m x larg. 2 m x alt. 0,5 m em tela de aço galvanizada com malha hexagonal de dupla torção tipo 8x10 Ø 2,7 mm plastificada | MAT. | M2 | 427.46 | 0 | 0 | 427.46 | 427.46
07.001.000537.MAT | MACCAFERRI - Terramesh® System compr. 6 m x larg. 2 m x alt. 1,0 m em tela de aço galvanizada com malha hexagonal de dupla torção tipo 8x10 Ø 2,7 mm plastificada | MAT. | M2 | 504.98 | 0 | 0 | 504.98 | 504.98
07.006.000001.MAT | Chapa de aço com nervuras trapezoidais para laje # 0,80 mm | MAT. | M2 | 199 | 0 | 0 | 199 | 199
07.006.000002.MAT | Chapa de aço com nervuras trapezoidais para laje # 0,95 mm | MAT. | M2 | 234.38 | 0 | 0 | 234.38 | 234.38
07.006.000003.MAT | Chapa de aço com nervuras trapezoidais para laje # 1,25 mm | MAT. | M2 | 300.71 | 0 | 0 | 300.71 | 300.71
07.007.000003.MAT | Aço CA-25 Ø 6,3 mm em barra, massa nominal 0,245 kg/m | MAT. | KG | 12.16 | 0 | 0 | 12.16 | 12.16
07.007.000005.MAT | Aço CA-25 Ø 10,0 mm em barra, massa nominal 0,617 kg/m | MAT. | KG | 10.3 | 0 | 0 | 10.3 | 10.3
07.007.000006.MAT | Aço CA-25 Ø 20,0 mm em barra, massa nominal 2,466 kg/m | MAT. | KG | 9.54 | 0 | 0 | 9.54 | 9.54
07.007.000007.MAT | Aço CA-25 Ø 12,5 mm em barra, massa nominal 0,963 kg/m | MAT. | KG | 9.54 | 0 | 0 | 9.54 | 9.54
07.007.000008.MAT | Aço CA-50 Ø 6,3 mm em barra, massa nominal 0,245 kg/m | MAT. | KG | 8.45 | 0 | 0 | 8.45 | 8.45
07.007.000009.MAT | Aço CA-50 Ø 25,0 mm em barra, massa nominal 4,00 kg/m | MAT. | KG | 7.18 | 0 | 0 | 7.18 | 7.18
07.007.000010.MAT | Aço CA-50 Ø 10,0 mm em barra, massa nominal 0,617 kg/m | MAT. | KG | 7.84 | 0 | 0 | 7.84 | 7.84
07.007.000011.MAT | Aço CA-50 Ø 12,5 mm em barra, massa nominal 0,963 kg/m | MAT. | KG | 7.45 | 0 | 0 | 7.45 | 7.45
07.007.000013.MAT | Aço CA-50 Ø 8,0 mm em barra, massa nominal 0,395 kg/m | MAT. | KG | 8.45 | 0 | 0 | 8.45 | 8.45
07.007.000014.MAT | Aço CA-60 Ø 5,00 mm em barra, massa nominal 0,154 kg/m | MAT. | KG | 15.3 | 0 | 0 | 15.3 | 15.3
07.007.000015.MAT | Aço CA-60 Ø 7,00 mm em barra, massa nominal 0,302 kg/m | MAT. | KG | 15.98 | 0 | 0 | 15.98 | 15.98
07.007.000016.MAT | Aço CA-60 Ø 4,20 mm em barra, massa nominal 0,109 kg/m | MAT. | KG | 19.2 | 0 | 0 | 19.2 | 19.2
07.007.000017.MAT | Aço CA-60 Ø 9,50 mm em barra, massa nominal 0,558 kg/m | MAT. | KG | 22.43 | 0 | 0 | 22.43 | 22.43
07.007.000019.MAT | Aço CA-25 Ø 25,0 mm em barra, massa nominal 4,00 kg/m | MAT. | KG | 12.89 | 0 | 0 | 12.89 | 12.89
07.007.000020.MAT | Barra de aço de transferência Ø 20,0 mm, comprimento 0,5 m, massa 1,23 kg | MAT. | UN | 16.9 | 0 | 0 | 16.9 | 16.9
07.007.000021.MAT | Vergalhão de aço com rosca NC nas extremidades Ø 1/4" | MAT. | M | 9.56 | 0 | 0 | 9.56 | 9.56
07.007.000022.MAT | Aço CA-25 Ø 16,0 mm em barra, massa nominal 1,578 kg/m | MAT. | KG | 12.41 | 0 | 0 | 12.41 | 12.41
07.007.000023.MAT | Barra de aço de transferência Ø 25,0 mm, comprimento 0,5 m, massa 2,00 kg | MAT. | UN | 16.96 | 0 | 0 | 16.96 | 16.96
07.007.000030.MAT | Aço CA-50 Ø 16,0 mm em barra, massa nominal 1,578 kg/m | MAT. | KG | 7.4 | 0 | 0 | 7.4 | 7.4
07.007.000031.MAT | Aço CA-50 Ø 20,0 mm em barra, massa nominal 2,446 kg/m | MAT. | KG | 7.4 | 0 | 0 | 7.4 | 7.4
07.009.000001.MAT | Arame galvanizado 12 BWG, Ø 2,77 mm, 0,047 kg/m | MAT. | KG | 19.45 | 0 | 0 | 19.45 | 19.45
07.009.000002.MAT | Arame galvanizado 14 BWG, Ø 2,00 mm, 0,025 kg/m | MAT. | KG | 21.28 | 0 | 0 | 21.28 | 21.28
07.009.000003.MAT | Arame galvanizado 16 BWG, Ø 1,60 mm, 0,016 kg/m | MAT. | KG | 22.75 | 0 | 0 | 22.75 | 22.75
07.009.000004.MAT | Arame galvanizado 18 BWG, Ø 1,25 mm, 0,010 kg/m | MAT. | KG | 26.18 | 0 | 0 | 26.18 | 26.18
07.009.000005.MAT | Arame galvanizado 10 BWG, Ø 3,40 mm, 0,071 kg/m | MAT. | KG | 18.09 | 0 | 0 | 18.09 | 18.09
07.009.000006.MAT | Arame farpado fio Ø 1,6 mm | MAT. | KG | 21.84 | 0 | 0 | 21.84 | 21.84
07.009.000007.MAT | Arame recozido 18 BWG, Ø 1,25 mm, 0,010 kg/m | MAT. | KG | 20.4 | 0 | 0 | 20.4 | 20.4
07.010.000003.MAT | Estaca em perfil de aço "I" 10", 37,80 kg/m | MAT. | KG | 11.92 | 0 | 0 | 11.92 | 11.92
07.010.000004.MAT | Perfil em aço laminado tipo "I" 10", 37,80 kg/m | MAT. | KG | 14.5 | 0 | 0 | 14.5 | 14.5
07.010.000005.MAT | Estaca em perfil de aço "I" 12", 60,70 kg/m | MAT. | KG | 11.92 | 0 | 0 | 11.92 | 11.92
07.010.000006.MAT | Perfil em aço galvanizado tipo "C" montante para steel frame largura do montante 140 mm # 0,80 mm | MAT. | M | 24.77 | 0 | 0 | 24.77 | 24.77
07.010.000007.MAT | Perfil em aço galvanizado tipo "C" montante para steel frame largura do montante 140 mm # 0,95 mm | MAT. | M | 29.29 | 0 | 0 | 29.29 | 29.29
07.010.000008.MAT | Perfil em aço galvanizado tipo "C" montante para steel frame largura do montante 140 mm # 1,25 mm | MAT. | M | 39.39 | 0 | 0 | 39.39 | 39.39
07.010.000009.MAT | Perfil em aço galvanizado tipo "C" montante para steel frame largura do montante 90 mm # 0,80 mm | MAT. | M | 19.37 | 0 | 0 | 19.37 | 19.37
07.010.000010.MAT | Perfil em aço galvanizado tipo "C" montante para steel frame largura do montante 90 mm # 0,95 mm | MAT. | M | 23 | 0 | 0 | 23 | 23
07.010.000011.MAT | Perfil em aço galvanizado tipo "C" montante para steel frame largura do montante 90 mm # 1,25 mm | MAT. | M | 30.79 | 0 | 0 | 30.79 | 30.79
07.010.000012.MAT | Perfil em aço galvanizado tipo "U" guia para steel frame largura do montante 90 mm # 0,80 mm | MAT. | M | 17.89 | 0 | 0 | 17.89 | 17.89
07.010.000013.MAT | Perfil em aço galvanizado tipo "U" guia para steel frame largura do montante 90 mm # 0,95 mm | MAT. | M | 21.23 | 0 | 0 | 21.23 | 21.23
07.010.000014.MAT | Perfil em aço galvanizado tipo "U" guia para steel frame largura do montante 90 mm # 1,25 mm | MAT. | M | 28.43 | 0 | 0 | 28.43 | 28.43
07.010.000015.MAT | Perfil em aço galvanizado tipo "U" guia para steel frame largura do montante 140 mm # 0,80 mm | MAT. | M | 22.85 | 0 | 0 | 22.85 | 22.85
07.010.000016.MAT | Perfil em aço galvanizado tipo "U" guia para steel frame largura do montante 140 mm # 0,95 mm | MAT. | M | 27.28 | 0 | 0 | 27.28 | 27.28
07.010.000017.MAT | Perfil em aço galvanizado tipo "U" guia para steel frame largura do montante 140 mm # 1,25 mm | MAT. | M | 36.35 | 0 | 0 | 36.35 | 36.35
07.010.000019.MAT | Cantoneira de aço zincada de abas iguais para fixação de tela de ligação alvenaria/estrutura 19 mm x 19 mm x 100 mm # 1,25 mm | MAT. | UN | 8.2 | 0 | 0 | 8.2 | 8.2
07.019.000001.MAT | Chapa de aço ASTM A36 # 3/8" | MAT. | M2 | 1144.74 | 0 | 0 | 1144.74 | 1144.74
07.022.000002.MAT | Poste de aço galvanizado ELETROPAULO/BANDEIRANTES/ELEKTRO/CPFL para entrada de energia h = 6 m, Ø 4", # 5 mm | MAT. | UN | 1093.08 | 0 | 0 | 1093.08 | 1093.08
07.022.000003.MAT | Mastro de aço galvanizado para bandeira h = 10 m | MAT. | UN | 1872.14 | 0 | 0 | 1872.14 | 1872.14
07.022.000004.MAT | Mastro de aço galvanizado para para-raios Ø 1 1/2" h = 3 m | MAT. | UN | 220.99 | 0 | 0 | 220.99 | 220.99
07.022.000005.MAT | Poste de aço galvanizado para iluminação pública h = 10 m | MAT. | UN | 2350 | 0 | 0 | 2350 | 2350
07.028.000001.MAT | Cabo de aço para guincho | MAT. | M | 17.9 | 0 | 0 | 17.9 | 17.9
08.001.000002.MAT | Estaca de madeira tratada eucalipto Ø 21 cm | MAT. | M | 110 | 0 | 0 | 110 | 110
08.001.000003.MAT | Estaca de madeira tratada eucalipto Ø 25 cm | MAT. | M | 147.09 | 0 | 0 | 147.09 | 147.09
08.001.000005.MAT | Escora de eucalipto Ø 10 cm | MAT. | M | 4.93 | 0 | 0 | 4.93 | 4.93
08.001.000006.MAT | Madeira bruta peroba | MAT. | M3 | 8490.31 | 0 | 0 | 8490.31 | 8490.31
08.001.000007.MAT | Escora de eucalipto Ø 20 cm | MAT. | M | 7.2 | 0 | 0 | 7.2 | 7.2
08.002.000002.MAT | Chapa de madeira compensada resinada 1,10 x 2,20 m # 6 mm | MAT. | M2 | 22.42 | 0 | 0 | 22.42 | 22.42
08.002.000003.MAT | Chapa de madeira compensada resinada 1,10 x 2,20 m # 10 mm | MAT. | M2 | 33.53 | 0 | 0 | 33.53 | 33.53
08.002.000004.MAT | Chapa de madeira compensada resinada 1,10 x 2,20 m # 12 mm | MAT. | M2 | 42 | 0 | 0 | 42 | 42
08.002.000005.MAT | Chapa de madeira compensada plastificada 1,10 x 2,20 m # 18 mm | MAT. | M2 | 86.31 | 0 | 0 | 86.31 | 86.31
08.002.000006.MAT | Chapa de madeira compensada plastificada 1,10 x 2,20 m # 12 mm | MAT. | M2 | 51.3 | 0 | 0 | 51.3 | 51.3
08.002.000007.MAT | Chapa de compensado naval # 6 mm | MAT. | M2 | 94.29 | 0 | 0 | 94.29 | 94.29
08.005.000001.MAT | Caibro de peroba rosa 5 x 6 cm | MAT. | M | 26.79 | 0 | 0 | 26.79 | 26.79
08.005.000002.MAT | Caibro de cedrinho 5 x 6 cm | MAT. | M | 18.69 | 0 | 0 | 18.69 | 18.69
08.005.000003.MAT | Pontalete de cedro 3a 7,5 x 7,5 cm | MAT. | M | 8.08 | 0 | 0 | 8.08 | 8.08
08.005.000005.MAT | Pontalete de cedro 7,5 x 7,5 cm | MAT. | M | 34.02 | 0 | 0 | 34.02 | 34.02
08.005.000006.MAT | Ripa de peroba 5 x 1 cm | MAT. | M | 6.63 | 0 | 0 | 6.63 | 6.63
08.005.000007.MAT | Ripa de peroba 7 x 1 cm | MAT. | M | 9.37 | 0 | 0 | 9.37 | 9.37
08.005.000008.MAT | Ripa de peroba 8 x 2 cm | MAT. | M | 20.84 | 0 | 0 | 20.84 | 20.84
08.005.000009.MAT | Sarrafo de cedro aparelhado 1" x 2" | MAT. | M | 8.2 | 0 | 0 | 8.2 | 8.2
08.005.000010.MAT | Sarrafo 1" x 2" | MAT. | M | 5.55 | 0 | 0 | 5.55 | 5.55
08.005.000011.MAT | Sarrafo 1" x 4" | MAT. | M | 11.1 | 0 | 0 | 11.1 | 11.1
08.005.000012.MAT | Sarrafo de pinho aparelhado 1" x 4" | MAT. | M | 16.44 | 0 | 0 | 16.44 | 16.44
08.005.000013.MAT | Sarrafo 1" x 3" | MAT. | M | 8.29 | 0 | 0 | 8.29 | 8.29
08.005.000015.MAT | Tábua de cedrinho 1" x 8" | MAT. | M | 22.83 | 0 | 0 | 22.83 | 22.83
08.005.000017.MAT | Tábua 1" x 6" | MAT. | M | 17.09 | 0 | 0 | 17.09 | 17.09
08.005.000018.MAT | Tábua de cedrinho 1" x 6" | MAT. | M2 | 110.53 | 0 | 0 | 110.53 | 110.53
08.005.000019.MAT | Tábua de cedrinho 1" x 9" | MAT. | M2 | 111.46 | 0 | 0 | 111.46 | 111.46
08.005.000020.MAT | Tábua de cedrinho 2,3 x 30 cm | MAT. | M | 33.65 | 0 | 0 | 33.65 | 33.65
08.005.000022.MAT | Tábua de 3a 30 cm | MAT. | M2 | 62.64 | 0 | 0 | 62.64 | 62.64
08.005.000023.MAT | Prancha de peroba 3 x 16 cm | MAT. | M | 43.32 | 0 | 0 | 43.32 | 43.32
08.005.000024.MAT | Viga de peroba 6 x 12 cm | MAT. | M | 62.62 | 0 | 0 | 62.62 | 62.62
08.005.000025.MAT | Viga de peroba 6 x 16 cm | MAT. | M | 82.38 | 0 | 0 | 82.38 | 82.38
09.001.000003.MAT | Emulsão asfáltica elastomérica para uso em impermeabilização | MAT. | KG | 24.51 | 0 | 0 | 24.51 | 24.51
09.001.000004.MAT | Emulsão hidro-asfáltica | MAT. | KG | 22.46 | 0 | 0 | 22.46 | 22.46
09.001.000005.MAT | Emulsão asfáltica RR 2C | MAT. | KG | 3.9 | 0 | 0 | 3.9 | 3.9
09.001.000007.MAT | Emulsão asfáltica RL 1C | MAT. | KG | 3.77 | 0 | 0 | 3.77 | 3.77
09.001.000008.MAT | Emulsão asfáltica | MAT. | KG | 24.66 | 0 | 0 | 24.66 | 24.66
09.002.000001.MAT | Cimento asfáltico CAP 50/70 | MAT. | KG | 6.51 | 0 | 0 | 6.51 | 6.51
09.004.000002.MAT | Asfalto para vedação de encanamentos | MAT. | KG | 15 | 0 | 0 | 15 | 15
09.004.000003.MAT | Emulsão asfáltica diluída CM 30 | MAT. | KG | 4.81 | 0 | 0 | 4.81 | 4.81
09.004.000004.MAT | Asfalto oxidado tipo II para impermeabilização | MAT. | KG | 20 | 0 | 0 | 20 | 20
10.001.000004.MAT | Resina acrílica impermeabilizante | MAT. | L | 22.64 | 0 | 0 | 22.64 | 22.64
10.001.000010.MAT | Tinta impermeabilizante à base de resina acrílica, flexível | MAT. | KG | 46.48 | 0 | 0 | 46.48 | 46.48
10.001.000011.MAT | Tela de poliéster malha 1 x 1 mm | MAT. | M2 | 16.81 | 0 | 0 | 16.81 | 16.81
10.001.000012.MAT | Impermeabilizante flexível à base de polímeros acrílicos | MAT. | KG | 26.12 | 0 | 0 | 26.12 | 26.12
10.001.000015.MAT | Tinta betuminosa | MAT. | L | 38.13 | 0 | 0 | 38.13 | 38.13
10.001.000017.MAT | Verniz epóxi bicomponente | MAT. | KG | 122.2 | 0 | 0 | 122.2 | 122.2
10.001.000022.MAT | Verniz poliuretano alifático monocomponente | MAT. | KG | 21.47 | 0 | 0 | 21.47 | 21.47
10.001.000025.MAT | Papel kraft betumado duplo | MAT. | M2 | 7.7 | 0 | 0 | 7.7 | 7.7
10.001.000026.MAT | Massa para calafetação | MAT. | KG | 39.03 | 0 | 0 | 39.03 | 39.03
10.001.000028.MAT | Membrana elástica bicomponente | MAT. | KG | 11.07 | 0 | 0 | 11.07 | 11.07
10.001.000029.MAT | Verniz poliuretano alifático bicomponente | MAT. | KG | 189.6 | 0 | 0 | 189.6 | 189.6
10.001.000032.MAT | Tinta aluminizada de base asfáltica | MAT. | L | 80.82 | 0 | 0 | 80.82 | 80.82
10.001.000033.MAT | Selante a base de silicone | MAT. | L | 159.64 | 0 | 0 | 159.64 | 159.64
10.001.000036.MAT | Véu de poliéster malha 2 x 2 mm, 75g/m² | MAT. | M2 | 13.37 | 0 | 0 | 13.37 | 13.37
10.001.000037.MAT | Selante à base de poliuretano monocomponente de baixo módulo | MAT. | L | 208.97 | 0 | 0 | 208.97 | 208.97
10.001.000039.MAT | Tinta asfáltica | MAT. | L | 33.08 | 0 | 0 | 33.08 | 33.08
10.001.000041.MAT | Impermeabilizante base acrílica | MAT. | KG | 16.82 | 0 | 0 | 16.82 | 16.82
10.001.000042.MAT | Berço hidro-asfáltico e borracha moída para camada amortecedora | MAT. | KG | 6.6 | 0 | 0 | 6.6 | 6.6
10.002.000037.MAT | Manta butílica # 0,8 mm | MAT. | M2 | 95 | 0 | 0 | 95 | 95
10.002.000039.MAT | Manta asfáltica estruturada com trama de poliéster não tecido # 3 mm | MAT. | M2 | 36.33 | 0 | 0 | 36.33 | 36.33
10.002.000041.MAT | Manta asfáltica aluminizada | MAT. | M2 | 48.28 | 0 | 0 | 48.28 | 48.28
10.002.000042.MAT | Manta asfáltica estruturada com poliéster # 4 mm | MAT. | M2 | 45.68 | 0 | 0 | 45.68 | 45.68
10.002.000043.MAT | Manta asfáltica estruturada com poliéster | MAT. | M2 | 35.81 | 0 | 0 | 35.81 | 35.81
10.002.000044.MAT | Fita de caldeação para manta butilíca largura 50 mm # 3 mm | MAT. | M | 2.55 | 0 | 0 | 2.55 | 2.55
10.002.000046.MAT | Manta asfáltica estruturada com filme polietileno # 3 mm | MAT. | M2 | 37.69 | 0 | 0 | 37.69 | 37.69
10.002.000049.MAT | Primer para tinta impermeabilizante a base de asfalto | MAT. | L | 40.5 | 0 | 0 | 40.5 | 40.5
10.002.000057.MAT | Manta asfáltica estruturada com poliéster revestida com grânulos minerais # 3 mm | MAT. | M2 | 33.37 | 0 | 0 | 33.37 | 33.37
10.002.000063.MAT | Manta asfáltica antiraiz # 4 mm | MAT. | M2 | 56.69 | 0 | 0 | 56.69 | 56.69
10.008.000001.MAT | Impermeabilizante estrutural de base cimentícia | MAT. | KG | 2.85 | 0 | 0 | 2.85 | 2.85
11.001.000001.MAT | Argila expandida granulometria 1506 | MAT. | M3 | 745 | 0 | 0 | 745 | 745
11.001.000002.MAT | Argila expandida granulometria 2215 | MAT. | M3 | 894 | 0 | 0 | 894 | 894
11.001.000003.MAT | Argila expandida dolomita magnesiana | MAT. | M3 | 745 | 0 | 0 | 745 | 745
11.001.000004.MAT | Manta de fibra de vidro # 5 cm densidade 40 kg/m³ | MAT. | M2 | 44.46 | 0 | 0 | 44.46 | 44.46
11.001.000005.MAT | Painel de lã de vidro flexível # 5 cm densidade 20 kg/m³ | MAT. | M2 | 58 | 0 | 0 | 58 | 58
11.001.000006.MAT | Painel de lã de vidro rígido # 2,5 cm densidade 100 kg/m³ | MAT. | M2 | 165.81 | 0 | 0 | 165.81 | 165.81
11.001.000007.MAT | Painel de lã de vidro semi-rígido # 5 cm densidade 40 kg/m³ | MAT. | M2 | 115.1 | 0 | 0 | 115.1 | 115.1
11.001.000008.MAT | Argila expandida super fina vermiculita | MAT. | M3 | 745 | 0 | 0 | 745 | 745
11.001.000012.MAT | Manta de lã de vidro aluminizada # 3,8 cm densidade 40 kg/m³ | MAT. | M2 | 19.45 | 0 | 0 | 19.45 | 19.45
11.001.000013.MAT | Borracha esponjosa com estrutura celular fechada, para isolamento térmico de tubulações Ø 1/4" | MAT. | M | 1.11 | 0 | 0 | 1.11 | 1.11
11.001.000014.MAT | Borracha esponjosa com estrutura celular fechada, para isolamento térmico de tubulações Ø3/8" | MAT. | M | 1.18 | 0 | 0 | 1.18 | 1.18
11.001.000015.MAT | Borracha esponjosa com estrutura celular fechada, para isolamento térmico de tubulações Ø 1/2" | MAT. | M | 1.47 | 0 | 0 | 1.47 | 1.47
11.001.000016.MAT | Borracha esponjosa com estrutura celular fechada, para isolamento térmico de tubulações Ø 5/8" | MAT. | M | 1.59 | 0 | 0 | 1.59 | 1.59
11.001.000017.MAT | Borracha esponjosa com estrutura celular fechada, para isolamento térmico de tubulações Ø 3/4" | MAT. | M | 1.8 | 0 | 0 | 1.8 | 1.8
11.001.000018.MAT | Borracha esponjosa com estrutura celular fechada, para isolamento térmico de tubulações Ø 7/8" | MAT. | M | 2.01 | 0 | 0 | 2.01 | 2.01
11.001.000019.MAT | Borracha esponjosa com estrutura celular fechada, para isolamento térmico de tubulações Ø 1 1/8" | MAT. | M | 2.21 | 0 | 0 | 2.21 | 2.21
11.001.000020.MAT | Borracha esponjosa com estrutura celular fechada, para isolamento térmico de tubulações Ø 1 3/8" | MAT. | M | 2.76 | 0 | 0 | 2.76 | 2.76
11.001.000021.MAT | Borracha esponjosa com estrutura celular fechada, para isolamento térmico de tubulações Ø 1 5/8" | MAT. | M | 3.32 | 0 | 0 | 3.32 | 3.32
11.002.000001.MAT | Placa de poliuretano # 2 cm densidade 36 kg/m³ | MAT. | M2 | 52.6 | 0 | 0 | 52.6 | 52.6
11.002.000002.MAT | Placa de poliuretano # 5 cm densidade 36 kg/m³ | MAT. | M2 | 97.43 | 0 | 0 | 97.43 | 97.43
12.001.000003.MAT | Ácido muriático | MAT. | L | 15 | 0 | 0 | 15 | 15
12.001.000004.MAT | Acetileno | MAT. | KG | 110 | 0 | 0 | 110 | 110
12.001.000005.MAT | Soda cáustica em pérolas | MAT. | KG | 30 | 0 | 0 | 30 | 30
12.001.000006.MAT | Alvaiade para uso em estucagem ou rejunte | MAT. | KG | 2.16 | 0 | 0 | 2.16 | 2.16
12.001.000007.MAT | Oxigênio | MAT. | M3 | 23 | 0 | 0 | 23 | 23
12.001.000008.MAT | Gás liquefeito de petróleo | MAT. | KG | 8.43 | 0 | 0 | 8.43 | 8.43
12.001.000009.MAT | Amônia em solução aquosa 1:4 | MAT. | L | 15 | 0 | 0 | 15 | 15
12.001.000010.MAT | Acetona pura (densidade 0,791 kg/l) | MAT. | L | 64.6 | 0 | 0 | 64.6 | 64.6
12.002.000001.MAT | Cabo elétrico trançado com 2 fios para cordel detonante 1 mm² | MAT. | M | 4.01 | 0 | 0 | 4.01 | 4.01
12.002.000002.MAT | Cordel detonante Ø 4,8 mm velocidade de detonação 6800 m/s | MAT. | M | 12.5 | 0 | 0 | 12.5 | 12.5
12.002.000003.MAT | Espoleta elétrica | MAT. | UN | 196.43 | 0 | 0 | 196.43 | 196.43
12.002.000004.MAT | Espoleta simples | MAT. | UN | 14.03 | 0 | 0 | 14.03 | 14.03
12.002.000005.MAT | Estopim comum | MAT. | M | 16.5 | 0 | 0 | 16.5 | 16.5
12.002.000006.MAT | Explosivo gelatinoso dinamite 40% Ø 1" x 8" | MAT. | KG | 41 | 0 | 0 | 41 | 41
12.002.000008.MAT | Haste simples para desmonte de rocha | MAT. | UN | 2362.8 | 0 | 0 | 2362.8 | 2362.8
12.002.000009.MAT | Luva HL-500 com rosca T-38 para explosivo | MAT. | UN | 254.8 | 0 | 0 | 254.8 | 254.8
12.002.000010.MAT | Retardo para cordel 10 cm | MAT. | UN | 133.98 | 0 | 0 | 133.98 | 133.98
12.003.000003.MAT | Aditivo melhorador de trabalhabilidade das argamassas, substitutivo da cal | MAT. | L | 9.74 | 0 | 0 | 9.74 | 9.74
12.003.000005.MAT | Endurecedor a base de silicato de sódio e tratamento anti-pó para concreto | MAT. | L | 7.75 | 0 | 0 | 7.75 | 7.75
12.003.000007.MAT | Aditivo impermeabilizante para argamassa e concreto | MAT. | KG | 14.36 | 0 | 0 | 14.36 | 14.36
12.003.000008.MAT | Aditivo hidrófugo | MAT. | L | 7.67 | 0 | 0 | 7.67 | 7.67
12.003.000009.MAT | Emulsão adesiva para argamassa | MAT. | L | 14.03 | 0 | 0 | 14.03 | 14.03
12.003.000010.MAT | Aditivo expansor para argamassa e concreto | MAT. | KG | 26.4 | 0 | 0 | 26.4 | 26.4
12.003.000012.MAT | Aditivo impermeabilizante e plastificante em pó para argamassas | MAT. | KG | 23.6 | 0 | 0 | 23.6 | 23.6
12.003.000013.MAT | Aditivo impermeabilizante de pega ultra rápida | MAT. | KG | 20.39 | 0 | 0 | 20.39 | 20.39
12.004.000002.MAT | Desmoldante de formas de madeira para concreto | MAT. | L | 16.92 | 0 | 0 | 16.92 | 16.92
12.005.0000021.MAT | ARXX - Bloco de EPS - 60 x 120 x 23 cm | MAT. | UN | 29.71 | 0 | 0 | 29.71 | 29.71
12.005.000004.MAT | Espuma de poliuretano rígida em placa 1 m x 1m x 5 cm densidade 23 kg/m³ | MAT. | UN | 50.76 | 0 | 0 | 50.76 | 50.76
12.005.000005.MAT | Espuma de poliuretano expansiva densidade 20 kg/m³ | MAT. | L | 79 | 0 | 0 | 79 | 79
12.005.000006.MAT | Espuma de poliuretano expandido em placa 0,5 m x 0,5 m x 5 cm | MAT. | M2 | 58.39 | 0 | 0 | 58.39 | 58.39
12.005.000007.MAT | Poliestireno expandido para caixão perdido - isopor | MAT. | M3 | 321.12 | 0 | 0 | 321.12 | 321.12
12.005.000008.MAT | Espuma de poliuretano monocomponente aerosol 500 ml | MAT. | UN | 40.62 | 0 | 0 | 40.62 | 40.62
12.005.000010.MAT | Silicone a base de água | MAT. | L | 36.68 | 0 | 0 | 36.68 | 36.68
12.005.000011.MAT | Mástique a base de poliuretano | MAT. | L | 51.47 | 0 | 0 | 51.47 | 51.47
12.005.000012.MAT | Poliestireno expandido em perolas - isopor | MAT. | KG | 61.65 | 0 | 0 | 61.65 | 61.65
12.005.000014.MAT | Silicone a base de solvente | MAT. | L | 39.08 | 0 | 0 | 39.08 | 39.08
12.006.000004.MAT | Adesivo de base acrílica compatível com cimento | MAT. | L | 9.8 | 0 | 0 | 9.8 | 9.8
12.006.000008.MAT | Adesivo de contato a base de borracha sintética | MAT. | L | 161.12 | 0 | 0 | 161.12 | 161.12
12.006.000009.MAT | Cola à base de PVA | MAT. | KG | 44.54 | 0 | 0 | 44.54 | 44.54
12.006.000010.MAT | Adesivo de base epoxídica | MAT. | KG | 66.91 | 0 | 0 | 66.91 | 66.91
12.006.000012.MAT | Adesivo auto vulcanizante para manta butilíca | MAT. | L | 128.98 | 0 | 0 | 128.98 | 128.98
12.006.000013.MAT | Cola a base de neoprene | MAT. | KG | 56.2 | 0 | 0 | 56.2 | 56.2
12.006.000014.MAT | Adesivo de base sintética compatível com cimentos | MAT. | L | 20.83 | 0 | 0 | 20.83 | 20.83
12.006.000015.MAT | Adesivo sintético para chapisco | MAT. | L | 9.33 | 0 | 0 | 9.33 | 9.33
12.007.000002.MAT | Resina de base epóxi para injeção em trincas e fissuras | MAT. | KG | 68.9 | 0 | 0 | 68.9 | 68.9
12.021.000001.MAT | Emulsão acrílica | MAT. | KG | 27.62 | 0 | 0 | 27.62 | 27.62
12.022.000001.MAT | Emulsão adesiva | MAT. | KG | 13.16 | 0 | 0 | 13.16 | 13.16
12.029.000002.MAT | Lubrificante para motor 2 tempos | MAT. | L | 73.87 | 0 | 0 | 73.87 | 73.87
12.029.000004.MAT | Graxa | MAT. | KG | 41.14 | 0 | 0 | 41.14 | 41.14
12.031.000002.MAT | Óleo diesel | MAT. | L | 6 | 0 | 0 | 6 | 6
12.031.000003.MAT | Querosene | MAT. | L | 32.8 | 0 | 0 | 32.8 | 32.8
12.031.000004.MAT | Gasolina | MAT. | L | 6.07 | 0 | 0 | 6.07 | 6.07
12.031.000005.MAT | Óleo combustível OC 1A/BPF | MAT. | T | 4800 | 0 | 0 | 4800 | 4800
13.001.000002.MAT | Barra anti-pânico para porta dupla | MAT. | UN | 1618.39 | 0 | 0 | 1618.39 | 1618.39
13.001.000004.MAT | Chapa de aço # 16 dobrada para batente reto massa linear 1,5 kg/m | MAT. | M | 51.74 | 0 | 0 | 51.74 | 51.74
13.001.000005.MAT | Barra anti-pânico para porta simples | MAT. | UN | 769.57 | 0 | 0 | 769.57 | 769.57
13.001.000006.MAT | Guarnição em EPDM com acabamento preto Ø 11 mm | MAT. | M | 4.4 | 0 | 0 | 4.4 | 4.4
13.002.000006.MAT | Janela de correr em chapa de aço, acabamento pintado, 2 folhas fixas e 2 folhas móveis com vidro liso 1,50 x 1,00 m | MAT. | UN | 1794.8 | 0 | 0 | 1794.8 | 1794.8
13.002.000007.MAT | Janela de correr em chapa de aço, acabamento pintado, 2 folhas fixas e 2 folhas móveis com vidro liso 1,20 x 1,00 m | MAT. | UN | 1549.54 | 0 | 0 | 1549.54 | 1549.54
13.002.000008.MAT | Janela de correr em chapa de aço, acabamento pintado, 2 folhas fixas e 2 folhas móveis com vidro liso 1,50 x 1,20 m | MAT. | UN | 2155.39 | 0 | 0 | 2155.39 | 2155.39
13.002.000009.MAT | Janela de correr em chapa de aço, acabamento pintado, 2 folhas fixas tipo veneziana, 2 folhas móveis com vidro liso 2,00 x 1,20 m | MAT. | UN | 3055.57 | 0 | 0 | 3055.57 | 3055.57
13.002.000010.MAT | Janela de correr em chapa de aço, acabamento pintado, 2 folhas fixas e 2 móveis tipo veneziana, 2 folhas móveis com vidro liso 2,00 x 1,00 m | MAT. | UN | 2584.59 | 0 | 0 | 2584.59 | 2584.59
13.002.000011.MAT | Batente de ferro perímetro 5,40 m | MAT. | CJ | 244.4 | 0 | 0 | 244.4 | 244.4
13.002.000014.MAT | Porta de chapa de aço ondulada com acabamento galvanizado | MAT. | M2 | 632.11 | 0 | 0 | 632.11 | 632.11
13.002.000016.MAT | Janela de correr em chapa de aço, acabamento pintado, 2 folhas fixas e 2 folhas móveis com vidro liso 2,00 x 1,20 m | MAT. | UN | 2721.8 | 0 | 0 | 2721.8 | 2721.8
13.002.000017.MAT | Gradil de ferro, barras chatas seção 3 x 25 mm, malha 65 x 132 mm | MAT. | M2 | 390 | 0 | 0 | 390 | 390
13.002.000018.MAT | Porta de ferro de duas folhas inclusive batente e ferragens | MAT. | M2 | 352.12 | 0 | 0 | 352.12 | 352.12
13.002.000020.MAT | Janela de correr em chapa de aço, acabamento pintado, com 2 folhas fixas e 2 folhas de correr ventiladas, 2 folhas de correr de vidro liso 1,50 x 1,00 m | MAT. | UN | 1869.96 | 0 | 0 | 1869.96 | 1869.96
13.002.000021.MAT | Gradil de proteção em ferro chato 1" x 1/4" a cada 7 cm, com reforcos em ferro redondo Ø 1/2", pintura em zarcão | MAT. | M2 | 565.4 | 0 | 0 | 565.4 | 565.4
13.002.000022.MAT | Janela de correr em chapa de aço, acabamento pintado, 2 folhas fixas e 2 móveis, vidro liso 2,00 x 1,00 m | MAT. | UN | 2169.23 | 0 | 0 | 2169.23 | 2169.23
13.002.000023.MAT | Janela de correr em chapa de aço, acabamento pintado, 2 folhas fixas e 2 móveis tipo veneziana, 2 folhas móveis com vidro liso 2,00 x 1,20 m | MAT. | UN | 1792.45 | 0 | 0 | 1792.45 | 1792.45
13.002.000025.MAT | Janela de correr em chapa de aço, acabamento pintado, 2 folhas fixas e 2 móveis, vidro liso 1,20 x 1,20 m | MAT. | UN | 1857.72 | 0 | 0 | 1857.72 | 1857.72
13.005.000004.MAT | Janela maximo-ar de alumínio com acabamento natural, sem vidros | MAT. | M2 | 430.33 | 0 | 0 | 430.33 | 430.33
13.005.000005.MAT | Janela basculante de alumínio, 2 básculas, com vidro canelado 0,60 x 0,60 m | MAT. | UN | 174.02 | 0 | 0 | 174.02 | 174.02
13.005.000006.MAT | Janela de correr de alumínio, 1 folha veneziana e 1 folha de vidro liso 1,50 x 1,20 m | MAT. | UN | 931.11 | 0 | 0 | 931.11 | 931.11
13.005.000007.MAT | Janela de correr de alumínio, 2 venezianas fixas, 2 móveis e 2 móveis de vidro liso 2,00 x 1,20 m | MAT. | UN | 1342.44 | 0 | 0 | 1342.44 | 1342.44
13.005.000008.MAT | Janela de correr de alumínio, 1 folha veneziana e 1 folha de vidro liso 1,20 x 1,00 m | MAT. | UN | 599.38 | 0 | 0 | 599.38 | 599.38
13.005.000009.MAT | Janela de correr de alumínio, 1 folha veneziana e 1 folha de vidro liso 1,20 x 1,20 m | MAT. | UN | 817.33 | 0 | 0 | 817.33 | 817.33
13.005.000010.MAT | Janela de correr de alumínio, 1 folha fixa e 1 móvel, vidro liso 1,20 x 1,00 m | MAT. | UN | 350.71 | 0 | 0 | 350.71 | 350.71
13.005.000011.MAT | Janela basculante de alumínio, 2 básculas, com vidro canelado 0,60 x 0,80 m | MAT. | UN | 90.63 | 0 | 0 | 90.63 | 90.63
13.005.000012.MAT | Janela basculante de alumínio, com 2 seções de 3 básculas cada, com vidro canelado 1,20 x 0,60 m | MAT. | UN | 231.37 | 0 | 0 | 231.37 | 231.37
13.005.000013.MAT | Janela basculante de alumínio, com 2 seções de 5 básculas cada, com vidro canelado 1,20 x 1,20 m | MAT. | UN | 545.13 | 0 | 0 | 545.13 | 545.13
13.005.000014.MAT | Janela basculante de alumínio, 2 básculas, com vidro canelado 0,80 x 0,80 m | MAT. | UN | 88.77 | 0 | 0 | 88.77 | 88.77
13.005.000015.MAT | Janela de correr de alumínio, 2 folhas fixas, 2 folhas móveis na parte superior e 2 basculantes, vidro liso 1,50 x 1,20 m | MAT. | UN | 771.71 | 0 | 0 | 771.71 | 771.71
13.005.000016.MAT | Janela de correr de alumínio, 2 folhas fixas e 2 móveis, vidro liso 1,50 x 1,20 m | MAT. | UN | 786.79 | 0 | 0 | 786.79 | 786.79
13.005.000017.MAT | Janela maximo-ar de alumínio 1 bandeira móvel, vidro miniboreal 0,60 x 0,80 m | MAT. | UN | 272.18 | 0 | 0 | 272.18 | 272.18
13.005.000018.MAT | Janela de correr de alumínio, 1 folha veneziana e 1 folha de vidro liso 1,50 x 1,00 m | MAT. | UN | 680.2 | 0 | 0 | 680.2 | 680.2
13.005.000019.MAT | Janela de correr de alumínio, 2 venezianas fixas, 2 móveis e 2 móveis de vidro liso 1,50 x 1,20 m | MAT. | UN | 1080.36 | 0 | 0 | 1080.36 | 1080.36
13.005.000020.MAT | Janela basculante de alumínio, com 2 seções de 3 básculas cada, com vidro canelado 1,50 x 0,80 m | MAT. | UN | 469.31 | 0 | 0 | 469.31 | 469.31
13.005.000021.MAT | Janela de correr de alumínio, 2 folhas fixas, 2 folhas móveis na parte superior e 2 basculantes, vidro liso 2,00 x 1,20 m | MAT. | UN | 730.98 | 0 | 0 | 730.98 | 730.98
13.005.000022.MAT | Janela de correr de alumínio, 2 folhas fixas e 2 móveis, vidro liso 1,20 x 1,20 m | MAT. | UN | 386.17 | 0 | 0 | 386.17 | 386.17
13.005.000023.MAT | Janela de correr de alumínio, 2 folhas fixas e 2 móveis, vidro liso 2,00 x 1,20 m | MAT. | UN | 843.75 | 0 | 0 | 843.75 | 843.75
13.005.000024.MAT | Janela maximo-ar de alumínio 1 bandeira móvel, vidro miniboreal 0,80 x 0,80 m | MAT. | UN | 409.99 | 0 | 0 | 409.99 | 409.99
13.005.000025.MAT | Janela maximo-ar de alumínio 2 bandeiras móveis, vidro miniboreal 1,20 x 0,80 m | MAT. | UN | 473.85 | 0 | 0 | 473.85 | 473.85
13.005.000026.MAT | Portinhola em chapa de alumínio para abrigo de cavalete 60 x 80 cm | MAT. | UN | 67.91 | 0 | 0 | 67.91 | 67.91
13.005.000028.MAT | Janela basculante de alumínio com acabamento natural, sem vidros | MAT. | M2 | 601.14 | 0 | 0 | 601.14 | 601.14
13.005.000029.MAT | Porta de correr de alumínio com duas folhas em perfil linha 25 | MAT. | M2 | 291.92 | 0 | 0 | 291.92 | 291.92
13.005.000030.MAT | Janela de correr de alumínio com acabamento natural, 2 folhas, sem vidros | MAT. | M2 | 463.5 | 0 | 0 | 463.5 | 463.5
13.005.000031.MAT | Gradil de alumínio anodizado | MAT. | M2 | 294.71 | 0 | 0 | 294.71 | 294.71
13.005.000032.MAT | Janela fixa de alumínio com acabamento natural, sem vidros | MAT. | M2 | 315.98 | 0 | 0 | 315.98 | 315.98
13.008.000002.MAT | Batente de peroba para porta de 2 folhas 3,5 cm x 14 cm x 6,20 m de perímetro | MAT. | UN | 269.81 | 0 | 0 | 269.81 | 269.81
13.008.000003.MAT | Janela guilhotina de madeira 2 caixilhos para vidro e 2 folhas venezianas 1,20 x 1,20 m | MAT. | UN | 1207.6 | 0 | 0 | 1207.6 | 1207.6
13.008.000006.MAT | Guarnição de peroba 5 x 1 cm para porta de até 0,90 x 2,10 m | MAT. | UN | 34.53 | 0 | 0 | 34.53 | 34.53
13.008.000007.MAT | Guarnição de peroba 5 x 1 cm para janela de 1,40 x 1,20 m | MAT. | UN | 35.58 | 0 | 0 | 35.58 | 35.58
13.008.000008.MAT | Guarnição de peroba 5 x 1 cm para janela de 1,20 x 1,20 m | MAT. | UN | 66.69 | 0 | 0 | 66.69 | 66.69
13.008.000009.MAT | Batente de peroba para porta de 1 folha 3,5 cm x 14 cm x 5,40 m de perímetro | MAT. | UN | 235 | 0 | 0 | 235 | 235
13.008.000010.MAT | Porta de chapa de madeira lisa encabeçada com Imbuia 70 x 210 x 3,5 cm | MAT. | UN | 358.07 | 0 | 0 | 358.07 | 358.07
13.008.000011.MAT | Guarnição de peroba 5 x 1 cm para porta de até 1,80 x 2,10 m | MAT. | UN | 69.72 | 0 | 0 | 69.72 | 69.72
13.008.000012.MAT | Porta de chapa de madeira lisa encabeçada com Imbuia 90 x 210 x 3,5 cm | MAT. | UN | 446.55 | 0 | 0 | 446.55 | 446.55
13.008.000014.MAT | Porta de madeira almofadada trabalhada em 2 faces em madeira Angelim 90 x 210 x 3,5 cm | MAT. | UN | 1377.23 | 0 | 0 | 1377.23 | 1377.23
13.008.000016.MAT | Janela de madeira com batente e caixilhos para vidro, sem os vidros | MAT. | M2 | 1432.54 | 0 | 0 | 1432.54 | 1432.54
13.008.000017.MAT | Porta de chapa de madeira lisa encabeçada com Imbuia 80 x 210 x 3,5 cm | MAT. | UN | 411.03 | 0 | 0 | 411.03 | 411.03
13.008.000018.MAT | Janela de correr de madeira 2 folhas fixas , 2 caixilhos para vidro e 2 folhas venezianas 1,40 x 1,20 m | MAT. | UN | 2605.52 | 0 | 0 | 2605.52 | 2605.52
13.008.000019.MAT | Janela guilhotina de madeira 2 caixilhos para vidro e 2 folhas venezianas 1,40 x 1,20 m | MAT. | UN | 2035.11 | 0 | 0 | 2035.11 | 2035.11
13.008.000020.MAT | Porta de chapa de madeira lisa encabeçada para sanitário 60 x 150 x 3,5 cm | MAT. | UN | 281.34 | 0 | 0 | 281.34 | 281.34
13.008.000021.MAT | Guarnição de peroba 5 x 1 cm para janela de 1,80 x 1,20 m | MAT. | UN | 66.69 | 0 | 0 | 66.69 | 66.69
13.008.000022.MAT | Porta de chapa de madeira lisa encabeçada com Imbuia 60 x 210 x 3,5 cm | MAT. | UN | 353.93 | 0 | 0 | 353.93 | 353.93
13.008.000023.MAT | Guarnição de peroba 5 x 1 cm para janela de 2,00 x 1,20 m | MAT. | UN | 44.49 | 0 | 0 | 44.49 | 44.49
13.008.000024.MAT | Porta de madeira almofadada trabalhada em 2 faces em madeira Angelim 80 x 210 x 3,5 cm | MAT. | UN | 1271.34 | 0 | 0 | 1271.34 | 1271.34
13.008.000025.MAT | Janela de correr de madeira 2 folhas fixas , 2 caixilhos para vidro e 2 folhas venezianas 2,00 x 1,20 m | MAT. | UN | 3605.92 | 0 | 0 | 3605.92 | 3605.92
13.008.000026.MAT | Janela de correr de madeira 2 folhas fixas , 2 caixilhos para vidro e 2 folhas venezianas 1,60 x 1,20 m | MAT. | UN | 2792.97 | 0 | 0 | 2792.97 | 2792.97
13.008.000027.MAT | Janela de correr de madeira 2 folhas fixas , 2 caixilhos para vidro e 2 folhas venezianas 1,20 x 1,20 m | MAT. | UN | 1963.86 | 0 | 0 | 1963.86 | 1963.86
13.008.000029.MAT | Janela de correr de madeira 2 folhas fixas , 2 caixilhos para vidro e 2 folhas venezianas 1,80 x 1,20 m | MAT. | UN | 3015.17 | 0 | 0 | 3015.17 | 3015.17
13.008.000030.MAT | Guarnição de peroba 5 x 1 cm para janela de 1,60 x 1,20 m | MAT. | UN | 39.82 | 0 | 0 | 39.82 | 39.82
13.008.000031.MAT | Porta de madeira externa 2 folhas em madeira Cedro Arana 169 x 214 x 3,5 cm | MAT. | UN | 7102.2 | 0 | 0 | 7102.2 | 7102.2
13.008.000032.MAT | Janela de madeira com batente, 2 folhas venezianas e 2 folhas para vidro 1,20 x 1,20 m | MAT. | UN | 1856.23 | 0 | 0 | 1856.23 | 1856.23
13.008.000033.MAT | Janela de madeira com batente, 2 folhas venezianas e 2 folhas para vidro 1,00 x 1,20 m | MAT. | UN | 1207.6 | 0 | 0 | 1207.6 | 1207.6
13.008.000034.MAT | Porta de madeira externa 2 folhas em madeira Cedro Arana 129 x 214 x 3,5 cm | MAT. | UN | 6615.97 | 0 | 0 | 6615.97 | 6615.97
13.008.000035.MAT | Janela de madeira com batente, 2 folhas venezianas e 2 folhas para vidro 1,240 x 1,20 m | MAT. | UN | 2321.81 | 0 | 0 | 2321.81 | 2321.81
13.009.000002.MAT | Janela máximo-ar PVC 1 folha vidro liso 1,00 x 1,00 m | MAT. | UN | 1490 | 0 | 0 | 1490 | 1490
13.009.000003.MAT | Janela de correr PVC para vidros | MAT. | M2 | 1310 | 0 | 0 | 1310 | 1310
13.009.000004.MAT | Porta PVC com veneziana 70 x 210 cm | MAT. | UN | 3596.91 | 0 | 0 | 3596.91 | 3596.91
13.009.000005.MAT | Janela de correr PVC 2 folhas venezianas e 1 folha vidro liso 1,00 x 1,00 m | MAT. | UN | 2636.89 | 0 | 0 | 2636.89 | 2636.89
13.017.000001.MAT | Fechadura em latão completa tipo gorge com guarnição tipo espelho e maçaneta tipo alavanca para porta interna encaixe 40 mm | MAT. | UN | 185.5 | 0 | 0 | 185.5 | 185.5
13.017.000002.MAT | Fechadura em latão tipo tarjeta livre-ocupado com acabamento cromado 60 x 65 mm | MAT. | UN | 87.27 | 0 | 0 | 87.27 | 87.27
13.017.000004.MAT | Dobradiça de aço pino solto para porta 3" x 2 1/2" | MAT. | UN | 17 | 0 | 0 | 17 | 17
13.017.000005.MAT | Dobradiça de aço pino solto para porta 3" x 3 1/2" | MAT. | UN | 22.35 | 0 | 0 | 22.35 | 22.35
13.017.000006.MAT | Fechadura em aço inoxidável completa tipo standard "L" com acabamento cromo acetinado para porta interna e externa encaixe 40 mm | MAT. | UN | 98.59 | 0 | 0 | 98.59 | 98.59
13.017.000007.MAT | Dobradiça de latão pino solto para porta 3" x 3 1/2" | MAT. | UN | 48.45 | 0 | 0 | 48.45 | 48.45
13.017.000008.MAT | Dobradiça inferior para vidro temperado | MAT. | UN | 118.36 | 0 | 0 | 118.36 | 118.36
13.017.000009.MAT | Dobradiça para basculante de vidro temperado | MAT. | UN | 50.38 | 0 | 0 | 50.38 | 50.38
13.017.000010.MAT | Dobradiça superior para vidro temperado | MAT. | UN | 102.88 | 0 | 0 | 102.88 | 102.88
13.017.000011.MAT | Fechadura central com 2 cilindros para vidro temperado | MAT. | UN | 183.73 | 0 | 0 | 183.73 | 183.73
13.017.000012.MAT | Fechadura em latão completa tipo cilindro com guarnição tipo espelho e maçaneta tipo alavanca para porta externa encaixe 40 mm | MAT. | UN | 242.16 | 0 | 0 | 242.16 | 242.16
13.017.000013.MAT | Cremona em latão tipo castanha | MAT. | UN | 96.45 | 0 | 0 | 96.45 | 96.45
13.017.000014.MAT | Dobradiça em latão tipo palmela para janela 3 1/2" x 3 1/2" | MAT. | UN | 32.86 | 0 | 0 | 32.86 | 32.86
13.017.000015.MAT | Borboleta em latão com acabamento cromado para janela | MAT. | PAR | 59.97 | 0 | 0 | 59.97 | 59.97
13.017.000016.MAT | Ferragens para vidro temperado, facão simples para lateral e bandeira | MAT. | UN | 147.22 | 0 | 0 | 147.22 | 147.22
13.017.000017.MAT | Fecho em latão de alavanca 20 cm x 3/4" | MAT. | UN | 74.6 | 0 | 0 | 74.6 | 74.6
13.017.000018.MAT | Levantador em latão sem trava com acabamento cromado para janela | MAT. | PAR | 15.04 | 0 | 0 | 15.04 | 15.04
13.017.000019.MAT | Ferragens para vidro temperado, mola hidráulica | MAT. | UN | 792 | 0 | 0 | 792 | 792
13.017.000020.MAT | Acessórios para vidro temperado, puxador de madeira | MAT. | UN | 53.62 | 0 | 0 | 53.62 | 53.62
13.017.000021.MAT | Vidro temperado, ferragem: suporte com miolo tipo 1306 para 2 vidros | MAT. | UN | 71.94 | 0 | 0 | 71.94 | 71.94
13.017.000022.MAT | Ferragens para vidro temperado, suporte em formato T com miolo tipo 1308 para 3 vidros | MAT. | UN | 117.6 | 0 | 0 | 117.6 | 117.6
13.017.000023.MAT | Vidro temperado, ferragem: suporte de canto tipo 1302 | MAT. | UN | 39.44 | 0 | 0 | 39.44 | 39.44
13.017.000024.MAT | Vidro temperado, ferragem: suporte de centro tipo 1329 | MAT. | UN | 44.04 | 0 | 0 | 44.04 | 44.04
13.017.000025.MAT | Ferragens para vidro temperado, botão de correção fosco acetinado com parafuso tipo 1002 | MAT. | UN | 9.3 | 0 | 0 | 9.3 | 9.3
13.017.000026.MAT | Vidro temperado, ferragem: suporte com ponto giro tipo 1203 para bandeira | MAT. | UN | 108.82 | 0 | 0 | 108.82 | 108.82
13.017.000027.MAT | Vidro temperado, ferragem: suporte tipo 1230 para dobradiça basculante | MAT. | UN | 42.93 | 0 | 0 | 42.93 | 42.93
13.017.000028.MAT | Vidro temperado, ferragem: suporte tipo 1317 para fixação de 4 vidros e suporte para contravento simples | MAT. | UN | 159.97 | 0 | 0 | 159.97 | 159.97
13.017.000029.MAT | Vidro temperado, ferragem: suporte com batente tipo 1315 para união de 3 vidros | MAT. | UN | 117.36 | 0 | 0 | 117.36 | 117.36
13.017.000030.MAT | Ferragens para vidro temperado, trinco com mola para basculante | MAT. | UN | 21.84 | 0 | 0 | 21.84 | 21.84
13.017.000031.MAT | Ferragens para vidro temperado, trinco inferior | MAT. | UN | 33.81 | 0 | 0 | 33.81 | 33.81
13.017.000032.MAT | Vara de ferro com acabamento polido para cremona 1,20 m | MAT. | UN | 16.98 | 0 | 0 | 16.98 | 16.98
13.017.000033.MAT | Cadeado em latão 40 mm | MAT. | UN | 25.76 | 0 | 0 | 25.76 | 25.76
13.017.000034.MAT | Ferragens para vidro temperado, bucha tipo 1201 para pivotante de dobradiça | MAT. | UN | 7.2 | 0 | 0 | 7.2 | 7.2
13.017.000035.MAT | Ferragens para vidro temperado, capuchinho tipo 1037 | MAT. | UN | 8.36 | 0 | 0 | 8.36 | 8.36
13.017.000036.MAT | Carranca em latão com acabamento cromado para janela | MAT. | UN | 47.9 | 0 | 0 | 47.9 | 47.9
13.017.000037.MAT | Ferragens para vidro temperado, contraplaca para fechadura central | MAT. | UN | 60.85 | 0 | 0 | 60.85 | 60.85
13.017.000038.MAT | Ferragens para vidro temperado, corrente para basculante | MAT. | M | 34.55 | 0 | 0 | 34.55 | 34.55
13.017.000039.MAT | Ferragens para vidro temperado, facão direito para lateral e bandeira | MAT. | UN | 158.98 | 0 | 0 | 158.98 | 158.98
13.017.000040.MAT | Ferragens para vidro temperado, facão esquerdo para lateral e bandeira | MAT. | UN | 166.21 | 0 | 0 | 166.21 | 166.21
13.017.000041.MAT | Trinco para janela de correr, cromado | MAT. | UN | 29.18 | 0 | 0 | 29.18 | 29.18
13.017.000042.MAT | Ferrolho para portão com porta cadeado, 40 cm | MAT. | UN | 26.26 | 0 | 0 | 26.26 | 26.26
13.017.000043.MAT | Dobradiça leme zincada 6" | MAT. | UN | 8.25 | 0 | 0 | 8.25 | 8.25
14.001.000006.MAT | Tubo PPR Ø 90 mm, pressão nom. ~ 1,2 MPa | MAT. | M | 132.31 | 0 | 0 | 132.31 | 132.31
14.001.000008.MAT | Tubo de concreto armado para águas pluviais Ø 1500 mm | MAT. | M | 1243.23 | 0 | 0 | 1243.23 | 1243.23
14.001.000009.MAT | Tubo PPR Ø 20 mm, pressão nom. ~ 1,2 MPa | MAT. | M | 15.71 | 0 | 0 | 15.71 | 15.71
14.001.000010.MAT | Tubo PPR Ø 110 mm, pressão nom. ~ 2,0 MPa | MAT. | M | 307.15 | 0 | 0 | 307.15 | 307.15
14.001.000011.MAT | Tubo PPR Ø 25 mm, pressão nom. ~ 1,2 MPa | MAT. | M | 18.73 | 0 | 0 | 18.73 | 18.73
14.001.000013.MAT | Tubo de concreto para dreno Ø 200 mm | MAT. | M | 67.04 | 0 | 0 | 67.04 | 67.04
14.001.000014.MAT | Tubo PPR Ø 40 mm, pressão nom. ~ 2,5 MPa | MAT. | UN | 47.56 | 0 | 0 | 47.56 | 47.56
14.001.000015.MAT | Tubo PPR pressão nom. ~ 2,5 MPa Ø 50 mm | MAT. | UN | 65.47 | 0 | 0 | 65.47 | 65.47
14.001.000016.MAT | Tubo PPR pressão nom. ~ 2,5 MPa Ø 63 mm | MAT. | UN | 89.65 | 0 | 0 | 89.65 | 89.65
14.001.000017.MAT | Tubo PPR pressão nom. ~ 2,5 MPa Ø 75 mm | MAT. | UN | 158.45 | 0 | 0 | 158.45 | 158.45
14.001.000018.MAT | Tubo PPR pressão nom. ~ 2,5 MPa Ø 90 mm | MAT. | UN | 222.32 | 0 | 0 | 222.32 | 222.32
14.001.000019.MAT | Tubo PPR Ø 110 mm, pressão nom. ~ 2,5 MPa | MAT. | UN | 328.34 | 0 | 0 | 328.34 | 328.34
14.001.000020.MAT | Tubo PPR Ø 50 mm, pressão nom. ~ 2,0 MPa | MAT. | M | 51.68 | 0 | 0 | 51.68 | 51.68
14.001.000021.MAT | Tubo PPR Ø 63 mm, pressão nom. ~ 2,0 MPa | MAT. | M | 72.15 | 0 | 0 | 72.15 | 72.15
14.001.000022.MAT | Tubo PPR Ø 75 mm, pressão nom. ~ 2,0 MPa | MAT. | M | 155.33 | 0 | 0 | 155.33 | 155.33
14.001.000023.MAT | Tubo PPR Ø 90 mm, pressão nom. ~ 2,0 MPa | MAT. | M | 206.93 | 0 | 0 | 206.93 | 206.93
14.001.000024.MAT | Tubo PPR Ø 32 mm, pressão nom. ~ 1,2 MPa | MAT. | M | 24.19 | 0 | 0 | 24.19 | 24.19
14.001.000025.MAT | Tubo PPR Ø 40 mm, pressão nom. ~ 1,2 MPa | MAT. | M | 32.38 | 0 | 0 | 32.38 | 32.38
14.001.000026.MAT | Tubo PPR Ø 50 mm, pressão nom. ~ 1,2 MPa | MAT. | M | 49.56 | 0 | 0 | 49.56 | 49.56
14.001.000027.MAT | Tê PPR fêmea fêmea fêmea Ø 63 mm | MAT. | UN | 75.98 | 0 | 0 | 75.98 | 75.98
14.001.000028.MAT | Tê PPR fêmea fêmea fêmea Ø 32 mm | MAT. | UN | 14.51 | 0 | 0 | 14.51 | 14.51
14.001.000029.MAT | Tê PPR fêmea fêmea fêmea Ø 20 mm | MAT. | UN | 5.78 | 0 | 0 | 5.78 | 5.78
14.001.000030.MAT | Tê PPR fêmea fêmea fêmea Ø 50 mm | MAT. | UN | 49.47 | 0 | 0 | 49.47 | 49.47
14.001.000031.MAT | Tê PPR fêmea fêmea fêmea Ø 75 mm | MAT. | UN | 159.25 | 0 | 0 | 159.25 | 159.25
14.001.000032.MAT | Tê PPR fêmea fêmea fêmea Ø 90 mm | MAT. | UN | 335.2 | 0 | 0 | 335.2 | 335.2
14.001.000033.MAT | Tê PPR fêmea fêmea fêmea Ø 25 mm | MAT. | UN | 9.96 | 0 | 0 | 9.96 | 9.96
14.001.000034.MAT | Tê PPR fêmea fêmea fêmea Ø 40 mm | MAT. | UN | 27.23 | 0 | 0 | 27.23 | 27.23
14.001.000035.MAT | Curva PPR de transposição macho macho Ø 25 mm | MAT. | UN | 21.41 | 0 | 0 | 21.41 | 21.41
14.001.000036.MAT | Curva PPR de transposição macho macho Ø 20 mm | MAT. | UN | 14.86 | 0 | 0 | 14.86 | 14.86
14.001.000037.MAT | Luva PPR fêmea fêmea Ø 90 mm | MAT. | UN | 154.98 | 0 | 0 | 154.98 | 154.98
14.001.000038.MAT | Luva PPR fêmea fêmea Ø 20 mm | MAT. | UN | 3.54 | 0 | 0 | 3.54 | 3.54
14.001.000039.MAT | Luva PPR fêmea fêmea Ø 50 mm | MAT. | UN | 23.72 | 0 | 0 | 23.72 | 23.72
14.001.000040.MAT | Luva PPR fêmea fêmea Ø 40 mm | MAT. | UN | 15.71 | 0 | 0 | 15.71 | 15.71
14.001.000041.MAT | Luva PPR fêmea fêmea Ø 25 mm | MAT. | UN | 4.63 | 0 | 0 | 4.63 | 4.63
14.001.000042.MAT | Luva PPR fêmea fêmea Ø 32 mm | MAT. | UN | 6.99 | 0 | 0 | 6.99 | 6.99
14.001.000043.MAT | Luva PPR fêmea fêmea Ø 63 mm | MAT. | UN | 39.44 | 0 | 0 | 39.44 | 39.44
14.001.000044.MAT | Luva PPR fêmea fêmea Ø 75 mm | MAT. | UN | 85.91 | 0 | 0 | 85.91 | 85.91
14.001.000045.MAT | Luva PPR fêmea fêmea Ø 110 mm | MAT. | UN | 371.39 | 0 | 0 | 371.39 | 371.39
14.001.000046.MAT | Joelho 45º PPR fêmea fêmea Ø 75 mm | MAT. | UN | 177.66 | 0 | 0 | 177.66 | 177.66
14.001.000047.MAT | Joelho 45º PPR fêmea fêmea Ø 90 mm | MAT. | UN | 337.27 | 0 | 0 | 337.27 | 337.27
14.001.000048.MAT | Joelho 45º PPR fêmea fêmea Ø 25 mm | MAT. | UN | 9.83 | 0 | 0 | 9.83 | 9.83
14.001.000049.MAT | Joelho 45º PPR fêmea fêmea Ø 63 mm | MAT. | UN | 85.77 | 0 | 0 | 85.77 | 85.77
14.001.000050.MAT | Joelho 45º PPR fêmea fêmea Ø 32 mm | MAT. | UN | 17.85 | 0 | 0 | 17.85 | 17.85
14.001.000051.MAT | Joelho 45º PPR fêmea fêmea Ø 20 mm | MAT. | UN | 9.6 | 0 | 0 | 9.6 | 9.6
14.001.000052.MAT | Joelho 45º PPR fêmea fêmea Ø 40 mm | MAT. | UN | 31.56 | 0 | 0 | 31.56 | 31.56
14.001.000053.MAT | Joelho 45º PPR fêmea fêmea Ø 50 mm | MAT. | UN | 54.91 | 0 | 0 | 54.91 | 54.91
14.001.000054.MAT | Joelho 45º PPR fêmea fêmea Ø 110 mm | MAT. | UN | 747.42 | 0 | 0 | 747.42 | 747.42
14.001.000055.MAT | Joelho 90º PPR fêmea fêmea Ø 63 mm | MAT. | UN | 53.39 | 0 | 0 | 53.39 | 53.39
14.001.000056.MAT | Joelho 90º PPR fêmea fêmea com inserto metálico soldável Ø 20 mm x 1/2" | MAT. | UN | 15.86 | 0 | 0 | 15.86 | 15.86
14.001.000057.MAT | Joelho 90º PPR fêmea fêmea com inserto metálico soldável Ø 25 mm x 3/4" | MAT. | UN | 21.98 | 0 | 0 | 21.98 | 21.98
14.001.000058.MAT | Joelho 90º PPR fêmea fêmea Ø 110 mm | MAT. | UN | 649.75 | 0 | 0 | 649.75 | 649.75
14.001.000059.MAT | Joelho 90º PPR fêmea fêmea com inserto metálico roscável Ø 1" x 32 mm | MAT. | UN | 37.26 | 0 | 0 | 37.26 | 37.26
14.001.000060.MAT | Joelho 90º PPR fêmea fêmea com inserto metálico roscável Ø 3/4" x 32 mm | MAT. | UN | 42.92 | 0 | 0 | 42.92 | 42.92
14.001.000061.MAT | Joelho 90º PPR fêmea fêmea Ø 25 mm | MAT. | UN | 6.98 | 0 | 0 | 6.98 | 6.98
14.001.000062.MAT | Joelho 90º PPR fêmea fêmea Ø 40 mm | MAT. | UN | 21.51 | 0 | 0 | 21.51 | 21.51
14.001.000063.MAT | Joelho 90º PPR fêmea fêmea Ø 50 mm | MAT. | UN | 37.84 | 0 | 0 | 37.84 | 37.84
14.001.000064.MAT | Joelho 90º PPR fêmea fêmea Ø 75 mm | MAT. | UN | 150.9 | 0 | 0 | 150.9 | 150.9
14.001.000065.MAT | Joelho 90º PPR fêmea fêmea Ø 90 mm | MAT. | UN | 293.1 | 0 | 0 | 293.1 | 293.1
14.001.000066.MAT | Joelho 90º PPR fêmea fêmea Ø 32 mm | MAT. | UN | 9.49 | 0 | 0 | 9.49 | 9.49
14.001.000067.MAT | Joelho 90º PPR fêmea fêmea Ø 20 mm | MAT. | UN | 3.96 | 0 | 0 | 3.96 | 3.96
14.001.000068.MAT | Joelho 90º PPR fêmea fêmea com inserto metálico roscável Ø 1/2" x 25 mm | MAT. | UN | 22.8 | 0 | 0 | 22.8 | 22.8
14.001.000069.MAT | Cap PPR Ø 25 mm | MAT. | UN | 6.13 | 0 | 0 | 6.13 | 6.13
14.001.000070.MAT | Cap PPR Ø 32 mm | MAT. | UN | 8.88 | 0 | 0 | 8.88 | 8.88
14.001.000071.MAT | Cap PPR Ø 40 mm | MAT. | UN | 17.25 | 0 | 0 | 17.25 | 17.25
14.001.000072.MAT | Cap PPR Ø 50 mm | MAT. | UN | 31.11 | 0 | 0 | 31.11 | 31.11
14.001.000073.MAT | Cap PPR Ø 63 mm | MAT. | UN | 46.35 | 0 | 0 | 46.35 | 46.35
14.001.000074.MAT | Cap PPR Ø 75 mm | MAT. | UN | 109.51 | 0 | 0 | 109.51 | 109.51
14.001.000075.MAT | Cap PPR Ø 90 mm | MAT. | UN | 170.69 | 0 | 0 | 170.69 | 170.69
14.001.000076.MAT | Cap PPR Ø 110 mm | MAT. | UN | 321.17 | 0 | 0 | 321.17 | 321.17
14.001.000077.MAT | Cap PPR Ø 20 mm | MAT. | UN | 4.02 | 0 | 0 | 4.02 | 4.02
14.001.000078.MAT | Tê PPR fêmea Ø 25 mm com inserto metálico roscável Ø 3/4" | MAT. | UN | 36.45 | 0 | 0 | 36.45 | 36.45
14.001.000079.MAT | Tê PPR fêmea Ø 25 mm com inserto metálico roscável Ø 1/2" | MAT. | UN | 34.74 | 0 | 0 | 34.74 | 34.74
14.001.000080.MAT | União PPR Ø 20 mm | MAT. | UN | 18.57 | 0 | 0 | 18.57 | 18.57
14.001.000081.MAT | União PPR Ø 25 mm | MAT. | UN | 28.05 | 0 | 0 | 28.05 | 28.05
14.001.000082.MAT | União PPR Ø 32 mm | MAT. | UN | 38.58 | 0 | 0 | 38.58 | 38.58
14.001.000083.MAT | Tê PPR fêmea Ø 40 mm x 25 mm | MAT. | UN | 27.73 | 0 | 0 | 27.73 | 27.73
14.001.000084.MAT | Tê PPR fêmea Ø 63 mm x 50 mm | MAT. | UN | 79.65 | 0 | 0 | 79.65 | 79.65
14.001.000085.MAT | Tê PPR fêmea Ø 90 mm x 75 mm | MAT. | UN | 356.29 | 0 | 0 | 356.29 | 356.29
14.001.000086.MAT | Tê PPR fêmea Ø 90 mm x 63 mm | MAT. | UN | 356.29 | 0 | 0 | 356.29 | 356.29
14.001.000087.MAT | Tê PPR fêmea Ø 50 mm x 32 mm | MAT. | UN | 41.41 | 0 | 0 | 41.41 | 41.41
14.001.000088.MAT | Tê PPR fêmea Ø 63 mm x 40 mm | MAT. | UN | 64.09 | 0 | 0 | 64.09 | 64.09
14.001.000089.MAT | Tê PPR fêmea Ø 75 mm x 50 mm | MAT. | UN | 165.38 | 0 | 0 | 165.38 | 165.38
14.001.000090.MAT | Tê PPR fêmea Ø 75 mm x 63 mm | MAT. | UN | 178.09 | 0 | 0 | 178.09 | 178.09
14.001.000091.MAT | Tê PPR fêmea Ø 32 mm x 25 mm | MAT. | UN | 18.03 | 0 | 0 | 18.03 | 18.03
14.001.000092.MAT | Tê PPR fêmea Ø 25 mm x 20 mm | MAT. | UN | 10.85 | 0 | 0 | 10.85 | 10.85
14.001.000093.MAT | Tê PPR fêmea Ø 40 mm x 32 mm | MAT. | UN | 27.73 | 0 | 0 | 27.73 | 27.73
14.001.000094.MAT | Tê PPR fêmea Ø 50 mm x 40 mm | MAT. | UN | 36.56 | 0 | 0 | 36.56 | 36.56
14.001.000095.MAT | Adaptador PPR de transição fêmea fêmea com inserto metálico para drywall, roscável Ø 1/2", soldável Ø 20 mm | MAT. | UN | 20.34 | 0 | 0 | 20.34 | 20.34
14.001.000096.MAT | Adaptador PPR de transição fêmea macho com inserto metálico para drywall, soldável Ø 32 mm, roscável Ø 1" | MAT. | UN | 52.08 | 0 | 0 | 52.08 | 52.08
14.001.000097.MAT | Adaptador PPR de transição fêmea fêmea com inserto metálico para drywall, roscável Ø 3/4", soldável Ø 32 mm | MAT. | UN | 52.48 | 0 | 0 | 52.48 | 52.48
14.001.000098.MAT | Adaptador PPR de transição fêmea fêmea com inserto metálico para drywall, roscável Ø 1 1/4", soldável Ø 40 mm | MAT. | UN | 139.01 | 0 | 0 | 139.01 | 139.01
14.001.000099.MAT | Adaptador PPR de transição fêmea fêmea com inserto metálico para drywall, roscável Ø 3", soldável Ø 90 mm | MAT. | UN | 836.27 | 0 | 0 | 836.27 | 836.27
14.001.000100.MAT | Adaptador PPR de transição fêmea macho com inserto metálico para drywall, roscável Ø 1/2", soldável Ø 20 mm | MAT. | UN | 24.39 | 0 | 0 | 24.39 | 24.39
14.001.000101.MAT | Adaptador PPR de transição fêmea macho com inserto metálico para drywall, roscável Ø 1 1/2", soldável Ø 50 mm | MAT. | UN | 189.03 | 0 | 0 | 189.03 | 189.03
14.001.000102.MAT | Adaptador PPR de transição fêmea fêmea com inserto metálico para drywall, roscável Ø 2", soldável Ø 63 mm | MAT. | UN | 260.45 | 0 | 0 | 260.45 | 260.45
14.001.000103.MAT | Adaptador PPR de transição fêmea macho com inserto metálico para drywall, roscável Ø 2", soldável Ø 63 mm | MAT. | UN | 263.91 | 0 | 0 | 263.91 | 263.91
14.001.000104.MAT | Adaptador PPR de transição fêmea macho com inserto metálico para drywall, roscável Ø 2 1/2", soldável Ø 75 mm | MAT. | UN | 797.34 | 0 | 0 | 797.34 | 797.34
14.001.000105.MAT | Adaptador PPR de transição fêmea macho com inserto metálico para drywall, roscável Ø 3", soldável Ø 90 mm | MAT. | UN | 1074.49 | 0 | 0 | 1074.49 | 1074.49
14.001.000106.MAT | Adaptador PPR de transição fêmea macho com inserto metálico para drywall, roscável Ø 4", soldável Ø 110 mm | MAT. | UN | 1845.09 | 0 | 0 | 1845.09 | 1845.09
14.001.000107.MAT | Adaptador PPR de transição macho fêmea para drywall, roscável Ø 1/2", soldável Ø 20 mm | MAT. | UN | 36.46 | 0 | 0 | 36.46 | 36.46
14.001.000108.MAT | Adaptador PPR de transição macho fêmea para drywall, roscável Ø 1/2", soldável Ø 25 mm | MAT. | UN | 32.76 | 0 | 0 | 32.76 | 32.76
14.001.000109.MAT | Adaptador PPR de transição fêmea fêmea com inserto metálico para drywall, roscável Ø 2 1/2", soldável Ø 75 mm | MAT. | UN | 784.1 | 0 | 0 | 784.1 | 784.1
14.001.000110.MAT | Adaptador PPR de transição fêmea fêmea com inserto metálico para drywall, roscável Ø 1 1/2", soldável Ø 50 mm | MAT. | UN | 175.9 | 0 | 0 | 175.9 | 175.9
14.001.000111.MAT | Adaptador PPR de transição fêmea fêmea com inserto metálico para drywall, soldável Ø 25 mm, roscável Ø 3/4" | MAT. | UN | 26.13 | 0 | 0 | 26.13 | 26.13
14.001.000112.MAT | Adaptador PPR de transição macho fêmea para drywall, roscável Ø 3/4", soldável Ø 25 mm | MAT. | UN | 26.88 | 0 | 0 | 26.88 | 26.88
14.001.000113.MAT | Adaptador PPR de transição fêmea macho com inserto metálico para drywall, roscável Ø 1 1/4", soldável Ø 40 mm | MAT. | UN | 142.95 | 0 | 0 | 142.95 | 142.95
14.001.000114.MAT | Adaptador PPR de transição fêmea macho com inserto metálico para drywall, soldável Ø 25 mm, roscável Ø 3/4" | MAT. | UN | 36.04 | 0 | 0 | 36.04 | 36.04
14.001.000115.MAT | Bucha PPR de redução macho fêmea Ø 25 mm x 20 mm | MAT. | UN | 7.42 | 0 | 0 | 7.42 | 7.42
14.001.000116.MAT | Bucha PPR de redução macho fêmea Ø 32 mm x 20 mm | MAT. | UN | 9.08 | 0 | 0 | 9.08 | 9.08
14.001.000117.MAT | Bucha PPR de redução macho fêmea Ø 32 mm x 25 mm | MAT. | UN | 10.88 | 0 | 0 | 10.88 | 10.88
14.001.000118.MAT | Bucha PPR de redução macho fêmea Ø 40 mm x 25 mm | MAT. | UN | 19.79 | 0 | 0 | 19.79 | 19.79
14.001.000119.MAT | Bucha PPR de redução macho fêmea Ø 50 mm x 40 mm | MAT. | UN | 27.74 | 0 | 0 | 27.74 | 27.74
14.001.000120.MAT | Bucha PPR de redução macho fêmea Ø 63 mm x 50 mm | MAT. | UN | 54.47 | 0 | 0 | 54.47 | 54.47
14.001.000121.MAT | Bucha PPR de redução macho fêmea Ø 75 mm x 63 mm | MAT. | UN | 93.16 | 0 | 0 | 93.16 | 93.16
14.001.000122.MAT | Bucha PPR de redução macho fêmea Ø 90 mm x 75 mm | MAT. | UN | 146.6 | 0 | 0 | 146.6 | 146.6
14.001.000123.MAT | Bucha PPR de redução macho fêmea Ø 40 mm x 32 mm | MAT. | UN | 21.59 | 0 | 0 | 21.59 | 21.59
14.001.000124.MAT | Bucha PPR de redução macho fêmea Ø 63 mm x 40 mm | MAT. | UN | 55.2 | 0 | 0 | 55.2 | 55.2
14.001.000125.MAT | Bucha de ferro maleável galvanizado de redução Ø 3/4" x 1/2" | MAT. | UN | 6.65 | 0 | 0 | 6.65 | 6.65
14.001.000126.MAT | Bucha de ferro maleável galvanizado de redução Ø 1 1/2" x 1 1/4" | MAT. | UN | 21.41 | 0 | 0 | 21.41 | 21.41
14.001.000127.MAT | Bucha de ferro maleável galvanizado de redução Ø 2" x 1" | MAT. | UN | 25.13 | 0 | 0 | 25.13 | 25.13
14.001.000128.MAT | Bucha de ferro maleável galvanizado de redução Ø 2" x 1 1/4" | MAT. | UN | 25.13 | 0 | 0 | 25.13 | 25.13
14.001.000129.MAT | Bucha de ferro maleável galvanizado de redução Ø 2" x 1 1/2" | MAT. | UN | 25.13 | 0 | 0 | 25.13 | 25.13
14.001.000130.MAT | Bucha de ferro maleável galvanizado de redução Ø 2 1/2" x 1" | MAT. | UN | 37.66 | 0 | 0 | 37.66 | 37.66
14.001.000131.MAT | Bucha de ferro maleável galvanizado de redução Ø 2 1/2" x 1 1/4" | MAT. | UN | 37.66 | 0 | 0 | 37.66 | 37.66
14.001.000132.MAT | Bucha de ferro maleável galvanizado de redução Ø 2 1/2" x 1 1/2" | MAT. | UN | 37.66 | 0 | 0 | 37.66 | 37.66
14.001.000133.MAT | Bucha de ferro maleável galvanizado de redução Ø 2 1/2" x 2" | MAT. | UN | 37.66 | 0 | 0 | 37.66 | 37.66
14.001.000134.MAT | Bucha de ferro maleável galvanizado de redução Ø 3" x 1 1/2" | MAT. | UN | 44.12 | 0 | 0 | 44.12 | 44.12
14.001.000135.MAT | Bucha de ferro maleável galvanizado de redução Ø 3" x 2" | MAT. | UN | 44.12 | 0 | 0 | 44.12 | 44.12
14.001.000136.MAT | Bucha de ferro maleável galvanizado de redução Ø 1" x 1/2" | MAT. | UN | 9.53 | 0 | 0 | 9.53 | 9.53
14.001.000137.MAT | Bucha de ferro maleável galvanizado de redução Ø 3" x 2 1/2" | MAT. | UN | 44.12 | 0 | 0 | 44.12 | 44.12
14.001.000138.MAT | Bucha de ferro maleável galvanizado de redução Ø 4" x 2" | MAT. | UN | 111.96 | 0 | 0 | 111.96 | 111.96
14.001.000139.MAT | Bucha de ferro maleável galvanizado de redução Ø 4" x 2 1/2" | MAT. | UN | 111.96 | 0 | 0 | 111.96 | 111.96
14.001.000140.MAT | Bucha de ferro maleável galvanizado de redução Ø 4" x 3" | MAT. | UN | 111.96 | 0 | 0 | 111.96 | 111.96
14.001.000141.MAT | Bucha de ferro maleável galvanizado de redução Ø 1" x 3/4" | MAT. | UN | 9.72 | 0 | 0 | 9.72 | 9.72
14.001.000142.MAT | Bucha de ferro maleável galvanizado de redução Ø 1 1/4" x 1/2" | MAT. | UN | 14.94 | 0 | 0 | 14.94 | 14.94
14.001.000143.MAT | Bucha de ferro maleável galvanizado de redução Ø 1 1/4" x 3/4" | MAT. | UN | 14.94 | 0 | 0 | 14.94 | 14.94
14.001.000144.MAT | Bucha de ferro maleável galvanizado de redução Ø 1 1/4" x 1" | MAT. | UN | 14.94 | 0 | 0 | 14.94 | 14.94
14.001.000145.MAT | Bucha de ferro maleável galvanizado de redução Ø 1 1/2" x 1/2" | MAT. | UN | 21.41 | 0 | 0 | 21.41 | 21.41
14.001.000146.MAT | Bucha de ferro maleável galvanizado de redução Ø 1 1/2" x 3/4" | MAT. | UN | 21.41 | 0 | 0 | 21.41 | 21.41
14.001.000147.MAT | Bucha de ferro maleável galvanizado de redução Ø 1 1/2" x 1" | MAT. | UN | 21.41 | 0 | 0 | 21.41 | 21.41
14.001.000148.MAT | Curva 45º de ferro maleável galvanizado macho fêmea rosca BSP Ø 1/2" | MAT. | UN | 16.96 | 0 | 0 | 16.96 | 16.96
14.001.000149.MAT | Curva 45º de ferro maleável galvanizado macho fêmea rosca BSP Ø 3/4" | MAT. | UN | 26.86 | 0 | 0 | 26.86 | 26.86
14.001.000150.MAT | Curva 45º de ferro maleável galvanizado macho fêmea rosca BSP Ø 1" | MAT. | UN | 36.61 | 0 | 0 | 36.61 | 36.61
14.001.000151.MAT | Curva 45º de ferro maleável galvanizado macho fêmea rosca BSP Ø 1 1/4" | MAT. | UN | 56.63 | 0 | 0 | 56.63 | 56.63
14.001.000152.MAT | Curva 45º de ferro maleável galvanizado macho fêmea rosca BSP Ø 1 1/2" | MAT. | UN | 63.64 | 0 | 0 | 63.64 | 63.64
14.001.000153.MAT | Curva 45º de ferro maleável galvanizado macho fêmea rosca BSP Ø 2" | MAT. | UN | 98.69 | 0 | 0 | 98.69 | 98.69
14.001.000154.MAT | Curva 45º de ferro maleável galvanizado macho fêmea rosca BSP Ø 2 1/2" | MAT. | UN | 141.88 | 0 | 0 | 141.88 | 141.88
14.001.000155.MAT | Curva 45º de ferro maleável galvanizado macho fêmea rosca BSP Ø 3" | MAT. | UN | 207.72 | 0 | 0 | 207.72 | 207.72
14.001.000156.MAT | Curva 90º de ferro maleável galvanizado fêmea Ø 1/2" | MAT. | UN | 19.24 | 0 | 0 | 19.24 | 19.24
14.001.000157.MAT | Curva 90º de ferro maleável galvanizado fêmea Ø 3/4" | MAT. | UN | 31.99 | 0 | 0 | 31.99 | 31.99
14.001.000158.MAT | Curva 90º de ferro maleável galvanizado fêmea Ø 1" | MAT. | UN | 50.06 | 0 | 0 | 50.06 | 50.06
14.001.000159.MAT | Curva 90º de ferro maleável galvanizado fêmea Ø 1 1/4" | MAT. | UN | 76.64 | 0 | 0 | 76.64 | 76.64
14.001.000160.MAT | Curva 90º de ferro maleável galvanizado fêmea Ø 1 1/2" | MAT. | UN | 94.36 | 0 | 0 | 94.36 | 94.36
14.001.000161.MAT | Curva 90º de ferro maleável galvanizado fêmea Ø 2" | MAT. | UN | 176.94 | 0 | 0 | 176.94 | 176.94
14.001.000162.MAT | Curva 90º de ferro maleável galvanizado fêmea Ø 2 1/2" | MAT. | UN | 205.19 | 0 | 0 | 205.19 | 205.19
14.001.000163.MAT | Curva 90º de ferro maleável galvanizado fêmea Ø 3" | MAT. | UN | 319.8 | 0 | 0 | 319.8 | 319.8
14.001.000164.MAT | Curva 90º de ferro maleável galvanizado fêmea Ø 4" | MAT. | UN | 552.31 | 0 | 0 | 552.31 | 552.31
14.001.000165.MAT | Curva 90º de ferro maleável galvanizado macho Ø 1/2" | MAT. | UN | 15.7 | 0 | 0 | 15.7 | 15.7
14.001.000166.MAT | Curva 90º de ferro maleável galvanizado macho Ø 3/4" | MAT. | UN | 24.12 | 0 | 0 | 24.12 | 24.12
14.001.000167.MAT | Curva 90º de ferro maleável galvanizado macho Ø 1" | MAT. | UN | 47.93 | 0 | 0 | 47.93 | 47.93
14.001.000168.MAT | Curva 90º de ferro maleável galvanizado macho Ø 1 1/4" | MAT. | UN | 71.77 | 0 | 0 | 71.77 | 71.77
14.001.000169.MAT | Curva 90º de ferro maleável galvanizado macho Ø 1 1/2" | MAT. | UN | 90.66 | 0 | 0 | 90.66 | 90.66
14.001.000170.MAT | Curva 90º de ferro maleável galvanizado macho Ø 2" | MAT. | UN | 144.31 | 0 | 0 | 144.31 | 144.31
14.001.000171.MAT | Curva 90º de ferro maleável galvanizado macho Ø 2 1/2" | MAT. | UN | 260.79 | 0 | 0 | 260.79 | 260.79
14.001.000172.MAT | Curva 90º de ferro maleável galvanizado macho Ø 3" | MAT. | UN | 320.6 | 0 | 0 | 320.6 | 320.6
14.001.000173.MAT | Curva 90º de ferro maleável galvanizado macho Ø 4" | MAT. | UN | 540.79 | 0 | 0 | 540.79 | 540.79
14.001.000174.MAT | Curva 90º de ferro maleável galvanizado macho fêmea Ø 1/2" | MAT. | UN | 18 | 0 | 0 | 18 | 18
14.001.000175.MAT | Curva 90º de ferro maleável galvanizado macho fêmea Ø 3/4" | MAT. | UN | 26.78 | 0 | 0 | 26.78 | 26.78
14.001.000176.MAT | Curva 90º de ferro maleável galvanizado macho fêmea Ø 1" | MAT. | UN | 44.18 | 0 | 0 | 44.18 | 44.18
14.001.000177.MAT | Curva 90º de ferro maleável galvanizado macho fêmea Ø 1 1/4" | MAT. | UN | 76.73 | 0 | 0 | 76.73 | 76.73
14.001.000178.MAT | Curva 90º de ferro maleável galvanizado macho fêmea Ø 1 1/2" | MAT. | UN | 88.51 | 0 | 0 | 88.51 | 88.51
14.001.000179.MAT | Curva 90º de ferro maleável galvanizado macho fêmea Ø 2" | MAT. | UN | 139.35 | 0 | 0 | 139.35 | 139.35
14.001.000180.MAT | Curva 90º de ferro maleável galvanizado macho fêmea Ø 2 1/2" | MAT. | UN | 226.2 | 0 | 0 | 226.2 | 226.2
14.001.000181.MAT | Curva 90º de ferro maleável galvanizado macho fêmea Ø 3" | MAT. | UN | 311.49 | 0 | 0 | 311.49 | 311.49
14.001.000182.MAT | Curva 90º de ferro maleável galvanizado macho fêmea Ø 4" | MAT. | UN | 491.53 | 0 | 0 | 491.53 | 491.53
14.001.000183.MAT | Curva de ferro maleável galvanizado de retorno Ø 1/2" | MAT. | UN | 23.98 | 0 | 0 | 23.98 | 23.98
14.001.000184.MAT | Curva de ferro maleável galvanizado de retorno Ø 3/4" | MAT. | UN | 35.3 | 0 | 0 | 35.3 | 35.3
14.001.000185.MAT | Curva de ferro maleável galvanizado de retorno Ø 1" | MAT. | UN | 59.19 | 0 | 0 | 59.19 | 59.19
14.001.000186.MAT | Curva de ferro maleável galvanizado de retorno Ø 1 1/4" | MAT. | UN | 82.64 | 0 | 0 | 82.64 | 82.64
14.001.000187.MAT | Curva de ferro maleável galvanizado de retorno Ø 1 1/2" | MAT. | UN | 112.48 | 0 | 0 | 112.48 | 112.48
14.001.000188.MAT | Curva de ferro maleável galvanizado de retorno Ø 2" | MAT. | UN | 130.74 | 0 | 0 | 130.74 | 130.74
14.001.000189.MAT | Curva de ferro maleável galvanizado de transposição Ø 1/2" para transpor Ø 1/2" | MAT. | UN | 39.43 | 0 | 0 | 39.43 | 39.43
14.001.000190.MAT | Curva de ferro maleável galvanizado de transposição Ø 1/2" para transpor Ø 1" | MAT. | UN | 41.73 | 0 | 0 | 41.73 | 41.73
14.001.000191.MAT | Curva de ferro maleável galvanizado de transposição Ø 3/4" para transpor Ø 3/4" | MAT. | UN | 55.46 | 0 | 0 | 55.46 | 55.46
14.001.000192.MAT | Curva de ferro maleável galvanizado de transposição Ø 3/4" para transpor Ø 1" | MAT. | UN | 59.59 | 0 | 0 | 59.59 | 59.59
14.001.000193.MAT | Flange de ferro maleável galvanizado com sextavado Ø 1/2" | MAT. | UN | 14.51 | 0 | 0 | 14.51 | 14.51
14.001.000199.MAT | Flange de ferro maleável galvanizado com sextavado Ø 3/4" | MAT. | UN | 19.4 | 0 | 0 | 19.4 | 19.4
14.001.000200.MAT | Flange de ferro maleável galvanizado com sextavado Ø 1" | MAT. | UN | 24.41 | 0 | 0 | 24.41 | 24.41
14.001.000201.MAT | Flange de ferro maleável galvanizado com sextavado Ø 1 1/4" | MAT. | UN | 32.16 | 0 | 0 | 32.16 | 32.16
14.001.000202.MAT | Flange de ferro maleável galvanizado com sextavado Ø 1 1/2" | MAT. | UN | 47.28 | 0 | 0 | 47.28 | 47.28
14.001.000203.MAT | Flange de ferro maleável galvanizado com sextavado Ø 2" | MAT. | UN | 55.53 | 0 | 0 | 55.53 | 55.53
14.001.000204.MAT | Flange de ferro maleável galvanizado com sextavado Ø 2 1/2" | MAT. | UN | 75.89 | 0 | 0 | 75.89 | 75.89
14.001.000205.MAT | Flange de ferro maleável galvanizado com sextavado Ø 3" | MAT. | UN | 118.68 | 0 | 0 | 118.68 | 118.68
14.001.000206.MAT | Flange de ferro maleável galvanizado com sextavado Ø 4" | MAT. | UN | 148.16 | 0 | 0 | 148.16 | 148.16
14.001.000207.MAT | Luva de ferro maleável galvanizado Ø 1/2" | MAT. | UN | 6.17 | 0 | 0 | 6.17 | 6.17
14.001.000208.MAT | Luva de ferro maleável galvanizado Ø 3/4" | MAT. | UN | 9.43 | 0 | 0 | 9.43 | 9.43
14.001.000209.MAT | Luva de ferro maleável galvanizado Ø 1" | MAT. | UN | 14.11 | 0 | 0 | 14.11 | 14.11
14.001.000210.MAT | Luva de ferro maleável galvanizado Ø 1 1/4" | MAT. | UN | 20.27 | 0 | 0 | 20.27 | 20.27
14.001.000211.MAT | Luva de ferro maleável galvanizado Ø 1 1/2" | MAT. | UN | 26.44 | 0 | 0 | 26.44 | 26.44
14.001.000212.MAT | Luva de ferro maleável galvanizado Ø 2" | MAT. | UN | 39.9 | 0 | 0 | 39.9 | 39.9
14.001.000213.MAT | Luva de ferro maleável galvanizado Ø 2 1/2" | MAT. | UN | 76.48 | 0 | 0 | 76.48 | 76.48
14.001.000214.MAT | Luva de ferro maleável galvanizado Ø 3" | MAT. | UN | 112.77 | 0 | 0 | 112.77 | 112.77
14.001.000215.MAT | Luva de ferro maleável galvanizado Ø 4" | MAT. | UN | 172.39 | 0 | 0 | 172.39 | 172.39
14.001.000216.MAT | Luva de ferro maleável galvanizado de redução Ø 1/2" x 3/4" | MAT. | UN | 11.14 | 0 | 0 | 11.14 | 11.14
14.001.000217.MAT | Luva de ferro maleável galvanizado de redução Ø 2" x 1" | MAT. | UN | 47.43 | 0 | 0 | 47.43 | 47.43
14.001.000218.MAT | Luva de ferro maleável galvanizado de redução Ø 2" x 1 1/4" | MAT. | UN | 47.43 | 0 | 0 | 47.43 | 47.43
14.001.000219.MAT | Luva de ferro maleável galvanizado de redução Ø 2" x 1 1/2" | MAT. | UN | 47.43 | 0 | 0 | 47.43 | 47.43
14.001.000220.MAT | Luva de ferro maleável galvanizado de redução Ø 2 1/2" x 1 1/4" | MAT. | UN | 90.87 | 0 | 0 | 90.87 | 90.87
14.001.000221.MAT | Luva de ferro maleável galvanizado de redução Ø 2 1/2" x 1 1/2" | MAT. | UN | 90.87 | 0 | 0 | 90.87 | 90.87
14.001.000222.MAT | Luva de ferro maleável galvanizado de redução Ø 2 1/2" x 2" | MAT. | UN | 90.87 | 0 | 0 | 90.87 | 90.87
14.001.000223.MAT | Luva de ferro maleável galvanizado de redução Ø 3" x 1 1/2" | MAT. | UN | 134.15 | 0 | 0 | 134.15 | 134.15
14.001.000224.MAT | Luva de ferro maleável galvanizado de redução Ø 3" x 2" | MAT. | UN | 134.15 | 0 | 0 | 134.15 | 134.15
14.001.000225.MAT | Luva de ferro maleável galvanizado de redução Ø 3" x 2 1/2" | MAT. | UN | 134.15 | 0 | 0 | 134.15 | 134.15
14.001.000226.MAT | Luva de ferro maleável galvanizado de redução Ø 4" x 2" | MAT. | UN | 200.16 | 0 | 0 | 200.16 | 200.16
14.001.000227.MAT | Luva de ferro maleável galvanizado de redução Ø 1" x 1/2" | MAT. | UN | 16.86 | 0 | 0 | 16.86 | 16.86
14.001.000228.MAT | Luva de ferro maleável galvanizado de redução Ø 4" x 2 1/2" | MAT. | UN | 200.16 | 0 | 0 | 200.16 | 200.16
14.001.000229.MAT | Luva de ferro maleável galvanizado de redução Ø 4" x 3" | MAT. | UN | 200.16 | 0 | 0 | 200.16 | 200.16
14.001.000230.MAT | Luva de ferro maleável galvanizado de redução Ø 1" x 3/4" | MAT. | UN | 16.89 | 0 | 0 | 16.89 | 16.89
14.001.000231.MAT | Luva de ferro maleável galvanizado de redução Ø 1 1/4" x 1/2" | MAT. | UN | 23.51 | 0 | 0 | 23.51 | 23.51
14.001.000232.MAT | Luva de ferro maleável galvanizado de redução Ø 1 1/4" x 3/4" | MAT. | UN | 23.51 | 0 | 0 | 23.51 | 23.51
14.001.000233.MAT | Luva de ferro maleável galvanizado de redução Ø 1 1/4" x 1" | MAT. | UN | 23.51 | 0 | 0 | 23.51 | 23.51
14.001.000234.MAT | Luva de ferro maleável galvanizado de redução Ø 1 1/2" x 3/4" | MAT. | UN | 31.4 | 0 | 0 | 31.4 | 31.4
14.001.000235.MAT | Luva de ferro maleável galvanizado de redução Ø 1 1/2" x 1" | MAT. | UN | 31.4 | 0 | 0 | 31.4 | 31.4
14.001.000236.MAT | Luva de ferro maleável galvanizado de redução Ø 1 1/2" x 1 1/4" | MAT. | UN | 31.4 | 0 | 0 | 31.4 | 31.4
14.001.000237.MAT | Luva de ferro maleável galvanizado de redução macho fêmea Ø 1/2" x 3/4" | MAT. | UN | 13.81 | 0 | 0 | 13.81 | 13.81
14.001.000238.MAT | Luva de ferro maleável galvanizado de redução macho fêmea Ø 1" x 1/2" | MAT. | UN | 18.26 | 0 | 0 | 18.26 | 18.26
14.001.000239.MAT | Luva de ferro maleável galvanizado de redução macho fêmea Ø 1" x 3/4" | MAT. | UN | 19.49 | 0 | 0 | 19.49 | 19.49
14.001.000240.MAT | Luva de ferro maleável galvanizado de redução macho fêmea Ø 1 1/4" x 3/4" | MAT. | UN | 30.78 | 0 | 0 | 30.78 | 30.78
14.001.000241.MAT | Luva de ferro maleável galvanizado de redução macho fêmea Ø 1 1/4" x 1" | MAT. | UN | 26.73 | 0 | 0 | 26.73 | 26.73
14.001.000242.MAT | Luva de ferro maleável galvanizado de redução macho fêmea Ø 1 1/2" x 1" | MAT. | UN | 28.84 | 0 | 0 | 28.84 | 28.84
14.001.000243.MAT | Luva de ferro maleável galvanizado de redução macho fêmea Ø 1 1/2" x 1 1/4" | MAT. | UN | 28.84 | 0 | 0 | 28.84 | 28.84
14.001.000244.MAT | Bujão de ferro maleável galvanizado rosca BSP Ø 1/2" | MAT. | UN | 3.01 | 0 | 0 | 3.01 | 3.01
14.001.000245.MAT | Bujão de ferro maleável galvanizado rosca BSP Ø 3/4" | MAT. | UN | 5.33 | 0 | 0 | 5.33 | 5.33
14.001.000246.MAT | Bujão de ferro maleável galvanizado rosca BSP Ø 1" | MAT. | UN | 7.29 | 0 | 0 | 7.29 | 7.29
14.001.000247.MAT | Bujão de ferro maleável galvanizado rosca BSP Ø 1 1/4" | MAT. | UN | 11.03 | 0 | 0 | 11.03 | 11.03
14.001.000248.MAT | Bujão de ferro maleável galvanizado rosca BSP Ø 1 1/2" | MAT. | UN | 14.25 | 0 | 0 | 14.25 | 14.25
14.001.000249.MAT | Bujão de ferro maleável galvanizado rosca BSP Ø 2" | MAT. | UN | 21.44 | 0 | 0 | 21.44 | 21.44
14.001.000250.MAT | Bujão de ferro maleável galvanizado rosca BSP Ø 2 1/2" | MAT. | UN | 39.18 | 0 | 0 | 39.18 | 39.18
14.001.000251.MAT | Bujão de ferro maleável galvanizado rosca BSP Ø 3" | MAT. | UN | 56.46 | 0 | 0 | 56.46 | 56.46
14.001.000252.MAT | Bujão de ferro maleável galvanizado rosca BSP Ø 4" | MAT. | UN | 112.3 | 0 | 0 | 112.3 | 112.3
14.001.000253.MAT | Niple de ferro maleável galvanizado Ø 1/2" | MAT. | UN | 4.62 | 0 | 0 | 4.62 | 4.62
14.001.000254.MAT | Niple de ferro maleável galvanizado Ø 3/4" | MAT. | UN | 7.22 | 0 | 0 | 7.22 | 7.22
14.001.000255.MAT | Niple de ferro maleável galvanizado Ø 1" | MAT. | UN | 11.56 | 0 | 0 | 11.56 | 11.56
14.001.000256.MAT | Niple de ferro maleável galvanizado Ø 1 1/4" | MAT. | UN | 16.63 | 0 | 0 | 16.63 | 16.63
14.001.000257.MAT | Niple de ferro maleável galvanizado Ø 1 1/2" | MAT. | UN | 18.2 | 0 | 0 | 18.2 | 18.2
14.001.000258.MAT | Niple de ferro maleável galvanizado Ø 2" | MAT. | UN | 39.59 | 0 | 0 | 39.59 | 39.59
14.001.000259.MAT | Niple de ferro maleável galvanizado Ø 2 1/2" | MAT. | UN | 56.24 | 0 | 0 | 56.24 | 56.24
14.001.000260.MAT | Niple de ferro maleável galvanizado Ø 3" | MAT. | UN | 81.21 | 0 | 0 | 81.21 | 81.21
14.001.000261.MAT | Niple de ferro maleável galvanizado Ø 4" | MAT. | UN | 132.32 | 0 | 0 | 132.32 | 132.32
14.001.000262.MAT | Niple de ferro maleável galvanizado de redução Ø 3/4" x 1/2" | MAT. | UN | 7.63 | 0 | 0 | 7.63 | 7.63
14.001.000263.MAT | Niple de ferro maleável galvanizado de redução Ø 2" x 1 1/4" | MAT. | UN | 45.28 | 0 | 0 | 45.28 | 45.28
14.001.000264.MAT | Niple de ferro maleável galvanizado de redução Ø 2" x 1 1/2" | MAT. | UN | 45.28 | 0 | 0 | 45.28 | 45.28
14.001.000265.MAT | Niple de ferro maleável galvanizado de redução Ø 2 1/2" x 2" | MAT. | UN | 64.32 | 0 | 0 | 64.32 | 64.32
14.001.000266.MAT | Niple de ferro maleável galvanizado de redução Ø 3" x 2" | MAT. | UN | 92.88 | 0 | 0 | 92.88 | 92.88
14.001.000267.MAT | Niple de ferro maleável galvanizado de redução Ø 3" x 2 1/2" | MAT. | UN | 92.88 | 0 | 0 | 92.88 | 92.88
14.001.000268.MAT | Niple de ferro maleável galvanizado de redução Ø 1" x 1/2" | MAT. | UN | 13.29 | 0 | 0 | 13.29 | 13.29
14.001.000269.MAT | Niple de ferro maleável galvanizado de redução Ø 1" x 3/4" | MAT. | UN | 13.46 | 0 | 0 | 13.46 | 13.46
14.001.000270.MAT | Niple de ferro maleável galvanizado de redução Ø 1 1/4" x 3/4" | MAT. | UN | 18.61 | 0 | 0 | 18.61 | 18.61
14.001.000271.MAT | Niple de ferro maleável galvanizado de redução Ø 1 1/4" x 1" | MAT. | UN | 18.61 | 0 | 0 | 18.61 | 18.61
14.001.000272.MAT | Niple de ferro maleável galvanizado de redução Ø 1 1/2" x 3/4" | MAT. | UN | 20.8 | 0 | 0 | 20.8 | 20.8
14.001.000273.MAT | Niple de ferro maleável galvanizado de redução Ø 1 1/2" x 1" | MAT. | UN | 20.8 | 0 | 0 | 20.8 | 20.8
14.001.000274.MAT | Niple de ferro maleável galvanizado de redução Ø 1 1/2" x 1 1/4" | MAT. | UN | 20.8 | 0 | 0 | 20.8 | 20.8
14.001.000275.MAT | Niple de ferro maleável galvanizado de redução Ø 2" x 1" | MAT. | UN | 45.28 | 0 | 0 | 45.28 | 45.28
14.001.000276.MAT | Tampão de ferro maleável galvanizado Ø 1/2" | MAT. | UN | 4.82 | 0 | 0 | 4.82 | 4.82
14.001.000277.MAT | Tampão de ferro maleável galvanizado Ø 3/4" | MAT. | UN | 6.75 | 0 | 0 | 6.75 | 6.75
14.001.000278.MAT | Tampão de ferro maleável galvanizado Ø 1" | MAT. | UN | 10.11 | 0 | 0 | 10.11 | 10.11
14.001.000279.MAT | Tampão de ferro maleável galvanizado Ø 1 1/4" | MAT. | UN | 16.65 | 0 | 0 | 16.65 | 16.65
14.001.000280.MAT | Tampão de ferro maleável galvanizado Ø 1 1/2" | MAT. | UN | 19.92 | 0 | 0 | 19.92 | 19.92
14.001.000281.MAT | Tampão de ferro maleável galvanizado Ø 2" | MAT. | UN | 25.96 | 0 | 0 | 25.96 | 25.96
14.001.000282.MAT | Tampão de ferro maleável galvanizado Ø 2 1/2" | MAT. | UN | 33.36 | 0 | 0 | 33.36 | 33.36
14.001.000283.MAT | Tampão de ferro maleável galvanizado Ø 3" | MAT. | UN | 56.58 | 0 | 0 | 56.58 | 56.58
14.001.000284.MAT | Tampão de ferro maleável galvanizado Ø 4" | MAT. | UN | 104.05 | 0 | 0 | 104.05 | 104.05
14.001.000285.MAT | Tê 45º de ferro maleável galvanizado Ø 1/2" | MAT. | UN | 16.04 | 0 | 0 | 16.04 | 16.04
14.001.000286.MAT | Tê 45º de ferro maleável galvanizado Ø 3/4" | MAT. | UN | 25.98 | 0 | 0 | 25.98 | 25.98
14.001.000287.MAT | Tê 45º de ferro maleável galvanizado Ø 1" | MAT. | UN | 35.82 | 0 | 0 | 35.82 | 35.82
14.001.000288.MAT | Tê 45º de ferro maleável galvanizado Ø 1 1/4" | MAT. | UN | 63.88 | 0 | 0 | 63.88 | 63.88
14.001.000289.MAT | Tê 45º de ferro maleável galvanizado Ø 1 1/2" | MAT. | UN | 85.47 | 0 | 0 | 85.47 | 85.47
14.001.000290.MAT | Tê 45º de ferro maleável galvanizado Ø 2" | MAT. | UN | 117.78 | 0 | 0 | 117.78 | 117.78
14.001.000291.MAT | Tê 45º de ferro maleável galvanizado Ø 2 1/2" | MAT. | UN | 174.55 | 0 | 0 | 174.55 | 174.55
14.001.000292.MAT | Tê 45º de ferro maleável galvanizado Ø 3" | MAT. | UN | 269.32 | 0 | 0 | 269.32 | 269.32
14.001.000293.MAT | Tê 45º de ferro maleável galvanizado Ø 4" | MAT. | UN | 473.61 | 0 | 0 | 473.61 | 473.61
14.001.000294.MAT | Tê 90º de ferro maleável galvanizado rosca BSP Ø 1/2" | MAT. | UN | 8.43 | 0 | 0 | 8.43 | 8.43
14.001.000295.MAT | Tê 90º de ferro maleável galvanizado rosca BSP Ø 6" | MAT. | UN | 840.4 | 0 | 0 | 840.4 | 840.4
14.001.000296.MAT | Tê 90º de ferro maleável galvanizado rosca BSP Ø 3/4" | MAT. | UN | 12.8 | 0 | 0 | 12.8 | 12.8
14.001.000297.MAT | Tê 90º de ferro maleável galvanizado rosca BSP Ø 1" | MAT. | UN | 21.3 | 0 | 0 | 21.3 | 21.3
14.001.000298.MAT | Tê 90º de ferro maleável galvanizado rosca BSP Ø 1 1/4" | MAT. | UN | 34.26 | 0 | 0 | 34.26 | 34.26
14.001.000299.MAT | Tê 90º de ferro maleável galvanizado rosca BSP Ø 1 1/2" | MAT. | UN | 37.97 | 0 | 0 | 37.97 | 37.97
14.001.000300.MAT | Tê 90º de ferro maleável galvanizado rosca BSP Ø 2" | MAT. | UN | 68.58 | 0 | 0 | 68.58 | 68.58
14.001.000301.MAT | Tê 90º de ferro maleável galvanizado rosca BSP Ø 2 1/2" | MAT. | UN | 120.81 | 0 | 0 | 120.81 | 120.81
14.001.000302.MAT | Tê 90º de ferro maleável galvanizado rosca BSP Ø 3" | MAT. | UN | 158.12 | 0 | 0 | 158.12 | 158.12
14.001.000303.MAT | Tê 90º de ferro maleável galvanizado rosca BSP Ø 4" | MAT. | UN | 307.01 | 0 | 0 | 307.01 | 307.01
14.001.000304.MAT | Tê de ferro maleável galvanizado de curva dupla Ø 1/2" | MAT. | UN | 20.35 | 0 | 0 | 20.35 | 20.35
14.001.000305.MAT | Tê de ferro maleável galvanizado de curva dupla Ø 3/4" | MAT. | UN | 28.52 | 0 | 0 | 28.52 | 28.52
14.001.000306.MAT | Tê de ferro maleável galvanizado com redução Ø 3/4" x 1/2" | MAT. | UN | 14.44 | 0 | 0 | 14.44 | 14.44
14.001.000307.MAT | Tê de ferro maleável galvanizado com redução Ø 2" x 1" | MAT. | UN | 78.19 | 0 | 0 | 78.19 | 78.19
14.001.000308.MAT | Tê de ferro maleável galvanizado com redução Ø 2" x 1 1/4" | MAT. | UN | 78.19 | 0 | 0 | 78.19 | 78.19
14.001.000309.MAT | Tê de ferro maleável galvanizado com redução Ø 2" x 1 1/2" | MAT. | UN | 78.19 | 0 | 0 | 78.19 | 78.19
14.001.000310.MAT | Tê de ferro maleável galvanizado com redução Ø 2 1/2" x 1" | MAT. | UN | 137.75 | 0 | 0 | 137.75 | 137.75
14.001.000311.MAT | Tê de ferro maleável galvanizado com redução Ø 2 1/2" x 1 1/4" | MAT. | UN | 137.75 | 0 | 0 | 137.75 | 137.75
14.001.000312.MAT | Tê de ferro maleável galvanizado com redução Ø 2 1/2" x 1 1/2" | MAT. | UN | 137.75 | 0 | 0 | 137.75 | 137.75
14.001.000313.MAT | Tê de ferro maleável galvanizado com redução Ø 2 1/2" x 2" | MAT. | UN | 137.75 | 0 | 0 | 137.75 | 137.75
14.001.000314.MAT | Tê de ferro maleável galvanizado com redução Ø 3" x 1" | MAT. | UN | 180.22 | 0 | 0 | 180.22 | 180.22
14.001.000315.MAT | Tê de ferro maleável galvanizado com redução Ø 3"x 1 1/2" | MAT. | UN | 180.22 | 0 | 0 | 180.22 | 180.22
14.001.000316.MAT | Tê de ferro maleável galvanizado com redução Ø 3" x 2" | MAT. | UN | 180.3 | 0 | 0 | 180.3 | 180.3
14.001.000317.MAT | Tê de ferro maleável galvanizado com redução Ø 1" x 1/2" | MAT. | UN | 24.27 | 0 | 0 | 24.27 | 24.27
14.001.000318.MAT | Tê de ferro maleável galvanizado com redução Ø 3" x 2 1/2" | MAT. | UN | 180.3 | 0 | 0 | 180.3 | 180.3
14.001.000319.MAT | Tê de ferro maleável galvanizado com redução Ø 4" x 2" | MAT. | UN | 341.76 | 0 | 0 | 341.76 | 341.76
14.001.000320.MAT | Tê de ferro maleável galvanizado com redução Ø 4" x 3" | MAT. | UN | 341.76 | 0 | 0 | 341.76 | 341.76
14.001.000321.MAT | Tê de ferro maleável galvanizado com redução Ø 1" x 3/4" | MAT. | UN | 24.36 | 0 | 0 | 24.36 | 24.36
14.001.000322.MAT | Tê de ferro maleável galvanizado com redução Ø 1 1/4" x 1/2" | MAT. | UN | 38.13 | 0 | 0 | 38.13 | 38.13
14.001.000323.MAT | Tê de ferro maleável galvanizado com redução Ø 1 1/4" x 3/4" | MAT. | UN | 38.13 | 0 | 0 | 38.13 | 38.13
14.001.000324.MAT | Tê de ferro maleável galvanizado com redução Ø 1 1/4" x 1" | MAT. | UN | 38.13 | 0 | 0 | 38.13 | 38.13
14.001.000325.MAT | Tê de ferro maleável galvanizado com redução Ø 1 1/2" x 3/4" | MAT. | UN | 43.3 | 0 | 0 | 43.3 | 43.3
14.001.000326.MAT | Tê de ferro maleável galvanizado com redução Ø 1 1/2" x 1" | MAT. | UN | 43.3 | 0 | 0 | 43.3 | 43.3
14.001.000327.MAT | Tê de ferro maleável galvanizado com redução Ø 1 1/2" x 1 1/4" | MAT. | UN | 43.3 | 0 | 0 | 43.3 | 43.3
14.001.000328.MAT | Tubo de aço galvanizado com costura Ø 1/2" | MAT. | M | 29.5 | 0 | 0 | 29.5 | 29.5
14.001.000329.MAT | Tubo de aço galvanizado com costura Ø 6" | MAT. | M | 472.06 | 0 | 0 | 472.06 | 472.06
14.001.000330.MAT | Tubo de aço galvanizado com costura Ø 3/4" | MAT. | M | 32.06 | 0 | 0 | 32.06 | 32.06
14.001.000331.MAT | Tubo de aço galvanizado com costura Ø 1" | MAT. | M | 53.46 | 0 | 0 | 53.46 | 53.46
14.001.000332.MAT | Tubo de aço galvanizado com costura Ø 1 1/4" | MAT. | M | 68.35 | 0 | 0 | 68.35 | 68.35
14.001.000333.MAT | Tubo de aço galvanizado com costura Ø 1 1/2" | MAT. | M | 85.79 | 0 | 0 | 85.79 | 85.79
14.001.000334.MAT | Tubo de aço galvanizado com costura Ø 2" | MAT. | M | 112.1 | 0 | 0 | 112.1 | 112.1
14.001.000335.MAT | Tubo de aço galvanizado com costura Ø 2 1/2" | MAT. | M | 154.42 | 0 | 0 | 154.42 | 154.42
14.001.000336.MAT | Tubo de aço galvanizado com costura Ø 3" | MAT. | M | 182.37 | 0 | 0 | 182.37 | 182.37
14.001.000337.MAT | Tubo de aço galvanizado com costura Ø 4" | MAT. | M | 243.67 | 0 | 0 | 243.67 | 243.67
14.001.000338.MAT | Tubo de aço galvanizado sem costura schedule 40 Ø 1/2" | MAT. | M | 55.38 | 0 | 0 | 55.38 | 55.38
14.001.000339.MAT | Tubo de aço galvanizado sem costura schedule 40 Ø 6" | MAT. | M | 576.97 | 0 | 0 | 576.97 | 576.97
14.001.000340.MAT | Tubo de aço galvanizado sem costura schedule 40 Ø 3/4" | MAT. | M | 62.78 | 0 | 0 | 62.78 | 62.78
14.001.000341.MAT | Tubo de aço galvanizado sem costura schedule 40 Ø 1" | MAT. | M | 68.47 | 0 | 0 | 68.47 | 68.47
14.001.000342.MAT | Tubo de aço galvanizado sem costura schedule 40 Ø 1 1/4" | MAT. | M | 93.53 | 0 | 0 | 93.53 | 93.53
14.001.000343.MAT | Tubo de aço galvanizado sem costura schedule 40 Ø 1 1/2" | MAT. | M | 105.46 | 0 | 0 | 105.46 | 105.46
14.001.000344.MAT | Tubo de aço galvanizado sem costura schedule 40 Ø 2" | MAT. | M | 143.68 | 0 | 0 | 143.68 | 143.68
14.001.000345.MAT | Tubo de aço galvanizado sem costura schedule 40 Ø 2 1/2" | MAT. | M | 206.14 | 0 | 0 | 206.14 | 206.14
14.001.000346.MAT | Tubo de aço galvanizado sem costura schedule 40 Ø 3" | MAT. | M | 221.21 | 0 | 0 | 221.21 | 221.21
14.001.000347.MAT | Tubo de aço galvanizado sem costura schedule 40 Ø 4" | MAT. | M | 320.21 | 0 | 0 | 320.21 | 320.21
14.001.000348.MAT | União de ferro maleável galvanizado com assento cônico de bronze rosca BSP Ø 1/2" | MAT. | UN | 62.23 | 0 | 0 | 62.23 | 62.23
14.001.000349.MAT | União de ferro maleável galvanizado com assento cônico de bronze rosca BSP Ø 3/4" | MAT. | UN | 75.42 | 0 | 0 | 75.42 | 75.42
14.001.000350.MAT | União de ferro maleável galvanizado com assento cônico de bronze rosca BSP Ø 1" | MAT. | UN | 76.01 | 0 | 0 | 76.01 | 76.01
14.001.000351.MAT | União de ferro maleável galvanizado com assento cônico de bronze rosca BSP Ø 1 1/4" | MAT. | UN | 110.19 | 0 | 0 | 110.19 | 110.19
14.001.000352.MAT | União de ferro maleável galvanizado com assento cônico de bronze rosca BSP Ø 1 1/2" | MAT. | UN | 144.75 | 0 | 0 | 144.75 | 144.75
14.001.000353.MAT | União de ferro maleável galvanizado com assento cônico de bronze rosca BSP Ø 2" | MAT. | UN | 201.69 | 0 | 0 | 201.69 | 201.69
14.001.000354.MAT | União de ferro maleável galvanizado com assento cônico de bronze rosca BSP Ø 2 1/2" | MAT. | UN | 258.86 | 0 | 0 | 258.86 | 258.86
14.001.000355.MAT | União de ferro maleável galvanizado com assento cônico de bronze rosca BSP Ø 3" | MAT. | UN | 446.07 | 0 | 0 | 446.07 | 446.07
14.001.000356.MAT | União de ferro maleável galvanizado com assento cônico de bronze rosca BSP Ø 4" | MAT. | UN | 669.54 | 0 | 0 | 669.54 | 669.54
14.001.000357.MAT | Cotovelo 45º de ferro maleável galvanizado rosca BSP Ø 1/2" | MAT. | UN | 11.1 | 0 | 0 | 11.1 | 11.1
14.001.000358.MAT | Cotovelo 45º de ferro maleável galvanizado rosca BSP Ø 6" | MAT. | UN | 593.75 | 0 | 0 | 593.75 | 593.75
14.001.000359.MAT | Cotovelo 45º de ferro maleável galvanizado rosca BSP Ø 3/4" | MAT. | UN | 16.32 | 0 | 0 | 16.32 | 16.32
14.001.000360.MAT | Cotovelo 45º de ferro maleável galvanizado rosca BSP Ø 1" | MAT. | UN | 23.56 | 0 | 0 | 23.56 | 23.56
14.001.000361.MAT | Cotovelo 45º de ferro maleável galvanizado rosca BSP Ø 1 1/4" | MAT. | UN | 37.88 | 0 | 0 | 37.88 | 37.88
14.001.000362.MAT | Cotovelo 45º de ferro maleável galvanizado rosca BSP Ø 1 1/2" | MAT. | UN | 45.7 | 0 | 0 | 45.7 | 45.7
14.001.000363.MAT | Cotovelo 45º de ferro maleável galvanizado rosca BSP Ø 2" | MAT. | UN | 57.43 | 0 | 0 | 57.43 | 57.43
14.001.000364.MAT | Cotovelo 45º de ferro maleável galvanizado rosca BSP Ø 2 12" | MAT. | UN | 109.05 | 0 | 0 | 109.05 | 109.05
14.001.000365.MAT | Cotovelo 45º de ferro maleável galvanizado rosca BSP Ø 3" | MAT. | UN | 140.22 | 0 | 0 | 140.22 | 140.22
14.001.000366.MAT | Cotovelo 45º de ferro maleável galvanizado rosca BSP Ø 4" | MAT. | UN | 277.28 | 0 | 0 | 277.28 | 277.28
14.001.000367.MAT | Cotovelo 90º de ferro maleável galvanizado rosca BSP Ø 1/2" | MAT. | UN | 7.35 | 0 | 0 | 7.35 | 7.35
14.001.000368.MAT | Cotovelo 90º de ferro maleável galvanizado rosca BSP Ø 6" | MAT. | UN | 872.04 | 0 | 0 | 872.04 | 872.04
14.001.000369.MAT | Cotovelo 90º de ferro maleável galvanizado rosca BSP Ø 3/4" | MAT. | UN | 12.08 | 0 | 0 | 12.08 | 12.08
14.001.000370.MAT | Cotovelo 90º de ferro maleável galvanizado rosca BSP Ø 1" | MAT. | UN | 16.84 | 0 | 0 | 16.84 | 16.84
14.001.000371.MAT | Cotovelo 90º de ferro maleável galvanizado rosca BSP Ø 1 1/4" | MAT. | UN | 26.79 | 0 | 0 | 26.79 | 26.79
14.001.000372.MAT | Cotovelo 90º de ferro maleável galvanizado rosca BSP Ø 1 1/2" | MAT. | UN | 37.76 | 0 | 0 | 37.76 | 37.76
14.001.000373.MAT | Cotovelo 90º de ferro maleável galvanizado rosca BSP Ø 2" | MAT. | UN | 59.87 | 0 | 0 | 59.87 | 59.87
14.001.000374.MAT | Cotovelo 90º de ferro maleável galvanizado rosca BSP Ø 2 1/2" | MAT. | UN | 115.29 | 0 | 0 | 115.29 | 115.29
14.001.000375.MAT | Cotovelo 90º de ferro maleável galvanizado rosca BSP Ø 3" | MAT. | UN | 156.69 | 0 | 0 | 156.69 | 156.69
14.001.000376.MAT | Cotovelo 90º de ferro maleável galvanizado rosca BSP Ø 4" | MAT. | UN | 279.63 | 0 | 0 | 279.63 | 279.63
14.001.000377.MAT | Cotovelo de ferro maleável galvanizado com saída lateral rosca BSP Ø 1/2" | MAT. | UN | 18.41 | 0 | 0 | 18.41 | 18.41
14.001.000378.MAT | Cotovelo de ferro maleável galvanizado com saída lateral rosca BSP Ø 3/4" | MAT. | UN | 24.38 | 0 | 0 | 24.38 | 24.38
14.001.000379.MAT | Cotovelo de ferro maleável galvanizado com saída lateral rosca BSP Ø 1" | MAT. | UN | 37.88 | 0 | 0 | 37.88 | 37.88
14.001.000380.MAT | Cotovelo de ferro maleável galvanizado com saída lateral rosca BSP Ø 1 1/4" | MAT. | UN | 57.05 | 0 | 0 | 57.05 | 57.05
14.001.000381.MAT | Cotovelo de ferro maleável galvanizado com saída lateral rosca BSP Ø 1 1/2" | MAT. | UN | 73.2 | 0 | 0 | 73.2 | 73.2
14.001.000382.MAT | Cotovelo de ferro maleável galvanizado com saída lateral rosca BSP Ø 2" | MAT. | UN | 114.36 | 0 | 0 | 114.36 | 114.36
14.001.000383.MAT | Cotovelo de ferro maleável galvanizado macho fêmea rosca BSP Ø 1/2" | MAT. | UN | 12.48 | 0 | 0 | 12.48 | 12.48
14.001.000384.MAT | Cotovelo de ferro maleável galvanizado macho fêmea rosca BSP Ø 3/4" | MAT. | UN | 16.62 | 0 | 0 | 16.62 | 16.62
14.001.000385.MAT | Cotovelo de ferro maleável galvanizado macho fêmea rosca BSP Ø 1" | MAT. | UN | 25.28 | 0 | 0 | 25.28 | 25.28
14.001.000386.MAT | Cotovelo de ferro maleável galvanizado macho fêmea rosca BSP Ø 1 1/4" | MAT. | UN | 38.04 | 0 | 0 | 38.04 | 38.04
14.001.000387.MAT | Cotovelo de ferro maleável galvanizado macho fêmea rosca BSP Ø 1 1/2" | MAT. | UN | 42.94 | 0 | 0 | 42.94 | 42.94
14.001.000388.MAT | Cotovelo de ferro maleável galvanizado macho fêmea rosca BSP Ø 2" | MAT. | UN | 64.75 | 0 | 0 | 64.75 | 64.75
14.001.000389.MAT | Cotovelo de ferro maleável galvanizado macho fêmea rosca BSP Ø 2 1/2" | MAT. | UN | 108.64 | 0 | 0 | 108.64 | 108.64
14.001.000390.MAT | Cotovelo de ferro maleável galvanizado macho fêmea rosca BSP Ø 3" | MAT. | UN | 142.7 | 0 | 0 | 142.7 | 142.7
14.001.000391.MAT | Cotovelo de ferro maleável galvanizado rosca BSP Ø 3/4" x 1/2" | MAT. | UN | 13.38 | 0 | 0 | 13.38 | 13.38
14.001.000392.MAT | Cotovelo de ferro maleável galvanizado rosca BSP Ø 2 1/2" x 2" | MAT. | UN | 129.94 | 0 | 0 | 129.94 | 129.94
14.001.000393.MAT | Cotovelo de ferro maleável galvanizado rosca BSP Ø 1" x 1/2" | MAT. | UN | 18.97 | 0 | 0 | 18.97 | 18.97
14.001.000394.MAT | Cotovelo de ferro maleável galvanizado rosca BSP Ø 1" x 3/4" | MAT. | UN | 19.31 | 0 | 0 | 19.31 | 19.31
14.001.000395.MAT | Cotovelo de ferro maleável galvanizado rosca BSP Ø 1 1/4" x 3/4" | MAT. | UN | 30.2 | 0 | 0 | 30.2 | 30.2
14.001.000396.MAT | Cotovelo de ferro maleável galvanizado rosca BSP Ø 1 1/4" x 1" | MAT. | UN | 30.2 | 0 | 0 | 30.2 | 30.2
14.001.000397.MAT | Cotovelo de ferro maleável galvanizado rosca BSP Ø 1 1/2" x 3/4" | MAT. | UN | 42.45 | 0 | 0 | 42.45 | 42.45
14.001.000398.MAT | Cotovelo de ferro maleável galvanizado rosca BSP Ø 1 1/2" x 1" | MAT. | UN | 42.54 | 0 | 0 | 42.54 | 42.54
14.001.000399.MAT | Cotovelo de ferro maleável galvanizado rosca BSP Ø 1 1/2" x 1 1/4" | MAT. | UN | 42.54 | 0 | 0 | 42.54 | 42.54
14.001.000400.MAT | Cotovelo de ferro maleável galvanizado rosca BSP Ø 2" x 1 1/2" | MAT. | UN | 67.48 | 0 | 0 | 67.48 | 67.48
14.001.000401.MAT | Cruzeta de ferro maleável galvanizado rosca BSP Ø 1/2" | MAT. | UN | 22.01 | 0 | 0 | 22.01 | 22.01
14.001.000402.MAT | Cruzeta de ferro maleável galvanizado rosca BSP Ø 3/4" | MAT. | UN | 29.52 | 0 | 0 | 29.52 | 29.52
14.001.000403.MAT | Cruzeta de ferro maleável galvanizado rosca BSP Ø 1" | MAT. | UN | 42.77 | 0 | 0 | 42.77 | 42.77
14.001.000404.MAT | Cruzeta de ferro maleável galvanizado rosca BSP Ø 1 1/4" | MAT. | UN | 59.69 | 0 | 0 | 59.69 | 59.69
14.001.000405.MAT | Cruzeta de ferro maleável galvanizado rosca BSP Ø 1 1/2" | MAT. | UN | 71.58 | 0 | 0 | 71.58 | 71.58
14.001.000406.MAT | Cruzeta de ferro maleável galvanizado rosca BSP Ø 2" | MAT. | UN | 99.24 | 0 | 0 | 99.24 | 99.24
14.001.000407.MAT | Cruzeta de ferro maleável galvanizado rosca BSP Ø 2 1/2" | MAT. | UN | 157.38 | 0 | 0 | 157.38 | 157.38
14.001.000408.MAT | Cruzeta de ferro maleável galvanizado rosca BSP Ø 3" | MAT. | UN | 220.78 | 0 | 0 | 220.78 | 220.78
14.001.000409.MAT | Curva 45º de ferro maleável galvanizado fêmea rosca BSP Ø 1/2" | MAT. | UN | 20.43 | 0 | 0 | 20.43 | 20.43
14.001.000410.MAT | Curva 45º de ferro maleável galvanizado fêmea rosca BSP Ø 3/4" | MAT. | UN | 26.83 | 0 | 0 | 26.83 | 26.83
14.001.000411.MAT | Curva 45º de ferro maleável galvanizado fêmea rosca BSP Ø 1" | MAT. | UN | 38.73 | 0 | 0 | 38.73 | 38.73
14.001.000412.MAT | Curva 45º de ferro maleável galvanizado fêmea rosca BSP Ø 1 1/4" | MAT. | UN | 60.75 | 0 | 0 | 60.75 | 60.75
14.001.000413.MAT | Curva 45º de ferro maleável galvanizado fêmea rosca BSP Ø 1 1/2" | MAT. | UN | 72.45 | 0 | 0 | 72.45 | 72.45
14.001.000414.MAT | Adaptador PVC soldável longo com flange livre para caixa d água Ø 25 mm x Ø 3/4" | MAT. | UN | 20.74 | 0 | 0 | 20.74 | 20.74
14.001.000415.MAT | Adaptador PVC soldável longo com flange livre para caixa d água Ø 32 mm x Ø 1" | MAT. | UN | 25.51 | 0 | 0 | 25.51 | 25.51
14.001.000416.MAT | Adaptador PVC soldável longo com flange livre para caixa d água Ø 40 mm x Ø 1 1/4" | MAT. | UN | 30.69 | 0 | 0 | 30.69 | 30.69
14.001.000417.MAT | Adaptador PVC soldável longo com flange livre para caixa d água Ø 50 mm x Ø 1 1/2" | MAT. | UN | 56 | 0 | 0 | 56 | 56
14.001.000418.MAT | Adaptador PVC soldável longo com flange livre para caixa d água Ø 60 mm x Ø 2" | MAT. | UN | 74.15 | 0 | 0 | 74.15 | 74.15
14.001.000419.MAT | Adaptador PVC soldável longo com flange livre para caixa d água Ø 75 mm x Ø 2 1/2" | MAT. | UN | 281.64 | 0 | 0 | 281.64 | 281.64
14.001.000420.MAT | Adaptador PVC soldável longo com flange livre para caixa d água Ø 85 mm x Ø 3" | MAT. | UN | 393.17 | 0 | 0 | 393.17 | 393.17
14.001.000421.MAT | Adaptador PVC soldável longo com flange livre para caixa d água Ø 110 mm x Ø 4" | MAT. | UN | 436.67 | 0 | 0 | 436.67 | 436.67
14.001.000422.MAT | Joelho 45º PVC soldável Ø 20 mm | MAT. | UN | 0.95 | 0 | 0 | 0.95 | 0.95
14.001.000423.MAT | Joelho 45º PVC soldável Ø 25 mm | MAT. | UN | 2.13 | 0 | 0 | 2.13 | 2.13
14.001.000424.MAT | Joelho 45º PVC soldável Ø 32 mm | MAT. | UN | 4.87 | 0 | 0 | 4.87 | 4.87
14.001.000425.MAT | Joelho 45º PVC soldável Ø 40 mm | MAT. | UN | 7.14 | 0 | 0 | 7.14 | 7.14
14.001.000426.MAT | Joelho 45º PVC soldável Ø 50 mm | MAT. | UN | 9.32 | 0 | 0 | 9.32 | 9.32
14.001.000427.MAT | Joelho 45º PVC soldável Ø 60 mm | MAT. | UN | 30.74 | 0 | 0 | 30.74 | 30.74
14.001.000428.MAT | Joelho 45º PVC soldável Ø 75 mm | MAT. | UN | 75.7 | 0 | 0 | 75.7 | 75.7
14.001.000429.MAT | Joelho 45º PVC soldável Ø 85 mm | MAT. | UN | 75.47 | 0 | 0 | 75.47 | 75.47
14.001.000430.MAT | Joelho 45º PVC soldável Ø 110 mm | MAT. | UN | 222.03 | 0 | 0 | 222.03 | 222.03
14.001.000431.MAT | Joelho 90º PVC soldável Ø 20 mm com bucha de latão roscável Ø 1/2" | MAT. | UN | 12.33 | 0 | 0 | 12.33 | 12.33
14.001.000432.MAT | Joelho 90º PVC soldável Ø 25 mm com bucha de latão roscável Ø 3/4" | MAT. | UN | 13.2 | 0 | 0 | 13.2 | 13.2
14.001.000433.MAT | Joelho 90º PVC soldável Ø 25 mm com bucha de latão roscável Ø 1/2" | MAT. | UN | 10.83 | 0 | 0 | 10.83 | 10.83
14.001.000434.MAT | Joelho 90º PVC soldável Ø 32 mm com bucha de latão roscável Ø 3/4" | MAT. | UN | 25.26 | 0 | 0 | 25.26 | 25.26
14.001.000435.MAT | Joelho 90º PVC soldável Ø 20 mm | MAT. | UN | 0.47 | 0 | 0 | 0.47 | 0.47
14.001.000436.MAT | Joelho 90º PVC soldável Ø 25 mm | MAT. | UN | 0.81 | 0 | 0 | 0.81 | 0.81
14.001.000437.MAT | Joelho 90º PVC soldável Ø 32 mm | MAT. | UN | 1.77 | 0 | 0 | 1.77 | 1.77
14.001.000438.MAT | Joelho 90º PVC soldável Ø 40 mm | MAT. | UN | 4.3 | 0 | 0 | 4.3 | 4.3
14.001.000439.MAT | Joelho 90º PVC soldável Ø 50 mm | MAT. | UN | 4.98 | 0 | 0 | 4.98 | 4.98
14.001.000440.MAT | Joelho 90º PVC soldável Ø 60 mm | MAT. | UN | 21.91 | 0 | 0 | 21.91 | 21.91
14.001.000441.MAT | Joelho 90º PVC soldável Ø 75 mm | MAT. | UN | 63.94 | 0 | 0 | 63.94 | 63.94
14.001.000442.MAT | Joelho 90º PVC soldável Ø 85 mm | MAT. | UN | 66.86 | 0 | 0 | 66.86 | 66.86
14.001.000443.MAT | Joelho 90º PVC soldável Ø 110 mm | MAT. | UN | 158.79 | 0 | 0 | 158.79 | 158.79
14.001.000444.MAT | Joelho 90º PVC soldável Ø 25 mm com reducao roscável Ø 1/2" | MAT. | UN | 2.24 | 0 | 0 | 2.24 | 2.24
14.001.000445.MAT | Joelho 90º PVC soldável Ø 32 mm com reducao roscável Ø 3/4" | MAT. | UN | 10.09 | 0 | 0 | 10.09 | 10.09
14.001.000446.MAT | Joelho 90º PVC soldável Ø 25 mm com reducao roscável Ø 3/4" | MAT. | UN | 3.34 | 0 | 0 | 3.34 | 3.34
14.001.000447.MAT | Joelho 90º PVC soldável Ø 20 mm com reducao roscável Ø 1/2" | MAT. | UN | 1.93 | 0 | 0 | 1.93 | 1.93
14.001.000448.MAT | Luva PVC soldável de redução Ø 25 mm x 20 mm | MAT. | UN | 2.1 | 0 | 0 | 2.1 | 2.1
14.001.000449.MAT | Luva PVC soldável de redução Ø 32 mm x 25 mm | MAT. | UN | 5.19 | 0 | 0 | 5.19 | 5.19
14.001.000450.MAT | Luva PVC soldável de redução Ø 40 mm x 32 mm | MAT. | UN | 7.15 | 0 | 0 | 7.15 | 7.15
14.001.000451.MAT | Luva PVC soldável de redução Ø 60 mm x 50 mm | MAT. | UN | 17.12 | 0 | 0 | 17.12 | 17.12
14.001.000452.MAT | Luva PVC soldável de redução Ø 50 mm x 25 mm | MAT. | UN | 7.06 | 0 | 0 | 7.06 | 7.06
14.001.000453.MAT | Luva PVC soldável Ø 20 mm com bucha de latão roscável Ø 1/2" | MAT. | UN | 6.89 | 0 | 0 | 6.89 | 6.89
14.001.000454.MAT | Luva PVC soldável Ø 25 mm com bucha de latão roscável Ø 3/4" | MAT. | UN | 9.49 | 0 | 0 | 9.49 | 9.49
14.001.000455.MAT | Luva PVC soldável Ø 25 mm com bucha de latão roscável Ø1/2" | MAT. | UN | 7.71 | 0 | 0 | 7.71 | 7.71
14.001.000456.MAT | Luva PVC soldável Ø 20 mm roscável Ø 1/2" | MAT. | UN | 1.35 | 0 | 0 | 1.35 | 1.35
14.001.000457.MAT | Luva PVC soldável Ø 25 mm roscável Ø 3/4" | MAT. | UN | 3.3 | 0 | 0 | 3.3 | 3.3
14.001.000458.MAT | Luva PVC soldável Ø 32 mm roscável Ø 1" | MAT. | UN | 4.97 | 0 | 0 | 4.97 | 4.97
14.001.000459.MAT | Luva PVC soldável Ø 40 mm roscável Ø 1 1/4" | MAT. | UN | 12.55 | 0 | 0 | 12.55 | 12.55
14.001.000460.MAT | Luva PVC soldável Ø 50 mm roscável Ø 1 1/2" | MAT. | UN | 32.68 | 0 | 0 | 32.68 | 32.68
14.001.000461.MAT | Luva PVC soldável Ø 25 mm roscável Ø 1/2" | MAT. | UN | 2.12 | 0 | 0 | 2.12 | 2.12
14.001.000462.MAT | Luva PVC soldável Ø 20 mm | MAT. | UN | 1.1 | 0 | 0 | 1.1 | 1.1
14.001.000463.MAT | Luva PVC soldável Ø 25 mm | MAT. | UN | 1.25 | 0 | 0 | 1.25 | 1.25
14.001.000464.MAT | Luva PVC soldável Ø 32 mm | MAT. | UN | 3.02 | 0 | 0 | 3.02 | 3.02
14.001.000465.MAT | Luva PVC soldável Ø 40 mm | MAT. | UN | 6.69 | 0 | 0 | 6.69 | 6.69
14.001.000466.MAT | Luva PVC soldável Ø 50 mm | MAT. | UN | 7.85 | 0 | 0 | 7.85 | 7.85
14.001.000467.MAT | Luva PVC soldável Ø 60 mm | MAT. | UN | 25.81 | 0 | 0 | 25.81 | 25.81
14.001.000468.MAT | Luva PVC soldável Ø 75 mm | MAT. | UN | 31.41 | 0 | 0 | 31.41 | 31.41
14.001.000469.MAT | Luva PVC soldável Ø 85 mm | MAT. | UN | 82.51 | 0 | 0 | 82.51 | 82.51
14.001.000470.MAT | Luva PVC soldável Ø 110 mm | MAT. | UN | 8.1 | 0 | 0 | 8.1 | 8.1
14.001.000471.MAT | Solução limpadora para PVC | MAT. | L | 67.71 | 0 | 0 | 67.71 | 67.71
14.001.000472.MAT | Tê 90º PVC soldável de redução Ø 25 mm x Ø 20 mm | MAT. | UN | 4.62 | 0 | 0 | 4.62 | 4.62
14.001.000473.MAT | Tê 90º PVC soldável de redução Ø 110 mm x Ø 60 mm | MAT. | UN | 188.01 | 0 | 0 | 188.01 | 188.01
14.001.000474.MAT | Tê 90º PVC soldável de redução Ø 32 mm x Ø 25 mm | MAT. | UN | 10.48 | 0 | 0 | 10.48 | 10.48
14.001.000475.MAT | Tê 90º PVC soldável de redução Ø 40 mm x Ø 32 mm | MAT. | UN | 14.31 | 0 | 0 | 14.31 | 14.31
14.001.000476.MAT | Tê 90º PVC soldável de redução Ø 50 mm x Ø 40 mm | MAT. | UN | 27.78 | 0 | 0 | 27.78 | 27.78
14.001.000477.MAT | Tê 90º PVC soldável de redução Ø 50 mm x Ø 20 mm | MAT. | UN | 15.62 | 0 | 0 | 15.62 | 15.62
14.001.000478.MAT | Tê 90º PVC soldável de redução Ø 50 mm x Ø 25 mm | MAT. | UN | 14.26 | 0 | 0 | 14.26 | 14.26
14.001.000479.MAT | Tê 90º PVC soldável de redução Ø 50 mm x Ø 32 mm | MAT. | UN | 24.5 | 0 | 0 | 24.5 | 24.5
14.001.000480.MAT | Tê 90º PVC soldável de redução Ø 75 mm x Ø 50 mm | MAT. | UN | 70.3 | 0 | 0 | 70.3 | 70.3
14.001.000481.MAT | Tê 90º PVC soldável de redução Ø 85 mm x Ø 60 mm | MAT. | UN | 138.32 | 0 | 0 | 138.32 | 138.32
14.001.000482.MAT | Adaptador PVC soldável com flanges e anel para caixa d água Ø 20 mm x 1/2" | MAT. | UN | 14.56 | 0 | 0 | 14.56 | 14.56
14.001.000483.MAT | Adaptador PVC soldável com flanges e anel para caixa d água Ø 25 mm x 3/4" | MAT. | UN | 17.69 | 0 | 0 | 17.69 | 17.69
14.001.000484.MAT | Adaptador PVC soldável com flanges e anel para caixa d água Ø 32 mm x 1" | MAT. | UN | 31.61 | 0 | 0 | 31.61 | 31.61
14.001.000485.MAT | Adaptador PVC soldável com flanges e anel para caixa d água Ø 40 mm x 1 1/4" | MAT. | UN | 39.63 | 0 | 0 | 39.63 | 39.63
14.001.000486.MAT | Adaptador PVC soldável com flanges e anel para caixa d água Ø 50 mm x 1 1/2" | MAT. | UN | 42.82 | 0 | 0 | 42.82 | 42.82
14.001.000487.MAT | Adaptador PVC soldável com flanges e anel para caixa d água Ø 60 mm x 2" | MAT. | UN | 68.29 | 0 | 0 | 68.29 | 68.29
14.001.000488.MAT | Tê 90º PVC soldável com rosca na bolsa central Ø 20 mm x 1/2" | MAT. | UN | 3.71 | 0 | 0 | 3.71 | 3.71
14.001.000489.MAT | Tê 90º PVC soldável com rosca na bolsa central Ø 25 mm x 3/4" | MAT. | UN | 5.92 | 0 | 0 | 5.92 | 5.92
14.001.000490.MAT | Tê 90º PVC soldável com rosca na bolsa central Ø 25 mm x 1/2" | MAT. | UN | 5.74 | 0 | 0 | 5.74 | 5.74
14.001.000491.MAT | Tê 90º PVC soldável com rosca na bolsa central Ø 32 mm x 3/4" | MAT. | UN | 14.1 | 0 | 0 | 14.1 | 14.1
14.001.000492.MAT | Tê 90º PVC soldável Ø 20 mm com bucha de latão roscável Ø 1/2" | MAT. | UN | 11.37 | 0 | 0 | 11.37 | 11.37
14.001.000493.MAT | Tê 90º PVC soldável Ø 25 mm com bucha de latão roscável Ø 3/4" | MAT. | UN | 13.86 | 0 | 0 | 13.86 | 13.86
14.001.000494.MAT | Tê 90º PVC soldável Ø 25 mm com bucha de latão roscável Ø 1/2" | MAT. | UN | 12.92 | 0 | 0 | 12.92 | 12.92
14.001.000495.MAT | Tê 90º PVC soldável Ø 32 mm com bucha de latão roscável Ø 3/4" | MAT. | UN | 21.17 | 0 | 0 | 21.17 | 21.17
14.001.000496.MAT | Tê 90º PVC soldável Ø 20 mm | MAT. | UN | 1.42 | 0 | 0 | 1.42 | 1.42
14.001.000497.MAT | Tê 90º PVC soldável Ø 25 mm | MAT. | UN | 1.78 | 0 | 0 | 1.78 | 1.78
14.001.000498.MAT | Tê 90º PVC soldável Ø 32 mm | MAT. | UN | 4.88 | 0 | 0 | 4.88 | 4.88
14.001.000499.MAT | Tê 90º PVC soldável Ø 40 mm | MAT. | UN | 12.26 | 0 | 0 | 12.26 | 12.26
14.001.000500.MAT | Tê 90º PVC soldável Ø 50 mm | MAT. | UN | 12.48 | 0 | 0 | 12.48 | 12.48
14.001.000501.MAT | Tê 90º PVC soldável Ø 60 mm | MAT. | UN | 45.09 | 0 | 0 | 45.09 | 45.09
14.001.000502.MAT | Tê 90º PVC soldável Ø 75 mm | MAT. | UN | 82.34 | 0 | 0 | 82.34 | 82.34
14.001.000503.MAT | Tê 90º PVC soldável Ø 85 mm | MAT. | UN | 109.1 | 0 | 0 | 109.1 | 109.1
14.001.000504.MAT | Tê 90º PVC soldável Ø 110 mm | MAT. | UN | 242.62 | 0 | 0 | 242.62 | 242.62
14.001.000505.MAT | Tubo PVC soldável Ø 20 mm | MAT. | M | 3.89 | 0 | 0 | 3.89 | 3.89
14.001.000506.MAT | Tubo PVC soldável Ø 25 mm | MAT. | M | 4.91 | 0 | 0 | 4.91 | 4.91
14.001.000507.MAT | Tubo PVC soldável Ø 32 mm | MAT. | M | 12.77 | 0 | 0 | 12.77 | 12.77
14.001.000508.MAT | Tubo PVC soldável Ø 40 mm | MAT. | M | 17.66 | 0 | 0 | 17.66 | 17.66
14.001.000509.MAT | Tubo PVC soldável Ø 50 mm | MAT. | M | 21.07 | 0 | 0 | 21.07 | 21.07
14.001.000510.MAT | Tubo PVC soldável Ø 60 mm | MAT. | M | 37.43 | 0 | 0 | 37.43 | 37.43
14.001.000511.MAT | Tubo PVC soldável Ø 75 mm | MAT. | M | 55.59 | 0 | 0 | 55.59 | 55.59
14.001.000512.MAT | Tubo PVC soldável Ø 85 mm | MAT. | M | 66.31 | 0 | 0 | 66.31 | 66.31
14.001.000513.MAT | Tubo PVC soldável Ø 110 mm | MAT. | M | 107.19 | 0 | 0 | 107.19 | 107.19
14.001.000514.MAT | União PVC soldável Ø 20 mm | MAT. | UN | 7.54 | 0 | 0 | 7.54 | 7.54
14.001.000515.MAT | União PVC soldável Ø 25 mm | MAT. | UN | 8.37 | 0 | 0 | 8.37 | 8.37
14.001.000516.MAT | União PVC soldável Ø 32 mm | MAT. | UN | 16.74 | 0 | 0 | 16.74 | 16.74
14.001.000517.MAT | União PVC soldável Ø 40 mm | MAT. | UN | 31.14 | 0 | 0 | 31.14 | 31.14
14.001.000518.MAT | União PVC soldável Ø 50 mm | MAT. | UN | 34.52 | 0 | 0 | 34.52 | 34.52
14.001.000519.MAT | União PVC soldável Ø 60 mm | MAT. | UN | 76.44 | 0 | 0 | 76.44 | 76.44
14.001.000520.MAT | União PVC soldável Ø 75 mm | MAT. | UN | 267.74 | 0 | 0 | 267.74 | 267.74
14.001.000521.MAT | União PVC soldável Ø 85 mm | MAT. | UN | 327.99 | 0 | 0 | 327.99 | 327.99
14.001.000522.MAT | União PVC soldável Ø 110 mm | MAT. | UN | 496.02 | 0 | 0 | 496.02 | 496.02
14.001.000523.MAT | Bucha PVC soldável de redução longa Ø 32 mm x Ø 20 mm | MAT. | UN | 4.68 | 0 | 0 | 4.68 | 4.68
14.001.000524.MAT | Bucha PVC soldável de redução longa Ø 60 mm x Ø 50 mm | MAT. | UN | 26.2 | 0 | 0 | 26.2 | 26.2
14.001.000525.MAT | Bucha PVC soldável de redução longa Ø 75 mm x Ø 50 mm | MAT. | UN | 38.74 | 0 | 0 | 38.74 | 38.74
14.001.000526.MAT | Bucha PVC soldável de redução longa Ø 85 mm x Ø 60 mm | MAT. | UN | 47.02 | 0 | 0 | 47.02 | 47.02
14.001.000527.MAT | Bucha PVC soldável de redução longa Ø 110 mm x Ø 60 mm | MAT. | UN | 52.21 | 0 | 0 | 52.21 | 52.21
14.001.000528.MAT | Bucha PVC soldável de redução longa Ø 110 mm x Ø 75 mm | MAT. | UN | 67.22 | 0 | 0 | 67.22 | 67.22
14.001.000529.MAT | Bucha PVC soldável de redução curta Ø 25 mm x Ø 20 mm | MAT. | UN | 1.39 | 0 | 0 | 1.39 | 1.39
14.001.000530.MAT | Bucha PVC soldável de redução curta Ø 32 mm x Ø 25 mm | MAT. | UN | 2.51 | 0 | 0 | 2.51 | 2.51
14.001.000531.MAT | Bucha PVC soldável de redução curta Ø 40 mm x Ø 32 mm | MAT. | UN | 2.82 | 0 | 0 | 2.82 | 2.82
14.001.000532.MAT | Bucha PVC soldável de redução curta Ø 50 mm x Ø 40 mm | MAT. | UN | 6.41 | 0 | 0 | 6.41 | 6.41
14.001.000533.MAT | Bucha PVC soldável de redução curta Ø 60 mm x Ø 50 mm | MAT. | UN | 8.63 | 0 | 0 | 8.63 | 8.63
14.001.000534.MAT | Bucha PVC soldável de redução longa Ø 40 mm x Ø 20 mm | MAT. | UN | 7.37 | 0 | 0 | 7.37 | 7.37
14.001.000535.MAT | Bucha PVC soldável de redução curta Ø de saída 60 mm, entrada Ø 75 mm | MAT. | UN | 22.89 | 0 | 0 | 22.89 | 22.89
14.001.000536.MAT | Bucha PVC soldável de redução curta entrada Ø 85 mm saída Ø 75 mm | MAT. | UN | 21.72 | 0 | 0 | 21.72 | 21.72
14.001.000537.MAT | Bucha PVC soldável de redução curta entrada Ø 110 mm saída Ø 85 mm | MAT. | UN | 98.12 | 0 | 0 | 98.12 | 98.12
14.001.000538.MAT | Bucha PVC soldável de redução longa Ø 40 mm x Ø 25 mm | MAT. | UN | 8.72 | 0 | 0 | 8.72 | 8.72
14.001.000539.MAT | Bucha PVC soldável de redução longa Ø 50 mm x Ø 20 mm | MAT. | UN | 10.2 | 0 | 0 | 10.2 | 10.2
14.001.000540.MAT | Bucha PVC soldável de redução longa Ø 50 mm x Ø 25 mm | MAT. | UN | 9.2 | 0 | 0 | 9.2 | 9.2
14.001.000541.MAT | Bucha PVC soldável de redução longa Ø 50 mm x Ø 32 mm | MAT. | UN | 11.27 | 0 | 0 | 11.27 | 11.27
14.001.000542.MAT | Bucha PVC soldável de redução longa Ø 60 mm x Ø 25 mm | MAT. | UN | 17.13 | 0 | 0 | 17.13 | 17.13
14.001.000543.MAT | Bucha PVC soldável de redução longa Ø 60 mm x Ø 32 mm | MAT. | UN | 19.82 | 0 | 0 | 19.82 | 19.82
14.001.000544.MAT | Bucha PVC soldável de redução longa Ø 60 mm x Ø 40 mm | MAT. | UN | 20.25 | 0 | 0 | 20.25 | 20.25
14.001.000545.MAT | Adaptador PVC soldável Ø 20 mm para registro roscável Ø 1/2" | MAT. | UN | 2.13 | 0 | 0 | 2.13 | 2.13
14.001.000546.MAT | Adaptador PVC soldável Ø 32 mm para registro roscável Ø 1" | MAT. | UN | 2.87 | 0 | 0 | 2.87 | 2.87
14.001.000547.MAT | Adaptador PVC soldável Ø 40 mm para registro roscável Ø 1 1/4" | MAT. | UN | 4.59 | 0 | 0 | 4.59 | 4.59
14.001.000548.MAT | Adaptador PVC soldável Ø 50 mm para registro roscável Ø 1 1/2" | MAT. | UN | 9.68 | 0 | 0 | 9.68 | 9.68
14.001.000549.MAT | Adaptador PVC soldável Ø 60 mm para registro roscável Ø 2" | MAT. | UN | 20.2 | 0 | 0 | 20.2 | 20.2
14.001.000550.MAT | Adaptador PVC soldável Ø 75 mm para registro roscável Ø 2 1/2" | MAT. | UN | 38.81 | 0 | 0 | 38.81 | 38.81
14.001.000551.MAT | Adaptador PVC soldável Ø 85 mm para registro roscável Ø 3" | MAT. | UN | 34.16 | 0 | 0 | 34.16 | 34.16
14.001.000552.MAT | Adaptador PVC soldável Ø 110 mm para registro roscável Ø 4" | MAT. | UN | 55.56 | 0 | 0 | 55.56 | 55.56
14.001.000553.MAT | Adaptador PVC soldável Ø 25 mm para registro roscável Ø 3/4" | MAT. | UN | 2.13 | 0 | 0 | 2.13 | 2.13
14.001.000554.MAT | Adaptador PVC soldável para água fria Ø 20 mm | MAT. | UN | 0.7 | 0 | 0 | 0.7 | 0.7
14.001.000555.MAT | Adaptador PVC soldável para água fria Ø 25 mm | MAT. | UN | 1.03 | 0 | 0 | 1.03 | 1.03
14.001.000556.MAT | Adaptador PVC soldável com flange livre Ø 25 mm x 3/4" | MAT. | UN | 21.82 | 0 | 0 | 21.82 | 21.82
14.001.000557.MAT | Adaptador PVC soldável com flange livre Ø 32 mm x 1" | MAT. | UN | 23.44 | 0 | 0 | 23.44 | 23.44
14.001.000558.MAT | Adaptador PVC soldável com flange livre Ø 40 mm x 1 1/4" | MAT. | UN | 30.51 | 0 | 0 | 30.51 | 30.51
14.001.000559.MAT | Adaptador PVC soldável com flange livre Ø 50 mm x 1 1/2" | MAT. | UN | 46.04 | 0 | 0 | 46.04 | 46.04
14.001.000560.MAT | Adaptador PVC soldável com flange livre Ø 60 mm x 2" | MAT. | UN | 74.64 | 0 | 0 | 74.64 | 74.64
14.001.000561.MAT | Adaptador PVC soldável com flange livre Ø 75 mm x 2 1/2" | MAT. | UN | 259.69 | 0 | 0 | 259.69 | 259.69
14.001.000562.MAT | Adaptador PVC soldável com flange livre Ø 85 mm x 3" | MAT. | UN | 361.46 | 0 | 0 | 361.46 | 361.46
14.001.000563.MAT | Adaptador PVC soldável com flange livre Ø 110 mm x 4" | MAT. | UN | 405.24 | 0 | 0 | 405.24 | 405.24
14.001.000564.MAT | Adesivo para PVC | MAT. | KG | 74.72 | 0 | 0 | 74.72 | 74.72
14.001.000565.MAT | Cap PVC soldável Ø 20 mm | MAT. | UN | 1.71 | 0 | 0 | 1.71 | 1.71
14.001.000566.MAT | Cap PVC soldável Ø 25 mm | MAT. | UN | 2.17 | 0 | 0 | 2.17 | 2.17
14.001.000567.MAT | Cap PVC soldável Ø 32 mm | MAT. | UN | 2.99 | 0 | 0 | 2.99 | 2.99
14.001.000568.MAT | Cap PVC soldável Ø 40 mm | MAT. | UN | 6.05 | 0 | 0 | 6.05 | 6.05
14.001.000569.MAT | Cap PVC soldável Ø 50 mm | MAT. | UN | 11.2 | 0 | 0 | 11.2 | 11.2
14.001.000570.MAT | Cap PVC soldável Ø 60 mm | MAT. | UN | 17.04 | 0 | 0 | 17.04 | 17.04
14.001.000571.MAT | Cap PVC soldável Ø 75 mm | MAT. | UN | 29.73 | 0 | 0 | 29.73 | 29.73
14.001.000572.MAT | Cap PVC soldável Ø 85 mm | MAT. | UN | 61.23 | 0 | 0 | 61.23 | 61.23
14.001.000573.MAT | Cap PVC soldável Ø 110 mm | MAT. | UN | 95.53 | 0 | 0 | 95.53 | 95.53
14.001.000574.MAT | Cruzeta PVC soldável Ø 25 mm | MAT. | UN | 9.59 | 0 | 0 | 9.59 | 9.59
14.001.000575.MAT | Cruzeta PVC soldável Ø 50 mm | MAT. | UN | 26.85 | 0 | 0 | 26.85 | 26.85
14.001.000576.MAT | Curva 45º PVC soldável Ø 20 mm | MAT. | UN | 2.63 | 0 | 0 | 2.63 | 2.63
14.001.000577.MAT | Curva 45º PVC soldável Ø 25 mm | MAT. | UN | 2.73 | 0 | 0 | 2.73 | 2.73
14.001.000578.MAT | Curva 45º PVC soldável Ø 32 mm | MAT. | UN | 4.82 | 0 | 0 | 4.82 | 4.82
14.001.000579.MAT | Curva 45º PVC soldável Ø 40 mm | MAT. | UN | 7.35 | 0 | 0 | 7.35 | 7.35
14.001.000580.MAT | Curva 45º PVC soldável Ø 50 mm | MAT. | UN | 14.35 | 0 | 0 | 14.35 | 14.35
14.001.000581.MAT | Curva 45º PVC soldável Ø 60 mm | MAT. | UN | 23.15 | 0 | 0 | 23.15 | 23.15
14.001.000582.MAT | Curva 45º PVC soldável Ø 75 mm | MAT. | UN | 43.08 | 0 | 0 | 43.08 | 43.08
14.001.000583.MAT | Curva 45º PVC soldável Ø 85 mm | MAT. | UN | 60.59 | 0 | 0 | 60.59 | 60.59
14.001.000584.MAT | Curva 45º PVC soldável Ø 110 mm | MAT. | UN | 123.29 | 0 | 0 | 123.29 | 123.29
14.001.000585.MAT | Curva 90º PVC soldável Ø 20 mm | MAT. | UN | 3.01 | 0 | 0 | 3.01 | 3.01
14.001.000586.MAT | Curva 90º PVC soldável Ø 25 mm | MAT. | UN | 4.41 | 0 | 0 | 4.41 | 4.41
14.001.000587.MAT | Curva 90º PVC soldável Ø 32 mm | MAT. | UN | 9.27 | 0 | 0 | 9.27 | 9.27
14.001.000588.MAT | Curva 90º PVC soldável Ø 40 mm | MAT. | UN | 16.22 | 0 | 0 | 16.22 | 16.22
14.001.000589.MAT | Curva 90º PVC soldável Ø 50 mm | MAT. | UN | 18.95 | 0 | 0 | 18.95 | 18.95
14.001.000590.MAT | Curva 90º PVC soldável Ø 60 mm | MAT. | UN | 43.55 | 0 | 0 | 43.55 | 43.55
14.001.000591.MAT | Curva 90º PVC soldável Ø 75 mm | MAT. | UN | 60.52 | 0 | 0 | 60.52 | 60.52
14.001.000592.MAT | Curva 90º PVC soldável Ø 85 mm | MAT. | UN | 88.04 | 0 | 0 | 88.04 | 88.04
14.001.000593.MAT | Curva 90º PVC soldável Ø 110 mm | MAT. | UN | 181.2 | 0 | 0 | 181.2 | 181.2
14.001.000594.MAT | Joelho 90º PVC soldável de redução Ø 25 mm x 20 mm | MAT. | UN | 4.83 | 0 | 0 | 4.83 | 4.83
14.001.000595.MAT | Joelho 90º PVC soldável de redução Ø 32 mm x 25 mm | MAT. | UN | 6.56 | 0 | 0 | 6.56 | 6.56
14.001.000596.MAT | Bucha PVC roscável de redução Ø 3/4" x 1/2" | MAT. | UN | 2.77 | 0 | 0 | 2.77 | 2.77
14.001.000597.MAT | Bucha PVC roscável de redução Ø 2" x 1 1/4" | MAT. | UN | 49.75 | 0 | 0 | 49.75 | 49.75
14.001.000598.MAT | Bucha PVC roscável de redução Ø 2" x 1 1/2" | MAT. | UN | 55.1 | 0 | 0 | 55.1 | 55.1
14.001.000599.MAT | Bucha PVC roscável de redução Ø 1" x 1/2" | MAT. | UN | 11.84 | 0 | 0 | 11.84 | 11.84
14.001.000600.MAT | Bucha PVC roscável de redução Ø 1" x 3/4" | MAT. | UN | 13.7 | 0 | 0 | 13.7 | 13.7
14.001.000601.MAT | Bucha PVC roscável de redução Ø 1 1/4" x 3/4" | MAT. | UN | 17.61 | 0 | 0 | 17.61 | 17.61
14.001.000602.MAT | Bucha PVC roscável de redução Ø 1 1/4" x 1" | MAT. | UN | 5.05 | 0 | 0 | 5.05 | 5.05
14.001.000603.MAT | Bucha PVC roscável de redução Ø 1 1/2" x 3/4" | MAT. | UN | 32.53 | 0 | 0 | 32.53 | 32.53
14.001.000604.MAT | Bucha PVC roscável de redução Ø 1 1/2" x 1" | MAT. | UN | 34.02 | 0 | 0 | 34.02 | 34.02
14.001.000605.MAT | Bucha PVC roscável de redução Ø 1 1/2" x 1 1/4" | MAT. | UN | 27.88 | 0 | 0 | 27.88 | 27.88
14.001.000606.MAT | Bucha PVC roscável de redução Ø 2" x 1" | MAT. | UN | 50.87 | 0 | 0 | 50.87 | 50.87
14.001.000607.MAT | Luva PVC roscável de redução Ø 3/4" x 1/2" | MAT. | UN | 5.28 | 0 | 0 | 5.28 | 5.28
14.001.000608.MAT | Luva PVC roscável de redução Ø 1" x 3/4" | MAT. | UN | 7.29 | 0 | 0 | 7.29 | 7.29
14.001.000609.MAT | Luva PVC roscável Ø 1/2" | MAT. | UN | 2.7 | 0 | 0 | 2.7 | 2.7
14.001.000610.MAT | Luva PVC roscável Ø 3/4" | MAT. | UN | 4.19 | 0 | 0 | 4.19 | 4.19
14.001.000611.MAT | Luva PVC roscável Ø 1" | MAT. | UN | 8.38 | 0 | 0 | 8.38 | 8.38
14.001.000612.MAT | Luva PVC roscável Ø 1 1/4" | MAT. | UN | 14.43 | 0 | 0 | 14.43 | 14.43
14.001.000613.MAT | Luva PVC roscável Ø 1 1/2" | MAT. | UN | 17.65 | 0 | 0 | 17.65 | 17.65
14.001.000614.MAT | Luva PVC roscável Ø 2" | MAT. | UN | 31.29 | 0 | 0 | 31.29 | 31.29
14.001.000615.MAT | Luva PVC roscável Ø 2 1/2" | MAT. | UN | 49.31 | 0 | 0 | 49.31 | 49.31
14.001.000616.MAT | Luva PVC roscável Ø 3" | MAT. | UN | 70.44 | 0 | 0 | 70.44 | 70.44
14.001.000617.MAT | Luva PVC roscável Ø 4" | MAT. | UN | 90.62 | 0 | 0 | 90.62 | 90.62
14.001.000618.MAT | Plug PVC roscável Ø 1/2" | MAT. | UN | 2.59 | 0 | 0 | 2.59 | 2.59
14.001.000619.MAT | Plug PVC roscável Ø 3/4" | MAT. | UN | 3.4 | 0 | 0 | 3.4 | 3.4
14.001.000620.MAT | Plug PVC roscável Ø 1" | MAT. | UN | 5.76 | 0 | 0 | 5.76 | 5.76
14.001.000621.MAT | Plug PVC roscável Ø 1 1/4" | MAT. | UN | 22.18 | 0 | 0 | 22.18 | 22.18
14.001.000622.MAT | Plug PVC roscável Ø 1 1/2" | MAT. | UN | 26.75 | 0 | 0 | 26.75 | 26.75
14.001.000623.MAT | Plug PVC roscável Ø 2" | MAT. | UN | 32.14 | 0 | 0 | 32.14 | 32.14
14.001.000624.MAT | Tê 90º PVC roscável de redução Ø 3/4" x 1/2" | MAT. | UN | 13.67 | 0 | 0 | 13.67 | 13.67
14.001.000625.MAT | Tê 90º PVC roscável de redução Ø 1" x 3/4" | MAT. | UN | 23.29 | 0 | 0 | 23.29 | 23.29
14.001.000626.MAT | Tê 90º PVC roscável de redução Ø 1 1/2" x 3/4" | MAT. | UN | 53.54 | 0 | 0 | 53.54 | 53.54
14.001.000627.MAT | Tê 90º PVC roscável Ø 1/2" | MAT. | UN | 6.55 | 0 | 0 | 6.55 | 6.55
14.001.000628.MAT | Tê 90º PVC roscável Ø 3/4" | MAT. | UN | 9.41 | 0 | 0 | 9.41 | 9.41
14.001.000629.MAT | Tê 90º PVC roscável Ø 1" | MAT. | UN | 20.95 | 0 | 0 | 20.95 | 20.95
14.001.000630.MAT | Tê 90º PVC roscável Ø 1 1/4" | MAT. | UN | 52.82 | 0 | 0 | 52.82 | 52.82
14.001.000631.MAT | Tê 90º PVC roscável Ø 1 1/2" | MAT. | UN | 57.21 | 0 | 0 | 57.21 | 57.21
14.001.000632.MAT | Tê 90º PVC roscável Ø 2" | MAT. | UN | 98.19 | 0 | 0 | 98.19 | 98.19
14.001.000633.MAT | Tubo PVC roscável Ø 1/2" | MAT. | M | 18.06 | 0 | 0 | 18.06 | 18.06
14.001.000634.MAT | Tubo PVC roscável Ø 3/4" | MAT. | M | 19.23 | 0 | 0 | 19.23 | 19.23
14.001.000635.MAT | Tubo PVC roscável Ø 1" | MAT. | M | 63.68 | 0 | 0 | 63.68 | 63.68
14.001.000636.MAT | Tubo PVC roscável Ø 1 1/4" | MAT. | M | 67.36 | 0 | 0 | 67.36 | 67.36
14.001.000637.MAT | Tubo PVC roscável Ø 1 1/2" | MAT. | M | 71.83 | 0 | 0 | 71.83 | 71.83
14.001.000638.MAT | Tubo PVC roscável Ø 2" | MAT. | M | 157.15 | 0 | 0 | 157.15 | 157.15
14.001.000639.MAT | Tubo PVC roscável Ø 2 1/2" | MAT. | M | 181.08 | 0 | 0 | 181.08 | 181.08
14.001.000640.MAT | Tubo PVC roscável Ø 3" | MAT. | M | 291.22 | 0 | 0 | 291.22 | 291.22
14.001.000641.MAT | Tubo PVC roscável Ø 4" | MAT. | M | 316.06 | 0 | 0 | 316.06 | 316.06
14.001.000642.MAT | União PVC roscável Ø 1/2" | MAT. | UN | 18.87 | 0 | 0 | 18.87 | 18.87
14.001.000643.MAT | União PVC roscável Ø 3/4" | MAT. | UN | 25.92 | 0 | 0 | 25.92 | 25.92
14.001.000644.MAT | União PVC roscável Ø 1" | MAT. | UN | 48.15 | 0 | 0 | 48.15 | 48.15
14.001.000645.MAT | União PVC roscável Ø 1 1/4" | MAT. | UN | 78.22 | 0 | 0 | 78.22 | 78.22
14.001.000646.MAT | União PVC roscável Ø 1 1/2" | MAT. | UN | 90.54 | 0 | 0 | 90.54 | 90.54
14.001.000647.MAT | União PVC roscável Ø 2" | MAT. | UN | 205.54 | 0 | 0 | 205.54 | 205.54
14.001.000648.MAT | União PVC roscável Ø 3" | MAT. | UN | 534.41 | 0 | 0 | 534.41 | 534.41
14.001.000649.MAT | União PVC roscável Ø 4" | MAT. | UN | 927.53 | 0 | 0 | 927.53 | 927.53
14.001.000650.MAT | União PVC roscável Ø 2 1/2" | MAT. | UN | 211.43 | 0 | 0 | 211.43 | 211.43
14.001.000651.MAT | Cap PVC roscável Ø 1/2" | MAT. | UN | 2.44 | 0 | 0 | 2.44 | 2.44
14.001.000652.MAT | Cap PVC roscável Ø 3/4" | MAT. | UN | 3.67 | 0 | 0 | 3.67 | 3.67
14.001.000653.MAT | Cap PVC roscável Ø 1" | MAT. | UN | 6.96 | 0 | 0 | 6.96 | 6.96
14.001.000654.MAT | Cap PVC roscável Ø 1 1/4" | MAT. | UN | 14.53 | 0 | 0 | 14.53 | 14.53
14.001.000655.MAT | Cap PVC roscável Ø 1 1/2" | MAT. | UN | 16.68 | 0 | 0 | 16.68 | 16.68
14.001.000656.MAT | Cap PVC roscável Ø 2" | MAT. | UN | 21.82 | 0 | 0 | 21.82 | 21.82
14.001.000657.MAT | Cap PVC roscável Ø 2 1/2" | MAT. | UN | 31.36 | 0 | 0 | 31.36 | 31.36
14.001.000658.MAT | Cap PVC roscável Ø 3" | MAT. | UN | 47.97 | 0 | 0 | 47.97 | 47.97
14.001.000659.MAT | Cap PVC roscável Ø 4" | MAT. | UN | 73.21 | 0 | 0 | 73.21 | 73.21
14.001.000660.MAT | Cruzeta PVC roscável Ø 3/4" | MAT. | UN | 27.11 | 0 | 0 | 27.11 | 27.11
14.001.000661.MAT | Cruzeta PVC roscável Ø 1 1/2" | MAT. | UN | 56.54 | 0 | 0 | 56.54 | 56.54
14.001.000662.MAT | Curva 90º PVC roscável Ø 1/2" | MAT. | UN | 8.07 | 0 | 0 | 8.07 | 8.07
14.001.000663.MAT | Curva 90º PVC roscável Ø 3/4" | MAT. | UN | 9.63 | 0 | 0 | 9.63 | 9.63
14.001.000664.MAT | Curva 90º PVC roscável Ø 1" | MAT. | UN | 17.75 | 0 | 0 | 17.75 | 17.75
14.001.000665.MAT | Curva 90º PVC roscável Ø 1 1/4" | MAT. | UN | 42.37 | 0 | 0 | 42.37 | 42.37
14.001.000666.MAT | Curva 90º PVC roscável Ø 1 1/2" | MAT. | UN | 49.97 | 0 | 0 | 49.97 | 49.97
14.001.000667.MAT | Curva 90º PVC roscável Ø 2" | MAT. | UN | 99.83 | 0 | 0 | 99.83 | 99.83
14.001.000668.MAT | Fita de vedação para tubos e conexões roscáveis, rolo de 50 m x 18 mm | MAT. | M | 0.25 | 0 | 0 | 0.25 | 0.25
14.001.000669.MAT | Joelho 45º PVC roscável Ø 1/2" | MAT. | UN | 11.46 | 0 | 0 | 11.46 | 11.46
14.001.000670.MAT | Joelho 45º PVC roscável Ø 3/4" | MAT. | UN | 14.08 | 0 | 0 | 14.08 | 14.08
14.001.000671.MAT | Joelho 45º PVC roscável Ø 1" | MAT. | UN | 36.26 | 0 | 0 | 36.26 | 36.26
14.001.000672.MAT | Joelho 45º PVC roscável Ø 1 1/4" | MAT. | UN | 43.13 | 0 | 0 | 43.13 | 43.13
14.001.000673.MAT | Joelho 45º PVC roscável Ø 1 1/2" | MAT. | UN | 76.5 | 0 | 0 | 76.5 | 76.5
14.001.000674.MAT | Joelho 45º PVC roscável Ø 2" | MAT. | UN | 99.58 | 0 | 0 | 99.58 | 99.58
14.001.000675.MAT | Joelho 90º PVC roscável de redução Ø 3/4" x 1/2" | MAT. | UN | 7.57 | 0 | 0 | 7.57 | 7.57
14.001.000676.MAT | Joelho 90º PVC roscável de redução Ø 1" x 3/4" | MAT. | UN | 11.96 | 0 | 0 | 11.96 | 11.96
14.001.000677.MAT | Joelho 90º PVC roscável Ø 1/2" | MAT. | UN | 3.69 | 0 | 0 | 3.69 | 3.69
14.001.000678.MAT | Joelho 90º PVC roscável Ø 3/4" | MAT. | UN | 6.08 | 0 | 0 | 6.08 | 6.08
14.001.000679.MAT | Joelho 90º PVC roscável Ø 1" | MAT. | UN | 9.76 | 0 | 0 | 9.76 | 9.76
14.001.000680.MAT | Joelho 90º PVC roscável Ø 1 1/4" | MAT. | UN | 24.86 | 0 | 0 | 24.86 | 24.86
14.001.000681.MAT | Joelho 90º PVC roscável Ø 1 1/2" | MAT. | UN | 27.3 | 0 | 0 | 27.3 | 27.3
14.001.000682.MAT | Joelho 90º PVC roscável Ø 2" | MAT. | UN | 53.72 | 0 | 0 | 53.72 | 53.72
14.001.000683.MAT | Junção 45º PVC roscável Ø 1/2" | MAT. | UN | 36.75 | 0 | 0 | 36.75 | 36.75
14.001.000684.MAT | Junção 45º PVC roscável Ø 3/4" | MAT. | UN | 44.44 | 0 | 0 | 44.44 | 44.44
14.001.000685.MAT | Junção 45º PVC roscável Ø 1" | MAT. | UN | 47.05 | 0 | 0 | 47.05 | 47.05
14.001.000686.MAT | Junção 45º PVC roscável Ø 1 1/4" | MAT. | UN | 58.86 | 0 | 0 | 58.86 | 58.86
14.001.000687.MAT | Junção 45º PVC roscável Ø 1 1/2" | MAT. | UN | 69.59 | 0 | 0 | 69.59 | 69.59
14.001.000688.MAT | Junção 45º PVC roscável Ø 2" | MAT. | UN | 124.93 | 0 | 0 | 124.93 | 124.93
14.001.000689.MAT | Conector de cobre de redução sem anel Ø 28 mm x 22 mm | MAT. | UN | 11.55 | 0 | 0 | 11.55 | 11.55
14.001.000690.MAT | Flange de cobre e bronze para caixa dágua Ø 15 mm | MAT. | UN | 109.73 | 0 | 0 | 109.73 | 109.73
14.001.000691.MAT | Flange de cobre e bronze para caixa dágua Ø 22 mm | MAT. | UN | 129.89 | 0 | 0 | 129.89 | 129.89
14.001.000692.MAT | Flange de cobre e bronze para caixa dágua Ø 28 mm | MAT. | UN | 192.1 | 0 | 0 | 192.1 | 192.1
14.001.000693.MAT | Flange de cobre e bronze para caixa dágua Ø 35 mm | MAT. | UN | 262.81 | 0 | 0 | 262.81 | 262.81
14.001.000694.MAT | Flange de cobre e bronze para caixa dágua Ø 42 mm | MAT. | UN | 301.92 | 0 | 0 | 301.92 | 301.92
14.001.000695.MAT | Flange de cobre e bronze para caixa dágua Ø 54 mm | MAT. | UN | 394.19 | 0 | 0 | 394.19 | 394.19
14.001.000696.MAT | Flange de cobre e bronze para caixa dágua Ø 66 mm | MAT. | UN | 809.45 | 0 | 0 | 809.45 | 809.45
14.001.000697.MAT | Flange de cobre e bronze para caixa dágua Ø 79 mm | MAT. | UN | 1199.85 | 0 | 0 | 1199.85 | 1199.85
14.001.000698.MAT | Flange de cobre e bronze para caixa dágua Ø 104 mm | MAT. | UN | 1828.69 | 0 | 0 | 1828.69 | 1828.69
14.001.000699.MAT | Junta de cobre e bronze de expansão PP Ø 15 mm | MAT. | UN | 234.12 | 0 | 0 | 234.12 | 234.12
14.001.000700.MAT | Junta de cobre e bronze de expansão PP Ø 22 mm | MAT. | UN | 278.35 | 0 | 0 | 278.35 | 278.35
14.001.000701.MAT | Junta de cobre e bronze de expansão PP Ø 28 mm | MAT. | UN | 301.24 | 0 | 0 | 301.24 | 301.24
14.001.000702.MAT | Luva de bronze BB Ø 35 mm | MAT. | UN | 26.6 | 0 | 0 | 26.6 | 26.6
14.001.000703.MAT | Luva de bronze BB Ø 42 mm | MAT. | UN | 38.63 | 0 | 0 | 38.63 | 38.63
14.001.000704.MAT | Luva de bronze BB Ø 54 mm | MAT. | UN | 62.93 | 0 | 0 | 62.93 | 62.93
14.001.000705.MAT | Luva de bronze BB Ø 66 mm | MAT. | UN | 179.72 | 0 | 0 | 179.72 | 179.72
14.001.000706.MAT | Luva de bronze BB Ø 79 mm | MAT. | UN | 275.29 | 0 | 0 | 275.29 | 275.29
14.001.000707.MAT | Luva de bronze BB Ø 104 mm | MAT. | UN | 401.53 | 0 | 0 | 401.53 | 401.53
14.001.000708.MAT | Luva de cobre soldável BB Ø 15 mm | MAT. | UN | 6.13 | 0 | 0 | 6.13 | 6.13
14.001.000709.MAT | Luva de cobre soldável BB Ø 22 mm | MAT. | UN | 11.13 | 0 | 0 | 11.13 | 11.13
14.001.000710.MAT | Luva de cobre soldável BB Ø 28 mm | MAT. | UN | 20.38 | 0 | 0 | 20.38 | 20.38
14.001.000711.MAT | Pasta para soldar cobre e bronze | MAT. | KG | 126.27 | 0 | 0 | 126.27 | 126.27
14.001.000712.MAT | Cap de bronze bolsa Ø 35 mm | MAT. | UN | 48.34 | 0 | 0 | 48.34 | 48.34
14.001.000713.MAT | Cap de bronze bolsa Ø 42 mm | MAT. | UN | 55.76 | 0 | 0 | 55.76 | 55.76
14.001.000714.MAT | Cap de bronze bolsa Ø 54 mm | MAT. | UN | 83.04 | 0 | 0 | 83.04 | 83.04
14.001.000715.MAT | Cap de bronze bolsa Ø 66 mm | MAT. | UN | 170.62 | 0 | 0 | 170.62 | 170.62
14.001.000716.MAT | Cap de cobre soldável bolsa Ø 15 mm | MAT. | UN | 5.01 | 0 | 0 | 5.01 | 5.01
14.001.000717.MAT | Cap de cobre soldável bolsa Ø 22 mm | MAT. | UN | 9.44 | 0 | 0 | 9.44 | 9.44
14.001.000718.MAT | Cap de cobre soldável bolsa Ø 28 mm | MAT. | UN | 14.33 | 0 | 0 | 14.33 | 14.33
14.001.000719.MAT | Tê de bronze de redução com rosca fêmea central BB Ø 22 mm x 1/2" | MAT. | UN | 22.05 | 0 | 0 | 22.05 | 22.05
14.001.000720.MAT | Tê de bronze de redução com rosca fêmea central BB Ø 54 mm x 1" | MAT. | UN | 127.8 | 0 | 0 | 127.8 | 127.8
14.001.000721.MAT | Tê de bronze com rosca fêmea central BB Ø 15 mm x 1/2" | MAT. | UN | 19.06 | 0 | 0 | 19.06 | 19.06
14.001.000722.MAT | Tê de bronze com rosca fêmea central BB Ø 22 mm x 3/4" | MAT. | UN | 38.84 | 0 | 0 | 38.84 | 38.84
14.001.000723.MAT | Tê de cobre e bronze de redução central BB Ø 35 mm x 15 mm | MAT. | UN | 22.52 | 0 | 0 | 22.52 | 22.52
14.001.000724.MAT | Tê de cobre e bronze de redução central BB Ø 54 mm x 28 mm | MAT. | UN | 55.58 | 0 | 0 | 55.58 | 55.58
14.001.000725.MAT | Tê de cobre e bronze de redução central BB Ø 54 mm x 35 mm | MAT. | UN | 53.94 | 0 | 0 | 53.94 | 53.94
14.001.000726.MAT | Tê de cobre e bronze de redução central BB Ø 54 mm x 42 mm | MAT. | UN | 94.29 | 0 | 0 | 94.29 | 94.29
14.001.000727.MAT | Tê de cobre e bronze de redução central BB Ø 22 mm x 15 mm | MAT. | UN | 15.93 | 0 | 0 | 15.93 | 15.93
14.001.000728.MAT | Tê de cobre e bronze de redução central BB Ø 28 mm x 15 mm | MAT. | UN | 25.83 | 0 | 0 | 25.83 | 25.83
14.001.000729.MAT | Tê de cobre e bronze de redução central BB Ø 28 mm x 22 mm | MAT. | UN | 25.83 | 0 | 0 | 25.83 | 25.83
14.001.000730.MAT | Tê de cobre e bronze de redução central BB Ø 35 mm x 22 mm | MAT. | UN | 26.59 | 0 | 0 | 26.59 | 26.59
14.001.000731.MAT | Tê de cobre e bronze de redução central BB Ø 35 mm x 28 mm | MAT. | UN | 29.84 | 0 | 0 | 29.84 | 29.84
14.001.000732.MAT | Tê de cobre e bronze de redução central BB Ø 42 mm x 15 mm | MAT. | UN | 26.9 | 0 | 0 | 26.9 | 26.9
14.001.000733.MAT | Tê de cobre e bronze de redução central BB Ø 42 mm x 22 mm | MAT. | UN | 40.81 | 0 | 0 | 40.81 | 40.81
14.001.000734.MAT | Tê de cobre e bronze de redução central BB Ø 42 mm x 28 mm | MAT. | UN | 46.07 | 0 | 0 | 46.07 | 46.07
14.001.000735.MAT | Tê de cobre e bronze de redução central BB Ø 42 mm x 35 mm | MAT. | UN | 51.96 | 0 | 0 | 51.96 | 51.96
14.001.000736.MAT | Tê de cobre e bronze de redução central BB Ø 54 mm x 15 mm | MAT. | UN | 45.57 | 0 | 0 | 45.57 | 45.57
14.001.000737.MAT | Tê de cobre e bronze de redução central BB Ø 54 mm x 22 mm | MAT. | UN | 80.84 | 0 | 0 | 80.84 | 80.84
14.001.000738.MAT | Conector de bronze BB sem anel roscável Ø 1/2" x 15 mm | MAT. | UN | 19.52 | 0 | 0 | 19.52 | 19.52
14.001.000739.MAT | Conector de bronze BB sem anel roscável Ø 3/4" x 22 mm | MAT. | UN | 28.5 | 0 | 0 | 28.5 | 28.5
14.001.000740.MAT | Conector de bronze BB sem anel roscável Ø 1" x 28 mm | MAT. | UN | 45.62 | 0 | 0 | 45.62 | 45.62
14.001.000741.MAT | Conector de bronze BB sem anel roscável Ø 1 1/4" x 35 mm | MAT. | UN | 42.73 | 0 | 0 | 42.73 | 42.73
14.001.000742.MAT | Conector de bronze BB sem anel roscável Ø 1 1/2" x 42 mm | MAT. | UN | 63.28 | 0 | 0 | 63.28 | 63.28
14.001.000743.MAT | Conector de bronze BB sem anel roscável Ø 2" x 54 mm | MAT. | UN | 101.03 | 0 | 0 | 101.03 | 101.03
14.001.000744.MAT | Conector de bronze BB sem anel roscável Ø 2 1/2" x 66 mm | MAT. | UN | 194.76 | 0 | 0 | 194.76 | 194.76
14.001.000745.MAT | Tê de cobre soldável de redução lateral BB entrada Ø 22 mm x 15 mm x 15 mm | MAT. | UN | 27.72 | 0 | 0 | 27.72 | 27.72
14.001.000746.MAT | Tê de cobre soldável de redução lateral BB Ø 22 mm x 15 mm x 22 mm | MAT. | UN | 29.06 | 0 | 0 | 29.06 | 29.06
14.001.000747.MAT | Tê de cobre soldável de redução lateral BB Ø 28 mm x 22 mm x 22 mm | MAT. | UN | 48.26 | 0 | 0 | 48.26 | 48.26
14.001.000748.MAT | Tê de cobre soldável de redução lateral BB Ø 28 mm x 28 mm x 22 mm | MAT. | UN | 48.26 | 0 | 0 | 48.26 | 48.26
14.001.000749.MAT | Tê de bronze BB Ø 35 mm | MAT. | UN | 58.6 | 0 | 0 | 58.6 | 58.6
14.001.000750.MAT | Tê de bronze BB Ø 42 mm | MAT. | UN | 81.66 | 0 | 0 | 81.66 | 81.66
14.001.000751.MAT | Tê de bronze BB Ø 54 mm | MAT. | UN | 178.02 | 0 | 0 | 178.02 | 178.02
14.001.000752.MAT | Tê de bronze BB Ø 66 mm | MAT. | UN | 424.51 | 0 | 0 | 424.51 | 424.51
14.001.000753.MAT | Tê de bronze BB Ø 79 mm | MAT. | UN | 664.2 | 0 | 0 | 664.2 | 664.2
14.001.000754.MAT | Tê de bronze BB Ø 104 mm | MAT. | UN | 1452.06 | 0 | 0 | 1452.06 | 1452.06
14.001.000755.MAT | Tê de cobre soldável BB Ø 15 mm | MAT. | UN | 11.33 | 0 | 0 | 11.33 | 11.33
14.001.000756.MAT | Tê de cobre soldável BB Ø 22 mm | MAT. | UN | 25.48 | 0 | 0 | 25.48 | 25.48
14.001.000757.MAT | Tê de cobre soldável BB Ø 28 mm | MAT. | UN | 41.22 | 0 | 0 | 41.22 | 41.22
14.001.000758.MAT | Tubo de cobre soldável Classe E Ø 15 mm | MAT. | M | 39.33 | 0 | 0 | 39.33 | 39.33
14.001.000759.MAT | Tubo de cobre soldável Classe E Ø 22 mm | MAT. | M | 65.87 | 0 | 0 | 65.87 | 65.87
14.001.000760.MAT | Tubo de cobre soldável Classe E Ø 28 mm | MAT. | M | 86.57 | 0 | 0 | 86.57 | 86.57
14.001.000761.MAT | Tubo de cobre soldável Classe E Ø 35 mm | MAT. | M | 116.61 | 0 | 0 | 116.61 | 116.61
14.001.000762.MAT | Tubo de cobre soldável Classe E Ø 42 mm | MAT. | M | 166.16 | 0 | 0 | 166.16 | 166.16
14.001.000763.MAT | Tubo de cobre soldável Classe E Ø 54 mm | MAT. | M | 237.03 | 0 | 0 | 237.03 | 237.03
14.001.000764.MAT | Tubo de cobre soldável Classe E Ø 66 mm | MAT. | M | 273.14 | 0 | 0 | 273.14 | 273.14
14.001.000765.MAT | Tubo de cobre soldável Classe E Ø 79 mm | MAT. | M | 402.56 | 0 | 0 | 402.56 | 402.56
14.001.000766.MAT | Tubo de cobre soldável Classe E Ø 104 mm | MAT. | M | 562.91 | 0 | 0 | 562.91 | 562.91
14.001.000767.MAT | União de bronze BB Ø 35 mm | MAT. | UN | 91.07 | 0 | 0 | 91.07 | 91.07
14.001.000768.MAT | União de bronze BB Ø 42 mm | MAT. | UN | 119.86 | 0 | 0 | 119.86 | 119.86
14.001.000769.MAT | União de bronze BB Ø 54 mm | MAT. | UN | 203.65 | 0 | 0 | 203.65 | 203.65
14.001.000770.MAT | União de bronze BB Ø 66 mm | MAT. | UN | 441.73 | 0 | 0 | 441.73 | 441.73
14.001.000771.MAT | União de bronze BB Ø 79 mm | MAT. | UN | 1005.22 | 0 | 0 | 1005.22 | 1005.22
14.001.000772.MAT | União de bronze BB Ø 104 mm | MAT. | UN | 1344.16 | 0 | 0 | 1344.16 | 1344.16
14.001.000773.MAT | União de cobre soldável BB Ø 15 mm | MAT. | UN | 41.98 | 0 | 0 | 41.98 | 41.98
14.001.000774.MAT | União de cobre soldável BB Ø 22 mm | MAT. | UN | 50.86 | 0 | 0 | 50.86 | 50.86
14.001.000775.MAT | União de cobre soldável BB Ø 28 mm | MAT. | UN | 78.01 | 0 | 0 | 78.01 | 78.01
14.001.000776.MAT | Cotovelo de bronze BP rosca BSP Ø 1/2" x 15 mm | MAT. | UN | 12.53 | 0 | 0 | 12.53 | 12.53
14.001.000777.MAT | Cotovelo de bronze BP rosca BSP Ø 3/4" x 22 mm | MAT. | UN | 25.19 | 0 | 0 | 25.19 | 25.19
14.001.000778.MAT | Cotovelo de bronze BP rosca BSP Ø 1" x 28 mm | MAT. | UN | 30.55 | 0 | 0 | 30.55 | 30.55
14.001.000779.MAT | Junta de bronze de expansão PP Ø 35 mm | MAT. | UN | 2256.11 | 0 | 0 | 2256.11 | 2256.11
14.001.000780.MAT | Junta de bronze de expansão PP Ø 42 mm | MAT. | UN | 2356.62 | 0 | 0 | 2356.62 | 2356.62
14.001.000781.MAT | Junta de bronze de expansão PP Ø 54 mm | MAT. | UN | 3437.45 | 0 | 0 | 3437.45 | 3437.45
14.001.000782.MAT | Junta de bronze de expansão PP Ø 66 mm | MAT. | UN | 4916.73 | 0 | 0 | 4916.73 | 4916.73
14.001.000783.MAT | Junta de bronze de expansão PP Ø 79 mm | MAT. | UN | 9910.39 | 0 | 0 | 9910.39 | 9910.39
14.001.000784.MAT | Junta de bronze de expansão PP Ø 104 mm | MAT. | UN | 10054.04 | 0 | 0 | 10054.04 | 10054.04
14.001.000785.MAT | Conector de bronze BP sem anel roscável Ø 1/2" x 15 mm | MAT. | UN | 16.14 | 0 | 0 | 16.14 | 16.14
14.001.000786.MAT | Conector de bronze BP sem anel roscável Ø 3/4" x 22 mm | MAT. | UN | 20.95 | 0 | 0 | 20.95 | 20.95
14.001.000787.MAT | Conector de bronze BP sem anel roscável Ø 1" x 28 mm | MAT. | UN | 32.32 | 0 | 0 | 32.32 | 32.32
14.001.000788.MAT | Conector de bronze BP sem anel roscável Ø 1 1/4" x 35 mm | MAT. | UN | 43.7 | 0 | 0 | 43.7 | 43.7
14.001.000789.MAT | Conector de bronze BP sem anel roscável Ø 1 1/2" x 42 mm | MAT. | UN | 63.58 | 0 | 0 | 63.58 | 63.58
14.001.000790.MAT | Conector de bronze BP sem anel roscável Ø 2" x 54 mm | MAT. | UN | 100.56 | 0 | 0 | 100.56 | 100.56
14.001.000791.MAT | Conector de bronze BP sem anel roscável Ø 2 1/2" x 66 mm | MAT. | UN | 187.1 | 0 | 0 | 187.1 | 187.1
14.001.000792.MAT | Conector de bronze BP sem anel roscável Ø 3" x 79 mm | MAT. | UN | 288.18 | 0 | 0 | 288.18 | 288.18
14.001.000793.MAT | Conector de bronze BP sem anel roscável Ø 4" x 104 mm | MAT. | UN | 535.7 | 0 | 0 | 535.7 | 535.7
14.001.000794.MAT | Cotovelo de bronze BB sem anel Ø 35 mm | MAT. | UN | 47.82 | 0 | 0 | 47.82 | 47.82
14.001.000795.MAT | Cotovelo de bronze BB sem anel Ø 42 mm | MAT. | UN | 75.27 | 0 | 0 | 75.27 | 75.27
14.001.000796.MAT | Cotovelo de bronze BB sem anel Ø 54 mm | MAT. | UN | 116.73 | 0 | 0 | 116.73 | 116.73
14.001.000797.MAT | Cotovelo de bronze BB sem anel Ø 66 mm | MAT. | UN | 345.38 | 0 | 0 | 345.38 | 345.38
14.001.000798.MAT | Cotovelo de bronze BB sem anel Ø 79 mm | MAT. | UN | 412.56 | 0 | 0 | 412.56 | 412.56
14.001.000799.MAT | Cotovelo de bronze BB sem anel Ø 104 mm | MAT. | UN | 759.85 | 0 | 0 | 759.85 | 759.85
14.001.000800.MAT | Cotovelo de cobre soldável BB sem anel Ø 15 mm | MAT. | UN | 16.85 | 0 | 0 | 16.85 | 16.85
14.001.000801.MAT | Cotovelo de cobre soldável BB sem anel Ø 22 mm | MAT. | UN | 29.27 | 0 | 0 | 29.27 | 29.27
14.001.000802.MAT | Cotovelo de cobre soldável BB sem anel Ø 28 mm | MAT. | UN | 48.29 | 0 | 0 | 48.29 | 48.29
14.001.000803.MAT | Cotovelo de bronze BP rosca BSP Ø 1 1/4" x 35 mm | MAT. | UN | 39.01 | 0 | 0 | 39.01 | 39.01
14.001.000804.MAT | Cotovelo de bronze BP rosca BSP Ø 1 1/2" x 42 mm | MAT. | UN | 58.39 | 0 | 0 | 58.39 | 58.39
14.001.000805.MAT | Curva de cobre soldável de transposição Ø 15 mm | MAT. | UN | 28.35 | 0 | 0 | 28.35 | 28.35
14.001.000806.MAT | Curva de cobre soldável de transposição Ø 22 mm | MAT. | UN | 61.92 | 0 | 0 | 61.92 | 61.92
14.001.000807.MAT | Curva de cobre soldável de transposição Ø 28 mm | MAT. | UN | 79.95 | 0 | 0 | 79.95 | 79.95
14.001.000808.MAT | Curva 45º de bronze BB sem anel Ø 35 mm | MAT. | UN | 80.26 | 0 | 0 | 80.26 | 80.26
14.001.000809.MAT | Curva 45º de bronze BB sem anel Ø 42 mm | MAT. | UN | 128.12 | 0 | 0 | 128.12 | 128.12
14.001.000810.MAT | Curva 45º de bronze BB sem anel Ø 54 mm | MAT. | UN | 190.27 | 0 | 0 | 190.27 | 190.27
14.001.000811.MAT | Curva 45º de bronze BB sem anel Ø 66 mm | MAT. | UN | 452.11 | 0 | 0 | 452.11 | 452.11
14.001.000812.MAT | Curva 45º de bronze BB sem anel Ø 79 mm | MAT. | UN | 638.46 | 0 | 0 | 638.46 | 638.46
14.001.000813.MAT | Curva 45º de bronze BB sem anel Ø 104 mm | MAT. | UN | 1095.14 | 0 | 0 | 1095.14 | 1095.14
14.001.000814.MAT | Curva 45º de cobre soldável BB sem anel Ø 15 mm | MAT. | UN | 5.31 | 0 | 0 | 5.31 | 5.31
14.001.000815.MAT | Curva 45º de cobre soldável BB sem anel Ø 22 mm | MAT. | UN | 11.53 | 0 | 0 | 11.53 | 11.53
14.001.000816.MAT | Curva 45º de cobre soldável BB sem anel Ø 28 mm | MAT. | UN | 22.06 | 0 | 0 | 22.06 | 22.06
14.001.000817.MAT | Adaptador CPVC soldável Ø 15 mm | MAT. | UN | 5.18 | 0 | 0 | 5.18 | 5.18
14.001.000818.MAT | Adaptador CPVC soldável Ø 22 mm | MAT. | UN | 5.82 | 0 | 0 | 5.82 | 5.82
14.001.000819.MAT | União CPVC soldável Ø 15 mm | MAT. | UN | 12.42 | 0 | 0 | 12.42 | 12.42
14.001.000820.MAT | União CPVC soldável Ø 22 mm | MAT. | UN | 14.87 | 0 | 0 | 14.87 | 14.87
14.001.000821.MAT | União CPVC soldável Ø 28 mm | MAT. | UN | 23.22 | 0 | 0 | 23.22 | 23.22
14.001.000822.MAT | Luva CPVC soldável de transição Ø 1/2" x 15 mm | MAT. | UN | 16.7 | 0 | 0 | 16.7 | 16.7
14.001.000823.MAT | Luva CPVC soldável de transição Ø 3/4" x 22 mm | MAT. | UN | 18.53 | 0 | 0 | 18.53 | 18.53
14.001.000824.MAT | Luva CPVC soldável de transição Ø 1" x 28 mm | MAT. | UN | 70.08 | 0 | 0 | 70.08 | 70.08
14.001.000825.MAT | Luva CPVC soldável de transição Ø 1 1/4" x 35 mm | MAT. | UN | 191.1 | 0 | 0 | 191.1 | 191.1
14.001.000826.MAT | Luva CPVC soldável de transição Ø 1 1/2" x 42 mm | MAT. | UN | 252.76 | 0 | 0 | 252.76 | 252.76
14.001.000827.MAT | Luva CPVC soldável de transição Ø 2" x 54 mm | MAT. | UN | 330.29 | 0 | 0 | 330.29 | 330.29
14.001.000828.MAT | Joelho CPVC soldável Ø 22 mm com transição para roscável Ø 3/4" | MAT. | UN | 23.41 | 0 | 0 | 23.41 | 23.41
14.001.000829.MAT | Joelho CPVC soldável Ø 15 mm com transição para roscável Ø 1/2" | MAT. | UN | 14.82 | 0 | 0 | 14.82 | 14.82
14.001.000830.MAT | Tê CPVC soldável Ø 22 mm misturador roscável Ø 3/4" | MAT. | UN | 35.96 | 0 | 0 | 35.96 | 35.96
14.001.000831.MAT | Conector CPVC soldável roscável Ø 22 mm x 3/4" | MAT. | UN | 23.49 | 0 | 0 | 23.49 | 23.49
14.001.000832.MAT | Conector CPVC soldável soldável Ø 28 mm x 1" | MAT. | UN | 37.66 | 0 | 0 | 37.66 | 37.66
14.001.000833.MAT | Luva CPVC soldável de transição com bucha de latão e flange Ø 1/2" x 22 mm | MAT. | UN | 13.08 | 0 | 0 | 13.08 | 13.08
14.001.000834.MAT | Luva CPVC soldável de transição com bucha de latão e flange Ø 3/4" x 22 mm | MAT. | UN | 15.84 | 0 | 0 | 15.84 | 15.84
14.001.000835.MAT | Adesivo para CPVC | MAT. | KG | 261.02 | 0 | 0 | 261.02 | 261.02
14.001.000836.MAT | Bucha CPVC soldável de redução Ø 22 x 15 mm | MAT. | UN | 1.3 | 0 | 0 | 1.3 | 1.3
14.001.000837.MAT | Bucha CPVC soldável de redução Ø 28 x 22 mm | MAT. | UN | 2.7 | 0 | 0 | 2.7 | 2.7
14.001.000838.MAT | Bucha CPVC soldável de redução Ø 35 x 28 mm | MAT. | UN | 48.3 | 0 | 0 | 48.3 | 48.3
14.001.000839.MAT | Bucha CPVC soldável de redução Ø 42 x 35 mm | MAT. | UN | 53.47 | 0 | 0 | 53.47 | 53.47
14.001.000840.MAT | Bucha CPVC soldável de redução Ø 54 x 42 mm | MAT. | UN | 54.01 | 0 | 0 | 54.01 | 54.01
14.001.000841.MAT | Cap CPVC soldável Ø 15 mm | MAT. | UN | 2.1 | 0 | 0 | 2.1 | 2.1
14.001.000842.MAT | Cap CPVC soldável Ø 22 mm | MAT. | UN | 2.8 | 0 | 0 | 2.8 | 2.8
14.001.000843.MAT | Cap CPVC soldável Ø 28 mm | MAT. | UN | 3.78 | 0 | 0 | 3.78 | 3.78
14.001.000844.MAT | Cap CPVC soldável Ø 35 mm | MAT. | UN | 10.76 | 0 | 0 | 10.76 | 10.76
14.001.000845.MAT | Cap CPVC soldável Ø 42 mm | MAT. | UN | 13.3 | 0 | 0 | 13.3 | 13.3
14.001.000846.MAT | Cap CPVC soldável Ø 54 mm | MAT. | UN | 28.19 | 0 | 0 | 28.19 | 28.19
14.001.000847.MAT | Joelho 45º CPVC soldável Ø 15 mm | MAT. | UN | 3.61 | 0 | 0 | 3.61 | 3.61
14.001.000848.MAT | Joelho 45º CPVC soldável Ø 22 mm | MAT. | UN | 6.08 | 0 | 0 | 6.08 | 6.08
14.001.000849.MAT | Joelho 45º CPVC soldável Ø 28 mm | MAT. | UN | 9.49 | 0 | 0 | 9.49 | 9.49
14.001.000850.MAT | Joelho 45º CPVC soldável Ø 35 mm | MAT. | UN | 21.39 | 0 | 0 | 21.39 | 21.39
14.001.000851.MAT | Joelho 45º CPVC soldável Ø 42 mm | MAT. | UN | 33.21 | 0 | 0 | 33.21 | 33.21
14.001.000852.MAT | Joelho 45º CPVC soldável Ø 54 mm | MAT. | UN | 59.43 | 0 | 0 | 59.43 | 59.43
14.001.000853.MAT | Joelho 90º CPVC soldável Ø 15 mm | MAT. | UN | 2.45 | 0 | 0 | 2.45 | 2.45
14.001.000854.MAT | Joelho 90º CPVC soldável Ø 22 mm | MAT. | UN | 4.13 | 0 | 0 | 4.13 | 4.13
14.001.000855.MAT | Joelho 90º CPVC soldável Ø 28 mm | MAT. | UN | 8.28 | 0 | 0 | 8.28 | 8.28
14.001.000856.MAT | Joelho 90º CPVC soldável Ø 35 mm | MAT. | UN | 18.98 | 0 | 0 | 18.98 | 18.98
14.001.000857.MAT | Joelho 90º CPVC soldável Ø 42 mm | MAT. | UN | 23.66 | 0 | 0 | 23.66 | 23.66
14.001.000858.MAT | Joelho 90º CPVC soldável Ø 54 mm | MAT. | UN | 51.02 | 0 | 0 | 51.02 | 51.02
14.001.000859.MAT | Luva CPVC soldável Ø 15 mm | MAT. | UN | 2.33 | 0 | 0 | 2.33 | 2.33
14.001.000860.MAT | Luva CPVC soldável Ø 22 mm | MAT. | UN | 3.54 | 0 | 0 | 3.54 | 3.54
14.001.000861.MAT | Luva CPVC soldável Ø 28 mm | MAT. | UN | 6.56 | 0 | 0 | 6.56 | 6.56
14.001.000862.MAT | Luva CPVC soldável Ø 35 mm | MAT. | UN | 13.73 | 0 | 0 | 13.73 | 13.73
14.001.000863.MAT | Luva CPVC soldável Ø 42 mm | MAT. | UN | 18.78 | 0 | 0 | 18.78 | 18.78
14.001.000864.MAT | Luva CPVC soldável Ø 54 mm | MAT. | UN | 43.94 | 0 | 0 | 43.94 | 43.94
14.001.000865.MAT | Tê 90º CPVC soldável Ø 15 mm | MAT. | UN | 3.09 | 0 | 0 | 3.09 | 3.09
14.001.000866.MAT | Tê 90º CPVC soldável Ø 22 mm | MAT. | UN | 5.59 | 0 | 0 | 5.59 | 5.59
14.001.000867.MAT | Tê 90º CPVC soldável Ø 28 mm | MAT. | UN | 9.34 | 0 | 0 | 9.34 | 9.34
14.001.000868.MAT | Tê 90º CPVC soldável Ø 35 mm | MAT. | UN | 38.76 | 0 | 0 | 38.76 | 38.76
14.001.000869.MAT | Tê 90º CPVC soldável Ø 42 mm | MAT. | UN | 50.36 | 0 | 0 | 50.36 | 50.36
14.001.000870.MAT | Tê 90º CPVC soldável Ø 54 mm | MAT. | UN | 81.95 | 0 | 0 | 81.95 | 81.95
14.001.000871.MAT | Tubo CPVC soldável Ø 15 mm | MAT. | M | 12.32 | 0 | 0 | 12.32 | 12.32
14.001.000872.MAT | Tubo CPVC soldável Ø 22 mm | MAT. | M | 17.79 | 0 | 0 | 17.79 | 17.79
14.001.000873.MAT | Tubo CPVC soldável Ø 28 mm | MAT. | M | 31.48 | 0 | 0 | 31.48 | 31.48
14.001.000874.MAT | Tubo CPVC soldável Ø 35 mm | MAT. | M | 41.91 | 0 | 0 | 41.91 | 41.91
14.001.000875.MAT | Tubo CPVC soldável Ø 42 mm | MAT. | M | 47.35 | 0 | 0 | 47.35 | 47.35
14.001.000876.MAT | Tubo CPVC soldável Ø 54 mm | MAT. | M | 64.48 | 0 | 0 | 64.48 | 64.48
14.001.000877.MAT | Tubo de polietileno de alta densidade PE100 Ø externo 63 mm, classe de pressão 10 kgf/cm² | MAT. | M | 25.89 | 0 | 0 | 25.89 | 25.89
14.001.000880.MAT | Anel de borracha para ferro fundido 50 mm - Ø 2" | MAT. | UN | 12.99 | 0 | 0 | 12.99 | 12.99
14.001.000881.MAT | Anel de borracha para ferro fundido 75 mm - Ø 3" | MAT. | UN | 18.8 | 0 | 0 | 18.8 | 18.8
14.001.000882.MAT | Anel de borracha para ferro fundido 100 mm - Ø 4" | MAT. | UN | 25.14 | 0 | 0 | 25.14 | 25.14
14.001.000883.MAT | Anel de borracha para ferro fundido 150 mm - Ø 6" | MAT. | UN | 38.27 | 0 | 0 | 38.27 | 38.27
14.001.000884.MAT | Placa cega de ferro fundido Ø 2" | MAT. | UN | 62.9 | 0 | 0 | 62.9 | 62.9
14.001.000885.MAT | Placa cega de ferro fundido Ø 3" | MAT. | UN | 80.43 | 0 | 0 | 80.43 | 80.43
14.001.000886.MAT | Placa cega de ferro fundido Ø 4" | MAT. | UN | 91.7 | 0 | 0 | 91.7 | 91.7
14.001.000887.MAT | Placa cega de ferro fundido Ø 6" | MAT. | UN | 123.31 | 0 | 0 | 123.31 | 123.31
14.001.000888.MAT | Plug de ferro fundido Ø 2" | MAT. | UN | 13.89 | 0 | 0 | 13.89 | 13.89
14.001.000889.MAT | Tê 90º de ferro fundido curto com inspeção junta elástica Ø 3" x 2" | MAT. | UN | 150.51 | 0 | 0 | 150.51 | 150.51
14.001.000890.MAT | Tê 90º de ferro fundido curto com inspeção junta elástica Ø 4" x 3" | MAT. | UN | 218.35 | 0 | 0 | 218.35 | 218.35
14.001.000891.MAT | Tê 90º de ferro fundido junta elástica Ø 2" | MAT. | UN | 144.52 | 0 | 0 | 144.52 | 144.52
14.001.000892.MAT | Tê 90º de ferro fundido junta elástica Ø 3" x 2" | MAT. | UN | 214.01 | 0 | 0 | 214.01 | 214.01
14.001.000893.MAT | Tê 90º de ferro fundido junta elástica Ø 3" | MAT. | UN | 188.84 | 0 | 0 | 188.84 | 188.84
14.001.000894.MAT | Tê 90º de ferro fundido junta elástica Ø 4" x 2" | MAT. | UN | 235.54 | 0 | 0 | 235.54 | 235.54
14.001.000895.MAT | Tê 90º de ferro fundido junta elástica Ø 4" x 3" | MAT. | UN | 271.83 | 0 | 0 | 271.83 | 271.83
14.001.000896.MAT | Tê 90º de ferro fundido junta elástica Ø 4" | MAT. | UN | 321.09 | 0 | 0 | 321.09 | 321.09
14.001.000897.MAT | Tê 90º de ferro fundido junta elástica Ø 6" x 4" | MAT. | UN | 407.16 | 0 | 0 | 407.16 | 407.16
14.001.000898.MAT | Tê 90º de ferro fundido junta elástica Ø 6" | MAT. | UN | 472.49 | 0 | 0 | 472.49 | 472.49
14.001.000899.MAT | Tubo de ferro fundido PP Ø 2" | MAT. | M | 193.99 | 0 | 0 | 193.99 | 193.99
14.001.000900.MAT | Tubo de ferro fundido PP Ø 3" | MAT. | M | 289.27 | 0 | 0 | 289.27 | 289.27
14.001.000901.MAT | Tubo de ferro fundido PP Ø 4" | MAT. | M | 335 | 0 | 0 | 335 | 335
14.001.000902.MAT | Tubo de ferro fundido PP Ø 6" | MAT. | M | 479.76 | 0 | 0 | 479.76 | 479.76
14.001.000903.MAT | Joelho 90º de ferro fundido com visita junta elástica Ø 4" | MAT. | UN | 319.35 | 0 | 0 | 319.35 | 319.35
14.001.000904.MAT | Bucha de ferro fundido de redução junta elástica Ø 75 mm x 50 mm | MAT. | UN | 69.2 | 0 | 0 | 69.2 | 69.2
14.001.000905.MAT | Bucha de ferro fundido de redução junta elástica Ø 100 mm x 75 mm | MAT. | UN | 80.1 | 0 | 0 | 80.1 | 80.1
14.001.000906.MAT | Bucha de ferro fundido de redução junta elástica Ø 150 mm x 100 mm | MAT. | UN | 302.45 | 0 | 0 | 302.45 | 302.45
14.001.000907.MAT | Joelho 45º de ferro fundido junta elástica Ø 2" | MAT. | UN | 70 | 0 | 0 | 70 | 70
14.001.000908.MAT | Joelho 45º de ferro fundido junta elástica Ø 3" | MAT. | UN | 88 | 0 | 0 | 88 | 88
14.001.000909.MAT | Joelho 45º de ferro fundido junta elástica Ø 4" | MAT. | UN | 160.35 | 0 | 0 | 160.35 | 160.35
14.001.000910.MAT | Joelho 45º de ferro fundido junta elástica Ø 6" | MAT. | UN | 264.87 | 0 | 0 | 264.87 | 264.87
14.001.000911.MAT | Joelho 90º de ferro fundido junta elástica Ø 2" | MAT. | UN | 139.07 | 0 | 0 | 139.07 | 139.07
14.001.000912.MAT | Joelho 90º de ferro fundido junta elástica Ø 3" | MAT. | UN | 172.52 | 0 | 0 | 172.52 | 172.52
14.001.000913.MAT | Joelho 90º de ferro fundido junta elástica Ø 4" | MAT. | UN | 252.64 | 0 | 0 | 252.64 | 252.64
14.001.000914.MAT | Joelho 90º de ferro fundido junta elástica Ø 6" | MAT. | UN | 502.5 | 0 | 0 | 502.5 | 502.5
14.001.000915.MAT | Junção 45º de ferro fundido junta elástica Ø 2" | MAT. | UN | 183.36 | 0 | 0 | 183.36 | 183.36
14.001.000916.MAT | Junção 45º de ferro fundido junta elástica Ø 3" | MAT. | UN | 246.42 | 0 | 0 | 246.42 | 246.42
14.001.000917.MAT | Junção 45º de ferro fundido junta elástica Ø 4" | MAT. | UN | 387.15 | 0 | 0 | 387.15 | 387.15
14.001.000918.MAT | Junção 45º de ferro fundido junta elástica Ø 6" | MAT. | UN | 645.82 | 0 | 0 | 645.82 | 645.82
14.001.000919.MAT | Junção 45º de ferro fundido junta elástica dupla Ø 4" | MAT. | UN | 424.22 | 0 | 0 | 424.22 | 424.22
14.001.000920.MAT | Junção 45º de ferro fundido com redução Ø 3" x 2" | MAT. | UN | 249.89 | 0 | 0 | 249.89 | 249.89
14.001.000921.MAT | Junção 45º de ferro fundido com redução Ø 4" x 2" | MAT. | UN | 239.33 | 0 | 0 | 239.33 | 239.33
14.001.000922.MAT | Junção 45º de ferro fundido com redução Ø 4" x 3" | MAT. | UN | 307.47 | 0 | 0 | 307.47 | 307.47
14.001.000923.MAT | Junção 45º de ferro fundido com redução Ø 6" x 4" | MAT. | UN | 426.64 | 0 | 0 | 426.64 | 426.64
14.001.000924.MAT | Junção 45º de ferro fundido com redução Ø 6" x 3" | MAT. | UN | 370.2 | 0 | 0 | 370.2 | 370.2
14.001.000925.MAT | Lubrificante para tubo de ferro fundido | MAT. | KG | 55 | 0 | 0 | 55 | 55
14.001.000926.MAT | Luva de ferro fundido junta elástica BB Ø 2" | MAT. | UN | 100.54 | 0 | 0 | 100.54 | 100.54
14.001.000927.MAT | Luva de ferro fundido junta elástica BB Ø 3" | MAT. | UN | 136.77 | 0 | 0 | 136.77 | 136.77
14.001.000928.MAT | Luva de ferro fundido junta elástica BB Ø 4" | MAT. | UN | 202.77 | 0 | 0 | 202.77 | 202.77
14.001.000929.MAT | Luva de ferro fundido junta elástica BB Ø 6" | MAT. | UN | 275.08 | 0 | 0 | 275.08 | 275.08
14.001.000930.MAT | Luva de ferro fundido junta elástica bipartida Ø 2" | MAT. | UN | 184.57 | 0 | 0 | 184.57 | 184.57
14.001.000931.MAT | Luva de ferro fundido junta elástica bipartida Ø 3" | MAT. | UN | 213.78 | 0 | 0 | 213.78 | 213.78
14.001.000932.MAT | Luva de ferro fundido junta elástica bipartida Ø 4" | MAT. | UN | 288.49 | 0 | 0 | 288.49 | 288.49
14.001.000933.MAT | Luva de ferro fundido junta elástica bipartida Ø 6" | MAT. | UN | 551.22 | 0 | 0 | 551.22 | 551.22
14.001.000934.MAT | Anel de borracha para tubo PVC esgoto Ø 40 mm | MAT. | UN | 1.55 | 0 | 0 | 1.55 | 1.55
14.001.000935.MAT | Anel de borracha para tubo PVC esgoto Ø 50 mm | MAT. | UN | 2.09 | 0 | 0 | 2.09 | 2.09
14.001.000936.MAT | Anel de borracha para tubo PVC esgoto Ø 75 mm | MAT. | UN | 2.57 | 0 | 0 | 2.57 | 2.57
14.001.000937.MAT | Anel de borracha para tubo PVC esgoto Ø 100 mm | MAT. | UN | 3.65 | 0 | 0 | 3.65 | 3.65
14.001.000938.MAT | Anel de borracha para tubo PVC esgoto Ø 150 mm | MAT. | UN | 10.98 | 0 | 0 | 10.98 | 10.98
14.001.000939.MAT | Joelho 45º PVC soldável PB para esgoto Ø 40 mm | MAT. | UN | 6.13 | 0 | 0 | 6.13 | 6.13
14.001.000940.MAT | Joelho 45º PVC PBV para esgoto Ø 50 mm | MAT. | UN | 9.37 | 0 | 0 | 9.37 | 9.37
14.001.000941.MAT | Joelho 45º PVC PBV para esgoto Ø 75 mm | MAT. | UN | 10.82 | 0 | 0 | 10.82 | 10.82
14.001.000942.MAT | Joelho 45º PVC PBV para esgoto Ø 100 mm | MAT. | UN | 12.76 | 0 | 0 | 12.76 | 12.76
14.001.000943.MAT | Joelho 45º PVC PBV para esgoto Ø 150 mm | MAT. | UN | 92.49 | 0 | 0 | 92.49 | 92.49
14.001.000944.MAT | Joelho 90º PVC soldável PB para esgoto Ø 40 mm | MAT. | UN | 2.83 | 0 | 0 | 2.83 | 2.83
14.001.000945.MAT | Joelho 90º PVC PBV para esgoto Ø 50 mm | MAT. | UN | 4.23 | 0 | 0 | 4.23 | 4.23
14.001.000946.MAT | Joelho 90º PVC PBV para esgoto Ø 75 mm | MAT. | UN | 10.34 | 0 | 0 | 10.34 | 10.34
14.001.000947.MAT | Joelho 90º PVC PBV para esgoto Ø 100 mm | MAT. | UN | 15 | 0 | 0 | 15 | 15
14.001.000948.MAT | Joelho 90º PVC PBV para esgoto Ø 150 mm | MAT. | UN | 104.28 | 0 | 0 | 104.28 | 104.28
14.001.000949.MAT | Junção 45º PVC soldável PB para esgoto Ø 40 mm | MAT. | UN | 7.09 | 0 | 0 | 7.09 | 7.09
14.001.000950.MAT | Junção 45º PVC PBV para esgoto Ø 50 mm | MAT. | UN | 12.46 | 0 | 0 | 12.46 | 12.46
14.001.000951.MAT | Junção 45º PVC PBV para esgoto Ø 75 mm | MAT. | UN | 27.06 | 0 | 0 | 27.06 | 27.06
14.001.000952.MAT | Junção 45º PVC PBV para esgoto Ø 100 mm | MAT. | UN | 33.29 | 0 | 0 | 33.29 | 33.29
14.001.000953.MAT | Junção 45º PVC PBV para esgoto com redução Ø 75 mm x 50 mm | MAT. | UN | 24.02 | 0 | 0 | 24.02 | 24.02
14.001.000954.MAT | Junção 45º PVC PBV para esgoto com redução Ø 100 mm x 50 mm | MAT. | UN | 26.62 | 0 | 0 | 26.62 | 26.62
14.001.000955.MAT | Junção 45º PVC PBV para esgoto com redução Ø 100 mm x 75 mm | MAT. | UN | 40.82 | 0 | 0 | 40.82 | 40.82
14.001.000956.MAT | Junção 45º PVC PBV para esgoto Ø 150 mm | MAT. | UN | 166.77 | 0 | 0 | 166.77 | 166.77
14.001.000957.MAT | Junção 45º PVC PBV para esgoto com redução Ø 150 mm x 100 mm | MAT. | UN | 96.51 | 0 | 0 | 96.51 | 96.51
14.001.000958.MAT | Junção PVC PBV dupla para esgoto Ø 75 mm | MAT. | UN | 24.31 | 0 | 0 | 24.31 | 24.31
14.001.000959.MAT | Junção PVC PBV dupla para esgoto Ø 100 mm | MAT. | UN | 45.29 | 0 | 0 | 45.29 | 45.29
14.001.000960.MAT | Luva PVC BBV de correr para esgoto Ø 50 mm | MAT. | UN | 14.65 | 0 | 0 | 14.65 | 14.65
14.001.000961.MAT | Luva PVC BBV de correr para esgoto Ø 75 mm | MAT. | UN | 18.32 | 0 | 0 | 18.32 | 18.32
14.001.000962.MAT | Luva PVC BBV de correr para esgoto Ø 100 mm | MAT. | UN | 23.78 | 0 | 0 | 23.78 | 23.78
14.001.000963.MAT | Luva PVC BBV de correr para esgoto Ø 150 mm | MAT. | UN | 60.12 | 0 | 0 | 60.12 | 60.12
14.001.000964.MAT | Luva PVC PB soldável de correr para esgoto Ø 40 mm | MAT. | UN | 12.21 | 0 | 0 | 12.21 | 12.21
14.001.000965.MAT | Luva PVC PB soldável simples para esgoto Ø 40 mm | MAT. | UN | 2.55 | 0 | 0 | 2.55 | 2.55
14.001.000966.MAT | Bucha PVC de redução longa para esgoto Ø 50 mm x 40 mm | MAT. | UN | 4.92 | 0 | 0 | 4.92 | 4.92
14.001.000967.MAT | Luva PVC PBV simples para esgoto Ø 50 mm | MAT. | UN | 4.93 | 0 | 0 | 4.93 | 4.93
14.001.000968.MAT | Luva PVC PBV simples para esgoto Ø 75 mm | MAT. | UN | 8.72 | 0 | 0 | 8.72 | 8.72
14.001.000969.MAT | Luva PVC PBV simples para esgoto Ø 100 mm | MAT. | UN | 10.41 | 0 | 0 | 10.41 | 10.41
14.001.000970.MAT | Luva PVC PBV simples para esgoto Ø 150 mm | MAT. | UN | 55.9 | 0 | 0 | 55.9 | 55.9
14.001.000971.MAT | Pasta lubrificante para tubo PVC | MAT. | KG | 70 | 0 | 0 | 70 | 70
14.001.000972.MAT | Plug PVC PBV para esgoto Ø 50 mm | MAT. | UN | 2.84 | 0 | 0 | 2.84 | 2.84
14.001.000973.MAT | Plug PVC PBV para esgoto Ø 75 mm | MAT. | UN | 6.67 | 0 | 0 | 6.67 | 6.67
14.001.000974.MAT | Plug PVC PBV para esgoto Ø 100 mm | MAT. | UN | 8.23 | 0 | 0 | 8.23 | 8.23
14.001.000975.MAT | Redução PVC PBV excêntrica para esgoto Ø 75 mm x 50 mm | MAT. | UN | 7.53 | 0 | 0 | 7.53 | 7.53
14.001.000976.MAT | Redução PVC PBV excêntrica para esgoto Ø 100 mm x 75 mm | MAT. | UN | 10.42 | 0 | 0 | 10.42 | 10.42
14.001.000977.MAT | Redução PVC PBV excêntrica para esgoto Ø 100 mm x 50 mm | MAT. | UN | 8.82 | 0 | 0 | 8.82 | 8.82
14.001.000978.MAT | Redução PVC PBV excêntrica para esgoto Ø 150 mm x 100 mm | MAT. | UN | 46.36 | 0 | 0 | 46.36 | 46.36
14.001.000979.MAT | Tê 90º PVC PBV de redução para esgoto Ø 75 mm x 50 mm | MAT. | UN | 16.82 | 0 | 0 | 16.82 | 16.82
14.001.000980.MAT | Tê 90º PVC PBV de redução para esgoto Ø 100 mm x 75 mm | MAT. | UN | 20.46 | 0 | 0 | 20.46 | 20.46
14.001.000981.MAT | Tê 90º PVC PBV de redução para esgoto Ø 100 mm x 50 mm | MAT. | UN | 19.27 | 0 | 0 | 19.27 | 19.27
14.001.000982.MAT | Tê 90º PVC PBV de redução para esgoto Ø 150 mm x 100 mm | MAT. | UN | 84.11 | 0 | 0 | 84.11 | 84.11
14.001.000983.MAT | Tê 90º PVC PBV de inspeção para esgoto Ø 100 mm | MAT. | UN | 60.81 | 0 | 0 | 60.81 | 60.81
14.001.000984.MAT | Tê 90º PVC PB soldável para esgoto Ø 40 mm | MAT. | UN | 4.09 | 0 | 0 | 4.09 | 4.09
14.001.000985.MAT | Tê 90º PVC PBV para esgoto Ø 50 mm | MAT. | UN | 9.56 | 0 | 0 | 9.56 | 9.56
14.001.000986.MAT | Tê 90º PVC PBV para esgoto Ø 75 mm | MAT. | UN | 18.2 | 0 | 0 | 18.2 | 18.2
14.001.000987.MAT | Tê 90º PVC PBV para esgoto Ø 100 mm | MAT. | UN | 22 | 0 | 0 | 22 | 22
14.001.000988.MAT | Tê 90º PVC PBV para esgoto Ø 150 mm | MAT. | UN | 80.03 | 0 | 0 | 80.03 | 80.03
14.001.000989.MAT | Tubo PVC PB soldável para esgoto Ø 40 mm | MAT. | M | 7.42 | 0 | 0 | 7.42 | 7.42
14.001.000990.MAT | Tubo PVC PBV para esgoto Ø 50 mm | MAT. | M | 12.75 | 0 | 0 | 12.75 | 12.75
14.001.000991.MAT | Tubo PVC PBV para esgoto Ø 100 mm | MAT. | M | 19.65 | 0 | 0 | 19.65 | 19.65
14.001.000992.MAT | Tubo PVC PBV para esgoto Ø 75 mm | MAT. | M | 17.12 | 0 | 0 | 17.12 | 17.12
14.001.000993.MAT | Tubo PVC PBV para esgoto Ø 150 mm | MAT. | M | 49.8 | 0 | 0 | 49.8 | 49.8
14.001.000994.MAT | Joelho 90º PVC PBV com visita para esgoto Ø 100 mm | MAT. | UN | 26.26 | 0 | 0 | 26.26 | 26.26
14.001.000995.MAT | Junção PVC PBV para esgoto invertida Ø 75 mm x 50 mm | MAT. | UN | 19.85 | 0 | 0 | 19.85 | 19.85
14.001.000996.MAT | Junção PVC PBV para esgoto invertida Ø 75 mm x 75 mm | MAT. | UN | 36.16 | 0 | 0 | 36.16 | 36.16
14.001.000997.MAT | Cap PVC PBV para esgoto Ø 100 mm | MAT. | UN | 9.52 | 0 | 0 | 9.52 | 9.52
14.001.000998.MAT | Cap PVC PBV para esgoto Ø 50 mm | MAT. | UN | 4.49 | 0 | 0 | 4.49 | 4.49
14.001.000999.MAT | Cap PVC PBV para esgoto Ø 75 mm | MAT. | UN | 6.97 | 0 | 0 | 6.97 | 6.97
14.001.001000.MAT | Cap PVC PBV para esgoto Ø 150 mm | MAT. | UN | 43.52 | 0 | 0 | 43.52 | 43.52
14.001.001001.MAT | Curva PVC PBV de ângulo variável de 0º a 45º para esgoto Ø 40 mm | MAT. | UN | 7.05 | 0 | 0 | 7.05 | 7.05
14.001.001002.MAT | Curva PVC PBV de ângulo variável de 0º a 45º para esgoto Ø 100 mm | MAT. | UN | 40.4 | 0 | 0 | 40.4 | 40.4
14.001.001003.MAT | Adaptador PVC para sifão esgoto soldável Ø 40 mm, roscável Ø 1 1/4" | MAT. | UN | 4.32 | 0 | 0 | 4.32 | 4.32
14.001.001004.MAT | Adaptador PVC PBV para sifão metálico esgoto roscável Ø 1 1/2", soldável Ø 40 mm | MAT. | UN | 4.02 | 0 | 0 | 4.02 | 4.02
14.001.001005.MAT | Curva 45º PVC PB soldável longa para esgoto Ø 40 mm | MAT. | UN | 6.83 | 0 | 0 | 6.83 | 6.83
14.001.001006.MAT | Curva 45º PVC PBV longa para esgoto Ø 50 mm | MAT. | UN | 14.01 | 0 | 0 | 14.01 | 14.01
14.001.001007.MAT | Curva 45º PVC PBV longa para esgoto Ø 75 mm | MAT. | UN | 38.19 | 0 | 0 | 38.19 | 38.19
14.001.001008.MAT | Curva 45º PVC PBV longa para esgoto Ø 100 mm | MAT. | UN | 59.97 | 0 | 0 | 59.97 | 59.97
14.001.001009.MAT | Curva 45º PVC PBV longa para esgoto Ø 150 mm | MAT. | UN | 125.41 | 0 | 0 | 125.41 | 125.41
14.001.001010.MAT | Curva 90º PVC PB soldável curta para esgoto Ø 40 mm | MAT. | UN | 4.45 | 0 | 0 | 4.45 | 4.45
14.001.001011.MAT | Curva 90º PVC PBV curta para esgoto Ø 50 mm | MAT. | UN | 14.32 | 0 | 0 | 14.32 | 14.32
14.001.001012.MAT | Curva 90º PVC PBV curta para esgoto Ø 75 mm | MAT. | UN | 22.59 | 0 | 0 | 22.59 | 22.59
14.001.001013.MAT | Curva 90º PVC PBV curta para esgoto Ø 100 mm | MAT. | UN | 24.11 | 0 | 0 | 24.11 | 24.11
14.001.001014.MAT | Curva 90º PVC PB soldável longa para esgoto Ø 40 mm | MAT. | UN | 6.82 | 0 | 0 | 6.82 | 6.82
14.001.001015.MAT | Curva 90º PVC PBV longa para esgoto Ø 50 mm | MAT. | UN | 14.89 | 0 | 0 | 14.89 | 14.89
14.001.001016.MAT | Curva 90º PVC PBV longa para esgoto Ø 75 mm | MAT. | UN | 43.61 | 0 | 0 | 43.61 | 43.61
14.001.001017.MAT | Curva 90º PVC PBV longa para esgoto Ø 100 mm | MAT. | UN | 63.84 | 0 | 0 | 63.84 | 63.84
14.001.001018.MAT | Curva 90º PVC PBV longa para esgoto Ø 150 mm | MAT. | UN | 141.86 | 0 | 0 | 141.86 | 141.86
14.001.001019.MAT | Anel de borracha para tubo PVC esgoto série reforçada Ø 40 mm | MAT. | UN | 1.64 | 0 | 0 | 1.64 | 1.64
14.001.001020.MAT | Anel de borracha para tubo PVC esgoto série reforçada Ø 50 mm | MAT. | UN | 1.92 | 0 | 0 | 1.92 | 1.92
14.001.001021.MAT | Anel de borracha para tubo PVC esgoto série reforçada Ø 75 mm | MAT. | UN | 2.45 | 0 | 0 | 2.45 | 2.45
14.001.001022.MAT | Anel de borracha para tubo PVC esgoto série reforçada Ø 100 mm | MAT. | UN | 3.33 | 0 | 0 | 3.33 | 3.33
14.001.001023.MAT | Anel de borracha para tubo PVC esgoto série reforçada Ø 150 mm | MAT. | UN | 10.2 | 0 | 0 | 10.2 | 10.2
14.001.001024.MAT | Junção PVC PBV para esgoto série reforçada Ø 50 mm | MAT. | UN | 18.83 | 0 | 0 | 18.83 | 18.83
14.001.001025.MAT | Junção PVC PBV para esgoto série reforçada Ø 75 mm | MAT. | UN | 45.42 | 0 | 0 | 45.42 | 45.42
14.001.001026.MAT | Junção PVC PBV para esgoto série reforçada Ø 100 mm | MAT. | UN | 74.25 | 0 | 0 | 74.25 | 74.25
14.001.001027.MAT | Junção PVC PBV para esgoto série reforçada Ø 150 mm | MAT. | UN | 197.86 | 0 | 0 | 197.86 | 197.86
14.001.001028.MAT | Junção PVC PBV para esgoto série reforçada Ø 100 mm x 75 mm | MAT. | UN | 73.17 | 0 | 0 | 73.17 | 73.17
14.001.001029.MAT | Junção PVC PBV para esgoto série reforçada Ø 150 mm x 100 mm | MAT. | UN | 179.83 | 0 | 0 | 179.83 | 179.83
14.001.001030.MAT | Junção PVC PBV para esgoto série reforçada Ø 40 mm | MAT. | UN | 12.73 | 0 | 0 | 12.73 | 12.73
14.001.001031.MAT | Luva PVC BBV de correr para esgoto série reforçada Ø 75 mm | MAT. | UN | 18.11 | 0 | 0 | 18.11 | 18.11
14.001.001032.MAT | Luva PVC BBV de correr para esgoto série reforçada Ø 100 mm | MAT. | UN | 36.81 | 0 | 0 | 36.81 | 36.81
14.001.001033.MAT | Luva PVC BBV de correr para esgoto série reforçada Ø 150 mm | MAT. | UN | 142.12 | 0 | 0 | 142.12 | 142.12
14.001.001034.MAT | Luva PVC PBV simples para esgoto série reforçada Ø 50 mm | MAT. | UN | 11.78 | 0 | 0 | 11.78 | 11.78
14.001.001035.MAT | Luva PVC PBV simples para esgoto série reforçada Ø 75 mm | MAT. | UN | 14.99 | 0 | 0 | 14.99 | 14.99
14.001.001036.MAT | Luva PVC PBV simples para esgoto série reforçada Ø 100 mm | MAT. | UN | 23.08 | 0 | 0 | 23.08 | 23.08
14.001.001037.MAT | Luva PVC PBV simples para esgoto série reforçada Ø 150 mm | MAT. | UN | 58.1 | 0 | 0 | 58.1 | 58.1
14.001.001038.MAT | Luva PVC PBV simples para esgoto série reforçada Ø 40 mm | MAT. | UN | 8.89 | 0 | 0 | 8.89 | 8.89
14.001.001039.MAT | Redução PVC PBV excêntrica para esgoto série reforçada Ø 75 mm x 50 mm | MAT. | UN | 7.89 | 0 | 0 | 7.89 | 7.89
14.001.001040.MAT | Redução PVC PBV excêntrica para esgoto série reforçada Ø 100 mm x 75 mm | MAT. | UN | 21.13 | 0 | 0 | 21.13 | 21.13
14.001.001041.MAT | Redução PVC PBV excêntrica para esgoto série reforçada Ø 150 mm x 100 mm | MAT. | UN | 62.71 | 0 | 0 | 62.71 | 62.71
14.001.001042.MAT | Tê PVC PBV de inspeção para esgoto série reforçada Ø 75 mm | MAT. | UN | 49.46 | 0 | 0 | 49.46 | 49.46
14.001.001043.MAT | Tê PVC PBV de inspeção para esgoto série reforçada Ø 100 mm | MAT. | UN | 54.99 | 0 | 0 | 54.99 | 54.99
14.001.001044.MAT | Tê PVC PBV de inspeção para esgoto série reforçada Ø 150 mm | MAT. | UN | 320.44 | 0 | 0 | 320.44 | 320.44
14.001.001045.MAT | Tê PVC PBV para esgoto série reforçada Ø 75 mm | MAT. | UN | 44.54 | 0 | 0 | 44.54 | 44.54
14.001.001046.MAT | Tê PVC PBV para esgoto série reforçada Ø 100 mm | MAT. | UN | 61 | 0 | 0 | 61 | 61
14.001.001047.MAT | Tê PVC PBV para esgoto série reforçada Ø 150 mm | MAT. | UN | 171.71 | 0 | 0 | 171.71 | 171.71
14.001.001048.MAT | Tubo PVC PBV para esgoto série reforçada Ø 40 mm | MAT. | M | 12.43 | 0 | 0 | 12.43 | 12.43
14.001.001049.MAT | Tubo PVC PBV para esgoto série reforçada Ø 50 mm | MAT. | M | 19.35 | 0 | 0 | 19.35 | 19.35
14.001.001050.MAT | Tubo PVC PBV para esgoto série reforçada Ø 75 mm | MAT. | M | 23.15 | 0 | 0 | 23.15 | 23.15
14.001.001051.MAT | Tubo PVC PBV para esgoto série reforçada Ø 100 mm | MAT. | M | 38.38 | 0 | 0 | 38.38 | 38.38
14.001.001052.MAT | Tubo PVC PBV para esgoto série reforçada Ø 150 mm | MAT. | M | 80.09 | 0 | 0 | 80.09 | 80.09
14.001.001053.MAT | Cap PVC PBV para esgoto série reforçada Ø 75 mm | MAT. | UN | 12.35 | 0 | 0 | 12.35 | 12.35
14.001.001054.MAT | Cap PVC PBV para esgoto série reforçada Ø 100 mm | MAT. | UN | 18.62 | 0 | 0 | 18.62 | 18.62
14.001.001055.MAT | Cap PVC PBV para esgoto série reforçada Ø 150 mm | MAT. | UN | 88.21 | 0 | 0 | 88.21 | 88.21
14.001.001056.MAT | Curva PVC PBV de ângulo variável de 0º a 45º para esgoto série reforçada Ø 100 mm | MAT. | UN | 35.54 | 0 | 0 | 35.54 | 35.54
14.001.001057.MAT | Curva PVC PBV de ângulo variável de 0º a 90º para esgoto série reforçada Ø 100 mm | MAT. | UN | 70.61 | 0 | 0 | 70.61 | 70.61
14.001.001058.MAT | Tê PVC PBV de redução para esgoto série reforçada Ø 150 mm x 100 mm | MAT. | UN | 85.27 | 0 | 0 | 85.27 | 85.27
14.001.001059.MAT | Tê PVC PBV de redução para esgoto série reforçada Ø 100 mm x 75 mm | MAT. | UN | 56.34 | 0 | 0 | 56.34 | 56.34
14.001.001064.MAT | Junção 45º PVC PBV para esgoto série reforçada Ø 40 mm | MAT. | UN | 6.04 | 0 | 0 | 6.04 | 6.04
14.001.001065.MAT | Joelho 90º PVC PBV com visita para esgoto série reforçada Ø 100 mm | MAT. | UN | 52.72 | 0 | 0 | 52.72 | 52.72
14.001.001066.MAT | Joelho 90º PVC PBV para esgoto série reforçada Ø 50 mm | MAT. | UN | 11.36 | 0 | 0 | 11.36 | 11.36
14.001.001067.MAT | Joelho 90º PVC PBV para esgoto série reforçada Ø 75 mm | MAT. | UN | 24.54 | 0 | 0 | 24.54 | 24.54
14.001.001068.MAT | Joelho 90º PVC PBV para esgoto série reforçada Ø 100 mm | MAT. | UN | 41.03 | 0 | 0 | 41.03 | 41.03
14.001.001069.MAT | Joelho 90º PVC PBV para esgoto série reforçada Ø 150 mm | MAT. | UN | 153.43 | 0 | 0 | 153.43 | 153.43
14.001.001070.MAT | Joelho 90º PVC PBV para esgoto série reforçada Ø 40 mm | MAT. | UN | 6.74 | 0 | 0 | 6.74 | 6.74
14.001.001071.MAT | Junção PVC PBV dupla para esgoto série reforçada Ø 100 mm | MAT. | UN | 89.21 | 0 | 0 | 89.21 | 89.21
14.001.001072.MAT | Curva 90º cerâmica curta PB para esgoto Ø 100 mm | MAT. | UN | 52.55 | 0 | 0 | 52.55 | 52.55
14.001.001073.MAT | Curva 90º cerâmica curta PB para esgoto Ø 150 mm | MAT. | UN | 75.76 | 0 | 0 | 75.76 | 75.76
14.001.001074.MAT | Curva 90º cerâmica curta PB para esgoto Ø 200 mm | MAT. | UN | 131.1 | 0 | 0 | 131.1 | 131.1
14.001.001075.MAT | Curva 90º cerâmica curta PB para esgoto Ø 250 mm | MAT. | UN | 624.67 | 0 | 0 | 624.67 | 624.67
14.001.001076.MAT | Curva 90º cerâmica curta PB para esgoto Ø 300 mm | MAT. | UN | 845.93 | 0 | 0 | 845.93 | 845.93
14.001.001077.MAT | Estopa alcatroada para vedação tubos cerâmicos | MAT. | KG | 20.26 | 0 | 0 | 20.26 | 20.26
14.001.001078.MAT | Junção 90º cerâmica PBB para esgoto Ø 100 mm | MAT. | UN | 74.03 | 0 | 0 | 74.03 | 74.03
14.001.001079.MAT | Junção 90º cerâmica PBB para esgoto Ø 150 mm | MAT. | UN | 140.69 | 0 | 0 | 140.69 | 140.69
14.001.001080.MAT | Junção 90º cerâmica PBB para esgoto Ø 200 mm | MAT. | UN | 359.2 | 0 | 0 | 359.2 | 359.2
14.001.001081.MAT | Junção 90º cerâmica PBB para esgoto Ø 250 mm | MAT. | UN | 1006.28 | 0 | 0 | 1006.28 | 1006.28
14.001.001082.MAT | Junção 90º cerâmica PBB para esgoto Ø 300 mm | MAT. | UN | 1748.86 | 0 | 0 | 1748.86 | 1748.86
14.001.001083.MAT | Tê cerâmico PBB para esgoto Ø 100 mm | MAT. | UN | 71.82 | 0 | 0 | 71.82 | 71.82
14.001.001084.MAT | Tê cerâmico PBB para esgoto Ø 150 mm | MAT. | UN | 138.71 | 0 | 0 | 138.71 | 138.71
14.001.001085.MAT | Tê cerâmico PBB para esgoto Ø 200 mm | MAT. | UN | 359.94 | 0 | 0 | 359.94 | 359.94
14.001.001086.MAT | Tê cerâmico PBB para esgoto Ø 250 mm | MAT. | UN | 1014.06 | 0 | 0 | 1014.06 | 1014.06
14.001.001087.MAT | Tê cerâmico PBB para esgoto Ø 300 mm | MAT. | UN | 1746.77 | 0 | 0 | 1746.77 | 1746.77
14.001.001088.MAT | Tubo cerâmico para esgoto Ø 100 mm | MAT. | M | 47.9 | 0 | 0 | 47.9 | 47.9
14.001.001089.MAT | Tubo cerâmico para esgoto Ø 150 mm | MAT. | M | 68.34 | 0 | 0 | 68.34 | 68.34
14.001.001090.MAT | Tubo cerâmico para esgoto Ø 200 mm | MAT. | M | 119.16 | 0 | 0 | 119.16 | 119.16
14.001.001091.MAT | Tubo cerâmico para esgoto Ø 250 mm | MAT. | M | 223.58 | 0 | 0 | 223.58 | 223.58
14.001.001092.MAT | Tubo cerâmico para esgoto Ø 300 mm | MAT. | M | 299.63 | 0 | 0 | 299.63 | 299.63
14.001.001093.MAT | Tubo de aço carbono galvanizado sem costura schedule 80 Ø 2" | MAT. | M | 135.42 | 0 | 0 | 135.42 | 135.42
14.001.001094.MAT | Tubo de polietileno reticulado para isolamento térmico Ø 3/4", espessura 10 mm | MAT. | M | 4.16 | 0 | 0 | 4.16 | 4.16
14.001.001095.MAT | Tubo de concreto armado PA-2 para águas pluviais Ø 800 mm | MAT. | M | 405.16 | 0 | 0 | 405.16 | 405.16
14.001.001096.MAT | Tubo PVC para proteção de cordoalha comprimento 3 m, Ø 2" | MAT. | UN | 65.57 | 0 | 0 | 65.57 | 65.57
14.001.001098.MAT | Tubo PVC leve PB lisa para duto de lixo Ø 400 mm | MAT. | M | 263.58 | 0 | 0 | 263.58 | 263.58
14.001.001099.MAT | Tubo PPR Ø 25 mm, pressão nom. ~ 2,0 MPa | MAT. | M | 19.98 | 0 | 0 | 19.98 | 19.98
14.001.001100.MAT | Tubo de polietileno reticulado para isolamento térmico Ø 1", espessura 10 mm | MAT. | M | 3.2 | 0 | 0 | 3.2 | 3.2
14.001.001101.MAT | Tubo de concreto armado PA-2 para águas pluviais Ø 1200 mm | MAT. | M | 827.77 | 0 | 0 | 827.77 | 827.77
14.001.001103.MAT | Junção 45º PVC leve PBB para duto de lixo Ø 400 mm | MAT. | UN | 763.15 | 0 | 0 | 763.15 | 763.15
14.001.001104.MAT | Tubo PPR Ø 63 mm, pressão nom. ~ 1,2 MPa | MAT. | M | 63.59 | 0 | 0 | 63.59 | 63.59
14.001.001105.MAT | Tubo de concreto armado PA-2 para águas pluviais Ø 600 mm | MAT. | M | 236.6 | 0 | 0 | 236.6 | 236.6
14.001.001107.MAT | Tubo PPR Ø 75 mm, pressão nom. ~ 1,2 MPa | MAT. | M | 85.09 | 0 | 0 | 85.09 | 85.09
14.001.001108.MAT | Tubo de concreto armado PA-2 para águas pluviais Ø 1000 mm | MAT. | M | 563.01 | 0 | 0 | 563.01 | 563.01
14.001.001110.MAT | Tubo PPR Ø 110 mm, pressão nom. ~ 1,2 MPa | MAT. | M | 217.84 | 0 | 0 | 217.84 | 217.84
14.001.001111.MAT | Canaleta de concreto tipo meio tubo para águas pluviais Ø 300 mm | MAT. | M | 64.5 | 0 | 0 | 64.5 | 64.5
14.001.001112.MAT | Tubo de concreto tipo PS-1 para águas pluviais Ø 300 mm | MAT. | M | 79.67 | 0 | 0 | 79.67 | 79.67
14.001.001113.MAT | Tubo PPR Ø 40 mm, pressão nom. ~ 2,0 MPa | MAT. | M | 38.33 | 0 | 0 | 38.33 | 38.33
14.001.001114.MAT | Canaleta de concreto tipo meio tubo para águas pluviais Ø 600 mm | MAT. | M | 180.74 | 0 | 0 | 180.74 | 180.74
14.001.001115.MAT | Tubo PPR Ø 32 mm, pressão nom. ~ 2,0 MPa | MAT. | M | 27.75 | 0 | 0 | 27.75 | 27.75
14.001.001116.MAT | Tubo de concreto tipo PS-1 para águas pluviais Ø 500 mm | MAT. | M | 138.48 | 0 | 0 | 138.48 | 138.48
14.001.001117.MAT | Tubo PPR Ø 25 mm, pressão nom. ~ 2,5 MPa | MAT. | M | 26.98 | 0 | 0 | 26.98 | 26.98
14.001.001118.MAT | Canaleta de concreto tipo meio tubo para águas pluviais Ø 400 mm | MAT. | M | 116.68 | 0 | 0 | 116.68 | 116.68
14.001.001119.MAT | Tubo de concreto tipo PS-1 para águas pluviais Ø 400 mm | MAT. | M | 96.39 | 0 | 0 | 96.39 | 96.39
14.001.001120.MAT | Tubo PPR Ø 32 mm, pressão nom. ~ 2,5 MPa | MAT. | UN | 35.63 | 0 | 0 | 35.63 | 35.63
14.001.001121.MAT | Canaleta de concreto tipo meio tubo para águas pluviais Ø 500 mm | MAT. | M | 138.16 | 0 | 0 | 138.16 | 138.16
14.001.001200.MAT | Tubo de cobre sem costura Ø 1/4" | MAT. | M | 20.73 | 0 | 0 | 20.73 | 20.73
14.001.001201.MAT | Tubo de cobre sem costura Ø 3/8" | MAT. | M | 30.96 | 0 | 0 | 30.96 | 30.96
14.001.001202.MAT | Tubo de cobre sem costura Ø 1/2" | MAT. | M | 37.92 | 0 | 0 | 37.92 | 37.92
14.001.001203.MAT | Tubo de cobre sem costura Ø 5/8" | MAT. | M | 47.99 | 0 | 0 | 47.99 | 47.99
14.001.001204.MAT | Tubo de cobre sem costura Ø 3/4" | MAT. | M | 58.15 | 0 | 0 | 58.15 | 58.15
14.001.001205.MAT | Tubo de cobre sem costura Ø 7/8" | MAT. | M | 76.93 | 0 | 0 | 76.93 | 76.93
14.001.001206.MAT | Tubo de cobre sem costura Ø 1 1/8" | MAT. | M | 97.65 | 0 | 0 | 97.65 | 97.65
14.001.001207.MAT | Tubo de cobre sem costura Ø 1 3/8" | MAT. | M | 119.98 | 0 | 0 | 119.98 | 119.98
14.001.001208.MAT | Tubo de cobre sem costura Ø 1 5/8" | MAT. | M | 143.6 | 0 | 0 | 143.6 | 143.6
14.001.001300.MAT | Tubo PEX monocamada, Ø 16 mm | MAT. | M | 3.99 | 0 | 0 | 3.99 | 3.99
14.001.001301.MAT | Tubo PEX monocamada, Ø 20 mm | MAT. | M | 6.29 | 0 | 0 | 6.29 | 6.29
14.001.001302.MAT | Tubo PEX monocamada, Ø 25 mm | MAT. | M | 9.72 | 0 | 0 | 9.72 | 9.72
14.001.001303.MAT | Tubo PEX monocamada, Ø 32 mm | MAT. | M | 15.6 | 0 | 0 | 15.6 | 15.6
14.001.001304.MAT | Tubo PEX multicamada (PEX, Al, PEX), Ø 16 mm | MAT. | M | 7.12 | 0 | 0 | 7.12 | 7.12
14.001.001305.MAT | Tubo PEX multicamada (PEX, Al, PEX), Ø 20 mm | MAT. | M | 10.24 | 0 | 0 | 10.24 | 10.24
14.001.001306.MAT | Tubo PEX multicamada (PEX, Al, PEX), Ø 26 mm | MAT. | M | 16.39 | 0 | 0 | 16.39 | 16.39
14.001.001307.MAT | Tubo PEX multicamada (PEX, Al, PEX), Ø 32 mm | MAT. | M | 22.49 | 0 | 0 | 22.49 | 22.49
14.001.001308.MAT | Tubo PEX multicamada para gás Ø 16 mm | MAT. | M | 7.37 | 0 | 0 | 7.37 | 7.37
14.001.001309.MAT | Tubo PEX multicamada para gás Ø 20 mm | MAT. | M | 8.84 | 0 | 0 | 8.84 | 8.84
14.001.001310.MAT | Tubo PEX multicamada para gás Ø 26 mm | MAT. | M | 16.39 | 0 | 0 | 16.39 | 16.39
14.001.001311.MAT | Tubo PEX multicamada para gás Ø 32 mm | MAT. | M | 22.49 | 0 | 0 | 22.49 | 22.49
14.001.001312.MAT | Conexão móvel PEX 16 mm x 1/2" | MAT. | UN | 11.91 | 0 | 0 | 11.91 | 11.91
14.001.001313.MAT | Conexão móvel PEX 16 mm x 3/4" | MAT. | UN | 14.24 | 0 | 0 | 14.24 | 14.24
14.001.001314.MAT | Conexão móvel PEX 25 mm x 3/4" | MAT. | UN | 22.45 | 0 | 0 | 22.45 | 22.45
14.001.001315.MAT | Conexão móvel PEX 32 mm x 1" | MAT. | UN | 28.44 | 0 | 0 | 28.44 | 28.44
14.001.001316.MAT | Conexão fixa rosca fêmea PEX 16 mm x 1/2" | MAT. | UN | 6.11 | 0 | 0 | 6.11 | 6.11
14.001.001317.MAT | Conexão fixa rosca fêmea PEX 20 mm x 1/2" | MAT. | UN | 8.99 | 0 | 0 | 8.99 | 8.99
14.001.001318.MAT | Conexão fixa rosca fêmea PEX 25 mm x 3/4" | MAT. | UN | 14.18 | 0 | 0 | 14.18 | 14.18
14.001.001319.MAT | Conexão fixa rosca fêmea PEX 32 mm x 1" | MAT. | UN | 18.27 | 0 | 0 | 18.27 | 18.27
14.001.001320.MAT | Joelho 45° PEX 25 mm | MAT. | UN | 12.46 | 0 | 0 | 12.46 | 12.46
14.001.001321.MAT | Joelho 45° PEX 32 mm | MAT. | UN | 16.47 | 0 | 0 | 16.47 | 16.47
14.001.001322.MAT | Joelho 90° PEX 16 mm | MAT. | UN | 11.2 | 0 | 0 | 11.2 | 11.2
14.001.001323.MAT | Joelho 90° PEX 20 mm | MAT. | UN | 14.27 | 0 | 0 | 14.27 | 14.27
14.001.001324.MAT | Joelho 90° PEX 25 mm | MAT. | UN | 16.07 | 0 | 0 | 16.07 | 16.07
14.001.001325.MAT | Joelho 90° PEX 32 mm | MAT. | UN | 31.03 | 0 | 0 | 31.03 | 31.03
14.001.001326.MAT | Joelho 90° rosca macho PEX 16 mm x 1/2" | MAT. | UN | 9.21 | 0 | 0 | 9.21 | 9.21
14.001.001327.MAT | Joelho 90° rosca macho PEX 20 mm x 3/4" | MAT. | UN | 9.58 | 0 | 0 | 9.58 | 9.58
14.001.001328.MAT | Joelho 90° rosca macho PEX 25 mm x 3/4" | MAT. | UN | 19.07 | 0 | 0 | 19.07 | 19.07
14.001.001329.MAT | Joelho 90° rosca macho PEX 25 mm x 1" | MAT. | UN | 21.81 | 0 | 0 | 21.81 | 21.81
14.001.001330.MAT | Joelho 90° rosca móvel PEX 16 mm x 1/2" | MAT. | UN | 24.05 | 0 | 0 | 24.05 | 24.05
14.001.001331.MAT | Joelho 90° rosca móvel PEX 25 mm x 3/4" | MAT. | UN | 31.03 | 0 | 0 | 31.03 | 31.03
14.001.001332.MAT | Luva redução PEX 20 mm x 16 mm | MAT. | UN | 12.41 | 0 | 0 | 12.41 | 12.41
14.001.001333.MAT | Luva redução PEX 25 mm x 20 mm | MAT. | UN | 17.67 | 0 | 0 | 17.67 | 17.67
14.001.001334.MAT | Luva redução PEX 32 mm x 20 mm | MAT. | UN | 21.11 | 0 | 0 | 21.11 | 21.11
14.001.001335.MAT | Luva PEX 16 mm | MAT. | UN | 9.04 | 0 | 0 | 9.04 | 9.04
14.001.001336.MAT | Luva PEX 20 mm | MAT. | UN | 12.52 | 0 | 0 | 12.52 | 12.52
14.001.001337.MAT | Luva PEX 25 mm | MAT. | UN | 18.95 | 0 | 0 | 18.95 | 18.95
14.001.001338.MAT | Luva PEX 32 mm | MAT. | UN | 28.27 | 0 | 0 | 28.27 | 28.27
14.001.001339.MAT | Tê PEX 16 mm | MAT. | UN | 18.15 | 0 | 0 | 18.15 | 18.15
14.001.001340.MAT | Tê PEX 20 mm | MAT. | UN | 20.72 | 0 | 0 | 20.72 | 20.72
14.001.001341.MAT | Tê PEX 25 mm | MAT. | UN | 36.28 | 0 | 0 | 36.28 | 36.28
14.001.001342.MAT | Tê PEX 32 mm | MAT. | UN | 53.29 | 0 | 0 | 53.29 | 53.29
14.001.001343.MAT | Tê rosca fêmea PEX 16 mm x 1/2" | MAT. | UN | 18.86 | 0 | 0 | 18.86 | 18.86
14.001.001344.MAT | Tê rosca fêmea PEX 20 mm x 1/2" | MAT. | UN | 22.5 | 0 | 0 | 22.5 | 22.5
14.001.001345.MAT | Tê rosca fêmea PEX 20 mm x 3/4" | MAT. | UN | 25.14 | 0 | 0 | 25.14 | 25.14
14.001.001346.MAT | Tê rosca fêmea PEX 25 mm x 3/4" | MAT. | UN | 28.87 | 0 | 0 | 28.87 | 28.87
14.001.001347.MAT | Adaptador fixo rosca macho PEX gás Ø 16 mm x 1/2" | MAT. | UN | 11.79 | 0 | 0 | 11.79 | 11.79
14.001.001348.MAT | Adaptador fixo rosca macho PEX gás Ø 20 mm x 3/4" | MAT. | UN | 14.48 | 0 | 0 | 14.48 | 14.48
14.001.001349.MAT | Adaptador fixo rosca macho PEX gás Ø 26 mm x 3/4" | MAT. | UN | 19.8 | 0 | 0 | 19.8 | 19.8
14.001.001350.MAT | Adaptador fixo rosca macho PEX gás Ø 32 mm x 1" | MAT. | UN | 26.34 | 0 | 0 | 26.34 | 26.34
14.001.001351.MAT | Adaptador fixo rosca fêmea PEX gás Ø 16 mm x 1/2" | MAT. | UN | 13.29 | 0 | 0 | 13.29 | 13.29
14.001.001352.MAT | Adaptador fixo rosca fêmea PEX gás Ø 20 mm x 3/4" | MAT. | UN | 15.77 | 0 | 0 | 15.77 | 15.77
14.001.001353.MAT | Adaptador fixo rosca fêmea PEX gás Ø 26 mm x 3/4" | MAT. | UN | 18.63 | 0 | 0 | 18.63 | 18.63
14.001.001354.MAT | Adaptador fixo rosca fêmea PEX gás Ø 32 mm x 1" | MAT. | UN | 24.04 | 0 | 0 | 24.04 | 24.04
14.001.001355.MAT | Joelho 90° PEX gás Ø 16 mm | MAT. | UN | 16.83 | 0 | 0 | 16.83 | 16.83
14.001.001356.MAT | Joelho 90° PEX gás Ø 20 mm | MAT. | UN | 20.08 | 0 | 0 | 20.08 | 20.08
14.001.001357.MAT | Joelho 90° PEX gás Ø 26 mm | MAT. | UN | 27.7 | 0 | 0 | 27.7 | 27.7
14.001.001358.MAT | Joelho 90° PEX gás Ø 32 mm | MAT. | UN | 46.37 | 0 | 0 | 46.37 | 46.37
14.001.001359.MAT | Joelho 90° rosca fêmea PEX gás Ø 16 mm x 1/2" | MAT. | UN | 15.31 | 0 | 0 | 15.31 | 15.31
14.001.001360.MAT | Joelho 90° rosca fêmea PEX gás Ø 20 mm x 3/4" | MAT. | UN | 16.26 | 0 | 0 | 16.26 | 16.26
14.001.001361.MAT | Joelho 90° rosca fêmea PEX gás Ø 26 mm x 3/4" | MAT. | UN | 22.75 | 0 | 0 | 22.75 | 22.75
14.001.001362.MAT | Joelho 90° rosca fêmea PEX gás Ø 32 mm x 1" | MAT. | UN | 30.21 | 0 | 0 | 30.21 | 30.21
14.001.001363.MAT | Luva redução PEX gás Ø 20 mm x 16 mm | MAT. | UN | 20.63 | 0 | 0 | 20.63 | 20.63
14.001.001364.MAT | Luva redução PEX gás Ø 26 mm x 20 mm | MAT. | UN | 26.52 | 0 | 0 | 26.52 | 26.52
14.001.001365.MAT | Luva redução PEX gás Ø 32 mm x 20 mm | MAT. | UN | 34.77 | 0 | 0 | 34.77 | 34.77
14.001.001366.MAT | Distribuidor Manifold 2 saídas PEX 32 mm x 16 mm | MAT. | UN | 86.05 | 0 | 0 | 86.05 | 86.05
14.001.001367.MAT | Distribuidor Manifold 2 saídas PEX 32 mm x 20 mm | MAT. | UN | 90.12 | 0 | 0 | 90.12 | 90.12
14.001.001368.MAT | Distribuidor Manifold 2 saídas PEX 32 mm x 25 mm | MAT. | UN | 92.71 | 0 | 0 | 92.71 | 92.71
14.001.001369.MAT | Distribuidor Manifold 3 saídas PEX 32 mm x 16 mm | MAT. | UN | 94.01 | 0 | 0 | 94.01 | 94.01
14.001.001370.MAT | Distribuidor Manifold 3 saídas PEX 32 mm x 20 mm | MAT. | UN | 106.98 | 0 | 0 | 106.98 | 106.98
14.001.001371.MAT | Distribuidor Manifold 3 saídas PEX 32 mm x 25 mm | MAT. | UN | 113.17 | 0 | 0 | 113.17 | 113.17
14.001.001372.MAT | Luva PEX gás Ø 16 mm | MAT. | UN | 18.17 | 0 | 0 | 18.17 | 18.17
14.001.001373.MAT | Luva PEX gás Ø 20 mm | MAT. | UN | 22.75 | 0 | 0 | 22.75 | 22.75
14.001.001374.MAT | Luva PEX gás Ø 26 mm | MAT. | UN | 24.36 | 0 | 0 | 24.36 | 24.36
14.001.001375.MAT | Luva PEX gás Ø 32 mm | MAT. | UN | 32.97 | 0 | 0 | 32.97 | 32.97
14.001.001376.MAT | Tê PEX gás Ø 16 mm | MAT. | UN | 27.42 | 0 | 0 | 27.42 | 27.42
14.001.001377.MAT | Tê PEX gás Ø 20 mm | MAT. | UN | 31.83 | 0 | 0 | 31.83 | 31.83
14.001.001378.MAT | Tê PEX gás Ø 26 mm | MAT. | UN | 44.91 | 0 | 0 | 44.91 | 44.91
14.001.001379.MAT | Tê PEX gás Ø 32 mm | MAT. | UN | 56.16 | 0 | 0 | 56.16 | 56.16
14.001.001380.MAT | Tê rosca fêmea PEX gás Ø 16 mm x 1/2" | MAT. | UN | 29.65 | 0 | 0 | 29.65 | 29.65
14.001.001381.MAT | Tê rosca fêmea PEX gás Ø 20 mm x 3/4" | MAT. | UN | 32.42 | 0 | 0 | 32.42 | 32.42
14.001.001382.MAT | Tê rosca fêmea PEX gás Ø 26 mm x 3/4" | MAT. | UN | 39.31 | 0 | 0 | 39.31 | 39.31
14.001.001383.MAT | Tê rosca fêmea PEX gás Ø 32 mm x 1" | MAT. | UN | 55.86 | 0 | 0 | 55.86 | 55.86
14.001.001384.MAT | Válvula de segurança horizontal de fluxo/térmica PEX gás Ø 1" 2,5 m³/h | MAT. | UN | 289.99 | 0 | 0 | 289.99 | 289.99
14.001.001385.MAT | Válvula de segurança horizontal de fluxo/térmica PEX gás Ø 1" 6,0 m³/h | MAT. | UN | 289.99 | 0 | 0 | 289.99 | 289.99
14.001.001386.MAT | Válvula de esfera fêmea PEX gás Ø 1/2" | MAT. | UN | 31.24 | 0 | 0 | 31.24 | 31.24
14.001.001387.MAT | Válvula de esfera fêmea PEX gás Ø 3/4" | MAT. | UN | 44.79 | 0 | 0 | 44.79 | 44.79
14.001.001388.MAT | Válvula de esfera fêmea PEX gás Ø 1" | MAT. | UN | 76.03 | 0 | 0 | 76.03 | 76.03
14.001.001389.MAT | Válvula de esfera macho x fêmea PEX gás Ø 1/2" | MAT. | UN | 40.5 | 0 | 0 | 40.5 | 40.5
14.001.001390.MAT | Válvula de esfera macho x fêmea PEX gás Ø 3/4" | MAT. | UN | 52.28 | 0 | 0 | 52.28 | 52.28
14.001.001391.MAT | Válvula de esfera macho x fêmea PEX gás Ø 1" | MAT. | UN | 93.54 | 0 | 0 | 93.54 | 93.54
14.002.000005.MAT | Prolongador para caixa sifonada comprimento 150 mm, Ø 100 mm | MAT. | UN | 20.15 | 0 | 0 | 20.15 | 20.15
14.002.000006.MAT | Caixa PVC sifonada Ø 150 mm, altura 185 mm, entrada Ø 40 mm, saída Ø 75 mm, grelha redonda de alumínio, 5 entradas, para esgoto sanitário | MAT. | UN | 270.17 | 0 | 0 | 270.17 | 270.17
14.002.000007.MAT | Caixa PVC sifonada Ø 100 mm, altura 100 mm, entrada Ø 40 mm, saída Ø 50 mm, grelha redonda PVC, 3 entradas, para esgoto sanitário | MAT. | UN | 95.59 | 0 | 0 | 95.59 | 95.59
14.002.000008.MAT | Caixa PVC sifonada Ø 150 mm, altura 150 mm, entrada Ø 40 mm, saída Ø 50 mm, grelha redonda PVC, 7 entradas, para esgoto sanitário | MAT. | UN | 186.81 | 0 | 0 | 186.81 | 186.81
14.002.000009.MAT | Caixa PVC sifonada Ø 100 mm, altura 100 mm, entrada Ø 40 mm, saída Ø 50 mm, grelha redonda de alumínio, 3 entradas, para esgoto sanitário | MAT. | UN | 82.37 | 0 | 0 | 82.37 | 82.37
14.002.000010.MAT | Caixa PVC sifonada Ø 150 mm, altura 150 mm, entrada Ø 40 mm, saída Ø 50 mm, grelha redonda de alumínio, 7 entradas, para esgoto sanitário | MAT. | UN | 186.56 | 0 | 0 | 186.56 | 186.56
14.002.000011.MAT | Caixa PVC sifonada Ø 150 mm, altura 185 mm, entrada Ø 40 mm, saída Ø 75 mm, grelha redonda, 5 entradas, para esgoto sanitário | MAT. | UN | 188.21 | 0 | 0 | 188.21 | 188.21
14.002.000012.MAT | Grelha PVC redonda acabamento cromado Ø 100 mm | MAT. | UN | 32 | 0 | 0 | 32 | 32
14.002.000013.MAT | Grelha PVC redonda acabamento cromado Ø 150 mm | MAT. | UN | 68.24 | 0 | 0 | 68.24 | 68.24
14.002.000014.MAT | Ralo de ferro fundido seco com saída horizontal para esgoto sanitario e águas pluviais Ø 100 mm | MAT. | UN | 65.67 | 0 | 0 | 65.67 | 65.67
14.002.000015.MAT | Ralo de ferro fundido sifonado para esgoto sanitario e águas pluviais Ø 150 mm | MAT. | UN | 413.98 | 0 | 0 | 413.98 | 413.98
14.002.000016.MAT | Ralo PVC seco com grelha PVC seção quadrada 10 x 10 cm, altura 5 cm, entrada Ø 40 mm | MAT. | UN | 55.83 | 0 | 0 | 55.83 | 55.83
14.002.000017.MAT | Ralo PVC sifonado com grelha cromada seção transversal redonda Ø 10,5 cm altura 7 cm, entrada Ø 40 mm | MAT. | UN | 55.02 | 0 | 0 | 55.02 | 55.02
14.002.000018.MAT | Ralo PVC sifonado com grelha cromada seção transversal redonda Ø 10 cm altura 7 cm, entrada Ø 40 mm | MAT. | UN | 98.67 | 0 | 0 | 98.67 | 98.67
14.002.000019.MAT | Ralo PVC sifonado com grelha cromada seção transversal quadrada 10 x 10 cm altura 5 cm, saída Ø 40 mm | MAT. | UN | 73.23 | 0 | 0 | 73.23 | 73.23
14.002.000020.MAT | Grelha de ferro fundido hemisférica para águas pluviais Ø 3" | MAT. | UN | 35.2 | 0 | 0 | 35.2 | 35.2
14.002.000021.MAT | Porta-grelha em PVC redonda branca para grelha redonda Ø 100 mm | MAT. | UN | 12.34 | 0 | 0 | 12.34 | 12.34
14.002.000022.MAT | Grelha em ferro fundido com caixilho de apoio espessura 15 mm, largura 200 mm | MAT. | M | 91.27 | 0 | 0 | 91.27 | 91.27
14.002.000023.MAT | Grelha em ferro fundido largura 200 mm | MAT. | M | 120.39 | 0 | 0 | 120.39 | 120.39
14.002.000024.MAT | Grelha de ferro fundido hemisférica para águas pluviais Ø 4" | MAT. | UN | 42.49 | 0 | 0 | 42.49 | 42.49
14.002.000025.MAT | Cesta para limpeza de caixa sifonada giratória Ø 100 mm | MAT. | UN | 7.03 | 0 | 0 | 7.03 | 7.03
14.002.000026.MAT | Grelha em ferro fundido com caixilho de apoio espessura 15 mm, largura 250 mm | MAT. | M | 137.05 | 0 | 0 | 137.05 | 137.05
14.002.000027.MAT | Grelha de ferro fundido hemisférica para águas pluviais Ø 6" | MAT. | UN | 101.46 | 0 | 0 | 101.46 | 101.46
14.002.000028.MAT | Dispositivo PVC anti-infiltração para caixa sifonada Ø 100 mm | MAT. | UN | 43.6 | 0 | 0 | 43.6 | 43.6
14.002.000029.MAT | Grelha em ferro fundido com caixilho de apoio espessura 15 mm, largura 300 mm | MAT. | M | 183.49 | 0 | 0 | 183.49 | 183.49
14.002.000030.MAT | Corpo PVC para caixa seca Ø 10 cm altura 10 cm, saída Ø 40 mm | MAT. | UN | 44.98 | 0 | 0 | 44.98 | 44.98
14.002.000031.MAT | Caixa PVC sifonada Ø 100 mm, altura 140 mm, entrada Ø 40 mm, saída Ø 50 mm, com corpo giratório, grelha redonda, 5 entradas, para esgoto sanitário | MAT. | UN | 119.09 | 0 | 0 | 119.09 | 119.09
14.002.000032.MAT | Caixa PVC sifonada Ø 100 mm, altura 150 mm, entrada Ø 40 mm, saída Ø 50 mm, grelha redonda, 3 entradas, para esgoto sanitário | MAT. | UN | 103.54 | 0 | 0 | 103.54 | 103.54
14.004.000003.MAT | Aquecedor de água de acumulação a gás capacidade 250 litros | MAT. | UN | 7339.82 | 0 | 0 | 7339.82 | 7339.82
14.004.000004.MAT | Aquecedor de água de acumulação a gás capacidade 200 litros | MAT. | UN | 6143.48 | 0 | 0 | 6143.48 | 6143.48
14.004.000005.MAT | Aquecedor de água de acumulação a gás capacidade 150 litros | MAT. | UN | 4600 | 0 | 0 | 4600 | 4600
14.004.000006.MAT | Aquecedor de água de acumulação a gás capacidade 110 litros | MAT. | UN | 4499.45 | 0 | 0 | 4499.45 | 4499.45
14.004.000007.MAT | Aquecedor de água de acumulação a gás capacidade 75 litros | MAT. | UN | 3822.28 | 0 | 0 | 3822.28 | 3822.28
14.004.000008.MAT | Aquecedor de água de passagem a gás, com painel digital, vazão 24 l/min | MAT. | UN | 5900 | 0 | 0 | 5900 | 5900
14.004.000009.MAT | Aquecedor de água de passagem a gás, com painel digital, vazão 18 l/min | MAT. | UN | 5923.51 | 0 | 0 | 5923.51 | 5923.51
14.004.000010.MAT | Aquecedor de água de passagem a gás, acendimento eletrônico, vazão 15 l/min | MAT. | UN | 2400 | 0 | 0 | 2400 | 2400
14.004.000011.MAT | Aquecedor de água de passagem a gás, acendimento eletrônico, vazão 13,5 l/min | MAT. | UN | 2223.92 | 0 | 0 | 2223.92 | 2223.92
14.004.000012.MAT | Aquecedor de água de passagem a gás, acendimento eletrônico, vazão 7 l/min | MAT. | UN | 4847.49 | 0 | 0 | 4847.49 | 4847.49
14.004.000013.MAT | Aquecedor de água de passagem elétrico, automático, 5200 W | MAT. | UN | 1260 | 0 | 0 | 1260 | 1260
14.004.000015.MAT | Aquecedor de água de acumulação elétrico, capacidade 75 litros, 1500 W, trifásico | MAT. | UN | 9253.32 | 0 | 0 | 9253.32 | 9253.32
14.004.000016.MAT | Aquecedor de água de acumulação elétrico, capacidade 100 litros, 1500 W, trifásico | MAT. | UN | 9777.74 | 0 | 0 | 9777.74 | 9777.74
14.004.000017.MAT | Aquecedor de água de acumulação elétrico, capacidade 150 litros, 1500 W, trifásico | MAT. | UN | 5050 | 0 | 0 | 5050 | 5050
14.004.000018.MAT | Aquecedor de água de acumulação elétrico, capacidade 200 litros, 2000 W, monofásico | MAT. | UN | 16018.9 | 0 | 0 | 16018.9 | 16018.9
14.004.000019.MAT | Aquecedor de água de acumulação elétrico, capacidade 250 litros, 2000 W, monofásico | MAT. | UN | 18232.26 | 0 | 0 | 18232.26 | 18232.26
14.004.000020.MAT | Aquecedor de água de acumulação elétrico, capacidade 300 litros, 4500 W, trifásico | MAT. | UN | 10795.94 | 0 | 0 | 10795.94 | 10795.94
14.004.000021.MAT | Aquecedor de água de acumulação elétrico, capacidade 500 litros, 7500 W, trifásico | MAT. | UN | 15912.72 | 0 | 0 | 15912.72 | 15912.72
14.004.000022.MAT | Aquecedor de água de passagem elétrico, automático, 5200 W, baixa pressão | MAT. | UN | 830 | 0 | 0 | 830 | 830
14.004.000023.MAT | Placa coletora de energia para aquecedor solar 1 m² | MAT. | UN | 815 | 0 | 0 | 815 | 815
14.004.000025.MAT | Reservatório térmico tipo boiler para aquecedor (capacidade: 400 l) | MAT. | UN | 4600 | 0 | 0 | 4600 | 4600
14.004.000026.MAT | Aquecedor de água de acumulação a gás capacidade 400 litros | MAT. | UN | 8822.08 | 0 | 0 | 8822.08 | 8822.08
14.005.000001.MAT | Extintor de incêndio com carga CO2, 6 kg | MAT. | UN | 749.41 | 0 | 0 | 749.41 | 749.41
14.005.000002.MAT | Extintor de incêndio com água pressurizada, 10 litros | MAT. | UN | 165.72 | 0 | 0 | 165.72 | 165.72
14.005.000003.MAT | Extintor de incêndio com carga de pó químico seco, 4 kg | MAT. | UN | 223.27 | 0 | 0 | 223.27 | 223.27
14.005.000004.MAT | Extintor de incêndio com carga de pó químico seco, 8 kg | MAT. | UN | 342.87 | 0 | 0 | 342.87 | 342.87
14.005.000005.MAT | Extintor de incêndio com carga de pó químico seco, 12 kg | MAT. | UN | 346.57 | 0 | 0 | 346.57 | 346.57
14.005.000006.MAT | Adaptador em latão para mangueira de incêndio Ø 2 1/2" | MAT. | UN | 66.95 | 0 | 0 | 66.95 | 66.95
14.005.000007.MAT | Esguicho com engate rápido para mangueira de incêndio Ø 2 1/2" x Ø 5/8" | MAT. | UN | 196.06 | 0 | 0 | 196.06 | 196.06
14.005.000008.MAT | Chave de engate rápido para conexões tipo storz Ø 1 1/2" e Ø 2 1/2" | MAT. | UN | 15.77 | 0 | 0 | 15.77 | 15.77
14.005.000009.MAT | Abrigo de hidrante externo em chapa de aço carbono, profundidade 17 cm, largura 60 cm, altura 90 cm | MAT. | UN | 364.14 | 0 | 0 | 364.14 | 364.14
14.005.000010.MAT | Registro globo angular 45º para hidrante Ø 2 1/2" | MAT. | UN | 151.64 | 0 | 0 | 151.64 | 151.64
14.005.000011.MAT | Tampão cego de latão com corrente para hidrante Ø 2 1/2" | MAT. | UN | 66.04 | 0 | 0 | 66.04 | 66.04
14.006.000004.MAT | Registro de gaveta acabamento bruto Ø 1/2" | MAT. | UN | 43.7 | 0 | 0 | 43.7 | 43.7
14.006.000005.MAT | Válvula PVC de escoamento sem unho para lavatório e tanque Ø 1" | MAT. | UN | 4.54 | 0 | 0 | 4.54 | 4.54
14.006.000006.MAT | Registro de gaveta com canopla padrão popular Ø 1 1/2" | MAT. | UN | 149.89 | 0 | 0 | 149.89 | 149.89
14.006.000007.MAT | Registro de gaveta acabamento bruto Ø 3/4" | MAT. | UN | 44.36 | 0 | 0 | 44.36 | 44.36
14.006.000008.MAT | Registro de gaveta acabamento bruto Ø 1/2 - 3/4" | MAT. | UN | 55.84 | 0 | 0 | 55.84 | 55.84
14.006.000009.MAT | Registro de gaveta acabamento bruto Ø 1" | MAT. | UN | 63.42 | 0 | 0 | 63.42 | 63.42
14.006.000010.MAT | Registro de gaveta acabamento bruto Ø 1 1/4" | MAT. | UN | 84.49 | 0 | 0 | 84.49 | 84.49
14.006.000011.MAT | Registro de gaveta acabamento bruto Ø 1 1/2" | MAT. | UN | 97.36 | 0 | 0 | 97.36 | 97.36
14.006.000012.MAT | Registro de gaveta acabamento bruto Ø 2" | MAT. | UN | 151.8 | 0 | 0 | 151.8 | 151.8
14.006.000013.MAT | Registro de gaveta acabamento bruto Ø 2 1/2" | MAT. | UN | 401.05 | 0 | 0 | 401.05 | 401.05
14.006.000014.MAT | Registro de gaveta acabamento bruto Ø 3" | MAT. | UN | 602.49 | 0 | 0 | 602.49 | 602.49
14.006.000015.MAT | Registro de gaveta acabamento bruto Ø 4" | MAT. | UN | 1041.98 | 0 | 0 | 1041.98 | 1041.98
14.006.000016.MAT | Registro de pressão com canopla padrão popular Ø 1/2" | MAT. | UN | 159.95 | 0 | 0 | 159.95 | 159.95
14.006.000017.MAT | Registro de pressão acabamento bruto para encaixe em tubo PVC/CPVC soldável Ø 1/2" ou 3/4" | MAT. | UN | 119.52 | 0 | 0 | 119.52 | 119.52
14.006.000018.MAT | Registro de pressão com canopla padrão popular Ø 3/4" | MAT. | UN | 104.24 | 0 | 0 | 104.24 | 104.24
14.006.000019.MAT | Registro de pressão com canopla padrão popular Ø 1" | MAT. | UN | 206.85 | 0 | 0 | 206.85 | 206.85
14.006.000020.MAT | Válvula de descarga em PVC sem registro Ø 1 1/2" | MAT. | UN | 174.6 | 0 | 0 | 174.6 | 174.6
14.006.000021.MAT | Válvula de descarga com registro interno Ø 1 1/2" | MAT. | UN | 373.2 | 0 | 0 | 373.2 | 373.2
14.006.000022.MAT | Válvula de descarga sem registro interno Ø 1 1/2" | MAT. | UN | 223.77 | 0 | 0 | 223.77 | 223.77
14.006.000023.MAT | Válvula de retenção horizontal em bronze com portinhola Ø 1/2" | MAT. | UN | 114.26 | 0 | 0 | 114.26 | 114.26
14.006.000024.MAT | Válvula de retenção de pé com crivo em bronze Ø 1/2" | MAT. | UN | 85.79 | 0 | 0 | 85.79 | 85.79
14.006.000025.MAT | Válvula de retenção de pé com crivo em bronze Ø 3/4" | MAT. | UN | 88.6 | 0 | 0 | 88.6 | 88.6
14.006.000026.MAT | Válvula de retenção de pé com crivo em bronze Ø 1" | MAT. | UN | 98.2 | 0 | 0 | 98.2 | 98.2
14.006.000027.MAT | Válvula de retenção de pé com crivo em bronze Ø 1 1/4" | MAT. | UN | 137.21 | 0 | 0 | 137.21 | 137.21
14.006.000028.MAT | Válvula de retenção de pé com crivo em bronze Ø 1 1/2" | MAT. | UN | 161.73 | 0 | 0 | 161.73 | 161.73
14.006.000029.MAT | Válvula de retenção de pé com crivo em bronze rosca NPT Ø 2" | MAT. | UN | 236.12 | 0 | 0 | 236.12 | 236.12
14.006.000030.MAT | Válvula de retenção de pé com crivo em bronze Ø 2 1/2" | MAT. | UN | 434.54 | 0 | 0 | 434.54 | 434.54
14.006.000031.MAT | Válvula de retenção de pé com crivo em bronze rosca NPT Ø 3" | MAT. | UN | 523.9 | 0 | 0 | 523.9 | 523.9
14.006.000032.MAT | Válvula de retenção de pé com crivo em bronze Ø 4" | MAT. | UN | 1015.97 | 0 | 0 | 1015.97 | 1015.97
14.006.000033.MAT | Válvula de retenção horizontal em bronze com portinhola Ø 3/4" | MAT. | UN | 104.96 | 0 | 0 | 104.96 | 104.96
14.006.000034.MAT | Válvula de retenção horizontal em bronze com portinhola Ø 1" | MAT. | UN | 167.29 | 0 | 0 | 167.29 | 167.29
14.006.000035.MAT | Válvula de retenção horizontal em bronze com portinhola Ø 1 1/4" | MAT. | UN | 208.49 | 0 | 0 | 208.49 | 208.49
14.006.000036.MAT | Válvula de retenção horizontal em bronze com portinhola Ø 1 1/2" | MAT. | UN | 256 | 0 | 0 | 256 | 256
14.006.000037.MAT | Válvula de retenção horizontal em bronze com portinhola Ø 2" | MAT. | UN | 347.6 | 0 | 0 | 347.6 | 347.6
14.006.000038.MAT | Válvula de retenção horizontal em bronze com portinhola Ø 2 1/2" | MAT. | UN | 520.5 | 0 | 0 | 520.5 | 520.5
14.006.000039.MAT | Válvula de retenção horizontal em bronze com portinhola Ø 3" | MAT. | UN | 641.93 | 0 | 0 | 641.93 | 641.93
14.006.000040.MAT | Válvula de retenção horizontal em bronze com portinhola Ø 4" | MAT. | UN | 1066.01 | 0 | 0 | 1066.01 | 1066.01
14.006.000041.MAT | Registro PVC de esfera roscável Ø 1 1/4" | MAT. | UN | 37.27 | 0 | 0 | 37.27 | 37.27
14.006.000042.MAT | Registro PVC de esfera roscável Ø 1 1/2" | MAT. | UN | 42.47 | 0 | 0 | 42.47 | 42.47
14.006.000043.MAT | Registro PVC de esfera roscável Ø 2" | MAT. | UN | 64.56 | 0 | 0 | 64.56 | 64.56
14.006.000044.MAT | Registro PVC de esfera soldável Ø 20 mm | MAT. | UN | 13.77 | 0 | 0 | 13.77 | 13.77
14.006.000045.MAT | Registro PVC de esfera soldável Ø 25 mm | MAT. | UN | 18.68 | 0 | 0 | 18.68 | 18.68
14.006.000046.MAT | Registro PVC de esfera soldável Ø 32 mm | MAT. | UN | 25.95 | 0 | 0 | 25.95 | 25.95
14.006.000047.MAT | Registro PVC de esfera soldável Ø 40 mm | MAT. | UN | 37.4 | 0 | 0 | 37.4 | 37.4
14.006.000048.MAT | Registro PVC de esfera soldável Ø 50 mm | MAT. | UN | 42.24 | 0 | 0 | 42.24 | 42.24
14.006.000049.MAT | Registro PVC de esfera soldável Ø 60 mm | MAT. | UN | 73.94 | 0 | 0 | 73.94 | 73.94
14.006.000050.MAT | Registro PVC de esfera roscável Ø 1/2" | MAT. | UN | 16.36 | 0 | 0 | 16.36 | 16.36
14.006.000051.MAT | Registro PVC de esfera roscável Ø 3/4" | MAT. | UN | 18.7 | 0 | 0 | 18.7 | 18.7
14.006.000052.MAT | Registro PVC de esfera roscável Ø 1" | MAT. | UN | 27.63 | 0 | 0 | 27.63 | 27.63
14.006.000053.MAT | Registro PVC roscável para chuveiro Ø 1/2" | MAT. | UN | 55.6 | 0 | 0 | 55.6 | 55.6
14.006.000054.MAT | Registro PVC roscável para chuveiro Ø 3/4" | MAT. | UN | 56.31 | 0 | 0 | 56.31 | 56.31
14.006.000055.MAT | Registro PVC soldável para chuveiro Ø 20 mm | MAT. | UN | 41.34 | 0 | 0 | 41.34 | 41.34
14.006.000056.MAT | Registro PVC soldável para chuveiro Ø 25 mm | MAT. | UN | 46.33 | 0 | 0 | 46.33 | 46.33
14.006.000057.MAT | Hidrômetro multijato para medição em entrada de água residencial Ø 3/4" vazão 3 m³/h | MAT. | UN | 151.69 | 0 | 0 | 151.69 | 151.69
14.006.000058.MAT | Registro de gaveta com canopla padrão popular Ø 1" | MAT. | UN | 99.78 | 0 | 0 | 99.78 | 99.78
14.006.000059.MAT | Válvula de escoamento para tanque ou mictório metálica Ø 1 1/4" | MAT. | UN | 65.21 | 0 | 0 | 65.21 | 65.21
14.006.000060.MAT | Registro de gaveta com canopla padrão popular Ø 1 1/4" | MAT. | UN | 142.7 | 0 | 0 | 142.7 | 142.7
14.006.000061.MAT | Válvula de escoamento para tanque ou mictório metálica Ø 1 1/2" | MAT. | UN | 70.59 | 0 | 0 | 70.59 | 70.59
14.006.000062.MAT | Registro de gaveta com canopla padrão popular Ø 1/2" | MAT. | UN | 79.71 | 0 | 0 | 79.71 | 79.71
14.006.000063.MAT | Válvula de escoamento para pia de cozinha metálica acabamento cromado Ø 3 1/2" | MAT. | UN | 49.79 | 0 | 0 | 49.79 | 49.79
14.006.000064.MAT | Registro de gaveta com canopla padrão popular Ø 3/4" | MAT. | UN | 86.66 | 0 | 0 | 86.66 | 86.66
14.006.000065.MAT | Válvula de escoamento para lavatório ou bidê metálica acabamento cromado Ø 1" | MAT. | UN | 45.74 | 0 | 0 | 45.74 | 45.74
14.010.000001.MAT | Caixa de gordura polietileno cilindrica entrada Ø 50 mm saída Ø 100 mm | MAT. | UN | 603.9 | 0 | 0 | 603.9 | 603.9
14.010.000002.MAT | Tampa para caixa de inspeção ou gordura de polietileno 35 x 35 cm | MAT. | UN | 138.33 | 0 | 0 | 138.33 | 138.33
14.010.000003.MAT | Caixa de inspeção cilindrica de polietileno com 3 entradas Ø de saída 100 mm | MAT. | UN | 326.7 | 0 | 0 | 326.7 | 326.7
14.015.000001.MAT | Chave de bóia regulador automático de nível de líquidos em caixas ou reservatório 15 A | MAT. | UN | 49.21 | 0 | 0 | 49.21 | 49.21
14.015.000002.MAT | Torneira de latão com bóia plastica para caixa dágua Ø 2" | MAT. | UN | 173.3 | 0 | 0 | 173.3 | 173.3
14.015.000003.MAT | Torneira de latão com bóia plastica para caixa dágua Ø 3/4" | MAT. | UN | 95.93 | 0 | 0 | 95.93 | 95.93
14.015.000004.MAT | Torneira de latão com bóia plastica para caixa dágua Ø 1" | MAT. | UN | 115.94 | 0 | 0 | 115.94 | 115.94
14.015.000005.MAT | Torneira de latão com bóia plastica para caixa dágua Ø 1 1/4" | MAT. | UN | 179.89 | 0 | 0 | 179.89 | 179.89
14.015.000006.MAT | Torneira de latão com bóia plastica para caixa dágua Ø 1 1/2" | MAT. | UN | 171.75 | 0 | 0 | 171.75 | 171.75
14.015.000007.MAT | Reservatório para água em fibra de vidro, 1.000 litros, com tampa | MAT. | UN | 990 | 0 | 0 | 990 | 990
14.015.000009.MAT | Reservatório para água em fibra de vidro, 500 litros, com tampa | MAT. | UN | 577.87 | 0 | 0 | 577.87 | 577.87
14.015.000010.MAT | Reservatório para água em fibrocimento, 500 litros, com tampa | MAT. | UN | 692.66 | 0 | 0 | 692.66 | 692.66
14.015.000011.MAT | Reservatório para água em fibrocimento, 1.000 litros, com tampa | MAT. | UN | 1265.14 | 0 | 0 | 1265.14 | 1265.14
14.015.000012.MAT | Reservatório para água em polietileno, 1.000 litros, com tampa | MAT. | UN | 1980 | 0 | 0 | 1980 | 1980
14.015.000013.MAT | Reservatório para água em fibra de vidro para 5.000 litros com tampa | MAT. | UN | 5049.34 | 0 | 0 | 5049.34 | 5049.34
14.015.000014.MAT | Reservatório para água em fibra de vidro, 10.000 litros com tampa | MAT. | UN | 10179.43 | 0 | 0 | 10179.43 | 10179.43
14.015.000017.MAT | Reservatório para água em polietileno, com tampa para 1.500 litros | MAT. | UN | 2464.83 | 0 | 0 | 2464.83 | 2464.83
14.015.000018.MAT | Reservatório para água em polietileno para 3.000 litros com tampa | MAT. | UN | 5203.51 | 0 | 0 | 5203.51 | 5203.51
14.015.000019.MAT | Reservatório para água em polietileno para 5.000 litros com tampa | MAT. | UN | 6268.95 | 0 | 0 | 6268.95 | 6268.95
14.015.000020.MAT | Cisterna para água de rede pública em polietileno, 2800 litros, com equipamentos | MAT. | UN | 10682.1 | 0 | 0 | 10682.1 | 10682.1
14.015.000021.MAT | Cisterna para água rede publica em polietileno, 5.000 litros, com equipamentos | MAT. | UN | 16374.6 | 0 | 0 | 16374.6 | 16374.6
14.015.000022.MAT | Cisterna para água de rede pública em polietileno, 10.000 litros, com equipamentos | MAT. | UN | 33850.07 | 0 | 0 | 33850.07 | 33850.07
14.015.000024.MAT | Torneira de boia em PVC para caixa dágua Ø 3/4" | MAT. | UN | 47.9 | 0 | 0 | 47.9 | 47.9
14.015.000026.MAT | Cisterna para água de chuva em polietileno, 2800 litros, com equipamentos | MAT. | UN | 16006.91 | 0 | 0 | 16006.91 | 16006.91
14.015.000027.MAT | Cisterna para água de chuva em polietileno, 5.000 litros, com equipamentos | MAT. | UN | 22954.52 | 0 | 0 | 22954.52 | 22954.52
14.015.000028.MAT | Cisterna para água de chuva em polietileno, 10.000 litros, com equipamentos | MAT. | UN | 35883.65 | 0 | 0 | 35883.65 | 35883.65
14.015.000029.MAT | Reservatório para água em polietileno para 2.000 litros com tampa | MAT. | UN | 3670.14 | 0 | 0 | 3670.14 | 3670.14
14.017.000001.MAT | Tampa em ferro fundido "R2" padrão Anatel para caixa 107 x 52 cm | MAT. | UN | 953.17 | 0 | 0 | 953.17 | 953.17
14.017.000002.MAT | Tampão em ferro fundido tipo TD-600 para poço de visita Ø 0,66 m | MAT. | UN | 909.27 | 0 | 0 | 909.27 | 909.27
14.017.000003.MAT | Tampa em ferro fundido "R1" padrão Anatel para caixa 60 x 50 cm | MAT. | UN | 415.49 | 0 | 0 | 415.49 | 415.49
14.017.000004.MAT | Tampa de ferro-fundido com identificação de combate à incêndio 0,60 x 0,40 m | MAT. | UN | 642.01 | 0 | 0 | 642.01 | 642.01
15.001.000002.MAT | Tanque de louça com coluna volume 22 litros | MAT. | UN | 414.54 | 0 | 0 | 414.54 | 414.54
15.001.000003.MAT | Tanque de polipropileno volume 15 litros | MAT. | UN | 86.2 | 0 | 0 | 86.2 | 86.2
15.001.000004.MAT | Tanque de polipropileno volume 24 litros | MAT. | UN | 157.89 | 0 | 0 | 157.89 | 157.89
15.001.000006.MAT | Tanque de aço inoxidável volume 30 litros | MAT. | UN | 720.95 | 0 | 0 | 720.95 | 720.95
15.001.000007.MAT | Coluna de louça para tanque | MAT. | UN | 334.11 | 0 | 0 | 334.11 | 334.11
15.001.000008.MAT | Conjunto para fixação de tanque | MAT. | UN | 68.08 | 0 | 0 | 68.08 | 68.08
15.002.000002.MAT | Tampo de granito cinza andorinha para lavatório 60 cm # 3 cm | MAT. | M2 | 713.06 | 0 | 0 | 713.06 | 713.06
15.002.000003.MAT | Bancada de aço inoxidável com acabamento escovado e cantos retos, # 4 cm | MAT. | M2 | 1680 | 0 | 0 | 1680 | 1680
15.002.000004.MAT | Tampo de granito cinza andorinha para pia ou lavatório largura 60 cm # 3 cm | MAT. | M2 | 712.81 | 0 | 0 | 712.81 | 712.81
15.002.000005.MAT | Tampo de mármore Branco Espirito Santo para pia ou lavatório largura 0,60 m # 3 cm | MAT. | M2 | 495.63 | 0 | 0 | 495.63 | 495.63
15.003.000005.MAT | Porta toalha de louça | MAT. | CJ | 79.71 | 0 | 0 | 79.71 | 79.71
15.003.000007.MAT | Sifão metálico acabamento cromado para mictório Ø 1 1/2" | MAT. | UN | 194.06 | 0 | 0 | 194.06 | 194.06
15.003.000008.MAT | Armário plástico de embutir com 1 porta espelho e moldura em alumínio 58,5 x 44 x 9,5 cm | MAT. | UN | 415.84 | 0 | 0 | 415.84 | 415.84
15.003.000009.MAT | Sifão PVC para tanque Ø 2" x 1 1/4" | MAT. | UN | 20.58 | 0 | 0 | 20.58 | 20.58
15.003.000010.MAT | Engate flexível em PVC Ø 1/2" x 30 cm | MAT. | UN | 5 | 0 | 0 | 5 | 5
15.003.000011.MAT | Lavatório de louça padrão popular para coluna | MAT. | UN | 142.84 | 0 | 0 | 142.84 | 142.84
15.003.000012.MAT | Tampo de pia de aço inoxidável com cuba dupla 2,00 x 0,54 m | MAT. | UN | 2143.45 | 0 | 0 | 2143.45 | 2143.45
15.003.000013.MAT | Coluna de louça padrão popular para lavatório | MAT. | UN | 188.21 | 0 | 0 | 188.21 | 188.21
15.003.000014.MAT | Engate flexível metálico Ø 1/2" x 30 cm | MAT. | UN | 22.72 | 0 | 0 | 22.72 | 22.72
15.003.000015.MAT | Coluna de louça suspensa para lavatório de louça indicado para portadores de necessidades especiais | MAT. | UN | 300.9 | 0 | 0 | 300.9 | 300.9
15.003.000017.MAT | Sifão PVC para lavatório Ø 1 1/2" x 1" | MAT. | UN | 13.95 | 0 | 0 | 13.95 | 13.95
15.003.000018.MAT | Lavatório de louça padrão popular para embutir | MAT. | UN | 90.37 | 0 | 0 | 90.37 | 90.37
15.003.000019.MAT | Tampo de pia de aço inoxidável com cuba simples 1,60 x 0,54 m | MAT. | UN | 451.94 | 0 | 0 | 451.94 | 451.94
15.003.000020.MAT | Porta Papel higiênico de louça branca para embutir sem rolete 15 x 15 cm | MAT. | UN | 97.54 | 0 | 0 | 97.54 | 97.54
15.003.000021.MAT | Sifão metálico acabamento cromado para tanque Ø 1 1/4" x 1 1/2" | MAT. | UN | 122.25 | 0 | 0 | 122.25 | 122.25
15.003.000022.MAT | Lavatório de louça indicado para portadores de necessidades especiais para coluna suspensa | MAT. | UN | 317.16 | 0 | 0 | 317.16 | 317.16
15.003.000023.MAT | Saboneteira de louça branca de embutir, sem alça 10,5 x 17,5 cm | MAT. | UN | 54.95 | 0 | 0 | 54.95 | 54.95
15.003.000024.MAT | Sifão metálico acabamento cromado para lavatório Ø 1" x 1 1/2" | MAT. | UN | 177.78 | 0 | 0 | 177.78 | 177.78
15.003.000025.MAT | Lavatório de polipropileno 0,36 x 0,26 m | MAT. | UN | 22.59 | 0 | 0 | 22.59 | 22.59
15.003.000026.MAT | Sifão metálico acabamento cromado para tanque Ø 1 1/4 " x 2" | MAT. | UN | 118.33 | 0 | 0 | 118.33 | 118.33
15.003.000027.MAT | Lavatório de louça suspenso padrão popular | MAT. | UN | 99.23 | 0 | 0 | 99.23 | 99.23
15.003.000028.MAT | Saboneteira de louça branca de embutir, sem alça 18 x 18 cm | MAT. | UN | 72.98 | 0 | 0 | 72.98 | 72.98
15.003.000029.MAT | Sifão metálico acabamento cromado para pia americana Ø 1 1/2" x 2" | MAT. | UN | 203.48 | 0 | 0 | 203.48 | 203.48
15.003.000030.MAT | Lavatório de polipropileno 0,48 x 0,39 m | MAT. | UN | 47.71 | 0 | 0 | 47.71 | 47.71
15.004.000001.MAT | Barra de apoio para portadores de necessidades especiais em aço galvanizado revestido com PVC em formato "L" Ø 1 1/4", 66 x 66 cm | MAT. | UN | 3010.23 | 0 | 0 | 3010.23 | 3010.23
15.004.000002.MAT | Barra de apoio para portadores de necessidades especiais em aço inoxidável para lavatório de louça Ø 1 1/4", 45 x 60 cm | MAT. | UN | 981.67 | 0 | 0 | 981.67 | 981.67
15.004.000003.MAT | Barra de apoio para portadores de necessidades especiais em aço galvanizado revestido com PVC Ø 1 1/4" reta com 80 cm | MAT. | UN | 1331.37 | 0 | 0 | 1331.37 | 1331.37
15.004.000004.MAT | Barra de apoio para portadores de necessidades especiais em aço galvanizado Ø 1 1/4" reta com 90 cm | MAT. | UN | 888.71 | 0 | 0 | 888.71 | 888.71
15.005.000005.MAT | Bacia sanitária de louça para caixa acoplada, padrão popular | MAT. | UN | 489.02 | 0 | 0 | 489.02 | 489.02
15.005.000006.MAT | Assento plástico com abertura frontal para bacia sanitária de portadores de necessidades especiais | MAT. | UN | 839.82 | 0 | 0 | 839.82 | 839.82
15.005.000007.MAT | Tubo PVC tipo VDE para descarga Ø 1 1/2" | MAT. | UN | 30.34 | 0 | 0 | 30.34 | 30.34
15.005.000008.MAT | Assento plástico padrão popular para vaso sanitário | MAT. | UN | 38.02 | 0 | 0 | 38.02 | 38.02
15.005.000009.MAT | Bacia sanitária de louça com saída horizontal para caixa de descarga, padrão popular | MAT. | UN | 657.58 | 0 | 0 | 657.58 | 657.58
15.005.000010.MAT | Caixa de louça para acoplar em bacia sanitária padrão popular | MAT. | UN | 565.3 | 0 | 0 | 565.3 | 565.3
15.005.000011.MAT | Caixa plástica suspensa para descarga volume 9 litros | MAT. | UN | 62 | 0 | 0 | 62 | 62
15.005.000012.MAT | Anel de vedação vaso sanitário | MAT. | UN | 29.28 | 0 | 0 | 29.28 | 29.28
15.005.000013.MAT | Bacia sanitária de louça para deficientes fisicos | MAT. | UN | 1691.65 | 0 | 0 | 1691.65 | 1691.65
15.005.000014.MAT | Tubo de latão com canopla acabamento cromado para ligação de bacia sanitária Ø 1 1/2" x 25 cm | MAT. | UN | 29.3 | 0 | 0 | 29.3 | 29.3
15.005.000015.MAT | Bolsa de borracha de ligação para vaso santário Ø 1 1/2" | MAT. | UN | 11.9 | 0 | 0 | 11.9 | 11.9
15.005.000016.MAT | Bacia sanitária de louça, padrão popular | MAT. | UN | 424.5 | 0 | 0 | 424.5 | 424.5
15.005.000017.MAT | Espude PVC com saída horizontal para conexão de bacia sanitária Ø 4" | MAT. | UN | 5.74 | 0 | 0 | 5.74 | 5.74
15.005.000018.MAT | Mictório individual de louça tipo bacia turca | MAT. | UN | 763.86 | 0 | 0 | 763.86 | 763.86
15.008.000002.MAT | Misturador para pia instalação mesa, padrão popular | MAT. | UN | 691.98 | 0 | 0 | 691.98 | 691.98
15.008.000003.MAT | Misturador para pia instalação parede, padrão popular | MAT. | UN | 762.79 | 0 | 0 | 762.79 | 762.79
15.008.000004.MAT | Bica para banheira instalação parede Ø 3/4" | MAT. | UN | 137.64 | 0 | 0 | 137.64 | 137.64
15.008.000005.MAT | Misturador para lavatório instalação mesa, padrão popular | MAT. | UN | 562.04 | 0 | 0 | 562.04 | 562.04
15.008.000006.MAT | Misturador para lavatório instalação mesa monocomando | MAT. | UN | 608.93 | 0 | 0 | 608.93 | 608.93
15.008.000007.MAT | Misturador para banheira com Tê registro e acabamento padrão médio Ø 3/4" | MAT. | UN | 435.58 | 0 | 0 | 435.58 | 435.58
15.008.000008.MAT | Misturador ladrão para banheira Ø 3/4" | MAT. | UN | 340.33 | 0 | 0 | 340.33 | 340.33
15.008.000009.MAT | Misturador com 3 volantes padrão popular para bidê | MAT. | UN | 733.56 | 0 | 0 | 733.56 | 733.56
15.009.000002.MAT | Chuveiro-ducha padrão popular com articulação Ø 1/2 " | MAT. | UN | 183.28 | 0 | 0 | 183.28 | 183.28
15.009.000003.MAT | Ducha manual padrão popular Ø 1/2" | MAT. | UN | 417.65 | 0 | 0 | 417.65 | 417.65
15.009.000004.MAT | Tubo de latão de ligação para chuveiro com canopla acabamento cromado Ø 1/2" x 23 cm | MAT. | UN | 14.63 | 0 | 0 | 14.63 | 14.63
15.009.000005.MAT | Chuveiro-ducha acabamento cromado Ø 1/2" | MAT. | UN | 313 | 0 | 0 | 313 | 313
15.011.000002.MAT | Mictório coletivo de fiberglass comprimento 1,40 m | MAT. | UN | 1688.61 | 0 | 0 | 1688.61 | 1688.61
15.011.000003.MAT | Mictório individual de fiberglass | MAT. | UN | 677.44 | 0 | 0 | 677.44 | 677.44
15.011.000004.MAT | Mictório de louça com sifão | MAT. | UN | 523.09 | 0 | 0 | 523.09 | 523.09
15.011.000005.MAT | Jogo de metais com 1 engate flexivel 1 par de parafusos bucha e arruelas acabamento cromado para mictório | MAT. | UN | 62.77 | 0 | 0 | 62.77 | 62.77
15.011.000006.MAT | Mictório de aço inoxidável coletivo | MAT. | M | 653.63 | 0 | 0 | 653.63 | 653.63
15.016.000001.MAT | Piso-box de fiberglass 80 x 80 x 8,5 cm | MAT. | UN | 646.96 | 0 | 0 | 646.96 | 646.96
15.016.000002.MAT | Piso-box de fiberglass 80 x 80 x 15 cm | MAT. | UN | 823.39 | 0 | 0 | 823.39 | 823.39
15.016.000003.MAT | Piso-box de fiberglass 100 x 90 x 19 cm | MAT. | UN | 1280 | 0 | 0 | 1280 | 1280
15.017.000002.MAT | Pressurizador elétrico automático para chuveiro 7500 W - 220 V | MAT. | UN | 594.7 | 0 | 0 | 594.7 | 594.7
15.017.000003.MAT | Chuveiro elétrico potência 5400 W 220 V | MAT. | UN | 229.39 | 0 | 0 | 229.39 | 229.39
15.021.000003.MAT | Torneira de pressão de mesa padrão médio para lavatório | MAT. | UN | 181.54 | 0 | 0 | 181.54 | 181.54
15.021.000004.MAT | Torneira de pressão de parede para pia | MAT. | UN | 333.66 | 0 | 0 | 333.66 | 333.66
15.021.000005.MAT | Torneira de mesa cromada padrão popular para lavatório | MAT. | UN | 137.47 | 0 | 0 | 137.47 | 137.47
15.021.000006.MAT | Torneira de pressão de mesa padrão popular para lavatório | MAT. | UN | 168.08 | 0 | 0 | 168.08 | 168.08
15.021.000007.MAT | Torneira de pressão de parede para uso geral | MAT. | UN | 96.14 | 0 | 0 | 96.14 | 96.14
15.026.000002.MAT | Banheira de fiberglass compacta 1,50 m x 0,80 m | MAT. | UN | 16571.84 | 0 | 0 | 16571.84 | 16571.84
15.030.000001.MAT | Cuba dupla de aço inoxidável 40 x 73 x 12,5 cm | MAT. | UN | 543.33 | 0 | 0 | 543.33 | 543.33
15.030.000002.MAT | Cuba simples de aço inoxidável 40 x 34 x 12,5 cm | MAT. | UN | 292.17 | 0 | 0 | 292.17 | 292.17
15.033.000001.MAT | Bidê de louça com ducha 3 furos padrão popular | MAT. | UN | 536.6 | 0 | 0 | 536.6 | 536.6
15.039.000001.MAT | Torneira elétrica potência 5400 W 220 V | MAT. | UN | 205.96 | 0 | 0 | 205.96 | 205.96
16.001.000007.MAT | Caixa telefônica de embutir padrão Telebras 60 x 60 x 12 cm | MAT. | UN | 337.42 | 0 | 0 | 337.42 | 337.42
16.001.000008.MAT | Caixa telefônica de embutir padrão Telebras 80 x 80 x 12 cm | MAT. | UN | 601.82 | 0 | 0 | 601.82 | 601.82
16.001.000009.MAT | Caixa telefônica de embutir padrão Telebras 40 x 40 x 12 cm | MAT. | UN | 170.65 | 0 | 0 | 170.65 | 170.65
16.001.000010.MAT | Cabo telefônico CCE com 2 pares Ø 0,65 mm | MAT. | M | 6.8 | 0 | 0 | 6.8 | 6.8
16.001.000011.MAT | Cabo telefônico CCI com 6 pares Ø 0,50 mm | MAT. | M | 3.3 | 0 | 0 | 3.3 | 3.3
16.001.000012.MAT | Cabo telefônico CI com 10 pares Ø 0,50 mm | MAT. | M | 8.16 | 0 | 0 | 8.16 | 8.16
16.001.000013.MAT | Cabo telefônico CI com 20 pares Ø 0,50 mm | MAT. | M | 19.26 | 0 | 0 | 19.26 | 19.26
16.001.000014.MAT | Cabo telefônico CI com 50 pares Ø 0,50 mm | MAT. | M | 42.79 | 0 | 0 | 42.79 | 42.79
16.001.000015.MAT | Cabo telefônico CI com 100 pares Ø 0,50 mm | MAT. | M | 81.19 | 0 | 0 | 81.19 | 81.19
16.001.000016.MAT | Cabo telefônico CTP-APL com 10 pares Ø 0,40 mm | MAT. | M | 8.44 | 0 | 0 | 8.44 | 8.44
16.001.000017.MAT | Cabo telefônico CTP-APL com 20 pares Ø 0,65 mm | MAT. | M | 29.11 | 0 | 0 | 29.11 | 29.11
16.001.000018.MAT | Cabo telefônico CTP-APL com 50 pares Ø 0,65 mm | MAT. | M | 63.11 | 0 | 0 | 63.11 | 63.11
16.001.000019.MAT | Cabo telefônico CTP-APL com 100 pares Ø 0,65 mm | MAT. | M | 122.02 | 0 | 0 | 122.02 | 122.02
16.001.000020.MAT | Cabo telefônico CTP-APL com 20 pares Ø 0,40 mm | MAT. | M | 13.91 | 0 | 0 | 13.91 | 13.91
16.001.000021.MAT | Cabo telefônico CTP-APL com 50 pares Ø 0,40 mm | MAT. | M | 29.54 | 0 | 0 | 29.54 | 29.54
16.001.000022.MAT | Cabo telefônico CTP-APL com 100 pares Ø 0,40 mm | MAT. | M | 53.08 | 0 | 0 | 53.08 | 53.08
16.001.000023.MAT | Cabo telefônico CTP-APL com 10 pares Ø 0,50 mm | MAT. | M | 11.33 | 0 | 0 | 11.33 | 11.33
16.001.000024.MAT | Cabo telefônico CTP-APL com 20 pares Ø 0,50 mm | MAT. | M | 19.25 | 0 | 0 | 19.25 | 19.25
16.001.000025.MAT | Cabo telefônico CTP-APL com 50 pares Ø 0,50 mm | MAT. | M | 42.91 | 0 | 0 | 42.91 | 42.91
16.001.000026.MAT | Cabo telefônico CTP-APL com 100 pares Ø 0,50 mm | MAT. | M | 80.46 | 0 | 0 | 80.46 | 80.46
16.001.000027.MAT | Cabo telefônico CTP-APL com 10 pares Ø 0,65 mm | MAT. | M | 16.35 | 0 | 0 | 16.35 | 16.35
16.001.000028.MAT | Sirene eletromecânica rotativa 110 V / alcance 5000 m | MAT. | UN | 20911.35 | 0 | 0 | 20911.35 | 20911.35
16.001.000029.MAT | Acionador manual de alarme de incêndio tensão 17 a 28 V | MAT. | UN | 72.94 | 0 | 0 | 72.94 | 72.94
16.001.000030.MAT | Cabo coaxial RG-59 75 Ohms | MAT. | M | 2.08 | 0 | 0 | 2.08 | 2.08
16.001.000031.MAT | Caixa telefônica de embutir padrão Telebras 20 x 20 x 12 cm | MAT. | UN | 80.87 | 0 | 0 | 80.87 | 80.87
16.001.000032.MAT | Conjunto de cabeçote de plástico para entrada de telefone em poste | MAT. | UN | 9.33 | 0 | 0 | 9.33 | 9.33
16.001.000033.MAT | Cabo telefônico CCE com 2 pares Ø 0,50 mm | MAT. | M | 3.91 | 0 | 0 | 3.91 | 3.91
16.001.000034.MAT | Sirene eletromecânica rotativa 110 V / alcance 2000 m | MAT. | UN | 1394.09 | 0 | 0 | 1394.09 | 1394.09
16.001.000035.MAT | Central de alarme de incêndio 24 pontos tensão de saída 24 V CC | MAT. | UN | 952.33 | 0 | 0 | 952.33 | 952.33
16.001.000036.MAT | Caixa telefônica de embutir padrão Telebras 40 x 40 x 15 cm | MAT. | UN | 292.56 | 0 | 0 | 292.56 | 292.56
16.001.000037.MAT | Cabo telefônico CCE com 4 pares Ø 0,50 mm | MAT. | M | 5.49 | 0 | 0 | 5.49 | 5.49
16.001.000038.MAT | Sirene eletrônica 110 V / alcance 2000 m | MAT. | UN | 1429.49 | 0 | 0 | 1429.49 | 1429.49
16.001.000039.MAT | Caixa telefônica de embutir padrão Telebras 80 x 80 x 15 cm | MAT. | UN | 947.92 | 0 | 0 | 947.92 | 947.92
16.001.000040.MAT | Cabo telefônico CCE com 5 pares Ø 0,50 mm | MAT. | M | 6.83 | 0 | 0 | 6.83 | 6.83
16.001.000041.MAT | Sirene eletrônica 110 V / alcance 3000 m | MAT. | UN | 3212.34 | 0 | 0 | 3212.34 | 3212.34
16.001.000042.MAT | Caixa telefônica de embutir padrão Telebras 60 x 60 x 15 cm | MAT. | UN | 527.86 | 0 | 0 | 527.86 | 527.86
16.001.000043.MAT | Cabo telefônico CCE com 6 pares Ø 0,50 mm | MAT. | M | 7.5 | 0 | 0 | 7.5 | 7.5
16.001.000044.MAT | Caixa telefônica de embutir padrão Telebras 100 x 100 x 15 cm | MAT. | UN | 1099.12 | 0 | 0 | 1099.12 | 1099.12
16.001.000045.MAT | Cabo telefônico CCI com 2 pares Ø 0,50 mm | MAT. | M | 1.06 | 0 | 0 | 1.06 | 1.06
16.001.000046.MAT | Caixa telefônica de embutir padrão Telebras 150 x 150 x 15 cm | MAT. | UN | 1316.71 | 0 | 0 | 1316.71 | 1316.71
16.001.000047.MAT | Cabo telefônico CCI com 5 pares Ø 0,50 mm | MAT. | M | 3.13 | 0 | 0 | 3.13 | 3.13
16.001.000048.MAT | Caixa telefônica de embutir padrão Telebras 120 x 120 x 15 cm | MAT. | UN | 1345.1 | 0 | 0 | 1345.1 | 1345.1
16.001.000049.MAT | Cabo telefônico CCI com 4 pares Ø 0,50 mm | MAT. | M | 2.79 | 0 | 0 | 2.79 | 2.79
16.001.000050.MAT | Cabo telefônico CCE com 6 pares Ø 0,65 mm | MAT. | M | 11.94 | 0 | 0 | 11.94 | 11.94
16.001.000051.MAT | Cabo telefônico CCE com 5 pares Ø 0,65 mm | MAT. | M | 11.59 | 0 | 0 | 11.59 | 11.59
16.002.000001.MAT | Para-raios de porcelana tipo válvula para poste ou cabine primaria (tensão: 12,00 kV) | MAT. | UN | 245 | 0 | 0 | 245 | 245
16.002.000002.MAT | Suporte para para-raios com isolador com 1 descida em aço galvanizado | MAT. | UN | 9.94 | 0 | 0 | 9.94 | 9.94
16.002.000003.MAT | Suporte em aço galvanizado para tubo de proteção de cabo de para-raios Ø 3/8" | MAT. | UN | 13.41 | 0 | 0 | 13.41 | 13.41
16.002.000004.MAT | Suporte de aço galvanizado com roldana e chapa de encosto para para-raios Ø 3/8" | MAT. | UN | 14.77 | 0 | 0 | 14.77 | 14.77
16.002.000005.MAT | Isolador de porcelana tipo disco Ø 6" - 15 kV | MAT. | UN | 90 | 0 | 0 | 90 | 90
16.002.000006.MAT | Isolador de porcelana tipo pedestal 15 kV | MAT. | UN | 92.63 | 0 | 0 | 92.63 | 92.63
16.002.000007.MAT | Base em ferro fundido para mastro de para-raios Ø 1 1/2" | MAT. | UN | 65.92 | 0 | 0 | 65.92 | 65.92
16.002.000008.MAT | Captor de latão cromado em para-raios Franklin 4 pontas com 1 descida | MAT. | UN | 173.47 | 0 | 0 | 173.47 | 173.47
16.002.000009.MAT | Caixa de Inspeção em ferro-fundido para hastes de aterramento | MAT. | UN | 129 | 0 | 0 | 129 | 129
16.002.000010.MAT | Conector em aço cromado para haste terra Ø 3/4" | MAT. | UN | 12.19 | 0 | 0 | 12.19 | 12.19
16.002.000011.MAT | Conjunto de estaiamento em aço galvanizado para para-raios Ø 1 1/2" | MAT. | UN | 451.84 | 0 | 0 | 451.84 | 451.84
16.002.000012.MAT | Haste Copperweld para aterramento Ø 3/4" x 3 m | MAT. | UN | 195.65 | 0 | 0 | 195.65 | 195.65
16.002.000013.MAT | Haste Copperweld para aterramento Ø 3/4" x 2,4 m | MAT. | UN | 157.35 | 0 | 0 | 157.35 | 157.35
16.002.000014.MAT | Suporte de aço para fixação no teto com caixa de proteção para câmera de CFTV | MAT. | UN | 36.47 | 0 | 0 | 36.47 | 36.47
16.002.000015.MAT | Suporte em aço carbono com pintura epóxi preto para TV/DVD 14" a 21" inclinação vertical 15° | MAT. | UN | 175.31 | 0 | 0 | 175.31 | 175.31
16.004.000004.MAT | Disjuntor bipolar padrão europeu curva "C" 1 A | MAT. | UN | 88.21 | 0 | 0 | 88.21 | 88.21
16.004.000005.MAT | Disjuntor bipolar padrão europeu curva "C" 2 A | MAT. | UN | 86.5 | 0 | 0 | 86.5 | 86.5
16.004.000006.MAT | Disjuntor bipolar padrão europeu curva "C" 4 A | MAT. | UN | 88.21 | 0 | 0 | 88.21 | 88.21
16.004.000007.MAT | Disjuntor bipolar padrão europeu curva "C" 6 A | MAT. | UN | 88.21 | 0 | 0 | 88.21 | 88.21
16.004.000008.MAT | Disjuntor bipolar padrão europeu curva "C" 10 A | MAT. | UN | 47.33 | 0 | 0 | 47.33 | 47.33
16.004.000009.MAT | Disjuntor bipolar padrão europeu curva "C" 16 A | MAT. | UN | 47.46 | 0 | 0 | 47.46 | 47.46
16.004.000010.MAT | Disjuntor bipolar padrão europeu curva "C" 20 A | MAT. | UN | 47.63 | 0 | 0 | 47.63 | 47.63
16.004.000011.MAT | Disjuntor bipolar padrão europeu curva "C" 25 A | MAT. | UN | 38.95 | 0 | 0 | 38.95 | 38.95
16.004.000012.MAT | Disjuntor monopolar padrão europeu curva "C" 2 A | MAT. | UN | 50.37 | 0 | 0 | 50.37 | 50.37
16.004.000013.MAT | Disjuntor bipolar padrão europeu curva "C" 32 A | MAT. | UN | 46.45 | 0 | 0 | 46.45 | 46.45
16.004.000014.MAT | Disjuntor bipolar padrão europeu curva "C" 40 A | MAT. | UN | 47.73 | 0 | 0 | 47.73 | 47.73
16.004.000015.MAT | Disjuntor bipolar padrão europeu curva "C" 50 A | MAT. | UN | 48.82 | 0 | 0 | 48.82 | 48.82
16.004.000016.MAT | Disjuntor tripolar padrão europeu curva "C" 1 A | MAT. | UN | 173.69 | 0 | 0 | 173.69 | 173.69
16.004.000017.MAT | Disjuntor tripolar padrão europeu curva "C" 2 A | MAT. | UN | 179.45 | 0 | 0 | 179.45 | 179.45
16.004.000018.MAT | Disjuntor tripolar padrão europeu curva "C" 4 A | MAT. | UN | 171.35 | 0 | 0 | 171.35 | 171.35
16.004.000019.MAT | Disjuntor tripolar padrão europeu curva "C" 6 A | MAT. | UN | 171.54 | 0 | 0 | 171.54 | 171.54
16.004.000020.MAT | Disjuntor tripolar padrão europeu curva "C" 10 A | MAT. | UN | 91.55 | 0 | 0 | 91.55 | 91.55
16.004.000021.MAT | Disjuntor tripolar padrão europeu curva "C" 16 A | MAT. | UN | 67.93 | 0 | 0 | 67.93 | 67.93
16.004.000022.MAT | Disjuntor tripolar padrão europeu curva "C" 20 A | MAT. | UN | 91.99 | 0 | 0 | 91.99 | 91.99
16.004.000023.MAT | Disjuntor monopolar padrão europeu curva "C" 4 A | MAT. | UN | 50.37 | 0 | 0 | 50.37 | 50.37
16.004.000024.MAT | Disjuntor tripolar padrão europeu curva "C" 25 A | MAT. | UN | 98.47 | 0 | 0 | 98.47 | 98.47
16.004.000025.MAT | Disjuntor tripolar padrão europeu curva "C" 32 A | MAT. | UN | 49.46 | 0 | 0 | 49.46 | 49.46
16.004.000026.MAT | Disjuntor tripolar padrão europeu curva "C" 40 A | MAT. | UN | 89.07 | 0 | 0 | 89.07 | 89.07
16.004.000027.MAT | Disjuntor tripolar padrão europeu curva "C" 50 A | MAT. | UN | 67.93 | 0 | 0 | 67.93 | 67.93
16.004.000028.MAT | Disjuntor monopolar padrão europeu curva "C" 6 A | MAT. | UN | 43.22 | 0 | 0 | 43.22 | 43.22
16.004.000029.MAT | Disjuntor monopolar padrão europeu curva "C" 10 A | MAT. | UN | 14.54 | 0 | 0 | 14.54 | 14.54
16.004.000030.MAT | Disjuntor monopolar padrão europeu curva "C" 16 A | MAT. | UN | 10.66 | 0 | 0 | 10.66 | 10.66
16.004.000031.MAT | Disjuntor monopolar padrão europeu curva "C" 20 A | MAT. | UN | 14.54 | 0 | 0 | 14.54 | 14.54
16.004.000032.MAT | Disjuntor monopolar padrão europeu curva "C" 25 A | MAT. | UN | 14.59 | 0 | 0 | 14.59 | 14.59
16.004.000033.MAT | Disjuntor monopolar padrão europeu curva "C" 32 A | MAT. | UN | 14.41 | 0 | 0 | 14.41 | 14.41
16.004.000034.MAT | Disjuntor tripolar para manobra e proteção de motores ajuste térmico 11-16 A | MAT. | UN | 486.82 | 0 | 0 | 486.82 | 486.82
16.004.000035.MAT | Disjuntor tripolar para manobra e proteção de motores ajuste térmico 22-32 A | MAT. | UN | 996.01 | 0 | 0 | 996.01 | 996.01
16.004.000036.MAT | Disjuntor tripolar para manobra e proteção de motores ajuste térmico 45-63 A | MAT. | UN | 1375 | 0 | 0 | 1375 | 1375
16.004.000037.MAT | Disjuntor tripolar compacto aberto ajustável e manual com sensor lsi 252/630 A | MAT. | UN | 21561.82 | 0 | 0 | 21561.82 | 21561.82
16.004.000038.MAT | Disjuntor tripolar compacto aberto ajustável e manual com sensor lsi 400/1000 A | MAT. | UN | 23964.73 | 0 | 0 | 23964.73 | 23964.73
16.004.000039.MAT | Disjuntor tripolar compacto aberto ajustável e manual com sensor lsi 500/1250 A | MAT. | UN | 27000 | 0 | 0 | 27000 | 27000
16.004.000040.MAT | Disjuntor tripolar compacto aberto ajustável e manual com sensor lsi 640/1600 A | MAT. | UN | 30378.18 | 0 | 0 | 30378.18 | 30378.18
16.004.000041.MAT | Disjuntor tripolar compacto aberto ajustável e manual com sensor lsi 1000/2500 A | MAT. | UN | 62402.24 | 0 | 0 | 62402.24 | 62402.24
16.004.000042.MAT | Disjuntor tripolar compacto aberto ajustável e manual com sensor lsi 1280/3200 A | MAT. | UN | 65628.12 | 0 | 0 | 65628.12 | 65628.12
16.004.000043.MAT | Disjuntor tripolar com térmico ajustável e magnético fixo 80/100 A | MAT. | UN | 835 | 0 | 0 | 835 | 835
16.004.000044.MAT | Disjuntor tripolar com térmico ajustável e magnético fixo 160 A | MAT. | UN | 1578.99 | 0 | 0 | 1578.99 | 1578.99
16.004.000045.MAT | Disjuntor tripolar com térmico ajustável e magnético fixo 250 A | MAT. | UN | 2027.8 | 0 | 0 | 2027.8 | 2027.8
16.004.000046.MAT | Disjuntor tripolar com térmico ajustável e magnético fixo 400 A | MAT. | UN | 3035.56 | 0 | 0 | 3035.56 | 3035.56
16.004.000047.MAT | Fusível Diazed 25 A, acessório, base unipolar de fixação | MAT. | UN | 36.14 | 0 | 0 | 36.14 | 36.14
16.004.000048.MAT | Fusível Diazed 63 A, acessório, base unipolar de fixação | MAT. | UN | 43.1 | 0 | 0 | 43.1 | 43.1
16.004.000049.MAT | Base para fusível NH 00 160 A | MAT. | UN | 70.83 | 0 | 0 | 70.83 | 70.83
16.004.000050.MAT | Base para fusível NH 01 250 A | MAT. | UN | 223.38 | 0 | 0 | 223.38 | 223.38
16.004.000051.MAT | Base para fusível NH 02 400 A | MAT. | UN | 275.98 | 0 | 0 | 275.98 | 275.98
16.004.000052.MAT | Base para fusível NH 03 630 A | MAT. | UN | 426.48 | 0 | 0 | 426.48 | 426.48
16.004.000053.MAT | Base para fusível NH 04 1250 A | MAT. | UN | 2244.93 | 0 | 0 | 2244.93 | 2244.93
16.004.000054.MAT | Fusível Diazed 25 A, acessório, parafuso com rosca E27 | MAT. | UN | 8.17 | 0 | 0 | 8.17 | 8.17
16.004.000055.MAT | Fusível Diazed 63 A, acessório, parafuso com rosca E33 | MAT. | UN | 9.48 | 0 | 0 | 9.48 | 9.48
16.004.000056.MAT | Fusível Diazed 25 A, acessório, tampa com rosca E27 | MAT. | UN | 8.54 | 0 | 0 | 8.54 | 8.54
16.004.000057.MAT | Fusível Diazed 63 A, acessório, tampa com rosca E33 | MAT. | UN | 9.7 | 0 | 0 | 9.7 | 9.7
16.004.000058.MAT | Fusível Diazed 25 A, acessório, anel com rosca E27 para base | MAT. | UN | 6 | 0 | 0 | 6 | 6
16.004.000059.MAT | Fusível Diazed 63 A, acessório, anel com rosca E33 para base | MAT. | UN | 7.61 | 0 | 0 | 7.61 | 7.61
16.004.000060.MAT | Chave faca tripolar blindada de reversão 600 V 400 A | MAT. | UN | 1399 | 0 | 0 | 1399 | 1399
16.004.000061.MAT | Chave indicadora de ruptura em poste para transformador corrente de ruptura 1200 A / corrente elétrica 50,00 A / tensão de ruptura 95,00 kV / tensão 15,00 kV tensão de ruptura 95,00 kV 50 A ruptura a 1200 A * | MAT. | UN | 476.65 | 0 | 0 | 476.65 | 476.65
16.004.000062.MAT | Chave faca tripolar com porta fusível cartucho 250 V 100 A | MAT. | UN | 879.14 | 0 | 0 | 879.14 | 879.14
16.004.000063.MAT | Chave faca tripolar com porta fusível cartucho 250 V 200 A | MAT. | UN | 1657.23 | 0 | 0 | 1657.23 | 1657.23
16.004.000064.MAT | Chave seccionadora tripolar sob carga NH 40 A | MAT. | UN | 74.4 | 0 | 0 | 74.4 | 74.4
16.004.000065.MAT | Chave seccionadora tripolar sob carga NH 63 A | MAT. | UN | 284.97 | 0 | 0 | 284.97 | 284.97
16.004.000066.MAT | Chave seccionadora tripolar sob carga NH 100 A | MAT. | UN | 316.9 | 0 | 0 | 316.9 | 316.9
16.004.000067.MAT | Chave seccionadora tripolar montagem frontal 63 A | MAT. | UN | 368.97 | 0 | 0 | 368.97 | 368.97
16.004.000068.MAT | Chave seccionadora tripolar montagem frontal 100 A | MAT. | UN | 626.2 | 0 | 0 | 626.2 | 626.2
16.004.000069.MAT | Chave seccionadora tripolar montagem frontal 125 A | MAT. | UN | 782.18 | 0 | 0 | 782.18 | 782.18
16.004.000070.MAT | Chave seccionadora tripolar montagem frontal 16 A | MAT. | UN | 111.2 | 0 | 0 | 111.2 | 111.2
16.004.000071.MAT | Chave seccionadora tripolar montagem frontal 25 A | MAT. | UN | 142.79 | 0 | 0 | 142.79 | 142.79
16.004.000072.MAT | Chave seccionadora tripolar montagem frontal 50 A | MAT. | UN | 267.03 | 0 | 0 | 267.03 | 267.03
16.004.000073.MAT | Fusível Diazed 16 A retardado | MAT. | UN | 11 | 0 | 0 | 11 | 11
16.004.000074.MAT | Fusível Diazed 63 A retardado | MAT. | UN | 19.43 | 0 | 0 | 19.43 | 19.43
16.004.000075.MAT | Fusível retardado NH 00 com indicador de topo 125 A | MAT. | UN | 31.98 | 0 | 0 | 31.98 | 31.98
16.004.000076.MAT | Fusível retardado NH 01 com indicador de topo 250 A | MAT. | UN | 75.26 | 0 | 0 | 75.26 | 75.26
16.004.000077.MAT | Fusível retardado NH 02 com indicador de topo 400 A | MAT. | UN | 111.7 | 0 | 0 | 111.7 | 111.7
16.004.000078.MAT | Fusível retardado NH 03 com indicador de topo 630 A | MAT. | UN | 159.27 | 0 | 0 | 159.27 | 159.27
16.004.000081.MAT | Seccionador tripolar sob carga com porta fusível NH 630 A | MAT. | UN | 7543.69 | 0 | 0 | 7543.69 | 7543.69
16.004.000082.MAT | Seccionador tripolar sob carga com porta fusível NH 125 A | MAT. | UN | 1357.5 | 0 | 0 | 1357.5 | 1357.5
16.004.000083.MAT | Seccionador tripolar sob carga com porta fusível NH 250 A | MAT. | UN | 3485.17 | 0 | 0 | 3485.17 | 3485.17
16.004.000084.MAT | Seccionador tripolar sob carga com porta fusível NH 400 A | MAT. | UN | 3846.66 | 0 | 0 | 3846.66 | 3846.66
16.004.000085.MAT | Pino para isolador 15 kV 29 cm | MAT. | UN | 29.19 | 0 | 0 | 29.19 | 29.19
16.004.000086.MAT | Barramento neutro para quadro de luz padrão europeu | MAT. | UN | 31.58 | 0 | 0 | 31.58 | 31.58
16.004.000087.MAT | Disjuntor monopolar padrão europeu curva "C" 1 A | MAT. | UN | 49.5 | 0 | 0 | 49.5 | 49.5
16.004.000088.MAT | Alça com isolador de porcelana padrão TELESP | MAT. | UN | 39.8 | 0 | 0 | 39.8 | 39.8
16.004.000089.MAT | Armação secundária com 3 isoladores | MAT. | UN | 98.53 | 0 | 0 | 98.53 | 98.53
16.004.000090.MAT | Barramento principal para quadro de luz padrão europeu | MAT. | UN | 223.75 | 0 | 0 | 223.75 | 223.75
16.004.000091.MAT | Disjuntor monopolar padrão europeu curva "C" 40 A | MAT. | UN | 18.62 | 0 | 0 | 18.62 | 18.62
16.004.000092.MAT | Barramento terra para quadro de luz padrão europeu | MAT. | UN | 33.44 | 0 | 0 | 33.44 | 33.44
16.004.000093.MAT | Disjuntor monopolar padrão europeu curva "C" 50 A | MAT. | UN | 18.82 | 0 | 0 | 18.82 | 18.82
16.005.000003.MAT | Terminal de pressão de cobre para cabo Ø 120 mm² | MAT. | UN | 31.28 | 0 | 0 | 31.28 | 31.28
16.005.000004.MAT | Terminal de pressão de cobre para cabo Ø 240 mm² | MAT. | UN | 43.78 | 0 | 0 | 43.78 | 43.78
16.005.000005.MAT | Terminal de pressão de cobre para cabo Ø 16 mm² | MAT. | UN | 6.61 | 0 | 0 | 6.61 | 6.61
16.005.000006.MAT | Conector de alumínio split-bolt para cabo 16 mm² | MAT. | UN | 7.93 | 0 | 0 | 7.93 | 7.93
16.005.000007.MAT | Terminal de pressão de cobre para cabo Ø 35 mm² | MAT. | UN | 8.2 | 0 | 0 | 8.2 | 8.2
16.005.000008.MAT | Conector de alumínio split-bolt para cabo 35 mm² | MAT. | UN | 13.57 | 0 | 0 | 13.57 | 13.57
16.006.000004.MAT | Cabo flexível isolado em PVC 4 mm² 450 a 750 V | MAT. | M | 3.61 | 0 | 0 | 3.61 | 3.61
16.006.000007.MAT | Fio rígido 4 mm² isolamento em PVC, 750 V | MAT. | M | 4.47 | 0 | 0 | 4.47 | 4.47
16.006.000008.MAT | Cabo flexível isolado em PVC 25 mm² 450 a 750 V | MAT. | M | 22.05 | 0 | 0 | 22.05 | 22.05
16.006.000009.MAT | Cabo flexível isolado em PVC 1,5 mm² 450 a 750 V | MAT. | M | 1.38 | 0 | 0 | 1.38 | 1.38
16.006.000010.MAT | Fio rígido 1,5 mm² isolamento em PVC, 750 V | MAT. | M | 2.21 | 0 | 0 | 2.21 | 2.21
16.006.000012.MAT | Cabo flexível isolado em PVC 2,5 mm² 450 a 750 V | MAT. | M | 2.16 | 0 | 0 | 2.16 | 2.16
16.006.000013.MAT | Fio rígido 2,5 mm² isolamento em PVC, 750 V | MAT. | M | 2.21 | 0 | 0 | 2.21 | 2.21
16.006.000014.MAT | Cabo flexível isolado em EPR não halogenado 70 mm² 0,6 a 1 kV | MAT. | M | 72.51 | 0 | 0 | 72.51 | 72.51
16.006.000015.MAT | Cabo flexível isolado em PVC 185 mm² 450 a 750 V | MAT. | M | 160.58 | 0 | 0 | 160.58 | 160.58
16.006.000016.MAT | Cabo flexível isolado em PVC 10 mm² 450 a 750 V | MAT. | M | 9.38 | 0 | 0 | 9.38 | 9.38
16.006.000017.MAT | Cabo flexível isolado em EPR não halogenado 400 mm² 0,6 a 1 kV | MAT. | M | 383.88 | 0 | 0 | 383.88 | 383.88
16.006.000018.MAT | Cabo flexível isolado em PVC 240 mm² 450 a 750 V | MAT. | M | 205.74 | 0 | 0 | 205.74 | 205.74
16.006.000019.MAT | Cabo flexível isolado em PVC 6 mm² 450 a 750 V | MAT. | M | 5.17 | 0 | 0 | 5.17 | 5.17
16.006.000020.MAT | Cabo flexível isolado em PVC 150 mm² 450 a 750 V | MAT. | M | 127.71 | 0 | 0 | 127.71 | 127.71
16.006.000021.MAT | Cabo flexível isolado em EPR não halogenado 300 mm² 0,6 a 1 kV | MAT. | M | 316.13 | 0 | 0 | 316.13 | 316.13
16.006.000022.MAT | Cabo flexível isolado em PVC 95 mm² 0,6 a 1 kV | MAT. | M | 87.16 | 0 | 0 | 87.16 | 87.16
16.006.000023.MAT | Fio rígido 10 mm² isolamento em PVC, 750 V | MAT. | M | 11.54 | 0 | 0 | 11.54 | 11.54
16.006.000024.MAT | Cabo flexível isolado em PVC 120 mm² 0,6 a 1 kV | MAT. | M | 108.84 | 0 | 0 | 108.84 | 108.84
16.006.000025.MAT | Cabo flexível isolado em EPR não halogenado 500 mm² 0,6 a 1 kV | MAT. | M | 534.42 | 0 | 0 | 534.42 | 534.42
16.006.000026.MAT | Cabo flexível isolado em EPR não halogenado 6 mm² 0,6 a 1 kV | MAT. | M | 7.13 | 0 | 0 | 7.13 | 7.13
16.006.000028.MAT | Cabo flexível isolado em PVC 4 mm² 0,6 a 1 kV | MAT. | M | 4.18 | 0 | 0 | 4.18 | 4.18
16.006.000029.MAT | Cabo flexível isolado em PVC 35 mm² 0,6 a 1 kV | MAT. | M | 34.32 | 0 | 0 | 34.32 | 34.32
16.006.000030.MAT | Cabo flexível isolado em PVC 50 mm² 0,6 a 1 kV | MAT. | M | 47.42 | 0 | 0 | 47.42 | 47.42
16.006.000031.MAT | Cabo flexível isolado em EPR 1,5 mm² 0,6 a 1 kV | MAT. | M | 2.21 | 0 | 0 | 2.21 | 2.21
16.006.000032.MAT | Cabo flexível isolado em EPR 70 mm² 0,6 a 1 kV | MAT. | M | 72.51 | 0 | 0 | 72.51 | 72.51
16.006.000033.MAT | Cabo flexível isolado em EPR 95 mm² 0,6 a 1 kV | MAT. | M | 96.85 | 0 | 0 | 96.85 | 96.85
16.006.000034.MAT | Cabo flexível isolado em EPR 120 mm² 0,6 a 1 kV | MAT. | M | 120.93 | 0 | 0 | 120.93 | 120.93
16.006.000035.MAT | Cabo flexível isolado em EPR 150 mm² 0,6 a 1 kV | MAT. | M | 153.8 | 0 | 0 | 153.8 | 153.8
16.006.000036.MAT | Cabo flexível isolado em EPR 185 mm² 0,6 a 1 kV | MAT. | M | 184.41 | 0 | 0 | 184.41 | 184.41
16.006.000037.MAT | Cabo flexível isolado em EPR 240 mm² 0,6 a 1 kV | MAT. | M | 245.88 | 0 | 0 | 245.88 | 245.88
16.006.000038.MAT | Cabo flexível isolado em EPR 300 mm² 0,6 a 1 kV | MAT. | M | 316.13 | 0 | 0 | 316.13 | 316.13
16.006.000039.MAT | Cabo flexível isolado em EPR 400 mm² 0,6 a 1 kV | MAT. | M | 426.53 | 0 | 0 | 426.53 | 426.53
16.006.000040.MAT | Cabo flexível isolado em EPR 500 mm² 0,6 a 1 kV | MAT. | M | 534.42 | 0 | 0 | 534.42 | 534.42
16.006.000041.MAT | Cabo flexível isolado em EPR 2,5 mm² 0,6 a 1 kV | MAT. | M | 3.24 | 0 | 0 | 3.24 | 3.24
16.006.000042.MAT | Cabo flexível isolado em EPR 4 mm² 0,6 a 1 kV | MAT. | M | 5.02 | 0 | 0 | 5.02 | 5.02
16.006.000043.MAT | Cabo flexível isolado em EPR 6 mm² 0,6 a 1 kV | MAT. | M | 7.13 | 0 | 0 | 7.13 | 7.13
16.006.000044.MAT | Cabo flexível isolado em EPR 10 mm² 0,6 a 1 kV | MAT. | M | 11.79 | 0 | 0 | 11.79 | 11.79
16.006.000045.MAT | Cabo flexível isolado em EPR 16 mm² 0,6 a 1 kV | MAT. | M | 17.54 | 0 | 0 | 17.54 | 17.54
16.006.000046.MAT | Cabo flexível isolado em EPR 25 mm² 0,6 a 1 kV | MAT. | M | 27.6 | 0 | 0 | 27.6 | 27.6
16.006.000047.MAT | Cabo flexível isolado em EPR 35 mm² 0,6 a 1 kV | MAT. | M | 38.14 | 0 | 0 | 38.14 | 38.14
16.006.000048.MAT | Cabo flexível isolado em EPR 50 mm² 0,6 a 1 kV | MAT. | M | 52.69 | 0 | 0 | 52.69 | 52.69
16.006.000049.MAT | Cabo de cobre nu 25 mm² | MAT. | M | 23.86 | 0 | 0 | 23.86 | 23.86
16.006.000050.MAT | Cabo de cobre nu 35 mm² | MAT. | M | 32.8 | 0 | 0 | 32.8 | 32.8
16.006.000051.MAT | Cabo de cobre nu 120 mm² | MAT. | M | 122.1 | 0 | 0 | 122.1 | 122.1
16.006.000052.MAT | Cabo de cobre nu 70 mm² | MAT. | M | 59.29 | 0 | 0 | 59.29 | 59.29
16.006.000053.MAT | Cabo de cobre nu 50 mm² | MAT. | M | 52.17 | 0 | 0 | 52.17 | 52.17
16.006.000054.MAT | Cabo de cobre nu 95 mm² | MAT. | M | 81.62 | 0 | 0 | 81.62 | 81.62
16.006.000055.MAT | Cabo semi-rígido isolado em PVC 4 mm² 450 a 750 V | MAT. | M | 4.47 | 0 | 0 | 4.47 | 4.47
16.006.000056.MAT | Cabo semi-rígido isolado em PVC 120 mm² 450 a 750 V | MAT. | M | 125.7 | 0 | 0 | 125.7 | 125.7
16.006.000057.MAT | Cabo semi-rígido isolado em PVC 150 mm² 450 a 750 V | MAT. | M | 155.81 | 0 | 0 | 155.81 | 155.81
16.006.000058.MAT | Cabo semi-rígido isolado em PVC 185 mm² 450 a 750 V | MAT. | M | 196.96 | 0 | 0 | 196.96 | 196.96
16.006.000059.MAT | Cabo semi-rígido isolado em PVC 240 mm² 450 a 750 V | MAT. | M | 265.85 | 0 | 0 | 265.85 | 265.85
16.006.000060.MAT | Cabo semi-rígido isolado em PVC 300 mm² 450 a 750 V | MAT. | M | 347.06 | 0 | 0 | 347.06 | 347.06
16.006.000061.MAT | Cabo semi-rígido isolado em PVC 400 mm² 450 a 750 V | MAT. | M | 476.04 | 0 | 0 | 476.04 | 476.04
16.006.000062.MAT | Cabo semi-rígido isolado em PVC 500 mm² 450 a 750 V | MAT. | M | 416.87 | 0 | 0 | 416.87 | 416.87
16.006.000067.MAT | Cabo semi-rígido isolado em PVC 16 mm² 450 a 750 V | MAT. | M | 17.31 | 0 | 0 | 17.31 | 17.31
16.006.000068.MAT | Cabo semi-rígido isolado em PVC 25 mm² 450 a 750 V | MAT. | M | 27.1 | 0 | 0 | 27.1 | 27.1
16.006.000069.MAT | Cabo semi-rígido isolado em PVC 35 mm² 450 a 750 V | MAT. | M | 36.38 | 0 | 0 | 36.38 | 36.38
16.006.000071.MAT | Cabo semi-rígido isolado em PVC 70 mm² 450 a 750 V | MAT. | M | 75.62 | 0 | 0 | 75.62 | 75.62
16.006.000072.MAT | Cabo semi-rígido isolado em PVC 95 mm² 450 a 750 V | MAT. | M | 101.36 | 0 | 0 | 101.36 | 101.36
16.006.000073.MAT | Cabo semi-rígido isolado em PVC 6 mm² 0,6 a 1 kV | MAT. | M | 7.07 | 0 | 0 | 7.07 | 7.07
16.006.000074.MAT | Cabo semi-rígido isolado em PVC 4 mm² 0,6 a 1 kV | MAT. | M | 4.97 | 0 | 0 | 4.97 | 4.97
16.006.000075.MAT | Cabo semi-rígido isolado em PVC 185 mm² 0,6 a 1 kV | MAT. | M | 182.57 | 0 | 0 | 182.57 | 182.57
16.006.000076.MAT | Cabo semi-rígido isolado em PVC 400 mm² 0,6 a 1 kV | MAT. | M | 469.18 | 0 | 0 | 469.18 | 469.18
16.006.000077.MAT | Cabo semi-rígido isolado em PVC 10 mm² 0,6 a 1 kV | MAT. | M | 11.67 | 0 | 0 | 11.67 | 11.67
16.006.000078.MAT | Cabo semi-rígido isolado em PVC 35 mm² 0,6 a 1 kV | MAT. | M | 34.32 | 0 | 0 | 34.32 | 34.32
16.006.000079.MAT | Cabo semi-rígido isolado em PVC 95 mm² 0,6 a 1 kV | MAT. | M | 95.88 | 0 | 0 | 95.88 | 95.88
16.006.000080.MAT | Cabo semi-rígido isolado em PVC 240 mm² 0,6 a 1 kV | MAT. | M | 243.42 | 0 | 0 | 243.42 | 243.42
16.006.000081.MAT | Cabo semi-rígido isolado em PVC 1,5 mm² 0,6 a 1 kV | MAT. | M | 2.18 | 0 | 0 | 2.18 | 2.18
16.006.000082.MAT | Cabo semi-rígido isolado em PVC 2,5 mm² 0,6 a 1 kV | MAT. | M | 3.2 | 0 | 0 | 3.2 | 3.2
16.006.000083.MAT | Cabo semi-rígido isolado em PVC 16 mm² 0,6 a 1 kV | MAT. | M | 17.36 | 0 | 0 | 17.36 | 17.36
16.006.000084.MAT | Cabo semi-rígido isolado em PVC 25 mm² 0,6 a 1 kV | MAT. | M | 27.32 | 0 | 0 | 27.32 | 27.32
16.006.000085.MAT | Cabo semi-rígido isolado em PVC 50 mm² 0,6 a 1 kV | MAT. | M | 47.42 | 0 | 0 | 47.42 | 47.42
16.006.000086.MAT | Cabo semi-rígido isolado em PVC 70 mm² 0,6 a 1 kV | MAT. | M | 65.26 | 0 | 0 | 65.26 | 65.26
16.006.000087.MAT | Cabo semi-rígido isolado em PVC 120 mm² 0,6 a 1 kV | MAT. | M | 119.72 | 0 | 0 | 119.72 | 119.72
16.006.000088.MAT | Cabo semi-rígido isolado em PVC 150 mm² 0,6 a 1 kV | MAT. | M | 160.72 | 0 | 0 | 160.72 | 160.72
16.006.000089.MAT | Cabo semi-rígido isolado em PVC 300 mm² 0,6 a 1 kV | MAT. | M | 347.75 | 0 | 0 | 347.75 | 347.75
16.006.000091.MAT | Cabo flexível isolado em PVC 50 mm² 450 a 750 V | MAT. | M | 44.66 | 0 | 0 | 44.66 | 44.66
16.006.000092.MAT | Cabo flexível isolado em EPR não halogenado 120 mm² 0,6 a 1 kV | MAT. | M | 120.93 | 0 | 0 | 120.93 | 120.93
16.006.000093.MAT | Cabo flexível isolado em PVC 70 mm² 450 a 750 V | MAT. | M | 63 | 0 | 0 | 63 | 63
16.006.000094.MAT | Cabo flexível isolado em EPR não halogenado 150 mm² 0,6 a 1 kV | MAT. | M | 153.8 | 0 | 0 | 153.8 | 153.8
16.006.000095.MAT | Cabo flexível isolado em PVC 120 mm² 450 a 750 V | MAT. | M | 102.37 | 0 | 0 | 102.37 | 102.37
16.006.000096.MAT | Cabo flexível isolado em EPR não halogenado 240 mm² 0,6 a 1 kV | MAT. | M | 245.88 | 0 | 0 | 245.88 | 245.88
16.006.000097.MAT | Cabo flexível isolado em PVC 150 mm² 0,6 a 1 kV | MAT. | M | 138.42 | 0 | 0 | 138.42 | 138.42
16.006.000098.MAT | Cabo flexível isolado em EPR não halogenado 16 mm² 0,6 a 1 kV | MAT. | M | 17.54 | 0 | 0 | 17.54 | 17.54
16.006.000099.MAT | Cabo flexível isolado em PVC 185 mm² 0,6 a 1 kV | MAT. | M | 165.97 | 0 | 0 | 165.97 | 165.97
16.006.000100.MAT | Cabo flexível isolado em EPR não halogenado 25 mm² 0,6 a 1 kV | MAT. | M | 27.6 | 0 | 0 | 27.6 | 27.6
16.006.000101.MAT | Cabo flexível isolado em PVC 6 mm² 0,6 a 1 kV | MAT. | M | 6.42 | 0 | 0 | 6.42 | 6.42
16.006.000102.MAT | Cabo flexível isolado em EPR não halogenado 1,5 mm² 450 a 750 V | MAT. | M | 1.78 | 0 | 0 | 1.78 | 1.78
16.006.000103.MAT | Cabo flexível isolado em EPR não halogenado 10 mm² 0,6 a 1 kV | MAT. | M | 11.79 | 0 | 0 | 11.79 | 11.79
16.006.000104.MAT | Fio rígido 6 mm² isolamento em PVC, 750 V | MAT. | M | 6.45 | 0 | 0 | 6.45 | 6.45
16.006.000105.MAT | Cabo flexível isolado em PVC 35 mm² 450 a 750 V | MAT. | M | 29.61 | 0 | 0 | 29.61 | 29.61
16.006.000106.MAT | Cabo flexível isolado em EPR não halogenado 95 mm² 0,6 a 1 kV | MAT. | M | 96.85 | 0 | 0 | 96.85 | 96.85
16.006.000107.MAT | Cabo flexível isolado em PVC 240 mm² 0,6 a 1 kV | MAT. | M | 221.29 | 0 | 0 | 221.29 | 221.29
16.006.000108.MAT | Cabo flexível isolado em EPR não halogenado 35 mm² 0,6 a 1 kV | MAT. | M | 38.14 | 0 | 0 | 38.14 | 38.14
16.006.000109.MAT | Cabo flexível isolado em PVC 16 mm² 0,6 a 1 kV | MAT. | M | 15.78 | 0 | 0 | 15.78 | 15.78
16.006.000110.MAT | Cabo flexível isolado em EPR não halogenado 4 mm² 450 a 750 V | MAT. | M | 4.42 | 0 | 0 | 4.42 | 4.42
16.006.000111.MAT | Cabo flexível isolado em PVC 10 mm² 0,6 a 1 kV | MAT. | M | 10.61 | 0 | 0 | 10.61 | 10.61
16.006.000112.MAT | Cabo flexível isolado em EPR não halogenado 2,5 mm² 450 a 750 V | MAT. | M | 2.89 | 0 | 0 | 2.89 | 2.89
16.006.000113.MAT | Cabo flexível isolado em PVC 70 mm² 0,6 a 1 kV | MAT. | M | 65.26 | 0 | 0 | 65.26 | 65.26
16.006.000114.MAT | Cabo flexível isolado em EPR não halogenado 4 mm² 0,6 a 1 kV | MAT. | M | 5.02 | 0 | 0 | 5.02 | 5.02
16.006.000115.MAT | Cabo flexível isolado em PVC 1,5 mm² 0,6 a 1 kV | MAT. | M | 1.98 | 0 | 0 | 1.98 | 1.98
16.006.000116.MAT | Cabo flexível isolado em EPR não halogenado 2,5 mm² 0,6 a 1 kV | MAT. | M | 3.24 | 0 | 0 | 3.24 | 3.24
16.006.000117.MAT | Cabo flexível isolado em PVC 2,5 mm² 0,6 a 1 kV | MAT. | M | 2.91 | 0 | 0 | 2.91 | 2.91
16.006.000118.MAT | Cabo flexível isolado em EPR não halogenado 50 mm² 0,6 a 1 kV | MAT. | M | 52.69 | 0 | 0 | 52.69 | 52.69
16.006.000119.MAT | Cabo flexível isolado em PVC 25 mm² 0,6 a 1 kV | MAT. | M | 24.84 | 0 | 0 | 24.84 | 24.84
16.006.000120.MAT | Cabo flexível isolado em EPR não halogenado 6 mm² 450 a 750 V | MAT. | M | 6.32 | 0 | 0 | 6.32 | 6.32
16.006.000121.MAT | Cabo flexível isolado em EPR não halogenado 1,5 mm² 0,6 a 1 kV | MAT. | M | 2.21 | 0 | 0 | 2.21 | 2.21
16.006.000122.MAT | Cabo flexível isolado em PVC 95 mm² 450 a 750 V | MAT. | M | 82.55 | 0 | 0 | 82.55 | 82.55
16.006.000123.MAT | Cabo flexível isolado em EPR não halogenado 185 mm² 0,6 a 1 kV | MAT. | M | 184.41 | 0 | 0 | 184.41 | 184.41
16.010.000001.MAT | Arruela em zamak Ø 1/2" | MAT. | UN | 0.8 | 0 | 0 | 0.8 | 0.8
16.010.000002.MAT | Arruela em zamak Ø 3/4" | MAT. | UN | 1.13 | 0 | 0 | 1.13 | 1.13
16.010.000003.MAT | Arruela em zamak Ø 1" | MAT. | UN | 1.36 | 0 | 0 | 1.36 | 1.36
16.010.000004.MAT | Arruela em zamak Ø 3" | MAT. | UN | 6.95 | 0 | 0 | 6.95 | 6.95
16.010.000005.MAT | Arruela em zamak Ø 4" | MAT. | UN | 13.26 | 0 | 0 | 13.26 | 13.26
16.010.000006.MAT | Arruela em zamak Ø 1 1/4" | MAT. | UN | 2.05 | 0 | 0 | 2.05 | 2.05
16.010.000007.MAT | Arruela em zamak Ø 1 1/2" | MAT. | UN | 2.38 | 0 | 0 | 2.38 | 2.38
16.010.000008.MAT | Arruela em zamak Ø 2" | MAT. | UN | 3.05 | 0 | 0 | 3.05 | 3.05
16.010.000009.MAT | Arruela em zamak Ø 2 1/2" | MAT. | UN | 4.94 | 0 | 0 | 4.94 | 4.94
16.010.000010.MAT | Bucha em zamak para eletroduto Ø 1/2" | MAT. | UN | 0.92 | 0 | 0 | 0.92 | 0.92
16.010.000011.MAT | Bucha em zamak para eletroduto Ø 3/4" | MAT. | UN | 1.4 | 0 | 0 | 1.4 | 1.4
16.010.000012.MAT | Bucha em zamak para eletroduto Ø 1" | MAT. | UN | 1.78 | 0 | 0 | 1.78 | 1.78
16.010.000013.MAT | Bucha em zamak para eletroduto Ø 1 1/4" | MAT. | UN | 2.15 | 0 | 0 | 2.15 | 2.15
16.010.000014.MAT | Bucha em zamak para eletroduto Ø 1 1/2" | MAT. | UN | 3.03 | 0 | 0 | 3.03 | 3.03
16.010.000015.MAT | Bucha em zamak para eletroduto Ø 2" | MAT. | UN | 4.69 | 0 | 0 | 4.69 | 4.69
16.010.000016.MAT | Bucha em zamak para eletroduto Ø 2 1/2" | MAT. | UN | 7.05 | 0 | 0 | 7.05 | 7.05
16.010.000017.MAT | Bucha em zamak para eletroduto Ø 3" | MAT. | UN | 8.39 | 0 | 0 | 8.39 | 8.39
16.010.000018.MAT | Bucha em zamak para eletroduto Ø 4" | MAT. | UN | 16.42 | 0 | 0 | 16.42 | 16.42
16.011.000002.MAT | Curva 90° de aço galvanizado a fogo para eletroduto Ø 1/2" | MAT. | UN | 7.39 | 0 | 0 | 7.39 | 7.39
16.011.000004.MAT | Curva 90° PVC rígido roscável para eletroduto Ø 3/4" | MAT. | UN | 4.15 | 0 | 0 | 4.15 | 4.15
16.011.000005.MAT | Curva 90° PVC rígido roscável para eletroduto Ø 1/2" | MAT. | UN | 3.33 | 0 | 0 | 3.33 | 3.33
16.011.000009.MAT | Curva 90° PVC rígido roscável para eletroduto Ø 1 1/4" | MAT. | UN | 7.62 | 0 | 0 | 7.62 | 7.62
16.011.000012.MAT | Curva 90° PVC rígido roscável para eletroduto Ø 2" | MAT. | UN | 13.73 | 0 | 0 | 13.73 | 13.73
16.011.000013.MAT | Curva 90° PVC rígido roscável para eletroduto Ø 1 1/2" | MAT. | UN | 9.08 | 0 | 0 | 9.08 | 9.08
16.011.000014.MAT | Curva 90° de aço galvanizado a fogo para eletroduto Ø 3/4" | MAT. | UN | 8.4 | 0 | 0 | 8.4 | 8.4
16.011.000017.MAT | Curva 90° PVC rígido de encaixe para eletroduto Ø 3/4" | MAT. | UN | 8.63 | 0 | 0 | 8.63 | 8.63
16.011.000018.MAT | Curva 90° de aço galvanizado a fogo para eletroduto Ø 2 1/2" | MAT. | UN | 123.56 | 0 | 0 | 123.56 | 123.56
16.011.000019.MAT | Curva 180° PVC rígido roscável para eletroduto Ø 1" | MAT. | UN | 22.99 | 0 | 0 | 22.99 | 22.99
16.011.000020.MAT | Curva 180° PVC rígido roscável para eletroduto Ø 1 1/4" | MAT. | UN | 24.53 | 0 | 0 | 24.53 | 24.53
16.011.000021.MAT | Curva 180° PVC rígido roscável para eletroduto Ø 1 1/2" | MAT. | UN | 39.65 | 0 | 0 | 39.65 | 39.65
16.011.000022.MAT | Curva 180° PVC rígido roscável para eletroduto Ø 2" | MAT. | UN | 34.7 | 0 | 0 | 34.7 | 34.7
16.011.000024.MAT | Curva 90° PVC rígido roscável para eletroduto Ø 1" | MAT. | UN | 5.41 | 0 | 0 | 5.41 | 5.41
16.011.000026.MAT | Curva 90° PVC rígido roscável para eletroduto Ø 3" | MAT. | UN | 42.27 | 0 | 0 | 42.27 | 42.27
16.011.000028.MAT | Curva 90° PVC rígido roscável para eletroduto Ø 4" | MAT. | UN | 75.64 | 0 | 0 | 75.64 | 75.64
16.011.000029.MAT | Curva 90° de aço galvanizado a fogo para eletroduto Ø 4" | MAT. | UN | 263.53 | 0 | 0 | 263.53 | 263.53
16.011.000030.MAT | Curva 180° PVC rígido roscável para eletroduto Ø 3/4" | MAT. | UN | 12.83 | 0 | 0 | 12.83 | 12.83
16.011.000031.MAT | Curva 135° PVC rígido roscável para eletroduto Ø 3/4" | MAT. | UN | 8.86 | 0 | 0 | 8.86 | 8.86
16.011.000032.MAT | Curva 90° PVC rígido roscável para eletroduto Ø 2 1/2" | MAT. | UN | 35.24 | 0 | 0 | 35.24 | 35.24
16.011.000033.MAT | Curva 90° de aço galvanizado a fogo para eletroduto Ø 1 1/4" | MAT. | UN | 25.01 | 0 | 0 | 25.01 | 25.01
16.011.000034.MAT | Curva 90° PVC rígido roscável curta para eletroduto Ø 1/2" | MAT. | UN | 4.64 | 0 | 0 | 4.64 | 4.64
16.011.000035.MAT | Curva 90° de aço galvanizado para eletroduto Ø 4" | MAT. | UN | 150.77 | 0 | 0 | 150.77 | 150.77
16.011.000036.MAT | Curva 90° PVC rígido de encaixe para eletroduto Ø 1/2" | MAT. | UN | 6.16 | 0 | 0 | 6.16 | 6.16
16.011.000037.MAT | Curva 90° de aço galvanizado a fogo para eletroduto Ø 1" | MAT. | UN | 12.15 | 0 | 0 | 12.15 | 12.15
16.011.000038.MAT | Curva 90° PVC rígido de encaixe para eletroduto Ø 1" | MAT. | UN | 11.94 | 0 | 0 | 11.94 | 11.94
16.011.000039.MAT | Curva 90° de aço galvanizado a fogo para eletroduto Ø 1 1/2" | MAT. | UN | 36.21 | 0 | 0 | 36.21 | 36.21
16.011.000040.MAT | Curva 90° PVC rígido roscável curta para eletroduto Ø 3/4" | MAT. | UN | 5.31 | 0 | 0 | 5.31 | 5.31
16.011.000041.MAT | Curva 90° de aço galvanizado a fogo para eletroduto Ø 3" | MAT. | UN | 164.13 | 0 | 0 | 164.13 | 164.13
16.011.000042.MAT | Curva 135° PVC rígido roscável para eletroduto Ø 1" | MAT. | UN | 19.82 | 0 | 0 | 19.82 | 19.82
16.011.000043.MAT | Curva 90° de aço galvanizado a fogo para eletroduto Ø 2" | MAT. | UN | 57.56 | 0 | 0 | 57.56 | 57.56
16.011.000044.MAT | Curva 90° PVC rígido roscável curta para eletroduto Ø 1" | MAT. | UN | 7.86 | 0 | 0 | 7.86 | 7.86
16.012.000002.MAT | Eletroduto de aço com costura galvanização a fogo Ø 1/2" | MAT. | M | 11.36 | 0 | 0 | 11.36 | 11.36
16.012.000003.MAT | Eletroduto PVC flexível corrugado Ø 16 mm | MAT. | M | 2.61 | 0 | 0 | 2.61 | 2.61
16.012.000005.MAT | Eletroduto de aço com costura galvanização eletrolítica Ø 1" | MAT. | M | 8.48 | 0 | 0 | 8.48 | 8.48
16.012.000006.MAT | Eletroduto de aço com costura galvanização eletrolítica Ø 1 1/4" | MAT. | M | 14.89 | 0 | 0 | 14.89 | 14.89
16.012.000007.MAT | Eletroduto de aço com costura galvanização eletrolítica Ø 1 1/2" | MAT. | M | 16.58 | 0 | 0 | 16.58 | 16.58
16.012.000008.MAT | Eletroduto PVC rígido roscável Ø 3/4" | MAT. | M | 8.38 | 0 | 0 | 8.38 | 8.38
16.012.000009.MAT | Eletroduto PVC flexível corrugado Ø 32 mm | MAT. | M | 4.51 | 0 | 0 | 4.51 | 4.51
16.012.000010.MAT | Eletroduto de aço com costura galvanização eletrolítica Ø 2 1/2" | MAT. | M | 35.09 | 0 | 0 | 35.09 | 35.09
16.012.000011.MAT | Eletroduto PVC rígido roscável Ø 1 1/4" | MAT. | M | 17.76 | 0 | 0 | 17.76 | 17.76
16.012.000013.MAT | Eletroduto de aço com costura galvanização a fogo Ø 1" | MAT. | M | 19.63 | 0 | 0 | 19.63 | 19.63
16.012.000014.MAT | Eletroduto de aço com costura galvanização a fogo Ø 1 1/2" | MAT. | M | 38.74 | 0 | 0 | 38.74 | 38.74
16.012.000015.MAT | Eletroduto de aço com costura galvanização a fogo Ø 2" | MAT. | M | 49.34 | 0 | 0 | 49.34 | 49.34
16.012.000016.MAT | Eletroduto de aço com costura galvanização a fogo Ø 2 1/2" | MAT. | M | 41.32 | 0 | 0 | 41.32 | 41.32
16.012.000017.MAT | Eletroduto de aço com costura galvanização a fogo Ø 3" | MAT. | M | 45.33 | 0 | 0 | 45.33 | 45.33
16.012.000018.MAT | Eletroduto de aço com costura galvanização a fogo Ø 4" | MAT. | M | 66.97 | 0 | 0 | 66.97 | 66.97
16.012.000019.MAT | Eletroduto de aço com costura galvanização eletrolítica Ø 1/2" | MAT. | M | 5.18 | 0 | 0 | 5.18 | 5.18
16.012.000020.MAT | Eletroduto PVC flexível corrugado Ø 20 mm | MAT. | M | 2.72 | 0 | 0 | 2.72 | 2.72
16.012.000021.MAT | Eletroduto PVC rígido de encaixe Ø 3/4" | MAT. | M | 20.68 | 0 | 0 | 20.68 | 20.68
16.012.000022.MAT | Eletroduto de aço com costura galvanização eletrolítica Ø 3/4" | MAT. | M | 6.91 | 0 | 0 | 6.91 | 6.91
16.012.000023.MAT | Eletroduto PVC flexível corrugado Ø 25 mm | MAT. | M | 3.69 | 0 | 0 | 3.69 | 3.69
16.012.000024.MAT | Eletroduto PVC rígido de encaixe Ø 1" | MAT. | M | 30.16 | 0 | 0 | 30.16 | 30.16
16.012.000025.MAT | Eletroduto PVC rígido de encaixe Ø 1/2" | MAT. | M | 15.48 | 0 | 0 | 15.48 | 15.48
16.012.000026.MAT | Eletroduto de aço com costura galvanização eletrolítica Ø 2" | MAT. | M | 26.11 | 0 | 0 | 26.11 | 26.11
16.012.000027.MAT | Eletroduto PVC rígido roscável Ø 1" | MAT. | M | 14.75 | 0 | 0 | 14.75 | 14.75
16.012.000028.MAT | Eletroduto de aço com costura galvanização eletrolítica Ø 4" | MAT. | M | 55.4 | 0 | 0 | 55.4 | 55.4
16.012.000029.MAT | Eletroduto PVC rígido roscável Ø 2" | MAT. | M | 30.6 | 0 | 0 | 30.6 | 30.6
16.012.000030.MAT | Eletroduto de aço com costura galvanização a fogo Ø 3/4" | MAT. | M | 14.72 | 0 | 0 | 14.72 | 14.72
16.012.000031.MAT | Eletroduto PVC rígido roscável Ø 2 1/2" | MAT. | M | 57.65 | 0 | 0 | 57.65 | 57.65
16.012.000032.MAT | Eletroduto PVC rígido roscável Ø 1/2" | MAT. | M | 6.08 | 0 | 0 | 6.08 | 6.08
16.012.000033.MAT | Eletroduto de aço com costura galvanização eletrolítica Ø 3" | MAT. | M | 42.37 | 0 | 0 | 42.37 | 42.37
16.012.000034.MAT | Eletroduto PVC rígido roscável Ø 1 1/2" | MAT. | M | 23.04 | 0 | 0 | 23.04 | 23.04
16.012.000035.MAT | Eletroduto de aço com costura galvanização a fogo Ø 1 1/4" | MAT. | M | 34.48 | 0 | 0 | 34.48 | 34.48
16.012.000036.MAT | Eletroduto PVC rígido roscável Ø 4" | MAT. | M | 106.41 | 0 | 0 | 106.41 | 106.41
16.012.000037.MAT | Eletroduto PVC rígido roscável Ø 3" | MAT. | M | 71.47 | 0 | 0 | 71.47 | 71.47
16.013.000005.MAT | Luva de aço galvanizado a fogo para eletroduto Ø 1" | MAT. | UN | 4.06 | 0 | 0 | 4.06 | 4.06
16.013.000007.MAT | Luva de aço galvanizado a fogo para eletroduto Ø 1 1/2" | MAT. | UN | 8.33 | 0 | 0 | 8.33 | 8.33
16.013.000011.MAT | Luva de aço galvanizado para eletroduto Ø 3/4" | MAT. | UN | 3.29 | 0 | 0 | 3.29 | 3.29
16.013.000016.MAT | Luva de aço galvanizado a fogo para eletroduto Ø 2 1/2" | MAT. | UN | 19.58 | 0 | 0 | 19.58 | 19.58
16.013.000017.MAT | Luva de aço galvanizado a fogo para eletroduto Ø 3" | MAT. | UN | 29.22 | 0 | 0 | 29.22 | 29.22
16.013.000018.MAT | Luva de aço galvanizado a fogo para eletroduto Ø 4" | MAT. | UN | 45.08 | 0 | 0 | 45.08 | 45.08
16.013.000019.MAT | Luva de aço galvanizado para eletroduto Ø 1/2" | MAT. | UN | 2.34 | 0 | 0 | 2.34 | 2.34
16.013.000020.MAT | Luva PVC de pressão para eletroduto flexível corrugado Ø 1/2" | MAT. | UN | 2.92 | 0 | 0 | 2.92 | 2.92
16.013.000021.MAT | Luva PVC rígido roscável para eletroduto Ø 1/2" | MAT. | UN | 2.15 | 0 | 0 | 2.15 | 2.15
16.013.000023.MAT | Luva PVC de pressão para eletroduto flexível corrugado Ø 3/4" | MAT. | UN | 3.47 | 0 | 0 | 3.47 | 3.47
16.013.000024.MAT | Luva PVC rígido roscável para eletroduto Ø 3/4" | MAT. | UN | 3.29 | 0 | 0 | 3.29 | 3.29
16.013.000026.MAT | Luva PVC de pressão para eletroduto flexível corrugado Ø 1" | MAT. | UN | 5.54 | 0 | 0 | 5.54 | 5.54
16.013.000027.MAT | Luva PVC rígido roscável para eletroduto Ø 1" | MAT. | UN | 4.38 | 0 | 0 | 4.38 | 4.38
16.013.000028.MAT | Luva de aço galvanizado a fogo para eletroduto Ø 1 1/4" | MAT. | UN | 6.65 | 0 | 0 | 6.65 | 6.65
16.013.000029.MAT | Luva PVC rígido roscável para eletroduto Ø 1 1/2" | MAT. | UN | 8.45 | 0 | 0 | 8.45 | 8.45
16.013.000030.MAT | Luva PVC rígido roscável para eletroduto Ø 1 1/4" | MAT. | UN | 7.14 | 0 | 0 | 7.14 | 7.14
16.013.000031.MAT | Luva de aço galvanizado a fogo para eletroduto Ø 2" | MAT. | UN | 11.29 | 0 | 0 | 11.29 | 11.29
16.013.000032.MAT | Luva PVC rígido roscável para eletroduto Ø 2 1/2" | MAT. | UN | 36.18 | 0 | 0 | 36.18 | 36.18
16.013.000033.MAT | Luva PVC rígido roscável para eletroduto Ø 2" | MAT. | UN | 15.63 | 0 | 0 | 15.63 | 15.63
16.013.000035.MAT | Luva PVC rígido roscável para eletroduto Ø 3" | MAT. | UN | 44.71 | 0 | 0 | 44.71 | 44.71
16.013.000037.MAT | Luva PVC rígido roscável para eletroduto Ø 4" | MAT. | UN | 88.12 | 0 | 0 | 88.12 | 88.12
16.015.000007.MAT | Caixa de passagem em chapa de aço com tampa aparafusada 352 x 352 x 122 mm | MAT. | UN | 171.44 | 0 | 0 | 171.44 | 171.44
16.015.000008.MAT | Caixa de passagem em chapa de aço com tampa aparafusada 402 x 402 x 152 mm | MAT. | UN | 262.34 | 0 | 0 | 262.34 | 262.34
16.015.000009.MAT | Caixa de passagem em chapa de aço com tampa aparafusada 452 x 452 x 152 mm | MAT. | UN | 290.98 | 0 | 0 | 290.98 | 290.98
16.015.000010.MAT | Caixa octogonal 3" x 3" em chapa de aço esmaltado estampada em chapa # 18 | MAT. | UN | 4.79 | 0 | 0 | 4.79 | 4.79
16.015.000011.MAT | Caixa 4" x 2" em chapa de aço esmaltado estampada em chapa # 18 | MAT. | UN | 4.47 | 0 | 0 | 4.47 | 4.47
16.015.000012.MAT | Caixa 4" x 4" em chapa de aço esmaltado estampada em chapa # 18 | MAT. | UN | 10.08 | 0 | 0 | 10.08 | 10.08
16.015.000013.MAT | Caixa octogonal 3" x 3" em chapa de aço esmaltado estampada # 1,25mm com fundo móvel | MAT. | UN | 10.59 | 0 | 0 | 10.59 | 10.59
16.015.000014.MAT | Caixa de entrada de energia modelo K padrão ELETROPAULO em chapa de aço para 2 medidores 50 x 60 x 27 cm | MAT. | UN | 1280.34 | 0 | 0 | 1280.34 | 1280.34
16.015.000015.MAT | Caixa de entrada de energia modelo III padrão ELETROPAULO em chapa de aço para 2 medidores 50 x 60 x 20 cm | MAT. | UN | 706.04 | 0 | 0 | 706.04 | 706.04
16.015.000016.MAT | Caixa de entrada de energia modelo L padrão ELETROPAULO em chapa de aço para 4 medidores 50 x 60 x 27 cm | MAT. | UN | 1862.9 | 0 | 0 | 1862.9 | 1862.9
16.015.000017.MAT | Caixa 4" x 2" em PVC para eletroduto corrugado | MAT. | UN | 3 | 0 | 0 | 3 | 3
16.015.000018.MAT | Caixa 4" x 2" em PVC para instalação elétrica em gesso acartonado | MAT. | UN | 7.54 | 0 | 0 | 7.54 | 7.54
16.015.000019.MAT | Caixa 4" x 2" em PVC para eletroduto roscável | MAT. | UN | 2.71 | 0 | 0 | 2.71 | 2.71
16.015.000020.MAT | Caixa de passagem para duto de piso 1 nível 25 x 70 mm | MAT. | UN | 98 | 0 | 0 | 98 | 98
16.015.000021.MAT | Caixa PVC 56 x 110 mm para canaleta | MAT. | UN | 5.54 | 0 | 0 | 5.54 | 5.54
16.015.000022.MAT | Caixa de passagem em chapa de aço com tampa aparafusada 502 x 502 x 152 mm | MAT. | UN | 408.85 | 0 | 0 | 408.85 | 408.85
16.015.000023.MAT | Quadro elétrico de distribuição em chapa de aço, de embutir, para 28 disjuntores padrão europeu 522 x 360 x 100 mm | MAT. | UN | 383.79 | 0 | 0 | 383.79 | 383.79
16.015.000024.MAT | Quadro de distribuição de luz em PVC de embutir, até 8 divisões modulares, dimensões externas 160 x 240 x 89 mm | MAT. | UN | 45.21 | 0 | 0 | 45.21 | 45.21
16.015.000025.MAT | Caixa 4" x 4" em PVC para eletroduto corrugado | MAT. | UN | 7.86 | 0 | 0 | 7.86 | 7.86
16.015.000026.MAT | Caixa 4" x 4" em PVC para instalação elétrica em gesso acartonado | MAT. | UN | 9.43 | 0 | 0 | 9.43 | 9.43
16.015.000027.MAT | Caixa 4" x 4" em PVC para eletroduto roscável | MAT. | UN | 3.88 | 0 | 0 | 3.88 | 3.88
16.015.000028.MAT | Caixa de passagem para duto de piso 1 nível 25 x 140 mm | MAT. | UN | 177.6 | 0 | 0 | 177.6 | 177.6
16.015.000029.MAT | Caixa de passagem em chapa de aço com tampa aparafusada 102 x 102 x 82 mm | MAT. | UN | 36.38 | 0 | 0 | 36.38 | 36.38
16.015.000030.MAT | Quadro elétrico em chapa de aço, de embutir, para 39 disjuntores padrão europeu 573 x 360 x 100 mm | MAT. | UN | 425.2 | 0 | 0 | 425.2 | 425.2
16.015.000031.MAT | Quadro de distribuição de luz em PVC de embutir, até 16 divisões modulares, dimensões externas 260 x 310 x 85 mm | MAT. | UN | 112.73 | 0 | 0 | 112.73 | 112.73
16.015.000032.MAT | Caixa octogonal 4" x 4" em PVC com anel deslizante para eletroduto corrugado | MAT. | UN | 9.05 | 0 | 0 | 9.05 | 9.05
16.015.000033.MAT | Caixa PVC de sobrepor com 1 disjuntor padrão americano e uma tomada redonda para instalação de ar condicionado e elétrica comprimento 125 x 128 mm | MAT. | UN | 19.34 | 0 | 0 | 19.34 | 19.34
16.015.000034.MAT | Caixa de passagem para duto de piso 2 níveis 25 x 140 mm | MAT. | UN | 278.57 | 0 | 0 | 278.57 | 278.57
16.015.000035.MAT | Caixa de passagem em chapa de aço com tampa aparafusada 152 x 152 x 82 mm | MAT. | UN | 52.49 | 0 | 0 | 52.49 | 52.49
16.015.000036.MAT | Quadro elétrico em chapa de aço, de embutir, para 52 disjuntores padrão europeu 675 x 360 x 100 mm | MAT. | UN | 884.84 | 0 | 0 | 884.84 | 884.84
16.015.000037.MAT | Caixa octogonal 3" x 3" em PVC com anel deslizante para eletroduto corrugado | MAT. | UN | 8.2 | 0 | 0 | 8.2 | 8.2
16.015.000038.MAT | Caixa PVC de sobrepor para ate 4 disjuntores padrão americano e uma tomada redonda para instalação de ar condicionado e elétrica comprimento 125 x 128 mm | MAT. | UN | 22.7 | 0 | 0 | 22.7 | 22.7
16.015.000039.MAT | Caixa de passagem em chapa de aço com tampa aparafusada 202 x 202 x 102 mm | MAT. | UN | 75.26 | 0 | 0 | 75.26 | 75.26
16.015.000040.MAT | Quadro elétrico em chapa de aço, de sobrepor, para 16 disjuntores padrão europeu 312 x 405 x 95 mm | MAT. | UN | 328.59 | 0 | 0 | 328.59 | 328.59
16.015.000041.MAT | Caixa de passagem em chapa de aço com tampa aparafusada 252 x 252 x 102 mm | MAT. | UN | 113.94 | 0 | 0 | 113.94 | 113.94
16.015.000042.MAT | Quadro elétrico em chapa de aço, de sobrepor, para 32 disjuntores padrão europeu 447 x 405 x 95 mm | MAT. | UN | 583.61 | 0 | 0 | 583.61 | 583.61
16.015.000043.MAT | Caixa de passagem em chapa de aço com tampa aparafusada 302 x 302 x 122 mm | MAT. | UN | 159.73 | 0 | 0 | 159.73 | 159.73
16.015.000044.MAT | Quadro elétrico em chapa de aço, de sobrepor, para 64 disjuntores padrão europeu 973 x 405 x 95 mm | MAT. | UN | 1460.31 | 0 | 0 | 1460.31 | 1460.31
16.021.000002.MAT | Condulete PVC rígido de encaixe com cinco entradas para eletroduto rígido Ø 3/4" | MAT. | UN | 12.98 | 0 | 0 | 12.98 | 12.98
16.021.000003.MAT | Condulete de alumínio roscável tipo "E" Ø 1" | MAT. | UN | 26.11 | 0 | 0 | 26.11 | 26.11
16.021.000004.MAT | Condulete de alumínio roscável tipo "E" Ø 1 1/4" | MAT. | UN | 50.73 | 0 | 0 | 50.73 | 50.73
16.021.000005.MAT | Condulete de alumínio roscável tipo "E" Ø 1 1/2" | MAT. | UN | 55.94 | 0 | 0 | 55.94 | 55.94
16.021.000006.MAT | Condulete de alumínio roscável tipo "E" Ø 2" | MAT. | UN | 85.31 | 0 | 0 | 85.31 | 85.31
16.021.000007.MAT | Condulete de alumínio roscável tipo "E" Ø 2 1/2" | MAT. | UN | 170.15 | 0 | 0 | 170.15 | 170.15
16.021.000008.MAT | Condulete de alumínio roscável tipo "E" Ø 3" | MAT. | UN | 238.22 | 0 | 0 | 238.22 | 238.22
16.021.000009.MAT | Condulete de alumínio roscável tipo "E" Ø 3 1/2" | MAT. | UN | 436.54 | 0 | 0 | 436.54 | 436.54
16.021.000010.MAT | Condulete de alumínio roscável tipo "E" Ø 4" | MAT. | UN | 436.54 | 0 | 0 | 436.54 | 436.54
16.021.000011.MAT | Condulete de alumínio roscável tipo "LL" Ø 3/4" | MAT. | UN | 17.57 | 0 | 0 | 17.57 | 17.57
16.021.000012.MAT | Condulete de alumínio roscável tipo "C" Ø 1" | MAT. | UN | 26.09 | 0 | 0 | 26.09 | 26.09
16.021.000013.MAT | Condulete de alumínio roscável tipo "LL" Ø 1" | MAT. | UN | 27.97 | 0 | 0 | 27.97 | 27.97
16.021.000014.MAT | Condulete de alumínio roscável tipo "LL" Ø 1 1/4" | MAT. | UN | 45.46 | 0 | 0 | 45.46 | 45.46
16.021.000015.MAT | Condulete de alumínio roscável tipo "LL" Ø 1 1/2" | MAT. | UN | 59.07 | 0 | 0 | 59.07 | 59.07
16.021.000016.MAT | Condulete de alumínio roscável tipo "LL" Ø 2" | MAT. | UN | 92.7 | 0 | 0 | 92.7 | 92.7
16.021.000017.MAT | Condulete de alumínio roscável tipo "LL" Ø 2 1/2" | MAT. | UN | 199.13 | 0 | 0 | 199.13 | 199.13
16.021.000018.MAT | Condulete de alumínio roscável tipo "LL" Ø 3" | MAT. | UN | 262.25 | 0 | 0 | 262.25 | 262.25
16.021.000019.MAT | Condulete de alumínio roscável tipo "LL" Ø 3 1/2" | MAT. | UN | 470.1 | 0 | 0 | 470.1 | 470.1
16.021.000020.MAT | Condulete de alumínio roscável tipo "LL" Ø 4" | MAT. | UN | 470.1 | 0 | 0 | 470.1 | 470.1
16.021.000021.MAT | Condulete de alumínio roscável tipo "T" Ø 3/4" | MAT. | UN | 18.87 | 0 | 0 | 18.87 | 18.87
16.021.000022.MAT | Condulete de alumínio roscável tipo "T" Ø 1" | MAT. | UN | 29.43 | 0 | 0 | 29.43 | 29.43
16.021.000023.MAT | Condulete de alumínio roscável tipo "C" Ø 1 1/4" | MAT. | UN | 46.88 | 0 | 0 | 46.88 | 46.88
16.021.000024.MAT | Condulete de alumínio roscável tipo "T" Ø 1 1/4" | MAT. | UN | 49.32 | 0 | 0 | 49.32 | 49.32
16.021.000025.MAT | Condulete de alumínio roscável tipo "T" Ø 1 1/2" | MAT. | UN | 71.33 | 0 | 0 | 71.33 | 71.33
16.021.000026.MAT | Condulete de alumínio roscável tipo "T" Ø 2" | MAT. | UN | 94.53 | 0 | 0 | 94.53 | 94.53
16.021.000027.MAT | Condulete de alumínio roscável tipo "T" Ø 2 1/2" | MAT. | UN | 209.88 | 0 | 0 | 209.88 | 209.88
16.021.000028.MAT | Condulete de alumínio roscável tipo "T" Ø 3" | MAT. | UN | 296.69 | 0 | 0 | 296.69 | 296.69
16.021.000029.MAT | Condulete de alumínio roscável tipo "T" Ø 3 1/2" | MAT. | UN | 473.18 | 0 | 0 | 473.18 | 473.18
16.021.000030.MAT | Condulete de alumínio roscável tipo "T" Ø 4" | MAT. | UN | 473.18 | 0 | 0 | 473.18 | 473.18
16.021.000031.MAT | Condulete de alumínio roscável tipo "X" Ø 3/4" | MAT. | UN | 27.29 | 0 | 0 | 27.29 | 27.29
16.021.000032.MAT | Condulete de alumínio roscável tipo "X" Ø 1" | MAT. | UN | 42.43 | 0 | 0 | 42.43 | 42.43
16.021.000033.MAT | Condulete de alumínio roscável tipo "X" Ø 1 1/4" | MAT. | UN | 61.76 | 0 | 0 | 61.76 | 61.76
16.021.000034.MAT | Condulete de alumínio roscável tipo "C" Ø 1 1/2" | MAT. | UN | 57.12 | 0 | 0 | 57.12 | 57.12
16.021.000035.MAT | Condulete de alumínio roscável tipo "X" Ø 1 1/2" | MAT. | UN | 81.09 | 0 | 0 | 81.09 | 81.09
16.021.000036.MAT | Condulete de alumínio roscável tipo "X" Ø 2" | MAT. | UN | 105.32 | 0 | 0 | 105.32 | 105.32
16.021.000037.MAT | Condulete de alumínio roscável tipo "X" Ø 2 1/2" | MAT. | UN | 238.49 | 0 | 0 | 238.49 | 238.49
16.021.000038.MAT | Condulete de alumínio roscável tipo "X" Ø 3" | MAT. | UN | 341.3 | 0 | 0 | 341.3 | 341.3
16.021.000039.MAT | Condulete de alumínio roscável tipo "X" Ø 3 1/2" | MAT. | UN | 567.6 | 0 | 0 | 567.6 | 567.6
16.021.000040.MAT | Condulete de alumínio roscável tipo "X" Ø 4" | MAT. | UN | 567.6 | 0 | 0 | 567.6 | 567.6
16.021.000041.MAT | Condulete de alumínio roscável tipo "C" Ø 2" | MAT. | UN | 78.78 | 0 | 0 | 78.78 | 78.78
16.021.000042.MAT | Condulete de alumínio roscável tipo "C" Ø 2 1/2" | MAT. | UN | 192.3 | 0 | 0 | 192.3 | 192.3
16.021.000043.MAT | Condulete de alumínio roscável tipo "C" Ø 3" | MAT. | UN | 273.18 | 0 | 0 | 273.18 | 273.18
16.021.000044.MAT | Condulete de alumínio roscável tipo "C" Ø 3 1/2" | MAT. | UN | 482.51 | 0 | 0 | 482.51 | 482.51
16.021.000045.MAT | Condulete de alumínio roscável tipo "C" Ø 4" | MAT. | UN | 482.52 | 0 | 0 | 482.52 | 482.52
16.021.000046.MAT | Condulete PVC rígido de encaixe com cinco entradas para eletroduto rígido Ø 1" | MAT. | UN | 15.56 | 0 | 0 | 15.56 | 15.56
16.021.000047.MAT | Condulete de alumínio roscável tipo "E" Ø 3/4" | MAT. | UN | 21.17 | 0 | 0 | 21.17 | 21.17
16.021.000048.MAT | Condulete de alumínio roscável tipo "C" Ø 3/4" | MAT. | UN | 17.72 | 0 | 0 | 17.72 | 17.72
16.021.000050.MAT | Conjunto condulete PVC tipo "C" Ø 3/4", com 1 interruptor e tampa | MAT. | UN | 24.82 | 0 | 0 | 24.82 | 24.82
16.021.000051.MAT | Conjunto condulete PVC tipo "C" Ø 3/4", com 1 interruptor 1 tomada e tampa | MAT. | UN | 29.48 | 0 | 0 | 29.48 | 29.48
16.021.000052.MAT | Conjunto condulete PVC tipo "C" Ø 3/4", com 1 tomada e tampa | MAT. | UN | 20.61 | 0 | 0 | 20.61 | 20.61
16.021.000053.MAT | Conjunto condulete PVC tipo "C" Ø 3/4", com 2 tomadas e tampa | MAT. | UN | 23.16 | 0 | 0 | 23.16 | 23.16
16.021.000054.MAT | Conjunto condulete PVC tipo "C" Ø 3/4", com 2 interruptores e tampa | MAT. | UN | 27.75 | 0 | 0 | 27.75 | 27.75
16.022.000001.MAT | Adaptador de encaixe para eletroduto PVC rígido Ø 3/4" | MAT. | UN | 2.26 | 0 | 0 | 2.26 | 2.26
16.022.000002.MAT | Adaptador de encaixe para eletroduto PVC rígido Ø 1" | MAT. | UN | 3.46 | 0 | 0 | 3.46 | 3.46
16.025.000002.MAT | Curva 90° em chapa de aço para duto horizontal altura 25 mm, largura 70 mm | MAT. | UN | 115.54 | 0 | 0 | 115.54 | 115.54
16.025.000003.MAT | Duto PEAD corrugado helicoidal Ø 1 1/2" | MAT. | M | 8.55 | 0 | 0 | 8.55 | 8.55
16.025.000005.MAT | Desvio em chapa de aço para duto piso duplo altura 25 mm, largura 70 mm | MAT. | UN | 39.15 | 0 | 0 | 39.15 | 39.15
16.025.000006.MAT | Duto PEAD corrugado helicoidal Ø 4" | MAT. | M | 36.11 | 0 | 0 | 36.11 | 36.11
16.025.000007.MAT | Desvio em chapa de aço para duto piso simples altura 25 mm, largura 70 mm | MAT. | UN | 77.68 | 0 | 0 | 77.68 | 77.68
16.025.000008.MAT | Desvio em chapa de aço para duto piso duplo altura 25 mm, largura 140 mm | MAT. | UN | 114.32 | 0 | 0 | 114.32 | 114.32
16.025.000011.MAT | Duto PEAD corrugado helicoidal Ø 5" | MAT. | M | 53.53 | 0 | 0 | 53.53 | 53.53
16.025.000013.MAT | Desvio em chapa de aço para duto piso simples altura 25 mm, largura 140 mm | MAT. | UN | 100.26 | 0 | 0 | 100.26 | 100.26
16.025.000014.MAT | Curva 90° em chapa de aço para duto vertical altura 25 mm, largura 70 mm | MAT. | UN | 111.45 | 0 | 0 | 111.45 | 111.45
16.025.000015.MAT | Tampão em chapa de aço para duto piso altura 25 mm, largura 70 mm | MAT. | UN | 2.41 | 0 | 0 | 2.41 | 2.41
16.025.000016.MAT | União PEAD corrugado roscável para dutos corrugados flexíveis Ø 1 1/4" | MAT. | UN | 6.62 | 0 | 0 | 6.62 | 6.62
16.025.000017.MAT | União PEAD para duto corrugado flexível com tubo liso Ø 3" | MAT. | UN | 16.95 | 0 | 0 | 16.95 | 16.95
16.025.000018.MAT | União PEAD para duto corrugado flexível com tubo liso Ø 4" | MAT. | UN | 23.84 | 0 | 0 | 23.84 | 23.84
16.025.000019.MAT | União PEAD para duto corrugado flexível com tubo liso Ø 5" | MAT. | UN | 36.83 | 0 | 0 | 36.83 | 36.83
16.025.000020.MAT | União PEAD para duto corrugado flexível com tubo liso Ø 6" | MAT. | UN | 49.85 | 0 | 0 | 49.85 | 49.85
16.025.000021.MAT | Curva 90° em chapa de aço para duto horizontal altura 25 mm, largura 140 mm | MAT. | UN | 116.42 | 0 | 0 | 116.42 | 116.42
16.025.000022.MAT | Duto PEAD corrugado helicoidal Ø 2" | MAT. | M | 18.69 | 0 | 0 | 18.69 | 18.69
16.025.000023.MAT | Tampão em chapa de aço para duto piso altura 25 mm, largura 140 mm | MAT. | UN | 4.11 | 0 | 0 | 4.11 | 4.11
16.025.000024.MAT | União PEAD para duto corrugado flexível com tubo liso Ø 1 1/4" | MAT. | UN | 6.18 | 0 | 0 | 6.18 | 6.18
16.025.000025.MAT | Duto PEAD corrugado helicoidal Ø 3" | MAT. | M | 28.58 | 0 | 0 | 28.58 | 28.58
16.025.000026.MAT | Duto em chapa de aço para piso - liso duplo altura 25 mm, largura 2x70 mm | MAT. | M | 84.77 | 0 | 0 | 84.77 | 84.77
16.025.000027.MAT | União PEAD corrugado roscável para dutos corrugados flexíveis Ø 1 1/2" | MAT. | UN | 10.11 | 0 | 0 | 10.11 | 10.11
16.025.000028.MAT | Junção em chapa de aço para duto piso altura 25 mm, largura 70 mm | MAT. | UN | 11.84 | 0 | 0 | 11.84 | 11.84
16.025.000029.MAT | União PEAD corrugado roscável para dutos corrugados flexíveis Ø 4" | MAT. | UN | 23.01 | 0 | 0 | 23.01 | 23.01
16.025.000030.MAT | Canaleta PVC altura 10 mm, largura 20 mm | MAT. | M | 5.9 | 0 | 0 | 5.9 | 5.9
16.025.000031.MAT | União PEAD para duto corrugado flexível com tubo liso Ø 1 1/2" | MAT. | UN | 12.19 | 0 | 0 | 12.19 | 12.19
16.025.000032.MAT | União PEAD corrugado roscável para dutos corrugados flexíveis Ø 6" | MAT. | UN | 34.39 | 0 | 0 | 34.39 | 34.39
16.025.000033.MAT | Canaleta PVC altura 20 mm, largura 50 mm | MAT. | M | 42.72 | 0 | 0 | 42.72 | 42.72
16.025.000034.MAT | União PEAD para duto corrugado flexível com tubo liso Ø 2" | MAT. | UN | 14.31 | 0 | 0 | 14.31 | 14.31
16.025.000035.MAT | Duto PEAD corrugado helicoidal Ø 6" | MAT. | M | 75.59 | 0 | 0 | 75.59 | 75.59
16.025.000036.MAT | Duto em chapa de aço para piso - liso simples altura 25 mm, largura 70 mm | MAT. | M | 42 | 0 | 0 | 42 | 42
16.025.000037.MAT | União PEAD corrugado roscável para dutos corrugados flexíveis Ø 2" | MAT. | UN | 14.11 | 0 | 0 | 14.11 | 14.11
16.025.000038.MAT | Duto em chapa de aço para piso - liso simples altura 25 mm, largura 140 mm | MAT. | M | 68.01 | 0 | 0 | 68.01 | 68.01
16.025.000039.MAT | União PEAD corrugado roscável para dutos corrugados flexíveis Ø 3" | MAT. | UN | 14.96 | 0 | 0 | 14.96 | 14.96
16.025.000040.MAT | Junção em chapa de aço para duto piso altura 25 mm, largura 140 mm | MAT. | UN | 12.28 | 0 | 0 | 12.28 | 12.28
16.025.000041.MAT | União PEAD corrugado roscável para dutos corrugados flexíveis Ø 5" | MAT. | UN | 36.15 | 0 | 0 | 36.15 | 36.15
16.025.000042.MAT | Curva 90° em chapa de aço para duto vertical altura 25 mm, largura 140 mm | MAT. | UN | 273.42 | 0 | 0 | 273.42 | 273.42
16.027.000001.MAT | Base em chapa de aço com 4 furos com fixação externa para perfilado | MAT. | UN | 12 | 0 | 0 | 12 | 12
16.027.000002.MAT | Saída lateral dupla para eletroduto Ø 3/4" | MAT. | UN | 3.31 | 0 | 0 | 3.31 | 3.31
16.027.000003.MAT | Saída lateral simples para eletroduto Ø 3/4" | MAT. | UN | 2.63 | 0 | 0 | 2.63 | 2.63
16.027.000004.MAT | Derivação final para eletroduto Ø 3/4" | MAT. | UN | 1.15 | 0 | 0 | 1.15 | 1.15
16.027.000005.MAT | Caixa de derivação "C" em chapa de aço | MAT. | UN | 37.56 | 0 | 0 | 37.56 | 37.56
16.027.000006.MAT | Caixa de derivação "I" em chapa de aço | MAT. | UN | 40.58 | 0 | 0 | 40.58 | 40.58
16.027.000007.MAT | Caixa de derivação "L" em chapa de aço | MAT. | UN | 36.65 | 0 | 0 | 36.65 | 36.65
16.027.000008.MAT | Caixa de derivação "T" em chapa de aço | MAT. | UN | 42 | 0 | 0 | 42 | 42
16.027.000009.MAT | Caixa de derivação "X" em chapa de aço | MAT. | UN | 47.41 | 0 | 0 | 47.41 | 47.41
16.027.000010.MAT | Caixa com tampa fixa em perfil para tomada em perfilado | MAT. | UN | 4.23 | 0 | 0 | 4.23 | 4.23
16.027.000011.MAT | Junção angular dupla para perfilado alto 38 x 38 mm | MAT. | UN | 3.07 | 0 | 0 | 3.07 | 3.07
16.027.000012.MAT | Perfilado em chapa de aço galvanizado # 22, 38 x 19 mm | MAT. | M | 8.29 | 0 | 0 | 8.29 | 8.29
16.027.000013.MAT | Perfilado liso com 2 furos em aço galvanizado # 22, 38 x 38 mm | MAT. | M | 11.2 | 0 | 0 | 11.2 | 11.2
16.027.000014.MAT | Perfilado perfurado em aço galvanizado # 22, 38 x 19 mm | MAT. | M | 9.52 | 0 | 0 | 9.52 | 9.52
16.027.000015.MAT | Perfilado perfurado em aço galvanizado # 22, 38 x 38 mm | MAT. | M | 9.44 | 0 | 0 | 9.44 | 9.44
16.027.000018.MAT | Suporte curto para perfilado em aço galvanizado # 22, 38 mm x 100 mm | MAT. | UN | 5.59 | 0 | 0 | 5.59 | 5.59
16.027.000019.MAT | Suporte curto para perfilado em aço galvanizado # 22, 38 mm x 100 mm, para luminária | MAT. | UN | 6.13 | 0 | 0 | 6.13 | 6.13
16.027.000020.MAT | Suporte longo para perfilado em aço galvanizado # 22, 38 mm x 165 mm, para luminária | MAT. | UN | 6.91 | 0 | 0 | 6.91 | 6.91
16.027.000021.MAT | Eletrocalha aço galvanizado # 22, lisa tipo "U", sem tampa 50 x 25 mm | MAT. | M | 12.23 | 0 | 0 | 12.23 | 12.23
16.027.000023.MAT | Eletrocalha aço galvanizado # 22, lisa tipo "U", sem tampa 50 x 50mm | MAT. | M | 15.51 | 0 | 0 | 15.51 | 15.51
16.027.000025.MAT | Eletrocalha aço galvanizado # 22, lisa tipo "U", sem tampa 75 x 50 mm | MAT. | M | 18.43 | 0 | 0 | 18.43 | 18.43
16.027.000029.MAT | Eletrocalha aço galvanizado # 22, perfurada tipo "U", sem tampa 75 x 50 mm | MAT. | M | 19.01 | 0 | 0 | 19.01 | 19.01
16.027.000031.MAT | Eletrocalha aço galvanizado # 22, perfurada tipo "U", sem tampa 100 x 50 mm | MAT. | M | 21.98 | 0 | 0 | 21.98 | 21.98
16.027.000033.MAT | Eletrocalha aço galvanizado # 22, perfurada tipo "U", sem tampa 50 x 25 mm | MAT. | M | 12.6 | 0 | 0 | 12.6 | 12.6
16.027.000035.MAT | Eletrocalha aço galvanizado # 22, perfurada tipo "U", sem tampa 50 x 50 mm | MAT. | M | 16 | 0 | 0 | 16 | 16
16.027.000038.MAT | Barra roscada em aço Ø 1/4", comprimento 1 m, bicromatizada ou zincada | MAT. | M | 6.19 | 0 | 0 | 6.19 | 6.19
16.027.000040.MAT | Porca sextavada de aço galvanizado Ø 1/4" | MAT. | UN | 0.16 | 0 | 0 | 0.16 | 0.16
16.027.000041.MAT | Arruela em aço galvanizado Ø 1/4" | MAT. | UN | 0.09 | 0 | 0 | 0.09 | 0.09
16.027.000042.MAT | Suporte suspensão vertical para eletrocalha 75 x 50 mm largura x aba | MAT. | UN | 3.71 | 0 | 0 | 3.71 | 3.71
16.027.000043.MAT | Suporte suspensão vertical para eletrocalha 50 x 25 mm largura x aba | MAT. | UN | 2.5 | 0 | 0 | 2.5 | 2.5
16.027.000044.MAT | Suporte suspensão vertical para eletrocalha 50 x 50 mm largura x aba | MAT. | UN | 3.31 | 0 | 0 | 3.31 | 3.31
16.027.000045.MAT | Suporte suspensão vertical para eletrocalha 100 x 50 mm largura x aba | MAT. | UN | 3.76 | 0 | 0 | 3.76 | 3.76
16.027.000046.MAT | Suporte suspensão omega para eletrocalha 150 x 50 mm largura x aba | MAT. | UN | 4.57 | 0 | 0 | 4.57 | 4.57
16.027.000047.MAT | Suporte suspensão omega para eletrocalha 200 x 50 mm largura x aba | MAT. | UN | 5.75 | 0 | 0 | 5.75 | 5.75
16.027.000048.MAT | Suporte suspensão omega para eletrocalha 300 x 50 mm largura x aba | MAT. | UN | 6.7 | 0 | 0 | 6.7 | 6.7
16.027.000049.MAT | Suporte suspensão omega para eletrocalha 400 x 50 mm largura x aba | MAT. | UN | 8.34 | 0 | 0 | 8.34 | 8.34
16.027.000050.MAT | Suporte suspensão omega para eletrocalha 150 x 75 mm largura x aba | MAT. | UN | 5.38 | 0 | 0 | 5.38 | 5.38
16.027.000051.MAT | Suporte suspensão omega para eletrocalha 200 x 75 mm largura x aba | MAT. | UN | 6.41 | 0 | 0 | 6.41 | 6.41
16.027.000052.MAT | Suporte suspensão omega para eletrocalha 300 x 75 mm largura x aba | MAT. | UN | 7.59 | 0 | 0 | 7.59 | 7.59
16.027.000053.MAT | Suporte suspensão omega para eletrocalha 400 x 75 mm largura x aba | MAT. | UN | 6.87 | 0 | 0 | 6.87 | 6.87
16.027.000054.MAT | Suporte suspensão omega para eletrocalha 200 x 100mm largura x aba | MAT. | UN | 7.01 | 0 | 0 | 7.01 | 7.01
16.027.000055.MAT | Suporte suspensão omega para eletrocalha 300 x 100 mm largura x aba | MAT. | UN | 10.4 | 0 | 0 | 10.4 | 10.4
16.027.000056.MAT | Suporte suspensão omega para eletrocalha 400 x 100 mm largura x aba | MAT. | UN | 11.57 | 0 | 0 | 11.57 | 11.57
16.027.000057.MAT | Suporte suspensão para tirante | MAT. | UN | 2.43 | 0 | 0 | 2.43 | 2.43
16.027.000058.MAT | Tampa de encaixe para eletrocalha aço galvanizado perfurada ou lisa, 75 mm | MAT. | M | 7.93 | 0 | 0 | 7.93 | 7.93
16.027.000059.MAT | Tampa de encaixe para eletrocalha aço galvanizado perfurada ou lisa, 100 mm | MAT. | M | 9.3 | 0 | 0 | 9.3 | 9.3
16.027.000060.MAT | Tampa de encaixe para eletrocalha aço galvanizado perfurada ou lisa, 150 mm | MAT. | M | 13.48 | 0 | 0 | 13.48 | 13.48
16.027.000061.MAT | Tampa de encaixe para eletrocalha aço galvanizado perfurada ou lisa, 200 mm | MAT. | M | 17.64 | 0 | 0 | 17.64 | 17.64
16.027.000062.MAT | Tampa de encaixe para eletrocalha aço galvanizado perfurada ou lisa, 300 mm | MAT. | M | 27.1 | 0 | 0 | 27.1 | 27.1
16.027.000063.MAT | Tampa de encaixe para eletrocalha aço galvanizado perfurada ou lisa, 400 mm | MAT. | M | 37.56 | 0 | 0 | 37.56 | 37.56
16.027.000064.MAT | Eletrocalha aço galvanizado # 22, perfurada tipo "U", sem tampa 100 x 75 mm | MAT. | M | 26.22 | 0 | 0 | 26.22 | 26.22
16.027.000065.MAT | Eletrocalha aço galvanizado # 22, perfurada tipo "U", sem tampa 100 x 100 mm | MAT. | M | 29.02 | 0 | 0 | 29.02 | 29.02
16.027.000066.MAT | Eletrocalha aço galvanizado # 22, perfurada tipo "U", sem tampa 200 x 100 mm | MAT. | M | 39.26 | 0 | 0 | 39.26 | 39.26
16.027.000067.MAT | Eletrocalha aço galvanizado # 22, perfurada tipo "U", sem tampa 300 x 100 mm | MAT. | M | 48.84 | 0 | 0 | 48.84 | 48.84
16.027.000068.MAT | Eletrocalha aço galvanizado # 22, perfurada tipo "U", sem tampa 150 x 50 mm | MAT. | M | 24.75 | 0 | 0 | 24.75 | 24.75
16.027.000069.MAT | Eletrocalha aço galvanizado # 22, perfurada tipo "U", sem tampa 200 x 50 mm | MAT. | M | 30.51 | 0 | 0 | 30.51 | 30.51
16.027.000070.MAT | Eletrocalha aço galvanizado # 22, perfurada tipo "U", sem tampa 300 x 50 mm | MAT. | M | 39.29 | 0 | 0 | 39.29 | 39.29
16.027.000071.MAT | Eletrocalha aço galvanizado # 22, perfurada tipo "U", sem tampa 400 x 50 mm | MAT. | M | 53.55 | 0 | 0 | 53.55 | 53.55
16.027.000072.MAT | Eletrocalha aço galvanizado # 22, perfurada tipo "U", sem tampa 150 x 75 mm | MAT. | M | 31.68 | 0 | 0 | 31.68 | 31.68
16.027.000073.MAT | Eletrocalha aço galvanizado # 22, perfurada tipo "U", sem tampa 200 x 75 mm | MAT. | M | 44.86 | 0 | 0 | 44.86 | 44.86
16.027.000074.MAT | Eletrocalha aço galvanizado # 22, perfurada tipo "U", sem tampa 300 x 75 mm | MAT. | M | 55.81 | 0 | 0 | 55.81 | 55.81
16.027.000075.MAT | Eletrocalha aço galvanizado # 22, perfurada tipo "U", sem tampa 400 x 75 mm | MAT. | M | 67.03 | 0 | 0 | 67.03 | 67.03
16.027.000076.MAT | Eletrocalha aço galvanizado # 22, perfurada tipo "U", sem tampa 150 x 100 mm | MAT. | M | 35.06 | 0 | 0 | 35.06 | 35.06
16.027.000077.MAT | Eletrocalha aço galvanizado # 22, perfurada tipo "U", sem tampa 400 x 100 mm | MAT. | M | 73.84 | 0 | 0 | 73.84 | 73.84
16.027.000078.MAT | Eletrocalha aço galvanizado # 22, lisa tipo "U", sem tampa 100 x 50 mm | MAT. | M | 21.36 | 0 | 0 | 21.36 | 21.36
16.027.000079.MAT | Eletrocalha aço galvanizado # 22, lisa tipo "U", sem tampa 150 x 50 mm | MAT. | M | 24.01 | 0 | 0 | 24.01 | 24.01
16.027.000080.MAT | Eletrocalha aço galvanizado # 22, lisa tipo "U", sem tampa 200 x 50 mm | MAT. | M | 29.6 | 0 | 0 | 29.6 | 29.6
16.027.000081.MAT | Eletrocalha aço galvanizado # 22, lisa tipo "U", sem tampa 300 x 50 mm | MAT. | M | 38.11 | 0 | 0 | 38.11 | 38.11
16.027.000082.MAT | Eletrocalha aço galvanizado # 22, lisa tipo "U", sem tampa 400 x 50 mm | MAT. | M | 51.95 | 0 | 0 | 51.95 | 51.95
16.027.000083.MAT | Eletrocalha aço galvanizado # 22, lisa tipo "U", sem tampa 100 x 75 mm | MAT. | M | 25.44 | 0 | 0 | 25.44 | 25.44
16.027.000084.MAT | Eletrocalha aço galvanizado # 22, lisa tipo "U", sem tampa 150 x 75 mm | MAT. | M | 30.72 | 0 | 0 | 30.72 | 30.72
16.027.000085.MAT | Eletrocalha aço galvanizado # 22, lisa tipo "U", sem tampa 200 x 75 mm | MAT. | M | 43.52 | 0 | 0 | 43.52 | 43.52
16.027.000086.MAT | Eletrocalha aço galvanizado # 22, lisa tipo "U", sem tampa 300 x 75 mm | MAT. | M | 54.07 | 0 | 0 | 54.07 | 54.07
16.027.000087.MAT | Eletrocalha aço galvanizado # 22, lisa tipo "U", sem tampa 400 x 75 mm | MAT. | M | 65.02 | 0 | 0 | 65.02 | 65.02
16.027.000088.MAT | Eletrocalha aço galvanizado # 22, lisa tipo "U", sem tampa 100 x 100 mm | MAT. | M | 28.15 | 0 | 0 | 28.15 | 28.15
16.027.000089.MAT | Eletrocalha aço galvanizado # 22, lisa tipo "U", sem tampa 150 x 100 mm | MAT. | M | 34.03 | 0 | 0 | 34.03 | 34.03
16.027.000090.MAT | Eletrocalha aço galvanizado # 22, lisa tipo "U", sem tampa 200 x 100 mm | MAT. | M | 38.08 | 0 | 0 | 38.08 | 38.08
16.027.000091.MAT | Eletrocalha aço galvanizado # 22, lisa tipo "U", sem tampa 300 x 100 mm | MAT. | M | 47.38 | 0 | 0 | 47.38 | 47.38
16.027.000092.MAT | Eletrocalha aço galvanizado # 22, lisa tipo "U", sem tampa 400 x 100 mm | MAT. | M | 71.45 | 0 | 0 | 71.45 | 71.45
16.027.000093.MAT | Cartucho finca pino calibre .27 amarelo | MAT. | UN | 0.4 | 0 | 0 | 0.4 | 0.4
16.027.000094.MAT | Pino com rosca Ø 1/4", 30 x 20 mm | MAT. | UN | 0.44 | 0 | 0 | 0.44 | 0.44
16.027.000095.MAT | Prolongador para tirante rosqueado de 1/4" x 50 mm | MAT. | UN | 1.94 | 0 | 0 | 1.94 | 1.94
16.027.000096.MAT | Parafuso lentilha 1/4 x 1/2" | MAT. | UN | 0.35 | 0 | 0 | 0.35 | 0.35
16.027.000097.MAT | Tala auto portante para emenda 25 mm | MAT. | UN | 1.84 | 0 | 0 | 1.84 | 1.84
16.027.000098.MAT | Tala auto portante para emenda 50 mm | MAT. | UN | 2.05 | 0 | 0 | 2.05 | 2.05
16.027.000099.MAT | Tala auto portante para emenda 75 mm | MAT. | UN | 2.92 | 0 | 0 | 2.92 | 2.92
16.027.000101.MAT | Tala 4 furos para emenda 38 mm | MAT. | UN | 5.49 | 0 | 0 | 5.49 | 5.49
16.027.000102.MAT | Tampa de encaixe para perfilado em aço galvanizado 38 mm | MAT. | M | 7.26 | 0 | 0 | 7.26 | 7.26
16.027.000103.MAT | Tala auto portante para emenda 100 mm | MAT. | UN | 3.67 | 0 | 0 | 3.67 | 3.67
16.027.000104.MAT | Suporte suspensão omega para eletrocalha 100 x 75 mm (largura x aba) | MAT. | UN | 4.39 | 0 | 0 | 4.39 | 4.39
16.027.000105.MAT | Suporte suspensão omega para eletrocalha 150 x 100 mm (largura x aba) | MAT. | UN | 6.56 | 0 | 0 | 6.56 | 6.56
16.027.000106.MAT | Suporte suspensão omega para eletrocalha 100 x 100 mm (largura x aba) | MAT. | UN | 4.74 | 0 | 0 | 4.74 | 4.74
16.027.000108.MAT | Presilha para fixação de tampa aba 75 mm | MAT. | UN | 9.98 | 0 | 0 | 9.98 | 9.98
16.027.000109.MAT | Presilha para fixação de tampa aba 100 mm | MAT. | UN | 11.85 | 0 | 0 | 11.85 | 11.85
16.027.000110.MAT | Leito para cabos aço galvanizado # 18, sem tampa 200 x 75 mm | MAT. | M | 30.28 | 0 | 0 | 30.28 | 30.28
16.027.000111.MAT | Leito para cabos aço galvanizado # 18, sem tampa 300 x 75 mm | MAT. | M | 36.41 | 0 | 0 | 36.41 | 36.41
16.027.000112.MAT | Leito para cabos aço galvanizado # 18, sem tampa 400 x 75 mm | MAT. | M | 44.8 | 0 | 0 | 44.8 | 44.8
16.027.000113.MAT | Leito para cabos aço galvanizado # 18, sem tampa 500 x 75 mm | MAT. | M | 57.81 | 0 | 0 | 57.81 | 57.81
16.027.000114.MAT | Leito para cabos aço galvanizado # 18, sem tampa 600 x 75 mm | MAT. | M | 66.76 | 0 | 0 | 66.76 | 66.76
16.027.000115.MAT | Leito para cabos aço galvanizado # 18, sem tampa 200 x 100 mm | MAT. | M | 35.65 | 0 | 0 | 35.65 | 35.65
16.027.000116.MAT | Leito para cabos aço galvanizado # 18, sem tampa 300 x 100 mm | MAT. | M | 45.42 | 0 | 0 | 45.42 | 45.42
16.027.000117.MAT | Leito para cabos aço galvanizado # 18, sem tampa 400 x 100 mm | MAT. | M | 56.44 | 0 | 0 | 56.44 | 56.44
16.027.000118.MAT | Leito para cabos aço galvanizado # 18, sem tampa 500 x 100 mm | MAT. | M | 71.58 | 0 | 0 | 71.58 | 71.58
16.027.000119.MAT | Leito para cabos aço galvanizado # 18, sem tampa 600 x 100 mm | MAT. | M | 83.55 | 0 | 0 | 83.55 | 83.55
16.027.000120.MAT | Leito para cabos aço galvanizado # 18, sem tampa 700 x 100 mm | MAT. | M | 96.7 | 0 | 0 | 96.7 | 96.7
16.027.000121.MAT | Leito para cabos aço galvanizado # 18, sem tampa 800 x 100 mm | MAT. | M | 110.26 | 0 | 0 | 110.26 | 110.26
16.027.000122.MAT | Tampa de encaixe para leito aço galvanizado # 18, plana 200 mm | MAT. | M | 18.58 | 0 | 0 | 18.58 | 18.58
16.027.000123.MAT | Tampa de encaixe para leito aço galvanizado # 18, plana 300 mm | MAT. | M | 29.04 | 0 | 0 | 29.04 | 29.04
16.027.000124.MAT | Tampa de encaixe para leito aço galvanizado # 18, plana 400 mm | MAT. | M | 37.72 | 0 | 0 | 37.72 | 37.72
16.027.000125.MAT | Tampa de encaixe para leito aço galvanizado # 18, plana 500 mm | MAT. | M | 44.32 | 0 | 0 | 44.32 | 44.32
16.027.000126.MAT | Tampa de encaixe para leito aço galvanizado # 18, plana 600 mm | MAT. | M | 52.86 | 0 | 0 | 52.86 | 52.86
16.027.000127.MAT | Tampa de encaixe para leito aço galvanizado # 18, plana 700 mm | MAT. | M | 63.59 | 0 | 0 | 63.59 | 63.59
16.027.000128.MAT | Tampa de encaixe para leito aço galvanizado # 18, plana 800 mm | MAT. | M | 79.01 | 0 | 0 | 79.01 | 79.01
16.027.000129.MAT | Suporte suspensão omega p/ leito 500 x 75 mm (largura x aba) | MAT. | UN | 6.61 | 0 | 0 | 6.61 | 6.61
16.027.000130.MAT | Suporte suspensão omega p/ leito 600 x 75 mm (largura x aba) | MAT. | UN | 7.85 | 0 | 0 | 7.85 | 7.85
16.027.000131.MAT | Suporte suspensão omega p/ leito 500 x 100 mm (largura x aba) | MAT. | UN | 8.12 | 0 | 0 | 8.12 | 8.12
16.027.000132.MAT | Suporte suspensão omega p/ leito 600 x 100 mm (largura x aba) | MAT. | UN | 9.77 | 0 | 0 | 9.77 | 9.77
16.027.000133.MAT | Suporte suspensão omega p/ leito 700 x 100 mm (largura x aba) | MAT. | UN | 11.36 | 0 | 0 | 11.36 | 11.36
16.027.000134.MAT | Suporte suspensão omega p/ leito 800 x 100 mm (largura x aba) | MAT. | UN | 12.94 | 0 | 0 | 12.94 | 12.94
16.027.000157.MAT | Tampa de encaixe para eletrocalha aço galvanizado perfurada ou lisa, 50 mm | MAT. | M | 6 | 0 | 0 | 6 | 6
16.035.000001.MAT | Placa espelho para caixa 3" x 3" | MAT. | UN | 7.2 | 0 | 0 | 7.2 | 7.2
16.035.000002.MAT | Placa espelho para caixa 4" x 2" 3 postos | MAT. | UN | 8.04 | 0 | 0 | 8.04 | 8.04
16.035.000003.MAT | Placa espelho para caixa 4" x 4" 2 + 2 postos | MAT. | UN | 16.05 | 0 | 0 | 16.05 | 16.05
16.035.000004.MAT | Interruptor de embutir 1 tecla dupla bipolar paralelo 10 A - 250 V | MAT. | UN | 36.14 | 0 | 0 | 36.14 | 36.14
16.035.000005.MAT | Interruptor de embutir 2 teclas paralelo 1 tomada de 2 polos 10 A - 250 V | MAT. | UN | 34.13 | 0 | 0 | 34.13 | 34.13
16.035.000006.MAT | Interruptor de embutir 1 tecla simples com placa 10 A - 250 V | MAT. | UN | 7.9 | 0 | 0 | 7.9 | 7.9
16.035.000007.MAT | Interruptor de embutir 1 tecla paralelo com placa 10 A - 250 V | MAT. | UN | 11.64 | 0 | 0 | 11.64 | 11.64
16.035.000008.MAT | Interruptor de embutir 2 teclas simples 10 A - 250 V | MAT. | UN | 15.3 | 0 | 0 | 15.3 | 15.3
16.035.000009.MAT | Interruptor de embutir 1 tecla simples 1 paralelo 10 A - 250 V | MAT. | UN | 20.27 | 0 | 0 | 20.27 | 20.27
16.035.000010.MAT | Interruptor de embutir 2 teclas paralelo 10 A - 250 V | MAT. | UN | 21.58 | 0 | 0 | 21.58 | 21.58
16.035.000011.MAT | Interruptor de embutir 3 teclas simples 10 A - 250 V | MAT. | UN | 25.22 | 0 | 0 | 25.22 | 25.22
16.035.000012.MAT | Interruptor de embutir 1 tecla simples 1 tomada de 2 polos + terra com placa 10 A - 250 V | MAT. | UN | 24.47 | 0 | 0 | 24.47 | 24.47
16.035.000013.MAT | Interruptor de embutir 1 tecla paralelo 1 tomada de 2 polos + terra sem placa 10 A - 250 V | MAT. | UN | 22.91 | 0 | 0 | 22.91 | 22.91
16.035.000014.MAT | Interruptor de embutir 2 teclas simples 1 paralelo 10 A - 250 V | MAT. | UN | 30.43 | 0 | 0 | 30.43 | 30.43
16.035.000015.MAT | Interruptor de embutir 3 teclas paralelo 10 A - 250 V | MAT. | UN | 38.14 | 0 | 0 | 38.14 | 38.14
16.035.000016.MAT | Interruptor de embutir 1 tecla dupla bipolar simples 10 A - 250 V | MAT. | UN | 31.62 | 0 | 0 | 31.62 | 31.62
16.035.000017.MAT | Interruptor de embutir 1 tecla simples 2 paralelo 10 A - 250 V | MAT. | UN | 34.23 | 0 | 0 | 34.23 | 34.23
16.035.000018.MAT | Interruptor de embutir 2 teclas simples 1 tomada de 2 polos 10 A - 250 V | MAT. | UN | 25.22 | 0 | 0 | 25.22 | 25.22
16.035.000019.MAT | Interruptor de embutir 1 tecla simples 1 paralelo 1 tomada de 2 polos + terra com placa 10 A - 250 V | MAT. | UN | 30.04 | 0 | 0 | 30.04 | 30.04
16.035.000020.MAT | Tomada de embutir 2 polos + terra 250 V 20 A | MAT. | UN | 16.57 | 0 | 0 | 16.57 | 16.57
16.035.000021.MAT | Tomada de embutir padrão Telebras para telefone 4 polos sem placa | MAT. | UN | 20.5 | 0 | 0 | 20.5 | 20.5
16.035.000022.MAT | Tomada de embutir para pino Jack 1/4 | MAT. | UN | 15.2 | 0 | 0 | 15.2 | 15.2
16.035.000023.MAT | Tomada de embutir 2 polos + terra sem placa 250 V 10 A | MAT. | UN | 18 | 0 | 0 | 18 | 18
16.035.000024.MAT | Pulsador para campainha 2 A - 250 V | MAT. | UN | 11.33 | 0 | 0 | 11.33 | 11.33
16.036.000004.MAT | Transformador de energia elétrica 13,2 kV - 220/127 V, 112,5 kVA | MAT. | UN | 28770.63 | 0 | 0 | 28770.63 | 28770.63
16.036.000005.MAT | Transformador de energia elétrica 13,2 kV - 220/127 V, 150 kVA | MAT. | UN | 35000 | 0 | 0 | 35000 | 35000
16.036.000006.MAT | Transformador de energia elétrica 13,2 kV - 220/127 V, 225 kVA | MAT. | UN | 48447.4 | 0 | 0 | 48447.4 | 48447.4
16.036.000007.MAT | Transformador de energia elétrica 13,2 kV - 220/127 V, 300 kVA | MAT. | UN | 55379.48 | 0 | 0 | 55379.48 | 55379.48
16.036.000008.MAT | Transformador de energia elétrica 13,2 kV - 220/127 V, 500 kVA | MAT. | UN | 81366.11 | 0 | 0 | 81366.11 | 81366.11
16.036.000009.MAT | Esticador tipo gancho olhal | MAT. | UN | 67.45 | 0 | 0 | 67.45 | 67.45
16.036.000010.MAT | Olhal para parafuso tipo M16 Ø 5/8" | MAT. | UN | 11.42 | 0 | 0 | 11.42 | 11.42
16.036.000011.MAT | Grampo tensor universal para linha viva 10 a 120 | MAT. | UN | 103.85 | 0 | 0 | 103.85 | 103.85
16.036.000012.MAT | Transformador de energia elétrica 13,2 kV - 220/127 V, 45 kVA | MAT. | UN | 17629.32 | 0 | 0 | 17629.32 | 17629.32
16.036.000013.MAT | Suporte de aço para transformador com 225 mm de largura | MAT. | UN | 319.62 | 0 | 0 | 319.62 | 319.62
16.036.000014.MAT | Cruzeta de madeira com 2,40 m para instalação de transformador em poste | MAT. | UN | 259.46 | 0 | 0 | 259.46 | 259.46
16.036.000015.MAT | Transformador de energia elétrica 13,2 kV - 220/127 V, 50 kVA | MAT. | UN | 17629.32 | 0 | 0 | 17629.32 | 17629.32
16.036.000016.MAT | Mão francesa para cruzeta comprimento 0,71 m | MAT. | UN | 17 | 0 | 0 | 17 | 17
16.036.000017.MAT | Transformador de energia elétrica 13,2 kV - 220/127 V, 75 kVA | MAT. | UN | 22841.01 | 0 | 0 | 22841.01 | 22841.01
16.036.000018.MAT | Sela para cruzeta de madeira | MAT. | UN | 19.88 | 0 | 0 | 19.88 | 19.88
16.037.000001.MAT | Luminária fluorescente industrial para 2 lâmpadas, tipo calha de sobrepor | MAT. | UN | 126.06 | 0 | 0 | 126.06 | 126.06
16.037.000002.MAT | Luminária fluorescente industrial para 4 lâmpadas, tipo calha de sobrepor | MAT. | UN | 164.12 | 0 | 0 | 164.12 | 164.12
16.037.000003.MAT | Luminária em chapa de aço tipo calha de sobrepor para 1 lâmpada fluorescente tubular | MAT. | UN | 83.41 | 0 | 0 | 83.41 | 83.41
16.037.000004.MAT | Luminária em chapa de aço tipo calha de sobrepor para 2 lâmpadas fluorescentes tubulares | MAT. | UN | 104.83 | 0 | 0 | 104.83 | 104.83
16.037.000005.MAT | Luminária fluorescente para forro metálico sistema interlocking para 1 lâmpada | MAT. | UN | 297.12 | 0 | 0 | 297.12 | 297.12
16.037.000006.MAT | Luminária interna para forro de aluminio modulado HDI 84R para 1 lâmpada fluorescente tubular | MAT. | UN | 297.12 | 0 | 0 | 297.12 | 297.12
16.037.000007.MAT | Luminária interna para forro de aluminio modular bandeja HDS 125 para 1 lâmpada fluorescente tubular | MAT. | UN | 291.46 | 0 | 0 | 291.46 | 291.46
16.037.000008.MAT | Luminária interna para forro de aluminio multipainel HD4 80 B para 1 lâmpada fluorescente tubular | MAT. | UN | 183.93 | 0 | 0 | 183.93 | 183.93
16.037.000010.MAT | Plafonier de alumínio com globo de vidro leitoso boca Ø 100 mm | MAT. | UN | 29.29 | 0 | 0 | 29.29 | 29.29
16.037.000011.MAT | Projetor para lâmpada de vapor de mercúrio até 400 W | MAT. | UN | 367.07 | 0 | 0 | 367.07 | 367.07
16.037.000012.MAT | Projetor para lâmpada de vapor de mercúrio até 250 W | MAT. | UN | 367.07 | 0 | 0 | 367.07 | 367.07
16.037.000013.MAT | Projetor externo com ângulo elevação regulável e alojamento para reator com rosca E-40 até 400 W | MAT. | UN | 340 | 0 | 0 | 340 | 340
16.037.000014.MAT | Luminária externa pública com reator com rosca E-40 para lâmpada vapor metálico 250/400 W | MAT. | UN | 338 | 0 | 0 | 338 | 338
16.037.000015.MAT | Conjunto em formação de pétala para iluminação pública com 2 unidades | MAT. | UN | 232.96 | 0 | 0 | 232.96 | 232.96
16.037.000016.MAT | Luminária fluorescente de emergência para 2 lâmpadas de 15 W | MAT. | UN | 410.02 | 0 | 0 | 410.02 | 410.02
16.037.000017.MAT | Luminária sinalizadora pisca-pisca com duas cupulas 40 W - 220 V | MAT. | UN | 355.85 | 0 | 0 | 355.85 | 355.85
16.037.000018.MAT | Lâmpada fluorescente tubular 20 W | MAT. | UN | 15.38 | 0 | 0 | 15.38 | 15.38
16.037.000019.MAT | Lâmpada fluorescente tubular 40 W | MAT. | UN | 14.76 | 0 | 0 | 14.76 | 14.76
16.037.000020.MAT | Lâmpada fluorescente tubular 65 W | MAT. | UN | 47.66 | 0 | 0 | 47.66 | 47.66
16.037.000021.MAT | Reator com alto fator de potência para 1 lâmpada vapor de mercúrio 400 W | MAT. | UN | 77.11 | 0 | 0 | 77.11 | 77.11
16.037.000022.MAT | Reator com alto fator de potência para 1 lâmpada vapor de mercúrio 250 W | MAT. | UN | 74 | 0 | 0 | 74 | 74
16.037.000023.MAT | Reator com alto fator de potência para 1 lâmpada vapor de sódio 400 W | MAT. | UN | 131.31 | 0 | 0 | 131.31 | 131.31
16.037.000025.MAT | Lâmpada vapor de mercúrio com rosca E-40 400 W | MAT. | UN | 78.68 | 0 | 0 | 78.68 | 78.68
16.037.000026.MAT | Lâmpada vapor de mercúrio com rosca E-40 250 W | MAT. | UN | 52.81 | 0 | 0 | 52.81 | 52.81
16.037.000027.MAT | Reator de partida rápida eletromagnético para 2 lâmpadas 65 W | MAT. | UN | 99.38 | 0 | 0 | 99.38 | 99.38
16.037.000028.MAT | Reator de partida rápida com baixo fator de potência para 1 lâmpada 20 W | MAT. | UN | 27.85 | 0 | 0 | 27.85 | 27.85
16.037.000029.MAT | Reator de partida rápida com baixo fator de potência para 1 lâmpada 40 W | MAT. | UN | 29.08 | 0 | 0 | 29.08 | 29.08
16.037.000030.MAT | Reator de partida rápida com alto fator de potência para 2 lâmpadas 40 W | MAT. | UN | 54.31 | 0 | 0 | 54.31 | 54.31
16.037.000031.MAT | Reator de partida rápida com alto fator de potência para 2 lâmpadas 20 W | MAT. | UN | 43 | 0 | 0 | 43 | 43
16.037.000032.MAT | Soquete simples em termoplástico para lâmpada fluorescente | MAT. | UN | 2.58 | 0 | 0 | 2.58 | 2.58
16.113.000019.MAT | Luva PVC de pressão para eletroduto flexível corrugado Ø 3/8" | MAT. | UN | 7.17 | 0 | 0 | 7.17 | 7.17
17.001.000003.MAT | Chapa de aço galvanizada # 24 | MAT. | KG | 11.65 | 0 | 0 | 11.65 | 11.65
17.001.000004.MAT | Damper em chapa de aço galvanizada com lâminas opostas 400 x 1000 mm | MAT. | UN | 927.1 | 0 | 0 | 927.1 | 927.1
17.001.000005.MAT | Damper em chapa de aço galvanizada com lâminas opostas 150 x 300 mm | MAT. | UN | 280 | 0 | 0 | 280 | 280
17.001.000006.MAT | Damper em chapa de aço galvanizada com lâminas opostas 150 x 500 mm | MAT. | UN | 436.97 | 0 | 0 | 436.97 | 436.97
17.001.000007.MAT | Damper em chapa de aço galvanizada com lâminas opostas 400 x 700 mm | MAT. | UN | 751.42 | 0 | 0 | 751.42 | 751.42
17.001.000014.MAT | Difusor direcional de ar em alumínio anodizado com registro e caixa plenum 1 via 9" x 9" | MAT. | UN | 114.42 | 0 | 0 | 114.42 | 114.42
17.001.000015.MAT | Difusor direcional de ar em alumínio anodizado com registro e 2 vias 18" x 6" | MAT. | UN | 115.9 | 0 | 0 | 115.9 | 115.9
17.001.000016.MAT | Difusor direcional de ar em alumínio anodizado com registro e caixa plenum e 4 vias comprimento 15" x 9" | MAT. | UN | 108.34 | 0 | 0 | 108.34 | 108.34
17.001.000050.MAT | Chapa de aço galvanizada # 26 | MAT. | KG | 13.16 | 0 | 0 | 13.16 | 13.16
17.001.000051.MAT | Duto flexível de alumínio com isolamento térmico # 50 mm de lã de vidro Ø 5" | MAT. | M | 44.32 | 0 | 0 | 44.32 | 44.32
17.001.000052.MAT | Duto flexível de alumínio com isolamento térmico # 50 mm de lã de vidro Ø 14" | MAT. | M | 126.27 | 0 | 0 | 126.27 | 126.27
17.001.000053.MAT | Duto flexível de alumínio Ø 5" | MAT. | M | 17.04 | 0 | 0 | 17.04 | 17.04
17.001.000054.MAT | Duto flexível de alumínio Ø 14" | MAT. | M | 57.74 | 0 | 0 | 57.74 | 57.74
17.001.000055.MAT | Gás R 410 | MAT. | KG | 48.35 | 0 | 0 | 48.35 | 48.35
17.001.000056.MAT | Gás R 407 | MAT. | KG | 48.35 | 0 | 0 | 48.35 | 48.35
17.001.000057.MAT | Gás R 22 | MAT. | KG | 53.96 | 0 | 0 | 53.96 | 53.96
17.001.000077.MAT | Grelha para insuflação de ar com dupla deflexão e registro, 130 x 30 cm | MAT. | PC | 194.45 | 0 | 0 | 194.45 | 194.45
17.001.000078.MAT | Grelha para insuflação de ar com dupla deflexão e registro, 130 x 40 cm | MAT. | PC | 228.83 | 0 | 0 | 228.83 | 228.83
17.001.000079.MAT | Grelha para insuflação de ar com dupla deflexão e registro, 140 x 30 cm | MAT. | PC | 210.56 | 0 | 0 | 210.56 | 210.56
17.001.000080.MAT | Grelha para insuflação de ar com dupla deflexão e registro, 140 x 40 cm | MAT. | PC | 248.16 | 0 | 0 | 248.16 | 248.16
17.001.000081.MAT | Grelha de porta do tipo indevassável de dupla moldura, 25 x 25 cm | MAT. | PC | 58.01 | 0 | 0 | 58.01 | 58.01
17.001.000082.MAT | Grelha de porta do tipo indevassável de dupla moldura, 30 x 30 cm | MAT. | PC | 67.68 | 0 | 0 | 67.68 | 67.68
17.001.000083.MAT | Grelha de porta do tipo indevassável de dupla moldura, 35 x 35 cm | MAT. | PC | 87.02 | 0 | 0 | 87.02 | 87.02
17.001.000084.MAT | Grelha de porta do tipo indevassável de dupla moldura, 40 x 40 cm | MAT. | PC | 105.28 | 0 | 0 | 105.28 | 105.28
17.001.000085.MAT | Grelha de porta do tipo indevassável de dupla moldura, 45 x 45 cm | MAT. | PC | 127.84 | 0 | 0 | 127.84 | 127.84
17.001.000086.MAT | Grelha de porta do tipo indevassável de dupla moldura, 50 x 50 cm | MAT. | PC | 152.55 | 0 | 0 | 152.55 | 152.55
17.001.000090.MAT | Chapa de aço galvanizada # 22 | MAT. | KG | 11.65 | 0 | 0 | 11.65 | 11.65
17.001.000091.MAT | Chapa de aço galvanizada # 20 | MAT. | KG | 11.65 | 0 | 0 | 11.65 | 11.65
17.001.000092.MAT | Chapa de aço galvanizada # 18 | MAT. | KG | 11.65 | 0 | 0 | 11.65 | 11.65
17.001.000100.MAT | Suportes e acessórios de fixação de dutos em chapa de aço #26 | MAT. | CJ | 2.78 | 0 | 0 | 2.78 | 2.78
17.001.000101.MAT | Suportes e acessórios de fixação de dutos em chapa de aço #24 | MAT. | CJ | 3.04 | 0 | 0 | 3.04 | 3.04
17.001.000102.MAT | Suportes e acessórios de fixação de dutos em chapa de aço #22 | MAT. | CJ | 3.51 | 0 | 0 | 3.51 | 3.51
17.001.000103.MAT | Suportes e acessórios de fixação de dutos em chapa de aço #20 | MAT. | CJ | 3.74 | 0 | 0 | 3.74 | 3.74
17.001.000104.MAT | Suportes e acessórios de fixação de dutos em chapa de aço #18 | MAT. | CJ | 4.06 | 0 | 0 | 4.06 | 4.06
17.001.000121.MAT | Grelha para insuflação de ar com dupla deflexão e registro, 25 x 15 cm | MAT. | PC | 48.34 | 0 | 0 | 48.34 | 48.34
17.001.000122.MAT | Grelha para insuflação de ar com dupla deflexão e registro, 30 x 15 cm | MAT. | PC | 51.57 | 0 | 0 | 51.57 | 51.57
17.001.000123.MAT | Grelha para insuflação de ar com dupla deflexão e registro, 30 x 20 cm | MAT. | PC | 64.46 | 0 | 0 | 64.46 | 64.46
17.001.000124.MAT | Grelha para insuflação de ar com dupla deflexão e registro, 35 x 20 cm | MAT. | PC | 64.46 | 0 | 0 | 64.46 | 64.46
17.001.000125.MAT | Grelha para insuflação de ar com dupla deflexão e registro, 40 x 15 cm | MAT. | PC | 61.23 | 0 | 0 | 61.23 | 61.23
17.001.000126.MAT | Grelha para insuflação de ar com dupla deflexão e registro, 40 x 20 cm | MAT. | PC | 69.83 | 0 | 0 | 69.83 | 69.83
17.001.000127.MAT | Grelha para insuflação de ar com dupla deflexão e registro, 40 x 30 cm | MAT. | PC | 89.17 | 0 | 0 | 89.17 | 89.17
17.001.000128.MAT | Grelha para insuflação de ar com dupla deflexão e registro, 50 x 30 cm | MAT. | PC | 96.69 | 0 | 0 | 96.69 | 96.69
17.001.000129.MAT | Grelha para insuflação de ar com dupla deflexão e registro, 50 x 40 cm | MAT. | PC | 118.17 | 0 | 0 | 118.17 | 118.17
17.001.000130.MAT | Grelha para insuflação de ar com dupla deflexão e registro, 60 x 30 cm | MAT. | PC | 109.58 | 0 | 0 | 109.58 | 109.58
17.001.000131.MAT | Grelha para insuflação de ar com dupla deflexão e registro, 60 x 40 cm | MAT. | PC | 131.06 | 0 | 0 | 131.06 | 131.06
17.001.000132.MAT | Grelha para insuflação de ar com dupla deflexão e registro, 70 x 30 cm | MAT. | PC | 113.88 | 0 | 0 | 113.88 | 113.88
17.001.000133.MAT | Grelha para insuflação de ar com dupla deflexão e registro, 70 x 40 cm | MAT. | PC | 140.73 | 0 | 0 | 140.73 | 140.73
17.001.000134.MAT | Grelha para insuflação de ar com dupla deflexão e registro, 80 x 40 cm | MAT. | PC | 152.55 | 0 | 0 | 152.55 | 152.55
17.001.000135.MAT | Grelha para insuflação de ar com dupla deflexão e registro, 100 x 20 cm | MAT. | PC | 125.69 | 0 | 0 | 125.69 | 125.69
17.001.000136.MAT | Grelha para insuflação de ar com dupla deflexão e registro, 100 x 30 cm | MAT. | PC | 150.4 | 0 | 0 | 150.4 | 150.4
17.001.000137.MAT | Grelha para insuflação de ar com dupla deflexão e registro, 100 x 40 cm | MAT. | PC | 177.26 | 0 | 0 | 177.26 | 177.26
17.001.000138.MAT | Grelha para insuflação de ar com dupla deflexão e registro, 120 x 25 cm | MAT. | PC | 155.77 | 0 | 0 | 155.77 | 155.77
17.001.000139.MAT | Grelha para insuflação de ar com dupla deflexão e registro, 120 x 30 cm | MAT. | PC | 169.74 | 0 | 0 | 169.74 | 169.74
17.001.000140.MAT | Grelha para insuflação de ar com dupla deflexão e registro, 120 x 40 cm | MAT. | PC | 199.82 | 0 | 0 | 199.82 | 199.82
17.001.000150.MAT | Grelha para retorno de ar com lâminas fixas e registro, 25 x 15 cm | MAT. | PC | 32.23 | 0 | 0 | 32.23 | 32.23
17.001.000151.MAT | Grelha para retorno de ar com lâminas fixas e registro, 30 x 15 cm | MAT. | PC | 36.53 | 0 | 0 | 36.53 | 36.53
17.001.000152.MAT | Grelha para retorno de ar com lâminas fixas e registro, 30 x 20 cm | MAT. | PC | 45.12 | 0 | 0 | 45.12 | 45.12
17.001.000153.MAT | Grelha para retorno de ar com lâminas fixas e registro, 35 x 20 cm | MAT. | PC | 46.19 | 0 | 0 | 46.19 | 46.19
17.001.000154.MAT | Grelha para retorno de ar com lâminas fixas e registro, 40 x 15 cm | MAT. | PC | 42.97 | 0 | 0 | 42.97 | 42.97
17.001.000155.MAT | Grelha para retorno de ar com lâminas fixas e registro, 40 x 20 cm | MAT. | PC | 47.27 | 0 | 0 | 47.27 | 47.27
17.001.000156.MAT | Grelha para retorno de ar com lâminas fixas e registro, 40 x 30 cm | MAT. | PC | 62.31 | 0 | 0 | 62.31 | 62.31
17.001.000157.MAT | Grelha para retorno de ar com lâminas fixas e registro, 50 x 30 cm | MAT. | PC | 69.83 | 0 | 0 | 69.83 | 69.83
17.001.000158.MAT | Grelha para retorno de ar com lâminas fixas e registro, 50 x 40 cm | MAT. | PC | 84.87 | 0 | 0 | 84.87 | 84.87
17.001.000159.MAT | Grelha para retorno de ar com lâminas fixas e registro, 60 x 30 cm | MAT. | PC | 77.35 | 0 | 0 | 77.35 | 77.35
17.001.000160.MAT | Grelha para exaustão de ar com lâminas fixas e registro, 25 x 15 cm | MAT. | PC | 33.3 | 0 | 0 | 33.3 | 33.3
17.001.000161.MAT | Grelha para exaustão de ar com lâminas fixas e registro, 30 x 15 cm | MAT. | PC | 36.53 | 0 | 0 | 36.53 | 36.53
17.001.000162.MAT | Grelha para exaustão de ar com lâminas fixas e registro, 30 x 20 cm | MAT. | PC | 44.05 | 0 | 0 | 44.05 | 44.05
17.001.000163.MAT | Grelha para exaustão de ar com lâminas fixas e registro, 35 x 20 cm | MAT. | PC | 46.19 | 0 | 0 | 46.19 | 46.19
17.001.000164.MAT | Grelha para exaustão de ar com lâminas fixas e registro, 40 x 15 cm | MAT. | PC | 41.9 | 0 | 0 | 41.9 | 41.9
17.001.000165.MAT | Grelha para exaustão de ar com lâminas fixas e registro, 40 x 20 cm | MAT. | PC | 49.42 | 0 | 0 | 49.42 | 49.42
17.001.000166.MAT | Grelha para exaustão de ar com lâminas fixas e registro, 40 x 30 cm | MAT. | PC | 62.31 | 0 | 0 | 62.31 | 62.31
17.001.000167.MAT | Grelha para exaustão de ar com lâminas fixas e registro, 50 x 30 cm | MAT. | PC | 69.83 | 0 | 0 | 69.83 | 69.83
17.001.000168.MAT | Grelha para exaustão de ar com lâminas fixas e registro, 50 x 40 cm | MAT. | PC | 84.87 | 0 | 0 | 84.87 | 84.87
17.001.000169.MAT | Grelha para exaustão de ar com lâminas fixas e registro, 60 x 30 cm | MAT. | PC | 77.35 | 0 | 0 | 77.35 | 77.35
17.001.000170.MAT | Grelha para exaustão de ar com lâminas fixas e registro, 60 x 40 cm | MAT. | PC | 94.54 | 0 | 0 | 94.54 | 94.54
17.001.000171.MAT | Grelha para exaustão de ar com lâminas fixas e registro, 70 x 30 cm | MAT. | PC | 82.72 | 0 | 0 | 82.72 | 82.72
17.001.000172.MAT | Grelha para exaustão de ar com lâminas fixas e registro, 70 x 40 cm | MAT. | PC | 102.06 | 0 | 0 | 102.06 | 102.06
17.001.000173.MAT | Grelha para exaustão de ar com lâminas fixas e registro, 80 x 40 cm | MAT. | PC | 110.65 | 0 | 0 | 110.65 | 110.65
17.001.000174.MAT | Grelha para exaustão de ar com lâminas fixas e registro, 100 x 20 cm | MAT. | PC | 90.24 | 0 | 0 | 90.24 | 90.24
17.001.000175.MAT | Grelha para exaustão de ar com lâminas fixas e registro, 100 x 30 cm | MAT. | PC | 108.5 | 0 | 0 | 108.5 | 108.5
17.001.000176.MAT | Grelha para exaustão de ar com lâminas fixas e registro, 100 x 40 cm | MAT. | PC | 127.84 | 0 | 0 | 127.84 | 127.84
17.001.000177.MAT | Grelha para exaustão de ar com lâminas fixas e registro, 120 x 25 cm | MAT. | PC | 111.73 | 0 | 0 | 111.73 | 111.73
17.001.000178.MAT | Grelha para exaustão de ar com lâminas fixas e registro, 120 x 30 cm | MAT. | PC | 126.77 | 0 | 0 | 126.77 | 126.77
17.001.000179.MAT | Grelha para exaustão de ar com lâminas fixas e registro, 120 x 40 cm | MAT. | PC | 143.96 | 0 | 0 | 143.96 | 143.96
17.001.000180.MAT | Grelha para exaustão de ar com lâminas fixas e registro, 130 x 30 cm | MAT. | PC | 138.58 | 0 | 0 | 138.58 | 138.58
17.001.000181.MAT | Grelha para exaustão de ar com lâminas fixas e registro, 130 x 40 cm | MAT. | PC | 165.44 | 0 | 0 | 165.44 | 165.44
17.001.000182.MAT | Grelha para exaustão de ar com lâminas fixas e registro, 140 x 30 cm | MAT. | PC | 150.4 | 0 | 0 | 150.4 | 150.4
17.001.000183.MAT | Grelha para exaustão de ar com lâminas fixas e registro, 140 x 40 cm | MAT. | PC | 178.33 | 0 | 0 | 178.33 | 178.33
17.001.000235.MAT | Veneziana para retorno de ar com lâminas fixas e registro, 60 x 40 cm | MAT. | PC | 143.95 | 0 | 0 | 143.95 | 143.95
17.001.000236.MAT | Veneziana para retorno de ar com lâminas fixas e registro, 70 x 30 cm | MAT. | PC | 154.15 | 0 | 0 | 154.15 | 154.15
17.001.000237.MAT | Veneziana para retorno de ar com lâminas fixas e registro, 70 x 40 cm | MAT. | PC | 177.25 | 0 | 0 | 177.25 | 177.25
17.001.000238.MAT | Veneziana para retorno de ar com lâminas fixas e registro, 80 x 40 cm | MAT. | PC | 143.95 | 0 | 0 | 143.95 | 143.95
17.001.000239.MAT | Veneziana para retorno de ar com lâminas fixas e registro, 100 x 20 cm | MAT. | PC | 154.15 | 0 | 0 | 154.15 | 154.15
17.001.000240.MAT | Veneziana para retorno de ar com lâminas fixas e registro, 100 x 30 cm | MAT. | PC | 177.25 | 0 | 0 | 177.25 | 177.25
17.001.000241.MAT | Veneziana para retorno de ar com lâminas fixas e registro, 100 x 40 cm | MAT. | PC | 194.44 | 0 | 0 | 194.44 | 194.44
17.001.000242.MAT | Veneziana para retorno de ar com lâminas fixas e registro, 120 x 25 cm | MAT. | PC | 156.84 | 0 | 0 | 156.84 | 156.84
17.001.000243.MAT | Veneziana para retorno de ar com lâminas fixas e registro, 120 x 30 cm | MAT. | PC | 200.35 | 0 | 0 | 200.35 | 200.35
17.001.000244.MAT | Veneziana para retorno de ar com lâminas fixas e registro, 120 x 40 cm | MAT. | PC | 254.06 | 0 | 0 | 254.06 | 254.06
17.001.000245.MAT | Veneziana para retorno de ar com lâminas fixas e registro, 130 x 30 cm | MAT. | PC | 128.91 | 0 | 0 | 128.91 | 128.91
17.001.000246.MAT | Veneziana para retorno de ar com lâminas fixas e registro, 130 x 40 cm | MAT. | PC | 163.28 | 0 | 0 | 163.28 | 163.28
17.001.000247.MAT | Veneziana para retorno de ar com lâminas fixas e registro, 140 x 30 cm | MAT. | PC | 139.65 | 0 | 0 | 139.65 | 139.65
17.001.000248.MAT | Veneziana para retorno de ar com lâminas fixas e registro, 140 x 40 cm | MAT. | PC | 174.03 | 0 | 0 | 174.03 | 174.03
17.001.000249.MAT | Veneziana para descarga de ar com lâminas fixas, 15 x 15 cm | MAT. | PC | 10.74 | 0 | 0 | 10.74 | 10.74
17.001.000250.MAT | Veneziana para descarga de ar com lâminas fixas, 20 x 20 cm | MAT. | PC | 12.89 | 0 | 0 | 12.89 | 12.89
17.001.000251.MAT | Veneziana para descarga de ar com lâminas fixas, 25 x 25 cm | MAT. | PC | 20.41 | 0 | 0 | 20.41 | 20.41
17.001.000252.MAT | Veneziana para descarga de ar com lâminas fixas, 30 x 30 cm | MAT. | PC | 26.86 | 0 | 0 | 26.86 | 26.86
17.001.000253.MAT | Veneziana para descarga de ar com lâminas fixas, 35 x 35 cm | MAT. | PC | 36.52 | 0 | 0 | 36.52 | 36.52
17.001.000254.MAT | Veneziana para descarga de ar com lâminas fixas, 40 x 20 cm | MAT. | PC | 25.78 | 0 | 0 | 25.78 | 25.78
17.001.000255.MAT | Veneziana para descarga de ar com lâminas fixas, 40 x 30 cm | MAT. | PC | 37.6 | 0 | 0 | 37.6 | 37.6
17.001.000256.MAT | Veneziana para descarga de ar com lâminas fixas, 40 x 40 cm | MAT. | PC | 53.71 | 0 | 0 | 53.71 | 53.71
17.001.000257.MAT | Veneziana para descarga de ar com lâminas fixas, 45 x 45 cm | MAT. | PC | 64.45 | 0 | 0 | 64.45 | 64.45
17.001.000258.MAT | Veneziana para descarga de ar com lâminas fixas, 50 x 20 cm | MAT. | PC | 37.6 | 0 | 0 | 37.6 | 37.6
17.001.000259.MAT | Veneziana para descarga de ar com lâminas fixas, 50 x 30 cm | MAT. | PC | 53.71 | 0 | 0 | 53.71 | 53.71
17.001.000260.MAT | Veneziana para descarga de ar com lâminas fixas, 50 x 50 cm | MAT. | PC | 85.94 | 0 | 0 | 85.94 | 85.94
17.001.000261.MAT | Veneziana para descarga de ar com lâminas fixas, 60 x 30 cm | MAT. | PC | 60.16 | 0 | 0 | 60.16 | 60.16
17.001.000262.MAT | Veneziana para descarga de ar com lâminas fixas, 60 x 40 cm | MAT. | PC | 80.57 | 0 | 0 | 80.57 | 80.57
17.001.000263.MAT | Veneziana para descarga de ar com lâminas fixas, 80 x 40 cm | MAT. | PC | 107.42 | 0 | 0 | 107.42 | 107.42
17.001.000264.MAT | Veneziana para descarga de ar com lâminas fixas, 80 x 50 cm | MAT. | PC | 124.61 | 0 | 0 | 124.61 | 124.61
17.001.000265.MAT | Veneziana para descarga de ar com lâminas fixas, 100 x 40 cm | MAT. | PC | 124.61 | 0 | 0 | 124.61 | 124.61
17.001.000266.MAT | Veneziana para descarga de ar com lâminas fixas, 100 x 50 cm | MAT. | PC | 155.76 | 0 | 0 | 155.76 | 155.76
17.001.000267.MAT | Veneziana para descarga de ar com lâminas fixas, 120 x 40 cm | MAT. | PC | 150.39 | 0 | 0 | 150.39 | 150.39
17.001.000268.MAT | Veneziana para descarga de ar com lâminas fixas, 120 x 50 cm | MAT. | PC | 187.99 | 0 | 0 | 187.99 | 187.99
17.001.000269.MAT | Veneziana para descarga de ar com lâminas fixas, 140 x 40 cm | MAT. | PC | 176.18 | 0 | 0 | 176.18 | 176.18
17.001.000270.MAT | Veneziana para descarga de ar com lâminas fixas, 140 x 50 cm | MAT. | PC | 217 | 0 | 0 | 217 | 217
17.001.000271.MAT | Veneziana para descarga de ar com lâminas fixas, 160 x 40 cm | MAT. | PC | 199.81 | 0 | 0 | 199.81 | 199.81
17.001.000272.MAT | Veneziana para descarga de ar com lâminas fixas, 160 x 50 cm | MAT. | PC | 249.22 | 0 | 0 | 249.22 | 249.22
17.001.000273.MAT | Veneziana para descarga de ar com lâminas fixas, 180 x 40 cm | MAT. | PC | 282.52 | 0 | 0 | 282.52 | 282.52
17.001.000274.MAT | Veneziana para descarga de ar com lâminas fixas, 180 x 50 cm | MAT. | PC | 354.5 | 0 | 0 | 354.5 | 354.5
17.001.000275.MAT | Veneziana para descarga de ar com lâminas fixas, 200 x 40 cm | MAT. | PC | 316.9 | 0 | 0 | 316.9 | 316.9
17.001.000276.MAT | Veneziana para descarga de ar com lâminas fixas, 200 x 50 cm | MAT. | PC | 397.47 | 0 | 0 | 397.47 | 397.47
18.001.000003.MAT | Placa de pedra ardósia Verde 30 x 30 cm | MAT. | M2 | 30.18 | 0 | 0 | 30.18 | 30.18
18.001.000004.MAT | Placa de pedra São Tomé 40 x 40 x 2 cm | MAT. | M2 | 220 | 0 | 0 | 220 | 220
18.001.000005.MAT | Pó de mármore | MAT. | KG | 0.53 | 0 | 0 | 0.53 | 0.53
18.001.000006.MAT | Mármore Branco Espírito Santo # 3 cm | MAT. | M2 | 730 | 0 | 0 | 730 | 730
18.001.000007.MAT | Placa de mármore Espírito Santo 15 x 30 x 2 cm | MAT. | M2 | 401.74 | 0 | 0 | 401.74 | 401.74
18.001.000008.MAT | Paralelepípedo 24 cm x 12 cm x 12 cm | MAT. | UN | 3 | 0 | 0 | 3 | 3
18.001.000009.MAT | Placa de granito Amêndoa 15 x 30 x 2 cm | MAT. | M2 | 816 | 0 | 0 | 816 | 816
18.002.000002.MAT | Tela de poliéster adesiva largura 150 mm e reforço central de 50 mm | MAT. | M | 5.19 | 0 | 0 | 5.19 | 5.19
18.002.000003.MAT | Tela de poliéster adesiva largura 250 mm | MAT. | M | 4.71 | 0 | 0 | 4.71 | 4.71
18.002.000004.MAT | Corpo de apoio em polietileno para aplicação de mástiques em juntas | MAT. | M | 0.75 | 0 | 0 | 0.75 | 0.75
18.002.000005.MAT | Junta plástica perfil "T" para piso altura 27 mm | MAT. | M | 3.8 | 0 | 0 | 3.8 | 3.8
18.002.000006.MAT | Cantoneira de alumínio sextavada para acabamento de quinas de paredes azulejadas | MAT. | M | 15 | 0 | 0 | 15 | 15
18.003.000002.MAT | Cordão de madeira Ipê para rodapé 2 x 2 cm | MAT. | M | 11.36 | 0 | 0 | 11.36 | 11.36
18.003.000003.MAT | Parquete de madeira 24 cm x 8 mm | MAT. | M2 | 280 | 0 | 0 | 280 | 280
18.003.000004.MAT | Rodapé de madeira Ipê 7 x 2 cm | MAT. | M | 23.3 | 0 | 0 | 23.3 | 23.3
18.003.000005.MAT | Taco de madeira Ipê 10 x 40 x 2 cm | MAT. | M2 | 288.52 | 0 | 0 | 288.52 | 288.52
18.003.000006.MAT | Taco de peroba para instalação de portas e janelas altura 60 x 50 x 15 mm | MAT. | UN | 3.42 | 0 | 0 | 3.42 | 3.42
18.003.000007.MAT | Assoalho de tábuas de madeira ipê com encaixe tipo macho-fêmea 15 cm x # 2 cm | MAT. | M2 | 370 | 0 | 0 | 370 | 370
18.005.000002.MAT | Agregado para piso de alta resistência fundido no local | MAT. | KG | 1.6 | 0 | 0 | 1.6 | 1.6
18.005.000003.MAT | Resina de base epóxi para piso de alta resistência | MAT. | KG | 374.89 | 0 | 0 | 374.89 | 374.89
18.005.000004.MAT | Revestimento de epóxi para piso | MAT. | KG | 8.3 | 0 | 0 | 8.3 | 8.3
18.005.000005.MAT | Degrau de granilite pré-moldado 0,3 x 1 m | MAT. | UN | 36.46 | 0 | 0 | 36.46 | 36.46
18.005.000006.MAT | Rodapé de granilite pré-moldado h = 10 cm | MAT. | M | 33.14 | 0 | 0 | 33.14 | 33.14
18.005.000007.MAT | Soleira de granilite pré-moldada esp. 2,5 cm | MAT. | M | 40.67 | 0 | 0 | 40.67 | 40.67
18.005.000008.MAT | Soleira de granilite pré-moldada esp. 1,5 cm | MAT. | M | 33.14 | 0 | 0 | 33.14 | 33.14
18.005.000009.MAT | Ladrilho hidráulico 64 dados 20 x 20 cm | MAT. | M2 | 101.68 | 0 | 0 | 101.68 | 101.68
18.005.000010.MAT | Placa cimentícia podotátil 40 x 40 x 3,5 cm | MAT. | M2 | 145.18 | 0 | 0 | 145.18 | 145.18
18.006.000002.MAT | Rodapé cerâmico 30 x 8 x 0,8 cm | MAT. | M | 17.97 | 0 | 0 | 17.97 | 17.97
18.006.000003.MAT | Placa cerâmica esmaltada 20 x 20 cm x 6,3 mm resistência a abrasão 3 | MAT. | M2 | 44.97 | 0 | 0 | 44.97 | 44.97
18.006.000004.MAT | Placa cerâmica extrudada de alta resistência com garras de fixação 11,5 x 24 cm x 9 mm | MAT. | M2 | 153 | 0 | 0 | 153 | 153
18.006.000005.MAT | Pastilha de porcelana 2,5 x 2,5 cm | MAT. | M2 | 232 | 0 | 0 | 232 | 232
18.006.000006.MAT | Porcelanato polido 40 x 40 cm | MAT. | M2 | 139.22 | 0 | 0 | 139.22 | 139.22
18.006.000007.MAT | Lajotão colonial acabamento Natural 30 x 30 cm | MAT. | M2 | 96 | 0 | 0 | 96 | 96
18.006.000008.MAT | Azulejo cerâmico esmaltado 15 x 15 cm | MAT. | M2 | 82.88 | 0 | 0 | 82.88 | 82.88
18.006.000009.MAT | Placa cerâmica esmaltada 30 x 30 cm x 8 mm resistência a abrasão 3 | MAT. | M2 | 49.81 | 0 | 0 | 49.81 | 49.81
18.007.000001.MAT | Ladrilho de vidro 12 x 12 cm | MAT. | M2 | 1218.9 | 0 | 0 | 1218.9 | 1218.9
18.007.000002.MAT | Mosaico vidroso 2cm x 2cm | MAT. | M2 | 271.56 | 0 | 0 | 271.56 | 271.56
18.011.000004.MAT | Placa de borracha podotátil alerta 25 x 25 cm x 7 mm | MAT. | M2 | 357.92 | 0 | 0 | 357.92 | 357.92
18.011.000005.MAT | Placa de borracha podotátil direcional 25 x 25 cm x 5 mm | MAT. | M2 | 201.5 | 0 | 0 | 201.5 | 201.5
18.011.000006.MAT | Placa de borracha sintética 50 x 50 cm x 7 mm | MAT. | M2 | 289.53 | 0 | 0 | 289.53 | 289.53
18.011.000007.MAT | Testeira de borracha extrudada para degrau # 2 mm | MAT. | M | 30 | 0 | 0 | 30 | 30
18.011.000008.MAT | Placa de borracha podotátil direcional 25 x 25 cm x 7 mm | MAT. | M2 | 357.92 | 0 | 0 | 357.92 | 357.92
18.011.000009.MAT | Placa de borracha sintética 50 x 50 cm x 15 mm | MAT. | M2 | 439.53 | 0 | 0 | 439.53 | 439.53
18.011.000010.MAT | Placa de borracha podotátil alerta 25 x 25 cm x 5 mm | MAT. | M2 | 201.5 | 0 | 0 | 201.5 | 201.5
18.011.000011.MAT | Placa de borracha sintética 50 x 50 cm x 3,5 mm | MAT. | M2 | 189.17 | 0 | 0 | 189.17 | 189.17
18.015.000002.MAT | Piso vinílico em placas 30 x 30 cm x 2 mm | MAT. | M2 | 138.39 | 0 | 0 | 138.39 | 138.39
18.015.000003.MAT | Rodapé vinílico h = 5 cm esp. 2 mm | MAT. | M | 28.83 | 0 | 0 | 28.83 | 28.83
18.015.000004.MAT | Piso vinílico em manta esp. 2 mm | MAT. | M2 | 244.3 | 0 | 0 | 244.3 | 244.3
18.015.000005.MAT | Forração vinílica para paredes largura 1,35 m | MAT. | M2 | 215.89 | 0 | 0 | 215.89 | 215.89
18.016.000001.MAT | Forração têxtil carpete # 4,5 mm x 2 m | MAT. | M2 | 103.7 | 0 | 0 | 103.7 | 103.7
18.018.000001.MAT | Laminado melamínico texturizado esp. 1,3 mm | MAT. | M2 | 135 | 0 | 0 | 135 | 135
18.018.000002.MAT | Laminado melamínico texturizado esp. 0,8 mm | MAT. | M2 | 74.93 | 0 | 0 | 74.93 | 74.93
19.001.000001.MAT | Forro de fibra mineral acústico removível branco 1,25 x 62,5 cm atenuação 34 dB | MAT. | M2 | 70.87 | 0 | 0 | 70.87 | 70.87
19.001.000002.MAT | Forro de fibra mineral acústico removível branco 62,5 x 62,5 cm atenuação 34 dB | MAT. | M2 | 79.44 | 0 | 0 | 79.44 | 79.44
19.002.000001.MAT | Forro de alumínio sistema aberto tipo colméia lisa placa montada em forma de colméia apoiada em perfis altura 2 cm | MAT. | M2 | 761.07 | 0 | 0 | 761.07 | 761.07
19.002.000002.MAT | Forro de alumínio sistema aberto tipo espacial fixados verticalmente em porta painel largura 10 cm | MAT. | M2 | 933.33 | 0 | 0 | 933.33 | 933.33
19.002.000003.MAT | Forro de alumínio sistema aberto vertical com lâminas fixadas sob pressão largura 10 cm | MAT. | M2 | 400 | 0 | 0 | 400 | 400
19.002.000004.MAT | Forro de alumínio sistema linear múltiplo liso com bordas dobradas em ângulo reto com flush em "V" largura 8 cm | MAT. | M2 | 295.33 | 0 | 0 | 295.33 | 295.33
19.002.000005.MAT | Forro de alumínio sistema modular 125 liso com bandeja fixada em perfil standard 125 x 125 cm | MAT. | M2 | 400 | 0 | 0 | 400 | 400
19.002.000006.MAT | Forro de alumínio sistema aberto termoacústico vertical constituído de 2 lâminas justapostas altura 10 cm | MAT. | M2 | 874.08 | 0 | 0 | 874.08 | 874.08
19.002.000007.MAT | Forro de alumínio sistema linear interlocking termoacústico perfurado com bordas em ângulo reto largura 8 cm | MAT. | M2 | 594.38 | 0 | 0 | 594.38 | 594.38
19.002.000008.MAT | Forro de alumínio sistema modular tipo click termoacústico perfurado composto por bandejas 62,5 x 62,5 cm | MAT. | M2 | 532.05 | 0 | 0 | 532.05 | 532.05
19.003.000001.MAT | Forro de madeira lâmina seca em estufa em Cedrinho largura 10 cm espessura 1 cm | MAT. | M2 | 160.2 | 0 | 0 | 160.2 | 160.2
19.004.000001.MAT | Arremate em perfil "U" para forro PVC | MAT. | M | 9.24 | 0 | 0 | 9.24 | 9.24
19.005.000001.MAT | Lamina PVC para forro 600 x 10 cm, esp 8 mm | MAT. | M2 | 47.71 | 0 | 0 | 47.71 | 47.71
19.005.000002.MAT | Lamina PVC para forro 600 x 20 cm, esp 10 mm | MAT. | M2 | 63.17 | 0 | 0 | 63.17 | 63.17
20.001.000003.MAT | Painel de gesso acartonado - Drywall com bordas rebaixadas para locais secos 120 x 240 x 1,25 cm | MAT. | M2 | 20.4 | 0 | 0 | 20.4 | 20.4
20.001.000004.MAT | Fita auto-adesiva para isolamento acústico de paredes de gesso acartonado largura 90 mm | MAT. | M | 5.93 | 0 | 0 | 5.93 | 5.93
20.001.000005.MAT | Painel de gesso acartonado - Drywall com bordas rebaixadas para locais umidos 120 x 240 x 1,25 cm | MAT. | M2 | 32.18 | 0 | 0 | 32.18 | 32.18
20.001.000006.MAT | Painel de concreto celular autoclavado para divisória (# 75 mm / 0,40 m / altura: 2,80 m) | MAT. | M2 | 197.42 | 0 | 0 | 197.42 | 197.42
20.001.000007.MAT | Fita papel microperfurado para tratamento de junta em gesso acartonado largura 50 mm | MAT. | M | 0.39 | 0 | 0 | 0.39 | 0.39
20.001.000008.MAT | Placa de granito Cinza Andorinha para divisória # 3 cm | MAT. | M2 | 822.8 | 0 | 0 | 822.8 | 822.8
20.001.000009.MAT | Painel de concreto celular autoclavado para parede (# 100 mm / 0,40 m / altura: 2,80 m) | MAT. | M2 | 263.22 | 0 | 0 | 263.22 | 263.22
20.002.000001.MAT | Divisória miolo colméia revestida em laminado melamínico, estruturada com perfis de alumínio # 35 mm | MAT. | M2 | 276.2 | 0 | 0 | 276.2 | 276.2
20.002.000002.MAT | Divisória miolo colméia revestida em laminado melamínico, estruturada com perfis de aço # 35 mm | MAT. | M2 | 189.85 | 0 | 0 | 189.85 | 189.85
20.002.000003.MAT | Divisória miolo incombustível revestida em laminado melamínico, estruturada com perfis de alumínio # 35 mm | MAT. | M2 | 536.62 | 0 | 0 | 536.62 | 536.62
20.002.000004.MAT | Divisória miolo incombustível revestida em laminado melamínico, estruturada com perfis de aço # 35 mm | MAT. | M2 | 490.58 | 0 | 0 | 490.58 | 490.58
20.201.000002.MAT | GYPSUM - Guia para estruturação horizontal, galvanizada | MAT. | M | 4.51 | 0 | 0 | 4.51 | 4.51
20.201.000003.MAT | GYPSUM - Montante para estruturação vertical, galvanizado | MAT. | M | 5.29 | 0 | 0 | 5.29 | 5.29
20.201.000010.MAT | GYPSUM - Chapa ST standard, BR (bordas rebaixadas), para áreas secas | MAT. | M2 | 10.37 | 0 | 0 | 10.37 | 10.37
20.201.000011.MAT | GYPSUM - Chapa RF resistente ao fogo, BR (bordas rebaixadas), espessura 12,5 mm | MAT. | M2 | 13.52 | 0 | 0 | 13.52 | 13.52
20.201.000012.MAT | GYPSUM - Chapa RF resistente ao fogo, BR (bordas rebaixadas), espessura 15 mm | MAT. | M2 | 16.44 | 0 | 0 | 16.44 | 16.44
20.201.000028.MAT | GYPSUM - Lã de vidro - manta de lã mineral para isolamento térmico e acústico | MAT. | M2 | 16.46 | 0 | 0 | 16.46 | 16.46
20.201.000033.MAT | GYPSUM - Massa de rejunte Gypsum 90 | MAT. | KG | 2.28 | 0 | 0 | 2.28 | 2.28
20.201.000038.MAT | GYPSUM - Fita JT para tratamento de juntas e acabamento | MAT. | M | 0.13 | 0 | 0 | 0.13 | 0.13
20.201.000050.MAT | GYPSUM - Parafuso LA (cabeça lentilha e ponta agulha) 4,2 x 9,5mm | MAT. | UN | 0.03 | 0 | 0 | 0.03 | 0.03
20.201.000051.MAT | GYPSUM - Parafuso TA (cabeça trombeta e ponta agulha) 3,5 x 25mm | MAT. | UN | 0.05 | 0 | 0 | 0.05 | 0.05
20.201.000052.MAT | GYPSUM - Parafuso TA (cabeça trombeta e ponta agulha) 3,5 x 35mm | MAT. | UN | 0.07 | 0 | 0 | 0.07 | 0.07
20.201.000053.MAT | GYPSUM - Parafuso TA (cabeça trombeta e ponta agulha) 3,5 x 50mm | MAT. | UN | 0.09 | 0 | 0 | 0.09 | 0.09
20.201.000111.MAT | GYPSUM - Cola para fixação de chapas de drywall | MAT. | KG | 2.12 | 0 | 0 | 2.12 | 2.12
20.201.000119.MAT | GYPSUM - Banda acústica - fita de polietileno expandido #3mm | MAT. | M2 | 2.51 | 0 | 0 | 2.51 | 2.51
20.201.000120.MAT | GYPSUM - Canaleta S47 | MAT. | M | 2.92 | 0 | 0 | 2.92 | 2.92
20.201.000121.MAT | GYPSUM - Cantoneira | MAT. | M | 2.65 | 0 | 0 | 2.65 | 2.65
20.201.000122.MAT | GYPSUM - Regulador S47 | MAT. | UN | 1.5 | 0 | 0 | 1.5 | 1.5
20.201.000123.MAT | GYPSUM - Tirante Nº10 | MAT. | UN | 0.61 | 0 | 0 | 0.61 | 0.61
20.201.000124.MAT | GYPSUM - Guia 48mm | MAT. | M | 3.71 | 0 | 0 | 3.71 | 3.71
20.201.000125.MAT | GYPSUM - Guia 90mm | MAT. | M | 5.22 | 0 | 0 | 5.22 | 5.22
20.201.000126.MAT | GYPSUM - Montante M48 | MAT. | M | 4.47 | 0 | 0 | 4.47 | 4.47
20.201.000127.MAT | GYPSUM - Montante M90 | MAT. | M | 6.12 | 0 | 0 | 6.12 | 6.12
21.001.000005.MAT | Massa corrida acrílica | MAT. | KG | 8.93 | 0 | 0 | 8.93 | 8.93
21.001.000006.MAT | Massa corrida base óleo | MAT. | KG | 17.58 | 0 | 0 | 17.58 | 17.58
21.001.000007.MAT | Massa corrida base PVA | MAT. | KG | 3.72 | 0 | 0 | 3.72 | 3.72
21.001.000009.MAT | Primer à base de água acrílico | MAT. | L | 18.67 | 0 | 0 | 18.67 | 18.67
21.001.000011.MAT | Solvente para verniz poliuretano | MAT. | L | 22.93 | 0 | 0 | 22.93 | 22.93
21.001.000012.MAT | Resina de poliéster | MAT. | KG | 71.44 | 0 | 0 | 71.44 | 71.44
21.001.000014.MAT | Hidrorepelente incolor à base de silano-siloxano (resina de silicone) | MAT. | L | 30.51 | 0 | 0 | 30.51 | 30.51
21.001.000015.MAT | Fundo nivelador Branco Fosco para madeira | MAT. | L | 48.84 | 0 | 0 | 48.84 | 48.84
21.001.000016.MAT | Óleo de linhaça | MAT. | KG | 30.04 | 0 | 0 | 30.04 | 30.04
21.001.000017.MAT | Massa a base de epóxi | MAT. | KG | 102.7 | 0 | 0 | 102.7 | 102.7
21.001.000018.MAT | Fundo a base de epóxi | MAT. | L | 112.89 | 0 | 0 | 112.89 | 112.89
21.001.000019.MAT | Primer anticorrosivo | MAT. | L | 44.1 | 0 | 0 | 44.1 | 44.1
21.001.000020.MAT | Selador para madeira | MAT. | L | 34.06 | 0 | 0 | 34.06 | 34.06
21.001.000022.MAT | Primer de secagem rápida e alto poder de aderência ao concreto | MAT. | L | 28.81 | 0 | 0 | 28.81 | 28.81
21.001.000023.MAT | Líquido preparador de superfícies lata com 18 litros | MAT. | L | 23.91 | 0 | 0 | 23.91 | 23.91
21.001.000025.MAT | Selador acrílico | MAT. | L | 11.69 | 0 | 0 | 11.69 | 11.69
21.001.000026.MAT | Solvente para borracha clorada | MAT. | L | 30.5 | 0 | 0 | 30.5 | 30.5
21.001.000027.MAT | Selador base PVA para pintura látex | MAT. | L | 20.7 | 0 | 0 | 20.7 | 20.7
21.001.000029.MAT | Zarcão | MAT. | L | 55.37 | 0 | 0 | 55.37 | 55.37
21.001.000030.MAT | Solvente para produtos à base de nitrocelulose | MAT. | L | 14.45 | 0 | 0 | 14.45 | 14.45
21.001.000031.MAT | Primer a base de silano siloxano | MAT. | L | 35.83 | 0 | 0 | 35.83 | 35.83
21.001.000032.MAT | Aguarrás mineral | MAT. | L | 26.13 | 0 | 0 | 26.13 | 26.13
21.001.000033.MAT | Solvente para tinta epóxi | MAT. | L | 51.55 | 0 | 0 | 51.55 | 51.55
21.002.000002.MAT | Verniz à base de solvente acrílico | MAT. | L | 64.47 | 0 | 0 | 64.47 | 64.47
21.002.000003.MAT | Verniz sintético para madeira | MAT. | L | 60.77 | 0 | 0 | 60.77 | 60.77
21.002.000004.MAT | Verniz à base de resina polimérica dispersa em monocomponente | MAT. | L | 91.68 | 0 | 0 | 91.68 | 91.68
21.002.000005.MAT | Verniz acrílico à base de água | MAT. | L | 36.83 | 0 | 0 | 36.83 | 36.83
21.004.000003.MAT | Tinta látex acrílica fosca | MAT. | L | 33.41 | 0 | 0 | 33.41 | 33.41
21.004.000004.MAT | Tinta látex PVA fosca | MAT. | L | 26.6 | 0 | 0 | 26.6 | 26.6
21.004.000005.MAT | Tinta a óleo brilhante | MAT. | L | 54.04 | 0 | 0 | 54.04 | 54.04
21.004.000007.MAT | Cal hidratada para pintura | MAT. | KG | 1.99 | 0 | 0 | 1.99 | 1.99
21.004.000008.MAT | Pigmento em pó para tinta | MAT. | KG | 53.8 | 0 | 0 | 53.8 | 53.8
21.004.000009.MAT | Esmalte sintético acetinado para pintura em madeiras e metais | MAT. | L | 46.4 | 0 | 0 | 46.4 | 46.4
21.004.000010.MAT | Tinta a base de borracha clorada | MAT. | L | 165.62 | 0 | 0 | 165.62 | 165.62
21.004.000011.MAT | Tinta impermeável mineral em pó | MAT. | KG | 9.99 | 0 | 0 | 9.99 | 9.99
21.004.000012.MAT | Tinta antiflama | MAT. | L | 149.32 | 0 | 0 | 149.32 | 149.32
21.004.000014.MAT | Tinta a base de emulsão acrílica para piso | MAT. | L | 20.61 | 0 | 0 | 20.61 | 20.61
21.004.000015.MAT | Tinta base epóxi brilhante | MAT. | L | 170.36 | 0 | 0 | 170.36 | 170.36
21.004.000016.MAT | Esmalte sintético brilhante para pintura em madeiras e metais | MAT. | L | 66.34 | 0 | 0 | 66.34 | 66.34
21.006.000002.MAT | Lixa grana 100 para superfície metálica | MAT. | UN | 4.35 | 0 | 0 | 4.35 | 4.35
21.006.000003.MAT | Escova com cerdas de aço 53 x 190 x 27 mm | MAT. | UN | 17.54 | 0 | 0 | 17.54 | 17.54
21.006.000005.MAT | Lixa grana 100 para superfície madeira/massa | MAT. | UN | 1.42 | 0 | 0 | 1.42 | 1.42
21.015.000001.MAT | Revestimento texturizado em baixo relevo com ranhuras | MAT. | KG | 8.3 | 0 | 0 | 8.3 | 8.3
21.015.000002.MAT | Revestimento texturizado acabamento em granulado fino irregular | MAT. | KG | 10.27 | 0 | 0 | 10.27 | 10.27
21.015.000003.MAT | Textura acrílica | MAT. | L | 13.51 | 0 | 0 | 13.51 | 13.51
22.001.000001.MAT | Massa de vidraceiro | MAT. | KG | 13 | 0 | 0 | 13 | 13
22.002.000001.MAT | Vidro incolor aramado 6 mm | MAT. | M2 | 769.81 | 0 | 0 | 769.81 | 769.81
22.003.000001.MAT | Vidro incolor fantasia # 4 mm | MAT. | M2 | 158.84 | 0 | 0 | 158.84 | 158.84
22.003.000002.MAT | Vidro incolor liso # 4 mm | MAT. | M2 | 199.09 | 0 | 0 | 199.09 | 199.09
22.003.000003.MAT | Vidro incolor liso # 5 mm | MAT. | M2 | 267.82 | 0 | 0 | 267.82 | 267.82
22.003.000004.MAT | Vidro incolor liso # 6 mm | MAT. | M2 | 320 | 0 | 0 | 320 | 320
22.004.000001.MAT | Vidro incolor laminado # 8 mm | MAT. | M2 | 955.96 | 0 | 0 | 955.96 | 955.96
22.004.000002.MAT | Vidro incolor laminado # 10 mm | MAT. | M2 | 1160 | 0 | 0 | 1160 | 1160
22.004.000003.MAT | Vidro incolor laminado # 12 mm | MAT. | M2 | 1328.93 | 0 | 0 | 1328.93 | 1328.93
22.004.000004.MAT | Vidro incolor laminado # 6 mm | MAT. | M2 | 856.72 | 0 | 0 | 856.72 | 856.72
22.005.000001.MAT | Vidro incolor refletivo liso (antélio) # 5 mm | MAT. | M2 | 493.72 | 0 | 0 | 493.72 | 493.72
22.005.000002.MAT | Vidro incolor refletivo liso (antélio) # 8 mm | MAT. | M2 | 843.77 | 0 | 0 | 843.77 | 843.77
22.005.000003.MAT | Vidro incolor refletivo liso (antélio) # 6 mm | MAT. | M2 | 574.83 | 0 | 0 | 574.83 | 574.83
22.005.000004.MAT | Vidro incolor refletivo liso (antélio) # 10 mm | MAT. | M2 | 1300 | 0 | 0 | 1300 | 1300
22.006.000001.MAT | Vidro temperado incolor # 6 mm | MAT. | M2 | 445.36 | 0 | 0 | 445.36 | 445.36
22.006.000002.MAT | Vidro temperado incolor # 10 mm | MAT. | M2 | 570 | 0 | 0 | 570 | 570
22.006.000003.MAT | Vidro temperado incolor # 8 mm | MAT. | M2 | 493.87 | 0 | 0 | 493.87 | 493.87
22.007.000001.MAT | Espelho cristal comum # 5 mm | MAT. | M2 | 490 | 0 | 0 | 490 | 490
23.001.000002.MAT | Chapa de aço para emenda de tesouras em telhados 4" x 1/4" x 50 cm | MAT. | KG | 165.9 | 0 | 0 | 165.9 | 165.9
23.001.000003.MAT | Conjunto de vedação elástica para furo Ø 8 mm | MAT. | UN | 0.32 | 0 | 0 | 0.32 | 0.32
23.002.000001.MAT | Alumínio estrutural usinado têmpera T6 liga ASTM 6351 | MAT. | KG | 56 | 0 | 0 | 56 | 56
23.004.000004.MAT | Telha estrutural de fibrocimento esp. 8 mm largura útil 49 cm | MAT. | M2 | 161.89 | 0 | 0 | 161.89 | 161.89
23.004.000005.MAT | Telha estrutural de fibrocimento esp. 8 mm largura útil 90 cm | MAT. | M2 | 117.6 | 0 | 0 | 117.6 | 117.6
23.004.000006.MAT | Tampão de fibrocimento para telha tipo kalheta e canalete 44 | MAT. | UN | 11.66 | 0 | 0 | 11.66 | 11.66
23.004.000010.MAT | Cantoneira de fibrocimento para telha tipo ondulada | MAT. | M | 30.5 | 0 | 0 | 30.5 | 30.5
23.004.000011.MAT | Cumeeira shed para telha de fibrocimento tipo ondulada | MAT. | UN | 41.88 | 0 | 0 | 41.88 | 41.88
23.004.000012.MAT | Cumeeira articulada superior para telha de fibrocimento tipo canalete 90 e kalhetao 90 | MAT. | UN | 134.97 | 0 | 0 | 134.97 | 134.97
23.004.000013.MAT | Cumeeira articulada inferior para telha de fibrocimento tipo maxiplac e etermax | MAT. | UN | 54.75 | 0 | 0 | 54.75 | 54.75
23.004.000014.MAT | Cumeeira articulada inferior para telha de fibrocimento tipo vogatex ou fibrotex | MAT. | UN | 6.92 | 0 | 0 | 6.92 | 6.92
23.004.000015.MAT | Cumeeira normal para telha de fibrocimento tipo kalheta e canalete 44 | MAT. | UN | 21.76 | 0 | 0 | 21.76 | 21.76
23.004.000016.MAT | Cumeeira para telha de fibrocimento tipo canalete 49 e kalheta 49 | MAT. | UN | 27.11 | 0 | 0 | 27.11 | 27.11
23.004.000017.MAT | Cumeeira normal para telha de fibrocimento tipo canalete 90 e kalhetao 90 | MAT. | UN | 61.69 | 0 | 0 | 61.69 | 61.69
23.004.000018.MAT | Cumeeira para telha de fibrocimento tipo maxiplac e etermax inclinação | MAT. | UN | 50.99 | 0 | 0 | 50.99 | 50.99
23.004.000019.MAT | Cumeeira articulada superior para telha de fibrocimento tipo vogatex e fibrotex | MAT. | UN | 16.82 | 0 | 0 | 16.82 | 16.82
23.004.000020.MAT | Cumeeira articulada superior para telha de fibrocimento tipo maxiplac e etermax | MAT. | UN | 51.25 | 0 | 0 | 51.25 | 51.25
23.004.000021.MAT | Cumeeira articulada inferior para telha de fibrocimento tipo canalete 90 e kalhetao 90 | MAT. | UN | 134.97 | 0 | 0 | 134.97 | 134.97
23.004.000022.MAT | Cumeeira articulada inferior para telha de fibrocimento tipo modulada ou onda 50 | MAT. | UN | 47.46 | 0 | 0 | 47.46 | 47.46
23.004.000023.MAT | Cumeeira articulada superior para telha de fibrocimento modulada ou onda 50 | MAT. | UN | 47.45 | 0 | 0 | 47.45 | 47.45
23.004.000024.MAT | Cumeeira para telha cerâmica tipo espigão | MAT. | UN | 4.59 | 0 | 0 | 4.59 | 4.59
23.004.000025.MAT | Cumeeira para telha de concreto | MAT. | UN | 9.99 | 0 | 0 | 9.99 | 9.99
23.004.000026.MAT | Telha de concreto 30 x 32 cm, 10,4 un/m², 49,0 kg/m² | MAT. | UN | 3.44 | 0 | 0 | 3.44 | 3.44
23.004.000027.MAT | Tampão de fibrocimento para telha tipo canalete 90 e kalhetao 90 | MAT. | UN | 17.49 | 0 | 0 | 17.49 | 17.49
23.004.000029.MAT | Telha estrutural de fibrocimento esp. 8 mm largura útil 44 cm | MAT. | M2 | 161.16 | 0 | 0 | 161.16 | 161.16
23.004.000030.MAT | Telha francesa | MAT. | UN | 4.1 | 0 | 0 | 4.1 | 4.1
23.004.000032.MAT | Telha estrutural de fibrocimento ondulada esp. 8 mm largura útil 102 cm | MAT. | M2 | 84 | 0 | 0 | 84 | 84
23.004.000033.MAT | Telha plan | MAT. | UN | 3.71 | 0 | 0 | 3.71 | 3.71
23.004.000035.MAT | Telha de fibrocimento ondulada esp. 4 mm / largura útil 45 cm | MAT. | M2 | 15.76 | 0 | 0 | 15.76 | 15.76
23.004.000036.MAT | Suporte de abas simples para telha canalete 90 | MAT. | UN | 103.34 | 0 | 0 | 103.34 | 103.34
23.004.000038.MAT | Telha estrutural de fibrocimento ondulada esp. 6 mm largura útil 102 cm | MAT. | M2 | 47.19 | 0 | 0 | 47.19 | 47.19
23.004.000039.MAT | Telha paulista | MAT. | UN | 4.94 | 0 | 0 | 4.94 | 4.94
23.004.000043.MAT | Telha de fibrocimento ondulada esp. 6 mm / largura útil 105 cm | MAT. | M2 | 27.7 | 0 | 0 | 27.7 | 27.7
23.004.000044.MAT | Telha colonial | MAT. | UN | 5.2 | 0 | 0 | 5.2 | 5.2
23.004.000047.MAT | Tirante de contra-ventamento para telha estrutural | MAT. | UN | 103.5 | 0 | 0 | 103.5 | 103.5
23.004.000048.MAT | Telha de alumínio trapezoidal laqueada nas 2 faces # 1 mm, 3,90 kg/m² | MAT. | KG | 65 | 0 | 0 | 65 | 65
23.004.000049.MAT | Cumeeira de alumínio para telha onda trapezoidal | MAT. | UN | 110.45 | 0 | 0 | 110.45 | 110.45
23.004.000050.MAT | Telha de alumínio trapezoidal laqueada nas 2 faces # 0,5 mm, 1,97 kg/m² | MAT. | KG | 65 | 0 | 0 | 65 | 65
23.004.000051.MAT | Telha de alumínio ondulada laqueada nas 2 faces # 0,7 mm, 2,70 kg/m² | MAT. | KG | 65 | 0 | 0 | 65 | 65
23.004.000052.MAT | Telha de alumínio termoacústica esp. 30 mm largura nominal 1056 mm | MAT. | M2 | 266 | 0 | 0 | 266 | 266
23.004.000053.MAT | Telha de alumínio trapezoidal laqueada nas 2 faces # 0,6 mm, 2,33 kg/m² | MAT. | KG | 65 | 0 | 0 | 65 | 65
23.004.000054.MAT | Telha de alumínio ondulada laqueada nas 2 faces # 0,4 mm, 1,61 kg/m² | MAT. | KG | 65 | 0 | 0 | 65 | 65
23.004.000055.MAT | Telha de alumínio trapezoidal laqueada nas 2 faces # 0,8 mm, 3,22 kg/m² | MAT. | KG | 65 | 0 | 0 | 65 | 65
23.004.000056.MAT | Telha trapezoidal 43 mm em aço galvanizado | MAT. | M2 | 107.25 | 0 | 0 | 107.25 | 107.25
23.004.000150.MAT | ISORECORT - Telha de aço galvanizada termoacústica esp. 25 mm largura nominal 1020 mm | MAT. | M2 | 266 | 0 | 0 | 266 | 266
23.004.000155.MAT | Telha de aço galvanizada termoacústica esp. 25 mm largura nominal 1020 mm | MAT. | M2 | 266 | 0 | 0 | 266 | 266
23.005.000003.MAT | Rufo de fibrocimento para telha tipo Canalete 49 e Kalheta 49 | MAT. | UN | 29.84 | 0 | 0 | 29.84 | 29.84
23.005.000004.MAT | Rufo de chapa de cobre # 24 e 28 cm de largura | MAT. | M | 370.83 | 0 | 0 | 370.83 | 370.83
23.005.000005.MAT | Rufo de chapa de cobre # 26 e 28 cm de largura | MAT. | M | 161.73 | 0 | 0 | 161.73 | 161.73
23.005.000006.MAT | Rufo de chapa de aço galvanizada # 24 e 25 cm de largura | MAT. | M | 34.99 | 0 | 0 | 34.99 | 34.99
23.005.000007.MAT | Rufo de chapa de aço galvanizada # 26 e 25 cm de largura | MAT. | M | 28.53 | 0 | 0 | 28.53 | 28.53
23.005.000008.MAT | Rufo de chapa de aço galvanizada # 24 e 28 cm de largura | MAT. | M | 43.6 | 0 | 0 | 43.6 | 43.6
23.005.000009.MAT | Rufo de chapa de aço galvanizada # 26 e 28 cm de largura | MAT. | M | 33 | 0 | 0 | 33 | 33
23.005.000010.MAT | Rufo de chapa de aço galvanizada # 24 e 33 cm de largura | MAT. | M | 51.03 | 0 | 0 | 51.03 | 51.03
23.005.000011.MAT | Rufo de chapa de aço galvanizada # 26 e 33 cm de largura | MAT. | M | 38.58 | 0 | 0 | 38.58 | 38.58
23.005.000012.MAT | Calha de chapa de cobre # 24 largura 25 cm | MAT. | M | 331.1 | 0 | 0 | 331.1 | 331.1
23.005.000013.MAT | Calha de chapa de cobre # 26 largura 50 cm | MAT. | M | 368.7 | 0 | 0 | 368.7 | 368.7
23.005.000014.MAT | Calha de chapa de cobre # 26 largura 25 cm | MAT. | M | 184.32 | 0 | 0 | 184.32 | 184.32
23.005.000015.MAT | Calha de chapa de cobre # 24 largura 28 cm | MAT. | M | 370.83 | 0 | 0 | 370.83 | 370.83
23.005.000016.MAT | Calha de chapa de cobre # 26 largura 28 cm | MAT. | M | 215.21 | 0 | 0 | 215.21 | 215.21
23.005.000017.MAT | Calha de chapa de cobre # 26 largura 33 cm | MAT. | M | 275 | 0 | 0 | 275 | 275
23.005.000018.MAT | Calha de chapa de cobre # 24 largura 33 cm | MAT. | M | 437.04 | 0 | 0 | 437.04 | 437.04
23.005.000019.MAT | Calha de chapa de cobre # 24 largura 40 cm | MAT. | M | 529.72 | 0 | 0 | 529.72 | 529.72
23.005.000020.MAT | Calha de chapa de cobre # 26 largura 40 cm | MAT. | M | 338.71 | 0 | 0 | 338.71 | 338.71
23.005.000021.MAT | Calha de chapa de cobre # 24 largura 50 cm | MAT. | M | 662.19 | 0 | 0 | 662.19 | 662.19
23.005.000022.MAT | Calha de chapa de aço galvanizada # 24 largura 25 cm | MAT. | M | 34.85 | 0 | 0 | 34.85 | 34.85
23.005.000023.MAT | Calha de chapa de aço galvanizada # 26 largura 50 cm | MAT. | M | 61.58 | 0 | 0 | 61.58 | 61.58
23.005.000024.MAT | Calha de chapa de aço galvanizada # 24 largura 28 cm | MAT. | M | 43.51 | 0 | 0 | 43.51 | 43.51
23.005.000025.MAT | Calha de chapa de aço galvanizada # 24 largura 33 cm | MAT. | M | 51.03 | 0 | 0 | 51.03 | 51.03
23.005.000026.MAT | Calha de chapa de aço galvanizada # 24 largura 40 cm | MAT. | M | 58.61 | 0 | 0 | 58.61 | 58.61
23.005.000027.MAT | Calha de chapa de aço galvanizada # 24 largura 50 cm | MAT. | M | 73.3 | 0 | 0 | 73.3 | 73.3
23.005.000028.MAT | Calha de chapa de aço galvanizada # 26 largura 25 cm | MAT. | M | 31.22 | 0 | 0 | 31.22 | 31.22
23.005.000029.MAT | Calha de chapa de aço galvanizada # 26 largura 40 cm | MAT. | M | 49.24 | 0 | 0 | 49.24 | 49.24
23.005.000030.MAT | Calha de chapa de aço galvanizada # 26 largura 28 cm | MAT. | M | 36.11 | 0 | 0 | 36.11 | 36.11
23.005.000031.MAT | Calha de chapa de aço galvanizada # 26 largura 33 cm | MAT. | M | 40 | 0 | 0 | 40 | 40
23.005.000032.MAT | Condutor de águas pluviais em chapa de aço galvanizada # 24 Ø 100 mm | MAT. | M | 41 | 0 | 0 | 41 | 41
23.005.000033.MAT | Condutor de águas pluviais em chapa de aço galvanizada # 26 Ø 100 mm | MAT. | M | 29.52 | 0 | 0 | 29.52 | 29.52
23.005.000037.MAT | Rufo de fibrocimento para telha canalete 90 ou kalhetao 90 | MAT. | UN | 16.84 | 0 | 0 | 16.84 | 16.84
23.005.000038.MAT | Rufo de chapa de cobre # 24 e 25 cm de largura | MAT. | M | 331.1 | 0 | 0 | 331.1 | 331.1
23.005.000039.MAT | Rufo de fibrocimento para telha tipo Modulada e Onda 50 | MAT. | UN | 28.58 | 0 | 0 | 28.58 | 28.58
23.005.000040.MAT | Rufo de chapa de cobre # 24 e 33 cm de largura | MAT. | M | 437.04 | 0 | 0 | 437.04 | 437.04
23.005.000041.MAT | Rufo de fibrocimento para telha tipo Maxiplac e Etermax | MAT. | UN | 43.22 | 0 | 0 | 43.22 | 43.22
23.005.000042.MAT | Rufo de chapa de cobre # 26 e 25 cm de largura | MAT. | M | 141.17 | 0 | 0 | 141.17 | 141.17
23.005.000043.MAT | Calha beiral PVC 125 mm | MAT. | M | 54.6 | 0 | 0 | 54.6 | 54.6
23.005.000044.MAT | Bocal circular PVC 125 x 88 mm | MAT. | UN | 133.29 | 0 | 0 | 133.29 | 133.29
23.005.000045.MAT | Emenda para calha beiral PVC bege 125 mm | MAT. | UN | 37.23 | 0 | 0 | 37.23 | 37.23
23.005.000046.MAT | Terminal para calha beiral PVC lado direito ou esquerdo | MAT. | UN | 22.5 | 0 | 0 | 22.5 | 22.5
23.005.000047.MAT | Esquadro externo ou interno para calha beiral PVC | MAT. | UN | 66.49 | 0 | 0 | 66.49 | 66.49
23.005.000048.MAT | Suporte para calha beiral PVC | MAT. | UN | 12.25 | 0 | 0 | 12.25 | 12.25
23.005.000049.MAT | Condutor p/calha PVC circular 88 mm | MAT. | M | 47.71 | 0 | 0 | 47.71 | 47.71
23.005.000050.MAT | Braçadeira p/condutor PVC circular | MAT. | UN | 30.21 | 0 | 0 | 30.21 | 30.21
23.005.000051.MAT | Joelho 60° p/condutor circular PVC bege | MAT. | UN | 19.25 | 0 | 0 | 19.25 | 19.25
23.005.000052.MAT | Joelho 90° p/condutor circular PVC | MAT. | UN | 29.64 | 0 | 0 | 29.64 | 29.64
23.005.000053.MAT | Calha moldura PVC branca 132 x 89 mm aquapluv style | MAT. | M | 63.32 | 0 | 0 | 63.32 | 63.32
23.005.000054.MAT | Emenda para calha moldura PVC branca 132 x 89 mm | MAT. | UN | 37.23 | 0 | 0 | 37.23 | 37.23
23.005.000055.MAT | Terminal p/calha moldura PVC lado direito ou esquerdo altura 9,20 cm profundidade 13,30 cm | MAT. | UN | 27.41 | 0 | 0 | 27.41 | 27.41
23.005.000057.MAT | Esquadro externo ou interno PVC para calha moldura comprimento 18,55 cm largura 9,10 cm | MAT. | UN | 83.67 | 0 | 0 | 83.67 | 83.67
23.005.000059.MAT | Suporte caibro para calha moldura aço A 9 x 31,7 cm | MAT. | M | 63.18 | 0 | 0 | 63.18 | 63.18
23.005.000060.MAT | Bocal retangular PVC para calha moldura comp 22,20 cm larg 13,30 cm alt 14,95 cm encaixe comp 9,40 cm larg 6,10 cm | MAT. | UN | 238.8 | 0 | 0 | 238.8 | 238.8
23.005.000066.MAT | Condutor p/calha PVC retangular | MAT. | UN | 53.5 | 0 | 0 | 53.5 | 53.5
23.005.000068.MAT | Conector p/condutor PVC retangular altura 9,00 cm largura 10,10 cm | MAT. | M | 18.62 | 0 | 0 | 18.62 | 18.62
23.005.000069.MAT | Conector p/condutor PVC ou bege circular Ø 8,80 cm | MAT. | UN | 15.75 | 0 | 0 | 15.75 | 15.75
23.005.000070.MAT | Braçadeira p/condutor PVC retangular largura 10,60 cm profundidade 7,45 cm | MAT. | UN | 25.29 | 0 | 0 | 25.29 | 25.29
23.005.000072.MAT | Joelho 60° p/condutor retangular PVC branco largura 10,00 cm altura 6,50 cm | MAT. | UN | 26.84 | 0 | 0 | 26.84 | 26.84
23.005.000074.MAT | Joelho 90° p/condutor retangular PVC branco largura 10,00 cm altura 6,50 cm | MAT. | UN | 28.9 | 0 | 0 | 28.9 | 28.9
23.005.000078.MAT | Vedação para calha beiral | MAT. | UN | 2.66 | 0 | 0 | 2.66 | 2.66
23.005.000079.MAT | Vedação para calha moldura | MAT. | M | 6.55 | 0 | 0 | 6.55 | 6.55
23.011.000001.MAT | Domo em acrílico 1,25 x 1,25 m # 2,4 mm | MAT. | M2 | 1350 | 0 | 0 | 1350 | 1350
23.011.000003.MAT | Domo em acrílico 1 x 1 m # 2 mm | MAT. | M2 | 881.9 | 0 | 0 | 881.9 | 881.9
23.011.000004.MAT | Domo de fibra de vidro 1,25 m x 3 m # 2 mm | MAT. | M2 | 1454.36 | 0 | 0 | 1454.36 | 1454.36
24.001.000002.MAT | Grama preta em mudas, OPHIOPOGON JAPONICUS | MAT. | M2 | 76.65 | 0 | 0 | 76.65 | 76.65
24.001.000003.MAT | Grama são carlos em placas, AXONOPUS OBTUSIFOLIUS | MAT. | M2 | 19.2 | 0 | 0 | 19.2 | 19.2
24.001.000004.MAT | Grama batatais em placas, PASPALUM NOTATUM | MAT. | M2 | 16 | 0 | 0 | 16 | 16
24.001.000005.MAT | Terra vegetal preta | MAT. | M3 | 400 | 0 | 0 | 400 | 400
24.001.000006.MAT | Adubo mineral NPK com formulação 10 - 10 - 10 | MAT. | KG | 44.1 | 0 | 0 | 44.1 | 44.1
24.001.000007.MAT | Adubo orgânico curtido - esterco | MAT. | M3 | 490 | 0 | 0 | 490 | 490
24.001.000008.MAT | Trepadeira alamanda, ALLAMANDA SCHOTTI, altura 0,5 a 0,7 m | MAT. | UN | 56.09 | 0 | 0 | 56.09 | 56.09
24.001.000009.MAT | Trepadeira costela de adao, MONSTERA DELICIOSA, altura 0,5 a 0,7 m | MAT. | UN | 50 | 0 | 0 | 50 | 50
24.001.000010.MAT | Trepadeira primavera, BOUGAINVILLEA GLABRA, altura 0,5 a 0,7 m | MAT. | UN | 51.45 | 0 | 0 | 51.45 | 51.45
24.001.000011.MAT | Trepadeira unha de gato, FICUS PUMILA, altura 0,5 a 0,7 m | MAT. | UN | 2.07 | 0 | 0 | 2.07 | 2.07
24.001.000012.MAT | Arbusto acalifa, ACALYPHA WILKESIANA, altura de 50 a 70 cm | MAT. | UN | 69.41 | 0 | 0 | 69.41 | 69.41
24.001.000013.MAT | Arbusto azaleia, RHODODENDRON INDICUM, altura de 50 a 70 cm | MAT. | UN | 70 | 0 | 0 | 70 | 70
24.001.000014.MAT | Arbusto bela emilia, PLUMBAGO CAPENSIS, altura de 50 a 70 cm | MAT. | UN | 43.62 | 0 | 0 | 43.62 | 43.62
24.001.000015.MAT | Arbusto bico de papagaio, EUPHORBIA PULCHERRIMA, altura de 50 a 70 cm | MAT. | UN | 65.43 | 0 | 0 | 65.43 | 65.43
24.001.000016.MAT | Arbusto hibisco, HIBISCUS ROSA SINESIS, altura de 50 a 70 cm | MAT. | UN | 24.22 | 0 | 0 | 24.22 | 24.22
24.001.000017.MAT | Arbusto malvavisco, MALVAVISCUS MOLLIS, altura de 50 a 70 cm | MAT. | UN | 29.21 | 0 | 0 | 29.21 | 29.21
24.001.000018.MAT | Arbusto murta de cheiro, MURRAYA EXOTICA, altura de 50 a 70 cm | MAT. | UN | 40.34 | 0 | 0 | 40.34 | 40.34
24.001.000019.MAT | Arbusto piracanta, PYRACANTHA COCCINEA, altura de 50 a 70 cm | MAT. | UN | 67.24 | 0 | 0 | 67.24 | 67.24
24.001.000020.MAT | Arbusto sheflera, SCHEFFLERA ARBONICOLA, altura de 50 a 70 cm | MAT. | UN | 72.66 | 0 | 0 | 72.66 | 72.66
24.001.000021.MAT | Árvore frutífera abacate, PERSEA AMERICANA (altura - intervalo: 0,50/1,00 m) | MAT. | UN | 75.64 | 0 | 0 | 75.64 | 75.64
24.001.000022.MAT | Árvore frutífera pitangueira, EUGENIA UNIFLORA, altura 0,5 a 1 m | MAT. | UN | 74.24 | 0 | 0 | 74.24 | 74.24
24.001.000023.MAT | Árvore frutífera uvaia, EUGENIA PYRIFORMIS, altura 0,5 a 1 m | MAT. | UN | 72.84 | 0 | 0 | 72.84 | 72.84
24.001.000024.MAT | Árvore frutífera acerola, MALPIGHIA GLABRA, altura 0,5 a 1 m | MAT. | UN | 70.04 | 0 | 0 | 70.04 | 70.04
24.001.000025.MAT | Árvore frutífera amoreira, MORUS NIGRA, altura 0,5 a 1 m | MAT. | UN | 58.83 | 0 | 0 | 58.83 | 58.83
24.001.000026.MAT | Árvore frutífera bananeira, MUSA SAPIENTUM, altura 0,5 a 1 m | MAT. | UN | 80 | 0 | 0 | 80 | 80
24.001.000027.MAT | Árvore frutífera carambola, AVERRHOA CARAMBOLA, altura 0,5 a 1 m | MAT. | UN | 73.31 | 0 | 0 | 73.31 | 73.31
24.001.000028.MAT | Árvore frutífera mangueira, MANGIFERA INDICA, altura 0,5 a 1 m | MAT. | UN | 75.46 | 0 | 0 | 75.46 | 75.46
24.001.000029.MAT | Árvore frutífera nespera, ERIOBOTRYA JAPONICA, altura 0,5 a 1 m | MAT. | UN | 56.03 | 0 | 0 | 56.03 | 56.03
24.001.000030.MAT | Árvore frutífera jambolão, SYZYGIUM JAMBOLANA, altura 0,5 a 1 m | MAT. | UN | 73.46 | 0 | 0 | 73.46 | 73.46
24.001.000031.MAT | Árvore frutífera limoeiro, CITRUS LIMONUM, altura 0,5 a 1 m | MAT. | UN | 56.03 | 0 | 0 | 56.03 | 56.03
24.001.000032.MAT | Árvore ornamental álamo, POPULUS NIGRA ITALICA, altura 1,5 a 2 m | MAT. | UN | 112.85 | 0 | 0 | 112.85 | 112.85
24.001.000033.MAT | Árvore ornamental ipê amarelo/roxo, TABEBUIA CHRYSOTRICHIA/IMPETIGINOSA, altura 1,5 a 2 m | MAT. | UN | 95 | 0 | 0 | 95 | 95
24.001.000034.MAT | Árvore ornamental jasmim manga, PLUMERIA ACUTITOLIA, altura 1,5 a 2 m | MAT. | UN | 97.69 | 0 | 0 | 97.69 | 97.69
24.001.000035.MAT | Árvore ornamental jatobá, HYMENAEA STILBOCARPA, altura 1,5 a 2 m | MAT. | UN | 119.59 | 0 | 0 | 119.59 | 119.59
24.001.000036.MAT | Árvore ornamental magnólia amarela, MAGNOLIA LILIFLORA, altura 1,5 a 2 m | MAT. | UN | 142.75 | 0 | 0 | 142.75 | 142.75
24.001.000037.MAT | Árvore ornamental manacá da serra, TIBOUCHINA MUTABILIS, altura 1,5 a 2 m | MAT. | UN | 122.54 | 0 | 0 | 122.54 | 122.54
24.001.000038.MAT | Árvore ornamental paineira rosa, CHORISIA SPECIOSA, altura 1,5 a 2 m | MAT. | UN | 203.39 | 0 | 0 | 203.39 | 203.39
24.001.000039.MAT | Árvore ornamental pata de vaca rosa/branca, BAUHINIA VARIEGATA/CANDIDA, altura 1,5 a 2 m | MAT. | UN | 138.33 | 0 | 0 | 138.33 | 138.33
24.001.000040.MAT | Árvore ornamental pau brasil, CAESALPINIA ECHINATA, altura 1,5 a 2 m | MAT. | UN | 163.39 | 0 | 0 | 163.39 | 163.39
24.001.000041.MAT | Árvore ornamental pau ferro, CAESALPINEA FERREA, altura 1,5 a 2 m | MAT. | UN | 135.17 | 0 | 0 | 135.17 | 135.17
24.001.000042.MAT | Árvore ornamental plátano, PLATANUS ACERIFOLIA, altura 1,5 a 2 m | MAT. | UN | 134.75 | 0 | 0 | 134.75 | 134.75
24.001.000043.MAT | Árvore ornamental alecrim de campinas, HOLOCALIX GLAZIOVII, altura 1,5 a 2 m | MAT. | UN | 140.23 | 0 | 0 | 140.23 | 140.23
24.001.000044.MAT | Árvore ornamental quaresmeira roxa/rosa, TIBOUCHINA GRANULOSA ROSEA, altura 1,5 a 2 m | MAT. | UN | 141.49 | 0 | 0 | 141.49 | 141.49
24.001.000045.MAT | Árvore ornamental resedá extremosa rosa/branca/púrpura, LAGERSTROEMIA INDICA/PURPUREA, altura 1,5 a 2 m | MAT. | UN | 142.75 | 0 | 0 | 142.75 | 142.75
24.001.000046.MAT | Árvore ornamental sibipiruna, CAESALPINA PELTOPHOROIDES, altura 1,5 a 2 m | MAT. | UN | 99.8 | 0 | 0 | 99.8 | 99.8
24.001.000047.MAT | Árvore ornamental suina, ERYTHRINA SPECIOSA, altura 1,5 a 2 m | MAT. | UN | 75.8 | 0 | 0 | 75.8 | 75.8
24.001.000048.MAT | Árvore ornamental tipuana, TIPUANA TIPU, altura 1,5 a 2 m | MAT. | UN | 85.9 | 0 | 0 | 85.9 | 85.9
24.001.000049.MAT | Árvore ornamental cássia aleluia, CASSIA MULTIJUGA, altura 1,5 a 2 m | MAT. | UN | 171.81 | 0 | 0 | 171.81 | 171.81
24.001.000050.MAT | Árvore ornamental chapéu de sol, TERMINALIA CATAPPA, altura 1,5 a 2 m | MAT. | UN | 188.65 | 0 | 0 | 188.65 | 188.65
24.001.000051.MAT | Árvore ornamental salgueiro chorao, SALIX BABYLONICA, altura 1,5 a 2 m | MAT. | UN | 102.33 | 0 | 0 | 102.33 | 102.33
24.001.000052.MAT | Árvore ornamental cipreste, CUPRESSUS PYRAMIDALIS, altura 1,5 a 2 m | MAT. | UN | 404.26 | 0 | 0 | 404.26 | 404.26
24.001.000053.MAT | Árvore ornamental figueira pandurata, FICUS PANDURATA, altura 1,5 a 2 m | MAT. | UN | 108.64 | 0 | 0 | 108.64 | 108.64
24.001.000054.MAT | Árvore ornamental flamboyant, DELONIX REGIA, altura 1,5 a 2 m | MAT. | UN | 120.01 | 0 | 0 | 120.01 | 120.01
24.001.000055.MAT | Árvore ornamental grevilha, GREVILLEA ROBUSTA, altura 1,5 a 2 m | MAT. | UN | 96.01 | 0 | 0 | 96.01 | 96.01
24.001.000056.MAT | Folhagem bananeira zebrina, MUSA ZEBRINA, altura 0,5 a 0,7 m | MAT. | UN | 56.03 | 0 | 0 | 56.03 | 56.03
24.001.000057.MAT | Folhagem guaimbe, PHILODENDRON BIPINNATITIDUM, altura 0,5 a 0,7 m | MAT. | UN | 58.52 | 0 | 0 | 58.52 | 58.52
24.001.000058.MAT | Forração clorofito, CHLOROPHYTUM COMOSSUM | MAT. | M2 | 38.31 | 0 | 0 | 38.31 | 38.31
24.001.000059.MAT | Forração sanghezia, SANCHESIA NOBILIS | MAT. | M2 | 54.55 | 0 | 0 | 54.55 | 54.55
24.001.000060.MAT | Forração vedelia, WEDELIA PALUDOSA | MAT. | M2 | 37.79 | 0 | 0 | 37.79 | 37.79
24.001.000061.MAT | Forração zebrina pendula, ZEBRINA PENDULA | MAT. | M2 | 51.27 | 0 | 0 | 51.27 | 51.27
24.001.000062.MAT | Forração curculigo, CURCULIGO CAPITULATA | MAT. | M2 | 67.04 | 0 | 0 | 67.04 | 67.04
24.001.000063.MAT | Forração hera inglesa, HEDERA HELIX | MAT. | M2 | 60.84 | 0 | 0 | 60.84 | 60.84
24.001.000064.MAT | Forração lantana, LANTANA CAMARA | MAT. | M2 | 35.82 | 0 | 0 | 35.82 | 35.82
24.001.000065.MAT | Forração lirio amarelo, HEMEROCALLIS FLAVA | MAT. | M2 | 68.23 | 0 | 0 | 68.23 | 68.23
24.001.000066.MAT | Forração maria sem vergonha, IMPATIENS SULTANI | MAT. | M2 | 52.45 | 0 | 0 | 52.45 | 52.45
24.001.000067.MAT | Forração onze horas, PORTULACA GRANDIFLORA | MAT. | M2 | 40.92 | 0 | 0 | 40.92 | 40.92
24.001.000068.MAT | Forração pilea, PITEA CARDIEREI | MAT. | M2 | 37.07 | 0 | 0 | 37.07 | 37.07
24.001.000069.MAT | Forração salvia, SALVIA SPLENDENS | MAT. | M2 | 38.25 | 0 | 0 | 38.25 | 38.25
24.001.000070.MAT | Palmácea areca bambu, CHRYSALIDOCARPUS LUTESCENS, altura 1,5 a 2 m | MAT. | UN | 126.2 | 0 | 0 | 126.2 | 126.2
24.001.000071.MAT | Palmácea falsa latanta, LIVISTONA CHINENSIS, altura 1,5 a 2 m | MAT. | UN | 118.31 | 0 | 0 | 118.31 | 118.31
24.001.000072.MAT | Palmácea seafortia, ARCHONTOPHOENIX CUNNINGHAMIANA, altura 1,5 a 2 m | MAT. | UN | 147.49 | 0 | 0 | 147.49 | 147.49
24.001.000073.MAT | Herbicida em solução aquosa pronta para pulverização | MAT. | L | 220.5 | 0 | 0 | 220.5 | 220.5
24.001.000074.MAT | Saco de aniagem | MAT. | UN | 6.36 | 0 | 0 | 6.36 | 6.36
24.001.000075.MAT | Fosfato de rochas | MAT. | KG | 16 | 0 | 0 | 16 | 16
24.002.000001.MAT | Geotêxtil não-tecido densidade 300 g/m², largura 2,15 m # 2,3 mm | MAT. | M2 | 12.48 | 0 | 0 | 12.48 | 12.48
24.002.000501.MAT | MACCAFERRI - Geogrelha MacGrid® WG 120 x 30 | MAT. | M2 | 22.5 | 0 | 0 | 22.5 | 22.5
24.002.000502.MAT | MACCAFERRI - Geogrelha MacGrid® WG 150 x 30 | MAT. | M2 | 27 | 0 | 0 | 27 | 27
24.002.000503.MAT | MACCAFERRI - Geogrelha MacGrid® WG 200 x 30 | MAT. | M2 | 34.5 | 0 | 0 | 34.5 | 34.5
24.002.000504.MAT | MACCAFERRI - Geogrelha MacGrid® WG 300 x 30 | MAT. | M2 | 49.5 | 0 | 0 | 49.5 | 49.5
24.002.000505.MAT | MACCAFERRI - MacDrain® FP 2L 20.1 Geocomposto para drenagem de cortinas e de superfícies horizontais | MAT. | M2 | 23.5 | 0 | 0 | 23.5 | 23.5
25.001.000002.MAT | Chumbador expansível Ø 3/4" x 4 1/2" | MAT. | UN | 22.9 | 0 | 0 | 22.9 | 22.9
25.001.000003.MAT | Chumbador expansível Ø 1/2" x 3" | MAT. | UN | 9.28 | 0 | 0 | 9.28 | 9.28
25.001.000004.MAT | Chumbador expansível Ø 3/8" x 2 1/2" | MAT. | UN | 4.4 | 0 | 0 | 4.4 | 4.4
25.001.000005.MAT | Chumbador químico ampola Ø 3/8" x 120 mm | MAT. | UN | 18 | 0 | 0 | 18 | 18
25.001.000006.MAT | Chumbador químico ampola Ø 3/4" x 235 mm | MAT. | UN | 43.58 | 0 | 0 | 43.58 | 43.58
25.001.000007.MAT | Chumbador químico ampola Ø 1/2" x 160 mm | MAT. | UN | 22.17 | 0 | 0 | 22.17 | 22.17
25.002.000005.MAT | Parafuso cabeça abaulada M16 Ø 16 mm x 150 mm | MAT. | UN | 11.93 | 0 | 0 | 11.93 | 11.93
25.002.000007.MAT | Parafuso rosca soberba galvanizado Ø 8 mm x 230 mm | MAT. | UN | 5.54 | 0 | 0 | 5.54 | 5.54
25.002.000008.MAT | Parafuso rosca soberba galvanizado Ø 8 mm x 250 mm | MAT. | UN | 6.81 | 0 | 0 | 6.81 | 6.81
25.002.000009.MAT | Parafuso rosca soberba galvanizado Ø 8 mm x 180 mm | MAT. | UN | 4.59 | 0 | 0 | 4.59 | 4.59
25.002.000010.MAT | Parafuso rosca soberba galvanizado Ø 8 mm x 165 mm | MAT. | UN | 4.27 | 0 | 0 | 4.27 | 4.27
25.002.000011.MAT | Parafuso sextavado rosca soberba zincado Ø 1/4" x 1 1/2" | MAT. | UN | 0.31 | 0 | 0 | 0.31 | 0.31
25.002.000012.MAT | Parafuso prisioneiro Ø 1/2" x 160 mm | MAT. | UN | 9.62 | 0 | 0 | 9.62 | 9.62
25.002.000013.MAT | Parafuso autoperfurante autoatarraxante com cabeça trombeta e ponta agulha para gesso acartonado Ø 3,5 mm x 25 mm | MAT. | UN | 0.15 | 0 | 0 | 0.15 | 0.15
25.002.000014.MAT | Parafuso cabeça chata fenda simples zincado branco para madeira comprimento Ø 6 mm x 90 mm | MAT. | UN | 1.4 | 0 | 0 | 1.4 | 1.4
25.002.000015.MAT | Parafuso prisioneiro Ø 3/8" x 130 mm | MAT. | UN | 4.92 | 0 | 0 | 4.92 | 4.92
25.002.000016.MAT | Parafuso cabeça abaulada M16 Ø 16 mm x 45 mm | MAT. | UN | 4.99 | 0 | 0 | 4.99 | 4.99
25.002.000018.MAT | Parafuso prisioneiro Ø 3/4" x 235 mm | MAT. | UN | 24.92 | 0 | 0 | 24.92 | 24.92
25.002.000019.MAT | Parafuso cabeça abaulada M10 Ø 10 mm x 115 mm | MAT. | UN | 4.99 | 0 | 0 | 4.99 | 4.99
25.002.000020.MAT | Parafuso cabeça chata auto-atarraxante Ø 5,5 mm x 25 mm | MAT. | UN | 2.74 | 0 | 0 | 2.74 | 2.74
25.002.000021.MAT | Parafuso cromado Ø 1/4" x 2 1/2" | MAT. | UN | 6.23 | 0 | 0 | 6.23 | 6.23
25.002.000022.MAT | Parafuso rosca soberba galvanizado Ø 8 mm x 110 mm | MAT. | UN | 2.69 | 0 | 0 | 2.69 | 2.69
25.002.000023.MAT | Parafuso cabeça quadrada Ø 16 mm x 45 mm | MAT. | UN | 5.99 | 0 | 0 | 5.99 | 5.99
25.002.000024.MAT | Parafuso rosca soberba galvanizado Ø 8 mm x 85 mm | MAT. | UN | 2.21 | 0 | 0 | 2.21 | 2.21
25.002.000025.MAT | Parafuso rosca soberba galvanizado cabeça chata Ø 3,2 mm x 20 mm | MAT. | UN | 0.12 | 0 | 0 | 0.12 | 0.12
25.005.000001.MAT | Pino de aço Ø 1/4" x 25 mm | MAT. | UN | 0.38 | 0 | 0 | 0.38 | 0.38
25.006.000001.MAT | Porca perfil com pino Ø 3/8" | MAT. | UN | 2.83 | 0 | 0 | 2.83 | 2.83
25.006.000002.MAT | Porca quadrada para parafuso M16 Ø 5/8" | MAT. | UN | 3.87 | 0 | 0 | 3.87 | 3.87
25.007.000001.MAT | Prego com cabeça 19 x 33, 75,9 mm x Ø 3,9 mm | MAT. | KG | 20.87 | 0 | 0 | 20.87 | 20.87
25.007.000002.MAT | Prego com cabeça 17 x 21, 48 mm x Ø 3,0 mm | MAT. | KG | 19.7 | 0 | 0 | 19.7 | 19.7
25.007.000003.MAT | Prego com cabeça dupla 17 x 27, 62,1 mm x Ø 3,0 mm | MAT. | KG | 33.74 | 0 | 0 | 33.74 | 33.74
25.007.000004.MAT | Prego com cabeça 17 x 27, 62,1 mm x Ø 3,0 mm | MAT. | KG | 20.01 | 0 | 0 | 20.01 | 20.01
25.007.000005.MAT | Prego com cabeça 10 x 10, 23,0 mm x Ø 1,5 mm | MAT. | KG | 37.66 | 0 | 0 | 37.66 | 37.66
25.007.000006.MAT | Prego com cabeça 12 x 12, 27,6 mm x Ø 1,8 mm | MAT. | KG | 27.86 | 0 | 0 | 27.86 | 27.86
25.007.000007.MAT | Prego com cabeça 16 x 24, 55 mm x Ø 2,7 mm | MAT. | KG | 22.34 | 0 | 0 | 22.34 | 22.34
25.007.000008.MAT | Prego com cabeça 15 x 15, 34,5 mm x Ø 2,4 mm | MAT. | KG | 24.45 | 0 | 0 | 24.45 | 24.45
25.007.000009.MAT | Prego com cabeça 18 x 27, 62,1 mm x Ø 3,4 mm | MAT. | KG | 20.46 | 0 | 0 | 20.46 | 20.46
25.007.000010.MAT | Prego com cabeça 18 x 30, 69 mm x Ø 3,4 mm | MAT. | KG | 20.87 | 0 | 0 | 20.87 | 20.87
25.007.000011.MAT | Prego com cabeça 18 x 27, 62,1 mm x Ø 3,4 mm galvanizado | MAT. | UN | 0.1 | 0 | 0 | 0.1 | 0.1
25.008.000001.MAT | Rebite de aço zincado nº 8, 6,10 x 3 mm | MAT. | KG | 79.21 | 0 | 0 | 79.21 | 79.21
25.008.000002.MAT | Rebite de alumínio 21,6 x 4 mm | MAT. | UN | 0.1 | 0 | 0 | 0.1 | 0.1
25.010.000002.MAT | Arruela quadrada 58 x 58 mm com furo Ø 18 mm | MAT. | UN | 11.2 | 0 | 0 | 11.2 | 11.2
25.010.000003.MAT | Arruela quadrada 34 x 34 mm com furo Ø 12 mm | MAT. | UN | 1.9 | 0 | 0 | 1.9 | 1.9
25.010.000005.MAT | Arruela plástica para prego 18x27 em fixação de telha de fibrocimento | MAT. | UN | 0.14 | 0 | 0 | 0.14 | 0.14
25.011.000001.MAT | Bucha de nylon Ø 8 mm x 40 mm | MAT. | UN | 0.5 | 0 | 0 | 0.5 | 0.5
25.011.000002.MAT | Bucha de nylon Ø 8 mm com parafuso auto-atarraxante cabeça panela fenda simples Ø 4,8 mm x 50 mm | MAT. | UN | 1.05 | 0 | 0 | 1.05 | 1.05
25.011.000003.MAT | Bucha de nylon Ø 5 mm com parafuso auto-atarraxante cabeça panela fenda simples Ø 3,8 mm x 30 mm | MAT. | UN | 2.81 | 0 | 0 | 2.81 | 2.81
25.012.000002.MAT | Estanho 30x70 para solda | MAT. | KG | 204.41 | 0 | 0 | 204.41 | 204.41
25.012.000003.MAT | Estanho 50x50 para solda | MAT. | KG | 249.87 | 0 | 0 | 249.87 | 249.87
25.013.000002.MAT | Afastador para fixação de telha de fibrocimento tipo kalhetão 90 | MAT. | UN | 0.62 | 0 | 0 | 0.62 | 0.62
25.013.000003.MAT | Calço plástico para fixação de telha de fibrocimento tipo modulada e onda 50 | MAT. | UN | 12 | 0 | 0 | 12 | 12
25.014.000004.MAT | Gancho de alumínio com porca, arruela côncava de ferro, arruela lisa ou em PVC flexível Ø 1/4" x 30 cm | MAT. | UN | 4.09 | 0 | 0 | 4.09 | 4.09
25.014.000005.MAT | Gancho tipo "L" com 35 cm Ø 5/16" e conjunto de vedação para fixação de telhas | MAT. | CJ | 12.06 | 0 | 0 | 12.06 | 12.06
25.014.000006.MAT | Gancho chato para fixação de telhas comprimento 10 cm | MAT. | UN | 11.5 | 0 | 0 | 11.5 | 11.5
25.019.000001.MAT | Espaçador para fixação telha de fibrocimento Maxiplac | MAT. | UN | 2.19 | 0 | 0 | 2.19 | 2.19
25.019.000002.MAT | Fixador de aba para telha de fibrocimento kalheta Delta | MAT. | UN | 4.96 | 0 | 0 | 4.96 | 4.96
25.019.000003.MAT | Fixador de aba para telha de fibrocimento Maxiplac | MAT. | UN | 5.16 | 0 | 0 | 5.16 | 5.16
25.019.000004.MAT | Fixador de aba para telha de fibrocimento simples Canalete 90 | MAT. | UN | 2.27 | 0 | 0 | 2.27 | 2.27
25.019.000005.MAT | Fixador de aba telha de fibrocimento simples modulada | MAT. | UN | 2.29 | 0 | 0 | 2.29 | 2.29
25.021.000004.MAT | Fita crepe largura 25 mm | MAT. | M | 0.56 | 0 | 0 | 0.56 | 0.56
25.021.000005.MAT | Fita de aço perfurada chapa # 14 3 m x 38 mm para poste | MAT. | UN | 44 | 0 | 0 | 44 | 44
25.024.000001.MAT | Braçadeira para fixação de aparelho sinalizador Ø 1/2" ou 2" | MAT. | UN | 33.89 | 0 | 0 | 33.89 | 33.89
27.001.000003.MAT | Solução limpadora diluída em água | MAT. | L | 22.6 | 0 | 0 | 22.6 | 22.6
27.001.000004.MAT | Algodão industrial de penteadeira | MAT. | KG | 57.5 | 0 | 0 | 57.5 | 57.5
27.001.000005.MAT | Cera em pasta para superfícies de madeira | MAT. | KG | 118.8 | 0 | 0 | 118.8 | 118.8
27.001.000006.MAT | Estopa branca de primeira qualidade | MAT. | KG | 25.33 | 0 | 0 | 25.33 | 25.33
27.001.000007.MAT | Removedor de graxa a base de solvente não corrosivo | MAT. | L | 64.75 | 0 | 0 | 64.75 | 64.75
28.001.000001.MAT | Água para irrigação de gramados e áreas verdes em caminhão pipa | MAT. | M3 | 85 | 0 | 0 | 85 | 85
28.002.000001.MAT | Energia elétrica | MAT. | KW | 0.88 | 0 | 0 | 0.88 | 0.88
29.001.000002.MAT | Broca com ponta de widia Ø 1/2" x 160 mm | MAT. | UN | 19.9 | 0 | 0 | 19.9 | 19.9
29.001.000003.MAT | Bico de jato direcional para areia - Ø 1/4" | MAT. | UN | 420 | 0 | 0 | 420 | 420
29.001.000008.MAT | Ponteiro para rompedor Ø 32 mm x 16 cm | MAT. | UN | 182 | 0 | 0 | 182 | 182
29.001.000009.MAT | Disco diamantado anel contínuo para corte refrigerado de mármore Ø 110 mm | MAT. | UN | 24.78 | 0 | 0 | 24.78 | 24.78
29.001.000010.MAT | Tambor para betoneira 5 m³ | MAT. | UN | 33193.52 | 0 | 0 | 33193.52 | 33193.52
29.001.000011.MAT | Conjunto de brocas integrais série 11 Ø 800 mm | MAT. | UN | 1096.17 | 0 | 0 | 1096.17 | 1096.17
29.001.000012.MAT | Disco de desbaste Ø 7" x 1/4" | MAT. | UN | 19.97 | 0 | 0 | 19.97 | 19.97
29.001.000013.MAT | Tubo de aço para bomba de argamassa/concreto - Ø 5" | MAT. | M | 962.57 | 0 | 0 | 962.57 | 962.57
29.001.000016.MAT | Coroa de botões para perfuratriz Ø 50 mm | MAT. | UN | 520 | 0 | 0 | 520 | 520
29.001.000019.MAT | Punho sobre trator para HL-500 com rosca T-38 para perfuratriz | MAT. | UN | 1659.68 | 0 | 0 | 1659.68 | 1659.68
29.001.000020.MAT | Broca com ponta de widia Ø 3/4" x 160 mm | MAT. | UN | 35.82 | 0 | 0 | 35.82 | 35.82
29.001.000022.MAT | Broca com ponta de widia Ø 3/8" x 160 mm | MAT. | UN | 14.47 | 0 | 0 | 14.47 | 14.47
29.001.000025.MAT | Lâmina para tambor de betoneira de 7 m³ | MAT. | CJ | 6472.77 | 0 | 0 | 6472.77 | 6472.77
29.001.000027.MAT | Tambor para betoneira 7 m³ | MAT. | UN | 35751.72 | 0 | 0 | 35751.72 | 35751.72
29.001.000028.MAT | Lâmina para tambor de betoneira de 5 m³ | MAT. | CJ | 7200 | 0 | 0 | 7200 | 7200
29.001.000029.MAT | Ponteiro para rompedor Ø 28 mm x 40 cm | MAT. | UN | 178.97 | 0 | 0 | 178.97 | 178.97
29.001.000031.MAT | Rebolo para esmeril - Ø 6" / Ø furo: 1 1/4" / espessura: 1" | MAT. | UN | 91.6 | 0 | 0 | 91.6 | 91.6
29.001.000032.MAT | Escova circular com cerdas de aço | MAT. | UN | 140 | 0 | 0 | 140 | 140
29.001.000035.MAT | Escova para vassoura mecânica - largura: 2,44 m | MAT. | UN | 2990 | 0 | 0 | 2990 | 2990
29.002.000001.MAT | Pneu 9x16x10 com câmara | MAT. | UN | 1576.36 | 0 | 0 | 1576.36 | 1576.36
29.002.000003.MAT | Pneu 12x16.5 com câmara | MAT. | UN | 3266.47 | 0 | 0 | 3266.47 | 3266.47
29.002.000004.MAT | Pneu 13.00x24 com câmara | MAT. | UN | 4887.48 | 0 | 0 | 4887.48 | 4887.48
29.002.000005.MAT | Pneu 16.00x24 com câmara | MAT. | UN | 11355.39 | 0 | 0 | 11355.39 | 11355.39
29.002.000006.MAT | Pneu 14.00x24 com câmara | MAT. | UN | 5563.8 | 0 | 0 | 5563.8 | 5563.8
29.002.000007.MAT | Pneu 33x25x29 | MAT. | UN | 78760.49 | 0 | 0 | 78760.49 | 78760.49
29.002.000008.MAT | Pneu 37x25x35 | MAT. | UN | 101395.28 | 0 | 0 | 101395.28 | 101395.28
29.002.000009.MAT | Pneu 29.5x35 | MAT. | UN | 8796.3 | 0 | 0 | 8796.3 | 8796.3
29.002.000011.MAT | Pneu 26.5x25 | MAT. | UN | 41860.62 | 0 | 0 | 41860.62 | 41860.62
29.002.000012.MAT | Pneu 45x65x45 com 46 lonas | MAT. | UN | 10732.72 | 0 | 0 | 10732.72 | 10732.72
29.002.000013.MAT | Pneu 14x24x10 sem câmara | MAT. | UN | 5026.74 | 0 | 0 | 5026.74 | 5026.74
29.002.000015.MAT | Pneu 18,4x34x10 com câmara | MAT. | UN | 6021.11 | 0 | 0 | 6021.11 | 6021.11
29.002.000018.MAT | Pneu 11x20x18 sem câmara | MAT. | UN | 5152.39 | 0 | 0 | 5152.39 | 5152.39
29.002.000019.MAT | Pneu 6x16x8 com câmara | MAT. | UN | 670.66 | 0 | 0 | 670.66 | 670.66
29.002.000020.MAT | Pneu 10x20x16 com câmara | MAT. | UN | 2279.16 | 0 | 0 | 2279.16 | 2279.16
29.002.000022.MAT | Pneu 9x20x14 com câmara | MAT. | UN | 1604.12 | 0 | 0 | 1604.12 | 1604.12
29.002.000025.MAT | Pneu 11x22,5 sem câmara | MAT. | UN | 3103.1 | 0 | 0 | 3103.1 | 3103.1
29.002.000026.MAT | Pneu 14,9x24x6 com câmara | MAT. | UN | 3743.14 | 0 | 0 | 3743.14 | 3743.14
29.002.000027.MAT | Pneu 14,9x28x8 com câmara | MAT. | UN | 3942.3 | 0 | 0 | 3942.3 | 3942.3
29.002.000029.MAT | Pneu 155x80x13 sem câmara | MAT. | UN | 445 | 0 | 0 | 445 | 445
29.002.000031.MAT | Pneu 11x22x16 com câmara | MAT. | UN | 2742.81 | 0 | 0 | 2742.81 | 2742.81
29.002.000032.MAT | Pneu 16x24x16 sem câmara | MAT. | UN | 13383.26 | 0 | 0 | 13383.26 | 13383.26
29.002.000034.MAT | Pneu 18,4x38x10 com câmara | MAT. | UN | 7034.73 | 0 | 0 | 7034.73 | 7034.73
29.002.000035.MAT | Pneu 18x33x32 sem câmara | MAT. | UN | 41893.89 | 0 | 0 | 41893.89 | 41893.89
29.002.000036.MAT | Pneu 23,1x26x8 com câmara | MAT. | UN | 8070.93 | 0 | 0 | 8070.93 | 8070.93
29.002.000038.MAT | Pneu 29,5x80x22,5 sem câmara | MAT. | UN | 3555.84 | 0 | 0 | 3555.84 | 3555.84
29.002.000040.MAT | Pneu 6x9x10 com câmara | MAT. | UN | 1726.62 | 0 | 0 | 1726.62 | 1726.62
29.002.000041.MAT | Pneu 7,5x16x8 com câmara | MAT. | UN | 922.12 | 0 | 0 | 922.12 | 922.12
29.002.000042.MAT | Pneu 7x15x14 sem câmara | MAT. | UN | 4174.89 | 0 | 0 | 4174.89 | 4174.89
29.002.000043.MAT | Pneu 7x16x8 com câmara | MAT. | UN | 886.03 | 0 | 0 | 886.03 | 886.03
29.002.000044.MAT | Pneu 9x20x14 sem câmara | MAT. | UN | 1474.01 | 0 | 0 | 1474.01 | 1474.01
29.002.000046.MAT | Pneu 5.00x6x12 sem câmara | MAT. | UN | 316.09 | 0 | 0 | 316.09 | 316.09
29.002.000048.MAT | Pneu 175x70x13 sem câmara | MAT. | UN | 347.46 | 0 | 0 | 347.46 | 347.46
29.002.000049.MAT | Pneu 12,4x24x6 com câmara | MAT. | UN | 2677.63 | 0 | 0 | 2677.63 | 2677.63
29.002.000050.MAT | Pneu 225x75x15 sem câmara | MAT. | UN | 1352.82 | 0 | 0 | 1352.82 | 1352.82
29.002.000054.MAT | Pneu 23.5x25 | MAT. | UN | 17350.78 | 0 | 0 | 17350.78 | 17350.78
29.002.000055.MAT | Pneu 50x80x57 com câmara | MAT. | UN | 10617.85 | 0 | 0 | 10617.85 | 10617.85
29.002.000056.MAT | Pneu 20.5x25 diagonal com anel de vedação - O´Ring OR 325 T 12 lonas | MAT. | UN | 20549.22 | 0 | 0 | 20549.22 | 20549.22
29.002.000057.MAT | Pneu 17.5x25 diagonal com anel de vedação - O´Ring OR 25 TU 12 lonas | MAT. | UN | 10450.24 | 0 | 0 | 10450.24 | 10450.24
29.002.000058.MAT | Pneu 23.5x25 com anel de vedação - O´Ring OR 325 T 16 lonas | MAT. | UN | 21374 | 0 | 0 | 21374 | 21374
29.002.000059.MAT | Pneu 340x80x18 com câmara AWD combinação dianteira | MAT. | UN | 10637.66 | 0 | 0 | 10637.66 | 10637.66
29.002.000060.MAT | Pneu 19.5x24,10 com câmara AWD traseiro | MAT. | UN | 8554.22 | 0 | 0 | 8554.22 | 8554.22
29.002.000061.MAT | Pneu 16.9x28 com câmara AWD traseiro | MAT. | UN | 8131.93 | 0 | 0 | 8131.93 | 8131.93
29.002.000062.MAT | Pneu 340x80x18 com câmara AWD dianteiro | MAT. | UN | 10677.27 | 0 | 0 | 10677.27 | 10677.27
29.002.000063.MAT | Pneu 19.5x24 com câmara AWD traseiro | MAT. | UN | 9869.22 | 0 | 0 | 9869.22 | 9869.22
29.002.000064.MAT | Pneu 10x16.5 com câmara | MAT. | UN | 2848.43 | 0 | 0 | 2848.43 | 2848.43
29.002.090065.MAT | Pneu 225x75x16 sem câmara | MAT. | UN | 1623.43 | 0 | 0 | 1623.43 | 1623.43
29.002.090066.MAT | Pneu 245x75x16 sem câmara | MAT. | UN | 277.69 | 0 | 0 | 277.69 | 277.69
60.080.000001.MAT | Tubo PEAD - PE 80 - PN 10 Kg/cm²- SDR 13,6 - Ø 63 mm | MAT. | M | 24.88 | 0 | 0 | 24.88 | 24.88
60.080.000002.MAT | Tubo PEAD - PE 80 - PN 10 Kg/cm²- SDR 13,6 - Ø 75 mm | MAT. | M | 35.11 | 0 | 0 | 35.11 | 35.11
60.080.000003.MAT | Tubo PEAD - PE 80 - PN 10 Kg/cm²- SDR 13,6 - Ø 90 mm | MAT. | M | 50.48 | 0 | 0 | 50.48 | 50.48
60.080.000004.MAT | Tubo PEAD - PE 80 - PN 10 Kg/cm²- SDR 13,6 - Ø 110 mm | MAT. | M | 75.12 | 0 | 0 | 75.12 | 75.12
60.080.000005.MAT | Tubo PEAD - PE 80 - PN 10 Kg/cm²- SDR 13,6 - Ø 125 mm | MAT. | M | 96.94 | 0 | 0 | 96.94 | 96.94
60.080.000006.MAT | Tubo PEAD - PE 80 - PN 10 Kg/cm²- SDR 13,6 - Ø 140 mm | MAT. | M | 120.31 | 0 | 0 | 120.31 | 120.31
60.080.000007.MAT | Tubo PEAD - PE 80 - PN 10 Kg/cm²- SDR 13,6 - Ø 160 mm | MAT. | M | 157.02 | 0 | 0 | 157.02 | 157.02
60.080.000008.MAT | Tubo PEAD - PE 80 - PN 10 Kg/cm²- SDR 13,6 - Ø 180 mm | MAT. | M | 198.61 | 0 | 0 | 198.61 | 198.61
60.080.000009.MAT | Tubo PEAD - PE 80 - PN 10 Kg/cm²- SDR 13,6 - Ø 200 mm | MAT. | M | 301.52 | 0 | 0 | 301.52 | 301.52
60.080.000010.MAT | Tubo PEAD - PE 80 - PN 10 Kg/cm²- SDR 13,6 - Ø 225 mm | MAT. | M | 380.34 | 0 | 0 | 380.34 | 380.34
60.080.000011.MAT | Tubo PEAD - PE 80 - PN 10 Kg/cm²- SDR 13,6 - Ø 250 mm | MAT. | M | 470.56 | 0 | 0 | 470.56 | 470.56
60.080.000012.MAT | Tubo PEAD - PE 80 - PN 10 Kg/cm²- SDR 13,6 - Ø 280 mm | MAT. | M | 589.01 | 0 | 0 | 589.01 | 589.01
60.080.000013.MAT | Tubo PEAD - PE 80 - PN 10 Kg/cm²- SDR 13,6 - Ø 315 mm | MAT. | M | 745.8 | 0 | 0 | 745.8 | 745.8
60.080.000014.MAT | Tubo PEAD - PE 80 - PN 10 Kg/cm²- SDR 13,6 - Ø 355 mm | MAT. | M | 944.7 | 0 | 0 | 944.7 | 944.7
60.080.000015.MAT | Tubo PEAD - PE 80 - PN 10 Kg/cm²- SDR 13,6 - Ø 400 mm | MAT. | M | 1200.76 | 0 | 0 | 1200.76 | 1200.76
60.081.000001.MAT | Tubo PEAD - PE 100 - PN 12,5 Kg/cm²- SDR 13,6 - Ø 63 mm | MAT. | M | 30.22 | 0 | 0 | 30.22 | 30.22
60.081.000002.MAT | Tubo PEAD - PE 100 - PN 12,5 Kg/cm²- SDR 13,6 - Ø 75 mm | MAT. | M | 42.79 | 0 | 0 | 42.79 | 42.79
60.081.000003.MAT | Tubo PEAD - PE 100 - PN 12,5 Kg/cm²- SDR 13,6 - Ø 90 mm | MAT. | M | 61.34 | 0 | 0 | 61.34 | 61.34
60.081.000004.MAT | Tubo PEAD - PE 100 - PN 12,5 Kg/cm²- SDR 13,6 - Ø 110 mm | MAT. | M | 91.82 | 0 | 0 | 91.82 | 91.82
60.081.000005.MAT | Tubo PEAD - PE 100 - PN 12,5 Kg/cm²- SDR 13,6 - Ø 125 mm | MAT. | M | 118.18 | 0 | 0 | 118.18 | 118.18
60.081.000006.MAT | Tubo PEAD - PE 100 - PN 12,5 Kg/cm²- SDR 13,6 - Ø 140 mm | MAT. | M | 147.87 | 0 | 0 | 147.87 | 147.87
60.081.000007.MAT | Tubo PEAD - PE 100 - PN 12,5 Kg/cm²- SDR 13,6 - Ø 160 mm | MAT. | M | 192.81 | 0 | 0 | 192.81 | 192.81
60.081.000008.MAT | Tubo PEAD - PE 100 - PN 12,5 Kg/cm²- SDR 13,6 - Ø 180 mm | MAT. | M | 244.52 | 0 | 0 | 244.52 | 244.52
60.081.000009.MAT | Tubo PEAD - PE 100 - PN 12,5 Kg/cm²- SDR 13,6 - Ø 200 mm | MAT. | M | 301.52 | 0 | 0 | 301.52 | 301.52
60.081.000010.MAT | Tubo PEAD - PE 100 - PN 12,5 Kg/cm²- SDR 13,6 - Ø 225 mm | MAT. | M | 380.34 | 0 | 0 | 380.34 | 380.34
60.081.000011.MAT | Tubo PEAD - PE 100 - PN 12,5 Kg/cm²- SDR 13,6 - Ø 250 mm | MAT. | M | 470.56 | 0 | 0 | 470.56 | 470.56
60.081.000012.MAT | Tubo PEAD - PE 100 - PN 12,5 Kg/cm²- SDR 13,6 - Ø 280 mm | MAT. | M | 589.01 | 0 | 0 | 589.01 | 589.01
60.081.000013.MAT | Tubo PEAD - PE 100 - PN 12,5 Kg/cm²- SDR 13,6 - Ø 315 mm | MAT. | M | 745.8 | 0 | 0 | 745.8 | 745.8
60.081.000014.MAT | Tubo PEAD - PE 100 - PN 12,5 Kg/cm²- SDR 13,6 - Ø 355 mm | MAT. | M | 944.7 | 0 | 0 | 944.7 | 944.7
60.081.000015.MAT | Tubo PEAD - PE 100 - PN 12,5 Kg/cm²- SDR 13,6 - Ø 400 mm | MAT. | M | 1200.76 | 0 | 0 | 1200.76 | 1200.76
60.082.000001.MAT | Tubo PEAD - PE 80 - PN 12,5 Kg/cm²- SDR 11 - Ø 63 mm | MAT. | M | 36.36 | 0 | 0 | 36.36 | 36.36
60.082.000002.MAT | Tubo PEAD - PE 80 - PN 12,5 Kg/cm²- SDR 11 - Ø 75 mm | MAT. | M | 51.5 | 0 | 0 | 51.5 | 51.5
60.082.000003.MAT | Tubo PEAD - PE 80 - PN 12,5 Kg/cm²- SDR 11 - Ø 90 mm | MAT. | M | 73.7 | 0 | 0 | 73.7 | 73.7
60.082.000004.MAT | Tubo PEAD - PE 80 - PN 12,5 Kg/cm²- SDR 11 - Ø 110 mm | MAT. | M | 109.32 | 0 | 0 | 109.32 | 109.32
60.082.000005.MAT | Tubo PEAD - PE 80 - PN 12,5 Kg/cm²- SDR 11 - Ø 125 mm | MAT. | M | 141.8 | 0 | 0 | 141.8 | 141.8
60.082.000006.MAT | Tubo PEAD - PE 80 - PN 12,5 Kg/cm²- SDR 11 - Ø 140 mm | MAT. | M | 177.94 | 0 | 0 | 177.94 | 177.94
60.082.000007.MAT | Tubo PEAD - PE 80 - PN 12,5 Kg/cm²- SDR 11 - Ø 160 mm | MAT. | M | 232.03 | 0 | 0 | 232.03 | 232.03
60.082.000008.MAT | Tubo PEAD - PE 80 - PN 12,5 Kg/cm²- SDR 11 - Ø 180 mm | MAT. | M | 293.31 | 0 | 0 | 293.31 | 293.31
60.082.000009.MAT | Tubo PEAD - PE 80 - PN 12,5 Kg/cm²- SDR 11 - Ø 200 mm | MAT. | M | 361.72 | 0 | 0 | 361.72 | 361.72
60.082.000010.MAT | Tubo PEAD - PE 80 - PN 12,5 Kg/cm²- SDR 11 - Ø 225 mm | MAT. | M | 457.78 | 0 | 0 | 457.78 | 457.78
60.082.000011.MAT | Tubo PEAD - PE 80 - PN 12,5 Kg/cm²- SDR 11 - Ø 250 mm | MAT. | M | 565.18 | 0 | 0 | 565.18 | 565.18
60.082.000012.MAT | Tubo PEAD - PE 80 - PN 12,5 Kg/cm²- SDR 11 - Ø 280 mm | MAT. | M | 708.26 | 0 | 0 | 708.26 | 708.26
60.082.000013.MAT | Tubo PEAD - PE 80 - PN 12,5 Kg/cm²- SDR 11 - Ø 315 mm | MAT. | M | 896.22 | 0 | 0 | 896.22 | 896.22
60.082.000014.MAT | Tubo PEAD - PE 80 - PN 12,5 Kg/cm²- SDR 11 - Ø 355 mm | MAT. | M | 1137.24 | 0 | 0 | 1137.24 | 1137.24
60.082.000015.MAT | Tubo PEAD - PE 80 - PN 12,5 Kg/cm²- SDR 11 - Ø 400 mm | MAT. | M | 1443.54 | 0 | 0 | 1443.54 | 1443.54
60.083.000001.MAT | Tubo PEAD - PE 100 - PN 16 Kg/cm²- SDR 11 - Ø 63 mm | MAT. | M | 36.4 | 0 | 0 | 36.4 | 36.4
60.083.000002.MAT | Tubo PEAD - PE 100 - PN 16 Kg/cm²- SDR 11 - Ø 75 mm | MAT. | M | 51.5 | 0 | 0 | 51.5 | 51.5
60.083.000003.MAT | Tubo PEAD - PE 100 - PN 16 Kg/cm²- SDR 11 - Ø 90 mm | MAT. | M | 73.7 | 0 | 0 | 73.7 | 73.7
60.083.000004.MAT | Tubo PEAD - PE 100 - PN 16 Kg/cm²- SDR 11 - Ø 110 mm | MAT. | M | 109.32 | 0 | 0 | 109.32 | 109.32
60.083.000005.MAT | Tubo PEAD - PE 100 - PN 16 Kg/cm²- SDR 11 - Ø 125 mm | MAT. | M | 141.8 | 0 | 0 | 141.8 | 141.8
60.083.000006.MAT | Tubo PEAD - PE 100 - PN 16 Kg/cm²- SDR 11 - Ø 140 mm | MAT. | M | 177.94 | 0 | 0 | 177.94 | 177.94
60.083.000007.MAT | Tubo PEAD - PE 100 - PN 16 Kg/cm²- SDR 11 - Ø 160 mm | MAT. | M | 232.03 | 0 | 0 | 232.03 | 232.03
60.083.000008.MAT | Tubo PEAD - PE 100 - PN 16 Kg/cm²- SDR 11 - Ø 180 mm | MAT. | M | 293.31 | 0 | 0 | 293.31 | 293.31
60.083.000009.MAT | Tubo PEAD - PE 100 - PN 16 Kg/cm²- SDR 11 - Ø 200 mm | MAT. | M | 361.72 | 0 | 0 | 361.72 | 361.72
60.083.000010.MAT | Tubo PEAD - PE 100 - PN 16 Kg/cm²- SDR 11 - Ø 225 mm | MAT. | M | 457.78 | 0 | 0 | 457.78 | 457.78
60.083.000011.MAT | Tubo PEAD - PE 100 - PN 16 Kg/cm²- SDR 11 - Ø 250 mm | MAT. | M | 565.18 | 0 | 0 | 565.18 | 565.18
60.083.000012.MAT | Tubo PEAD - PE 100 - PN 16 Kg/cm²- SDR 11 - Ø 280 mm | MAT. | M | 708.26 | 0 | 0 | 708.26 | 708.26
60.083.000013.MAT | Tubo PEAD - PE 100 - PN 16 Kg/cm²- SDR 11 - Ø 315 mm | MAT. | M | 896.22 | 0 | 0 | 896.22 | 896.22
60.083.000014.MAT | Tubo PEAD - PE 100 - PN 16 Kg/cm²- SDR 11 - Ø 355 mm | MAT. | M | 1137.24 | 0 | 0 | 1137.24 | 1137.24
60.083.000015.MAT | Tubo PEAD - PE 100 - PN 16 Kg/cm²- SDR 11 - Ø 400 mm | MAT. | M | 1443.54 | 0 | 0 | 1443.54 | 1443.54
60.083.000016.MAT | Luva PEAD - PE 100 - PN 12,5 Kg/cm²- Ø 63 mm | MAT. | UN | 95.53 | 0 | 0 | 95.53 | 95.53
60.083.000017.MAT | Luva PEAD - PE 100 - PN 12,5 Kg/cm²- Ø 75 mm | MAT. | UN | 118.89 | 0 | 0 | 118.89 | 118.89
60.083.000018.MAT | Luva PEAD - PE 100 - PN 12,5 Kg/cm²- Ø 90 mm | MAT. | UN | 131.51 | 0 | 0 | 131.51 | 131.51
60.083.000019.MAT | Luva PEAD - PE 100 - PN 12,5 Kg/cm²- Ø 110 mm | MAT. | UN | 164.78 | 0 | 0 | 164.78 | 164.78
60.083.000020.MAT | Luva PEAD - PE 100 - PN 12,5 Kg/cm²- Ø 125 mm | MAT. | UN | 176.87 | 0 | 0 | 176.87 | 176.87
60.083.000021.MAT | Luva PEAD - PE 100 - PN 12,5 Kg/cm²- Ø 140 mm | MAT. | UN | 186.95 | 0 | 0 | 186.95 | 186.95
60.083.000022.MAT | Luva PEAD - PE 100 - PN 12,5 Kg/cm²- Ø 160 mm | MAT. | UN | 206.11 | 0 | 0 | 206.11 | 206.11
60.083.000023.MAT | Luva PEAD - PE 100 - PN 12,5 Kg/cm²- Ø 180 mm | MAT. | UN | 231.84 | 0 | 0 | 231.84 | 231.84
60.083.000024.MAT | Luva PEAD - PE 100 - PN 12,5 Kg/cm²- Ø 200 mm | MAT. | UN | 316.95 | 0 | 0 | 316.95 | 316.95
60.083.000025.MAT | Luva PEAD - PE 100 - PN 12,5 Kg/cm²- Ø 225 mm | MAT. | UN | 417.21 | 0 | 0 | 417.21 | 417.21
60.083.000026.MAT | Luva PEAD - PE 100 - PN 12,5 Kg/cm²- Ø 250 mm | MAT. | UN | 1538.16 | 0 | 0 | 1538.16 | 1538.16
60.083.000027.MAT | Luva PEAD - PE 100 - PN 12,5 Kg/cm²- Ø 280 mm | MAT. | UN | 1743.62 | 0 | 0 | 1743.62 | 1743.62
60.083.000028.MAT | Luva PEAD - PE 100 - PN 12,5 Kg/cm²- Ø 315 mm | MAT. | UN | 2198.73 | 0 | 0 | 2198.73 | 2198.73
60.083.000029.MAT | Luva PEAD - PE 100 - PN 12,5 Kg/cm²- Ø 355 mm | MAT. | UN | 2601.99 | 0 | 0 | 2601.99 | 2601.99
60.083.000030.MAT | Luva PEAD - PE 100 - PN 12,5 Kg/cm²- Ø 400 mm | MAT. | UN | 2755.6 | 0 | 0 | 2755.6 | 2755.6
60.083.000031.MAT | Curva 90° PEAD - PE 100 - PN 12,5 Kg/cm²- Ø 63 mm | MAT. | UN | 83.74 | 0 | 0 | 83.74 | 83.74
60.083.000032.MAT | Curva 90° PEAD - PE 100 - PN 12,5 Kg/cm²- Ø 75 mm | MAT. | UN | 116.95 | 0 | 0 | 116.95 | 116.95
60.083.000033.MAT | Curva 90° PEAD - PE 100 - PN 12,5 Kg/cm²- Ø 90 mm | MAT. | UN | 129.37 | 0 | 0 | 129.37 | 129.37
60.083.000034.MAT | Curva 90° PEAD - PE 100 - PN 12,5 Kg/cm²- Ø 110 mm | MAT. | UN | 182.31 | 0 | 0 | 182.31 | 182.31
60.083.000035.MAT | Curva 90° PEAD - PE 100 - PN 12,5 Kg/cm²- Ø 125 mm | MAT. | UN | 265.33 | 0 | 0 | 265.33 | 265.33
60.083.000036.MAT | Curva 90° PEAD - PE 100 - PN 12,5 Kg/cm²- Ø 140 mm | MAT. | UN | 280.45 | 0 | 0 | 280.45 | 280.45
60.083.000037.MAT | Curva 90° PEAD - PE 100 - PN 12,5 Kg/cm²- Ø 160 mm | MAT. | UN | 309.21 | 0 | 0 | 309.21 | 309.21
60.083.000038.MAT | Curva 90° PEAD - PE 100 - PN 12,5 Kg/cm²- Ø 180 mm | MAT. | UN | 347.81 | 0 | 0 | 347.81 | 347.81
60.083.000039.MAT | Curva 90° PEAD - PE 100 - PN 12,5 Kg/cm²- Ø 200 mm | MAT. | UN | 475.49 | 0 | 0 | 475.49 | 475.49
60.083.000040.MAT | Curva 90° PEAD - PE 100 - PN 12,5 Kg/cm²- Ø 225 mm | MAT. | UN | 625.91 | 0 | 0 | 625.91 | 625.91
60.083.000041.MAT | Curva 90° PEAD - PE 100 - PN 12,5 Kg/cm²- Ø 250 mm | MAT. | UN | 2307.56 | 0 | 0 | 2307.56 | 2307.56
60.083.000042.MAT | Curva 90° PEAD - PE 100 - PN 12,5 Kg/cm²- Ø 280 mm | MAT. | UN | 2615.81 | 0 | 0 | 2615.81 | 2615.81
60.083.000043.MAT | Curva 90° PEAD - PE 100 - PN 12,5 Kg/cm²- Ø 315 mm | MAT. | UN | 3298.57 | 0 | 0 | 3298.57 | 3298.57
60.083.000044.MAT | Curva 90° PEAD - PE 100 - PN 12,5 Kg/cm²- Ø 355 mm | MAT. | UN | 3903.55 | 0 | 0 | 3903.55 | 3903.55
60.083.000045.MAT | Curva 90° PEAD - PE 100 - PN 12,5 Kg/cm²- Ø 400 mm | MAT. | UN | 4134.02 | 0 | 0 | 4134.02 | 4134.02
60.083.000046.MAT | Cap PEAD - PE 100 - PN 12,5 Kg/cm²- Ø 63 mm | MAT. | UN | 237.03 | 0 | 0 | 237.03 | 237.03
60.083.000047.MAT | Cap PEAD - PE 100 - PN 12,5 Kg/cm²- Ø 75 mm | MAT. | UN | 331.9 | 0 | 0 | 331.9 | 331.9
60.083.000048.MAT | Cap PEAD - PE 100 - PN 12,5 Kg/cm²- Ø 90 mm | MAT. | UN | 391.61 | 0 | 0 | 391.61 | 391.61
60.083.000049.MAT | Cap PEAD - PE 100 - PN 12,5 Kg/cm²- Ø 110 mm | MAT. | UN | 744.09 | 0 | 0 | 744.09 | 744.09
60.083.000050.MAT | Cap PEAD - PE 100 - PN 12,5 Kg/cm²- Ø 125 mm | MAT. | UN | 855.69 | 0 | 0 | 855.69 | 855.69
60.083.000051.MAT | Cap PEAD - PE 100 - PN 12,5 Kg/cm²- Ø 140 mm | MAT. | UN | 876.59 | 0 | 0 | 876.59 | 876.59
60.083.000052.MAT | Cap PEAD - PE 100 - PN 12,5 Kg/cm²- Ø 160 mm | MAT. | UN | 1095.72 | 0 | 0 | 1095.72 | 1095.72
60.083.000053.MAT | Cap PEAD - PE 100 - PN 12,5 Kg/cm²- Ø 180 mm | MAT. | UN | 1292.4 | 0 | 0 | 1292.4 | 1292.4
60.083.000054.MAT | Cap PEAD - PE 100 - PN 12,5 Kg/cm²- Ø 200 mm | MAT. | UN | 1404.78 | 0 | 0 | 1404.78 | 1404.78
60.083.000055.MAT | Cap PEAD - PE 100 - PN 12,5 Kg/cm²- Ø 225 mm | MAT. | UN | 1741.92 | 0 | 0 | 1741.92 | 1741.92
60.083.000056.MAT | Cap PEAD - PE 100 - PN 12,5 Kg/cm²- Ø 250 mm | MAT. | UN | 2247.65 | 0 | 0 | 2247.65 | 2247.65
60.083.000057.MAT | Cap PEAD - PE 100 - PN 12,5 Kg/cm²- Ø 280 mm | MAT. | UN | 2669.08 | 0 | 0 | 2669.08 | 2669.08
60.083.000058.MAT | Cap PEAD - PE 100 - PN 12,5 Kg/cm²- Ø 315 mm | MAT. | UN | 4270.54 | 0 | 0 | 4270.54 | 4270.54
60.083.000059.MAT | Cap PEAD - PE 100 - PN 12,5 Kg/cm²- Ø 355 mm | MAT. | UN | 5900.08 | 0 | 0 | 5900.08 | 5900.08
60.083.000060.MAT | Cap PEAD - PE 100 - PN 12,5 Kg/cm²- Ø 400 mm | MAT. | UN | 6040.55 | 0 | 0 | 6040.55 | 6040.55
60.084.000001.MAT | Tubo PVC PBA - JEI - Classe 12 - 6 Kg/cm²- Ø 50 mm | MAT. | M | 31.89 | 0 | 0 | 31.89 | 31.89
60.084.000002.MAT | Tubo PVC PBA - JEI - Classe 12 - 6 Kg/cm²- Ø 75 mm | MAT. | M | 45 | 0 | 0 | 45 | 45
60.084.000003.MAT | Tubo PVC PBA - JEI - Classe 12 - 6 Kg/cm²- Ø 100 mm | MAT. | M | 96.26 | 0 | 0 | 96.26 | 96.26
60.084.000004.MAT | Tubo PVC PBA - JEI - Classe 15 - 7,5 Kg/cm²- Ø 50 mm | MAT. | M | 44.64 | 0 | 0 | 44.64 | 44.64
60.084.000005.MAT | Tubo PVC PBA - JEI - Classe 15 - 7,5 Kg/cm²- Ø 75 mm | MAT. | M | 63.01 | 0 | 0 | 63.01 | 63.01
60.084.000006.MAT | Tubo PVC PBA - JEI - Classe 15 - 7,5 Kg/cm²- Ø 100 mm | MAT. | M | 134.77 | 0 | 0 | 134.77 | 134.77
60.084.000007.MAT | Tubo PVC PBA - JEI - Classe 20 - 10 Kg/cm²- Ø 50 mm | MAT. | M | 53.59 | 0 | 0 | 53.59 | 53.59
60.084.000008.MAT | Tubo PVC PBA - JEI - Classe 20 - 10 Kg/cm²- Ø 75 mm | MAT. | M | 75.61 | 0 | 0 | 75.61 | 75.61
60.084.000009.MAT | Tubo PVC PBA - JEI - Classe 20 - 10 Kg/cm²- Ø 100 mm | MAT. | M | 161.72 | 0 | 0 | 161.72 | 161.72
60.085.000001.MAT | Tubo PVC PBA - JE - Classe 12 - 6 Kg/cm²- Ø 50 mm | MAT. | M | 30.28 | 0 | 0 | 30.28 | 30.28
60.085.000002.MAT | Tubo PVC PBA - JE - Classe 12 - 6 Kg/cm²- Ø 75 mm | MAT. | M | 42.76 | 0 | 0 | 42.76 | 42.76
60.085.000003.MAT | Tubo PVC PBA - JE - Classe 12 - 6 Kg/cm²- Ø 100 mm | MAT. | M | 91.45 | 0 | 0 | 91.45 | 91.45
60.085.000004.MAT | Tubo PVC PBA - JE - Classe 15 - 7,5 Kg/cm²- Ø 50 mm | MAT. | M | 42.4 | 0 | 0 | 42.4 | 42.4
60.085.000005.MAT | Tubo PVC PBA - JE - Classe 15 - 7,5 Kg/cm²- Ø 75 mm | MAT. | M | 59.84 | 0 | 0 | 59.84 | 59.84
60.085.000006.MAT | Tubo PVC PBA - JE - Classe 15 - 7,5 Kg/cm²- Ø 100 mm | MAT. | M | 128.03 | 0 | 0 | 128.03 | 128.03
60.085.000007.MAT | Tubo PVC PBA - JE - Classe 20 - 10 Kg/cm²- Ø 50 mm | MAT. | M | 50.9 | 0 | 0 | 50.9 | 50.9
60.085.000008.MAT | Tubo PVC PBA - JE - Classe 20 - 10 Kg/cm²- Ø 75 mm | MAT. | M | 71.84 | 0 | 0 | 71.84 | 71.84
60.085.000009.MAT | Tubo PVC PBA - JE - Classe 20 - 10 Kg/cm²- Ø 100 mm | MAT. | M | 153.62 | 0 | 0 | 153.62 | 153.62
60.086.000001.MAT | Curva 90º PVC PBA JE - Ø 50 mm | MAT. | UN | 46.61 | 0 | 0 | 46.61 | 46.61
60.086.000002.MAT | Curva 90º PVC PBA JE - Ø 75 mm | MAT. | UN | 65.78 | 0 | 0 | 65.78 | 65.78
60.086.000003.MAT | Curva 90º PVC PBA JE - Ø 100 mm | MAT. | UN | 140.71 | 0 | 0 | 140.71 | 140.71
60.086.000004.MAT | Cap PVC PBA JE - Ø 50 mm | MAT. | UN | 196.9 | 0 | 0 | 196.9 | 196.9
60.086.000005.MAT | Cap PVC PBA JE - Ø 75 mm | MAT. | UN | 277.88 | 0 | 0 | 277.88 | 277.88
60.086.000006.MAT | Cap PVC PBA JE - Ø 100 mm | MAT. | UN | 594.43 | 0 | 0 | 594.43 | 594.43
60.086.000007.MAT | Luva simples PVC PBA JE - Ø 50 mm | MAT. | UN | 106.01 | 0 | 0 | 106.01 | 106.01
60.086.000008.MAT | Luva simples PVC PBA JE - Ø 75 mm | MAT. | UN | 149.65 | 0 | 0 | 149.65 | 149.65
60.086.000009.MAT | Luva simples PVC PBA JE - Ø 100 mm | MAT. | UN | 320.08 | 0 | 0 | 320.08 | 320.08
60.086.000010.MAT | Luva de correr PVC PBA JE - Ø 50 mm | MAT. | UN | 132.52 | 0 | 0 | 132.52 | 132.52
60.086.000011.MAT | Luva de correr PVC PBA JE - Ø 75 mm | MAT. | UN | 187.03 | 0 | 0 | 187.03 | 187.03
60.086.000012.MAT | Luva de correr PVC PBA JE - Ø 100 mm | MAT. | UN | 400.1 | 0 | 0 | 400.1 | 400.1
60.086.000013.MAT | Anel de borracha para tubo PVC PBA Ø 50 | MAT. | UN | 4.93 | 0 | 0 | 4.93 | 4.93
60.086.000014.MAT | Anel de borracha para tubo PVC PBA Ø 75 | MAT. | UN | 6.58 | 0 | 0 | 6.58 | 6.58
60.086.000015.MAT | Anel de borracha para tubo PVC PBA Ø 100 | MAT. | UN | 8.3 | 0 | 0 | 8.3 | 8.3
60.087.000001.MAT | Tubo MPVC DEFoFo JEI Ø 100 mm | MAT. | M | 100.4 | 0 | 0 | 100.4 | 100.4
60.087.000002.MAT | Tubo MPVC DEFoFo JEI Ø 150 mm | MAT. | M | 204.6 | 0 | 0 | 204.6 | 204.6
60.087.000003.MAT | Tubo MPVC DEFoFo JEI Ø 200 mm | MAT. | M | 346.11 | 0 | 0 | 346.11 | 346.11
60.087.000004.MAT | Tubo MPVC DEFoFo JEI Ø 250 mm | MAT. | M | 525.6 | 0 | 0 | 525.6 | 525.6
60.087.000005.MAT | Tubo MPVC DEFoFo JEI Ø 300 mm | MAT. | M | 766.58 | 0 | 0 | 766.58 | 766.58
60.087.000006.MAT | Tubo MPVC DEFoFo JEI Ø 400 mm | MAT. | M | 1562.96 | 0 | 0 | 1562.96 | 1562.96
60.087.000007.MAT | Tubo MPVC DEFoFo JEI Ø 500 mm | MAT. | M | 2711.83 | 0 | 0 | 2711.83 | 2711.83
60.087.000008.MAT | Luva de correr MPVC DEFoFo JEI Ø 100 mm | MAT. | UN | 139.5 | 0 | 0 | 139.5 | 139.5
60.087.000009.MAT | Luva de correr MPVC DEFoFo JEI Ø 150 mm | MAT. | UN | 284.3 | 0 | 0 | 284.3 | 284.3
60.087.000010.MAT | Luva de correr MPVC DEFoFo JEI Ø 200 mm | MAT. | UN | 480.92 | 0 | 0 | 480.92 | 480.92
60.087.000011.MAT | Luva de correr MPVC DEFoFo JEI Ø 250 mm | MAT. | UN | 730.32 | 0 | 0 | 730.32 | 730.32
60.087.000012.MAT | Luva de correr MPVC DEFoFo JEI Ø 300 mm | MAT. | UN | 1065.16 | 0 | 0 | 1065.16 | 1065.16
60.087.000013.MAT | Luva de correr MPVC DEFoFo JEI Ø 400 mm | MAT. | UN | 2171.75 | 0 | 0 | 2171.75 | 2171.75
60.087.000014.MAT | Luva de correr MPVC DEFoFo JEI Ø 500 mm | MAT. | UN | 3768.08 | 0 | 0 | 3768.08 | 3768.08
60.088.000001.MAT | Tubo corrugado PEAD coletor de esgoto Ø 450 mm | MAT. | M | 1609.62 | 0 | 0 | 1609.62 | 1609.62
60.088.000002.MAT | Tubo corrugado PEAD coletor de esgoto Ø 600 mm | MAT. | M | 2146.16 | 0 | 0 | 2146.16 | 2146.16
60.088.000003.MAT | Tubo corrugado PEAD coletor de esgoto Ø 750 mm | MAT. | M | 2682.67 | 0 | 0 | 2682.67 | 2682.67
60.088.000004.MAT | Tubo corrugado PEAD coletor de esgoto Ø 900 mm | MAT. | M | 3219.21 | 0 | 0 | 3219.21 | 3219.21
60.088.000005.MAT | Tubo corrugado PEAD coletor de esgoto Ø 1050 mm | MAT. | M | 3755.75 | 0 | 0 | 3755.75 | 3755.75
60.088.000006.MAT | Tubo corrugado PEAD coletor de esgoto Ø 1200 mm | MAT. | M | 4292.29 | 0 | 0 | 4292.29 | 4292.29
60.089.000001.MAT | Tubo PVC coletor de esgoto JEI Ø 100 mm | MAT. | M | 28.27 | 0 | 0 | 28.27 | 28.27
60.089.000002.MAT | Tubo PVC coletor de esgoto JEI Ø 150 mm | MAT. | M | 58.03 | 0 | 0 | 58.03 | 58.03
60.089.000003.MAT | Tubo PVC coletor de esgoto JEI Ø 200 mm | MAT. | M | 90.92 | 0 | 0 | 90.92 | 90.92
60.089.000004.MAT | Tubo PVC coletor de esgoto JEI Ø 250 mm | MAT. | M | 157.32 | 0 | 0 | 157.32 | 157.32
60.089.000005.MAT | Tubo PVC coletor de esgoto JEI Ø 300 mm | MAT. | M | 250.97 | 0 | 0 | 250.97 | 250.97
60.089.000006.MAT | Tubo PVC coletor de esgoto JEI Ø 350 mm | MAT. | M | 331.01 | 0 | 0 | 331.01 | 331.01
60.089.000007.MAT | Tubo PVC coletor de esgoto JEI Ø 400 mm | MAT. | M | 414.81 | 0 | 0 | 414.81 | 414.81
60.089.000008.MAT | Tubo corrugado PVC coletor de esgoto Ø 150 mm | MAT. | M | 51.42 | 0 | 0 | 51.42 | 51.42
60.089.000009.MAT | Tubo corrugado PVC coletor de esgoto Ø 200 mm | MAT. | M | 80.55 | 0 | 0 | 80.55 | 80.55
60.089.000010.MAT | Tubo corrugado PVC coletor de esgoto Ø 250 mm | MAT. | M | 139.4 | 0 | 0 | 139.4 | 139.4
60.089.000011.MAT | Tubo corrugado PVC coletor de esgoto Ø 300 mm | MAT. | M | 222.35 | 0 | 0 | 222.35 | 222.35
60.089.000012.MAT | Tubo corrugado PVC coletor de esgoto Ø 350 mm | MAT. | M | 293.27 | 0 | 0 | 293.27 | 293.27
60.089.000013.MAT | Tubo corrugado PVC coletor de esgoto Ø 400 mm | MAT. | M | 367.52 | 0 | 0 | 367.52 | 367.52
60.089.000014.MAT | Cap PVC coletor de esgoto JEI Ø 100 mm | MAT. | UN | 13.28 | 0 | 0 | 13.28 | 13.28
60.089.000015.MAT | Cap PVC coletor de esgoto JEI Ø 150 mm | MAT. | UN | 27.26 | 0 | 0 | 27.26 | 27.26
60.089.000016.MAT | Cap PVC coletor de esgoto JEI Ø 200 mm | MAT. | UN | 42.74 | 0 | 0 | 42.74 | 42.74
60.089.000017.MAT | Cap PVC coletor de esgoto JEI Ø 250 mm | MAT. | UN | 73.95 | 0 | 0 | 73.95 | 73.95
60.089.000018.MAT | Cap PVC coletor de esgoto JEI Ø 300 mm | MAT. | UN | 117.95 | 0 | 0 | 117.95 | 117.95
60.089.000019.MAT | Cap PVC coletor de esgoto JEI Ø 350 mm | MAT. | UN | 155.57 | 0 | 0 | 155.57 | 155.57
60.089.000020.MAT | Cap PVC coletor de esgoto JEI Ø 400 mm | MAT. | UN | 194.95 | 0 | 0 | 194.95 | 194.95
60.089.000021.MAT | Curva 90º PVC coletor de esgoto JEI Ø 100 mm | MAT. | UN | 65.01 | 0 | 0 | 65.01 | 65.01
60.089.000022.MAT | Curva 90º PVC coletor de esgoto JEI Ø 150 mm | MAT. | UN | 133.47 | 0 | 0 | 133.47 | 133.47
60.089.000023.MAT | Curva 90º PVC coletor de esgoto JEI Ø 200 mm | MAT. | UN | 209.12 | 0 | 0 | 209.12 | 209.12
60.089.000024.MAT | Curva 90º PVC coletor de esgoto JEI Ø 250 mm | MAT. | UN | 361.85 | 0 | 0 | 361.85 | 361.85
60.089.000025.MAT | Curva 90º PVC coletor de esgoto JEI Ø 300 mm | MAT. | UN | 577.24 | 0 | 0 | 577.24 | 577.24
60.089.000026.MAT | Curva 90º PVC coletor de esgoto JEI Ø 350 mm | MAT. | UN | 761.32 | 0 | 0 | 761.32 | 761.32
60.089.000027.MAT | Curva 90º PVC coletor de esgoto JEI Ø 400 mm | MAT. | UN | 954.05 | 0 | 0 | 954.05 | 954.05
60.089.000028.MAT | Luva de correr PVC coletor de esgoto JEI Ø 100 mm | MAT. | UN | 22.62 | 0 | 0 | 22.62 | 22.62
60.089.000029.MAT | Luva de correr PVC coletor de esgoto JEI Ø 150 mm | MAT. | UN | 46.43 | 0 | 0 | 46.43 | 46.43
60.089.000030.MAT | Luva de correr PVC coletor de esgoto JEI Ø 200 mm | MAT. | UN | 72.73 | 0 | 0 | 72.73 | 72.73
60.089.000031.MAT | Luva de correr PVC coletor de esgoto JEI Ø 250 mm | MAT. | UN | 125.86 | 0 | 0 | 125.86 | 125.86
60.089.000032.MAT | Luva de correr PVC coletor de esgoto JEI Ø 300 mm | MAT. | UN | 200.79 | 0 | 0 | 200.79 | 200.79
60.089.000033.MAT | Luva de correr PVC coletor de esgoto JEI Ø 350 mm | MAT. | UN | 264.81 | 0 | 0 | 264.81 | 264.81
60.089.000034.MAT | Luva de correr PVC coletor de esgoto JEI Ø 400 mm | MAT. | UN | 331.85 | 0 | 0 | 331.85 | 331.85
60.089.000035.MAT | Selim PVC coletor de esgoto JEI Ø 150x100 mm | MAT. | UN | 37 | 0 | 0 | 37 | 37
60.089.000036.MAT | Selim PVC coletor de esgoto JEI Ø 200x100 mm | MAT. | UN | 72.36 | 0 | 0 | 72.36 | 72.36
60.089.000037.MAT | Selim PVC coletor de esgoto JEI Ø 250x100 mm | MAT. | UN | 92.92 | 0 | 0 | 92.92 | 92.92
60.089.000038.MAT | Selim PVC coletor de esgoto JEI Ø 300x100 mm | MAT. | UN | 93.65 | 0 | 0 | 93.65 | 93.65
60.089.000039.MAT | Til radial PVC coletor de esgoto Ø 150 mm | MAT. | UN | 1161.49 | 0 | 0 | 1161.49 | 1161.49
60.089.000040.MAT | Til radial PVC coletor de esgoto Ø 300 mm | MAT. | UN | 3576.77 | 0 | 0 | 3576.77 | 3576.77
60.090.000001.MAT | Tubo corrugado PEAD para drenagem Ø 100 mm | MAT. | M | 30.37 | 0 | 0 | 30.37 | 30.37
60.090.000002.MAT | Tubo corrugado PEAD para drenagem Ø 150 mm | MAT. | M | 57.31 | 0 | 0 | 57.31 | 57.31
60.090.000003.MAT | Tubo corrugado PEAD para drenagem Ø 200 mm | MAT. | M | 65.98 | 0 | 0 | 65.98 | 65.98
60.090.000004.MAT | Tubo corrugado PEAD para drenagem Ø 250 mm | MAT. | M | 80.77 | 0 | 0 | 80.77 | 80.77
60.090.000005.MAT | Tubo corrugado PEAD para drenagem Ø 300 mm | MAT. | M | 96.29 | 0 | 0 | 96.29 | 96.29
60.090.000006.MAT | Tubo corrugado PEAD para drenagem Ø 375 mm | MAT. | M | 108.8 | 0 | 0 | 108.8 | 108.8
60.090.000007.MAT | Tubo corrugado PEAD para drenagem Ø 450 mm | MAT. | M | 125.94 | 0 | 0 | 125.94 | 125.94
60.090.000008.MAT | Tubo corrugado PEAD para drenagem Ø 600 mm | MAT. | M | 182.4 | 0 | 0 | 182.4 | 182.4
60.090.000009.MAT | Tubo corrugado PEAD para drenagem Ø 750 mm | MAT. | M | 231.26 | 0 | 0 | 231.26 | 231.26
60.090.000010.MAT | Tubo corrugado PEAD para drenagem Ø 900 mm | MAT. | M | 374.93 | 0 | 0 | 374.93 | 374.93
60.090.000011.MAT | Tubo corrugado PEAD para drenagem Ø 1050 mm | MAT. | M | 481.18 | 0 | 0 | 481.18 | 481.18
60.090.000012.MAT | Tubo corrugado PEAD para drenagem Ø 1200 mm | MAT. | M | 648.91 | 0 | 0 | 648.91 | 648.91
60.090.000013.MAT | Luva externa bolsa/bolsa PEAD Ø 100 mm | MAT. | UN | 50.42 | 0 | 0 | 50.42 | 50.42
60.090.000014.MAT | Luva externa bolsa/bolsa PEAD Ø 150 mm | MAT. | UN | 58.06 | 0 | 0 | 58.06 | 58.06
60.090.000015.MAT | Luva externa bolsa/bolsa PEAD Ø 200 mm | MAT. | UN | 71.08 | 0 | 0 | 71.08 | 71.08
60.090.000016.MAT | Luva externa bolsa/bolsa PEAD Ø 250 mm | MAT. | UN | 84.73 | 0 | 0 | 84.73 | 84.73
60.090.000017.MAT | Tampão PEAD Ø 300 mm | MAT. | UN | 404.42 | 0 | 0 | 404.42 | 404.42
60.090.000018.MAT | Tampão PEAD Ø 375 mm | MAT. | UN | 418.89 | 0 | 0 | 418.89 | 418.89
60.090.000019.MAT | Tampão PEAD Ø 450 mm | MAT. | UN | 469.6 | 0 | 0 | 469.6 | 469.6
60.090.000020.MAT | Tampão PEAD Ø 600 mm | MAT. | UN | 508.49 | 0 | 0 | 508.49 | 508.49
60.090.000021.MAT | Tampão PEAD Ø 750 mm | MAT. | UN | 525.06 | 0 | 0 | 525.06 | 525.06
60.090.000022.MAT | Tampão PEAD Ø 900 mm | MAT. | UN | 609.3 | 0 | 0 | 609.3 | 609.3
60.090.000023.MAT | Tampão PEAD Ø 1050 mm | MAT. | UN | 697.71 | 0 | 0 | 697.71 | 697.71
60.090.000024.MAT | Tampão PEAD Ø 1200 mm | MAT. | UN | 869.53 | 0 | 0 | 869.53 | 869.53
60.091.000001.MAT | Duto corrugado PEAD para cabeamento elétrico ou telefônico Ø 40 mm | MAT. | M | 2.64 | 0 | 0 | 2.64 | 2.64
60.091.000002.MAT | Duto corrugado PEAD para cabeamento elétrico ou telefônico Ø 50 mm | MAT. | M | 3.36 | 0 | 0 | 3.36 | 3.36
60.091.000003.MAT | Duto corrugado PEAD para cabeamento elétrico ou telefônico Ø 63 mm | MAT. | M | 5.35 | 0 | 0 | 5.35 | 5.35
60.091.000004.MAT | Duto corrugado PEAD para cabeamento elétrico ou telefônico Ø 90 mm | MAT. | M | 11.07 | 0 | 0 | 11.07 | 11.07
60.091.000005.MAT | Duto corrugado PEAD para cabeamento elétrico ou telefônico Ø 125 mm | MAT. | M | 20.77 | 0 | 0 | 20.77 | 20.77
60.091.000006.MAT | Duto corrugado PEAD para cabeamento elétrico ou telefônico Ø 155 mm | MAT. | M | 33.5 | 0 | 0 | 33.5 | 33.5
60.091.000007.MAT | Duto corrugado PEAD para cabeamento elétrico ou telefônico Ø 190 mm | MAT. | M | 40.15 | 0 | 0 | 40.15 | 40.15
60.091.000008.MAT | Luva PEAD para cabeamento elétrico ou telefônico Ø 40 mm | MAT. | UN | 2.32 | 0 | 0 | 2.32 | 2.32
60.091.000009.MAT | Luva PEAD para cabeamento elétrico ou telefônico Ø 50 mm | MAT. | UN | 2.96 | 0 | 0 | 2.96 | 2.96
60.091.000010.MAT | Luva PEAD para cabeamento elétrico ou telefônico Ø 63 mm | MAT. | UN | 4.71 | 0 | 0 | 4.71 | 4.71
60.091.000011.MAT | Luva PEAD para cabeamento elétrico ou telefônico Ø 90 mm | MAT. | UN | 9.75 | 0 | 0 | 9.75 | 9.75
60.091.000012.MAT | Luva PEAD para cabeamento elétrico ou telefônico Ø 125 mm | MAT. | UN | 18.28 | 0 | 0 | 18.28 | 18.28
60.091.000013.MAT | Luva PEAD para cabeamento elétrico ou telefônico Ø 155 mm | MAT. | UN | 29.48 | 0 | 0 | 29.48 | 29.48
60.091.000014.MAT | Luva PEAD para cabeamento elétrico ou telefônico Ø 190 mm | MAT. | UN | 35.33 | 0 | 0 | 35.33 | 35.33
60.091.000015.MAT | Plug PEAD com anel para cabeamento elétrico ou telefônico Ø 40 mm | MAT. | UN | 2.79 | 0 | 0 | 2.79 | 2.79
60.091.000016.MAT | Plug PEAD com anel para cabeamento elétrico ou telefônico Ø 50 mm | MAT. | UN | 3.54 | 0 | 0 | 3.54 | 3.54
60.091.000017.MAT | Plug PEAD com anel para cabeamento elétrico ou telefônico Ø 63 mm | MAT. | UN | 5.66 | 0 | 0 | 5.66 | 5.66
60.091.000018.MAT | Plug PEAD com anel para cabeamento elétrico ou telefônico Ø 90 mm | MAT. | UN | 11.69 | 0 | 0 | 11.69 | 11.69
60.091.000019.MAT | Plug PEAD com anel para cabeamento elétrico ou telefônico Ø 125 mm | MAT. | UN | 21.94 | 0 | 0 | 21.94 | 21.94
60.091.000020.MAT | Plug PEAD com anel para cabeamento elétrico ou telefônico Ø 155 mm | MAT. | UN | 35.38 | 0 | 0 | 35.38 | 35.38
60.091.000021.MAT | Plug PEAD com anel para cabeamento elétrico ou telefônico Ø 190 mm | MAT. | UN | 42.39 | 0 | 0 | 42.39 | 42.39
60.091.000022.MAT | Anel de borracha para tubo corrugado Ø 40 mm | MAT. | UN | 3.93 | 0 | 0 | 3.93 | 3.93
60.091.000023.MAT | Anel de borracha para tubo corrugado Ø 50 mm | MAT. | UN | 4.81 | 0 | 0 | 4.81 | 4.81
60.091.000024.MAT | Anel de borracha para tubo corrugado Ø 63 mm | MAT. | UN | 5.86 | 0 | 0 | 5.86 | 5.86
60.091.000025.MAT | Anel de borracha para tubo corrugado Ø 90 mm | MAT. | UN | 7.42 | 0 | 0 | 7.42 | 7.42
60.091.000026.MAT | Anel de borracha para tubo corrugado Ø 125 mm | MAT. | UN | 8.42 | 0 | 0 | 8.42 | 8.42
60.091.000027.MAT | Anel de borracha para tubo corrugado Ø 155 mm | MAT. | UN | 12.84 | 0 | 0 | 12.84 | 12.84
60.091.000028.MAT | Anel de borracha para tubo corrugado Ø 190 mm | MAT. | UN | 15.44 | 0 | 0 | 15.44 | 15.44
60.092.000001.MAT | Tubo PEAD para telecomunicação Ø 32 mm | MAT. | M | 2.64 | 0 | 0 | 2.64 | 2.64
60.092.000002.MAT | Tubo PEAD para telecomunicação Ø 40 mm | MAT. | M | 3.3 | 0 | 0 | 3.3 | 3.3
60.092.000003.MAT | Luva PEAD para telecomunicação Ø 32 mm | MAT. | M | 2.32 | 0 | 0 | 2.32 | 2.32
60.092.000004.MAT | Luva PEAD para telecomunicação Ø 40 mm | MAT. | M | 2.9 | 0 | 0 | 2.9 | 2.9
60.093.000001.MAT | Anel de concreto armado Ø 1000 x 500 mm | MAT. | UN | 562.77 | 0 | 0 | 562.77 | 562.77
60.093.000002.MAT | Anel de concreto armado Ø 1200 x 500 mm | MAT. | UN | 872.33 | 0 | 0 | 872.33 | 872.33
60.093.000003.MAT | Anel de concreto armado Ø 600 x 500 mm | MAT. | UN | 215.61 | 0 | 0 | 215.61 | 215.61
60.093.000004.MAT | Anel em concreto pré-moldado Ø 0,4 x 0,2 m | MAT. | UN | 50.88 | 0 | 0 | 50.88 | 50.88
60.093.000005.MAT | Anel em concreto pré-moldado Ø 0,6 x 0,2 m | MAT. | UN | 193.81 | 0 | 0 | 193.81 | 193.81
60.094.000001.MAT | Caixa de concreto pré-moldado 1,0 x 1,0 x 0,5 m | MAT. | UN | 1539.5 | 0 | 0 | 1539.5 | 1539.5
60.094.000002.MAT | Caixa de inspeção concreto pré-moldado 0,8 x 0,8 x 0,5 m | MAT. | UN | 985.28 | 0 | 0 | 985.28 | 985.28
60.094.000003.MAT | Caixa de inspeção concreto pré-moldado 1,0 x 1,0 x 0,5 m | MAT. | UN | 1539.5 | 0 | 0 | 1539.5 | 1539.5
60.094.000004.MAT | Caixa de inspeção em concreto pré-moldado 0,4 x 0,4 m | MAT. | UN | 550.98 | 0 | 0 | 550.98 | 550.98
60.094.000005.MAT | Caixa de inspeção em concreto pré-moldado 0,6 x 0,4 m | MAT. | UN | 790.01 | 0 | 0 | 790.01 | 790.01
60.094.000006.MAT | Caixa de inspeção, concreto pré-moldado 0,4 x 0,4 m | MAT. | UN | 550.98 | 0 | 0 | 550.98 | 550.98
60.094.000007.MAT | Caixa de passagem concreto pré-moldado 0,4 x 0,4 x 0,5 m | MAT. | UN | 623.9 | 0 | 0 | 623.9 | 623.9
60.094.000008.MAT | Caixa de passagem concreto pré-moldado 0,6 x 0,6 x 0,5 m | MAT. | UN | 822.42 | 0 | 0 | 822.42 | 822.42
60.094.000009.MAT | Caixa de passagem concreto pré-moldado 0,8 x 0,8 x 0,5 m | MAT. | UN | 1089.8 | 0 | 0 | 1089.8 | 1089.8
60.094.000010.MAT | Canaleta de concreto tipo meio tubo para águas pluviais Ø 200 mm | MAT. | M | 142.93 | 0 | 0 | 142.93 | 142.93
60.094.000011.MAT | Canaleta de concreto tipo meio tubo para águas pluviais Ø 800 mm | MAT. | M | 397.03 | 0 | 0 | 397.03 | 397.03
60.096.000001.MAT | Grelha de concreto pré-moldado para boca de lobo, 1 x 0,5 x 0,1 m | MAT. | UN | 278.73 | 0 | 0 | 278.73 | 278.73
60.096.000002.MAT | Guia de concreto pré-fabricada, chapéu 1,2 x 0,3 x x 0,15 m | MAT. | UN | 86.5 | 0 | 0 | 86.5 | 86.5
60.096.000003.MAT | Laje concreto armado pré-moldado 1,2 x 1,2 x 0,10 m, com furo excêntrico, Ø 0,6 m | MAT. | UN | 121.54 | 0 | 0 | 121.54 | 121.54
60.096.000004.MAT | Laje concreto armado pré-moldado 1,5 x 1,5 x 0,10 m, com furo excêntrico, Ø 0,6 m | MAT. | UN | 196.89 | 0 | 0 | 196.89 | 196.89
60.096.000005.MAT | Tampa de concreto pré-moldado Ø 0,4 m x 5 cm | MAT. | UN | 117.08 | 0 | 0 | 117.08 | 117.08
60.096.000006.MAT | Tampa de concreto pré-moldado 0,4 x 0,4 m x 5 cm | MAT. | UN | 117.08 | 0 | 0 | 117.08 | 117.08
60.096.000007.MAT | Tampa de concreto pré-moldado 0,6 m x 5 cm | MAT. | UN | 146.66 | 0 | 0 | 146.66 | 146.66
60.096.000008.MAT | Tampa de concreto pré-moldado 0,6 x 0,6 m x 5 cm | MAT. | UN | 146.66 | 0 | 0 | 146.66 | 146.66
60.096.000009.MAT | Tampa de concreto pré-moldado 0,8 x 0,8 m x 5 cm | MAT. | UN | 196.49 | 0 | 0 | 196.49 | 196.49
60.098.000001.MAT | Tampão de ferro fundido T100 Ø 0,6 m, para poço de visita | MAT. | UN | 726.91 | 0 | 0 | 726.91 | 726.91
60.098.000002.MAT | Tampão de ferro fundido T137 Ø 0,6 m, para poço de visita | MAT. | UN | 888.76 | 0 | 0 | 888.76 | 888.76
60.098.000003.MAT | Tampão de ferro fundido TD-600 articulado Ø 0,6 m, anti furto, para poço de visita | MAT. | UN | 1096.05 | 0 | 0 | 1096.05 | 1096.05
60.101.000001.MAT | Tubo cerâmico Ø 350 mm | MAT. | M | 317.36 | 0 | 0 | 317.36 | 317.36
60.101.000002.MAT | Tubo cerâmico Ø 375 mm | MAT. | M | 340.5 | 0 | 0 | 340.5 | 340.5
60.101.000003.MAT | Tubo cerâmico Ø 400 mm | MAT. | M | 349.76 | 0 | 0 | 349.76 | 349.76
60.105.000001.MAT | Tubo de concreto armado PA-2 para águas pluviais Ø 300 mm | MAT. | M | 195.27 | 0 | 0 | 195.27 | 195.27
60.105.000002.MAT | Tubo de concreto armado PA-2 para águas pluviais Ø 400 mm | MAT. | M | 253.21 | 0 | 0 | 253.21 | 253.21
60.105.000003.MAT | Tubo de concreto armado PA-2 para águas pluviais Ø 500 mm | MAT. | M | 415.5 | 0 | 0 | 415.5 | 415.5
60.105.000004.MAT | Tubo de concreto perfurado Ø 200 mm, para dreno | MAT. | M | 129.56 | 0 | 0 | 129.56 | 129.56
60.105.000005.MAT | Tubo de concreto perfurado Ø 300 mm, para dreno | MAT. | M | 170.97 | 0 | 0 | 170.97 | 170.97
60.105.000006.MAT | Tubo de concreto perfurado Ø 400 mm, para dreno | MAT. | M | 222.82 | 0 | 0 | 222.82 | 222.82
60.105.000007.MAT | Tubo de concreto poroso Ø 300 mm, para dreno | MAT. | M | 195.27 | 0 | 0 | 195.27 | 195.27
60.105.000008.MAT | Tubo de concreto poroso Ø 400 mm, para dreno | MAT. | M | 240.24 | 0 | 0 | 240.24 | 240.24
60.105.000009.MAT | Tubo de concreto tipo PS-1 para águas pluviais Ø 200 mm | MAT. | M | 130.05 | 0 | 0 | 130.05 | 130.05
60.105.000010.MAT | Tubo de concreto tipo PS-1 para águas pluviais Ø 600 mm | MAT. | M | 341.08 | 0 | 0 | 341.08 | 341.08
60.115.000001.MAT | Tubo PEAD corrugado Ø 100 mm, perfurado para dreno | MAT. | M | 6.37 | 0 | 0 | 6.37 | 6.37
60.115.000002.MAT | Tubo PEAD corrugado Ø 65 mm, perfurado para dreno | MAT. | M | 3.86 | 0 | 0 | 3.86 | 3.86
60.115.000003.MAT | Tubo PEAD corrugado Ø 80 mm, perfurado para dreno | MAT. | M | 4.64 | 0 | 0 | 4.64 | 4.64
60.115.000007.MAT | Tubo PEAD corrugado Ø 170 mm, perfurado para dreno | MAT. | M | 6.19 | 0 | 0 | 6.19 | 6.19
60.120.000001.MAT | Cabo em alumínio nú, duplex, 10 mm², para distribuição aérea de energia em BT até 0,6/1kV | MAT. | M | 3.95 | 0 | 0 | 3.95 | 3.95
60.120.000002.MAT | Cabo em alumínio nú, duplex, 16 mm², para distribuição aérea de energia em BT até 0,6/1kV | MAT. | M | 5.72 | 0 | 0 | 5.72 | 5.72
60.120.000003.MAT | Cabo em alumínio nú, duplex, 25 mm², para distribuição aérea de energia em BT até 0,6/1kV | MAT. | M | 8.71 | 0 | 0 | 8.71 | 8.71
60.120.000004.MAT | Cabo em alumínio nú, triplex, 10 mm², para distribuição aérea de energia em BT até 0,6/1kV | MAT. | M | 6.32 | 0 | 0 | 6.32 | 6.32
60.120.000005.MAT | Cabo em alumínio nú, triplex, 16 mm², para distribuição aérea de energia em BT até 0,6/1kV | MAT. | M | 9.34 | 0 | 0 | 9.34 | 9.34
60.120.000006.MAT | Cabo em alumínio nú, triplex, 25 mm², para distribuição aérea de energia em BT até 0,6/1kV | MAT. | M | 13.83 | 0 | 0 | 13.83 | 13.83
60.120.000007.MAT | Cabo em alumínio nú, quadriplex, 10 mm², para distribuição aérea de energia em BT até 0,6/1kV | MAT. | M | 8.83 | 0 | 0 | 8.83 | 8.83
60.120.000008.MAT | Cabo em alumínio nú, quadriplex, 16 mm², para distribuição aérea de energia em BT até 0,6/1kV | MAT. | M | 12.63 | 0 | 0 | 12.63 | 12.63
60.120.000009.MAT | Cabo em alumínio nú, quadriplex, 25 mm², para distribuição aérea de energia em BT até 0,6/1kV | MAT. | M | 18.56 | 0 | 0 | 18.56 | 18.56
60.120.000010.MAT | Cabo em alumínio multiplexado, isolado com XLPE, 10 mm², para distribuição aérea de energia em BT até 0,6/1kV | MAT. | M | 3.17 | 0 | 0 | 3.17 | 3.17
60.120.000011.MAT | Cabo em alumínio multiplexado, isolado com XLPE, 16 mm², para distribuição aérea de energia em BT até 0,6/1kV | MAT. | M | 4.16 | 0 | 0 | 4.16 | 4.16
60.120.000012.MAT | Cabo em alumínio multiplexado, isolado com XLPE, 25 mm², para distribuição aérea de energia em BT até 0,6/1kV | MAT. | M | 5.69 | 0 | 0 | 5.69 | 5.69
60.120.000013.MAT | Cabo em alumínio multiplexado, isolado com XLPE, 35 mm², para distribuição aérea de energia em BT até 0,6/1kV | MAT. | M | 7.48 | 0 | 0 | 7.48 | 7.48
60.120.000014.MAT | Cabo em alumínio multiplexado, isolado com XLPE, 50 mm², para distribuição aérea de energia em BT até 0,6/1kV | MAT. | M | 10.48 | 0 | 0 | 10.48 | 10.48
60.120.000015.MAT | Cabo em alumínio multiplexado, isolado com XLPE, 70 mm², para distribuição aérea de energia em BT até 0,6/1kV | MAT. | M | 14.07 | 0 | 0 | 14.07 | 14.07
60.120.000016.MAT | Cabo em alumínio multiplexado, isolado com XLPE, 95 mm², para distribuição aérea de energia em BT até 0,6/1kV | MAT. | M | 18.2 | 0 | 0 | 18.2 | 18.2
60.120.000017.MAT | Cabo em alumínio multiplexado, isolado com XLPE, 120 mm², para distribuição aérea de energia em BT até 0,6/1kV | MAT. | M | 22.99 | 0 | 0 | 22.99 | 22.99
60.120.000018.MAT | Cabo em alumínio multiplexado, isolado com XLPE, 150 mm², para distribuição aérea de energia em BT até 0,6/1kV | MAT. | M | 27.77 | 0 | 0 | 27.77 | 27.77
60.120.000019.MAT | Cabo em alumínio multiplexado, isolado com XLPE, 185 mm², para distribuição aérea de energia em BT até 0,6/1kV | MAT. | M | 33.52 | 0 | 0 | 33.52 | 33.52
60.120.000020.MAT | Cabo em alumínio multiplexado, isolado com XLPE, 240 mm², para distribuição aérea de energia em BT até 0,6/1kV | MAT. | M | 43.58 | 0 | 0 | 43.58 | 43.58
60.120.000021.MAT | Cabo em alumínio multiplexado, isolado com XLPE, 300 mm², para distribuição aérea de energia em BT até 0,6/1kV | MAT. | M | 65.61 | 0 | 0 | 65.61 | 65.61
60.120.000022.MAT | Cabo em alumínio multiplexado, isolado com XLPE, 400 mm², para distribuição aérea de energia em BT até 0,6/1kV | MAT. | M | 78.06 | 0 | 0 | 78.06 | 78.06
60.120.000023.MAT | Cabo em alumínio multiplexado, isolado com XLPE, 500 mm², para distribuição aérea de energia em BT até 0,6/1kV | MAT. | M | 119.24 | 0 | 0 | 119.24 | 119.24
60.120.000024.MAT | Cabo em alumínio nú, CA, cód. Peachbell 6 AWG, para transmissão e distribuição aérea de energia em MT | MAT. | M | 2.21 | 0 | 0 | 2.21 | 2.21
60.120.000025.MAT | Cabo em alumínio nú, CA, cód. Rose 4 AWG, para transmissão e distribuição aérea de energia em MT | MAT. | M | 2.93 | 0 | 0 | 2.93 | 2.93
60.120.000026.MAT | Cabo em alumínio nú, CA, cód. Íris 2 AWG, para transmissão e distribuição aérea de energia em MT | MAT. | M | 4.94 | 0 | 0 | 4.94 | 4.94
60.120.000027.MAT | Cabo em alumínio nú, CA, cód .Pansy 1 AWG, para transmissão e distribuição aérea de energia em MT | MAT. | M | 6.23 | 0 | 0 | 6.23 | 6.23
60.120.000028.MAT | Cabo em alumínio nú, CA, cód. Poppy 1/0 AWG, para transmissão e distribuição aérea de energia em MT | MAT. | M | 7.36 | 0 | 0 | 7.36 | 7.36
60.120.000029.MAT | Cabo em alumínio nú, CA, cód. Aster 2/0 AWG, para transmissão e distribuição aérea de energia em MT | MAT. | M | 9.55 | 0 | 0 | 9.55 | 9.55
60.120.000030.MAT | Cabo em alumínio nú, CA, cód. Phlox 3/0 AWG, para transmissão e distribuição aérea de energia em MT | MAT. | M | 12.63 | 0 | 0 | 12.63 | 12.63
60.120.000031.MAT | Cabo em alumínio nú, CA, cód. Oxlip 4/0 AWG, para transmissão e distribuição aérea de energia em MT | MAT. | M | 14.91 | 0 | 0 | 14.91 | 14.91
60.120.000032.MAT | Cabo em alumínio nú, CA, cód. Tulip 336,4 AWG, para transmissão e distribuição aérea de energia em MT | MAT. | M | 23.64 | 0 | 0 | 23.64 | 23.64
60.120.000033.MAT | Cabo em alumínio nú CAA, com alma de aço, cód. Turkey 6 AWG, para transmissão de energia em MT | MAT. | M | 2.78 | 0 | 0 | 2.78 | 2.78
60.120.000034.MAT | Cabo em alumínio nú CAA, com alma de aço, cód. Swan 4 AWG, para transmissão de energia em MT | MAT. | M | 4.31 | 0 | 0 | 4.31 | 4.31
60.120.000035.MAT | Cabo em alumínio nú CAA, com alma de aço, cód. Sparrow 2 AWG, para transmissão de energia em MT | MAT. | M | 6.76 | 0 | 0 | 6.76 | 6.76
60.120.000036.MAT | Cabo em alumínio nú CAA, com alma de aço, cód. Robin 1 AWG, para transmissão de energia em MT | MAT. | M | 8.5 | 0 | 0 | 8.5 | 8.5
60.120.000037.MAT | Cabo em alumínio nú CAA, com alma de aço, cód. Raven 1/0 AWG, para transmissão de energia em MT | MAT. | M | 10.42 | 0 | 0 | 10.42 | 10.42
60.120.000038.MAT | Cabo em alumínio nú CAA, com alma de aço, cód. Quail 2/0 AWG, para transmissão de energia em MT | MAT. | M | 13.08 | 0 | 0 | 13.08 | 13.08
60.120.000039.MAT | Cabo em alumínio nú CAA, com alma de aço, cód. Pigeon 3/0 AWG, para transmissão de energia em MT | MAT. | M | 19.99 | 0 | 0 | 19.99 | 19.99
60.120.000040.MAT | Cabo em alumínio nú CAA, com alma de aço, cód. Penguin 4/0 AWG, para transmissão de energia em MT | MAT. | M | 20.74 | 0 | 0 | 20.74 | 20.74
60.120.000041.MAT | Cabo em alumínio nú CAA, com alma de aço, cód. Linnet 336,4, para transmissão de energia em MT | MAT. | M | 33.67 | 0 | 0 | 33.67 | 33.67
60.120.000042.MAT | Cabo em alumínio nú CAA, com alma de aço, cód. Ibis 397,5, para transmissão de energia em MT | MAT. | M | 40.29 | 0 | 0 | 40.29 | 40.29
60.120.000043.MAT | Cabo em alumínio nú CAA, com alma de aço, cód. Hawk 477,0, para transmissão de energia em MT | MAT. | M | 47.68 | 0 | 0 | 47.68 | 47.68
60.120.000044.MAT | Cabo em alumínio nú CAA, com alma de aço, cód. Dove 556,5, para transmissão de energia em MT | MAT. | M | 56.63 | 0 | 0 | 56.63 | 56.63
60.120.000045.MAT | Cabo em alumínio nú CAA, com alma de aço, cód. Grosbeak 636, para transmissão de energia em MT | MAT. | M | 64.41 | 0 | 0 | 64.41 | 64.41
60.120.000046.MAT | Cabo em alumínio nú CAA, com alma de aço, cód. Drake 795, para transmissão de energia em MT | MAT. | M | 80.57 | 0 | 0 | 80.57 | 80.57
60.120.000047.MAT | Cabo em alumínio nú CAA, com alma de aço, cód. Rail 954, para transmissão de energia em MT | MAT. | M | 79.52 | 0 | 0 | 79.52 | 79.52
60.140.000001.MAT | Gabião tipo caixa, h = 0,5 m, fio de aço galvanizado Ø 2,7 mm em malha de 8 x 10 cm | MAT. | M3 | 555.67 | 0 | 0 | 555.67 | 555.67
60.140.000002.MAT | Gabião tipo caixa, h = 0,5 m, fio de aço galvanizado revestido com PVC Ø 2,4 mm em malha de 8 x 10 cm | MAT. | M3 | 683.47 | 0 | 0 | 683.47 | 683.47
60.140.000003.MAT | Gabião tipo caixa, h = 1 m, fio de aço galvanizado revestido com PVC Ø 2,4 mm em malha de 8 x 10 cm | MAT. | M3 | 870.55 | 0 | 0 | 870.55 | 870.55
60.140.000004.MAT | Gabião tipo colchao, h = 0,17 m, fio de aço galvanizado revestido com PVC Ø 2 mm em malha de 6 x 8 cm | MAT. | M2 | 263.34 | 0 | 0 | 263.34 | 263.34
60.140.000005.MAT | Gabião tipo colchao, h = 0,23 m, fio de aço galvanizado revestido com PVC Ø 2 mm em malha de 6 x 8 cm | MAT. | M2 | 360.78 | 0 | 0 | 360.78 | 360.78
60.140.000006.MAT | MACCAFERRI - Gabião tipo colchao Reno® h=0,30m, malha de 6 x 8 cm, GalMac® 4R revestido PVC fio Ø 2,0mm | MAT. | M2 | 92.19 | 0 | 0 | 92.19 | 92.19
60.140.000007.MAT | MACCAFERRI - Gabião tipo colchao Reno® h=0,17m, malha de 6 x 8 cm, GalMac® 4R revestido PVC fio Ø 2,0mm | MAT. | M2 | 328.25 | 0 | 0 | 328.25 | 328.25
60.140.000008.MAT | MACCAFERRI - Gabião tipo colchao Reno® h=0,23m, malha de 6 x 8 cm, GalMac® 4R revestido PVC fio Ø 2,0mm | MAT. | M2 | 360.78 | 0 | 0 | 360.78 | 360.78
60.150.000001.MAT | Tachão com refletivo bidirecional e pino de fixação 25 x 14,5 x 5 cm | MAT. | UN | 126.01 | 0 | 0 | 126.01 | 126.01
60.150.000002.MAT | Segregador bate rodas em resina de poliéster 47 x 16 x 8 cm | MAT. | UN | 118.43 | 0 | 0 | 118.43 | 118.43
60.150.000003.MAT | Cola a base de resina acrílica de poliéster com catalizador | MAT. | UN | 59.46 | 0 | 0 | 59.46 | 59.46
60.150.000004.MAT | Prisma trapezoidal em concreto 100 x 60 x 20 cm | MAT. | UN | 48.72 | 0 | 0 | 48.72 | 48.72
60.150.000005.MAT | Paraciclo em aço galvanizado 0,60 x 1,50 m, fixação no chão, para até 5 bicicletas | MAT. | UN | 936.31 | 0 | 0 | 936.31 | 936.31
60.150.000006.MAT | Gira-gira Ø de 1,6 m com estrutura de aço e assento de madeira | MAT. | UN | 2121.55 | 0 | 0 | 2121.55 | 2121.55
60.150.000007.MAT | Balanço americano de ferro com 3 lugares | MAT. | UN | 1986.43 | 0 | 0 | 1986.43 | 1986.43
60.150.000008.MAT | Gangorra de ferro com 3 lugares assentos de madeira | MAT. | UN | 2716.79 | 0 | 0 | 2716.79 | 2716.79
60.150.000009.MAT | Escorregador com estrutura de aço com 2 metros de leito | MAT. | UN | 1803.73 | 0 | 0 | 1803.73 | 1803.73
60.150.000010.MAT | Tachão com refletivo monodirecional e pino de fixação 25 x 14,5 x 5 cm | MAT. | UN | 126.01 | 0 | 0 | 126.01 | 126.01
60.150.000011.MAT | Tachinha com refletivo monodirecional e pino de fixação 8,5 x 11 x 2,5 cm | MAT. | UN | 87.5 | 0 | 0 | 87.5 | 87.5
60.150.000012.MAT | Tachinha com refletivo bidirecional e pino de fixação 8,5 x 11 x 2,5 cm | MAT. | UN | 83.21 | 0 | 0 | 83.21 | 83.21
60.150.000013.MAT | Piso podotátil de alerta, ladrilho hidráulico 25 x 25 cm, # 2 cm | MAT. | M2 | 116.53 | 0 | 0 | 116.53 | 116.53
60.150.000014.MAT | Piso podotátil direcional ladrilho hidráulico 25 x 25 cm, # 2 cm | MAT. | M2 | 116.53 | 0 | 0 | 116.53 | 116.53
60.150.000015.MAT | Piso podotátil de alerta em bloco de concreto retangular 10 x 20 cm, # 6 cm | MAT. | UN | 8.77 | 0 | 0 | 8.77 | 8.77
60.150.000016.MAT | Piso podotátil direcional em bloco de concreto retangular 10 x 20 cm, # 6 cm | MAT. | UN | 8.77 | 0 | 0 | 8.77 | 8.77
60.150.000017.MAT | Poste para rede de vôlei em tubo de aço Ø 3" com cremalheira, altura entre 2,4 a 2,55 m | MAT. | PAR | 1312.37 | 0 | 0 | 1312.37 | 1312.37
60.150.000018.MAT | Rede de vôlei 4 lonas em nylon e malha de 10 cm | MAT. | UN | 172.82 | 0 | 0 | 172.82 | 172.82
60.150.000019.MAT | Trave para esportes de salão com tudo de 3" pintado com esmalte sintético e medindo 3,00 x 2,00 x 0,60 m - Futsal ou Handebol | MAT. | UN | 1859.39 | 0 | 0 | 1859.39 | 1859.39
60.150.000020.MAT | Rede para trave de esportes de salão em fio de nylon de 4 mm medindo 2,2 x 3,2 m futebol ou handebol | MAT. | UN | 240.42 | 0 | 0 | 240.42 | 240.42
60.150.000030.MAT | Piso podotátil de alerta em bloco de concreto quadrado 20 x 20 cm, # 6 cm | MAT. | UN | 8.18 | 0 | 0 | 8.18 | 8.18
60.150.000035.MAT | Piso podotátil direcional em bloco de concreto quadrado 20 x 20 cm, # 6 cm | MAT. | UN | 8.18 | 0 | 0 | 8.18 | 8.18
60.160.000001.MAT | Anel de borracha para tubo coletor de esgoto Ø 100 | MAT. | UN | 8.3 | 0 | 0 | 8.3 | 8.3
60.160.000002.MAT | Anel de borracha para tubo coletor de esgoto Ø 150 | MAT. | UN | 25.71 | 0 | 0 | 25.71 | 25.71
60.160.000003.MAT | Anel de borracha para tubo coletor de esgoto Ø 200 | MAT. | UN | 65.58 | 0 | 0 | 65.58 | 65.58
60.160.000004.MAT | Anel de borracha para tubo coletor de esgoto Ø 250 | MAT. | UN | 72.92 | 0 | 0 | 72.92 | 72.92
60.160.000005.MAT | Anel de borracha para tubo coletor de esgoto Ø 300 | MAT. | UN | 85.88 | 0 | 0 | 85.88 | 85.88
60.160.000006.MAT | Anel de borracha para tubo coletor de esgoto Ø 350 | MAT. | UN | 98.83 | 0 | 0 | 98.83 | 98.83
60.160.000007.MAT | Anel de borracha para tubo coletor de esgoto Ø 400 | MAT. | UN | 112.79 | 0 | 0 | 112.79 | 112.79
60.160.000008.MAT | Anel de borracha para TIl coletor de esgoto Ø 150 | MAT. | UN | 158.39 | 0 | 0 | 158.39 | 158.39
60.160.000009.MAT | Anel de borracha para TIL coletor de esgoto Ø 300 | MAT. | UN | 289.71 | 0 | 0 | 289.71 | 289.71
60.160.000010.MAT | Anel de borracha para tubo PEAD Ø 32 mm | MAT. | UN | 3.81 | 0 | 0 | 3.81 | 3.81
60.160.000011.MAT | Anel de borracha para tubo PEAD Ø 40 mm | MAT. | UN | 4.21 | 0 | 0 | 4.21 | 4.21
60.500.000001.MAT | MACCAFERRI - Tubo Perfurado MacPipe® 4" | MAT. | M | 3.2 | 0 | 0 | 3.2 | 3.2
MOD | Mão de obra
01.001.000001.MOD | Ajudante | M.O. | H | 0 | 19.17 | 0 | 19.17 | 21.44
01.001.000002.MOD | Ajudante de armador | M.O. | H | 0 | 19.17 | 0 | 19.17 | 21.44
01.001.000003.MOD | Ajudante de carpinteiro | M.O. | H | 0 | 19.17 | 0 | 19.17 | 21.44
01.001.000004.MOD | Ajudante de eletricista | M.O. | H | 0 | 19.17 | 0 | 19.17 | 21.44
01.001.000005.MOD | Ajudante de encanador | M.O. | H | 0 | 19.17 | 0 | 19.17 | 21.44
01.001.000006.MOD | Ajudante de graniteiro/marmorista | M.O. | H | 0 | 19.17 | 0 | 19.17 | 21.44
01.001.000007.MOD | Ajudante de pintor | M.O. | H | 0 | 19.17 | 0 | 19.17 | 21.44
01.001.000008.MOD | Ajudante de telhadista | M.O. | H | 0 | 19.17 | 0 | 19.17 | 21.44
01.001.000010.MOD | Ajudante de serralheiro | M.O. | H | 0 | 19.17 | 0 | 19.17 | 21.44
01.001.000011.MOD | Ajudante de aplicador de impermeabilização | M.O. | H | 0 | 19.17 | 0 | 19.17 | 21.44
01.002.000001.MOD | Aplicador de impermeabilização | M.O. | H | 0 | 23.36 | 0 | 23.36 | 26.12
01.002.000002.MOD | Aplicador de revestimento | M.O. | H | 0 | 23.36 | 0 | 23.36 | 26.12
01.003.000001.MOD | Azulejista | M.O. | H | 0 | 23.36 | 0 | 23.36 | 26.12
01.004.000001.MOD | Cabo de fogo | M.O. | H | 0 | 23.36 | 0 | 23.36 | 26.12
01.005.000001.MOD | Calafetador | M.O. | H | 0 | 23.36 | 0 | 23.36 | 26.12
01.006.000001.MOD | Calceteiro | M.O. | H | 0 | 23.36 | 0 | 23.36 | 26.12
01.007.000001.MOD | Carpinteiro | M.O. | H | 0 | 23.36 | 0 | 23.36 | 26.12
01.008.000001.MOD | Cavouqueiro | M.O. | H | 0 | 23.36 | 0 | 23.36 | 26.12
01.009.000001.MOD | Eletricista | M.O. | H | 0 | 23.36 | 0 | 23.36 | 26.12
01.009.000002.MOD | Eletricista para alta tensão | M.O. | H | 0 | 34.74 | 0 | 34.74 | 38.85
01.010.000001.MOD | Encanador | M.O. | H | 0 | 23.36 | 0 | 23.36 | 26.12
01.011.000001.MOD | Armador | M.O. | H | 0 | 23.36 | 0 | 23.36 | 26.12
01.012.000001.MOD | Gesseiro | M.O. | H | 0 | 23.36 | 0 | 23.36 | 26.12
01.013.000001.MOD | Graniteiro / Marmorista | M.O. | H | 0 | 23.36 | 0 | 23.36 | 26.12
01.014.000001.MOD | Jardineiro | M.O. | H | 0 | 23.36 | 0 | 23.36 | 26.12
01.015.000001.MOD | Jatista | M.O. | H | 0 | 23.36 | 0 | 23.36 | 26.12
01.016.000001.MOD | Ladrilhista | M.O. | H | 0 | 23.36 | 0 | 23.36 | 26.12
01.018.000001.MOD | Montador | M.O. | H | 0 | 23.36 | 0 | 23.36 | 26.12
01.019.000001.MOD | Operador | M.O. | H | 0 | 23.36 | 0 | 23.36 | 26.12
01.019.000002.MOD | Operador de equipamento | M.O. | H | 0 | 23.36 | 0 | 23.36 | 26.12
01.019.000003.MOD | Operador de terraplenagem | M.O. | H | 0 | 23.36 | 0 | 23.36 | 26.12
01.019.000004.MOD | Operador de equipamentos | M.O. | H | 0 | 23.36 | 0 | 23.36 | 26.12
01.020.000001.MOD | Pastilheiro | M.O. | H | 0 | 23.36 | 0 | 23.36 | 26.12
01.021.000001.MOD | Pedreiro | M.O. | H | 0 | 23.36 | 0 | 23.36 | 26.12
01.022.000001.MOD | Pintor | M.O. | H | 0 | 23.36 | 0 | 23.36 | 26.12
01.023.000001.MOD | Poceiro | M.O. | H | 0 | 23.36 | 0 | 23.36 | 26.12
01.024.000001.MOD | Raspador | M.O. | H | 0 | 23.36 | 0 | 23.36 | 26.12
01.025.000001.MOD | Serralheiro | M.O. | H | 0 | 23.36 | 0 | 23.36 | 26.12
01.026.000001.MOD | Servente | M.O. | H | 0 | 19.17 | 0 | 19.17 | 21.44
01.027.000001.MOD | Soldador | M.O. | H | 0 | 23.36 | 0 | 23.36 | 26.12
01.028.000001.MOD | Taqueiro | M.O. | H | 0 | 23.36 | 0 | 23.36 | 26.12
01.029.000001.MOD | Telhadista | M.O. | H | 0 | 23.36 | 0 | 23.36 | 26.12
01.030.000001.MOD | Motorista de caminhão | M.O. | H | 0 | 23.36 | 0 | 23.36 | 26.12
60.130.000002.MOD | Eletricista para média tensão | M.O. | H | 0 | 23.36 | 0 | 23.36 | 26.12
60.170.000001.MOD | Topógrafo | M.O. | H | 0 | 34.51 | 0 | 34.51 | 38.59
60.170.000002.MOD | Auxiliar de topógrafo | M.O. | H | 0 | 22.04 | 0 | 22.04 | 24.65
MOE | Mão de obra empreitada
03.002.000001.MOE | Corte de perfil de aço "I" 10" # 7,9 mm | EMPRE | UN | 0 | 0 | 151.5 | 151.5 | 151.5
03.002.000002.MOE | Corte de perfil de aço "I" 12" # 11,3 mm | EMPRE | UN | 0 | 0 | 207.5 | 207.5 | 207.5
03.002.000003.MOE | Corte de perfil de aço duplo "I" 10" # 7,9 mm | EMPRE | UN | 0 | 0 | 324.96 | 324.96 | 324.96
03.002.000004.MOE | Corte de perfil de aço duplo "I" 12" # 11,3 mm | EMPRE | UN | 0 | 0 | 394.45 | 394.45 | 394.45
03.003.000001.MOE | Estaca em perfil de aço "I" 10", cravação | EMPRE | M | 0 | 0 | 78.78 | 78.78 | 78.78
03.003.000002.MOE | Estaca em perfil de aço "I" 12", cravação | EMPRE | M | 0 | 0 | 91.06 | 91.06 | 91.06
03.004.000001.MOE | Piso cimentado, mão de obra para execução | EMPRE | M2 | 0 | 0 | 34.56 | 34.56 | 34.56
03.005.000001.MOE | Serviço de corte/dobra industrializado para aço CA 50/60 | EMPRE | KG | 0 | 0 | 1.12 | 1.12 | 1.12
03.006.000001.MOE | Alvenaria de vedação com blocos cerâmicos 9 x19 x19 cm, mão de obra para execução | EMPRE | M2 | 0 | 0 | 66 | 66 | 66
03.006.000002.MOE | Alvenaria com tijolo comum 6 x 9 x 19 cm, mão de obra para execução | EMPRE | M2 | 0 | 0 | 43 | 43 | 43
03.006.000003.MOE | Alvenaria estrutural com blocos cerâmicos 14 x 19 x 39 cm, mão de obra para execução | EMPRE | M2 | 0 | 0 | 55.1 | 55.1 | 55.1
03.006.000004.MOE | Alvenaria estrutural com blocos cerâmicos 19 x 19 x 39 cm, mão de obra para execução | EMPRE | M2 | 0 | 0 | 65.15 | 65.15 | 65.15
03.006.000005.MOE | Alvenaria com blocos de concreto 6,5 x 19 x 39 cm, mão de obra para execução | EMPRE | M2 | 0 | 0 | 43 | 43 | 43
03.006.000006.MOE | Alvenaria com blocos de concreto 9 x 19 x 39 cm, mão de obra para execução | EMPRE | M2 | 0 | 0 | 49.03 | 49.03 | 49.03
03.006.000007.MOE | Alvenaria com blocos de concreto 11,5 x 19 x 39 cm, mão de obra para execução | EMPRE | M2 | 0 | 0 | 44.98 | 44.98 | 44.98
03.006.000008.MOE | Alvenaria com blocos de concreto 14 x 19 x 39 cm, mão de obra para execução | EMPRE | M2 | 0 | 0 | 55.13 | 55.13 | 55.13
03.006.000009.MOE | Alvenaria com blocos de concreto 19 x 19 x 39 cm, mão de obra para execução | EMPRE | M2 | 0 | 0 | 61.13 | 61.13 | 61.13
03.006.000010.MOE | Alvenaria estrutural com blocos de concreto 14 x 19 x 39 cm, mão de obra para execução | EMPRE | M2 | 0 | 0 | 54.78 | 54.78 | 54.78
03.006.000011.MOE | Alvenaria estrutural com blocos de concreto 19 x 19 x 39 cm, mão de obra para execução | EMPRE | M2 | 0 | 0 | 65.15 | 65.15 | 65.15
03.007.000001.MOE | Impermeabilização com emulsão asfáltica, mão de obra para execução | EMPRE | H | 0 | 0 | 39.62 | 39.62 | 39.62
03.007.000002.MOE | Impermeabilização com manta asfáltica, mão de obra para execução | EMPRE | H | 0 | 0 | 65.74 | 65.74 | 65.74
03.008.000002.MOE | Instalação de vidros em esquadrias com massa de vidraceiro, mão de obra para execução | EMPRE | M2 | 0 | 0 | 29.05 | 29.05 | 29.05
03.008.000003.MOE | Instalação de divisórias # 35 mm estruturadas em perfis de alumínio, mão de obra para execução | EMPRE | M2 | 0 | 0 | 29.09 | 29.09 | 29.09
03.008.000102.MOE | Instalação de vidros # 5 mm com gaxetas, mão de obra para execução | EMPRE | UN | 0 | 0 | 32.95 | 32.95 | 32.95
03.008.000105.MOE | Instalação de vidros refletivos # 6 mm com gaxetas, mão de obra para execução | EMPRE | UN | 0 | 0 | 32.95 | 32.95 | 32.95
03.008.000107.MOE | Instalação de vidros refletivos # 8 mm com gaxetas, mão de obra para execução | EMPRE | UN | 0 | 0 | 32.95 | 32.95 | 32.95
03.008.000109.MOE | Instalação de vidros refletivos # 10 mm com gaxetas, mão de obra para execução | EMPRE | UN | 0 | 0 | 35.36 | 35.36 | 35.36
03.008.000111.MOE | Instalação de vidros # 6 mm com gaxetas, mão de obra para execução | EMPRE | UN | 0 | 0 | 32.95 | 32.95 | 32.95
03.008.000113.MOE | Instalação de vidros # 8 mm com gaxetas, mão de obra para execução | EMPRE | UN | 0 | 0 | 32.95 | 32.95 | 32.95
03.008.000115.MOE | Instalação de vidros # 10 mm com gaxetas, mão de obra para execução | EMPRE | UN | 0 | 0 | 35.36 | 35.36 | 35.36
03.008.000130.MOE | Instalação de vidro incolor laminado # 6 mm com gaxetas, mão de obra para execução | EMPRE | UN | 0 | 0 | 32.95 | 32.95 | 32.95
03.008.000135.MOE | Instalação de vidro incolor laminado # 8 mm com gaxetas, mão de obra para execução | EMPRE | UN | 0 | 0 | 32.95 | 32.95 | 32.95
03.008.000140.MOE | Instalação de vidro incolor laminado # 10 mm com gaxetas, mão de obra para execução | EMPRE | UN | 0 | 0 | 35.36 | 35.36 | 35.36
03.008.000145.MOE | Instalação de vidro incolor laminado # 12 mm com gaxetas, mão de obra para execução | EMPRE | UN | 0 | 0 | 35.36 | 35.36 | 35.36
03.009.000001.MOE | Pintura em tinta óleo em três demãos, mão de obra para execução | EMPRE | M2 | 0 | 0 | 27.73 | 27.73 | 27.73
03.009.000002.MOE | Pintura em tinta látex em duas demãos, mão de obra para execução | EMPRE | M2 | 0 | 0 | 26.52 | 26.52 | 26.52
03.009.000003.MOE | Pintura em tinta látex em três demãos, mão de obra para execução | EMPRE | M2 | 0 | 0 | 27.17 | 27.17 | 27.17
03.009.000004.MOE | Pintura em tinta óleo em duas demãos, mão de obra para execução | EMPRE | M2 | 0 | 0 | 25.16 | 25.16 | 25.16
03.010.000002.MOE | Aplicação de gesso em parede ou teto | EMPRE | M2 | 0 | 0 | 20.49 | 20.49 | 20.49
03.010.000003.MOE | Aplicação de massa corrida com duas demãos | EMPRE | M2 | 0 | 0 | 12.3 | 12.3 | 12.3
03.011.000002.MOE | Assentamento de piso porcelanato | EMPRE | M2 | 0 | 0 | 84.31 | 84.31 | 84.31
03.011.000003.MOE | Assentamento de pastilhas | EMPRE | M2 | 0 | 0 | 73.86 | 73.86 | 73.86
03.011.000004.MOE | Assentamento de piso cerâmico | EMPRE | M2 | 0 | 0 | 50.55 | 50.55 | 50.55
03.011.000005.MOE | Assentamento de azulejos | EMPRE | M2 | 0 | 0 | 50.55 | 50.55 | 50.55
03.012.000001.MOE | Instalação de forro PVC, mão de obra para execução | EMPRE | M2 | 0 | 0 | 46.5 | 46.5 | 46.5
03.014.000001.MOE | Reboco em parede externa, mão de obra para execução | EMPRE | M2 | 0 | 0 | 33.88 | 33.88 | 33.88
03.014.000002.MOE | Reboco em parede interna, mão de obra para execução | EMPRE | M2 | 0 | 0 | 32.39 | 32.39 | 32.39
03.014.000003.MOE | Reboco em teto, mão de obra para execução | EMPRE | M2 | 0 | 0 | 34.4 | 34.4 | 34.4
03.015.000002.MOE | Chapisco em parede interna, mão de obra para execução | EMPRE | M2 | 0 | 0 | 5.47 | 5.47 | 5.47
03.015.000003.MOE | Chapisco em parede externa, mão de obra para execução | EMPRE | M2 | 0 | 0 | 5.47 | 5.47 | 5.47
03.015.000004.MOE | Chapisco em teto, mão de obra para execução | EMPRE | M2 | 0 | 0 | 6.98 | 6.98 | 6.98
03.016.000002.MOE | Emboço em parede interna, mão de obra para execução | EMPRE | M2 | 0 | 0 | 31.89 | 31.89 | 31.89
03.016.000003.MOE | Emboço em parede externa, mão de obra para execução | EMPRE | M2 | 0 | 0 | 36.17 | 36.17 | 36.17
03.016.000004.MOE | Emboço em teto, mão de obra para execução | EMPRE | M2 | 0 | 0 | 36.17 | 36.17 | 36.17
03.021.000001.MOE | Textura acrílica em paredes, mão de obra para execução | EMPRE | M2 | 0 | 0 | 32.39 | 32.39 | 32.39
03.023.000001.MOE | Elevador de obra, sistema de cremalheira, altura 10 m - montagem | EMPRE | UN | 0 | 0 | 1792.4 | 1792.4 | 1792.4
03.023.000002.MOE | Elevador de obra a tração por cabo de aço, altura 10 m - montagem | EMPRE | UN | 0 | 0 | 1792.4 | 1792.4 | 1792.4
03.024.000001.MOE | Elevador de obra, sistema de cremalheira, altura 10 m - desmontagem | EMPRE | UN | 0 | 0 | 1979.37 | 1979.37 | 1979.37
03.024.000002.MOE | Elevador de obra com torre de 10 m de altura, tração a cabo de aço - desmontagem | EMPRE | UN | 0 | 0 | 1979.37 | 1979.37 | 1979.37
MOI | Mão de obra Indireta
OUTROS | Outros insumos
SET | Serviços terceirizados
01.001.000001.SET | Sondagem a percussão SPT Ø 2 1/2" | SER.MO | M | 0 | 0 | 115.14 | 115.14 | 115.14
01.002.000002.SET | Estaca pré-moldada concreto protendido seção circular maciça Ø 15 cm, carga 18 t, cravada | SER.MO | M | 0 | 0 | 287.92 | 287.92 | 287.92
01.002.000003.SET | Estaca pré-moldada concreto protendido seção circular maciça Ø 17 cm, carga 25 t, cravada | SER.MO | M | 0 | 0 | 309.64 | 309.64 | 309.64
01.002.000004.SET | Estaca pré-moldada concreto protendido seção circular maciça Ø 20 cm, carga 36 t, cravada | SER.MO | M | 0 | 0 | 348.51 | 348.51 | 348.51
01.002.000005.SET | Estaca pré-moldada concreto armado seção octogonal vazada Ø 36 cm, carga 138 t, cravada | SER.MO | M | 0 | 0 | 897.12 | 897.12 | 897.12
01.002.000006.SET | Estaca pré-moldada concreto protendido seção circular maciça Ø 23 cm, carga 50 t, cravada | SER.MO | M | 0 | 0 | 428.94 | 428.94 | 428.94
01.002.000008.SET | Estaca pré-moldada concreto protendido seção circular vazada Ø 33 cm, carga 75 t, cravada | SER.MO | M | 0 | 0 | 721.15 | 721.15 | 721.15
01.002.000009.SET | Estaca Strauss Ø 32 cm, carga 30 t, mão de obra e equipamento | SER.MO | M | 0 | 0 | 63.59 | 63.59 | 63.59
01.002.000010.SET | Estaca Strauss Ø 38 cm, carga 40 t, mão de obra e equipamento | SER.MO | M | 0 | 0 | 81.38 | 81.38 | 81.38
01.002.000011.SET | Estaca Strauss Ø 45 cm, carga 60 t, mão de obra e equipamento | SER.MO | M | 0 | 0 | 122.23 | 122.23 | 122.23
01.002.000012.SET | Estaca pré-moldada concreto protendido seção quadrada 17 x 17 cm, carga 40 t, cravada | SER.MO | M | 0 | 0 | 332.64 | 332.64 | 332.64
01.002.000013.SET | Estaca Franki Ø 52 cm, carga 130 t, mão de obra e equipamento | SER.MO | M | 0 | 0 | 355.98 | 355.98 | 355.98
01.002.000014.SET | Estaca Franki Ø 40 cm, carga 75 t, mão de obra e equipamento | SER.MO | M | 0 | 0 | 281.76 | 281.76 | 281.76
01.002.000015.SET | Estaca Franki Ø 35 cm, carga 55 t, mão de obra e equipamento | SER.MO | M | 0 | 0 | 260.58 | 260.58 | 260.58
01.002.000016.SET | Estaca pré-moldada concreto armado seção octogonal vazada Ø 42 cm, carga 158 t, cravada | SER.MO | M | 0 | 0 | 977.76 | 977.76 | 977.76
01.002.000017.SET | Estaca pré-moldada concreto protendido seção quadrada 26,5 x 26,5 cm, carga 106 t, cravada | SER.MO | M | 0 | 0 | 524.16 | 524.16 | 524.16
01.002.000018.SET | Estaca Strauss Ø 25 cm, carga 20 t, mão de obra e equipamento | SER.MO | M | 0 | 0 | 54.54 | 54.54 | 54.54
01.002.000019.SET | Estaca Franki Ø 45 cm, carga 95 t, mão de obra e equipamento | SER.MO | M | 0 | 0 | 321.39 | 321.39 | 321.39
01.002.000020.SET | Estaca pré-moldada concreto protendido seção quadrada 23,5 x 23,5 cm, carga 82 t, cravada | SER.MO | M | 0 | 0 | 453.6 | 453.6 | 453.6
01.002.000021.SET | Estaca Franki Ø 60 cm, carga 170 t, mão de obra e equipamento | SER.MO | M | 0 | 0 | 404.94 | 404.94 | 404.94
01.002.000100.SET | Estaca raiz em solo Ø 150 mm, mão de obra e equipamento | SER.MO | M | 0 | 0 | 260.58 | 260.58 | 260.58
01.002.000101.SET | Estaca raiz em solo Ø 200 mm, mão de obra e equipamento | SER.MO | M | 0 | 0 | 300.06 | 300.06 | 300.06
01.002.000102.SET | Estaca raiz em solo Ø 250 mm, mão de obra e equipamento | SER.MO | M | 0 | 0 | 323.75 | 323.75 | 323.75
01.002.000103.SET | Estaca raiz em solo Ø 310 mm, mão de obra e equipamento | SER.MO | M | 0 | 0 | 355.34 | 355.34 | 355.34
01.002.000104.SET | Estaca raiz em solo Ø 400 mm, mão de obra e equipamento | SER.MO | M | 0 | 0 | 481.68 | 481.68 | 481.68
01.002.000110.SET | Estaca raiz em rocha Ø 150 mm, mão de obra e equipamento | SER.MO | M | 0 | 0 | 844.91 | 844.91 | 844.91
01.002.000111.SET | Estaca raiz em rocha Ø 200 mm, mão de obra e equipamento | SER.MO | M | 0 | 0 | 844.91 | 844.91 | 844.91
01.002.000112.SET | Estaca raiz em rocha Ø 250 mm, mão de obra e equipamento | SER.MO | M | 0 | 0 | 1144.97 | 1144.97 | 1144.97
01.002.000113.SET | Estaca raiz em rocha Ø 310 mm, mão de obra e equipamento | SER.MO | M | 0 | 0 | 1358.17 | 1358.17 | 1358.17
01.002.000114.SET | Estaca raiz em rocha Ø 400 mm, mão de obra e equipamento | SER.MO | M | 0 | 0 | 1642.44 | 1642.44 | 1642.44
01.002.000115.SET | Custo de mobilização ou desmobilização, equipamento estaca raiz, movimentação da equipe e dos equipamentos dentro das regiões metropolitanas (serviço terceirizado) | SER.MO | UN | 0 | 0 | 23610.13 | 23610.13 | 23610.13
01.002.000116.SET | Custo de mobilização ou desmobilização, equipamento estaca hélice contínua, movimentação da equipe e dos equipamentos dentro das regiões metropolitanas (serviço terceirizado) | SER.MO | UN | 0 | 0 | 41692.8 | 41692.8 | 41692.8
01.002.000117.SET | Estaca hélice contínua monitorada Ø 300 mm | SER.MO | M | 0 | 0 | 66.33 | 66.33 | 66.33
01.002.000118.SET | Estaca hélice contínua monitorada Ø 400 mm | SER.MO | M | 0 | 0 | 84.16 | 84.16 | 84.16
01.002.000119.SET | Estaca hélice contínua monitorada Ø 500 mm | SER.MO | M | 0 | 0 | 104.02 | 104.02 | 104.02
01.002.000120.SET | Estaca hélice contínua monitorada Ø 600 mm | SER.MO | M | 0 | 0 | 124.82 | 124.82 | 124.82
01.002.000121.SET | Estaca hélice contínua monitorada Ø 700 mm | SER.MO | M | 0 | 0 | 147.58 | 147.58 | 147.58
01.002.000122.SET | Estaca hélice contínua monitorada Ø 800 mm | SER.MO | M | 0 | 0 | 174.11 | 174.11 | 174.11
01.002.000123.SET | Custo de mobilização ou desmobilização, equipamento estaca Strauss, movimentação da equipe e dos equipamentos dentro das regiões metropolitanas (serviço terceirizado) | SER.MO | UN | 0 | 0 | 2842.69 | 2842.69 | 2842.69
01.002.000124.SET | Custo de mobilização ou desmobilização, equipamento estaca Franki, movimentação da equipe e dos equipamentos dentro das regiões metropolitanas (serviço terceirizado) | SER.MO | UN | 0 | 0 | 37586.69 | 37586.69 | 37586.69
01.002.000125.SET | Custo de mobilização ou desmobilização, equipamento estaca escavada mecânicamente, movimentação da equipe e dos equipamentos dentro das regiões metropolitanas (serviço terceirizado) | SER.MO | UN | 0 | 0 | 2842.69 | 2842.69 | 2842.69
01.002.000126.SET | Estaca escavada mecânicamente Ø 250 mm | SER.MO | UN | 0 | 0 | 31.01 | 31.01 | 31.01
01.002.000127.SET | Estaca escavada mecânicamente Ø 300 mm | SER.MO | UN | 0 | 0 | 34.11 | 34.11 | 34.11
01.002.000128.SET | Estaca escavada mecânicamente Ø 350 mm | SER.MO | UN | 0 | 0 | 37.86 | 37.86 | 37.86
01.002.000129.SET | Estaca escavada mecânicamente Ø 400 mm | SER.MO | UN | 0 | 0 | 42.09 | 42.09 | 42.09
01.002.000130.SET | Estaca escavada mecânicamente Ø 500 mm | SER.MO | UN | 0 | 0 | 50.99 | 50.99 | 50.99
01.002.000131.SET | Estaca escavada mecânicamente Ø 600 mm | SER.MO | UN | 0 | 0 | 61.19 | 61.19 | 61.19
01.002.000132.SET | Estaca escavada mecânicamente Ø 700 mm | SER.MO | UN | 0 | 0 | 74.23 | 74.23 | 74.23
01.003.000001.SET | Solda topo em perfil de aço duplo "I" 10" # 7,9 mm | SER.MO | UN | 0 | 0 | 2876.33 | 2876.33 | 2876.33
01.003.000002.SET | Solda topo em perfil de aço duplo "I" 12" # 11,3 mm | SER.MO | UN | 0 | 0 | 3177.71 | 3177.71 | 3177.71
01.003.000003.SET | Solda topo em perfil de aço "I" 10" # 7,9 mm | SER.MO | UN | 0 | 0 | 387.84 | 387.84 | 387.84
01.003.000004.SET | Solda topo em perfil de aço "I" 12" # 11,3 mm | SER.MO | UN | 0 | 0 | 429.3 | 429.3 | 429.3
01.003.000005.SET | Solda longitudinal em perfil de aço "I" | SER.MO | M | 0 | 0 | 349.75 | 349.75 | 349.75
01.005.000001.SET | Serviços de hidrossemeadura | SER.MO | HA | 0 | 0 | 110400 | 110400 | 110400
01.006.000001.SET | Furo em concreto com broca de widia, utilizando martele elétrico Ø 3/8" profundidade até 15 cm | SER.MO | UN | 0 | 0 | 13.32 | 13.32 | 13.32
01.006.000002.SET | Furo em concreto com coroa diamantada, utilizando perfuratriz elétrica Ø 2" a 2 1/4" profundidade até 40 cm | SER.MO | UN | 0 | 0 | 199.01 | 199.01 | 199.01
01.006.000003.SET | Furo em concreto com coroa diamantada, utilizando perfuratriz elétrica Ø 3" a 3 1/4" profundidade até 40 cm | SER.MO | UN | 0 | 0 | 227.62 | 227.62 | 227.62
01.006.000004.SET | Furo em concreto com coroa diamantada, utilizando perfuratriz elétrica Ø 4" a 4 1/4" profundidade até 40 cm | SER.MO | UN | 0 | 0 | 245.99 | 245.99 | 245.99
01.006.000005.SET | Furo em concreto com coroa diamantada, utilizando perfuratriz elétrica Ø 5" a 5 1/4" profundidade até 40 cm | SER.MO | UN | 0 | 0 | 291.38 | 291.38 | 291.38
01.006.000006.SET | Furo em concreto com coroa diamantada, utilizando perfuratriz elétrica Ø 6" a 6 1/4" profundidade até 40 cm | SER.MO | UN | 0 | 0 | 311.11 | 311.11 | 311.11
01.006.000007.SET | Furo em concreto com coroa diamantada, utilizando perfuratriz elétrica Ø 8" a 8 1/4" profundidade até 40 cm | SER.MO | UN | 0 | 0 | 424.51 | 424.51 | 424.51
01.006.000008.SET | Furo em concreto com broca de widia, utilizando martele elétrico Ø 3/8" profundidade 5 cm | SER.MO | UN | 0 | 0 | 4.65 | 4.65 | 4.65
01.006.000009.SET | Furo em concreto com broca de widia, utilizando martele elétrico Ø 1/2" profundidade 5 cm | SER.MO | UN | 0 | 0 | 5.64 | 5.64 | 5.64
01.006.000010.SET | Furo em concreto com broca de widia, utilizando martele elétrico Ø 5/8" profundidade 5 cm | SER.MO | UN | 0 | 0 | 6.41 | 6.41 | 6.41
01.006.000011.SET | Furo em concreto com broca de widia, utilizando martele elétrico Ø 3/4" profundidade 5 cm | SER.MO | UN | 0 | 0 | 7.36 | 7.36 | 7.36
01.006.000012.SET | Furo em concreto com broca de widia, utilizando martele elétrico Ø 1/2" profundidade até 15 cm | SER.MO | UN | 0 | 0 | 15.9 | 15.9 | 15.9
01.006.000013.SET | Furo em concreto com broca de widia, utilizando martele elétrico Ø 1" profundidade 5 cm | SER.MO | UN | 0 | 0 | 11.04 | 11.04 | 11.04
01.006.000014.SET | Furo em concreto com broca de widia, utilizando martele elétrico Ø 1 1/4" profundidade 5 cm | SER.MO | UN | 0 | 0 | 13.13 | 13.13 | 13.13
01.006.000015.SET | Furo em concreto com broca de widia, utilizando martele elétrico Ø 1 1/2" profundidade 5 cm | SER.MO | UN | 0 | 0 | 16.56 | 16.56 | 16.56
01.006.000016.SET | Furo em concreto com broca de widia, utilizando martele elétrico Ø 3/8" profundidade 10 cm | SER.MO | UN | 0 | 0 | 10.13 | 10.13 | 10.13
01.006.000017.SET | Furo em concreto com broca de widia, utilizando martele elétrico Ø 1/2" profundidade 10 cm | SER.MO | UN | 0 | 0 | 12.12 | 12.12 | 12.12
01.006.000018.SET | Furo em concreto com broca de widia, utilizando martele elétrico Ø 5/8" profundidade 10 cm | SER.MO | UN | 0 | 0 | 12.56 | 12.56 | 12.56
01.006.000019.SET | Furo em concreto com broca de widia, utilizando martele elétrico Ø 3/4" profundidade 10 cm | SER.MO | UN | 0 | 0 | 15.82 | 15.82 | 15.82
01.006.000020.SET | Furo em concreto com broca de widia, utilizando martele elétrico Ø 1" profundidade 10 cm | SER.MO | UN | 0 | 0 | 21.53 | 21.53 | 21.53
01.006.000021.SET | Furo em concreto com broca de widia, utilizando martele elétrico Ø 1 1/4" profundidade 10 cm | SER.MO | UN | 0 | 0 | 26.89 | 26.89 | 26.89
01.006.000022.SET | Furo em concreto com broca de widia, utilizando martele elétrico Ø 1 1/2" profundidade 10 cm | SER.MO | UN | 0 | 0 | 30.24 | 30.24 | 30.24
01.006.000023.SET | Furo em concreto com broca de widia, utilizando martele elétrico Ø 5/8" profundidade até 15 cm | SER.MO | UN | 0 | 0 | 17.58 | 17.58 | 17.58
01.006.000024.SET | Furo em concreto com broca de widia, utilizando martele elétrico Ø 3/4" profundidade até 15 cm | SER.MO | UN | 0 | 0 | 23.28 | 23.28 | 23.28
01.006.000025.SET | Furo em concreto com broca de widia, utilizando martele elétrico Ø 1" profundidade até 15 cm | SER.MO | UN | 0 | 0 | 32.39 | 32.39 | 32.39
01.006.000026.SET | Furo em concreto com broca de widia, utilizando martele elétrico Ø 1 1/4" profundidade até 15 cm | SER.MO | UN | 0 | 0 | 40.81 | 40.81 | 40.81
01.006.000027.SET | Furo em concreto com broca de widia, utilizando martele elétrico Ø 1 1/2" profundidade até 15 cm | SER.MO | UN | 0 | 0 | 30.3 | 30.3 | 30.3
01.006.000028.SET | Furo em concreto com coroa diamantada, utilizando perfuratriz elétrica Ø 3/8" a 3/4" profundidade até 40 cm | SER.MO | UN | 0 | 0 | 221.4 | 221.4 | 221.4
01.006.000029.SET | Furo em concreto com coroa diamantada, utilizando perfuratriz elétrica Ø 7/8" a 1 3/4" profundidade até 40 cm | SER.MO | UN | 0 | 0 | 174.41 | 174.41 | 174.41
01.006.000030.SET | Corte em concreto com discos diamantados para pisos e lajes profundidade de corte 13 cm | SER.MO | M | 0 | 0 | 54.54 | 54.54 | 54.54
01.006.000031.SET | Corte em concreto com discos diamantados para pisos e lajes profundidade de corte 20 cm | SER.MO | M | 0 | 0 | 143.36 | 143.36 | 143.36
01.006.000032.SET | Corte em concreto com discos diamantados para pisos e lajes profundidade de corte 50 cm | SER.MO | M | 0 | 0 | 547.7 | 547.7 | 547.7
01.006.000033.SET | Corte em concreto com discos diamantados para paredes e muros espessura até 68 cm | SER.MO | M2 | 0 | 0 | 2320.52 | 2320.52 | 2320.52
01.006.000034.SET | Corte em concreto com fio diamantada para estruturas de concreto | SER.MO | M2 | 0 | 0 | 4669.62 | 4669.62 | 4669.62
01.006.000035.SET | Corte em concreto com discos diamantados para pisos e lajes profundidade de corte 5 cm | SER.MO | M | 0 | 0 | 33.77 | 33.77 | 33.77
01.007.000001.SET | Painel com duas faces em chapa de aço zincada # 0,5 mm, pré-pintado, com miolo em EPS # 50 mm para revestimento de fachadas e coberturas, 10,63 kg/m² | SER.MO | M2 | 0 | 0 | 180.35 | 180.35 | 180.35
01.007.000002.SET | Painel com duas faces em chapa de aço zincada # 0,5 mm, pré-pintado, com miolo em EPS # 75 mm para revestimento de fachadas e coberturas, 10,99 kg/m² | SER.MO | M2 | 0 | 0 | 193.26 | 193.26 | 193.26
01.007.000003.SET | Painel com duas faces em chapa de aço zincada # 0,5 mm, pré-pintado, com miolo em EPS # 100 mm para revestimento de fachadas e coberturas, 9,54 kg/m² | SER.MO | M2 | 0 | 0 | 206.17 | 206.17 | 206.17
01.007.000004.SET | Painel com duas faces em chapa de aço zincada # 0,5 mm, pré-pintado, com miolo em EPS # 125 mm para revestimento de fachadas e coberturas, 9,90 kg/m² | SER.MO | M2 | 0 | 0 | 218.05 | 218.05 | 218.05
01.007.000005.SET | Painel com duas faces em chapa de aço zincada # 0,5 mm, pré-pintado, com miolo em EPS # 150 mm para revestimento de fachadas e coberturas, 10,26 kg/m² | SER.MO | M2 | 0 | 0 | 232 | 232 | 232
01.007.000006.SET | Painel com duas faces em chapa de aço # 0,5 mm e miolo em lã de rocha para revestimento de fachadas, isolante # 50 mm | SER.MO | M2 | 0 | 0 | 221.05 | 221.05 | 221.05
01.007.000007.SET | Painel com duas faces em chapa de aço zincada # 0,5 mm, pré-pintado, com miolo em lã de rocha # 125 mm para revestimento de fachadas e coberturas, 21,59 kg/m² | SER.MO | M2 | 0 | 0 | 303.17 | 303.17 | 303.17
01.007.000008.SET | Painel com duas faces em chapa de aço zincada # 0,5 mm, pré-pintado, com miolo em lã de rocha # 150 mm para revestimento de fachadas e coberturas, 24,09 kg/m² | SER.MO | M2 | 0 | 0 | 330.36 | 330.36 | 330.36
01.007.000009.SET | Painel com duas faces em chapa de aço zincada # 0,5 mm, pré-pintado, com miolo em lã de rocha # 200 mm para revestimento de fachadas e coberturas, 29,09 kg/m² | SER.MO | M2 | 0 | 0 | 384.8 | 384.8 | 384.8
01.007.000010.SET | Painel com duas faces em chapa de aço zincada # 0,5 mm, pré-pintado, com miolo em EPS # 50 mm para revestimento de fachadas e coberturas, 9,82 kg/m² | SER.MO | M2 | 0 | 0 | 174.67 | 174.67 | 174.67
01.007.000011.SET | Painel com duas faces em chapa de aço zincada # 0,5 mm, pré-pintado, com miolo em EPS # 75 mm para revestimento de fachadas e coberturas, 10,18 kg/m² | SER.MO | M2 | 0 | 0 | 187.6 | 187.6 | 187.6
01.007.000012.SET | Painel com duas faces em chapa de aço zincada # 0,5 mm, pré-pintado, com miolo em EPS # 100 mm para revestimento de fachadas e coberturas, 10,54 kg/m² | SER.MO | M2 | 0 | 0 | 200.49 | 200.49 | 200.49
01.007.000013.SET | Painel com duas faces em chapa de aço zincada # 0,5 mm, pré-pintado, com miolo em EPS # 125 mm para revestimento de fachadas e coberturas, 10,9 kg/m² | SER.MO | M2 | 0 | 0 | 212.37 | 212.37 | 212.37
01.007.000014.SET | Painel com duas faces em chapa de aço zincada # 0,5 mm, pré-pintado, com miolo em EPS # 150 mm para revestimento de fachadas e coberturas, 11,27 kg/m² | SER.MO | M2 | 0 | 0 | 226.32 | 226.32 | 226.32
01.007.000015.SET | Painel com duas faces em chapa de aço zincada # 0,5 mm, pré-pintado, com miolo em EPS # 200 mm para revestimento de fachadas e coberturas, 11,99 kg/m² | SER.MO | M2 | 0 | 0 | 252.14 | 252.14 | 252.14
01.007.000016.SET | Painel com duas faces em chapa de aço # 0,5 mm e miolo em lã de rocha para revestimento de fachadas, isolante # 75 mm | SER.MO | M2 | 0 | 0 | 248.81 | 248.81 | 248.81
01.007.000017.SET | Painel com duas faces em chapa de aço # 0,5 mm e miolo em lã de rocha para revestimento de fachadas, isolante # 100 mm | SER.MO | M2 | 0 | 0 | 276.01 | 276.01 | 276.01
01.007.000018.SET | Painel com duas faces em chapa de aço # 0,5 mm e miolo em lã de rocha para revestimento de fachadas, isolante # 125 mm | SER.MO | M2 | 0 | 0 | 303.19 | 303.19 | 303.19
01.007.000019.SET | Painel com duas faces em chapa de aço # 0,5 mm e miolo em lã de rocha para revestimento de fachadas, isolante # 150 mm | SER.MO | M2 | 0 | 0 | 330.36 | 330.36 | 330.36
01.007.000020.SET | Painel com duas faces em chapa de aço # 0,5 mm e miolo em lã de rocha para revestimento de fachadas, isolante # 200 mm | SER.MO | M2 | 0 | 0 | 384.82 | 384.82 | 384.82
01.007.000021.SET | Painel com duas faces em chapa de aço zincada # 0,5 mm, pré-pintado, com miolo em lã de rocha # 50 mm para revestimento de fachadas e coberturas, 14,9 kg/m² | SER.MO | M2 | 0 | 0 | 223.95 | 223.95 | 223.95
01.007.000022.SET | Painel com duas faces em chapa de aço zincada # 0,5 mm, pré-pintado, com miolo em lã de rocha # 75 mm para revestimento de fachadas e coberturas, 16,59 kg/m² | SER.MO | M2 | 0 | 0 | 248.81 | 248.81 | 248.81
01.007.000023.SET | Painel com duas faces em chapa de aço zincada # 0,5 mm, pré-pintado, com miolo em lã de rocha # 100 mm para revestimento de fachadas e coberturas, 19,09 kg/m² | SER.MO | M2 | 0 | 0 | 275.97 | 275.97 | 275.97
01.008.000002.SET | Parede de gesso acartonado dupla # 125 mm x 3,75 m de altura | SER.MO | M2 | 0 | 0 | 229.48 | 229.48 | 229.48
01.008.000003.SET | Parede de gesso acartonado simples # 100 mm x 3,15 m de altura | SER.MO | M2 | 0 | 0 | 155.98 | 155.98 | 155.98
01.008.000004.SET | Painel de gesso acartonado simples com bordas rebaixadas com colagem direta em alvenaria inclusive material de acabamento para locais secos 1,20 x 3,00 m x 12,5 mm | SER.MO | M2 | 0 | 0 | 74.24 | 74.24 | 74.24
01.009.000002.SET | Parede de gesso acartonado simples para ambiente sujeito a umidade # 100 mm x 3,15 m de altura | SER.MO | M2 | 0 | 0 | 167.78 | 167.78 | 167.78
01.009.000003.SET | Divisória pré-moldada de granilite # 3 cm, instalada | SER.MO | M2 | 0 | 0 | 370 | 370 | 370
01.011.000001.SET | Estrutura para cobertura em aço A36, inclusive montagem | SER.MO | KG | 0 | 0 | 24.24 | 24.24 | 24.24
01.012.000003.SET | Porta corta-fogo dupla, 2,10 x 1,60 m, isolação 90 min, instalada | SER.MO | UN | 0 | 0 | 5755.53 | 5755.53 | 5755.53
01.012.000004.SET | Portão automático de madeira, com lâminas de madeira tipo assoalho em posição vertical 3,00 x 5,00 m, sistema basculante, fluxo de veículos baixo | SER.MO | UN | 0 | 0 | 23159.28 | 23159.28 | 23159.28
01.012.000005.SET | Portão automático de madeira, com lâminas de madeira tipo assoalho em posição vertical 1,80 x 3,50 m, sistema deslizante, fluxo de veículos baixo | SER.MO | UN | 0 | 0 | 12848.89 | 12848.89 | 12848.89
01.012.000006.SET | Portão automático de madeira, com lâminas de madeira tipo assoalho em posição vertical 1,80 x 3,50 m, sistema deslizante, fluxo de veículos alto | SER.MO | UN | 0 | 0 | 12848.89 | 12848.89 | 12848.89
01.012.000007.SET | Portão automático de madeira, com lâminas de madeira tipo assoalho em posição vertical 2,10 x 4,00 m, sistema deslizante, fluxo de veículos baixo | SER.MO | UN | 0 | 0 | 15423.48 | 15423.48 | 15423.48
01.012.000008.SET | Portão automático de madeira, com lâminas de madeira tipo assoalho em posição vertical 2,10 x 4,00 m, sistema deslizante, fluxo de veículos alto | SER.MO | UN | 0 | 0 | 15423.48 | 15423.48 | 15423.48
01.012.000009.SET | Portão automático de madeira, com lâminas de madeira tipo assoalho em posição vertical 3,00 x 5,00 m, sistema deslizante, fluxo de veículos baixo | SER.MO | UN | 0 | 0 | 24171.07 | 24171.07 | 24171.07
01.012.000010.SET | Portão automático de madeira, com lâminas de madeira tipo assoalho em posição vertical 3,00 x 5,00 m, sistema deslizante, fluxo de veículos alto | SER.MO | UN | 0 | 0 | 25697.78 | 25697.78 | 25697.78
01.012.000012.SET | Portão automático de madeira, com lâminas de madeira tipo assoalho em posição vertical 1,80 x 3,50 m, sistema pivotante, fluxo de veículos alto | SER.MO | UN | 0 | 0 | 12259.38 | 12259.38 | 12259.38
01.012.000013.SET | Portão automático em chapa de aço galvanizada, tipo deck em posição vertical 1,80 x 3,50 m, sistema pivotante, fluxo de veículos alto | SER.MO | UN | 0 | 0 | 2853.57 | 2853.57 | 2853.57
01.012.000014.SET | Portão automático em chapa de aço galvanizada, tipo deck em posição vertical 2,10 x 4,00 m, sistema pivotante, fluxo de veículos baixo | SER.MO | UN | 0 | 0 | 3034.98 | 3034.98 | 3034.98
01.012.000015.SET | Portão automático em chapa de aço galvanizada, tipo deck em posição vertical 3,00 x 5,00 m, sistema pivotante, fluxo de veículos baixo | SER.MO | UN | 0 | 0 | 4754.37 | 4754.37 | 4754.37
01.012.000016.SET | Portão automático em chapa de aço galvanizada, tipo deck em posição vertical 3,00 x 5,00 m, sistema pivotante, fluxo de veículos alto | SER.MO | UN | 0 | 0 | 4754.37 | 4754.37 | 4754.37
01.012.000017.SET | Portão automático em chapa de aço galvanizada, tipo deck em posição vertical 1,80 x 3,50 m, sistema basculante, fluxo de veículos alto | SER.MO | UN | 0 | 0 | 2452.94 | 2452.94 | 2452.94
01.012.000018.SET | Portão automático em chapa de aço galvanizada, tipo deck em posição vertical 1,80 x 3,50 m, sistema basculante, fluxo de veículos baixo | SER.MO | UN | 0 | 0 | 2452.94 | 2452.94 | 2452.94
01.012.000019.SET | Portão automático em chapa de aço galvanizada, tipo deck em posição vertical 2,10 x 4,00 m, sistema basculante, fluxo de veículos alto | SER.MO | UN | 0 | 0 | 3019.2 | 3019.2 | 3019.2
01.012.000020.SET | Portão automático em chapa de aço galvanizada, tipo deck em posição vertical 2,10 x 4,00 m, sistema basculante, fluxo de veículos baixo | SER.MO | UN | 0 | 0 | 3019.2 | 3019.2 | 3019.2
01.012.000021.SET | Portão automático em chapa de aço galvanizada, tipo deck em posição vertical 3,00 x 5,00 m, sistema basculante, fluxo de veículos alto | SER.MO | UN | 0 | 0 | 4754.37 | 4754.37 | 4754.37
01.012.000022.SET | Portão automático em chapa de aço galvanizada, tipo deck em posição vertical 3,00 x 5,00 m, sistema basculante, fluxo de veículos baixo | SER.MO | UN | 0 | 0 | 4754.37 | 4754.37 | 4754.37
01.012.000023.SET | Portão automático de madeira, com lâminas de madeira tipo assoalho em posição vertical 2,10 x 4,00 m, sistema pivotante, fluxo de veículos baixo | SER.MO | UN | 0 | 0 | 15090.81 | 15090.81 | 15090.81
01.012.000024.SET | Portão automático em chapa de aço galvanizada, tipo deck em posição vertical 1,80 x 3,50 m, sistema deslizante, fluxo de veículos baixo | SER.MO | UN | 0 | 0 | 2452.94 | 2452.94 | 2452.94
01.012.000025.SET | Portão automático em chapa de aço galvanizada, tipo deck em posição vertical 1,80 x 3,50 m, sistema deslizante, fluxo de veículos alto | SER.MO | UN | 0 | 0 | 2452.94 | 2452.94 | 2452.94
01.012.000026.SET | Portão automático em chapa de aço galvanizada, tipo deck em posição vertical 2,10 x 4,00 m, sistema deslizante, fluxo de veículos baixo | SER.MO | UN | 0 | 0 | 3019.2 | 3019.2 | 3019.2
01.012.000027.SET | Portão automático em chapa de aço galvanizada, tipo deck em posição vertical 2,10 x 4,00 m, sistema deslizante, fluxo de veículos alto | SER.MO | UN | 0 | 0 | 3019.2 | 3019.2 | 3019.2
01.012.000028.SET | Portão automático em chapa de aço galvanizada, tipo deck em posição vertical 3,00 x 5,00 m, sistema deslizante, fluxo de veículos baixo | SER.MO | UN | 0 | 0 | 4754.37 | 4754.37 | 4754.37
01.012.000029.SET | Portão automático em chapa de aço galvanizada, tipo deck em posição vertical 3,00 x 5,00 m, sistema deslizante, fluxo de veículos alto | SER.MO | UN | 0 | 0 | 4754.37 | 4754.37 | 4754.37
01.012.000030.SET | Portão automático em chapa de alumínio, duas folhas, lambril em posição vertical 1,80 x 3,50 m, sistema pivotante, fluxo de veículos baixo | SER.MO | UN | 0 | 0 | 4698.53 | 4698.53 | 4698.53
01.012.000031.SET | Portão automático em chapa de alumínio, duas folhas, lambril em posição vertical 1,80 x 3,50 m, sistema pivotante, fluxo de veículos alto | SER.MO | UN | 0 | 0 | 4698.53 | 4698.53 | 4698.53
01.012.000032.SET | Portão automático em chapa de alumínio, duas folhas, lambril em posição vertical 2,10 x 4,00 m, sistema pivotante, fluxo de veículos baixo | SER.MO | UN | 0 | 0 | 5743.46 | 5743.46 | 5743.46
01.012.000033.SET | Portão automático em chapa de alumínio, duas folhas, lambril em posição vertical 2,10 x 4,00 m, sistema pivotante, fluxo de veículos alto | SER.MO | UN | 0 | 0 | 5743.46 | 5743.46 | 5743.46
01.012.000034.SET | Portão automático de madeira, com lâminas de madeira tipo assoalho em posição vertical 2,10 x 4,00 m, sistema pivotante, fluxo de veículos alto | SER.MO | UN | 0 | 0 | 14581.33 | 14581.33 | 14581.33
01.012.000035.SET | Portão automático em chapa de alumínio, duas folhas, lambril em posição vertical 3,00 x 5,00 m, sistema pivotante, fluxo de veículos baixo | SER.MO | UN | 0 | 0 | 9027.56 | 9027.56 | 9027.56
01.012.000036.SET | Portão automático em chapa de alumínio, duas folhas, lambril em posição vertical 3,00 x 5,00 m, sistema pivotante, fluxo de veículos alto | SER.MO | UN | 0 | 0 | 9002.28 | 9002.28 | 9002.28
01.012.000037.SET | Portão automático em chapa de alumínio, lambril em posição vertical 2,10 x 4,00 m, sistema basculante, fluxo de veículos alto | SER.MO | UN | 0 | 0 | 3861.51 | 3861.51 | 3861.51
01.012.000038.SET | Portão automático em chapa de alumínio, lambril em posição vertical 1,80 x 3,50 m, sistema basculante, fluxo de veículos baixo | SER.MO | UN | 0 | 0 | 3779.73 | 3779.73 | 3779.73
01.012.000039.SET | Portão automático em chapa de alumínio, lambril em posição vertical 1,80 x 3,50 m, sistema basculante, fluxo de veículos alto | SER.MO | UN | 0 | 0 | 4906.43 | 4906.43 | 4906.43
01.012.000040.SET | Portão automático em chapa de alumínio, lambril em posição vertical 2,10 x 4,00 m, sistema basculante, fluxo de veículos baixo | SER.MO | UN | 0 | 0 | 4795.85 | 4795.85 | 4795.85
01.012.000041.SET | Portão automático em chapa de alumínio, lambril em posição vertical 3,00 x 5,00 m, sistema basculante, fluxo de veículos alto | SER.MO | UN | 0 | 0 | 8190.5 | 8190.5 | 8190.5
01.012.000042.SET | Portão automático em chapa de alumínio, lambril em posição vertical 3,00 x 5,00 m, sistema basculante, fluxo de veículos baixo | SER.MO | UN | 0 | 0 | 8079.95 | 8079.95 | 8079.95
01.012.000043.SET | Portão automático em chapa de alumínio, lambril em posição vertical 1,80 x 3,50 m, sistema deslizante, fluxo de veículos baixo | SER.MO | UN | 0 | 0 | 3956.27 | 3956.27 | 3956.27
01.012.000044.SET | Portão automático em chapa de alumínio, lambril em posição vertical 1,80 x 3,50 m, sistema deslizante, fluxo de veículos alto | SER.MO | UN | 0 | 0 | 4493.28 | 4493.28 | 4493.28
01.012.000045.SET | Portão automático de madeira, com lâminas de madeira tipo assoalho em posição vertical 3,00 x 5,00 m, sistema pivotante, fluxo de veículos baixo | SER.MO | UN | 0 | 0 | 26437.68 | 26437.68 | 26437.68
01.012.000046.SET | Portão automático em chapa de alumínio, lambril em posição vertical 2,10 x 4,00 m, sistema deslizante, fluxo de veículos baixo | SER.MO | UN | 0 | 0 | 5001.17 | 5001.17 | 5001.17
01.012.000047.SET | Portão automático em chapa de alumínio, lambril em posição vertical 2,10 x 4,00 m, sistema deslizante, fluxo de veículos alto | SER.MO | UN | 0 | 0 | 5538.14 | 5538.14 | 5538.14
01.012.000048.SET | Portão automático em chapa de alumínio, lambril em posição vertical 3,00 x 5,00 m, sistema deslizante, fluxo de veículos baixo | SER.MO | UN | 0 | 0 | 8285.26 | 8285.26 | 8285.26
01.012.000049.SET | Portão automático em chapa de alumínio, lambril em posição vertical 3,00 x 5,00 m, sistema deslizante, fluxo de veículos alto | SER.MO | UN | 0 | 0 | 8825.08 | 8825.08 | 8825.08
01.012.000050.SET | Portão automático em chapa de aço galvanizada, tipo deck em posição vertical 2,10 x 4,00 m, sistema pivotante, fluxo de veículos alto | SER.MO | UN | 0 | 0 | 4448.35 | 4448.35 | 4448.35
01.012.000051.SET | Portão automático de madeira, com lâminas de madeira tipo assoalho em posição vertical 3,00 x 5,00 m, sistema pivotante, fluxo de veículos alto | SER.MO | UN | 0 | 0 | 21721.6 | 21721.6 | 21721.6
01.012.000052.SET | Portão automático de madeira, com lâminas de madeira tipo assoalho em posição vertical 1,80 x 3,50 m, sistema basculante, fluxo de veículos alto | SER.MO | UN | 0 | 0 | 11778.15 | 11778.15 | 11778.15
01.012.000053.SET | Portão automático de madeira, com lâminas de madeira tipo assoalho em posição vertical 1,80 x 3,50 m, sistema basculante, fluxo de veículos baixo | SER.MO | UN | 0 | 0 | 11778.15 | 11778.15 | 11778.15
01.012.000054.SET | Portão automático de madeira, com lâminas de madeira tipo assoalho em posição vertical 2,10 x 4,00 m, sistema basculante, fluxo de veículos baixo | SER.MO | UN | 0 | 0 | 14039.94 | 14039.94 | 14039.94
01.012.000055.SET | Porta corta-fogo industrial automática, de correr, com contrapeso, instalada, área até 2,5 m² | SER.MO | M2 | 0 | 0 | 28384.63 | 28384.63 | 28384.63
01.012.000056.SET | Portão automático de madeira, com lâminas de madeira tipo assoalho em posição vertical 3,00 x 5,00 m, sistema basculante, fluxo de veículos alto | SER.MO | UN | 0 | 0 | 23159.28 | 23159.28 | 23159.28
01.012.000057.SET | Portão automático de madeira, com lâminas de madeira tipo assoalho em posição vertical 1,80 x 3,50 m, sistema pivotante, fluxo de veículos baixo | SER.MO | UN | 0 | 0 | 12439.84 | 12439.84 | 12439.84
01.012.000058.SET | Porta corta-fogo, 2,10 x 0,80 m, isolação 90 min, instalada | SER.MO | UN | 0 | 0 | 2555 | 2555 | 2555
01.012.000059.SET | Portão automático de madeira, com lâminas de madeira tipo assoalho em posição vertical 2,10 x 4,00 m, sistema basculante, fluxo de veículos alto | SER.MO | UN | 0 | 0 | 14039.94 | 14039.94 | 14039.94
01.013.000001.SET | Porta automática de vidro liso temperado # 10 mm em caixilho de alumínio anodizado fosco, com sensor de aproximação para abertura, uma folha fixa e uma móvel para vão de 2,50 x 2,20 m, fluxo alto | SER.MO | UN | 0 | 0 | 28257.27 | 28257.27 | 28257.27
01.013.000002.SET | Porta automática de vidro liso temperado # 10 mm em caixilho de alumínio anodizado fosco, com sensor de aproximação para abertura, uma folha fixa e duas móveis para vão de 3,00 x 2,20 m, fluxo baixo | SER.MO | UN | 0 | 0 | 51419 | 51419 | 51419
01.013.000003.SET | Porta automática de vidro liso temperado # 10 mm em caixilho de alumínio anodizado fosco, com sensor de aproximação para abertura, duas folhas fixas e quatro móveis para vão de 4,00 x 2,20 m, fluxo alto | SER.MO | UN | 0 | 0 | 58484.16 | 58484.16 | 58484.16
01.013.000004.SET | Porta automática de vidro liso temperado # 10 mm em caixilho de alumínio anodizado fosco, com sensor de aproximação para abertura, duas folhas fixas e quatro móveis para vão de 4,00 x 2,20 m, fluxo baixo | SER.MO | UN | 0 | 0 | 58484.16 | 58484.16 | 58484.16
01.013.000005.SET | Porta automática de vidro liso temperado # 10 mm em caixilho de alumínio anodizado fosco, com sensor de aproximação para abertura, uma folha fixa e uma móvel para vão de 2,50 x 2,20 m, fluxo baixo | SER.MO | UN | 0 | 0 | 26500.89 | 26500.89 | 26500.89
01.013.000006.SET | Porta automática de vidro liso temperado # 10 mm, com sensor de aproximação para abertura, uma folha fixa e uma móvel para vão de 2,50 x 2,20 m, fluxo alto | SER.MO | UN | 0 | 0 | 28355.04 | 28355.04 | 28355.04
01.013.000007.SET | Porta automática de vidro liso temperado # 10 mm, com sensor de aproximação para abertura, uma folha fixa e uma móvel para vão de 2,50 x 2,20 m, fluxo baixo | SER.MO | UN | 0 | 0 | 26082.86 | 26082.86 | 26082.86
01.013.000008.SET | Porta automática de vidro liso temperado # 10 mm em caixilho de alumínio anodizado fosco, com sensor de aproximação para abertura deslizante, duas folhas fixas e duas móveis para vão de 3,50 x 2,20 m, fluxo alto | SER.MO | UN | 0 | 0 | 30522.71 | 30522.71 | 30522.71
01.013.000009.SET | Porta automática de vidro liso temperado # 10 mm em caixilho de alumínio anodizado fosco, com sensor de aproximação para abertura deslizante, duas folhas fixas e duas móveis para vão de 3,50 x 2,20 m, fluxo baixo | SER.MO | UN | 0 | 0 | 28773.07 | 28773.07 | 28773.07
01.013.000010.SET | Porta automática de vidro liso temperado # 10 mm, com sensor de aproximação para abertura deslizante, duas folhas fixas e duas móveis para vão de 3,50 x 2,20 m, fluxo baixo | SER.MO | UN | 0 | 0 | 27397.62 | 27397.62 | 27397.62
01.013.000011.SET | Porta automática de vidro liso temperado # 10 mm, com sensor de aproximação para abertura deslizante, duas folhas fixas e duas móveis para vão de 3,50 x 2,20 m, fluxo alto | SER.MO | UN | 0 | 0 | 29663.06 | 29663.06 | 29663.06
01.013.000012.SET | Porta automática de vidro liso temperado # 10 mm em caixilho de alumínio anodizado fosco, com sensor de aproximação para abertura, uma folha fixa e duas móveis para vão de 3,00 x 2,20 m, fluxo alto | SER.MO | UN | 0 | 0 | 51419 | 51419 | 51419
01.015.000004.SET | Degrau de granito cinza andorinha 30 x 3 cm, colocado | SER.MO | M | 0 | 0 | 333.33 | 333.33 | 333.33
01.015.000005.SET | Espelho de arenito para degrau 20 x 3 cm | SER.MO | M | 0 | 0 | 205.52 | 205.52 | 205.52
01.015.000006.SET | Espelho de mármore branco Espírito Santo para degrau 20 x 2 cm, colocado | SER.MO | M | 0 | 0 | 137.75 | 137.75 | 137.75
01.015.000007.SET | Espelho de granito cinza andorinha para degrau 20 x 2 cm, colocado | SER.MO | M | 0 | 0 | 210.31 | 210.31 | 210.31
01.015.000008.SET | Granito cinza andorinha para pisos # 3 cm, colocado | SER.MO | M2 | 0 | 0 | 840.82 | 840.82 | 840.82
01.015.000009.SET | Mármore branco Espírito Santo para pisos # 2 cm, colocado | SER.MO | M2 | 0 | 0 | 340.03 | 340.03 | 340.03
01.015.000010.SET | Pedra portuguesa - mosaico português branco e preto, aplicado em pisos | SER.MO | M2 | 0 | 0 | 81.47 | 81.47 | 81.47
01.015.000011.SET | Rodapé de mármore 10 x 1,5 cm, branco Espírito Santo, colocado | SER.MO | M | 0 | 0 | 115.26 | 115.26 | 115.26
01.015.000012.SET | Soleira de granito cinza andorinha 15 x 2 cm, colocada | SER.MO | M | 0 | 0 | 142.8 | 142.8 | 142.8
01.015.000013.SET | Soleira de granito cinza andorinha 25 x 2 cm, colocada | SER.MO | M | 0 | 0 | 238 | 238 | 238
01.015.000014.SET | Soleira mármore branco Espirito Santo 15 x 2 cm, colocada | SER.MO | M | 0 | 0 | 124.95 | 124.95 | 124.95
01.015.000015.SET | Soleira mármore branco Espirito Santo 25 x 2 cm, colocada | SER.MO | M | 0 | 0 | 174.73 | 174.73 | 174.73
01.015.000016.SET | Arenito em placas 47 x 47 x 2,5 cm, colocado | SER.MO | M2 | 0 | 0 | 230 | 230 | 230
01.015.000017.SET | Caco de mármore polido # 0,5 cm | SER.MO | M2 | 0 | 0 | 313.9 | 313.9 | 313.9
01.015.000018.SET | Rodapé de arenito 10 x 1,5 cm, colocado | SER.MO | M | 0 | 0 | 118.55 | 118.55 | 118.55
01.015.000019.SET | Degrau (piso) de granilite, executado | SER.MO | M | 0 | 0 | 38.31 | 38.31 | 38.31
01.015.000020.SET | Piso elevado, fechamento lateral em chapa de aço galvanizado altura 15 cm | SER.MO | M | 0 | 0 | 592.5 | 592.5 | 592.5
01.015.000021.SET | Degrau de arenito 30 x 3 cm, colocado | SER.MO | M | 0 | 0 | 522.91 | 522.91 | 522.91
01.015.000022.SET | Espelho para degrau de granilite, executado | SER.MO | M | 0 | 0 | 38.31 | 38.31 | 38.31
01.015.000023.SET | Degrau de mármore branco Espirito Santo 30 x 3 cm, colocado | SER.MO | M | 0 | 0 | 253.34 | 253.34 | 253.34
01.015.000024.SET | Carpete de madeira, colocado, lâminas 20 x 120 cm # 8 mm | SER.MO | M2 | 0 | 0 | 138.37 | 138.37 | 138.37
01.016.000002.SET | Peitoril reto de granito cinza andorinha 15 x 2 cm | SER.MO | M | 0 | 0 | 122.4 | 122.4 | 122.4
01.016.000003.SET | Peitoril de mármore Espirito Santo 15 x 2 cm | SER.MO | M | 0 | 0 | 143.23 | 143.23 | 143.23
01.016.000004.SET | Peitoril reto de granito cinza andorinha 25 x 2 cm | SER.MO | M | 0 | 0 | 204 | 204 | 204
01.016.000005.SET | Peitoril de mármore Espirito Santo 25 x 2 cm | SER.MO | M | 0 | 0 | 181.57 | 181.57 | 181.57
01.016.000006.SET | Pedra mineira São Thomé serrada # 2 cm | SER.MO | M2 | 0 | 0 | 268.15 | 268.15 | 268.15
01.016.000007.SET | Rodapé de granito cinza andorinha 15 x 2 cm | SER.MO | M | 0 | 0 | 142.8 | 142.8 | 142.8
01.016.000008.SET | Piso de granilite granulometria nº 1, # 10 mm | SER.MO | M2 | 0 | 0 | 62.97 | 62.97 | 62.97
01.016.000009.SET | Piso elevado com placas de aço revestidas com laminado melamínico texturizado 620 x 620 x 28 mm para carga pontual de 450 kg e distribuída 1.250 kg/m² | SER.MO | M2 | 0 | 0 | 395 | 395 | 395
01.020.000001.SET | Forro de gesso acartonado fixo # 12,5 mm com acabamento monolítico fixado com perfis de aço galvanizado, instalado | SER.MO | M2 | 0 | 0 | 134.37 | 134.37 | 134.37
01.020.000002.SET | Forro de gesso acartonado em placas removíveis de 62 x 62 cm x 12,5 mm, estruturado com perfis "T" de aço galvanizado, instalado | SER.MO | M2 | 0 | 0 | 191.29 | 191.29 | 191.29
01.020.000003.SET | Forro de gesso acartonado em placas removíveis de 62 x 125 cm x 12,5 mm, estruturado com perfis "T" de aço galvanizado, instalado | SER.MO | M2 | 0 | 0 | 165.1 | 165.1 | 165.1
01.020.000004.SET | Forro de gesso acartonado fixo # 12,5 mm com acabamento monolítico fixado com pendurais de arame galavanizado 18, instalado | SER.MO | M2 | 0 | 0 | 124.56 | 124.56 | 124.56
01.020.000005.SET | Forro de gesso liso em placas de 60 x 60 x 3 cm encaixe macho-fêmea, instalado | SER.MO | M2 | 0 | 0 | 104.59 | 104.59 | 104.59
01.023.000001.SET | Papel de parede com superfície lisa - colocado, largura 0,50 m | SER.MO | M2 | 0 | 0 | 65 | 65 | 65
01.028.000001.SET | Elevador de serviço com porta de abertura lateral, 15 paradas, 6 passageiros, 1 m/s | SER.MO | UN | 0 | 0 | 335000 | 335000 | 335000
01.028.000002.SET | Elevador de serviço com porta de abertura lateral, 15 paradas, 12 passageiros, 1 m/s | SER.MO | UN | 0 | 0 | 441341.03 | 441341.03 | 441341.03
01.028.000003.SET | Elevador de serviço com porta de abertura lateral, 15 paradas, 18 passageiros, 1 m/s | SER.MO | UN | 0 | 0 | 583243.59 | 583243.59 | 583243.59
01.028.000004.SET | Elevador social com porta de abertura central, corrimão de alumínio, espelho e acabamento em aço inoxidável escovado, 15 paradas, 6 passageiros, 1,6 m/s | SER.MO | UN | 0 | 0 | 390833.32 | 390833.32 | 390833.32
01.028.000005.SET | Elevador social com porta de abertura central, corrimão de alumínio, espelho e acabamento em aço inoxidável escovado, 15 paradas, 12 passageiros, 1,6 m/s | SER.MO | UN | 0 | 0 | 517102.55 | 517102.55 | 517102.55
01.028.000006.SET | Elevador social com porta de abertura central, corrimão de alumínio, espelho e acabamento em aço inoxidável escovado, 15 paradas, 18 passageiros, 1,6 m/s | SER.MO | UN | 0 | 0 | 721538.46 | 721538.46 | 721538.46
05.004.000070.SET | Taxa de bombeamento para concreto | SER.MO | M3 | 0 | 0 | 59.74 | 59.74 | 59.74
06.302.000001.SET | ECOSOLUTIONS - Muro painel pré-moldado 2,60 x 2,80 inclusive sapata base | SER.MO | M | 0 | 0 | 480.75 | 480.75 | 480.75
09.005.000001.SET | N.DIDINI - Cobertura metálica em cobre ou zinco-titânio inclusive estrutura de apoio e isolamento acústico. | SER.MO | M2 | 0 | 0 | 750 | 750 | 750
14.004.000050.SET | SOLETROL - Aquecedor solar de água compacto Soletrol SPECIAL 200 Litros BP com 1 Coletor Solar 1,6 m² padrão MCMV (Minha Casa, Minha Vida) - custo médio de fornecimento em AC; AL; AP; AM; BA; CE; DF; ES; GO; MA; MT; PA; PB; PE; PI; RN; RO; RR; SP; SE; TO | SER.MO | CJ | 0 | 0 | 1790 | 1790 | 1790
14.004.000051.SET | SOLETROL - Aquecedor solar de água compacto Soletrol SPECIAL 200 Litros BP com 1 Coletor Solar 2,0 m² padrão MCMV (Minha Casa, Minha Vida) - custo médio de fornecimento em MS; MG; PR; RJ; RS; SC | SER.MO | CJ | 0 | 0 | 1900 | 1900 | 1900
14.004.000052.SET | SOLETROL - Aquecedor solar de água Soletrol MAX 300 Litros BP com 2 Coletores Solares 1,6 m² - custo médio de fornecimento em AC; AL; AP; AM; BA; CE; MA; MT; PA; PB; PE; PI; RN; RO; RR; SE; TO | SER.MO | CJ | 0 | 0 | 2485 | 2485 | 2485
14.004.000053.SET | SOLETROL - Aquecedor solar de água Soletrol MAX 300 Litros BP com 2 Coletores Solares 2,0 m² - custo médio de fornecimento em DF; ES; GO; MS; MG; RJ; SP | SER.MO | CJ | 0 | 0 | 2595 | 2595 | 2595
14.004.000054.SET | SOLETROL - Aquecedor solar de água Soletrol MAX 300 Litros BP com 3 Coletores Solares 1,6 m² - custo médio de fornecimento em PR; RS; SC | SER.MO | CJ | 0 | 0 | 3075 | 3075 | 3075
14.004.000055.SET | SOLETROL - Aquecedor solar de água Soletrol MAX 400 Litros BP com 2 Coletores Solares 1,6 m² - custo médio de fornecimento em AC; AL; AP; AM; BA; CE; MA; MT; PA; PB; PE; PI; RN; RO; RR; SE; TO | SER.MO | CJ | 0 | 0 | 2730 | 2730 | 2730
14.004.000056.SET | SOLETROL - Aquecedor solar de água Soletrol MAX 400 Litros BP com 2 Coletores Solares 2,0 m² - custo médio de fornecimento em DF; ES; GO; MS; MG | SER.MO | CJ | 0 | 0 | 2840 | 2840 | 2840
14.004.000057.SET | SOLETROL - Aquecedor solar de água Soletrol MAX 400 Litros BP com 3 Coletores Solares 1,6 m² - custo médio de fornecimento em RJ; SP | SER.MO | CJ | 0 | 0 | 3320 | 3320 | 3320
14.004.000058.SET | SOLETROL - Aquecedor solar de água Soletrol MAX 400 Litros BP com 4 Coletores Solares 1,6 m² - custo médio de fornecimento em PR; RS; SC | SER.MO | CJ | 0 | 0 | 3910 | 3910 | 3910
14.004.000059.SET | SOLETROL - Aquecedor solar de água Soletrol MAX 500 Litros BP com 3 Coletores Solares 1,6 m² - custo médio de fornecimento em AC; AL; AP; AM; BA; CE; MA; MT; PA; PB; PE; PI; RN; RO; RR; SE; TO | SER.MO | CJ | 0 | 0 | 3540 | 3540 | 3540
14.004.000060.SET | SOLETROL - Aquecedor solar de água Soletrol MAX 500 Litros BP com 3 Coletores Solares 2,0 m² - custo médio de fornecimento em DF; ES; GO; MS; MG | SER.MO | CJ | 0 | 0 | 3705 | 3705 | 3705
14.004.000061.SET | SOLETROL - Aquecedor solar de água Soletrol MAX 500 Litros BP com 4 Coletores Solares 1,6 m² - custo médio de fornecimento em RJ; SP | SER.MO | CJ | 0 | 0 | 4130 | 4130 | 4130
14.004.000062.SET | SOLETROL - Aquecedor solar de água Soletrol MAX 500 Litros BP com 5 Coletores Solares 1,6 m² - custo médio de fornecimento em PR; RS; SC | SER.MO | CJ | 0 | 0 | 4720 | 4720 | 4720
23.005.000050.SET | N.DIDINI - Painel de fachada com revestimento em Revzinc (aço galvanizado), Alumínio, Cobre ou Zinco-Titânio. | SER.MO | M2 | 0 | 0 | 750 | 750 | 750
60.170.000003.SET | Escavação de parede diafragma em solo com SPT até 50 golpes, contenção com lama bentonitica - equipamento, lama e mão de obra | SER.MO | M3 | 0 | 0 | 683.9 | 683.9 | 683.9
0030 - COMP.AUXILIARES | 0030 - Composições auxiliares
33.143.000020.EQM | Taxa de manutenção do equipamento: Motoescreiper com trado 365 hp - 272 kW, capacidade coroada 15 m³ | MANUT | % | 0 | 0 | 3792504.59 | 3792504.59 | 3792504.59
16.113.000287.SER | Eletrocalha perfurada em chapa de aço galvanizado # 22, tipo "U"com tampa largura 50 mm x altura 50 mm, instalação superior com bucha, inclusive conexões | SER.CG | M | 39.7 | 22.97 | 0 | 62.67 | 65.38
33.147.000074.EQD | Taxa de depreciação do equipamento: Rolo compactador vibratório, com pneus de tração e cilindro pé-de-carneiro em aço 110 hp - 82 kW, peso operacional 13,3 t | DEPRE | % | 0 | 0 | 1014681.8 | 1014681.8 | 1014681.8
05.507.000011.SER | ATEX - Laje nervurada moldada no local com forma de polipropileno ATEX® 800U, unidirecional, # 25 cm, 20 x 72,5 x 80 cm, capeamento 5 cm | SER.CG | M2 | 109.65 | 41.15 | 19.98 | 170.78 | 175.64
33.166.000016.EQM | Taxa de manutenção do equipamento: Caminhão tanque 13.000 L, com irrigador, 235 hp - 175 kW, 6 x 2 | MANUT | % | 0 | 0 | 703322.95 | 703322.95 | 703322.95
33.159.000012.EQJ | Taxa de juros sobre capital do equipamento: Caminhão basculante 5 m³ 182 hp - 136 kW, 4 x 2 | JUROS | % | 0 | 0 | 476338.1 | 476338.1 | 476338.1
33.135.000010.EQD | Taxa de depreciação do equipamento: Termofusor básico sem bocais, 20/63 mm, potência 800 W, tensão 220 V | DEPRE | % | 0 | 0 | 1317.37 | 1317.37 | 1317.37
33.147.000098.EQD | Taxa de depreciação do equipamento: Rolo compactador vibratório, tandem, cilindros lisos em aço, largura 1,73 m, 125 hp - 93 kW | DEPRE | % | 0 | 0 | 999268.91 | 999268.91 | 999268.91
33.164.000010.EQM | Taxa de manutenção do equipamento: Caminhonete, com plataforma elevatória articulada, cesto para 1 pessoa altura de trabalho 10 m, 2,5 t, 146 hp - 110 kW | MANUT | % | 0 | 0 | 140117.16 | 140117.16 | 140117.16
33.152.000030.EQS | Taxa de seguro patrimonial do equipamento: Fresadora de solo, para regularização de sub leito 326 hp - 243 kW, largura de trabalho 3,66 m - 5,7 m | DIVER | % | 0 | 0 | 2824762.04 | 2824762.04 | 2824762.04
33.113.000052.EQD | Taxa de depreciação do equipamento: Bomba auto-aspirante, para drenagem de águas servidas, rebaixamento de lençol freático, elétrica 1 CV - 0,7 kW, para alturas manométricas / vazões, 5 - 18 m / 26 - 13 m³/h | DEPRE | % | 0 | 0 | 6393.39 | 6393.39 | 6393.39
33.124.000015.EQJ | Taxa de juros sobre capital do equipamento: Guindaste hidráulico 30 t, sobre pneus, autopropelido, 175 hp - 131 kW | JUROS | % | 0 | 0 | 2605467.37 | 2605467.37 | 2605467.37
33.147.000092.EQJ | Taxa de juros sobre capital do equipamento: Rolo compactador vibratório, tandem, cilindros lisos em aço 50 hp - 37kW, peso operacional 4 t | JUROS | % | 0 | 0 | 480064.86 | 480064.86 | 480064.86
33.132.000034.EQJ | Taxa de juros sobre capital do equipamento: Serra para corte de pavimento, gasolina, 13 hp - 9,7 kW | JUROS | % | 0 | 0 | 19820.68 | 19820.68 | 19820.68
33.111.000032.EQS | Taxa de seguro patrimonial do equipamento: Cortadora para ferro, elétrica, 7,5 hp - 5,6 kW, capacidade de corte, CA-25 até Ø 40 mm e CA-50 até Ø 32 mm | DIVER | % | 0 | 0 | 129231.54 | 129231.54 | 129231.54
33.120.000016.EQS | Taxa de seguro patrimonial do equipamento: Grupo gerador de energia elétrica 75 KVA 80 hp - 60 kW | DIVER | % | 0 | 0 | 109666.67 | 109666.67 | 109666.67
33.120.000016.EQM | Taxa de manutenção do equipamento: Grupo gerador de energia elétrica 75 KVA 80 hp - 60 kW | MANUT | % | 0 | 0 | 109666.67 | 109666.67 | 109666.67
33.120.000016.EQD | Taxa de depreciação do equipamento: Grupo gerador de energia elétrica 75 KVA 80 hp - 60 kW | DEPRE | % | 0 | 0 | 109666.67 | 109666.67 | 109666.67
33.120.000014.EQJ | Taxa de juros sobre capital do equipamento: Grupo gerador de energia elétrica 55 KVA 59 hp - 44 kW | JUROS | % | 0 | 0 | 109666.67 | 109666.67 | 109666.67
33.120.000014.EQS | Taxa de seguro patrimonial do equipamento: Grupo gerador de energia elétrica 55 KVA 59 hp - 44 kW | DIVER | % | 0 | 0 | 109666.67 | 109666.67 | 109666.67
33.120.000014.EQM | Taxa de manutenção do equipamento: Grupo gerador de energia elétrica 55 KVA 59 hp - 44 kW | MANUT | % | 0 | 0 | 109666.67 | 109666.67 | 109666.67
33.120.000014.EQD | Taxa de depreciação do equipamento: Grupo gerador de energia elétrica 55 KVA 59 hp - 44 kW | DEPRE | % | 0 | 0 | 109666.67 | 109666.67 | 109666.67
33.120.000012.EQD | Taxa de depreciação do equipamento: Grupo gerador de energia elétrica 40 KVA 43 hp - 32 kW | DEPRE | % | 0 | 0 | 98000 | 98000 | 98000
33.120.000026.EQJ | Taxa de juros sobre capital do equipamento: Grupo gerador de energia elétrica 340 KVA 364 hp - 272 kW | JUROS | % | 0 | 0 | 303333.33 | 303333.33 | 303333.33
33.120.000026.EQS | Taxa de seguro patrimonial do equipamento: Grupo gerador de energia elétrica 340 KVA 364 hp - 272 kW | DIVER | % | 0 | 0 | 303333.33 | 303333.33 | 303333.33
33.120.000026.EQM | Taxa de manutenção do equipamento: Grupo gerador de energia elétrica 340 KVA 364 hp - 272 kW | MANUT | % | 0 | 0 | 303333.33 | 303333.33 | 303333.33
33.120.000026.EQD | Taxa de depreciação do equipamento: Grupo gerador de energia elétrica 340 KVA 364 hp - 272 kW | DEPRE | % | 0 | 0 | 303333.33 | 303333.33 | 303333.33
33.120.000024.EQD | Taxa de depreciação do equipamento: Grupo gerador de energia elétrica 290 KVA 311 hp - 232 kW | DEPRE | % | 0 | 0 | 303333.33 | 303333.33 | 303333.33
33.120.000024.EQS | Taxa de seguro patrimonial do equipamento: Grupo gerador de energia elétrica 290 KVA 311 hp - 232 kW | DIVER | % | 0 | 0 | 303333.33 | 303333.33 | 303333.33
33.120.000024.EQM | Taxa de manutenção do equipamento: Grupo gerador de energia elétrica 290 KVA 311 hp - 232 kW | MANUT | % | 0 | 0 | 303333.33 | 303333.33 | 303333.33
33.120.000024.EQJ | Taxa de juros sobre capital do equipamento: Grupo gerador de energia elétrica 290 KVA 311 hp - 232 kW | JUROS | % | 0 | 0 | 303333.33 | 303333.33 | 303333.33
33.120.000012.EQS | Taxa de seguro patrimonial do equipamento: Grupo gerador de energia elétrica 40 KVA 43 hp - 32 kW | DIVER | % | 0 | 0 | 98000 | 98000 | 98000
33.120.000012.EQM | Taxa de manutenção do equipamento: Grupo gerador de energia elétrica 40 KVA 43 hp - 32 kW | MANUT | % | 0 | 0 | 98000 | 98000 | 98000
33.120.000012.EQJ | Taxa de juros sobre capital do equipamento: Grupo gerador de energia elétrica 40 KVA 43 hp - 32 kW | JUROS | % | 0 | 0 | 98000 | 98000 | 98000
33.101.000012.EQS | Taxa de seguro patrimonial do equipamento: Compressor de ar 109 hp - kW 81, capacidade 11,2 m³/min - 394 pcm | DIVER | % | 0 | 0 | 333578.7 | 333578.7 | 333578.7
33.101.000012.EQJ | Taxa de juros sobre capital do equipamento: Compressor de ar 109 hp - kW 81, capacidade 11,2 m³/min - 394 pcm | JUROS | % | 0 | 0 | 333578.7 | 333578.7 | 333578.7
33.101.000006.EQS | Taxa de seguro patrimonial do equipamento: Compressor de ar 74 hp - 55 kW, capacidade 5,6 m³/min - 197 pcm | DIVER | % | 0 | 0 | 222345.11 | 222345.11 | 222345.11
33.101.000006.EQJ | Taxa de juros sobre capital do equipamento: Compressor de ar 74 hp - 55 kW, capacidade 5,6 m³/min - 197 pcm | JUROS | % | 0 | 0 | 222345.11 | 222345.11 | 222345.11
33.101.000006.EQM | Taxa de manutenção do equipamento: Compressor de ar 74 hp - 55 kW, capacidade 5,6 m³/min - 197 pcm | MANUT | % | 0 | 0 | 222345.11 | 222345.11 | 222345.11
16.117.000280.SER | Luva PVC para eletroduto flexível corrugado Ø 16 mm - 3/8" | SER.CG | UN | 7.17 | 17.01 | 0 | 24.18 | 26.19
33.120.000022.EQM | Taxa de manutenção do equipamento: Grupo gerador de energia elétrica 180 KVA 193 hp - 144 kW | MANUT | % | 0 | 0 | 189000 | 189000 | 189000
33.120.000022.EQD | Taxa de depreciação do equipamento: Grupo gerador de energia elétrica 180 KVA 193 hp - 144 kW | DEPRE | % | 0 | 0 | 189000 | 189000 | 189000
33.120.000016.EQJ | Taxa de juros sobre capital do equipamento: Grupo gerador de energia elétrica 75 KVA 80 hp - 60 kW | JUROS | % | 0 | 0 | 109666.67 | 109666.67 | 109666.67
33.101.000006.EQD | Taxa de depreciação do equipamento: Compressor de ar 74 hp - 55 kW, capacidade 5,6 m³/min - 197 pcm | DEPRE | % | 0 | 0 | 222345.11 | 222345.11 | 222345.11
33.132.000034.EQS | Taxa de seguro patrimonial do equipamento: Serra para corte de pavimento, gasolina, 13 hp - 9,7 kW | DIVER | % | 0 | 0 | 19820.68 | 19820.68 | 19820.68
33.132.000034.EQM | Taxa de manutenção do equipamento: Serra para corte de pavimento, gasolina, 13 hp - 9,7 kW | MANUT | % | 0 | 0 | 19820.68 | 19820.68 | 19820.68
33.132.000034.EQD | Taxa de depreciação do equipamento: Serra para corte de pavimento, gasolina, 13 hp - 9,7 kW | DEPRE | % | 0 | 0 | 19820.68 | 19820.68 | 19820.68
33.132.000010.EQJ | Taxa de juros sobre capital do equipamento: Serra para corte de pavimento, elétrica, 7,5 hp - 5,6 kW | JUROS | % | 0 | 0 | 14262.84 | 14262.84 | 14262.84
33.132.000010.EQS | Taxa de seguro patrimonial do equipamento: Serra para corte de pavimento, elétrica, 7,5 hp - 5,6 kW | DIVER | % | 0 | 0 | 14262.84 | 14262.84 | 14262.84
33.132.000010.EQM | Taxa de manutenção do equipamento: Serra para corte de pavimento, elétrica, 7,5 hp - 5,6 kW | MANUT | % | 0 | 0 | 14262.84 | 14262.84 | 14262.84
33.132.000010.EQD | Taxa de depreciação do equipamento: Serra para corte de pavimento, elétrica, 7,5 hp - 5,6 kW | DEPRE | % | 0 | 0 | 14262.84 | 14262.84 | 14262.84
33.156.000030.EQS | Taxa de seguro patrimonial do equipamento: Vibroacabadora sobre esteiras 77 hp - 57 kW | DIVER | % | 0 | 0 | 1362179.23 | 1362179.23 | 1362179.23
33.156.000030.EQJ | Taxa de juros sobre capital do equipamento: Vibroacabadora sobre esteiras 77 hp - 57 kW | JUROS | % | 0 | 0 | 1362179.23 | 1362179.23 | 1362179.23
33.156.000030.EQM | Taxa de manutenção do equipamento: Vibroacabadora sobre esteiras 77 hp - 57 kW | MANUT | % | 0 | 0 | 1362179.23 | 1362179.23 | 1362179.23
33.156.000030.EQD | Taxa de depreciação do equipamento: Vibroacabadora sobre esteiras 77 hp - 57 kW | DEPRE | % | 0 | 0 | 1362179.23 | 1362179.23 | 1362179.23
33.155.000010.EQS | Taxa de seguro patrimonial do equipamento: Vassoura mecânica rebocável, faixa de trabalho 2,44 m | DIVER | % | 0 | 0 | 39937.75 | 39937.75 | 39937.75
33.155.000010.EQJ | Taxa de juros sobre capital do equipamento: Vassoura mecânica rebocável, faixa de trabalho 2,44 m | JUROS | % | 0 | 0 | 39937.75 | 39937.75 | 39937.75
33.155.000010.EQM | Taxa de manutenção do equipamento: Vassoura mecânica rebocável, faixa de trabalho 2,44 m | MANUT | % | 0 | 0 | 39937.75 | 39937.75 | 39937.75
33.155.000010.EQD | Taxa de depreciação do equipamento: Vassoura mecânica rebocável, faixa de trabalho 2,44 m | DEPRE | % | 0 | 0 | 39937.75 | 39937.75 | 39937.75
33.150.000022.EQS | Taxa de seguro patrimonial do equipamento: Usina misturadora para solos, elétrica 236 hp - 176 kW, capacidade 600 t/h | DIVER | % | 0 | 0 | 2047000 | 2047000 | 2047000
33.150.000022.EQJ | Taxa de juros sobre capital do equipamento: Usina misturadora para solos, elétrica 236 hp - 176 kW, capacidade 600 t/h | JUROS | % | 0 | 0 | 2047000 | 2047000 | 2047000
33.150.000022.EQM | Taxa de manutenção do equipamento: Usina misturadora para solos, elétrica 236 hp - 176 kW, capacidade 600 t/h | MANUT | % | 0 | 0 | 2047000 | 2047000 | 2047000
33.150.000022.EQD | Taxa de depreciação do equipamento: Usina misturadora para solos, elétrica 236 hp - 176 kW, capacidade 600 t/h | DEPRE | % | 0 | 0 | 2047000 | 2047000 | 2047000
33.150.000020.EQS | Taxa de seguro patrimonial do equipamento: Usina misturadora de solos, elétrica, 133 hp - 99 kW, capacidade 300 t/h | DIVER | % | 0 | 0 | 1278800 | 1278800 | 1278800
33.150.000020.EQJ | Taxa de juros sobre capital do equipamento: Usina misturadora de solos, elétrica, 133 hp - 99 kW, capacidade 300 t/h | JUROS | % | 0 | 0 | 1278800 | 1278800 | 1278800
33.150.000020.EQM | Taxa de manutenção do equipamento: Usina misturadora de solos, elétrica, 133 hp - 99 kW, capacidade 300 t/h | MANUT | % | 0 | 0 | 1278800 | 1278800 | 1278800
33.111.000032.EQM | Taxa de manutenção do equipamento: Cortadora para ferro, elétrica, 7,5 hp - 5,6 kW, capacidade de corte, CA-25 até Ø 40 mm e CA-50 até Ø 32 mm | MANUT | % | 0 | 0 | 129231.54 | 129231.54 | 129231.54
33.111.000032.EQD | Taxa de depreciação do equipamento: Cortadora para ferro, elétrica, 7,5 hp - 5,6 kW, capacidade de corte, CA-25 até Ø 40 mm e CA-50 até Ø 32 mm | DEPRE | % | 0 | 0 | 129231.54 | 129231.54 | 129231.54
33.111.000030.EQJ | Taxa de juros sobre capital do equipamento: Cortadora para ferro, elétrica, 5 hp - 3,7 kW, capacidade de corte, CA-25 até Ø 32 mm e CA-50 até Ø 25 mm | JUROS | % | 0 | 0 | 64000 | 64000 | 64000
33.111.000030.EQS | Taxa de seguro patrimonial do equipamento: Cortadora para ferro, elétrica, 5 hp - 3,7 kW, capacidade de corte, CA-25 até Ø 32 mm e CA-50 até Ø 25 mm | DIVER | % | 0 | 0 | 64000 | 64000 | 64000
33.111.000030.EQM | Taxa de manutenção do equipamento: Cortadora para ferro, elétrica, 5 hp - 3,7 kW, capacidade de corte, CA-25 até Ø 32 mm e CA-50 até Ø 25 mm | MANUT | % | 0 | 0 | 64000 | 64000 | 64000
33.111.000030.EQD | Taxa de depreciação do equipamento: Cortadora para ferro, elétrica, 5 hp - 3,7 kW, capacidade de corte, CA-25 até Ø 32 mm e CA-50 até Ø 25 mm | DEPRE | % | 0 | 0 | 64000 | 64000 | 64000
33.102.000010.EQJ | Taxa de juros sobre capital do equipamento: Máquina para jateamento de areia, pneumática, rebocável, capacidade 270 L | JUROS | % | 0 | 0 | 23400 | 23400 | 23400
33.102.000010.EQS | Taxa de seguro patrimonial do equipamento: Máquina para jateamento de areia, pneumática, rebocável, capacidade 270 L | DIVER | % | 0 | 0 | 23400 | 23400 | 23400
33.102.000010.EQM | Taxa de manutenção do equipamento: Máquina para jateamento de areia, pneumática, rebocável, capacidade 270 L | MANUT | % | 0 | 0 | 23400 | 23400 | 23400
33.102.000010.EQD | Taxa de depreciação do equipamento: Máquina para jateamento de areia, pneumática, rebocável, capacidade 270 L | DEPRE | % | 0 | 0 | 23400 | 23400 | 23400
33.133.000030.EQJ | Taxa de juros sobre capital do equipamento: Máquina para solda, elétrica, 118 hp - 88 kW, 400 A | JUROS | % | 0 | 0 | 28000 | 28000 | 28000
33.133.000030.EQS | Taxa de seguro patrimonial do equipamento: Máquina para solda, elétrica, 118 hp - 88 kW, 400 A | DIVER | % | 0 | 0 | 28000 | 28000 | 28000
33.133.000030.EQM | Taxa de manutenção do equipamento: Máquina para solda, elétrica, 118 hp - 88 kW, 400 A | MANUT | % | 0 | 0 | 28000 | 28000 | 28000
33.133.000030.EQD | Taxa de depreciação do equipamento: Máquina para solda, elétrica, 118 hp - 88 kW, 400 A | DEPRE | % | 0 | 0 | 28000 | 28000 | 28000
33.133.000052.EQJ | Taxa de juros sobre capital do equipamento: Máquina para solda elétrica com gerador 60/600 A 50 hp - 37 kW | JUROS | % | 0 | 0 | 134260 | 134260 | 134260
33.133.000052.EQS | Taxa de seguro patrimonial do equipamento: Máquina para solda elétrica com gerador 60/600 A 50 hp - 37 kW | DIVER | % | 0 | 0 | 134260 | 134260 | 134260
33.133.000052.EQM | Taxa de manutenção do equipamento: Máquina para solda elétrica com gerador 60/600 A 50 hp - 37 kW | MANUT | % | 0 | 0 | 134260 | 134260 | 134260
33.133.000052.EQD | Taxa de depreciação do equipamento: Máquina para solda elétrica com gerador 60/600 A 50 hp - 37 kW | DEPRE | % | 0 | 0 | 134260 | 134260 | 134260
33.133.000050.EQJ | Taxa de juros sobre capital do equipamento: Máquina para solda elétrica com gerador 40/375 A 42 hp - 31 kW | JUROS | % | 0 | 0 | 120633.33 | 120633.33 | 120633.33
33.133.000050.EQS | Taxa de seguro patrimonial do equipamento: Máquina para solda elétrica com gerador 40/375 A 42 hp - 31 kW | DIVER | % | 0 | 0 | 120633.33 | 120633.33 | 120633.33
33.133.000050.EQM | Taxa de manutenção do equipamento: Máquina para solda elétrica com gerador 40/375 A 42 hp - 31 kW | MANUT | % | 0 | 0 | 120633.33 | 120633.33 | 120633.33
33.101.000004.EQS | Taxa de seguro patrimonial do equipamento: Compressor de ar 61 hp - 46 kW, capacidade 4,2 m³/min - 149 pcm | DIVER | % | 0 | 0 | 183464.66 | 183464.66 | 183464.66
33.101.000004.EQJ | Taxa de juros sobre capital do equipamento: Compressor de ar 61 hp - 46 kW, capacidade 4,2 m³/min - 149 pcm | JUROS | % | 0 | 0 | 183464.66 | 183464.66 | 183464.66
33.101.000004.EQM | Taxa de manutenção do equipamento: Compressor de ar 61 hp - 46 kW, capacidade 4,2 m³/min - 149 pcm | MANUT | % | 0 | 0 | 183464.66 | 183464.66 | 183464.66
33.101.000004.EQD | Taxa de depreciação do equipamento: Compressor de ar 61 hp - 46 kW, capacidade 4,2 m³/min - 149 pcm | DEPRE | % | 0 | 0 | 183464.66 | 183464.66 | 183464.66
33.101.000002.EQS | Taxa de seguro patrimonial do equipamento: Compressor de ar 61 hp - 46 kW, capacidade 3,3 m³/min - 116 pcm | DIVER | % | 0 | 0 | 171169.81 | 171169.81 | 171169.81
33.101.000002.EQJ | Taxa de juros sobre capital do equipamento: Compressor de ar 61 hp - 46 kW, capacidade 3,3 m³/min - 116 pcm | JUROS | % | 0 | 0 | 171169.81 | 171169.81 | 171169.81
33.101.000018.EQJ | Taxa de juros sobre capital do equipamento: Compressor de ar 269 hp - 201 kW, capacidade 24,8 m³/min - 891 pcm | JUROS | % | 0 | 0 | 648944.64 | 648944.64 | 648944.64
33.101.000018.EQS | Taxa de seguro patrimonial do equipamento: Compressor de ar 269 hp - 201 kW, capacidade 24,8 m³/min - 891 pcm | DIVER | % | 0 | 0 | 648944.64 | 648944.64 | 648944.64
33.101.000018.EQM | Taxa de manutenção do equipamento: Compressor de ar 269 hp - 201 kW, capacidade 24,8 m³/min - 891 pcm | MANUT | % | 0 | 0 | 648944.64 | 648944.64 | 648944.64
33.101.000018.EQD | Taxa de depreciação do equipamento: Compressor de ar 269 hp - 201 kW, capacidade 24,8 m³/min - 891 pcm | DEPRE | % | 0 | 0 | 648944.64 | 648944.64 | 648944.64
33.101.000016.EQJ | Taxa de juros sobre capital do equipamento: Compressor de ar 269 hp - 201 kW, capacidade 21,6 m³/min - 762 pcm | JUROS | % | 0 | 0 | 640357.76 | 640357.76 | 640357.76
33.101.000016.EQS | Taxa de seguro patrimonial do equipamento: Compressor de ar 269 hp - 201 kW, capacidade 21,6 m³/min - 762 pcm | DIVER | % | 0 | 0 | 640357.76 | 640357.76 | 640357.76
33.101.000016.EQM | Taxa de manutenção do equipamento: Compressor de ar 269 hp - 201 kW, capacidade 21,6 m³/min - 762 pcm | MANUT | % | 0 | 0 | 640357.76 | 640357.76 | 640357.76
33.101.000016.EQD | Taxa de depreciação do equipamento: Compressor de ar 269 hp - 201 kW, capacidade 21,6 m³/min - 762 pcm | DEPRE | % | 0 | 0 | 640357.76 | 640357.76 | 640357.76
33.101.000014.EQJ | Taxa de juros sobre capital do equipamento: Compressor de ar 207 hp - 155 kW, capacidade 21,2 m³/min - 748 pcm | JUROS | % | 0 | 0 | 315000 | 315000 | 315000
33.101.000002.EQM | Taxa de manutenção do equipamento: Compressor de ar 61 hp - 46 kW, capacidade 3,3 m³/min - 116 pcm | MANUT | % | 0 | 0 | 171169.81 | 171169.81 | 171169.81
33.101.000002.EQD | Taxa de depreciação do equipamento: Compressor de ar 61 hp - 46 kW, capacidade 3,3 m³/min - 116 pcm | DEPRE | % | 0 | 0 | 171169.81 | 171169.81 | 171169.81
33.131.000030.EQD | Taxa de depreciação do equipamento: Roçadeira rebocável, faixa de trabalho 2 m | DEPRE | % | 0 | 0 | 17800.03 | 17800.03 | 17800.03
33.131.000030.EQS | Taxa de seguro patrimonial do equipamento: Roçadeira rebocável, faixa de trabalho 2 m | DIVER | % | 0 | 0 | 17800.03 | 17800.03 | 17800.03
33.131.000030.EQM | Taxa de manutenção do equipamento: Roçadeira rebocável, faixa de trabalho 2 m | MANUT | % | 0 | 0 | 17800.03 | 17800.03 | 17800.03
33.131.000030.EQJ | Taxa de juros sobre capital do equipamento: Roçadeira rebocável, faixa de trabalho 2 m | JUROS | % | 0 | 0 | 17800.03 | 17800.03 | 17800.03
33.131.000010.EQS | Taxa de seguro patrimonial do equipamento: Roçadeira costal, 2 hp - 1,5 kW | DIVER | % | 0 | 0 | 2811.59 | 2811.59 | 2811.59
33.113.000022.EQS | Taxa de seguro patrimonial do equipamento: Bomba submersível para drenagem de esgoto, elétrica, 4 CV - 3 kW, alturas manométricas / vazões, 12 - 22 m / 38 - 6 m³/h | DIVER | % | 0 | 0 | 13295.23 | 13295.23 | 13295.23
33.113.000022.EQM | Taxa de manutenção do equipamento: Bomba submersível para drenagem de esgoto, elétrica, 4 CV - 3 kW, alturas manométricas / vazões, 12 - 22 m / 38 - 6 m³/h | MANUT | % | 0 | 0 | 13295.23 | 13295.23 | 13295.23
33.113.000022.EQD | Taxa de depreciação do equipamento: Bomba submersível para drenagem de esgoto, elétrica, 4 CV - 3 kW, alturas manométricas / vazões, 12 - 22 m / 38 - 6 m³/h | DEPRE | % | 0 | 0 | 13295.23 | 13295.23 | 13295.23
33.143.000030.EQJ | Taxa de juros sobre capital do equipamento: Motoescreiper acionado em tandem trator 500 hp - 373 kW / escrêiper 283 hp - 211 kW, capacidade coroada 26 m³ | JUROS | % | 0 | 0 | 4350000 | 4350000 | 4350000
33.143.000030.EQS | Taxa de seguro patrimonial do equipamento: Motoescreiper acionado em tandem trator 500 hp - 373 kW / escrêiper 283 hp - 211 kW, capacidade coroada 26 m³ | DIVER | % | 0 | 0 | 4350000 | 4350000 | 4350000
33.143.000030.EQM | Taxa de manutenção do equipamento: Motoescreiper acionado em tandem trator 500 hp - 373 kW / escrêiper 283 hp - 211 kW, capacidade coroada 26 m³ | MANUT | % | 0 | 0 | 4350000 | 4350000 | 4350000
33.143.000030.EQD | Taxa de depreciação do equipamento: Motoescreiper acionado em tandem trator 500 hp - 373 kW / escrêiper 283 hp - 211 kW, capacidade coroada 26 m³ | DEPRE | % | 0 | 0 | 4350000 | 4350000 | 4350000
33.143.000012.EQJ | Taxa de juros sobre capital do equipamento: Motoescreiper de elevação 365 hp - 272 kW, capacidade coroada 17 m³ | JUROS | % | 0 | 0 | 2550000 | 2550000 | 2550000
33.143.000012.EQS | Taxa de seguro patrimonial do equipamento: Motoescreiper de elevação 365 hp - 272 kW, capacidade coroada 17 m³ | DIVER | % | 0 | 0 | 2550000 | 2550000 | 2550000
33.143.000012.EQM | Taxa de manutenção do equipamento: Motoescreiper de elevação 365 hp - 272 kW, capacidade coroada 17 m³ | MANUT | % | 0 | 0 | 2550000 | 2550000 | 2550000
33.143.000012.EQD | Taxa de depreciação do equipamento: Motoescreiper de elevação 365 hp - 272 kW, capacidade coroada 17 m³ | DEPRE | % | 0 | 0 | 2550000 | 2550000 | 2550000
33.143.000010.EQJ | Taxa de juros sobre capital do equipamento: Motoescreiper de elevação 265 hp - 198 kW, capacidade coroada 13 m³ | JUROS | % | 0 | 0 | 2240000 | 2240000 | 2240000
33.143.000010.EQS | Taxa de seguro patrimonial do equipamento: Motoescreiper de elevação 265 hp - 198 kW, capacidade coroada 13 m³ | DIVER | % | 0 | 0 | 2240000 | 2240000 | 2240000
33.143.000010.EQM | Taxa de manutenção do equipamento: Motoescreiper de elevação 265 hp - 198 kW, capacidade coroada 13 m³ | MANUT | % | 0 | 0 | 2240000 | 2240000 | 2240000
33.143.000010.EQD | Taxa de depreciação do equipamento: Motoescreiper de elevação 265 hp - 198 kW, capacidade coroada 13 m³ | DEPRE | % | 0 | 0 | 2240000 | 2240000 | 2240000
33.148.000038.EQJ | Taxa de juros sobre capital do equipamento: Trator sobre esteiras com lâmina, capacidade 16,4 m³ 410 hp - 306 kW | JUROS | % | 0 | 0 | 7384957.38 | 7384957.38 | 7384957.38
33.148.000038.EQS | Taxa de seguro patrimonial do equipamento: Trator sobre esteiras com lâmina, capacidade 16,4 m³ 410 hp - 306 kW | DIVER | % | 0 | 0 | 7384957.38 | 7384957.38 | 7384957.38
33.148.000038.EQM | Taxa de manutenção do equipamento: Trator sobre esteiras com lâmina, capacidade 16,4 m³ 410 hp - 306 kW | MANUT | % | 0 | 0 | 7384957.38 | 7384957.38 | 7384957.38
33.148.000038.EQD | Taxa de depreciação do equipamento: Trator sobre esteiras com lâmina, capacidade 16,4 m³ 410 hp - 306 kW | DEPRE | % | 0 | 0 | 7384957.38 | 7384957.38 | 7384957.38
33.148.000036.EQJ | Taxa de juros sobre capital do equipamento: Trator sobre esteiras com lâmina, capacidade 8,7 m³ 310 hp - 231 kW | JUROS | % | 0 | 0 | 5370878.09 | 5370878.09 | 5370878.09
33.156.000015.EQS | Taxa de seguro patrimonial do equipamento: Vibroacabadora sobre pneus 77 hp - 57 kW | DIVER | % | 0 | 0 | 1185008.79 | 1185008.79 | 1185008.79
33.156.000015.EQJ | Taxa de juros sobre capital do equipamento: Vibroacabadora sobre pneus 77 hp - 57 kW | JUROS | % | 0 | 0 | 1185008.79 | 1185008.79 | 1185008.79
33.156.000015.EQM | Taxa de manutenção do equipamento: Vibroacabadora sobre pneus 77 hp - 57 kW | MANUT | % | 0 | 0 | 1185008.79 | 1185008.79 | 1185008.79
33.156.000015.EQD | Taxa de depreciação do equipamento: Vibroacabadora sobre pneus 77 hp - 57 kW | DEPRE | % | 0 | 0 | 1185008.79 | 1185008.79 | 1185008.79
33.142.000010.EQD | Taxa de depreciação do equipamento: Grade de disco rebocável, faixa de trabalho 2,65 m | DEPRE | % | 0 | 0 | 58000 | 58000 | 58000
33.168.000020.EQS | Taxa de seguro patrimonial do equipamento: Cavalo mecânico 26,1 t, 439 hp - 323 kW, 6 x 2 com 3º eixo | DIVER | % | 0 | 0 | 663248.09 | 663248.09 | 663248.09
33.168.000020.EQM | Taxa de manutenção do equipamento: Cavalo mecânico 26,1 t, 439 hp - 323 kW, 6 x 2 com 3º eixo | MANUT | % | 0 | 0 | 663248.09 | 663248.09 | 663248.09
33.168.000020.EQJ | Taxa de juros sobre capital do equipamento: Cavalo mecânico 26,1 t, 439 hp - 323 kW, 6 x 2 com 3º eixo | JUROS | % | 0 | 0 | 663248.09 | 663248.09 | 663248.09
33.168.000012.EQS | Taxa de seguro patrimonial do equipamento: Cavalo mecânico 20,1 t, 401 hp - 295 kW, 4 x 2 | DIVER | % | 0 | 0 | 485455.28 | 485455.28 | 485455.28
33.168.000012.EQM | Taxa de manutenção do equipamento: Cavalo mecânico 20,1 t, 401 hp - 295 kW, 4 x 2 | MANUT | % | 0 | 0 | 485455.28 | 485455.28 | 485455.28
33.168.000012.EQJ | Taxa de juros sobre capital do equipamento: Cavalo mecânico 20,1 t, 401 hp - 295 kW, 4 x 2 | JUROS | % | 0 | 0 | 485455.28 | 485455.28 | 485455.28
33.167.000020.EQJ | Taxa de juros sobre capital do equipamento: Carreta semi-reboque com caçamba basculante 25 m³, 40 t, 3 eixos, para cavalo mecânico | JUROS | % | 0 | 0 | 341270.92 | 341270.92 | 341270.92
33.167.000020.EQS | Taxa de seguro patrimonial do equipamento: Carreta semi-reboque com caçamba basculante 25 m³, 40 t, 3 eixos, para cavalo mecânico | DIVER | % | 0 | 0 | 341270.92 | 341270.92 | 341270.92
33.167.000020.EQM | Taxa de manutenção do equipamento: Carreta semi-reboque com caçamba basculante 25 m³, 40 t, 3 eixos, para cavalo mecânico | MANUT | % | 0 | 0 | 341270.92 | 341270.92 | 341270.92
33.167.000020.EQD | Taxa de depreciação do equipamento: Carreta semi-reboque com caçamba basculante 25 m³, 40 t, 3 eixos, para cavalo mecânico | DEPRE | % | 0 | 0 | 341270.92 | 341270.92 | 341270.92
33.167.000015.EQJ | Taxa de juros sobre capital do equipamento: Carreta semi-reboque rebaixado, carrega tudo, 45 t, 3 eixos, para cavalo mecânico | JUROS | % | 0 | 0 | 410334.19 | 410334.19 | 410334.19
33.167.000015.EQS | Taxa de seguro patrimonial do equipamento: Carreta semi-reboque rebaixado, carrega tudo, 45 t, 3 eixos, para cavalo mecânico | DIVER | % | 0 | 0 | 410334.19 | 410334.19 | 410334.19
33.161.000010.EQS | Taxa de seguro patrimonial do equipamento: Caminhão carroceria de madeira, 4,5 m, 4 t 154 hp - 115 kW, 4 x 2 | DIVER | % | 0 | 0 | 288711.44 | 288711.44 | 288711.44
33.161.000010.EQJ | Taxa de juros sobre capital do equipamento: Caminhão carroceria de madeira, 4,5 m, 4 t 154 hp - 115 kW, 4 x 2 | JUROS | % | 0 | 0 | 288711.44 | 288711.44 | 288711.44
33.160.000010.EQM | Taxa de manutenção do equipamento: Caminhão betoneira 5 m³ 282 hp - 210 kW, 6 x 4, com 3º eixo | MANUT | % | 0 | 0 | 541896.62 | 541896.62 | 541896.62
33.160.000010.EQD | Taxa de depreciação do equipamento: Caminhão betoneira 5 m³ 282 hp - 210 kW, 6 x 4, com 3º eixo | DEPRE | % | 0 | 0 | 541896.62 | 541896.62 | 541896.62
33.160.000010.EQS | Taxa de seguro patrimonial do equipamento: Caminhão betoneira 5 m³ 282 hp - 210 kW, 6 x 4, com 3º eixo | DIVER | % | 0 | 0 | 541896.62 | 541896.62 | 541896.62
33.147.000092.EQS | Taxa de seguro patrimonial do equipamento: Rolo compactador vibratório, tandem, cilindros lisos em aço 50 hp - 37kW, peso operacional 4 t | DIVER | % | 0 | 0 | 480064.86 | 480064.86 | 480064.86
33.147.000092.EQM | Taxa de manutenção do equipamento: Rolo compactador vibratório, tandem, cilindros lisos em aço 50 hp - 37kW, peso operacional 4 t | MANUT | % | 0 | 0 | 480064.86 | 480064.86 | 480064.86
33.147.000092.EQD | Taxa de depreciação do equipamento: Rolo compactador vibratório, tandem, cilindros lisos em aço 50 hp - 37kW, peso operacional 4 t | DEPRE | % | 0 | 0 | 480064.86 | 480064.86 | 480064.86
33.114.000010.EQJ | Taxa de juros sobre capital do equipamento: Carregadeira sobre pneus, dumper, 13 hp - 9,6 kW, capacidade 0,85 m³ | JUROS | % | 0 | 0 | 91883.82 | 91883.82 | 91883.82
33.114.000010.EQS | Taxa de seguro patrimonial do equipamento: Carregadeira sobre pneus, dumper, 13 hp - 9,6 kW, capacidade 0,85 m³ | DIVER | % | 0 | 0 | 91883.82 | 91883.82 | 91883.82
33.114.000010.EQM | Taxa de manutenção do equipamento: Carregadeira sobre pneus, dumper, 13 hp - 9,6 kW, capacidade 0,85 m³ | MANUT | % | 0 | 0 | 91883.82 | 91883.82 | 91883.82
33.114.000010.EQD | Taxa de depreciação do equipamento: Carregadeira sobre pneus, dumper, 13 hp - 9,6 kW, capacidade 0,85 m³ | DEPRE | % | 0 | 0 | 91883.82 | 91883.82 | 91883.82
33.136.000030.EQJ | Taxa de juros sobre capital do equipamento: Perfuratriz pneumática sobre esteiras, furos até Ø 115 mm | JUROS | % | 0 | 0 | 1133787.04 | 1133787.04 | 1133787.04
33.136.000030.EQS | Taxa de seguro patrimonial do equipamento: Perfuratriz pneumática sobre esteiras, furos até Ø 115 mm | DIVER | % | 0 | 0 | 1133787.04 | 1133787.04 | 1133787.04
33.136.000030.EQM | Taxa de manutenção do equipamento: Perfuratriz pneumática sobre esteiras, furos até Ø 115 mm | MANUT | % | 0 | 0 | 1133787.04 | 1133787.04 | 1133787.04
33.136.000030.EQD | Taxa de depreciação do equipamento: Perfuratriz pneumática sobre esteiras, furos até Ø 115 mm | DEPRE | % | 0 | 0 | 1133787.04 | 1133787.04 | 1133787.04
33.136.000010.EQJ | Taxa de juros sobre capital do equipamento: Perfuratriz pneumática manual, furos Ø 27-40 mm | JUROS | % | 0 | 0 | 11007.8 | 11007.8 | 11007.8
33.136.000010.EQS | Taxa de seguro patrimonial do equipamento: Perfuratriz pneumática manual, furos Ø 27-40 mm | DIVER | % | 0 | 0 | 11007.8 | 11007.8 | 11007.8
33.136.000010.EQM | Taxa de manutenção do equipamento: Perfuratriz pneumática manual, furos Ø 27-40 mm | MANUT | % | 0 | 0 | 11007.8 | 11007.8 | 11007.8
33.136.000010.EQD | Taxa de depreciação do equipamento: Perfuratriz pneumática manual, furos Ø 27-40 mm | DEPRE | % | 0 | 0 | 11007.8 | 11007.8 | 11007.8
33.136.000050.EQD | Taxa de depreciação do equipamento: Perfuratriz hidráulica sobre esteiras 431 hp - 322 kW, furos Ø 110-165 mm | DEPRE | % | 0 | 0 | 5865918.01 | 5865918.01 | 5865918.01
33.136.000050.EQS | Taxa de seguro patrimonial do equipamento: Perfuratriz hidráulica sobre esteiras 431 hp - 322 kW, furos Ø 110-165 mm | DIVER | % | 0 | 0 | 5865918.01 | 5865918.01 | 5865918.01
33.136.000050.EQM | Taxa de manutenção do equipamento: Perfuratriz hidráulica sobre esteiras 431 hp - 322 kW, furos Ø 110-165 mm | MANUT | % | 0 | 0 | 5865918.01 | 5865918.01 | 5865918.01
33.136.000050.EQJ | Taxa de juros sobre capital do equipamento: Perfuratriz hidráulica sobre esteiras 431 hp - 322 kW, furos Ø 110-165 mm | JUROS | % | 0 | 0 | 5865918.01 | 5865918.01 | 5865918.01
33.112.000050.EQJ | Taxa de juros sobre capital do equipamento: Martelete rompedor elétrico 1 kW, ponteira Ø 32 mm | JUROS | % | 0 | 0 | 45434.48 | 45434.48 | 45434.48
33.112.000050.EQS | Taxa de seguro patrimonial do equipamento: Martelete rompedor elétrico 1 kW, ponteira Ø 32 mm | DIVER | % | 0 | 0 | 45434.48 | 45434.48 | 45434.48
33.112.000050.EQM | Taxa de manutenção do equipamento: Martelete rompedor elétrico 1 kW, ponteira Ø 32 mm | MANUT | % | 0 | 0 | 45434.48 | 45434.48 | 45434.48
33.151.000022.EQS | Taxa de seguro patrimonial do equipamento: Usina para asfalto a quente, elétrica 168 hp - 125 kW, capacidade 110 t/h | DIVER | % | 0 | 0 | 3220000 | 3220000 | 3220000
33.151.000022.EQJ | Taxa de juros sobre capital do equipamento: Usina para asfalto a quente, elétrica 168 hp - 125 kW, capacidade 110 t/h | JUROS | % | 0 | 0 | 3220000 | 3220000 | 3220000
33.151.000022.EQM | Taxa de manutenção do equipamento: Usina para asfalto a quente, elétrica 168 hp - 125 kW, capacidade 110 t/h | MANUT | % | 0 | 0 | 3220000 | 3220000 | 3220000
33.151.000022.EQD | Taxa de depreciação do equipamento: Usina para asfalto a quente, elétrica 168 hp - 125 kW, capacidade 110 t/h | DEPRE | % | 0 | 0 | 3220000 | 3220000 | 3220000
33.151.000020.EQM | Taxa de manutenção do equipamento: Usina para asfalto a quente, elétrica 157 hp - 117 kW, capacidade 80 t/h | MANUT | % | 0 | 0 | 2898000 | 2898000 | 2898000
33.151.000020.EQD | Taxa de depreciação do equipamento: Usina para asfalto a quente, elétrica 157 hp - 117 kW, capacidade 80 t/h | DEPRE | % | 0 | 0 | 2898000 | 2898000 | 2898000
33.151.000020.EQS | Taxa de seguro patrimonial do equipamento: Usina para asfalto a quente, elétrica 157 hp - 117 kW, capacidade 80 t/h | DIVER | % | 0 | 0 | 2898000 | 2898000 | 2898000
33.151.000020.EQJ | Taxa de juros sobre capital do equipamento: Usina para asfalto a quente, elétrica 157 hp - 117 kW, capacidade 80 t/h | JUROS | % | 0 | 0 | 2898000 | 2898000 | 2898000
33.139.000012.EQS | Taxa de seguro patrimonial do equipamento: Distribuidor para betume, rebocável, com aquecedor e descarga por gravidade, capacidade 1200 L | DIVER | % | 0 | 0 | 24586.97 | 24586.97 | 24586.97
33.139.000012.EQM | Taxa de manutenção do equipamento: Distribuidor para betume, rebocável, com aquecedor e descarga por gravidade, capacidade 1200 L | MANUT | % | 0 | 0 | 24586.97 | 24586.97 | 24586.97
33.139.000012.EQD | Taxa de depreciação do equipamento: Distribuidor para betume, rebocável, com aquecedor e descarga por gravidade, capacidade 1200 L | DEPRE | % | 0 | 0 | 24586.97 | 24586.97 | 24586.97
33.139.000010.EQJ | Taxa de juros sobre capital do equipamento: Distribuidor para betume, rebocável, com aquecedor e descarga por gravidade, capacidade 600 L | JUROS | % | 0 | 0 | 17769.09 | 17769.09 | 17769.09
33.139.000010.EQS | Taxa de seguro patrimonial do equipamento: Distribuidor para betume, rebocável, com aquecedor e descarga por gravidade, capacidade 600 L | DIVER | % | 0 | 0 | 17769.09 | 17769.09 | 17769.09
33.139.000010.EQM | Taxa de manutenção do equipamento: Distribuidor para betume, rebocável, com aquecedor e descarga por gravidade, capacidade 600 L | MANUT | % | 0 | 0 | 17769.09 | 17769.09 | 17769.09
33.139.000010.EQD | Taxa de depreciação do equipamento: Distribuidor para betume, rebocável, com aquecedor e descarga por gravidade, capacidade 600 L | DEPRE | % | 0 | 0 | 17769.09 | 17769.09 | 17769.09
33.139.000020.EQJ | Taxa de juros sobre capital do equipamento: Distribuidor para betume, rebocável, com aquecedor e descarga por bomba, 3,4 hp, capacidade 600 L | JUROS | % | 0 | 0 | 24004.26 | 24004.26 | 24004.26
33.139.000012.EQJ | Taxa de juros sobre capital do equipamento: Distribuidor para betume, rebocável, com aquecedor e descarga por gravidade, capacidade 1200 L | JUROS | % | 0 | 0 | 24586.97 | 24586.97 | 24586.97
17.106.000150.SER | Suporte metálico de teto com caixa de proteção para câmera de CFTV | SER.CG | UN | 36.47 | 34.02 | 0 | 70.49 | 74.52
16.111.000065.SER | Duto corrugado em PEAD polietileno de alta densidade para proteção de cabos subterrâneos Ø 6" 150 mm | SER.CG | M | 77.1 | 76.55 | 0 | 153.65 | 162.7
16.111.000062.SER | Duto corrugado em PEAD polietileno de alta densidade para proteção de cabos subterrâneos Ø 5" 125 mm | SER.CG | M | 54.6 | 63.79 | 0 | 118.39 | 125.94
16.111.000059.SER | Duto corrugado em PEAD polietileno de alta densidade para proteção de cabos subterrâneos Ø 4" 100 mm | SER.CG | M | 36.83 | 46.78 | 0 | 83.61 | 89.14
16.111.000056.SER | Duto corrugado em PEAD polietileno de alta densidade para proteção de cabos subterrâneos Ø 3" 75 mm | SER.CG | M | 29.15 | 34.02 | 0 | 63.17 | 67.2
16.111.000053.SER | Duto corrugado em PEAD polietileno de alta densidade para proteção de cabos subterrâneos Ø 2" 50 mm | SER.CG | M | 19.06 | 21.26 | 0 | 40.33 | 42.84
16.111.000050.SER | Duto corrugado em PEAD polietileno de alta densidade para proteção de cabos subterrâneos Ø 1 1/2" 40 mm | SER.CG | M | 8.72 | 21.26 | 0 | 29.99 | 32.5
16.117.000056.SER | Conexão em PEAD polietileno de alta densidade para unir duto corrugado flexível com tubo liso Ø 6" 150 mm | SER.CG | M | 49.85 | 38.28 | 0 | 88.13 | 92.65
16.117.000055.SER | Conexão em PEAD polietileno de alta densidade para unir duto corrugado flexível com tubo liso Ø 5" 125 mm | SER.CG | M | 36.83 | 29.77 | 0 | 66.6 | 70.12
16.117.000054.SER | Conexão em PEAD polietileno de alta densidade para unir duto corrugado flexível com tubo liso Ø 4" 100 mm | SER.CG | M | 23.84 | 21.26 | 0 | 45.1 | 47.62
16.117.000053.SER | Conexão em PEAD polietileno de alta densidade para unir duto corrugado flexível com tubo liso Ø 3" 75 mm | SER.CG | M | 16.95 | 17.01 | 0 | 33.96 | 35.97
16.117.000052.SER | Conexão em PEAD polietileno de alta densidade para unir duto corrugado flexível com tubo liso Ø 2" 50 mm | SER.CG | M | 14.31 | 12.76 | 0 | 27.07 | 28.58
16.117.000051.SER | Conexão em PEAD polietileno de alta densidade para unir duto corrugado flexível com tubo liso Ø 1 1/2" 40 mm | SER.CG | M | 12.19 | 10.63 | 0 | 22.82 | 24.08
16.117.000050.SER | Conexão em PEAD polietileno de alta densidade para unir duto corrugado flexível com tubo liso Ø 1 1/4" 30 mm | SER.CG | M | 6.18 | 8.51 | 0 | 14.69 | 15.69
16.117.000066.SER | Conexão em PEAD polietileno de alta densidade para unir dutos corrugados Ø 6" 150 mm | SER.CG | M | 34.39 | 38.28 | 0 | 72.67 | 77.19
16.117.000065.SER | Conexão em PEAD polietileno de alta densidade para unir dutos corrugados Ø 5" 125 mm | SER.CG | M | 36.15 | 29.77 | 0 | 65.92 | 69.44
16.117.000064.SER | Conexão em PEAD polietileno de alta densidade para unir dutos corrugados Ø 4" 100 mm | SER.CG | M | 23.01 | 21.26 | 0 | 44.27 | 46.79
16.117.000063.SER | Conexão em PEAD polietileno de alta densidade para unir dutos corrugados Ø 3" 75 mm | SER.CG | M | 14.96 | 17.01 | 0 | 31.97 | 33.98
16.117.000062.SER | Conexão em PEAD polietileno de alta densidade para unir dutos corrugados Ø 2" 50 mm | SER.CG | M | 14.11 | 12.76 | 0 | 26.87 | 28.38
16.117.000061.SER | Conexão em PEAD polietileno de alta densidade para unir dutos corrugados Ø 1 1/2" 40 mm | SER.CG | M | 10.11 | 10.63 | 0 | 20.74 | 22
16.117.000060.SER | Conexão em PEAD polietileno de alta densidade para unir dutos corrugados Ø 1 1/4" 30 mm | SER.CG | M | 6.62 | 8.51 | 0 | 15.13 | 16.13
16.123.000104.SER | Luminária refletora para iluminação pública com lâmpada vapor de mercúrio, 3 refletores de 400W em poste de concreto com 11 m de altura | SER.CG | UN | 4039.38 | 321.5 | 0 | 4360.88 | 4398.89
16.123.000103.SER | Luminária refletora para iluminação pública com lâmpada vapor de mercúrio, 6 refletores de 400W em poste de concreto com 9 m de altura | SER.CG | UN | 5217.56 | 321.5 | 0 | 5539.06 | 5577.07
16.123.000102.SER | Luminária refletora para iluminação pública com lâmpada vapor de mercúrio, 2 refletores de 250W em poste de concreto com 9 m de altura | SER.CG | UN | 2809.26 | 321.5 | 0 | 3130.76 | 3168.77
17.106.000160.SER | Suporte metálico para TV / DVD, 14" a 21" | SER.CG | UN | 175.31 | 10.63 | 0 | 185.94 | 187.2
16.123.000017.SER | Luminária fluorescente completa comercial com 2 lâmpada de 40 W, tipo calha de sobrepor | SER.CG | UN | 173.75 | 46.78 | 0 | 220.53 | 226.06
16.123.000016.SER | Luminária fluorescente completa comercial com 1 lâmpada de 40 W, tipo calha de sobrepor | SER.CG | UN | 132.41 | 46.78 | 0 | 179.19 | 184.72
16.123.000015.SER | Luminária fluorescente completa comercial com 2 lâmpada de 20 W, tipo calha de sobrepor | SER.CG | UN | 188.91 | 46.78 | 0 | 235.69 | 241.22
16.123.000014.SER | Luminária fluorescente completa comercial com 1 lâmpada de 20 W, tipo calha de sobrepor | SER.CG | UN | 131.8 | 46.78 | 0 | 178.58 | 184.11
17.106.000110.SER | Sirene eletrônica, alcance 3000 m | SER.CG | UN | 3212.34 | 25.94 | 0 | 3238.28 | 3241.35
17.106.000100.SER | Sirene eletrônica, alcance 2000 m | SER.CG | UN | 1429.49 | 25.94 | 0 | 1455.43 | 1458.5
17.106.000060.SER | Sirene eletromecânica, alcance 5000 m | SER.CG | UN | 20911.35 | 25.94 | 0 | 20937.29 | 20940.36
17.106.000050.SER | Sirene eletromecânica, alcance 2000 m | SER.CG | UN | 1394.09 | 25.94 | 0 | 1420.03 | 1423.1
33.127.000010.EQS | Taxa de seguro patrimonial do equipamento: Furadeira de impacto elétrica - 0,65 kW, Ø mandril 5/8" | DIVER | % | 0 | 0 | 1990 | 1990 | 1990
33.127.000010.EQM | Taxa de manutenção do equipamento: Furadeira de impacto elétrica - 0,65 kW, Ø mandril 5/8" | MANUT | % | 0 | 0 | 1990 | 1990 | 1990
33.127.000010.EQD | Taxa de depreciação do equipamento: Furadeira de impacto elétrica - 0,65 kW, Ø mandril 5/8" | DEPRE | % | 0 | 0 | 1990 | 1990 | 1990
33.150.000020.EQD | Taxa de depreciação do equipamento: Usina misturadora de solos, elétrica, 133 hp - 99 kW, capacidade 300 t/h | DEPRE | % | 0 | 0 | 1278800 | 1278800 | 1278800
33.131.000010.EQJ | Taxa de juros sobre capital do equipamento: Roçadeira costal, 2 hp - 1,5 kW | JUROS | % | 0 | 0 | 2811.59 | 2811.59 | 2811.59
33.131.000010.EQM | Taxa de manutenção do equipamento: Roçadeira costal, 2 hp - 1,5 kW | MANUT | % | 0 | 0 | 2811.59 | 2811.59 | 2811.59
33.131.000010.EQD | Taxa de depreciação do equipamento: Roçadeira costal, 2 hp - 1,5 kW | DEPRE | % | 0 | 0 | 2811.59 | 2811.59 | 2811.59
33.125.000020.EQD | Taxa de depreciação do equipamento: Microtrator com roçadeira 13,4 hp - 10 kW | DEPRE | % | 0 | 0 | 30900 | 30900 | 30900
33.125.000020.EQS | Taxa de seguro patrimonial do equipamento: Microtrator com roçadeira 13,4 hp - 10 kW | DIVER | % | 0 | 0 | 30900 | 30900 | 30900
33.125.000020.EQM | Taxa de manutenção do equipamento: Microtrator com roçadeira 13,4 hp - 10 kW | MANUT | % | 0 | 0 | 30900 | 30900 | 30900
33.125.000020.EQJ | Taxa de juros sobre capital do equipamento: Microtrator com roçadeira 13,4 hp - 10 kW | JUROS | % | 0 | 0 | 30900 | 30900 | 30900
33.111.000010.EQJ | Taxa de juros sobre capital do equipamento: Cortadora para ferro, manual, capacidade de corte: CA-25 até Ø 32 mm e CA-50 até Ø 25 mm | JUROS | % | 0 | 0 | 1078.87 | 1078.87 | 1078.87
33.111.000010.EQS | Taxa de seguro patrimonial do equipamento: Cortadora para ferro, manual, capacidade de corte: CA-25 até Ø 32 mm e CA-50 até Ø 25 mm | DIVER | % | 0 | 0 | 1078.87 | 1078.87 | 1078.87
33.111.000032.EQJ | Taxa de juros sobre capital do equipamento: Cortadora para ferro, elétrica, 7,5 hp - 5,6 kW, capacidade de corte, CA-25 até Ø 40 mm e CA-50 até Ø 32 mm | JUROS | % | 0 | 0 | 129231.54 | 129231.54 | 129231.54
05.507.000105.SER | ATEX - Laje nervurada moldada no local com forma de polipropileno ATEX® 600, # 23 cm, 18 x 57 x 60 cm, capeamento 5 cm | SER.CG | M2 | 129.02 | 49.42 | 16.49 | 194.93 | 200.77
05.507.000103.SER | ATEX - Laje nervurada moldada no local com forma de polipropileno ATEX® 600, # 20 cm, 15 x 57 x 60 cm, capeamento 5 cm | SER.CG | M2 | 111.49 | 41.93 | 15.6 | 169.03 | 173.98
05.507.000101.SER | ATEX - Laje nervurada moldada no local com forma de polipropileno ATEX® 600U, unidirecional, # 47,5 cm, 42,5 x112,5 x 52,5 cm, capeamento 5 cm | SER.CG | M2 | 219.4 | 88.02 | 21.4 | 328.82 | 339.23
05.507.000099.SER | ATEX - Laje nervurada moldada no local com forma de polipropileno ATEX® 600U, unidirecional, # 37,5 cm, 32,5 x112,5 x 52,5 cm, capeamento 5 cm | SER.CG | M2 | 177.9 | 70.3 | 19.28 | 267.48 | 275.79
05.507.000097.SER | ATEX - Laje nervurada moldada no local com forma de polipropileno ATEX® 600U, unidirecional, # 27,5 cm, 22,5 x112,5 x 52,5 cm, capeamento 5 cm | SER.CG | M2 | 141.01 | 54.54 | 17.41 | 212.95 | 219.4
05.507.000095.SER | ATEX - Laje nervurada moldada no local com forma de polipropileno ATEX® 610, # 35 cm, 30 x 58 x 61 cm, capeamento 5 cm | SER.CG | M2 | 176.06 | 69.51 | 18.88 | 264.45 | 272.66
05.507.000093.SER | ATEX - Laje nervurada moldada no local com forma de polipropileno ATEX® 610, # 31 cm, 26 x 58 x 61 cm, capeamento 5 cm | SER.CG | M2 | 155.77 | 60.84 | 17.85 | 234.46 | 241.65
05.507.000091.SER | ATEX - Laje nervurada moldada no local com forma de polipropileno ATEX® 610, # 26 cm, 21 x 58 x 61 cm, capeamento 5 cm | SER.CG | M2 | 133.63 | 51.39 | 16.72 | 201.74 | 207.82
05.507.000089.SER | ATEX - Laje nervurada moldada no local com forma de polipropileno ATEX® 610, # 23 cm, 18 x 58 x 61 cm, capeamento 5 cm | SER.CG | M2 | 119.79 | 45.48 | 16.02 | 181.29 | 186.67
05.507.000009.SER | ATEX - Laje nervurada moldada no local com forma de polipropileno ATEX® 900, # 47,5 cm, 42,5 x 82,5 x 90 cm, capeamento 5 cm | SER.CG | M2 | 238.77 | 96.29 | 22.04 | 357.11 | 368.49
05.507.000007.SER | ATEX - Laje nervurada moldada no local com forma de polipropileno ATEX® 900, # 37,5 cm, 32,5 x 82,5 x 90 cm, capeamento 5 cm | SER.CG | M2 | 190.81 | 75.81 | 19.6 | 286.22 | 295.19
05.507.000005.SER | ATEX - Laje nervurada moldada no local com forma de polipropileno ATEX® 900, # 27,5 cm, 22,5 x 82,5 x 90 cm, capeamento 5 cm | SER.CG | M2 | 153 | 59.66 | 17.68 | 230.33 | 237.39
33.166.000016.EQD | Taxa de depreciação do equipamento: Caminhão tanque 13.000 L, com irrigador, 235 hp - 175 kW, 6 x 2 | DEPRE | % | 0 | 0 | 703322.95 | 703322.95 | 703322.95
33.166.000014.EQS | Taxa de seguro patrimonial do equipamento: Caminhão tanque 10.000 L, com irrigador, 182 hp - 136 kW, 4 x 2 | DIVER | % | 0 | 0 | 698521.48 | 698521.48 | 698521.48
33.166.000014.EQJ | Taxa de juros sobre capital do equipamento: Caminhão tanque 10.000 L, com irrigador, 182 hp - 136 kW, 4 x 2 | JUROS | % | 0 | 0 | 698521.48 | 698521.48 | 698521.48
33.166.000012.EQM | Taxa de manutenção do equipamento: Caminhão tanque 8.000 L, com irrigador, 182 hp - 136 kW, 4 x 2 | MANUT | % | 0 | 0 | 451892.15 | 451892.15 | 451892.15
33.166.000012.EQD | Taxa de depreciação do equipamento: Caminhão tanque 8.000 L, com irrigador, 182 hp - 136 kW, 4 x 2 | DEPRE | % | 0 | 0 | 451892.15 | 451892.15 | 451892.15
33.166.000010.EQS | Taxa de seguro patrimonial do equipamento: Caminhão tanque 6.000 L, com irrigador, 182 hp - 136 kW, 4 x 2 | DIVER | % | 0 | 0 | 445636.39 | 445636.39 | 445636.39
33.166.000010.EQJ | Taxa de juros sobre capital do equipamento: Caminhão tanque 6.000 L, com irrigador, 182 hp - 136 kW, 4 x 2 | JUROS | % | 0 | 0 | 445636.39 | 445636.39 | 445636.39
33.165.000010.EQM | Taxa de manutenção do equipamento: Caminhão tanque 5.500 L, com hidrosemeador, espalhador e misturador de sementes, 182 hp - 136 kW, 4 x 2 | MANUT | % | 0 | 0 | 926706.69 | 926706.69 | 926706.69
33.165.000010.EQD | Taxa de depreciação do equipamento: Caminhão tanque 5.500 L, com hidrosemeador, espalhador e misturador de sementes, 182 hp - 136 kW, 4 x 2 | DEPRE | % | 0 | 0 | 926706.69 | 926706.69 | 926706.69
33.164.000010.EQS | Taxa de seguro patrimonial do equipamento: Caminhonete, com plataforma elevatória articulada, cesto para 1 pessoa altura de trabalho 10 m, 2,5 t, 146 hp - 110 kW | DIVER | % | 0 | 0 | 140117.16 | 140117.16 | 140117.16
33.164.000010.EQJ | Taxa de juros sobre capital do equipamento: Caminhonete, com plataforma elevatória articulada, cesto para 1 pessoa altura de trabalho 10 m, 2,5 t, 146 hp - 110 kW | JUROS | % | 0 | 0 | 140117.16 | 140117.16 | 140117.16
33.164.000012.EQM | Taxa de manutenção do equipamento: Caminhão com plataforma elevatória articulada, cesto 2 pessoas altura de trabalho 21 m, 4 t, 154 hp - 115 kW, 4 x 2 | MANUT | % | 0 | 0 | 418553.32 | 418553.32 | 418553.32
33.164.000012.EQD | Taxa de depreciação do equipamento: Caminhão com plataforma elevatória articulada, cesto 2 pessoas altura de trabalho 21 m, 4 t, 154 hp - 115 kW, 4 x 2 | DEPRE | % | 0 | 0 | 418553.32 | 418553.32 | 418553.32
33.163.000014.EQS | Taxa de seguro patrimonial do equipamento: Caminhão com guindaste 10 t, carroceria de madeira 7 m, 15 t, 235 hp - 175 kW, 6 x 2 | DIVER | % | 0 | 0 | 856185.12 | 856185.12 | 856185.12
33.163.000014.EQJ | Taxa de juros sobre capital do equipamento: Caminhão com guindaste 10 t, carroceria de madeira 7 m, 15 t, 235 hp - 175 kW, 6 x 2 | JUROS | % | 0 | 0 | 856185.12 | 856185.12 | 856185.12
33.163.000010.EQM | Taxa de manutenção do equipamento: Caminhão com guindaste 3,3 t, carroceria de madeira 5,4 m, 9 t, 182 hp - 136 kW, 4 x 2 | MANUT | % | 0 | 0 | 567866.11 | 567866.11 | 567866.11
33.163.000010.EQD | Taxa de depreciação do equipamento: Caminhão com guindaste 3,3 t, carroceria de madeira 5,4 m, 9 t, 182 hp - 136 kW, 4 x 2 | DEPRE | % | 0 | 0 | 567866.11 | 567866.11 | 567866.11
33.148.000026.EQS | Taxa de seguro patrimonial do equipamento: Trator sobre esteiras com lâmina, capacidade 3,8 m³ 165 hp - 123 kW | DIVER | % | 0 | 0 | 1454883.23 | 1454883.23 | 1454883.23
33.141.000034.EQJ | Taxa de juros sobre capital do equipamento: Escavadeira hidráulica sobre esteiras 321 hp - 240 kW, capacidade 3,1 m³ | JUROS | % | 0 | 0 | 2690762.15 | 2690762.15 | 2690762.15
33.104.000010.EQS | Taxa de seguro patrimonial do equipamento: Compactador de placa vibratória, gasolina, 5,5 hp - 4,1 kW, 1320 kgf, peso 95 kg | DIVER | % | 0 | 0 | 21610.24 | 21610.24 | 21610.24
33.147.000030.EQM | Taxa de manutenção do equipamento: Rolo compactador com pneus, largura 2,28 m 130 hp - 98 kW, peso operacional com lastro 25 t | MANUT | % | 0 | 0 | 1089691.19 | 1089691.19 | 1089691.19
33.147.000030.EQD | Taxa de depreciação do equipamento: Rolo compactador com pneus, largura 2,28 m 130 hp - 98 kW, peso operacional com lastro 25 t | DEPRE | % | 0 | 0 | 1089691.19 | 1089691.19 | 1089691.19
33.147.000014.EQM | Taxa de manutenção do equipamento: Rolo compactador estático, com pneus, 110 hp - 82 kW, peso operacional com lastro 27 t | MANUT | % | 0 | 0 | 1078902.17 | 1078902.17 | 1078902.17
33.147.000014.EQD | Taxa de depreciação do equipamento: Rolo compactador estático, com pneus, 110 hp - 82 kW, peso operacional com lastro 27 t | DEPRE | % | 0 | 0 | 1078902.17 | 1078902.17 | 1078902.17
33.147.000016.EQM | Taxa de manutenção do equipamento: Rolo compactador estático, com pneus, 99 hp 74 - kW, peso operacional com lastro 21 t | MANUT | % | 0 | 0 | 994131.28 | 994131.28 | 994131.28
33.147.000016.EQD | Taxa de depreciação do equipamento: Rolo compactador estático, com pneus, 99 hp 74 - kW, peso operacional com lastro 21 t | DEPRE | % | 0 | 0 | 994131.28 | 994131.28 | 994131.28
33.147.000080.EQM | Taxa de manutenção do equipamento: Rolo compactador vibratório, com cilindro liso, 80 hp - 60 kW, peso operacional 8,5 t | MANUT | % | 0 | 0 | 981287.21 | 981287.21 | 981287.21
33.147.000080.EQD | Taxa de depreciação do equipamento: Rolo compactador vibratório, com cilindro liso, 80 hp - 60 kW, peso operacional 8,5 t | DEPRE | % | 0 | 0 | 981287.21 | 981287.21 | 981287.21
33.147.000090.EQM | Taxa de manutenção do equipamento: Rolo compactador vibratório, tandem, cilindros lisos em aço, largura 0,9 m, 23 hp - 17 kW, peso operacional 1,66 t | MANUT | % | 0 | 0 | 345068.88 | 345068.88 | 345068.88
33.147.000090.EQD | Taxa de depreciação do equipamento: Rolo compactador vibratório, tandem, cilindros lisos em aço, largura 0,9 m, 23 hp - 17 kW, peso operacional 1,66 t | DEPRE | % | 0 | 0 | 345068.88 | 345068.88 | 345068.88
33.147.000040.EQM | Taxa de manutenção do equipamento: Rolo compactador estático, tandem, cilindros lisos potência 58 hp - 43 kW, peso operacional 9 t | MANUT | % | 0 | 0 | 480882.11 | 480882.11 | 480882.11
33.147.000040.EQD | Taxa de depreciação do equipamento: Rolo compactador estático, tandem, cilindros lisos potência 58 hp - 43 kW, peso operacional 9 t | DEPRE | % | 0 | 0 | 480882.11 | 480882.11 | 480882.11
33.147.000010.EQM | Taxa de manutenção do equipamento: Rolo compactador estático, com pneus 74 hp - 55 kW, peso operacional 6,5 t | MANUT | % | 0 | 0 | 451854.5 | 451854.5 | 451854.5
33.147.000010.EQD | Taxa de depreciação do equipamento: Rolo compactador estático, com pneus 74 hp - 55 kW, peso operacional 6,5 t | DEPRE | % | 0 | 0 | 451854.5 | 451854.5 | 451854.5
33.146.000010.EQM | Taxa de manutenção do equipamento: Máquina para pintura de faixas de sinalização viária 59 hp - 44 kW | MANUT | % | 0 | 0 | 1080456.21 | 1080456.21 | 1080456.21
33.146.000010.EQD | Taxa de depreciação do equipamento: Máquina para pintura de faixas de sinalização viária 59 hp - 44 kW | DEPRE | % | 0 | 0 | 1080456.21 | 1080456.21 | 1080456.21
33.141.000020.EQS | Taxa de seguro patrimonial do equipamento: Escavadeira hidráulica sobre esteiras 162 hp - 121 kW, capacidade 1,3 m³ | DIVER | % | 0 | 0 | 1426000 | 1426000 | 1426000
33.141.000020.EQJ | Taxa de juros sobre capital do equipamento: Escavadeira hidráulica sobre esteiras 162 hp - 121 kW, capacidade 1,3 m³ | JUROS | % | 0 | 0 | 1426000 | 1426000 | 1426000
33.141.000032.EQM | Taxa de manutenção do equipamento: Escavadeira hidráulica sobre esteiras 290 hp - 216 kW, capacidade 2,6 m³ | MANUT | % | 0 | 0 | 3067515.03 | 3067515.03 | 3067515.03
33.141.000032.EQD | Taxa de depreciação do equipamento: Escavadeira hidráulica sobre esteiras 290 hp - 216 kW, capacidade 2,6 m³ | DEPRE | % | 0 | 0 | 3067515.03 | 3067515.03 | 3067515.03
16.113.000200.SER | Eletrocalha lisa em chapa de aço galvanizado # 22, tipo "U" com tampa largura 75 mm x altura 50 mm, instalação superior com bucha | SER.CG | M | 43.15 | 19.14 | 0 | 62.28 | 64.55
16.111.000400.SER | Eletroduto PVC flexível corrugado Ø 16 mm | SER.CG | M | 2.87 | 6.38 | 0 | 9.25 | 10
33.147.000094.EQJ | Taxa de juros sobre capital do equipamento: Rolo compactador vibratório, tandem, cilindros lisos em aço 83 hp - 62 kW, peso operacional 7,4 t | JUROS | % | 0 | 0 | 963628.74 | 963628.74 | 963628.74
33.147.000094.EQS | Taxa de seguro patrimonial do equipamento: Rolo compactador vibratório, tandem, cilindros lisos em aço 83 hp - 62 kW, peso operacional 7,4 t | DIVER | % | 0 | 0 | 963628.74 | 963628.74 | 963628.74
33.147.000094.EQM | Taxa de manutenção do equipamento: Rolo compactador vibratório, tandem, cilindros lisos em aço 83 hp - 62 kW, peso operacional 7,4 t | MANUT | % | 0 | 0 | 963628.74 | 963628.74 | 963628.74
33.147.000094.EQD | Taxa de depreciação do equipamento: Rolo compactador vibratório, tandem, cilindros lisos em aço 83 hp - 62 kW, peso operacional 7,4 t | DEPRE | % | 0 | 0 | 963628.74 | 963628.74 | 963628.74
33.118.000010.EQJ | Taxa de juros sobre capital do equipamento: Máquina para execução de estaca moldada no local potência 40 hp - 30 kW, pilão de 1 t | JUROS | % | 0 | 0 | 286000 | 286000 | 286000
33.118.000010.EQS | Taxa de seguro patrimonial do equipamento: Máquina para execução de estaca moldada no local potência 40 hp - 30 kW, pilão de 1 t | DIVER | % | 0 | 0 | 286000 | 286000 | 286000
33.118.000010.EQM | Taxa de manutenção do equipamento: Máquina para execução de estaca moldada no local potência 40 hp - 30 kW, pilão de 1 t | MANUT | % | 0 | 0 | 286000 | 286000 | 286000
33.118.000010.EQD | Taxa de depreciação do equipamento: Máquina para execução de estaca moldada no local potência 40 hp - 30 kW, pilão de 1 t | DEPRE | % | 0 | 0 | 286000 | 286000 | 286000
33.111.000052.EQJ | Taxa de juros sobre capital do equipamento: Dobradora para ferro, elétrica, 5 hp - 3,7 kW, capacidade de dobra, CA-25 até Ø 32 mm e CA-50 até Ø 25 mm | JUROS | % | 0 | 0 | 86448.06 | 86448.06 | 86448.06
33.111.000052.EQS | Taxa de seguro patrimonial do equipamento: Dobradora para ferro, elétrica, 5 hp - 3,7 kW, capacidade de dobra, CA-25 até Ø 32 mm e CA-50 até Ø 25 mm | DIVER | % | 0 | 0 | 86448.06 | 86448.06 | 86448.06
33.111.000052.EQM | Taxa de manutenção do equipamento: Dobradora para ferro, elétrica, 5 hp - 3,7 kW, capacidade de dobra, CA-25 até Ø 32 mm e CA-50 até Ø 25 mm | MANUT | % | 0 | 0 | 86448.06 | 86448.06 | 86448.06
33.111.000052.EQD | Taxa de depreciação do equipamento: Dobradora para ferro, elétrica, 5 hp - 3,7 kW, capacidade de dobra, CA-25 até Ø 32 mm e CA-50 até Ø 25 mm | DEPRE | % | 0 | 0 | 86448.06 | 86448.06 | 86448.06
33.111.000050.EQJ | Taxa de juros sobre capital do equipamento: Dobradora para ferro, elétrica, 3 hp - 2,2 kW, capacidade de dobra, CA-25 até Ø 25 mm e CA-50 até Ø 20 mm | JUROS | % | 0 | 0 | 119749.69 | 119749.69 | 119749.69
33.111.000050.EQS | Taxa de seguro patrimonial do equipamento: Dobradora para ferro, elétrica, 3 hp - 2,2 kW, capacidade de dobra, CA-25 até Ø 25 mm e CA-50 até Ø 20 mm | DIVER | % | 0 | 0 | 119749.69 | 119749.69 | 119749.69
33.111.000050.EQM | Taxa de manutenção do equipamento: Dobradora para ferro, elétrica, 3 hp - 2,2 kW, capacidade de dobra, CA-25 até Ø 25 mm e CA-50 até Ø 20 mm | MANUT | % | 0 | 0 | 119749.69 | 119749.69 | 119749.69
33.111.000050.EQD | Taxa de depreciação do equipamento: Dobradora para ferro, elétrica, 3 hp - 2,2 kW, capacidade de dobra, CA-25 até Ø 25 mm e CA-50 até Ø 20 mm | DEPRE | % | 0 | 0 | 119749.69 | 119749.69 | 119749.69
33.111.000010.EQM | Taxa de manutenção do equipamento: Cortadora para ferro, manual, capacidade de corte: CA-25 até Ø 32 mm e CA-50 até Ø 25 mm | MANUT | % | 0 | 0 | 1078.87 | 1078.87 | 1078.87
33.111.000010.EQD | Taxa de depreciação do equipamento: Cortadora para ferro, manual, capacidade de corte: CA-25 até Ø 32 mm e CA-50 até Ø 25 mm | DEPRE | % | 0 | 0 | 1078.87 | 1078.87 | 1078.87
33.105.000038.EQM | Taxa de manutenção do equipamento: Régua vibratória dupla, para concreto, elétrica 1 hp, faixa de trabalho 4 m | MANUT | % | 0 | 0 | 17997.11 | 17997.11 | 17997.11
33.105.000038.EQD | Taxa de depreciação do equipamento: Régua vibratória dupla, para concreto, elétrica 1 hp, faixa de trabalho 4 m | DEPRE | % | 0 | 0 | 17997.11 | 17997.11 | 17997.11
33.105.000036.EQD | Taxa de depreciação do equipamento: Régua vibratória dupla, para concreto, elétrica 1 hp, faixa de trabalho 3 m | DEPRE | % | 0 | 0 | 13567.85 | 13567.85 | 13567.85
33.105.000036.EQS | Taxa de seguro patrimonial do equipamento: Régua vibratória dupla, para concreto, elétrica 1 hp, faixa de trabalho 3 m | DIVER | % | 0 | 0 | 13567.85 | 13567.85 | 13567.85
33.105.000036.EQM | Taxa de manutenção do equipamento: Régua vibratória dupla, para concreto, elétrica 1 hp, faixa de trabalho 3 m | MANUT | % | 0 | 0 | 13567.85 | 13567.85 | 13567.85
33.105.000036.EQJ | Taxa de juros sobre capital do equipamento: Régua vibratória dupla, para concreto, elétrica 1 hp, faixa de trabalho 3 m | JUROS | % | 0 | 0 | 13567.85 | 13567.85 | 13567.85
33.107.000014.EQD | Taxa de depreciação do equipamento: Bomba para concreto, estacionária, elétrica, 100 hp - 75 kW, capacidade 57 m³/h | DEPRE | % | 0 | 0 | 333977.78 | 333977.78 | 333977.78
33.107.000014.EQS | Taxa de seguro patrimonial do equipamento: Bomba para concreto, estacionária, elétrica, 100 hp - 75 kW, capacidade 57 m³/h | DIVER | % | 0 | 0 | 333977.78 | 333977.78 | 333977.78
33.107.000014.EQM | Taxa de manutenção do equipamento: Bomba para concreto, estacionária, elétrica, 100 hp - 75 kW, capacidade 57 m³/h | MANUT | % | 0 | 0 | 333977.78 | 333977.78 | 333977.78
33.107.000014.EQJ | Taxa de juros sobre capital do equipamento: Bomba para concreto, estacionária, elétrica, 100 hp - 75 kW, capacidade 57 m³/h | JUROS | % | 0 | 0 | 333977.78 | 333977.78 | 333977.78
33.107.000010.EQJ | Taxa de juros sobre capital do equipamento: Bomba para concreto, estacionária 67 hp - 50 kW, capacidade 30 m³/h | JUROS | % | 0 | 0 | 305900 | 305900 | 305900
33.107.000010.EQS | Taxa de seguro patrimonial do equipamento: Bomba para concreto, estacionária 67 hp - 50 kW, capacidade 30 m³/h | DIVER | % | 0 | 0 | 305900 | 305900 | 305900
33.107.000010.EQM | Taxa de manutenção do equipamento: Bomba para concreto, estacionária 67 hp - 50 kW, capacidade 30 m³/h | MANUT | % | 0 | 0 | 305900 | 305900 | 305900
33.107.000010.EQD | Taxa de depreciação do equipamento: Bomba para concreto, estacionária 67 hp - 50 kW, capacidade 30 m³/h | DEPRE | % | 0 | 0 | 305900 | 305900 | 305900
33.106.000039.EQJ | Taxa de juros sobre capital do equipamento: Betoneira elétrica trifásica, 4 hp - 3 kW, capacidade 600 L | JUROS | % | 0 | 0 | 22653.29 | 22653.29 | 22653.29
33.106.000039.EQS | Taxa de seguro patrimonial do equipamento: Betoneira elétrica trifásica, 4 hp - 3 kW, capacidade 600 L | DIVER | % | 0 | 0 | 22653.29 | 22653.29 | 22653.29
33.106.000039.EQM | Taxa de manutenção do equipamento: Betoneira elétrica trifásica, 4 hp - 3 kW, capacidade 600 L | MANUT | % | 0 | 0 | 22653.29 | 22653.29 | 22653.29
33.106.000039.EQD | Taxa de depreciação do equipamento: Betoneira elétrica trifásica, 4 hp - 3 kW, capacidade 600 L | DEPRE | % | 0 | 0 | 22653.29 | 22653.29 | 22653.29
33.106.000037.EQJ | Taxa de juros sobre capital do equipamento: Betoneira elétrica trifásica, 2 hp - 1,5 kW, capacidade 400 L | JUROS | % | 0 | 0 | 4490 | 4490 | 4490
33.106.000037.EQS | Taxa de seguro patrimonial do equipamento: Betoneira elétrica trifásica, 2 hp - 1,5 kW, capacidade 400 L | DIVER | % | 0 | 0 | 4490 | 4490 | 4490
33.106.000037.EQM | Taxa de manutenção do equipamento: Betoneira elétrica trifásica, 2 hp - 1,5 kW, capacidade 400 L | MANUT | % | 0 | 0 | 4490 | 4490 | 4490
33.139.000020.EQM | Taxa de manutenção do equipamento: Distribuidor para betume, rebocável, com aquecedor e descarga por bomba, 3,4 hp, capacidade 600 L | MANUT | % | 0 | 0 | 24004.26 | 24004.26 | 24004.26
33.139.000020.EQD | Taxa de depreciação do equipamento: Distribuidor para betume, rebocável, com aquecedor e descarga por bomba, 3,4 hp, capacidade 600 L | DEPRE | % | 0 | 0 | 24004.26 | 24004.26 | 24004.26
33.138.000010.EQJ | Taxa de juros sobre capital do equipamento: Distribuidor para agregados rebocável, faixa de trabalho 3,66 m, capacidade do silo 1,9 m³ | JUROS | % | 0 | 0 | 115000 | 115000 | 115000
33.138.000010.EQS | Taxa de seguro patrimonial do equipamento: Distribuidor para agregados rebocável, faixa de trabalho 3,66 m, capacidade do silo 1,9 m³ | DIVER | % | 0 | 0 | 115000 | 115000 | 115000
33.138.000010.EQM | Taxa de manutenção do equipamento: Distribuidor para agregados rebocável, faixa de trabalho 3,66 m, capacidade do silo 1,9 m³ | MANUT | % | 0 | 0 | 115000 | 115000 | 115000
33.138.000010.EQD | Taxa de depreciação do equipamento: Distribuidor para agregados rebocável, faixa de trabalho 3,66 m, capacidade do silo 1,9 m³ | DEPRE | % | 0 | 0 | 115000 | 115000 | 115000
33.162.000010.EQS | Taxa de seguro patrimonial do equipamento: Caminhão espargidor de asfalto, 6.000 L, 182 hp - 136 kW, 4 x 2 inclusive bomba e barra espargidora | DIVER | % | 0 | 0 | 760709.74 | 760709.74 | 760709.74
33.162.000010.EQJ | Taxa de juros sobre capital do equipamento: Caminhão espargidor de asfalto, 6.000 L, 182 hp - 136 kW, 4 x 2 inclusive bomba e barra espargidora | JUROS | % | 0 | 0 | 760709.74 | 760709.74 | 760709.74
33.162.000010.EQM | Taxa de manutenção do equipamento: Caminhão espargidor de asfalto, 6.000 L, 182 hp - 136 kW, 4 x 2 inclusive bomba e barra espargidora | MANUT | % | 0 | 0 | 760709.74 | 760709.74 | 760709.74
33.162.000010.EQD | Taxa de depreciação do equipamento: Caminhão espargidor de asfalto, 6.000 L, 182 hp - 136 kW, 4 x 2 inclusive bomba e barra espargidora | DEPRE | % | 0 | 0 | 760709.74 | 760709.74 | 760709.74
33.129.000016.EQJ | Taxa de juros sobre capital do equipamento: Motosserra gasolina, 7 hp - 5,2 kW | JUROS | % | 0 | 0 | 5389.66 | 5389.66 | 5389.66
33.129.000016.EQS | Taxa de seguro patrimonial do equipamento: Motosserra gasolina, 7 hp - 5,2 kW | DIVER | % | 0 | 0 | 5389.66 | 5389.66 | 5389.66
33.129.000016.EQM | Taxa de manutenção do equipamento: Motosserra gasolina, 7 hp - 5,2 kW | MANUT | % | 0 | 0 | 5389.66 | 5389.66 | 5389.66
33.129.000016.EQD | Taxa de depreciação do equipamento: Motosserra gasolina, 7 hp - 5,2 kW | DEPRE | % | 0 | 0 | 5389.66 | 5389.66 | 5389.66
33.129.000014.EQJ | Taxa de juros sobre capital do equipamento: Motosserra gasolina, 5,8 hp - 4,3 kW | JUROS | % | 0 | 0 | 5459.55 | 5459.55 | 5459.55
33.129.000014.EQS | Taxa de seguro patrimonial do equipamento: Motosserra gasolina, 5,8 hp - 4,3 kW | DIVER | % | 0 | 0 | 5459.55 | 5459.55 | 5459.55
33.129.000014.EQM | Taxa de manutenção do equipamento: Motosserra gasolina, 5,8 hp - 4,3 kW | MANUT | % | 0 | 0 | 5459.55 | 5459.55 | 5459.55
33.129.000014.EQD | Taxa de depreciação do equipamento: Motosserra gasolina, 5,8 hp - 4,3 kW | DEPRE | % | 0 | 0 | 5459.55 | 5459.55 | 5459.55
33.129.000012.EQJ | Taxa de juros sobre capital do equipamento: Motosserra, gasolina, potência 5,2 hp - 3,9 kW | JUROS | % | 0 | 0 | 4100 | 4100 | 4100
33.129.000012.EQS | Taxa de seguro patrimonial do equipamento: Motosserra, gasolina, potência 5,2 hp - 3,9 kW | DIVER | % | 0 | 0 | 4100 | 4100 | 4100
33.129.000012.EQM | Taxa de manutenção do equipamento: Motosserra, gasolina, potência 5,2 hp - 3,9 kW | MANUT | % | 0 | 0 | 4100 | 4100 | 4100
33.129.000012.EQD | Taxa de depreciação do equipamento: Motosserra, gasolina, potência 5,2 hp - 3,9 kW | DEPRE | % | 0 | 0 | 4100 | 4100 | 4100
33.152.000030.EQJ | Taxa de juros sobre capital do equipamento: Fresadora de solo, para regularização de sub leito 326 hp - 243 kW, largura de trabalho 3,66 m - 5,7 m | JUROS | % | 0 | 0 | 2824762.04 | 2824762.04 | 2824762.04
33.152.000020.EQS | Taxa de seguro patrimonial do equipamento: Fresadora de asfalto a frio 398 hp - 297 kW largura 2 m | DIVER | % | 0 | 0 | 4445567.34 | 4445567.34 | 4445567.34
33.152.000020.EQJ | Taxa de juros sobre capital do equipamento: Fresadora de asfalto a frio 398 hp - 297 kW largura 2 m | JUROS | % | 0 | 0 | 4445567.34 | 4445567.34 | 4445567.34
33.152.000010.EQS | Taxa de seguro patrimonial do equipamento: Fresadora de asfalto a frio 206 hp - 154 kW largura 1 m | DIVER | % | 0 | 0 | 2211749.44 | 2211749.44 | 2211749.44
33.152.000010.EQJ | Taxa de juros sobre capital do equipamento: Fresadora de asfalto a frio 206 hp - 154 kW largura 1 m | JUROS | % | 0 | 0 | 2211749.44 | 2211749.44 | 2211749.44
33.151.000030.EQS | Taxa de seguro patrimonial do equipamento: Usina para asfalto a quente, elétrica, 252 hp - 188 kW, capacidade 90 /120 t/h | DIVER | % | 0 | 0 | 4203514.94 | 4203514.94 | 4203514.94
33.151.000030.EQJ | Taxa de juros sobre capital do equipamento: Usina para asfalto a quente, elétrica, 252 hp - 188 kW, capacidade 90 /120 t/h | JUROS | % | 0 | 0 | 4203514.94 | 4203514.94 | 4203514.94
33.151.000050.EQS | Taxa de seguro patrimonial do equipamento: Usina para asfalto a quente, elétrica e óleo, 349 hp - 260 kW, com purificador de ar, capacidade de 100/140 t/h | DIVER | % | 0 | 0 | 8042725.25 | 8042725.25 | 8042725.25
33.151.000050.EQJ | Taxa de juros sobre capital do equipamento: Usina para asfalto a quente, elétrica e óleo, 349 hp - 260 kW, com purificador de ar, capacidade de 100/140 t/h | JUROS | % | 0 | 0 | 8042725.25 | 8042725.25 | 8042725.25
33.151.000010.EQS | Taxa de seguro patrimonial do equipamento: Usina para asfalto a quente, elétrica, potência 172 hp - 128 kW, capacidade 40/60 t/h | DIVER | % | 0 | 0 | 3988668.62 | 3988668.62 | 3988668.62
33.151.000010.EQJ | Taxa de juros sobre capital do equipamento: Usina para asfalto a quente, elétrica, potência 172 hp - 128 kW, capacidade 40/60 t/h | JUROS | % | 0 | 0 | 3988668.62 | 3988668.62 | 3988668.62
33.150.000012.EQS | Taxa de seguro patrimonial do equipamento: Usina misturadora para solos, elétrica, 58 hp - 43 kW, capacidade 60 t/h | DIVER | % | 0 | 0 | 630527.24 | 630527.24 | 630527.24
33.150.000012.EQJ | Taxa de juros sobre capital do equipamento: Usina misturadora para solos, elétrica, 58 hp - 43 kW, capacidade 60 t/h | JUROS | % | 0 | 0 | 630527.24 | 630527.24 | 630527.24
33.150.000010.EQS | Taxa de seguro patrimonial do equipamento: Usina misturadora para solos, elétrica, 27 hp - 20 kW, capacidade 30/60 t/h | DIVER | % | 0 | 0 | 569809.8 | 569809.8 | 569809.8
33.150.000010.EQJ | Taxa de juros sobre capital do equipamento: Usina misturadora para solos, elétrica, 27 hp - 20 kW, capacidade 30/60 t/h | JUROS | % | 0 | 0 | 569809.8 | 569809.8 | 569809.8
33.149.000010.EQS | Taxa de seguro patrimonial do equipamento: Trator sobre pneus 36 hp - 27 kW | DIVER | % | 0 | 0 | 137753.11 | 137753.11 | 137753.11
33.149.000010.EQJ | Taxa de juros sobre capital do equipamento: Trator sobre pneus 36 hp - 27 kW | JUROS | % | 0 | 0 | 137753.11 | 137753.11 | 137753.11
33.148.000055.EQS | Taxa de seguro patrimonial do equipamento: Trator sobre esteiras, com escarificador 310 hp - 231 kW | DIVER | % | 0 | 0 | 4787336.46 | 4787336.46 | 4787336.46
33.148.000055.EQJ | Taxa de juros sobre capital do equipamento: Trator sobre esteiras, com escarificador 310 hp - 231 kW | JUROS | % | 0 | 0 | 4787336.46 | 4787336.46 | 4787336.46
33.148.000050.EQS | Taxa de seguro patrimonial do equipamento: Trator sobre esteiras com escarificador e lâmina 3,8 m³, 165 hp - 123 kW | DIVER | % | 0 | 0 | 1611347.39 | 1611347.39 | 1611347.39
33.148.000050.EQJ | Taxa de juros sobre capital do equipamento: Trator sobre esteiras com escarificador e lâmina 3,8 m³, 165 hp - 123 kW | JUROS | % | 0 | 0 | 1611347.39 | 1611347.39 | 1611347.39
33.159.000010.EQM | Taxa de manutenção do equipamento: Caminhão basculante 4 m³ 147 hp - 110 kW | MANUT | % | 0 | 0 | 447229.19 | 447229.19 | 447229.19
33.159.000010.EQD | Taxa de depreciação do equipamento: Caminhão basculante 4 m³ 147 hp - 110 kW | DEPRE | % | 0 | 0 | 447229.19 | 447229.19 | 447229.19
33.158.000010.EQS | Taxa de seguro patrimonial do equipamento: Seladora de juntas, rebocável, gasolina, 8 hp - 6 kW | DIVER | % | 0 | 0 | 111025.08 | 111025.08 | 111025.08
33.158.000010.EQJ | Taxa de juros sobre capital do equipamento: Seladora de juntas, rebocável, gasolina, 8 hp - 6 kW | JUROS | % | 0 | 0 | 111025.08 | 111025.08 | 111025.08
33.132.000036.EQS | Taxa de seguro patrimonial do equipamento: Serra para corte de pavimento, gasolina, 63 hp - 47 kW, 350 mm | DIVER | % | 0 | 0 | 93824.01 | 93824.01 | 93824.01
33.132.000036.EQJ | Taxa de juros sobre capital do equipamento: Serra para corte de pavimento, gasolina, 63 hp - 47 kW, 350 mm | JUROS | % | 0 | 0 | 93824.01 | 93824.01 | 93824.01
33.156.000010.EQS | Taxa de seguro patrimonial do equipamento: Vibroacabadora para asfalto, sobre pneus 100 hp - 74 kW, largura de operação 2,13 m - 4,55 m | DIVER | % | 0 | 0 | 1538953.52 | 1538953.52 | 1538953.52
33.156.000010.EQJ | Taxa de juros sobre capital do equipamento: Vibroacabadora para asfalto, sobre pneus 100 hp - 74 kW, largura de operação 2,13 m - 4,55 m | JUROS | % | 0 | 0 | 1538953.52 | 1538953.52 | 1538953.52
33.156.000034.EQS | Taxa de seguro patrimonial do equipamento: Vibroacabadora para asfalto, sobre esteiras 110 hp - 82 kW, largura de operação 2,6 m - 5,75 m | DIVER | % | 0 | 0 | 1571647.53 | 1571647.53 | 1571647.53
33.156.000034.EQJ | Taxa de juros sobre capital do equipamento: Vibroacabadora para asfalto, sobre esteiras 110 hp - 82 kW, largura de operação 2,6 m - 5,75 m | JUROS | % | 0 | 0 | 1571647.53 | 1571647.53 | 1571647.53
33.154.000010.EQS | Taxa de seguro patrimonial do equipamento: Tanque para estocagem de asfalto, 30.000 L, com tubulação serpentina interna | DIVER | % | 0 | 0 | 109461.34 | 109461.34 | 109461.34
33.154.000010.EQJ | Taxa de juros sobre capital do equipamento: Tanque para estocagem de asfalto, 30.000 L, com tubulação serpentina interna | JUROS | % | 0 | 0 | 109461.34 | 109461.34 | 109461.34
33.153.000030.EQS | Taxa de seguro patrimonial do equipamento: Estabilizador e reciclador de solo a frio, 500 hp - 403 kW, corte largura 2,44 m, profundidade 0,46 m | DIVER | % | 0 | 0 | 3318604.98 | 3318604.98 | 3318604.98
33.153.000030.EQJ | Taxa de juros sobre capital do equipamento: Estabilizador e reciclador de solo a frio, 500 hp - 403 kW, corte largura 2,44 m, profundidade 0,46 m | JUROS | % | 0 | 0 | 3318604.98 | 3318604.98 | 3318604.98
33.153.000020.EQS | Taxa de seguro patrimonial do equipamento: Recicladora de pavimento a frio 670 hp - 500 kW, largura de operação 2,44 m | DIVER | % | 0 | 0 | 8017037.1 | 8017037.1 | 8017037.1
33.153.000020.EQJ | Taxa de juros sobre capital do equipamento: Recicladora de pavimento a frio 670 hp - 500 kW, largura de operação 2,44 m | JUROS | % | 0 | 0 | 8017037.1 | 8017037.1 | 8017037.1
33.153.000010.EQS | Taxa de seguro patrimonial do equipamento: Recicladora de pavimento a frio 422 hp - 315 kW, largura de operação 2 m | DIVER | % | 0 | 0 | 5263734.82 | 5263734.82 | 5263734.82
33.153.000010.EQJ | Taxa de juros sobre capital do equipamento: Recicladora de pavimento a frio 422 hp - 315 kW, largura de operação 2 m | JUROS | % | 0 | 0 | 5263734.82 | 5263734.82 | 5263734.82
33.148.000036.EQS | Taxa de seguro patrimonial do equipamento: Trator sobre esteiras com lâmina, capacidade 8,7 m³ 310 hp - 231 kW | DIVER | % | 0 | 0 | 5370878.09 | 5370878.09 | 5370878.09
33.160.000010.EQJ | Taxa de juros sobre capital do equipamento: Caminhão betoneira 5 m³ 282 hp - 210 kW, 6 x 4, com 3º eixo | JUROS | % | 0 | 0 | 541896.62 | 541896.62 | 541896.62
33.135.000012.EQJ | Taxa de juros sobre capital do equipamento: Termofusor básico sem bocais, 20/110 mm, potência 1400 W, tensão 220 V | JUROS | % | 0 | 0 | 1777.93 | 1777.93 | 1777.93
33.135.000010.EQS | Taxa de seguro patrimonial do equipamento: Termofusor básico sem bocais, 20/63 mm, potência 800 W, tensão 220 V | DIVER | % | 0 | 0 | 1317.37 | 1317.37 | 1317.37
33.135.000010.EQM | Taxa de manutenção do equipamento: Termofusor básico sem bocais, 20/63 mm, potência 800 W, tensão 220 V | MANUT | % | 0 | 0 | 1317.37 | 1317.37 | 1317.37
33.148.000036.EQM | Taxa de manutenção do equipamento: Trator sobre esteiras com lâmina, capacidade 8,7 m³ 310 hp - 231 kW | MANUT | % | 0 | 0 | 5370878.09 | 5370878.09 | 5370878.09
33.148.000036.EQD | Taxa de depreciação do equipamento: Trator sobre esteiras com lâmina, capacidade 8,7 m³ 310 hp - 231 kW | DEPRE | % | 0 | 0 | 5370878.09 | 5370878.09 | 5370878.09
33.148.000034.EQJ | Taxa de juros sobre capital do equipamento: Trator sobre esteiras com lâmina, capacidade 11,7 m³ 305 hp - 228 kW | JUROS | % | 0 | 0 | 4923304.92 | 4923304.92 | 4923304.92
33.148.000034.EQS | Taxa de seguro patrimonial do equipamento: Trator sobre esteiras com lâmina, capacidade 11,7 m³ 305 hp - 228 kW | DIVER | % | 0 | 0 | 4923304.92 | 4923304.92 | 4923304.92
33.148.000034.EQM | Taxa de manutenção do equipamento: Trator sobre esteiras com lâmina, capacidade 11,7 m³ 305 hp - 228 kW | MANUT | % | 0 | 0 | 4923304.92 | 4923304.92 | 4923304.92
33.148.000034.EQD | Taxa de depreciação do equipamento: Trator sobre esteiras com lâmina, capacidade 11,7 m³ 305 hp - 228 kW | DEPRE | % | 0 | 0 | 4923304.92 | 4923304.92 | 4923304.92
33.148.000032.EQJ | Taxa de juros sobre capital do equipamento: Trator sobre esteiras com lâmina, capacidade 8,34 m³ 240 hp - 179 kW | JUROS | % | 0 | 0 | 4475731.75 | 4475731.75 | 4475731.75
33.148.000032.EQS | Taxa de seguro patrimonial do equipamento: Trator sobre esteiras com lâmina, capacidade 8,34 m³ 240 hp - 179 kW | DIVER | % | 0 | 0 | 4475731.75 | 4475731.75 | 4475731.75
33.148.000032.EQM | Taxa de manutenção do equipamento: Trator sobre esteiras com lâmina, capacidade 8,34 m³ 240 hp - 179 kW | MANUT | % | 0 | 0 | 4475731.75 | 4475731.75 | 4475731.75
33.148.000032.EQD | Taxa de depreciação do equipamento: Trator sobre esteiras com lâmina, capacidade 8,34 m³ 240 hp - 179 kW | DEPRE | % | 0 | 0 | 4475731.75 | 4475731.75 | 4475731.75
33.148.000030.EQJ | Taxa de juros sobre capital do equipamento: Trator sobre esteiras com lâmina, capacidade 3,93 m³ 200 hp - 149 kW | JUROS | % | 0 | 0 | 3580585.4 | 3580585.4 | 3580585.4
33.148.000030.EQS | Taxa de seguro patrimonial do equipamento: Trator sobre esteiras com lâmina, capacidade 3,93 m³ 200 hp - 149 kW | DIVER | % | 0 | 0 | 3580585.4 | 3580585.4 | 3580585.4
33.148.000030.EQM | Taxa de manutenção do equipamento: Trator sobre esteiras com lâmina, capacidade 3,93 m³ 200 hp - 149 kW | MANUT | % | 0 | 0 | 3580585.4 | 3580585.4 | 3580585.4
33.148.000030.EQD | Taxa de depreciação do equipamento: Trator sobre esteiras com lâmina, capacidade 3,93 m³ 200 hp - 149 kW | DEPRE | % | 0 | 0 | 3580585.4 | 3580585.4 | 3580585.4
33.148.000028.EQJ | Taxa de juros sobre capital do equipamento: Trator sobre esteiras com lâmina, capacidade 3,93 m³ 185 hp - 138 kW | JUROS | % | 0 | 0 | 3356798.81 | 3356798.81 | 3356798.81
33.148.000028.EQS | Taxa de seguro patrimonial do equipamento: Trator sobre esteiras com lâmina, capacidade 3,93 m³ 185 hp - 138 kW | DIVER | % | 0 | 0 | 3356798.81 | 3356798.81 | 3356798.81
33.148.000028.EQM | Taxa de manutenção do equipamento: Trator sobre esteiras com lâmina, capacidade 3,93 m³ 185 hp - 138 kW | MANUT | % | 0 | 0 | 3356798.81 | 3356798.81 | 3356798.81
33.148.000028.EQD | Taxa de depreciação do equipamento: Trator sobre esteiras com lâmina, capacidade 3,93 m³ 185 hp - 138 kW | DEPRE | % | 0 | 0 | 3356798.81 | 3356798.81 | 3356798.81
33.113.000050.EQM | Taxa de manutenção do equipamento: Bomba auto-aspirante, para drenagem de águas servidas, rebaixamento de lençol freático, elétrica, 3/4 CV - 0,6 kW, para alturas manométricas / vazões, 5 - 10 m / 25 - 10 m³/h | MANUT | % | 0 | 0 | 6277.84 | 6277.84 | 6277.84
33.113.000050.EQD | Taxa de depreciação do equipamento: Bomba auto-aspirante, para drenagem de águas servidas, rebaixamento de lençol freático, elétrica, 3/4 CV - 0,6 kW, para alturas manométricas / vazões, 5 - 10 m / 25 - 10 m³/h | DEPRE | % | 0 | 0 | 6277.84 | 6277.84 | 6277.84
33.112.000032.EQM | Taxa de manutenção do equipamento: Martelete rompedor pneumático, ponteira Ø 28-32 mm, peso 34 kg | MANUT | % | 0 | 0 | 6995.13 | 6995.13 | 6995.13
33.112.000032.EQD | Taxa de depreciação do equipamento: Martelete rompedor pneumático, ponteira Ø 28-32 mm, peso 34 kg | DEPRE | % | 0 | 0 | 6995.13 | 6995.13 | 6995.13
33.112.000030.EQM | Taxa de manutenção do equipamento: Martelete rompedor pneumático, ponteira Ø 28-32 mm, peso 32 kg | MANUT | % | 0 | 0 | 6868.24 | 6868.24 | 6868.24
33.112.000030.EQD | Taxa de depreciação do equipamento: Martelete rompedor pneumático, ponteira Ø 28-32 mm, peso 32 kg | DEPRE | % | 0 | 0 | 6868.24 | 6868.24 | 6868.24
33.110.000024.EQM | Taxa de manutenção do equipamento: Vibrador de imersão gasolina, 5,5 HP, mangote Ø 60 mm | MANUT | % | 0 | 0 | 2795.96 | 2795.96 | 2795.96
33.110.000024.EQD | Taxa de depreciação do equipamento: Vibrador de imersão gasolina, 5,5 HP, mangote Ø 60 mm | DEPRE | % | 0 | 0 | 2795.96 | 2795.96 | 2795.96
33.110.000022.EQM | Taxa de manutenção do equipamento: Vibrador de imersão gasolina, 5,5 HP, mangote Ø 45 mm | MANUT | % | 0 | 0 | 2702.13 | 2702.13 | 2702.13
33.110.000022.EQD | Taxa de depreciação do equipamento: Vibrador de imersão gasolina, 5,5 HP, mangote Ø 45 mm | DEPRE | % | 0 | 0 | 2702.13 | 2702.13 | 2702.13
33.110.000020.EQM | Taxa de manutenção do equipamento: Vibrador de imersão gasolina, 5,5 HP, mangote Ø 32 mm | MANUT | % | 0 | 0 | 2326.84 | 2326.84 | 2326.84
33.110.000020.EQD | Taxa de depreciação do equipamento: Vibrador de imersão gasolina, 5,5 HP, mangote Ø 32 mm | DEPRE | % | 0 | 0 | 2326.84 | 2326.84 | 2326.84
33.110.000014.EQM | Taxa de manutenção do equipamento: Vibrador de imersão elétrico, 2 CV, mangote Ø 60 mm | MANUT | % | 0 | 0 | 2329.96 | 2329.96 | 2329.96
33.110.000014.EQD | Taxa de depreciação do equipamento: Vibrador de imersão elétrico, 2 CV, mangote Ø 60 mm | DEPRE | % | 0 | 0 | 2329.96 | 2329.96 | 2329.96
33.110.000012.EQM | Taxa de manutenção do equipamento: Vibrador de imersão elétrico, 2 CV, mangote Ø 45 mm | MANUT | % | 0 | 0 | 2112.6 | 2112.6 | 2112.6
33.110.000012.EQD | Taxa de depreciação do equipamento: Vibrador de imersão elétrico, 2 CV, mangote Ø 45 mm | DEPRE | % | 0 | 0 | 2112.6 | 2112.6 | 2112.6
33.110.000010.EQM | Taxa de manutenção do equipamento: Vibrador de imersão elétrico, 2 CV, mangote Ø 32 mm | MANUT | % | 0 | 0 | 1862.41 | 1862.41 | 1862.41
33.110.000010.EQD | Taxa de depreciação do equipamento: Vibrador de imersão elétrico, 2 CV, mangote Ø 32 mm | DEPRE | % | 0 | 0 | 1862.41 | 1862.41 | 1862.41
33.106.000003.EQM | Taxa de manutenção do equipamento: Argamassadeira, motor elétrico 2 hp - 1,5 kW, capacidade 2,7 m³/h | MANUT | % | 0 | 0 | 11258.88 | 11258.88 | 11258.88
33.106.000003.EQD | Taxa de depreciação do equipamento: Argamassadeira, motor elétrico 2 hp - 1,5 kW, capacidade 2,7 m³/h | DEPRE | % | 0 | 0 | 11258.88 | 11258.88 | 11258.88
33.148.000022.EQJ | Taxa de juros sobre capital do equipamento: Trator sobre esteiras com lâmina, capacidade 3,16 m³ 145 hp - 108 kW | JUROS | % | 0 | 0 | 1254771.39 | 1254771.39 | 1254771.39
33.129.000010.EQJ | Taxa de juros sobre capital do equipamento: Motosserra gasolina, 3,7 hp - 2,8 kW | JUROS | % | 0 | 0 | 5012.39 | 5012.39 | 5012.39
33.148.000022.EQS | Taxa de seguro patrimonial do equipamento: Trator sobre esteiras com lâmina, capacidade 3,16 m³ 145 hp - 108 kW | DIVER | % | 0 | 0 | 1254771.39 | 1254771.39 | 1254771.39
33.148.000022.EQM | Taxa de manutenção do equipamento: Trator sobre esteiras com lâmina, capacidade 3,16 m³ 145 hp - 108 kW | MANUT | % | 0 | 0 | 1254771.39 | 1254771.39 | 1254771.39
33.148.000022.EQD | Taxa de depreciação do equipamento: Trator sobre esteiras com lâmina, capacidade 3,16 m³ 145 hp - 108 kW | DEPRE | % | 0 | 0 | 1254771.39 | 1254771.39 | 1254771.39
33.148.000020.EQJ | Taxa de juros sobre capital do equipamento: Trator sobre esteiras com lâmina, capacidade 2,6 m³ 121 hp - 90 kW | JUROS | % | 0 | 0 | 1156976.66 | 1156976.66 | 1156976.66
33.148.000020.EQS | Taxa de seguro patrimonial do equipamento: Trator sobre esteiras com lâmina, capacidade 2,6 m³ 121 hp - 90 kW | DIVER | % | 0 | 0 | 1156976.66 | 1156976.66 | 1156976.66
33.148.000020.EQM | Taxa de manutenção do equipamento: Trator sobre esteiras com lâmina, capacidade 2,6 m³ 121 hp - 90 kW | MANUT | % | 0 | 0 | 1156976.66 | 1156976.66 | 1156976.66
33.148.000020.EQD | Taxa de depreciação do equipamento: Trator sobre esteiras com lâmina, capacidade 2,6 m³ 121 hp - 90 kW | DEPRE | % | 0 | 0 | 1156976.66 | 1156976.66 | 1156976.66
33.148.000014.EQJ | Taxa de juros sobre capital do equipamento: Trator sobre esteiras com lâmina, capacidade 2,34 m³ 90 hp - 68 kW | JUROS | % | 0 | 0 | 946617.26 | 946617.26 | 946617.26
33.148.000014.EQS | Taxa de seguro patrimonial do equipamento: Trator sobre esteiras com lâmina, capacidade 2,34 m³ 90 hp - 68 kW | DIVER | % | 0 | 0 | 946617.26 | 946617.26 | 946617.26
33.148.000014.EQM | Taxa de manutenção do equipamento: Trator sobre esteiras com lâmina, capacidade 2,34 m³ 90 hp - 68 kW | MANUT | % | 0 | 0 | 946617.26 | 946617.26 | 946617.26
33.148.000014.EQD | Taxa de depreciação do equipamento: Trator sobre esteiras com lâmina, capacidade 2,34 m³ 90 hp - 68 kW | DEPRE | % | 0 | 0 | 946617.26 | 946617.26 | 946617.26
33.148.000010.EQD | Taxa de depreciação do equipamento: Trator sobre esteiras com lâmina, capacidade 1,53 m³ 70 hp - 52 kW | DEPRE | % | 0 | 0 | 736257.87 | 736257.87 | 736257.87
33.141.000038.EQS | Taxa de seguro patrimonial do equipamento: Escavadeira hidráulica sobre esteiras 513 hp - 383 kW, capacidade 5,8 m³ | DIVER | % | 0 | 0 | 4898141.42 | 4898141.42 | 4898141.42
33.141.000038.EQJ | Taxa de juros sobre capital do equipamento: Escavadeira hidráulica sobre esteiras 513 hp - 383 kW, capacidade 5,8 m³ | JUROS | % | 0 | 0 | 4898141.42 | 4898141.42 | 4898141.42
33.141.000038.EQM | Taxa de manutenção do equipamento: Escavadeira hidráulica sobre esteiras 513 hp - 383 kW, capacidade 5,8 m³ | MANUT | % | 0 | 0 | 4898141.42 | 4898141.42 | 4898141.42
33.141.000038.EQD | Taxa de depreciação do equipamento: Escavadeira hidráulica sobre esteiras 513 hp - 383 kW, capacidade 5,8 m³ | DEPRE | % | 0 | 0 | 4898141.42 | 4898141.42 | 4898141.42
33.141.000036.EQS | Taxa de seguro patrimonial do equipamento: Escavadeira hidráulica sobre esteiras 404 hp - 328 kW, capacidade 3,5 m³ | DIVER | % | 0 | 0 | 3767481.93 | 3767481.93 | 3767481.93
33.141.000036.EQJ | Taxa de juros sobre capital do equipamento: Escavadeira hidráulica sobre esteiras 404 hp - 328 kW, capacidade 3,5 m³ | JUROS | % | 0 | 0 | 3767481.93 | 3767481.93 | 3767481.93
33.141.000036.EQM | Taxa de manutenção do equipamento: Escavadeira hidráulica sobre esteiras 404 hp - 328 kW, capacidade 3,5 m³ | MANUT | % | 0 | 0 | 3767481.93 | 3767481.93 | 3767481.93
33.141.000036.EQD | Taxa de depreciação do equipamento: Escavadeira hidráulica sobre esteiras 404 hp - 328 kW, capacidade 3,5 m³ | DEPRE | % | 0 | 0 | 3767481.93 | 3767481.93 | 3767481.93
33.141.000034.EQS | Taxa de seguro patrimonial do equipamento: Escavadeira hidráulica sobre esteiras 321 hp - 240 kW, capacidade 3,1 m³ | DIVER | % | 0 | 0 | 2690762.15 | 2690762.15 | 2690762.15
33.124.000015.EQD | Taxa de depreciação do equipamento: Guindaste hidráulico 30 t, sobre pneus, autopropelido, 175 hp - 131 kW | DEPRE | % | 0 | 0 | 2605467.37 | 2605467.37 | 2605467.37
33.124.000015.EQS | Taxa de seguro patrimonial do equipamento: Guindaste hidráulico 30 t, sobre pneus, autopropelido, 175 hp - 131 kW | DIVER | % | 0 | 0 | 2605467.37 | 2605467.37 | 2605467.37
33.124.000015.EQM | Taxa de manutenção do equipamento: Guindaste hidráulico 30 t, sobre pneus, autopropelido, 175 hp - 131 kW | MANUT | % | 0 | 0 | 2605467.37 | 2605467.37 | 2605467.37
33.139.000020.EQS | Taxa de seguro patrimonial do equipamento: Distribuidor para betume, rebocável, com aquecedor e descarga por bomba, 3,4 hp, capacidade 600 L | DIVER | % | 0 | 0 | 24004.26 | 24004.26 | 24004.26
33.129.000010.EQS | Taxa de seguro patrimonial do equipamento: Motosserra gasolina, 3,7 hp - 2,8 kW | DIVER | % | 0 | 0 | 5012.39 | 5012.39 | 5012.39
33.129.000010.EQM | Taxa de manutenção do equipamento: Motosserra gasolina, 3,7 hp - 2,8 kW | MANUT | % | 0 | 0 | 5012.39 | 5012.39 | 5012.39
33.129.000010.EQD | Taxa de depreciação do equipamento: Motosserra gasolina, 3,7 hp - 2,8 kW | DEPRE | % | 0 | 0 | 5012.39 | 5012.39 | 5012.39
33.126.000010.EQJ | Taxa de juros sobre capital do equipamento: Esmeril de chicote, elétrico, 1 HP | JUROS | % | 0 | 0 | 3600 | 3600 | 3600
33.126.000010.EQS | Taxa de seguro patrimonial do equipamento: Esmeril de chicote, elétrico, 1 HP | DIVER | % | 0 | 0 | 3600 | 3600 | 3600
33.126.000010.EQM | Taxa de manutenção do equipamento: Esmeril de chicote, elétrico, 1 HP | MANUT | % | 0 | 0 | 3600 | 3600 | 3600
33.126.000010.EQD | Taxa de depreciação do equipamento: Esmeril de chicote, elétrico, 1 HP | DEPRE | % | 0 | 0 | 3600 | 3600 | 3600
33.108.000005.EQJ | Taxa de juros sobre capital do equipamento: Desempenadeira elétrica 1,6 hp - 1,2 kW, capacidade 50 m²/h | JUROS | % | 0 | 0 | 11990 | 11990 | 11990
33.108.000005.EQM | Taxa de manutenção do equipamento: Desempenadeira elétrica 1,6 hp - 1,2 kW, capacidade 50 m²/h | MANUT | % | 0 | 0 | 11990 | 11990 | 11990
33.108.000005.EQD | Taxa de depreciação do equipamento: Desempenadeira elétrica 1,6 hp - 1,2 kW, capacidade 50 m²/h | DEPRE | % | 0 | 0 | 11990 | 11990 | 11990
33.109.000010.EQS | Taxa de seguro patrimonial do equipamento: Usina para concreto, elétrica 91 hp - 68 kW, capacidade 90 m³/h | DIVER | % | 0 | 0 | 1205200 | 1205200 | 1205200
33.109.000010.EQJ | Taxa de juros sobre capital do equipamento: Usina para concreto, elétrica 91 hp - 68 kW, capacidade 90 m³/h | JUROS | % | 0 | 0 | 1205200 | 1205200 | 1205200
33.109.000010.EQM | Taxa de manutenção do equipamento: Usina para concreto, elétrica 91 hp - 68 kW, capacidade 90 m³/h | MANUT | % | 0 | 0 | 1205200 | 1205200 | 1205200
33.109.000010.EQD | Taxa de depreciação do equipamento: Usina para concreto, elétrica 91 hp - 68 kW, capacidade 90 m³/h | DEPRE | % | 0 | 0 | 1205200 | 1205200 | 1205200
33.109.000005.EQS | Taxa de seguro patrimonial do equipamento: Usina para concreto, elétrica 62 hp - 46kW, capacidade 75 m³/h | DIVER | % | 0 | 0 | 818800 | 818800 | 818800
33.109.000005.EQJ | Taxa de juros sobre capital do equipamento: Usina para concreto, elétrica 62 hp - 46kW, capacidade 75 m³/h | JUROS | % | 0 | 0 | 818800 | 818800 | 818800
33.109.000005.EQM | Taxa de manutenção do equipamento: Usina para concreto, elétrica 62 hp - 46kW, capacidade 75 m³/h | MANUT | % | 0 | 0 | 818800 | 818800 | 818800
33.109.000005.EQD | Taxa de depreciação do equipamento: Usina para concreto, elétrica 62 hp - 46kW, capacidade 75 m³/h | DEPRE | % | 0 | 0 | 818800 | 818800 | 818800
33.105.000038.EQJ | Taxa de juros sobre capital do equipamento: Régua vibratória dupla, para concreto, elétrica 1 hp, faixa de trabalho 4 m | JUROS | % | 0 | 0 | 17997.11 | 17997.11 | 17997.11
33.159.000054.EQJ | Taxa de juros sobre capital do equipamento: Caminhão fora de estrada, 32,7 t, 19,7 m³ 408 hp - 304 kW | JUROS | % | 0 | 0 | 2565190.16 | 2565190.16 | 2565190.16
33.159.000054.EQS | Taxa de seguro patrimonial do equipamento: Caminhão fora de estrada, 32,7 t, 19,7 m³ 408 hp - 304 kW | DIVER | % | 0 | 0 | 2565190.16 | 2565190.16 | 2565190.16
33.159.000054.EQM | Taxa de manutenção do equipamento: Caminhão fora de estrada, 32,7 t, 19,7 m³ 408 hp - 304 kW | MANUT | % | 0 | 0 | 2565190.16 | 2565190.16 | 2565190.16
33.159.000054.EQD | Taxa de depreciação do equipamento: Caminhão fora de estrada, 32,7 t, 19,7 m³ 408 hp - 304 kW | DEPRE | % | 0 | 0 | 2565190.16 | 2565190.16 | 2565190.16
33.159.000052.EQJ | Taxa de juros sobre capital do equipamento: Caminhão fora de estrada, 28 t, 16,9 m³ 325 hp - 242 kW | JUROS | % | 0 | 0 | 2104725.7 | 2104725.7 | 2104725.7
33.159.000052.EQS | Taxa de seguro patrimonial do equipamento: Caminhão fora de estrada, 28 t, 16,9 m³ 325 hp - 242 kW | DIVER | % | 0 | 0 | 2104725.7 | 2104725.7 | 2104725.7
33.159.000052.EQM | Taxa de manutenção do equipamento: Caminhão fora de estrada, 28 t, 16,9 m³ 325 hp - 242 kW | MANUT | % | 0 | 0 | 2104725.7 | 2104725.7 | 2104725.7
33.159.000052.EQD | Taxa de depreciação do equipamento: Caminhão fora de estrada, 28 t, 16,9 m³ 325 hp - 242 kW | DEPRE | % | 0 | 0 | 2104725.7 | 2104725.7 | 2104725.7
33.159.000050.EQJ | Taxa de juros sobre capital do equipamento: Caminhão fora de estrada, 23,5 t, 14,4 m³ 309 hp - 230 kW | JUROS | % | 0 | 0 | 1988022.37 | 1988022.37 | 1988022.37
33.159.000050.EQS | Taxa de seguro patrimonial do equipamento: Caminhão fora de estrada, 23,5 t, 14,4 m³ 309 hp - 230 kW | DIVER | % | 0 | 0 | 1988022.37 | 1988022.37 | 1988022.37
33.159.000050.EQM | Taxa de manutenção do equipamento: Caminhão fora de estrada, 23,5 t, 14,4 m³ 309 hp - 230 kW | MANUT | % | 0 | 0 | 1988022.37 | 1988022.37 | 1988022.37
33.159.000050.EQD | Taxa de depreciação do equipamento: Caminhão fora de estrada, 23,5 t, 14,4 m³ 309 hp - 230 kW | DEPRE | % | 0 | 0 | 1988022.37 | 1988022.37 | 1988022.37
33.170.000010.EQJ | Taxa de juros sobre capital do equipamento: Empilhadeira 3 t, torre triplex 4,8 m, GLP/ gasolina 2,2 l | JUROS | % | 0 | 0 | 612978.72 | 612978.72 | 612978.72
33.170.000010.EQS | Taxa de seguro patrimonial do equipamento: Empilhadeira 3 t, torre triplex 4,8 m, GLP/ gasolina 2,2 l | DIVER | % | 0 | 0 | 612978.72 | 612978.72 | 612978.72
33.170.000010.EQM | Taxa de manutenção do equipamento: Empilhadeira 3 t, torre triplex 4,8 m, GLP/ gasolina 2,2 l | MANUT | % | 0 | 0 | 612978.72 | 612978.72 | 612978.72
33.170.000010.EQD | Taxa de depreciação do equipamento: Empilhadeira 3 t, torre triplex 4,8 m, GLP/ gasolina 2,2 l | DEPRE | % | 0 | 0 | 612978.72 | 612978.72 | 612978.72
33.170.000012.EQD | Taxa de depreciação do equipamento: Empilhadeira 4 t, torre triplex 4,8 m, GLP/ gasolina 4,3 l | DEPRE | % | 0 | 0 | 335000 | 335000 | 335000
33.170.000012.EQS | Taxa de seguro patrimonial do equipamento: Empilhadeira 4 t, torre triplex 4,8 m, GLP/ gasolina 4,3 l | DIVER | % | 0 | 0 | 335000 | 335000 | 335000
33.170.000012.EQM | Taxa de manutenção do equipamento: Empilhadeira 4 t, torre triplex 4,8 m, GLP/ gasolina 4,3 l | MANUT | % | 0 | 0 | 335000 | 335000 | 335000
33.170.000012.EQJ | Taxa de juros sobre capital do equipamento: Empilhadeira 4 t, torre triplex 4,8 m, GLP/ gasolina 4,3 l | JUROS | % | 0 | 0 | 335000 | 335000 | 335000
33.105.000038.EQS | Taxa de seguro patrimonial do equipamento: Régua vibratória dupla, para concreto, elétrica 1 hp, faixa de trabalho 4 m | DIVER | % | 0 | 0 | 17997.11 | 17997.11 | 17997.11
16.117.000283.SER | Luva PVC para eletroduto flexível corrugado Ø 32 mm - 1" | SER.CG | UN | 5.54 | 1.7 | 0 | 7.24 | 7.44
16.117.000282.SER | Luva PVC para eletroduto flexível corrugado Ø 25 mm - 3/4" | SER.CG | UN | 3.47 | 1.7 | 0 | 5.17 | 5.37
16.117.000281.SER | Luva PVC para eletroduto flexível corrugado Ø 20 mm - 1/2" | SER.CG | UN | 2.92 | 1.7 | 0 | 4.62 | 4.82
16.115.000161.SER | Caixa de embutir em PVC para paredes de gesso acartonado, 4 x 4" | SER.CG | UN | 9.43 | 14.03 | 0 | 23.46 | 25.12
16.115.000160.SER | Caixa de embutir em PVC para paredes de gesso acartonado, 4 x 2" | SER.CG | UN | 7.54 | 14.03 | 0 | 21.57 | 23.23
16.115.000154.SER | Caixa de ligação PVC para eletroduto flexível, octogonal com anel deslizante 3 x 3" | SER.CG | UN | 8.2 | 6.38 | 0 | 14.58 | 15.33
16.115.000153.SER | Caixa de ligação PVC para eletroduto flexível, octogonal com fundo fixo 4 x 4" | SER.CG | UN | 9.05 | 6.38 | 0 | 15.43 | 16.18
16.115.000152.SER | Caixa de ligação PVC para eletroduto flexível, octogonal com fundo móvel 4 x 4" | SER.CG | UN | 9.05 | 6.38 | 0 | 15.43 | 16.18
16.117.000104.SER | Curva 180° PVC rígido para eletroduto roscável Ø 60 mm 2" | SER.CG | UN | 34.7 | 7.66 | 0 | 42.36 | 43.26
16.117.000103.SER | Curva 180° PVC rígido para eletroduto roscável Ø 50 mm 1 1/2" | SER.CG | UN | 39.65 | 7.66 | 0 | 47.31 | 48.21
16.117.000102.SER | Curva 180° PVC rígido para eletroduto roscável Ø 40 mm 1 1/4" | SER.CG | UN | 24.53 | 7.66 | 0 | 32.19 | 33.09
16.117.000101.SER | Curva 180° PVC rígido para eletroduto roscável Ø 32 mm 1" | SER.CG | UN | 22.99 | 5.1 | 0 | 28.09 | 28.7
16.117.000100.SER | Curva 180° PVC rígido para eletroduto roscável Ø 25 mm 3/4" | SER.CG | UN | 12.83 | 5.1 | 0 | 17.93 | 18.54
16.117.000150.SER | Curva 90° PVC rígido para eletroduto de encaixe Ø 20 mm 1/2" | SER.CG | UN | 6.16 | 1.7 | 0 | 7.86 | 8.06
16.111.000802.SER | Eletroduto PVC rígido de encaixe Ø 32 mm 1" | SER.CG | M | 30.76 | 4.25 | 0 | 35.02 | 35.52
16.111.000801.SER | Eletroduto PVC rígido de encaixe Ø 25 mm 3/4" | SER.CG | M | 21.09 | 4.25 | 0 | 25.35 | 25.85
16.111.000800.SER | Eletroduto PVC rígido de encaixe Ø 20 mm 1/2" | SER.CG | M | 15.79 | 4.25 | 0 | 20.04 | 20.55
16.111.000015.SER | Canaleta em PVC para instalação elétrica aparente inclusive conexões 50 x 20 mm | SER.CG | M | 49.13 | 7.66 | 0 | 56.78 | 57.69
16.111.000010.SER | Canaleta em PVC para instalação elétrica aparente inclusive conexões 20 x 10 mm | SER.CG | M | 6.79 | 7.66 | 0 | 14.44 | 15.35
16.117.000152.SER | Curva 90° PVC rígido para eletroduto de encaixe Ø 32 mm 1" | SER.CG | UN | 11.94 | 1.7 | 0 | 13.64 | 13.84
16.117.000151.SER | Curva 90° PVC rígido para eletroduto de encaixe Ø 25 mm 3/4" | SER.CG | UN | 8.63 | 1.7 | 0 | 10.33 | 10.53
16.115.000180.SER | Caixa elétrica para canaleta em PVC para instalação aparente, dimensões 110 x 56 x 36,5 mm | SER.CG | UN | 5.54 | 14.89 | 0 | 20.43 | 22.18
16.111.001202.SER | Eletroduto PVC rígido de encaixe inclusive conexões Ø 32 mm 1" | SER.CG | M | 34.68 | 6.38 | 0 | 41.06 | 41.82
16.111.001201.SER | Eletroduto PVC rígido de encaixe inclusive conexões Ø 25 mm 3/4" | SER.CG | M | 23.78 | 6.38 | 0 | 30.16 | 30.92
16.111.001200.SER | Eletroduto PVC rígido de encaixe inclusive conexões Ø 20 mm 1/2" | SER.CG | M | 17.8 | 6.38 | 0 | 24.18 | 24.94
16.115.000151.SER | Caixa de ligação PVC para eletroduto flexível, quadrada 4 x 4" | SER.CG | UN | 7.86 | 6.38 | 0 | 14.24 | 14.99
16.115.000150.SER | Caixa de ligação PVC para eletroduto flexível, retangular 4 x 2" | SER.CG | UN | 3 | 6.38 | 0 | 9.38 | 10.13
16.117.000081.SER | Curva 135° PVC rígido para eletroduto roscável Ø 32 mm 1" | SER.CG | UN | 19.82 | 5.1 | 0 | 24.92 | 25.53
16.117.000080.SER | Curva 135° PVC rígido para eletroduto roscável Ø 25 mm 3/4" | SER.CG | UN | 8.86 | 5.1 | 0 | 13.96 | 14.57
16.117.000172.SER | Curva curta 90° PVC rígido para eletroduto roscável Ø 32 mm 1" | SER.CG | UN | 7.86 | 3.4 | 0 | 11.26 | 11.66
16.117.000171.SER | Curva curta 90° PVC rígido para eletroduto roscável Ø 25 mm 3/4" | SER.CG | UN | 5.31 | 3.4 | 0 | 8.71 | 9.11
16.117.000170.SER | Curva curta 90° PVC rígido para eletroduto roscável Ø 20 mm 1/2" | SER.CG | UN | 4.64 | 3.4 | 0 | 8.04 | 8.44
16.115.000191.SER | Condulete PVC rígido encaixe para eletroduto rígido Ø 32 mm 1" | SER.CG | UN | 19.02 | 12.76 | 0 | 31.78 | 33.29
16.115.000190.SER | Condulete PVC rígido encaixe para eletroduto rígido Ø 25 mm 3/4" | SER.CG | UN | 15.24 | 12.76 | 0 | 28 | 29.51
16.115.000171.SER | Caixa de sobrepor em PVC para instalação elétrica, até 2 divisões modulares sendo uma para tomada redonda, dimensões externas 128 x 125 x 62 mm | SER.CG | UN | 19.34 | 21.26 | 0 | 40.6 | 43.12
16.115.000170.SER | Caixa de sobrepor em PVC para instalação elétrica, até 4 divisões modulares, dimensões externas 128 x 125 x 62 mm | SER.CG | UN | 22.7 | 21.26 | 0 | 43.96 | 46.48
16.113.000203.SER | Eletrocalha lisa em chapa de aço galvanizado # 22, tipo "U" sem tampa largura 75 mm x altura 50 mm, instalação superior com bucha | SER.CG | M | 34.82 | 19.14 | 0 | 53.96 | 56.22
16.113.000251.SER | Eletrocalha perfurada em chapa de aço galvanizado # 22, tipo "U" com tampa largura 75 mm x altura 50 mm, instalação superior com bucha | SER.CG | M | 43.75 | 19.14 | 0 | 62.89 | 65.16
16.113.000248.SER | Eletrocalha perfurada em chapa de aço galvanizado # 22, tipo "U" sem tampa largura 75 mm x altura 50 mm, instalação superior com bucha | SER.CG | M | 35.43 | 19.14 | 0 | 54.57 | 56.83
16.113.000245.SER | Eletrocalha perfurada em chapa de aço galvanizado # 22, tipo "U"com tampa largura 50 mm x altura 50 mm, instalação superior com bucha | SER.CG | M | 37.3 | 19.14 | 0 | 56.44 | 58.7
16.113.000242.SER | Eletrocalha perfurada em chapa de aço galvanizado # 22, tipo "U" sem tampa largura 50 mm x altura 50 mm, instalação superior com bucha | SER.CG | M | 31 | 19.14 | 0 | 50.14 | 52.4
16.113.000239.SER | Eletrocalha perfurada em chapa de aço galvanizado # 22, tipo "U" com tampa largura 50 mm x altura 25 mm, instalação superior com bucha | SER.CG | M | 33.05 | 19.14 | 0 | 52.19 | 54.45
16.113.000236.SER | Eletrocalha perfurada em chapa de aço galvanizado # 22, tipo "U" sem tampa largura 50 mm x altura 25 mm, instalação superior com bucha | SER.CG | M | 26.75 | 19.14 | 0 | 45.89 | 48.15
16.113.000233.SER | Eletrocalha perfurada em chapa de aço galvanizado # 22, tipo "U" com tampa largura 100 mm x altura 50 mm, instalação superior com bucha | SER.CG | M | 47.35 | 19.14 | 0 | 66.48 | 68.75
16.113.000230.SER | Eletrocalha perfurada em chapa de aço galvanizado # 22, tipo "U" sem tampa largura 100 mm x altura 50 mm, instalação superior com bucha | SER.CG | M | 37.58 | 19.14 | 0 | 56.72 | 58.98
16.113.000215.SER | Eletrocalha lisa em chapa de aço galvanizado # 22, tipo "U" com tampa largura 50 mm x altura 50 mm, instalação superior com bucha | SER.CG | M | 36.79 | 19.14 | 0 | 55.92 | 58.19
16.113.000212.SER | Eletrocalha lisa em chapa de aço galvanizado # 22, tipo "U" sem tampa largura 50 mm x altura 50 mm, instalação superior com bucha | SER.CG | M | 30.49 | 19.14 | 0 | 49.62 | 51.89
16.113.000209.SER | Eletrocalha lisa em chapa de aço galvanizado # 22, tipo "U" com tampa largura 50 mm x altura 25 mm, instalação superior com bucha | SER.CG | M | 32.66 | 19.14 | 0 | 51.8 | 54.06
16.113.000206.SER | Eletrocalha lisa em chapa de aço galvanizado # 22, tipo "U" sem tampa largura 50 mm x altura 25 mm, instalação superior com bucha | SER.CG | M | 26.36 | 19.14 | 0 | 45.5 | 47.76
33.106.000041.EQD | Taxa de depreciação do equipamento: Betoneira elétrica trifásica, bimotor, 4 hp - 3 kW, com carregador e basculamento automatizado, 1,25 hp - 0,9 kW, capacidade 600 L | DEPRE | % | 0 | 0 | 14330.05 | 14330.05 | 14330.05
33.105.000034.EQM | Taxa de manutenção do equipamento: Régua vibratória simples, para concreto, gasolina, 1,3 hp, faixa de trabalho 3 m | MANUT | % | 0 | 0 | 5734.21 | 5734.21 | 5734.21
33.105.000034.EQD | Taxa de depreciação do equipamento: Régua vibratória simples, para concreto, gasolina, 1,3 hp, faixa de trabalho 3 m | DEPRE | % | 0 | 0 | 5734.21 | 5734.21 | 5734.21
33.105.000030.EQM | Taxa de manutenção do equipamento: Régua vibratória simples, para concreto, gasolina, 1,3 hp, faixa de trabalho 1,8 m | MANUT | % | 0 | 0 | 5358.91 | 5358.91 | 5358.91
33.105.000030.EQD | Taxa de depreciação do equipamento: Régua vibratória simples, para concreto, gasolina, 1,3 hp, faixa de trabalho 1,8 m | DEPRE | % | 0 | 0 | 5358.91 | 5358.91 | 5358.91
33.105.000011.EQM | Taxa de manutenção do equipamento: Acabadora de superfície, motor a gasolina 9 hp - 6,7 kW, Ø 120 cm | MANUT | % | 0 | 0 | 8429.72 | 8429.72 | 8429.72
33.105.000011.EQD | Taxa de depreciação do equipamento: Acabadora de superfície, motor a gasolina 9 hp - 6,7 kW, Ø 120 cm | DEPRE | % | 0 | 0 | 8429.72 | 8429.72 | 8429.72
33.105.000013.EQM | Taxa de manutenção do equipamento: Acabadora de superfície, motor a gasolina 9 hp - 6,7 kW, Ø 90 cm | MANUT | % | 0 | 0 | 7586.75 | 7586.75 | 7586.75
33.105.000013.EQD | Taxa de depreciação do equipamento: Acabadora de superfície, motor a gasolina 9 hp - 6,7 kW, Ø 90 cm | DEPRE | % | 0 | 0 | 7586.75 | 7586.75 | 7586.75
33.105.000009.EQM | Taxa de manutenção do equipamento: Acabadora de superfície, motor a gasolina 5,5 hp - 4,1 kW, Ø 90 cm | MANUT | % | 0 | 0 | 7693.79 | 7693.79 | 7693.79
33.105.000009.EQD | Taxa de depreciação do equipamento: Acabadora de superfície, motor a gasolina 5,5 hp - 4,1 kW, Ø 90 cm | DEPRE | % | 0 | 0 | 7693.79 | 7693.79 | 7693.79
33.104.000005.EQM | Taxa de manutenção do equipamento: Compactador de placa vibratória, elétrica, potência 3 hp - 2,2 kW | MANUT | % | 0 | 0 | 12997.24 | 12997.24 | 12997.24
33.104.000005.EQD | Taxa de depreciação do equipamento: Compactador de placa vibratória, elétrica, potência 3 hp - 2,2 kW | DEPRE | % | 0 | 0 | 12997.24 | 12997.24 | 12997.24
33.104.000020.EQM | Taxa de manutenção do equipamento: Compactador de placa vibratória, reversível 7 hp - 5,2 kW, 2500 kgf, peso 126 kg | MANUT | % | 0 | 0 | 12662.07 | 12662.07 | 12662.07
33.104.000020.EQD | Taxa de depreciação do equipamento: Compactador de placa vibratória, reversível 7 hp - 5,2 kW, 2500 kgf, peso 126 kg | DEPRE | % | 0 | 0 | 12662.07 | 12662.07 | 12662.07
33.104.000030.EQM | Taxa de manutenção do equipamento: Compactador de placa vibratória, reversível, gasolina, 13 hp - 9,7 kW, 5100 kgf, peso 450 kg | MANUT | % | 0 | 0 | 24206.9 | 24206.9 | 24206.9
33.104.000030.EQD | Taxa de depreciação do equipamento: Compactador de placa vibratória, reversível, gasolina, 13 hp - 9,7 kW, 5100 kgf, peso 450 kg | DEPRE | % | 0 | 0 | 24206.9 | 24206.9 | 24206.9
33.104.000025.EQM | Taxa de manutenção do equipamento: Compactador de placa vibratória, reversível, gasolina, 8 hp - 6 kW, 2750 kgf, peso 160 kg | MANUT | % | 0 | 0 | 20110.34 | 20110.34 | 20110.34
33.104.000025.EQD | Taxa de depreciação do equipamento: Compactador de placa vibratória, reversível, gasolina, 8 hp - 6 kW, 2750 kgf, peso 160 kg | DEPRE | % | 0 | 0 | 20110.34 | 20110.34 | 20110.34
33.103.000015.EQM | Taxa de manutenção do equipamento: Compactador de percussão tipo sapo, gasolina 4 hp - 3 kW, 1.400 kgf, peso 73 kg | MANUT | % | 0 | 0 | 6517.24 | 6517.24 | 6517.24
33.103.000015.EQD | Taxa de depreciação do equipamento: Compactador de percussão tipo sapo, gasolina 4 hp - 3 kW, 1.400 kgf, peso 73 kg | DEPRE | % | 0 | 0 | 6517.24 | 6517.24 | 6517.24
33.144.000016.EQJ | Taxa de juros sobre capital do equipamento: Motoniveladora 180 hp - 134 kW, lâmina de 4,27 m | JUROS | % | 0 | 0 | 1740505.36 | 1740505.36 | 1740505.36
33.144.000016.EQS | Taxa de seguro patrimonial do equipamento: Motoniveladora 180 hp - 134 kW, lâmina de 4,27 m | DIVER | % | 0 | 0 | 1740505.36 | 1740505.36 | 1740505.36
33.144.000016.EQM | Taxa de manutenção do equipamento: Motoniveladora 180 hp - 134 kW, lâmina de 4,27 m | MANUT | % | 0 | 0 | 1740505.36 | 1740505.36 | 1740505.36
33.144.000016.EQD | Taxa de depreciação do equipamento: Motoniveladora 180 hp - 134 kW, lâmina de 4,27 m | DEPRE | % | 0 | 0 | 1740505.36 | 1740505.36 | 1740505.36
33.144.000014.EQJ | Taxa de juros sobre capital do equipamento: Motoniveladora 165 hp - 113 kW, lâmina de 3,66 m | JUROS | % | 0 | 0 | 1699509.45 | 1699509.45 | 1699509.45
33.144.000014.EQS | Taxa de seguro patrimonial do equipamento: Motoniveladora 165 hp - 113 kW, lâmina de 3,66 m | DIVER | % | 0 | 0 | 1699509.45 | 1699509.45 | 1699509.45
33.144.000014.EQM | Taxa de manutenção do equipamento: Motoniveladora 165 hp - 113 kW, lâmina de 3,66 m | MANUT | % | 0 | 0 | 1699509.45 | 1699509.45 | 1699509.45
33.144.000014.EQD | Taxa de depreciação do equipamento: Motoniveladora 165 hp - 113 kW, lâmina de 3,66 m | DEPRE | % | 0 | 0 | 1699509.45 | 1699509.45 | 1699509.45
33.144.000012.EQD | Taxa de depreciação do equipamento: Motoniveladora 135 hp - 101 kW, lâmina de 3,66 m | DEPRE | % | 0 | 0 | 1150000 | 1150000 | 1150000
33.144.000012.EQS | Taxa de seguro patrimonial do equipamento: Motoniveladora 135 hp - 101 kW, lâmina de 3,66 m | DIVER | % | 0 | 0 | 1150000 | 1150000 | 1150000
33.144.000012.EQM | Taxa de manutenção do equipamento: Motoniveladora 135 hp - 101 kW, lâmina de 3,66 m | MANUT | % | 0 | 0 | 1150000 | 1150000 | 1150000
33.144.000012.EQJ | Taxa de juros sobre capital do equipamento: Motoniveladora 135 hp - 101 kW, lâmina de 3,66 m | JUROS | % | 0 | 0 | 1150000 | 1150000 | 1150000
33.115.000026.EQJ | Taxa de juros sobre capital do equipamento: Minicarregadeira sobre pneus, 76 hp - 57 kW, capacidade 0,53 m³ | JUROS | % | 0 | 0 | 207000 | 207000 | 207000
33.115.000026.EQS | Taxa de seguro patrimonial do equipamento: Minicarregadeira sobre pneus, 76 hp - 57 kW, capacidade 0,53 m³ | DIVER | % | 0 | 0 | 207000 | 207000 | 207000
33.145.000030.EQJ | Taxa de juros sobre capital do equipamento: Carregadeira sobre pneus 800 hp - 597 kW, para rocha, capacidade 11,5 m³ | JUROS | % | 0 | 0 | 5179224.6 | 5179224.6 | 5179224.6
33.145.000028.EQS | Taxa de seguro patrimonial do equipamento: Carregadeira sobre pneus 262 hp - 195 kW, capacidade 3,8 m³ | DIVER | % | 0 | 0 | 2263596.14 | 2263596.14 | 2263596.14
33.145.000028.EQM | Taxa de manutenção do equipamento: Carregadeira sobre pneus 262 hp - 195 kW, capacidade 3,8 m³ | MANUT | % | 0 | 0 | 2263596.14 | 2263596.14 | 2263596.14
33.145.000028.EQJ | Taxa de juros sobre capital do equipamento: Carregadeira sobre pneus 262 hp - 195 kW, capacidade 3,8 m³ | JUROS | % | 0 | 0 | 2263596.14 | 2263596.14 | 2263596.14
33.145.000026.EQS | Taxa de seguro patrimonial do equipamento: Carregadeira sobre pneus 211 hp - 157 kW, capacidade 3,6 m³ | DIVER | % | 0 | 0 | 1561688.42 | 1561688.42 | 1561688.42
33.145.000026.EQM | Taxa de manutenção do equipamento: Carregadeira sobre pneus 211 hp - 157 kW, capacidade 3,6 m³ | MANUT | % | 0 | 0 | 1561688.42 | 1561688.42 | 1561688.42
33.145.000026.EQD | Taxa de depreciação do equipamento: Carregadeira sobre pneus 211 hp - 157 kW, capacidade 3,6 m³ | DEPRE | % | 0 | 0 | 1561688.42 | 1561688.42 | 1561688.42
33.145.000022.EQS | Taxa de seguro patrimonial do equipamento: Carregadeira sobre pneus 160 hp - 119 kW, capacidade 2,5 m³ | DIVER | % | 0 | 0 | 1184729.14 | 1184729.14 | 1184729.14
33.145.000022.EQJ | Taxa de juros sobre capital do equipamento: Carregadeira sobre pneus 160 hp - 119 kW, capacidade 2,5 m³ | JUROS | % | 0 | 0 | 1184729.14 | 1184729.14 | 1184729.14
33.113.000068.EQD | Taxa de depreciação do equipamento: Bomba auto-aspirante, para drenagem de águas servidas, rebaixamento de lençol freático, elétrica, 30 CV - 22,4 kW, para alturas manométricas / vazões, 56 - 70 m / 54 - 16 m³/h | DEPRE | % | 0 | 0 | 34085.23 | 34085.23 | 34085.23
33.113.000066.EQM | Taxa de manutenção do equipamento: Bomba auto-aspirante, para drenagem de águas servidas, rebaixamento de lençol freático, elétrica, 25 CV - 18,7 kW, para alturas manométricas / vazões, 50 - 62 m / 52 - 19 m³/h | MANUT | % | 0 | 0 | 27867.91 | 27867.91 | 27867.91
33.113.000066.EQD | Taxa de depreciação do equipamento: Bomba auto-aspirante, para drenagem de águas servidas, rebaixamento de lençol freático, elétrica, 25 CV - 18,7 kW, para alturas manométricas / vazões, 50 - 62 m / 52 - 19 m³/h | DEPRE | % | 0 | 0 | 27867.91 | 27867.91 | 27867.91
33.145.000016.EQS | Taxa de seguro patrimonial do equipamento: Carregadeira sobre pneus 129 hp - 96 kW, capacidade 1,7 m³, | DIVER | % | 0 | 0 | 947468.28 | 947468.28 | 947468.28
33.147.000070.EQS | Taxa de seguro patrimonial do equipamento: Rolo compactador vibratório com pneus de tração e cilindro pé-de-carneiro em aço 150 hp - 112 kW, peso operacional 11,6 t | DIVER | % | 0 | 0 | 1378480.73 | 1378480.73 | 1378480.73
33.104.000010.EQM | Taxa de manutenção do equipamento: Compactador de placa vibratória, gasolina, 5,5 hp - 4,1 kW, 1320 kgf, peso 95 kg | MANUT | % | 0 | 0 | 21610.24 | 21610.24 | 21610.24
33.104.000010.EQD | Taxa de depreciação do equipamento: Compactador de placa vibratória, gasolina, 5,5 hp - 4,1 kW, 1320 kgf, peso 95 kg | DEPRE | % | 0 | 0 | 21610.24 | 21610.24 | 21610.24
33.149.000018.EQM | Taxa de manutenção do equipamento: Trator sobre pneus 105 hp - 77 kW | MANUT | % | 0 | 0 | 269100 | 269100 | 269100
33.149.000018.EQD | Taxa de depreciação do equipamento: Trator sobre pneus 105 hp - 77 kW | DEPRE | % | 0 | 0 | 269100 | 269100 | 269100
33.149.000016.EQS | Taxa de seguro patrimonial do equipamento: Trator sobre pneus 88 hp - 66 kW | DIVER | % | 0 | 0 | 232300 | 232300 | 232300
33.149.000016.EQJ | Taxa de juros sobre capital do equipamento: Trator sobre pneus 88 hp - 66 kW | JUROS | % | 0 | 0 | 232300 | 232300 | 232300
33.149.000016.EQM | Taxa de manutenção do equipamento: Trator sobre pneus 88 hp - 66 kW | MANUT | % | 0 | 0 | 232300 | 232300 | 232300
33.149.000016.EQD | Taxa de depreciação do equipamento: Trator sobre pneus 88 hp - 66 kW | DEPRE | % | 0 | 0 | 232300 | 232300 | 232300
33.149.000014.EQS | Taxa de seguro patrimonial do equipamento: Trator sobre pneus 74 hp - 55 kW | DIVER | % | 0 | 0 | 193890 | 193890 | 193890
33.149.000014.EQJ | Taxa de juros sobre capital do equipamento: Trator sobre pneus 74 hp - 55 kW | JUROS | % | 0 | 0 | 193890 | 193890 | 193890
33.149.000014.EQM | Taxa de manutenção do equipamento: Trator sobre pneus 74 hp - 55 kW | MANUT | % | 0 | 0 | 193890 | 193890 | 193890
33.149.000014.EQD | Taxa de depreciação do equipamento: Trator sobre pneus 74 hp - 55 kW | DEPRE | % | 0 | 0 | 193890 | 193890 | 193890
33.149.000012.EQS | Taxa de seguro patrimonial do equipamento: Trator sobre pneus 61 hp - 45 kW | DIVER | % | 0 | 0 | 193361.69 | 193361.69 | 193361.69
33.149.000012.EQJ | Taxa de juros sobre capital do equipamento: Trator sobre pneus 61 hp - 45 kW | JUROS | % | 0 | 0 | 193361.69 | 193361.69 | 193361.69
33.149.000012.EQM | Taxa de manutenção do equipamento: Trator sobre pneus 61 hp - 45 kW | MANUT | % | 0 | 0 | 193361.69 | 193361.69 | 193361.69
33.149.000012.EQD | Taxa de depreciação do equipamento: Trator sobre pneus 61 hp - 45 kW | DEPRE | % | 0 | 0 | 193361.69 | 193361.69 | 193361.69
33.149.000024.EQS | Taxa de seguro patrimonial do equipamento: Trator sobre pneus 163 hp - 122 kW | DIVER | % | 0 | 0 | 358800 | 358800 | 358800
33.141.000034.EQM | Taxa de manutenção do equipamento: Escavadeira hidráulica sobre esteiras 321 hp - 240 kW, capacidade 3,1 m³ | MANUT | % | 0 | 0 | 2690762.15 | 2690762.15 | 2690762.15
33.141.000034.EQD | Taxa de depreciação do equipamento: Escavadeira hidráulica sobre esteiras 321 hp - 240 kW, capacidade 3,1 m³ | DEPRE | % | 0 | 0 | 2690762.15 | 2690762.15 | 2690762.15
33.141.000028.EQM | Taxa de manutenção do equipamento: Escavadeira hidráulica sobre esteiras 247 hp - 184 kW, capacidade 2,2 m³ | MANUT | % | 0 | 0 | 1856771.1 | 1856771.1 | 1856771.1
33.141.000028.EQD | Taxa de depreciação do equipamento: Escavadeira hidráulica sobre esteiras 247 hp - 184 kW, capacidade 2,2 m³ | DEPRE | % | 0 | 0 | 1856771.1 | 1856771.1 | 1856771.1
33.141.000028.EQS | Taxa de seguro patrimonial do equipamento: Escavadeira hidráulica sobre esteiras 247 hp - 184 kW, capacidade 2,2 m³ | DIVER | % | 0 | 0 | 1856771.1 | 1856771.1 | 1856771.1
33.141.000028.EQJ | Taxa de juros sobre capital do equipamento: Escavadeira hidráulica sobre esteiras 247 hp - 184 kW, capacidade 2,2 m³ | JUROS | % | 0 | 0 | 1856771.1 | 1856771.1 | 1856771.1
33.147.000096.EQD | Taxa de depreciação do equipamento: Rolo compactador vibratório, tandem, cilindros lisos em aço, largura 1,5 m, 100 hp - 75 kW, peso operacional 9 t | DEPRE | % | 0 | 0 | 1840000 | 1840000 | 1840000
33.147.000096.EQS | Taxa de seguro patrimonial do equipamento: Rolo compactador vibratório, tandem, cilindros lisos em aço, largura 1,5 m, 100 hp - 75 kW, peso operacional 9 t | DIVER | % | 0 | 0 | 1840000 | 1840000 | 1840000
33.147.000096.EQM | Taxa de manutenção do equipamento: Rolo compactador vibratório, tandem, cilindros lisos em aço, largura 1,5 m, 100 hp - 75 kW, peso operacional 9 t | MANUT | % | 0 | 0 | 1840000 | 1840000 | 1840000
33.147.000096.EQJ | Taxa de juros sobre capital do equipamento: Rolo compactador vibratório, tandem, cilindros lisos em aço, largura 1,5 m, 100 hp - 75 kW, peso operacional 9 t | JUROS | % | 0 | 0 | 1840000 | 1840000 | 1840000
33.147.000084.EQS | Taxa de seguro patrimonial do equipamento: Rolo compactador vibratório, com pneus de tração e cilindro liso em aço 150 hp - 112 kW, peso operacional 15,35 t | DIVER | % | 0 | 0 | 544331.83 | 544331.83 | 544331.83
33.147.000084.EQJ | Taxa de juros sobre capital do equipamento: Rolo compactador vibratório, com pneus de tração e cilindro liso em aço 150 hp - 112 kW, peso operacional 15,35 t | JUROS | % | 0 | 0 | 544331.83 | 544331.83 | 544331.83
33.147.000074.EQS | Taxa de seguro patrimonial do equipamento: Rolo compactador vibratório, com pneus de tração e cilindro pé-de-carneiro em aço 110 hp - 82 kW, peso operacional 13,3 t | DIVER | % | 0 | 0 | 1014681.8 | 1014681.8 | 1014681.8
33.147.000074.EQJ | Taxa de juros sobre capital do equipamento: Rolo compactador vibratório, com pneus de tração e cilindro pé-de-carneiro em aço 110 hp - 82 kW, peso operacional 13,3 t | JUROS | % | 0 | 0 | 1014681.8 | 1014681.8 | 1014681.8
33.141.000020.EQM | Taxa de manutenção do equipamento: Escavadeira hidráulica sobre esteiras 162 hp - 121 kW, capacidade 1,3 m³ | MANUT | % | 0 | 0 | 1426000 | 1426000 | 1426000
33.141.000020.EQD | Taxa de depreciação do equipamento: Escavadeira hidráulica sobre esteiras 162 hp - 121 kW, capacidade 1,3 m³ | DEPRE | % | 0 | 0 | 1426000 | 1426000 | 1426000
33.141.000022.EQS | Taxa de seguro patrimonial do equipamento: Escavadeira hidráulica sobre esteiras 168 hp - 125 kW, capacidade 1,9 m³ | DIVER | % | 0 | 0 | 1633000 | 1633000 | 1633000
33.141.000022.EQM | Taxa de manutenção do equipamento: Escavadeira hidráulica sobre esteiras 168 hp - 125 kW, capacidade 1,9 m³ | MANUT | % | 0 | 0 | 1633000 | 1633000 | 1633000
33.141.000022.EQJ | Taxa de juros sobre capital do equipamento: Escavadeira hidráulica sobre esteiras 168 hp - 125 kW, capacidade 1,9 m³ | JUROS | % | 0 | 0 | 1633000 | 1633000 | 1633000
33.159.000012.EQS | Taxa de seguro patrimonial do equipamento: Caminhão basculante 5 m³ 182 hp - 136 kW, 4 x 2 | DIVER | % | 0 | 0 | 476338.1 | 476338.1 | 476338.1
33.147.000082.EQS | Taxa de seguro patrimonial do equipamento: Rolo compactador vibratório com pneus e cilindro liso em aço, 110 hp - 82 kW, peso operacional 13,3 t | DIVER | % | 0 | 0 | 1024957.06 | 1024957.06 | 1024957.06
33.106.000041.EQM | Taxa de manutenção do equipamento: Betoneira elétrica trifásica, bimotor, 4 hp - 3 kW, com carregador e basculamento automatizado, 1,25 hp - 0,9 kW, capacidade 600 L | MANUT | % | 0 | 0 | 14330.05 | 14330.05 | 14330.05
33.141.000022.EQD | Taxa de depreciação do equipamento: Escavadeira hidráulica sobre esteiras 168 hp - 125 kW, capacidade 1,9 m³ | DEPRE | % | 0 | 0 | 1633000 | 1633000 | 1633000
33.141.000018.EQM | Taxa de manutenção do equipamento: Escavadeira hidráulica sobre esteiras 138 hp - 103 kW, capacidade 1,5 m³ | MANUT | % | 0 | 0 | 1173000 | 1173000 | 1173000
33.141.000018.EQD | Taxa de depreciação do equipamento: Escavadeira hidráulica sobre esteiras 138 hp - 103 kW, capacidade 1,5 m³ | DEPRE | % | 0 | 0 | 1173000 | 1173000 | 1173000
33.141.000018.EQS | Taxa de seguro patrimonial do equipamento: Escavadeira hidráulica sobre esteiras 138 hp - 103 kW, capacidade 1,5 m³ | DIVER | % | 0 | 0 | 1173000 | 1173000 | 1173000
33.141.000018.EQJ | Taxa de juros sobre capital do equipamento: Escavadeira hidráulica sobre esteiras 138 hp - 103 kW, capacidade 1,5 m³ | JUROS | % | 0 | 0 | 1173000 | 1173000 | 1173000
33.145.000012.EQS | Taxa de seguro patrimonial do equipamento: Carregadeira sobre pneus 96 hp - 72 kW, capacidade 1,2 m³ | DIVER | % | 0 | 0 | 1350858.97 | 1350858.97 | 1350858.97
33.145.000012.EQJ | Taxa de juros sobre capital do equipamento: Carregadeira sobre pneus 96 hp - 72 kW, capacidade 1,2 m³ | JUROS | % | 0 | 0 | 1350858.97 | 1350858.97 | 1350858.97
33.141.000016.EQS | Taxa de seguro patrimonial do equipamento: Escavadeira hidráulica sobre esteiras, 110 hp - 82 kW, capacidade 0,84 m³ | DIVER | % | 0 | 0 | 819468.81 | 819468.81 | 819468.81
33.141.000016.EQJ | Taxa de juros sobre capital do equipamento: Escavadeira hidráulica sobre esteiras, 110 hp - 82 kW, capacidade 0,84 m³ | JUROS | % | 0 | 0 | 819468.81 | 819468.81 | 819468.81
33.141.000016.EQM | Taxa de manutenção do equipamento: Escavadeira hidráulica sobre esteiras, 110 hp - 82 kW, capacidade 0,84 m³ | MANUT | % | 0 | 0 | 819468.81 | 819468.81 | 819468.81
33.141.000016.EQD | Taxa de depreciação do equipamento: Escavadeira hidráulica sobre esteiras, 110 hp - 82 kW, capacidade 0,84 m³ | DEPRE | % | 0 | 0 | 819468.81 | 819468.81 | 819468.81
33.141.000012.EQS | Taxa de seguro patrimonial do equipamento: Escavadeira hidráulica sobre esteiras, 90 hp - 67 kW, capacidade 0,72 m³ | DIVER | % | 0 | 0 | 726111.6 | 726111.6 | 726111.6
33.141.000012.EQJ | Taxa de juros sobre capital do equipamento: Escavadeira hidráulica sobre esteiras, 90 hp - 67 kW, capacidade 0,72 m³ | JUROS | % | 0 | 0 | 726111.6 | 726111.6 | 726111.6
33.141.000012.EQM | Taxa de manutenção do equipamento: Escavadeira hidráulica sobre esteiras, 90 hp - 67 kW, capacidade 0,72 m³ | MANUT | % | 0 | 0 | 726111.6 | 726111.6 | 726111.6
33.141.000012.EQD | Taxa de depreciação do equipamento: Escavadeira hidráulica sobre esteiras, 90 hp - 67 kW, capacidade 0,72 m³ | DEPRE | % | 0 | 0 | 726111.6 | 726111.6 | 726111.6
33.144.000018.EQJ | Taxa de juros sobre capital do equipamento: Motoniveladora 220 hp - 164 kW, lâmina de 4,27 m | JUROS | % | 0 | 0 | 1520000 | 1520000 | 1520000
33.144.000018.EQS | Taxa de seguro patrimonial do equipamento: Motoniveladora 220 hp - 164 kW, lâmina de 4,27 m | DIVER | % | 0 | 0 | 1520000 | 1520000 | 1520000
33.144.000018.EQM | Taxa de manutenção do equipamento: Motoniveladora 220 hp - 164 kW, lâmina de 4,27 m | MANUT | % | 0 | 0 | 1520000 | 1520000 | 1520000
33.164.000010.EQD | Taxa de depreciação do equipamento: Caminhonete, com plataforma elevatória articulada, cesto para 1 pessoa altura de trabalho 10 m, 2,5 t, 146 hp - 110 kW | DEPRE | % | 0 | 0 | 140117.16 | 140117.16 | 140117.16
33.164.000012.EQS | Taxa de seguro patrimonial do equipamento: Caminhão com plataforma elevatória articulada, cesto 2 pessoas altura de trabalho 21 m, 4 t, 154 hp - 115 kW, 4 x 2 | DIVER | % | 0 | 0 | 418553.32 | 418553.32 | 418553.32
33.164.000012.EQJ | Taxa de juros sobre capital do equipamento: Caminhão com plataforma elevatória articulada, cesto 2 pessoas altura de trabalho 21 m, 4 t, 154 hp - 115 kW, 4 x 2 | JUROS | % | 0 | 0 | 418553.32 | 418553.32 | 418553.32
33.163.000014.EQM | Taxa de manutenção do equipamento: Caminhão com guindaste 10 t, carroceria de madeira 7 m, 15 t, 235 hp - 175 kW, 6 x 2 | MANUT | % | 0 | 0 | 856185.12 | 856185.12 | 856185.12
33.163.000014.EQD | Taxa de depreciação do equipamento: Caminhão com guindaste 10 t, carroceria de madeira 7 m, 15 t, 235 hp - 175 kW, 6 x 2 | DEPRE | % | 0 | 0 | 856185.12 | 856185.12 | 856185.12
33.163.000010.EQS | Taxa de seguro patrimonial do equipamento: Caminhão com guindaste 3,3 t, carroceria de madeira 5,4 m, 9 t, 182 hp - 136 kW, 4 x 2 | DIVER | % | 0 | 0 | 567866.11 | 567866.11 | 567866.11
33.163.000010.EQJ | Taxa de juros sobre capital do equipamento: Caminhão com guindaste 3,3 t, carroceria de madeira 5,4 m, 9 t, 182 hp - 136 kW, 4 x 2 | JUROS | % | 0 | 0 | 567866.11 | 567866.11 | 567866.11
33.163.000012.EQM | Taxa de manutenção do equipamento: Caminhão com guindaste 6,2 t, carroceria de madeira 7 m, 15 t, 235 hp - 175 kW, 6 x 2 | MANUT | % | 0 | 0 | 814957.1 | 814957.1 | 814957.1
33.163.000012.EQD | Taxa de depreciação do equipamento: Caminhão com guindaste 6,2 t, carroceria de madeira 7 m, 15 t, 235 hp - 175 kW, 6 x 2 | DEPRE | % | 0 | 0 | 814957.1 | 814957.1 | 814957.1
33.160.000015.EQS | Taxa de seguro patrimonial do equipamento: Caminhão betoneira 7 m³ 306 hp - 228 kW, 6 x 4 | DIVER | % | 0 | 0 | 901614.4 | 901614.4 | 901614.4
33.160.000015.EQJ | Taxa de juros sobre capital do equipamento: Caminhão betoneira 7 m³ 306 hp - 228 kW, 6 x 4 | JUROS | % | 0 | 0 | 901614.4 | 901614.4 | 901614.4
33.159.000032.EQM | Taxa de manutenção do equipamento: Caminhão basculante para rocha 12 m³ 439 hp - 323 kW, 6 x 4 | MANUT | % | 0 | 0 | 1110339.82 | 1110339.82 | 1110339.82
33.159.000032.EQD | Taxa de depreciação do equipamento: Caminhão basculante para rocha 12 m³ 439 hp - 323 kW, 6 x 4 | DEPRE | % | 0 | 0 | 1110339.82 | 1110339.82 | 1110339.82
33.159.000018.EQS | Taxa de seguro patrimonial do equipamento: Caminhão basculante 14 m³ 401 hp - 295 kW, 6 x 4 | DIVER | % | 0 | 0 | 1014541.28 | 1014541.28 | 1014541.28
33.159.000018.EQJ | Taxa de juros sobre capital do equipamento: Caminhão basculante 14 m³ 401 hp - 295 kW, 6 x 4 | JUROS | % | 0 | 0 | 1014541.28 | 1014541.28 | 1014541.28
33.159.000030.EQM | Taxa de manutenção do equipamento: Caminhão basculante para rocha 8 m³ 282 hp - 210 kW, 6 x 4 | MANUT | % | 0 | 0 | 813018.06 | 813018.06 | 813018.06
33.159.000030.EQD | Taxa de depreciação do equipamento: Caminhão basculante para rocha 8 m³ 282 hp - 210 kW, 6 x 4 | DEPRE | % | 0 | 0 | 813018.06 | 813018.06 | 813018.06
33.159.000016.EQS | Taxa de seguro patrimonial do equipamento: Caminhão basculante 10 m³ 282 hp - 210 kW, 6 x 4 | DIVER | % | 0 | 0 | 703784.63 | 703784.63 | 703784.63
33.159.000016.EQJ | Taxa de juros sobre capital do equipamento: Caminhão basculante 10 m³ 282 hp - 210 kW, 6 x 4 | JUROS | % | 0 | 0 | 703784.63 | 703784.63 | 703784.63
33.159.000014.EQM | Taxa de manutenção do equipamento: Caminhão basculante 6 m³ 182 hp - 136 kW, 4 x 2 | MANUT | % | 0 | 0 | 595913.14 | 595913.14 | 595913.14
33.159.000014.EQD | Taxa de depreciação do equipamento: Caminhão basculante 6 m³ 182 hp - 136 kW, 4 x 2 | DEPRE | % | 0 | 0 | 595913.14 | 595913.14 | 595913.14
33.148.000026.EQJ | Taxa de juros sobre capital do equipamento: Trator sobre esteiras com lâmina, capacidade 3,8 m³ 165 hp - 123 kW | JUROS | % | 0 | 0 | 1454883.23 | 1454883.23 | 1454883.23
33.148.000024.EQS | Taxa de seguro patrimonial do equipamento: Trator sobre esteiras com lâmina, capacidade 4,28 m³ 145 hp - 108 kW | DIVER | % | 0 | 0 | 1529612.38 | 1529612.38 | 1529612.38
33.148.000024.EQJ | Taxa de juros sobre capital do equipamento: Trator sobre esteiras com lâmina, capacidade 4,28 m³ 145 hp - 108 kW | JUROS | % | 0 | 0 | 1529612.38 | 1529612.38 | 1529612.38
33.148.000018.EQS | Taxa de seguro patrimonial do equipamento: Trator sobre esteiras com lâmina, capacidade 2,6 m³ 110 hp - 82 kW | DIVER | % | 0 | 0 | 1097584.46 | 1097584.46 | 1097584.46
33.148.000018.EQJ | Taxa de juros sobre capital do equipamento: Trator sobre esteiras com lâmina, capacidade 2,6 m³ 110 hp - 82 kW | JUROS | % | 0 | 0 | 1097584.46 | 1097584.46 | 1097584.46
33.148.000016.EQS | Taxa de seguro patrimonial do equipamento: Trator sobre esteiras com lâmina, capacidade 2,32 m³ 96 hp - 72 kW | DIVER | % | 0 | 0 | 945790.86 | 945790.86 | 945790.86
33.148.000016.EQJ | Taxa de juros sobre capital do equipamento: Trator sobre esteiras com lâmina, capacidade 2,32 m³ 96 hp - 72 kW | JUROS | % | 0 | 0 | 945790.86 | 945790.86 | 945790.86
33.148.000012.EQS | Taxa de seguro patrimonial do equipamento: Trator sobre esteiras com lâmina, capacidade 1,8 m³ 90 hp - 68 kW | DIVER | % | 0 | 0 | 829026.56 | 829026.56 | 829026.56
33.148.000012.EQJ | Taxa de juros sobre capital do equipamento: Trator sobre esteiras com lâmina, capacidade 1,8 m³ 90 hp - 68 kW | JUROS | % | 0 | 0 | 829026.56 | 829026.56 | 829026.56
33.147.000062.EQS | Taxa de seguro patrimonial do equipamento: Rolo compactador rebocável vibratório, pé-de-carneiro, peso operacional 4,5 t | DIVER | % | 0 | 0 | 221932.74 | 221932.74 | 221932.74
33.147.000062.EQJ | Taxa de juros sobre capital do equipamento: Rolo compactador rebocável vibratório, pé-de-carneiro, peso operacional 4,5 t | JUROS | % | 0 | 0 | 221932.74 | 221932.74 | 221932.74
33.147.000060.EQS | Taxa de seguro patrimonial do equipamento: Rolo compactador rebocável vibratório, cilindro liso, peso operacional 3,8 t | DIVER | % | 0 | 0 | 176580.32 | 176580.32 | 176580.32
33.147.000060.EQJ | Taxa de juros sobre capital do equipamento: Rolo compactador rebocável vibratório, cilindro liso, peso operacional 3,8 t | JUROS | % | 0 | 0 | 176580.32 | 176580.32 | 176580.32
33.147.000052.EQS | Taxa de seguro patrimonial do equipamento: Rolo compactador rebocável estático, cilindro pé-de-carneiro duplo peso operacional 6 t | DIVER | % | 0 | 0 | 72055.25 | 72055.25 | 72055.25
33.147.000052.EQJ | Taxa de juros sobre capital do equipamento: Rolo compactador rebocável estático, cilindro pé-de-carneiro duplo peso operacional 6 t | JUROS | % | 0 | 0 | 72055.25 | 72055.25 | 72055.25
33.147.000050.EQS | Taxa de seguro patrimonial do equipamento: Rolo compactador rebocável estático, cilindro pé de carneiro simples, peso operacional 3 t | DIVER | % | 0 | 0 | 39233.51 | 39233.51 | 39233.51
33.147.000050.EQJ | Taxa de juros sobre capital do equipamento: Rolo compactador rebocável estático, cilindro pé de carneiro simples, peso operacional 3 t | JUROS | % | 0 | 0 | 39233.51 | 39233.51 | 39233.51
33.144.000018.EQD | Taxa de depreciação do equipamento: Motoniveladora 220 hp - 164 kW, lâmina de 4,27 m | DEPRE | % | 0 | 0 | 1520000 | 1520000 | 1520000
33.106.000037.EQD | Taxa de depreciação do equipamento: Betoneira elétrica trifásica, 2 hp - 1,5 kW, capacidade 400 L | DEPRE | % | 0 | 0 | 4490 | 4490 | 4490
33.103.000010.EQS | Taxa de seguro patrimonial do equipamento: Compactador de percussão tipo sapo, gasolina 3 hp - 2,2 kW, 1.100 kgf, peso 55 kg | DIVER | % | 0 | 0 | 7820.69 | 7820.69 | 7820.69
33.103.000010.EQM | Taxa de manutenção do equipamento: Compactador de percussão tipo sapo, gasolina 3 hp - 2,2 kW, 1.100 kgf, peso 55 kg | MANUT | % | 0 | 0 | 7820.69 | 7820.69 | 7820.69
33.163.000012.EQS | Taxa de seguro patrimonial do equipamento: Caminhão com guindaste 6,2 t, carroceria de madeira 7 m, 15 t, 235 hp - 175 kW, 6 x 2 | DIVER | % | 0 | 0 | 814957.1 | 814957.1 | 814957.1
33.110.000014.EQJ | Taxa de juros sobre capital do equipamento: Vibrador de imersão elétrico, 2 CV, mangote Ø 60 mm | JUROS | % | 0 | 0 | 2329.96 | 2329.96 | 2329.96
33.110.000012.EQS | Taxa de seguro patrimonial do equipamento: Vibrador de imersão elétrico, 2 CV, mangote Ø 45 mm | DIVER | % | 0 | 0 | 2112.6 | 2112.6 | 2112.6
33.110.000012.EQJ | Taxa de juros sobre capital do equipamento: Vibrador de imersão elétrico, 2 CV, mangote Ø 45 mm | JUROS | % | 0 | 0 | 2112.6 | 2112.6 | 2112.6
33.110.000010.EQS | Taxa de seguro patrimonial do equipamento: Vibrador de imersão elétrico, 2 CV, mangote Ø 32 mm | DIVER | % | 0 | 0 | 1862.41 | 1862.41 | 1862.41
33.110.000010.EQJ | Taxa de juros sobre capital do equipamento: Vibrador de imersão elétrico, 2 CV, mangote Ø 32 mm | JUROS | % | 0 | 0 | 1862.41 | 1862.41 | 1862.41
33.106.000003.EQS | Taxa de seguro patrimonial do equipamento: Argamassadeira, motor elétrico 2 hp - 1,5 kW, capacidade 2,7 m³/h | DIVER | % | 0 | 0 | 11258.88 | 11258.88 | 11258.88
33.106.000003.EQJ | Taxa de juros sobre capital do equipamento: Argamassadeira, motor elétrico 2 hp - 1,5 kW, capacidade 2,7 m³/h | JUROS | % | 0 | 0 | 11258.88 | 11258.88 | 11258.88
33.106.000041.EQS | Taxa de seguro patrimonial do equipamento: Betoneira elétrica trifásica, bimotor, 4 hp - 3 kW, com carregador e basculamento automatizado, 1,25 hp - 0,9 kW, capacidade 600 L | DIVER | % | 0 | 0 | 14330.05 | 14330.05 | 14330.05
33.131.000012.EQM | Taxa de manutenção do equipamento: Roçadeira costal 2,7 hp - 2 kW | MANUT | % | 0 | 0 | 3144.67 | 3144.67 | 3144.67
33.124.000010.EQM | Taxa de manutenção do equipamento: Guindaste hidráulico 10 t, sobre pneus, autopropelido, 124 hp - 93 kW | MANUT | % | 0 | 0 | 790000 | 790000 | 790000
33.112.000050.EQD | Taxa de depreciação do equipamento: Martelete rompedor elétrico 1 kW, ponteira Ø 32 mm | DEPRE | % | 0 | 0 | 45434.48 | 45434.48 | 45434.48
33.131.000012.EQD | Taxa de depreciação do equipamento: Roçadeira costal 2,7 hp - 2 kW | DEPRE | % | 0 | 0 | 3144.67 | 3144.67 | 3144.67
33.130.000010.EQM | Taxa de manutenção do equipamento: Prensa hidráulica 100 t, elétrica, 5 hp - 3,4 kW | MANUT | % | 0 | 0 | 50821.34 | 50821.34 | 50821.34
33.130.000010.EQD | Taxa de depreciação do equipamento: Prensa hidráulica 100 t, elétrica, 5 hp - 3,4 kW | DEPRE | % | 0 | 0 | 50821.34 | 50821.34 | 50821.34
33.125.000022.EQM | Taxa de manutenção do equipamento: Trator sobre pneus, com roçadeira rebocável 1,7 m 105 hp - 78 kW | MANUT | % | 0 | 0 | 321802.42 | 321802.42 | 321802.42
33.125.000022.EQD | Taxa de depreciação do equipamento: Trator sobre pneus, com roçadeira rebocável 1,7 m 105 hp - 78 kW | DEPRE | % | 0 | 0 | 321802.42 | 321802.42 | 321802.42
33.124.000020.EQM | Taxa de manutenção do equipamento: Guindaste hidráulico 30 t, sobre chassis caminhão 414 hp - 309 kW, com 3º eixo | MANUT | % | 0 | 0 | 1267901.23 | 1267901.23 | 1267901.23
33.124.000020.EQD | Taxa de depreciação do equipamento: Guindaste hidráulico 30 t, sobre chassis caminhão 414 hp - 309 kW, com 3º eixo | DEPRE | % | 0 | 0 | 1267901.23 | 1267901.23 | 1267901.23
33.123.000012.EQS | Taxa de seguro patrimonial do equipamento: Guincho automático, 1,2 t, elétrico, 20 hp - 15 kW | DIVER | % | 0 | 0 | 29694.74 | 29694.74 | 29694.74
33.123.000012.EQJ | Taxa de juros sobre capital do equipamento: Guincho automático, 1,2 t, elétrico, 20 hp - 15 kW | JUROS | % | 0 | 0 | 29694.74 | 29694.74 | 29694.74
33.123.000010.EQS | Taxa de seguro patrimonial do equipamento: Guincho automático, 1,2 t, elétrico, 15 hp - 11 kW | DIVER | % | 0 | 0 | 28000 | 28000 | 28000
33.123.000010.EQJ | Taxa de juros sobre capital do equipamento: Guincho automático, 1,2 t, elétrico, 15 hp - 11 kW | JUROS | % | 0 | 0 | 28000 | 28000 | 28000
33.120.000020.EQS | Taxa de seguro patrimonial do equipamento: Grupo gerador de energia elétrica 150 KVA 161 hp - 120 kW | DIVER | % | 0 | 0 | 156800 | 156800 | 156800
33.120.000020.EQJ | Taxa de juros sobre capital do equipamento: Grupo gerador de energia elétrica 150 KVA 161 hp - 120 kW | JUROS | % | 0 | 0 | 156800 | 156800 | 156800
33.120.000018.EQS | Taxa de seguro patrimonial do equipamento: Grupo gerador de energia elétrica 100 KVA 107 hp - 80 kW | DIVER | % | 0 | 0 | 130666.67 | 130666.67 | 130666.67
33.120.000018.EQJ | Taxa de juros sobre capital do equipamento: Grupo gerador de energia elétrica 100 KVA 107 hp - 80 kW | JUROS | % | 0 | 0 | 130666.67 | 130666.67 | 130666.67
33.120.000010.EQS | Taxa de seguro patrimonial do equipamento: Grupo gerador de energia elétrica 17 KVA 18,7 hp - 14 kW | DIVER | % | 0 | 0 | 67946.67 | 67946.67 | 67946.67
33.120.000010.EQJ | Taxa de juros sobre capital do equipamento: Grupo gerador de energia elétrica 17 KVA 18,7 hp - 14 kW | JUROS | % | 0 | 0 | 67946.67 | 67946.67 | 67946.67
33.140.000010.ELI | Taxa de licenciamento do equipamento: Distribuidor para lama asfaltica 6 m³, montado em caminhão 256 hp - 188 kW, 6 x 2 com 3º eixo | DIVER | % | 0 | 0 | 1140810.68 | 1140810.68 | 1140810.68
33.138.000052.EQS | Taxa de seguro patrimonial do equipamento: Distribuidor para agregados sobre pneus 138 hp - 103 kW, largura de trabalho 3,66 m | DIVER | % | 0 | 0 | 1327920 | 1327920 | 1327920
33.138.000052.EQM | Taxa de manutenção do equipamento: Distribuidor para agregados sobre pneus 138 hp - 103 kW, largura de trabalho 3,66 m | MANUT | % | 0 | 0 | 1327920 | 1327920 | 1327920
33.138.000052.EQJ | Taxa de juros sobre capital do equipamento: Distribuidor para agregados sobre pneus 138 hp - 103 kW, largura de trabalho 3,66 m | JUROS | % | 0 | 0 | 1327920 | 1327920 | 1327920
33.138.000052.EQD | Taxa de depreciação do equipamento: Distribuidor para agregados sobre pneus 138 hp - 103 kW, largura de trabalho 3,66 m | DEPRE | % | 0 | 0 | 1327920 | 1327920 | 1327920
33.137.000040.EQS | Taxa de seguro patrimonial do equipamento: Aquecedor de fluído elétrico - 8 kW, inclusive queimador diesel e bomba | DIVER | % | 0 | 0 | 93356.79 | 93356.79 | 93356.79
33.137.000040.EQM | Taxa de manutenção do equipamento: Aquecedor de fluído elétrico - 8 kW, inclusive queimador diesel e bomba | MANUT | % | 0 | 0 | 93356.79 | 93356.79 | 93356.79
33.137.000040.EQJ | Taxa de juros sobre capital do equipamento: Aquecedor de fluído elétrico - 8 kW, inclusive queimador diesel e bomba | JUROS | % | 0 | 0 | 93356.79 | 93356.79 | 93356.79
33.113.000056.EQS | Taxa de seguro patrimonial do equipamento: Bomba auto-aspirante, para drenagem de águas servidas, rebaixamento de lençol freático, elétrica 3 CV - 2,2 kW, para alturas manométricas / vazões, 5 - 22 m / 39 - 11m³/h | DIVER | % | 0 | 0 | 10894.07 | 10894.07 | 10894.07
33.119.000010.EQS | Taxa de seguro patrimonial do equipamento: Campânula para ar comprimido, 3 m³, inclusive reservatório de ar e câmara de descompressão | DIVER | % | 0 | 0 | 374181.82 | 374181.82 | 374181.82
33.113.000064.EQM | Taxa de manutenção do equipamento: Bomba auto-aspirante, para drenagem de águas servidas, rebaixamento de lençol freático, elétrica, 20 CV - 14,9 kW, para alturas manométricas / vazões, 44 - 56 m / 51 - 18 m³/h | MANUT | % | 0 | 0 | 25089.37 | 25089.37 | 25089.37
33.113.000064.EQD | Taxa de depreciação do equipamento: Bomba auto-aspirante, para drenagem de águas servidas, rebaixamento de lençol freático, elétrica, 20 CV - 14,9 kW, para alturas manométricas / vazões, 44 - 56 m / 51 - 18 m³/h | DEPRE | % | 0 | 0 | 25089.37 | 25089.37 | 25089.37
33.113.000062.EQM | Taxa de manutenção do equipamento: Bomba auto-aspirante, para drenagem de águas servidas, rebaixamento de lençol freático, elétrica, 15 CV - 11,2 kW, para alturas manométricas / vazões, 34 - 46 m / 51 - 19 m³/h | MANUT | % | 0 | 0 | 19642.33 | 19642.33 | 19642.33
33.113.000062.EQD | Taxa de depreciação do equipamento: Bomba auto-aspirante, para drenagem de águas servidas, rebaixamento de lençol freático, elétrica, 15 CV - 11,2 kW, para alturas manométricas / vazões, 34 - 46 m / 51 - 19 m³/h | DEPRE | % | 0 | 0 | 19642.33 | 19642.33 | 19642.33
33.113.000060.EQM | Taxa de manutenção do equipamento: Bomba auto-aspirante, para drenagem de águas servidas, rebaixamento de lençol freático, elétrica, 10 CV - 7,5 kW, para alturas manométricas / vazões, 28 - 38 m / 44 - 19 m³/h | MANUT | % | 0 | 0 | 16902.31 | 16902.31 | 16902.31
33.113.000060.EQD | Taxa de depreciação do equipamento: Bomba auto-aspirante, para drenagem de águas servidas, rebaixamento de lençol freático, elétrica, 10 CV - 7,5 kW, para alturas manométricas / vazões, 28 - 38 m / 44 - 19 m³/h | DEPRE | % | 0 | 0 | 16902.31 | 16902.31 | 16902.31
33.113.000058.EQM | Taxa de manutenção do equipamento: Bomba auto-aspirante, para drenagem de águas servidas, rebaixamento de lençol freático, elétrica 5 CV - 3,7 kW, para alturas manométricas / vazões, 12 - 28 m / 41 - 13m³/h | MANUT | % | 0 | 0 | 12506.17 | 12506.17 | 12506.17
33.113.000058.EQD | Taxa de depreciação do equipamento: Bomba auto-aspirante, para drenagem de águas servidas, rebaixamento de lençol freático, elétrica 5 CV - 3,7 kW, para alturas manométricas / vazões, 12 - 28 m / 41 - 13m³/h | DEPRE | % | 0 | 0 | 12506.17 | 12506.17 | 12506.17
33.113.000056.EQM | Taxa de manutenção do equipamento: Bomba auto-aspirante, para drenagem de águas servidas, rebaixamento de lençol freático, elétrica 3 CV - 2,2 kW, para alturas manométricas / vazões, 5 - 22 m / 39 - 11m³/h | MANUT | % | 0 | 0 | 10894.07 | 10894.07 | 10894.07
33.113.000056.EQD | Taxa de depreciação do equipamento: Bomba auto-aspirante, para drenagem de águas servidas, rebaixamento de lençol freático, elétrica 3 CV - 2,2 kW, para alturas manométricas / vazões, 5 - 22 m / 39 - 11m³/h | DEPRE | % | 0 | 0 | 10894.07 | 10894.07 | 10894.07
33.156.000032.EQD | Taxa de depreciação do equipamento: Vibroacabadora para asfalto, sobre esteiras 100 hp - 74 kW, largura de operação 2,13 m - 4,55 m | DEPRE | % | 0 | 0 | 1538953.52 | 1538953.52 | 1538953.52
33.156.000032.EQS | Taxa de seguro patrimonial do equipamento: Vibroacabadora para asfalto, sobre esteiras 100 hp - 74 kW, largura de operação 2,13 m - 4,55 m | DIVER | % | 0 | 0 | 1538953.52 | 1538953.52 | 1538953.52
33.156.000032.EQM | Taxa de manutenção do equipamento: Vibroacabadora para asfalto, sobre esteiras 100 hp - 74 kW, largura de operação 2,13 m - 4,55 m | MANUT | % | 0 | 0 | 1538953.52 | 1538953.52 | 1538953.52
33.156.000032.EQJ | Taxa de juros sobre capital do equipamento: Vibroacabadora para asfalto, sobre esteiras 100 hp - 74 kW, largura de operação 2,13 m - 4,55 m | JUROS | % | 0 | 0 | 1538953.52 | 1538953.52 | 1538953.52
33.145.000024.EQJ | Taxa de juros sobre capital do equipamento: Carregadeira sobre pneus 196 hp - 146 kW, capacidade 3,3 m³ | JUROS | % | 0 | 0 | 1321266.08 | 1321266.08 | 1321266.08
33.145.000020.EQS | Taxa de seguro patrimonial do equipamento: Carregadeira sobre pneus 149 hp - 111 kW, capacidade 2,1 m³ | DIVER | % | 0 | 0 | 881992.48 | 881992.48 | 881992.48
33.145.000020.EQJ | Taxa de juros sobre capital do equipamento: Carregadeira sobre pneus 149 hp - 111 kW, capacidade 2,1 m³ | JUROS | % | 0 | 0 | 881992.48 | 881992.48 | 881992.48
33.145.000018.EQS | Taxa de seguro patrimonial do equipamento: Carregadeira sobre pneus 138 hp - 103 kW, capacidade 1,8 m³ | DIVER | % | 0 | 0 | 685611.34 | 685611.34 | 685611.34
33.145.000018.EQJ | Taxa de juros sobre capital do equipamento: Carregadeira sobre pneus 138 hp - 103 kW, capacidade 1,8 m³ | JUROS | % | 0 | 0 | 685611.34 | 685611.34 | 685611.34
33.145.000014.EQS | Taxa de seguro patrimonial do equipamento: Carregadeira sobre pneus 114 hp - 85 kW, capacidade 2,1 m³ | DIVER | % | 0 | 0 | 654603.79 | 654603.79 | 654603.79
33.145.000014.EQJ | Taxa de juros sobre capital do equipamento: Carregadeira sobre pneus 114 hp - 85 kW, capacidade 2,1 m³ | JUROS | % | 0 | 0 | 654603.79 | 654603.79 | 654603.79
33.145.000010.EQS | Taxa de seguro patrimonial do equipamento: Carregadeira sobre pneus 60 hp - 45 kW | DIVER | % | 0 | 0 | 163650.95 | 163650.95 | 163650.95
33.145.000010.EQJ | Taxa de juros sobre capital do equipamento: Carregadeira sobre pneus 60 hp - 45 kW | JUROS | % | 0 | 0 | 163650.95 | 163650.95 | 163650.95
33.144.000010.EQS | Taxa de seguro patrimonial do equipamento: Motoniveladora 125 hp - 93KW, lâmina 3,66 m | DIVER | % | 0 | 0 | 1693082.41 | 1693082.41 | 1693082.41
33.144.000010.EQJ | Taxa de juros sobre capital do equipamento: Motoniveladora 125 hp - 93KW, lâmina 3,66 m | JUROS | % | 0 | 0 | 1693082.41 | 1693082.41 | 1693082.41
33.143.000020.EQS | Taxa de seguro patrimonial do equipamento: Motoescreiper com trado 365 hp - 272 kW, capacidade coroada 15 m³ | DIVER | % | 0 | 0 | 3792504.59 | 3792504.59 | 3792504.59
33.143.000020.EQJ | Taxa de juros sobre capital do equipamento: Motoescreiper com trado 365 hp - 272 kW, capacidade coroada 15 m³ | JUROS | % | 0 | 0 | 3792504.59 | 3792504.59 | 3792504.59
33.141.000032.EQS | Taxa de seguro patrimonial do equipamento: Escavadeira hidráulica sobre esteiras 290 hp - 216 kW, capacidade 2,6 m³ | DIVER | % | 0 | 0 | 3067515.03 | 3067515.03 | 3067515.03
33.141.000032.EQJ | Taxa de juros sobre capital do equipamento: Escavadeira hidráulica sobre esteiras 290 hp - 216 kW, capacidade 2,6 m³ | JUROS | % | 0 | 0 | 3067515.03 | 3067515.03 | 3067515.03
33.141.000030.EQS | Taxa de seguro patrimonial do equipamento: Escavadeira hidráulica sobre esteiras 268 hp - 200 kW, capacidade 2,2 m³ | DIVER | % | 0 | 0 | 2744334.79 | 2744334.79 | 2744334.79
33.141.000030.EQJ | Taxa de juros sobre capital do equipamento: Escavadeira hidráulica sobre esteiras 268 hp - 200 kW, capacidade 2,2 m³ | JUROS | % | 0 | 0 | 2744334.79 | 2744334.79 | 2744334.79
33.141.000026.EQS | Taxa de seguro patrimonial do equipamento: Escavadeira hidráulica sobre esteiras 222 hp - 166 kW, capacidade 2,01 m³ | DIVER | % | 0 | 0 | 2048852.62 | 2048852.62 | 2048852.62
33.141.000026.EQJ | Taxa de juros sobre capital do equipamento: Escavadeira hidráulica sobre esteiras 222 hp - 166 kW, capacidade 2,01 m³ | JUROS | % | 0 | 0 | 2048852.62 | 2048852.62 | 2048852.62
33.141.000024.EQS | Taxa de seguro patrimonial do equipamento: Escavadeira hidráulica sobre esteiras 188 hp - 140 kW, capacidade 1,61 m³ | DIVER | % | 0 | 0 | 1840000 | 1840000 | 1840000
33.141.000024.EQJ | Taxa de juros sobre capital do equipamento: Escavadeira hidráulica sobre esteiras 188 hp - 140 kW, capacidade 1,61 m³ | JUROS | % | 0 | 0 | 1840000 | 1840000 | 1840000
33.141.000014.EQS | Taxa de seguro patrimonial do equipamento: Escavadeira hidráulica sobre esteiras, 99 hp - 74 kW, capacidade 0,84 m³ | DIVER | % | 0 | 0 | 899902.49 | 899902.49 | 899902.49
33.104.000030.EQS | Taxa de seguro patrimonial do equipamento: Compactador de placa vibratória, reversível, gasolina, 13 hp - 9,7 kW, 5100 kgf, peso 450 kg | DIVER | % | 0 | 0 | 24206.9 | 24206.9 | 24206.9
33.104.000030.EQJ | Taxa de juros sobre capital do equipamento: Compactador de placa vibratória, reversível, gasolina, 13 hp - 9,7 kW, 5100 kgf, peso 450 kg | JUROS | % | 0 | 0 | 24206.9 | 24206.9 | 24206.9
33.104.000025.EQS | Taxa de seguro patrimonial do equipamento: Compactador de placa vibratória, reversível, gasolina, 8 hp - 6 kW, 2750 kgf, peso 160 kg | DIVER | % | 0 | 0 | 20110.34 | 20110.34 | 20110.34
33.104.000025.EQJ | Taxa de juros sobre capital do equipamento: Compactador de placa vibratória, reversível, gasolina, 8 hp - 6 kW, 2750 kgf, peso 160 kg | JUROS | % | 0 | 0 | 20110.34 | 20110.34 | 20110.34
33.141.000014.EQJ | Taxa de juros sobre capital do equipamento: Escavadeira hidráulica sobre esteiras, 99 hp - 74 kW, capacidade 0,84 m³ | JUROS | % | 0 | 0 | 899902.49 | 899902.49 | 899902.49
33.113.000054.EQM | Taxa de manutenção do equipamento: Bomba auto-aspirante, para drenagem de águas servidas, rebaixamento de lençol freático, elétrica 2 CV - 1,5 kW, para alturas manométricas / vazões, 5 - 22 m / 30 -13 m³/h | MANUT | % | 0 | 0 | 7125.16 | 7125.16 | 7125.16
33.113.000054.EQD | Taxa de depreciação do equipamento: Bomba auto-aspirante, para drenagem de águas servidas, rebaixamento de lençol freático, elétrica 2 CV - 1,5 kW, para alturas manométricas / vazões, 5 - 22 m / 30 -13 m³/h | DEPRE | % | 0 | 0 | 7125.16 | 7125.16 | 7125.16
33.113.000052.EQM | Taxa de manutenção do equipamento: Bomba auto-aspirante, para drenagem de águas servidas, rebaixamento de lençol freático, elétrica 1 CV - 0,7 kW, para alturas manométricas / vazões, 5 - 18 m / 26 - 13 m³/h | MANUT | % | 0 | 0 | 6393.39 | 6393.39 | 6393.39
33.149.000024.EQM | Taxa de manutenção do equipamento: Trator sobre pneus 163 hp - 122 kW | MANUT | % | 0 | 0 | 358800 | 358800 | 358800
33.149.000024.EQD | Taxa de depreciação do equipamento: Trator sobre pneus 163 hp - 122 kW | DEPRE | % | 0 | 0 | 358800 | 358800 | 358800
33.149.000022.EQS | Taxa de seguro patrimonial do equipamento: Trator sobre pneus 143 hp - 107 kW | DIVER | % | 0 | 0 | 340400 | 340400 | 340400
33.149.000022.EQJ | Taxa de juros sobre capital do equipamento: Trator sobre pneus 143 hp - 107 kW | JUROS | % | 0 | 0 | 340400 | 340400 | 340400
33.149.000022.EQM | Taxa de manutenção do equipamento: Trator sobre pneus 143 hp - 107 kW | MANUT | % | 0 | 0 | 340400 | 340400 | 340400
33.149.000022.EQD | Taxa de depreciação do equipamento: Trator sobre pneus 143 hp - 107 kW | DEPRE | % | 0 | 0 | 340400 | 340400 | 340400
33.149.000020.EQS | Taxa de seguro patrimonial do equipamento: Trator sobre pneus 120 hp - 90 kW | DIVER | % | 0 | 0 | 293480 | 293480 | 293480
33.149.000020.EQJ | Taxa de juros sobre capital do equipamento: Trator sobre pneus 120 hp - 90 kW | JUROS | % | 0 | 0 | 293480 | 293480 | 293480
33.149.000020.EQM | Taxa de manutenção do equipamento: Trator sobre pneus 120 hp - 90 kW | MANUT | % | 0 | 0 | 293480 | 293480 | 293480
33.149.000020.EQD | Taxa de depreciação do equipamento: Trator sobre pneus 120 hp - 90 kW | DEPRE | % | 0 | 0 | 293480 | 293480 | 293480
33.149.000018.EQS | Taxa de seguro patrimonial do equipamento: Trator sobre pneus 105 hp - 77 kW | DIVER | % | 0 | 0 | 269100 | 269100 | 269100
33.149.000018.EQJ | Taxa de juros sobre capital do equipamento: Trator sobre pneus 105 hp - 77 kW | JUROS | % | 0 | 0 | 269100 | 269100 | 269100
33.141.000010.EQS | Taxa de seguro patrimonial do equipamento: Escavadeira hidráulica sobre esteiras 84 hp - 63 kW, capacidade 0,78 m³ | DIVER | % | 0 | 0 | 740519.21 | 740519.21 | 740519.21
33.141.000010.EQJ | Taxa de juros sobre capital do equipamento: Escavadeira hidráulica sobre esteiras 84 hp - 63 kW, capacidade 0,78 m³ | JUROS | % | 0 | 0 | 740519.21 | 740519.21 | 740519.21
33.140.000015.EQS | Taxa de seguro patrimonial do equipamento: Distribuidor para lama asfáltica 115 hp - 86 kW, capacidade 8 m³, largura 2,5 m a 3,7 m, inclusive cavalo mecânico, 335 hp - 250 kW | DIVER | % | 0 | 0 | 1973329.23 | 1973329.23 | 1973329.23
33.140.000015.EQJ | Taxa de juros sobre capital do equipamento: Distribuidor para lama asfáltica 115 hp - 86 kW, capacidade 8 m³, largura 2,5 m a 3,7 m, inclusive cavalo mecânico, 335 hp - 250 kW | JUROS | % | 0 | 0 | 1973329.23 | 1973329.23 | 1973329.23
33.140.000010.EQS | Taxa de seguro patrimonial do equipamento: Distribuidor para lama asfaltica 6 m³, montado em caminhão 256 hp - 188 kW, 6 x 2 com 3º eixo | DIVER | % | 0 | 0 | 1140810.68 | 1140810.68 | 1140810.68
33.140.000010.EQJ | Taxa de juros sobre capital do equipamento: Distribuidor para lama asfaltica 6 m³, montado em caminhão 256 hp - 188 kW, 6 x 2 com 3º eixo | JUROS | % | 0 | 0 | 1140810.68 | 1140810.68 | 1140810.68
33.139.000024.EQM | Taxa de manutenção do equipamento: Distribuidor para betume, rebocável, com aquecedor e descarga por bomba, 10 hp, capacidade 2.400 L | MANUT | % | 0 | 0 | 66149.65 | 66149.65 | 66149.65
33.139.000024.EQD | Taxa de depreciação do equipamento: Distribuidor para betume, rebocável, com aquecedor e descarga por bomba, 10 hp, capacidade 2.400 L | DEPRE | % | 0 | 0 | 66149.65 | 66149.65 | 66149.65
33.139.000022.EQM | Taxa de manutenção do equipamento: Distribuidor para betume, rebocável, com aquecedor e descarga por bomba, 3,4 hp, capacidade 1.200 L | MANUT | % | 0 | 0 | 26400 | 26400 | 26400
33.139.000022.EQD | Taxa de depreciação do equipamento: Distribuidor para betume, rebocável, com aquecedor e descarga por bomba, 3,4 hp, capacidade 1.200 L | DEPRE | % | 0 | 0 | 26400 | 26400 | 26400
33.138.000050.EQM | Taxa de manutenção do equipamento: Distribuidor para agregados sobre pneus 54 hp - 40 kW, largura de trabalho 3,66 m, capacidade 3 m³ | MANUT | % | 0 | 0 | 1236707.4 | 1236707.4 | 1236707.4
33.138.000050.EQD | Taxa de depreciação do equipamento: Distribuidor para agregados sobre pneus 54 hp - 40 kW, largura de trabalho 3,66 m, capacidade 3 m³ | DEPRE | % | 0 | 0 | 1236707.4 | 1236707.4 | 1236707.4
33.137.000030.EQM | Taxa de manutenção do equipamento: Caldeira para asfalto, rebocável, elétrica, 1,33 hp - 1 kW, capacidade 1200 L | MANUT | % | 0 | 0 | 196164.03 | 196164.03 | 196164.03
33.137.000030.EQD | Taxa de depreciação do equipamento: Caldeira para asfalto, rebocável, elétrica, 1,33 hp - 1 kW, capacidade 1200 L | DEPRE | % | 0 | 0 | 196164.03 | 196164.03 | 196164.03
33.134.000030.EQM | Taxa de manutenção do equipamento: Talha manual, cabo de aço, guincho para 3 t | MANUT | % | 0 | 0 | 4472.28 | 4472.28 | 4472.28
33.134.000030.EQD | Taxa de depreciação do equipamento: Talha manual, cabo de aço, guincho para 3 t | DEPRE | % | 0 | 0 | 4472.28 | 4472.28 | 4472.28
33.132.000032.EQM | Taxa de manutenção do equipamento: Serra para corte de pavimento, gasolina 9 hp - 6,7 kW, Ø 350 mm | MANUT | % | 0 | 0 | 9155.66 | 9155.66 | 9155.66
33.132.000032.EQD | Taxa de depreciação do equipamento: Serra para corte de pavimento, gasolina 9 hp - 6,7 kW, Ø 350 mm | DEPRE | % | 0 | 0 | 9155.66 | 9155.66 | 9155.66
33.132.000030.EQM | Taxa de manutenção do equipamento: Serra para corte de pavimento, gasolina 7,5 hp - 5,6 kW | MANUT | % | 0 | 0 | 8350.34 | 8350.34 | 8350.34
33.132.000030.EQD | Taxa de depreciação do equipamento: Serra para corte de pavimento, gasolina 7,5 hp - 5,6 kW | DEPRE | % | 0 | 0 | 8350.34 | 8350.34 | 8350.34
33.173.000012.ELI | Taxa de licenciamento do equipamento: Veículo leve pick-up 0,7 t, com ar condicionado, flex, 101 hp | DIVER | % | 0 | 0 | 57076.27 | 57076.27 | 57076.27
33.132.000050.EQJ | Taxa de juros sobre capital do equipamento: Serra circular de bancada para corte de madeira - 4 kW | JUROS | % | 0 | 0 | 45191.9 | 45191.9 | 45191.9
33.132.000050.EQS | Taxa de seguro patrimonial do equipamento: Serra circular de bancada para corte de madeira - 4 kW | DIVER | % | 0 | 0 | 45191.9 | 45191.9 | 45191.9
33.132.000050.EQM | Taxa de manutenção do equipamento: Serra circular de bancada para corte de madeira - 4 kW | MANUT | % | 0 | 0 | 45191.9 | 45191.9 | 45191.9
33.132.000050.EQD | Taxa de depreciação do equipamento: Serra circular de bancada para corte de madeira - 4 kW | DEPRE | % | 0 | 0 | 45191.9 | 45191.9 | 45191.9
33.121.000012.EQJ | Taxa de juros sobre capital do equipamento: Grua fixa, 5 t, elétrica, 33 hp - 24,6 kW | JUROS | % | 0 | 0 | 1145400.59 | 1145400.59 | 1145400.59
33.121.000012.EQS | Taxa de seguro patrimonial do equipamento: Grua fixa, 5 t, elétrica, 33 hp - 24,6 kW | DIVER | % | 0 | 0 | 1145400.59 | 1145400.59 | 1145400.59
33.121.000012.EQM | Taxa de manutenção do equipamento: Grua fixa, 5 t, elétrica, 33 hp - 24,6 kW | MANUT | % | 0 | 0 | 1145400.59 | 1145400.59 | 1145400.59
33.121.000012.EQD | Taxa de depreciação do equipamento: Grua fixa, 5 t, elétrica, 33 hp - 24,6 kW | DEPRE | % | 0 | 0 | 1145400.59 | 1145400.59 | 1145400.59
33.121.000010.EQJ | Taxa de juros sobre capital do equipamento: Grua fixa, 4 t, elétrica, 16 hp - 12 kW | JUROS | % | 0 | 0 | 590000 | 590000 | 590000
33.121.000010.EQS | Taxa de seguro patrimonial do equipamento: Grua fixa, 4 t, elétrica, 16 hp - 12 kW | DIVER | % | 0 | 0 | 590000 | 590000 | 590000
33.121.000010.EQM | Taxa de manutenção do equipamento: Grua fixa, 4 t, elétrica, 16 hp - 12 kW | MANUT | % | 0 | 0 | 590000 | 590000 | 590000
33.121.000010.EQD | Taxa de depreciação do equipamento: Grua fixa, 4 t, elétrica, 16 hp - 12 kW | DEPRE | % | 0 | 0 | 590000 | 590000 | 590000
33.122.000014.EQJ | Taxa de juros sobre capital do equipamento: Grua móvel, 3 t, elétrica, 15 hp - 11 kW | JUROS | % | 0 | 0 | 590000 | 590000 | 590000
33.122.000014.EQS | Taxa de seguro patrimonial do equipamento: Grua móvel, 3 t, elétrica, 15 hp - 11 kW | DIVER | % | 0 | 0 | 590000 | 590000 | 590000
33.122.000014.EQM | Taxa de manutenção do equipamento: Grua móvel, 3 t, elétrica, 15 hp - 11 kW | MANUT | % | 0 | 0 | 590000 | 590000 | 590000
33.122.000014.EQD | Taxa de depreciação do equipamento: Grua móvel, 3 t, elétrica, 15 hp - 11 kW | DEPRE | % | 0 | 0 | 590000 | 590000 | 590000
33.122.000012.EQJ | Taxa de juros sobre capital do equipamento: Grua móvel, 1,2 t, elétrica 7,5 hp - 5,6 kW | JUROS | % | 0 | 0 | 386980.83 | 386980.83 | 386980.83
33.122.000012.EQS | Taxa de seguro patrimonial do equipamento: Grua móvel, 1,2 t, elétrica 7,5 hp - 5,6 kW | DIVER | % | 0 | 0 | 386980.83 | 386980.83 | 386980.83
33.122.000012.EQD | Taxa de depreciação do equipamento: Grua móvel, 1,2 t, elétrica 7,5 hp - 5,6 kW | DEPRE | % | 0 | 0 | 386980.83 | 386980.83 | 386980.83
33.122.000010.EQD | Taxa de depreciação do equipamento: Grua móvel, 0,8 t, elétrica, 5 hp - 3,7 kW | DEPRE | % | 0 | 0 | 454943.95 | 454943.95 | 454943.95
33.122.000010.EQS | Taxa de seguro patrimonial do equipamento: Grua móvel, 0,8 t, elétrica, 5 hp - 3,7 kW | DIVER | % | 0 | 0 | 454943.95 | 454943.95 | 454943.95
33.122.000010.EQM | Taxa de manutenção do equipamento: Grua móvel, 0,8 t, elétrica, 5 hp - 3,7 kW | MANUT | % | 0 | 0 | 454943.95 | 454943.95 | 454943.95
33.122.000010.EQJ | Taxa de juros sobre capital do equipamento: Grua móvel, 0,8 t, elétrica, 5 hp - 3,7 kW | JUROS | % | 0 | 0 | 454943.95 | 454943.95 | 454943.95
33.163.000012.EQJ | Taxa de juros sobre capital do equipamento: Caminhão com guindaste 6,2 t, carroceria de madeira 7 m, 15 t, 235 hp - 175 kW, 6 x 2 | JUROS | % | 0 | 0 | 814957.1 | 814957.1 | 814957.1
33.160.000015.EQM | Taxa de manutenção do equipamento: Caminhão betoneira 7 m³ 306 hp - 228 kW, 6 x 4 | MANUT | % | 0 | 0 | 901614.4 | 901614.4 | 901614.4
33.160.000015.EQD | Taxa de depreciação do equipamento: Caminhão betoneira 7 m³ 306 hp - 228 kW, 6 x 4 | DEPRE | % | 0 | 0 | 901614.4 | 901614.4 | 901614.4
33.159.000032.EQS | Taxa de seguro patrimonial do equipamento: Caminhão basculante para rocha 12 m³ 439 hp - 323 kW, 6 x 4 | DIVER | % | 0 | 0 | 1110339.82 | 1110339.82 | 1110339.82
33.159.000032.EQJ | Taxa de juros sobre capital do equipamento: Caminhão basculante para rocha 12 m³ 439 hp - 323 kW, 6 x 4 | JUROS | % | 0 | 0 | 1110339.82 | 1110339.82 | 1110339.82
33.159.000018.EQM | Taxa de manutenção do equipamento: Caminhão basculante 14 m³ 401 hp - 295 kW, 6 x 4 | MANUT | % | 0 | 0 | 1014541.28 | 1014541.28 | 1014541.28
33.159.000018.EQD | Taxa de depreciação do equipamento: Caminhão basculante 14 m³ 401 hp - 295 kW, 6 x 4 | DEPRE | % | 0 | 0 | 1014541.28 | 1014541.28 | 1014541.28
33.159.000030.EQS | Taxa de seguro patrimonial do equipamento: Caminhão basculante para rocha 8 m³ 282 hp - 210 kW, 6 x 4 | DIVER | % | 0 | 0 | 813018.06 | 813018.06 | 813018.06
33.159.000030.EQJ | Taxa de juros sobre capital do equipamento: Caminhão basculante para rocha 8 m³ 282 hp - 210 kW, 6 x 4 | JUROS | % | 0 | 0 | 813018.06 | 813018.06 | 813018.06
33.159.000016.EQM | Taxa de manutenção do equipamento: Caminhão basculante 10 m³ 282 hp - 210 kW, 6 x 4 | MANUT | % | 0 | 0 | 703784.63 | 703784.63 | 703784.63
33.159.000016.EQD | Taxa de depreciação do equipamento: Caminhão basculante 10 m³ 282 hp - 210 kW, 6 x 4 | DEPRE | % | 0 | 0 | 703784.63 | 703784.63 | 703784.63
33.159.000014.EQS | Taxa de seguro patrimonial do equipamento: Caminhão basculante 6 m³ 182 hp - 136 kW, 4 x 2 | DIVER | % | 0 | 0 | 595913.14 | 595913.14 | 595913.14
33.159.000014.EQJ | Taxa de juros sobre capital do equipamento: Caminhão basculante 6 m³ 182 hp - 136 kW, 4 x 2 | JUROS | % | 0 | 0 | 595913.14 | 595913.14 | 595913.14
33.159.000012.EQM | Taxa de manutenção do equipamento: Caminhão basculante 5 m³ 182 hp - 136 kW, 4 x 2 | MANUT | % | 0 | 0 | 476338.1 | 476338.1 | 476338.1
33.159.000012.EQD | Taxa de depreciação do equipamento: Caminhão basculante 5 m³ 182 hp - 136 kW, 4 x 2 | DEPRE | % | 0 | 0 | 476338.1 | 476338.1 | 476338.1
33.159.000010.EQS | Taxa de seguro patrimonial do equipamento: Caminhão basculante 4 m³ 147 hp - 110 kW | DIVER | % | 0 | 0 | 447229.19 | 447229.19 | 447229.19
33.159.000010.EQJ | Taxa de juros sobre capital do equipamento: Caminhão basculante 4 m³ 147 hp - 110 kW | JUROS | % | 0 | 0 | 447229.19 | 447229.19 | 447229.19
33.158.000010.EQM | Taxa de manutenção do equipamento: Seladora de juntas, rebocável, gasolina, 8 hp - 6 kW | MANUT | % | 0 | 0 | 111025.08 | 111025.08 | 111025.08
33.158.000010.EQD | Taxa de depreciação do equipamento: Seladora de juntas, rebocável, gasolina, 8 hp - 6 kW | DEPRE | % | 0 | 0 | 111025.08 | 111025.08 | 111025.08
33.132.000036.EQM | Taxa de manutenção do equipamento: Serra para corte de pavimento, gasolina, 63 hp - 47 kW, 350 mm | MANUT | % | 0 | 0 | 93824.01 | 93824.01 | 93824.01
33.132.000036.EQD | Taxa de depreciação do equipamento: Serra para corte de pavimento, gasolina, 63 hp - 47 kW, 350 mm | DEPRE | % | 0 | 0 | 93824.01 | 93824.01 | 93824.01
33.120.000022.EQJ | Taxa de juros sobre capital do equipamento: Grupo gerador de energia elétrica 180 KVA 193 hp - 144 kW | JUROS | % | 0 | 0 | 189000 | 189000 | 189000
33.120.000022.EQS | Taxa de seguro patrimonial do equipamento: Grupo gerador de energia elétrica 180 KVA 193 hp - 144 kW | DIVER | % | 0 | 0 | 189000 | 189000 | 189000
33.169.000010.EQD | Taxa de depreciação do equipamento: Cavalo mecânico 345 hp - 254 kW com carreta carrega tudo, 35 t | DEPRE | % | 0 | 0 | 1005307.67 | 1005307.67 | 1005307.67
33.168.000010.EQS | Taxa de seguro patrimonial do equipamento: Cavalo mecânico 17,3 t, 345 hp - 254 kW, 4 x 2 | DIVER | % | 0 | 0 | 652122.66 | 652122.66 | 652122.66
33.168.000010.EQJ | Taxa de juros sobre capital do equipamento: Cavalo mecânico 17,3 t, 345 hp - 254 kW, 4 x 2 | JUROS | % | 0 | 0 | 652122.66 | 652122.66 | 652122.66
33.156.000010.EQM | Taxa de manutenção do equipamento: Vibroacabadora para asfalto, sobre pneus 100 hp - 74 kW, largura de operação 2,13 m - 4,55 m | MANUT | % | 0 | 0 | 1538953.52 | 1538953.52 | 1538953.52
33.103.000010.EQJ | Taxa de juros sobre capital do equipamento: Compactador de percussão tipo sapo, gasolina 3 hp - 2,2 kW, 1.100 kgf, peso 55 kg | JUROS | % | 0 | 0 | 7820.69 | 7820.69 | 7820.69
33.102.000001.EQS | Taxa de seguro patrimonial do equipamento: Máquina para pintura, compressor de ar e filtro, elétrica, 2 hp - 1,4 kW, 100 L | DIVER | % | 0 | 0 | 8090.12 | 8090.12 | 8090.12
33.102.000001.EQJ | Taxa de juros sobre capital do equipamento: Máquina para pintura, compressor de ar e filtro, elétrica, 2 hp - 1,4 kW, 100 L | JUROS | % | 0 | 0 | 8090.12 | 8090.12 | 8090.12
33.101.000012.EQM | Taxa de manutenção do equipamento: Compressor de ar 109 hp - kW 81, capacidade 11,2 m³/min - 394 pcm | MANUT | % | 0 | 0 | 333578.7 | 333578.7 | 333578.7
33.101.000012.EQD | Taxa de depreciação do equipamento: Compressor de ar 109 hp - kW 81, capacidade 11,2 m³/min - 394 pcm | DEPRE | % | 0 | 0 | 333578.7 | 333578.7 | 333578.7
33.101.000010.EQS | Taxa de seguro patrimonial do equipamento: Compressor de ar 109 hp - 81 kW, capacidade 9,6 m³/min - 340 pcm | DIVER | % | 0 | 0 | 315000 | 315000 | 315000
33.101.000010.EQJ | Taxa de juros sobre capital do equipamento: Compressor de ar 109 hp - 81 kW, capacidade 9,6 m³/min - 340 pcm | JUROS | % | 0 | 0 | 315000 | 315000 | 315000
33.101.000008.EQS | Taxa de seguro patrimonial do equipamento: Compressor de ar 109 hp - 81 kW, capacidade 8,5 m³/min - 299 pcm | DIVER | % | 0 | 0 | 275684.88 | 275684.88 | 275684.88
33.101.000008.EQJ | Taxa de juros sobre capital do equipamento: Compressor de ar 109 hp - 81 kW, capacidade 8,5 m³/min - 299 pcm | JUROS | % | 0 | 0 | 275684.88 | 275684.88 | 275684.88
33.173.000017.EQM | Taxa de manutenção do equipamento: Veículo leve, pick-up 4 x 4, 1,0 t, cabine dupla, diesel, 200 hp | MANUT | % | 0 | 0 | 173480.59 | 173480.59 | 173480.59
33.173.000017.EQD | Taxa de depreciação do equipamento: Veículo leve, pick-up 4 x 4, 1,0 t, cabine dupla, diesel, 200 hp | DEPRE | % | 0 | 0 | 173480.59 | 173480.59 | 173480.59
33.173.000015.EQS | Taxa de seguro patrimonial do equipamento: Veículo leve, pick-up 4 x 4, 1,2 t, diesel, 200 hp | DIVER | % | 0 | 0 | 132604.6 | 132604.6 | 132604.6
33.173.000015.EQJ | Taxa de juros sobre capital do equipamento: Veículo leve, pick-up 4 x 4, 1,2 t, diesel, 200 hp | JUROS | % | 0 | 0 | 132604.6 | 132604.6 | 132604.6
33.173.000010.EQM | Taxa de manutenção do equipamento: Veículo leve pick-up 0,7 t, flex, 101 hp | MANUT | % | 0 | 0 | 52134.87 | 52134.87 | 52134.87
33.173.000010.EQD | Taxa de depreciação do equipamento: Veículo leve pick-up 0,7 t, flex, 101 hp | DEPRE | % | 0 | 0 | 52134.87 | 52134.87 | 52134.87
33.172.000012.EQS | Taxa de seguro patrimonial do equipamento: Veículo leve automóvel, com ar condicionado, 4 p, flex, 72 hp | DIVER | % | 0 | 0 | 47185.66 | 47185.66 | 47185.66
33.172.000012.EQJ | Taxa de juros sobre capital do equipamento: Veículo leve automóvel, com ar condicionado, 4 p, flex, 72 hp | JUROS | % | 0 | 0 | 47185.66 | 47185.66 | 47185.66
33.172.000010.EQM | Taxa de manutenção do equipamento: Veículo leve automóvel, 4 p, flex, 72 hp | MANUT | % | 0 | 0 | 42220.8 | 42220.8 | 42220.8
16.105.000052.SER | Transformador para cabine primária de 300 KVA - 15 KV, 60 hz, alta tensão 13,2 KV, baixa tensão 220/127V | SER.CG | UN | 55379.48 | 5640.91 | 0 | 61020.39 | 61687.23
16.105.000051.SER | Transformador para cabine primária de 225 KVA - 15 KV, 60 hz, alta tensão 13,2 KV, baixa tensão 220/127V | SER.CG | UN | 48447.4 | 4636.36 | 0 | 53083.76 | 53631.85
16.105.000050.SER | Transformador para cabine primária de 150 KVA - 15 KV, 60 hz, alta tensão 13,2 KV, baixa tensão 220/127V | SER.CG | UN | 35000 | 3090.91 | 0 | 38090.91 | 38456.3
16.115.000078.SER | Condulete em liga de alumínio fundido tipo "C" Ø 4" | SER.CG | UN | 482.52 | 21.26 | 0 | 503.78 | 506.3
16.115.000077.SER | Condulete em liga de alumínio fundido tipo "C" Ø 3 1/2" | SER.CG | UN | 482.51 | 21.26 | 0 | 503.77 | 506.29
16.115.000076.SER | Condulete em liga de alumínio fundido tipo "C" Ø 3" | SER.CG | UN | 273.18 | 21.26 | 0 | 294.44 | 296.96
16.115.000075.SER | Condulete em liga de alumínio fundido tipo "C" Ø 2 1/2" | SER.CG | UN | 192.3 | 21.26 | 0 | 213.56 | 216.08
16.115.000074.SER | Condulete em liga de alumínio fundido tipo "C" Ø 2" | SER.CG | UN | 78.78 | 21.26 | 0 | 100.04 | 102.56
16.115.000098.SER | Condulete em liga de alumínio fundido tipo "LL" Ø 4" | SER.CG | UN | 470.1 | 21.26 | 0 | 491.36 | 493.88
16.115.000097.SER | Condulete em liga de alumínio fundido tipo "LL" Ø 3 1/2" | SER.CG | UN | 470.1 | 21.26 | 0 | 491.36 | 493.88
16.115.000096.SER | Condulete em liga de alumínio fundido tipo "LL" Ø 3" | SER.CG | UN | 262.25 | 21.26 | 0 | 283.51 | 286.03
16.115.000095.SER | Condulete em liga de alumínio fundido tipo "LL" Ø 2 1/2" | SER.CG | UN | 199.13 | 21.26 | 0 | 220.39 | 222.91
16.115.000094.SER | Condulete em liga de alumínio fundido tipo "LL" Ø 2" | SER.CG | UN | 92.7 | 21.26 | 0 | 113.96 | 116.48
16.115.000093.SER | Condulete em liga de alumínio fundido tipo "LL" Ø 1 1/2" | SER.CG | UN | 59.07 | 21.26 | 0 | 80.33 | 82.85
16.115.000073.SER | Condulete em liga de alumínio fundido tipo "C" Ø 1 1/2" | SER.CG | UN | 57.12 | 21.26 | 0 | 78.38 | 80.9
16.115.000092.SER | Condulete em liga de alumínio fundido tipo "LL" Ø 1 1/4" | SER.CG | UN | 45.46 | 21.26 | 0 | 66.72 | 69.24
16.115.000091.SER | Condulete em liga de alumínio fundido tipo "LL" Ø 1" | SER.CG | UN | 27.97 | 21.26 | 0 | 49.23 | 51.75
16.115.000090.SER | Condulete em liga de alumínio fundido tipo "LL" Ø 3/4" | SER.CG | UN | 17.57 | 21.26 | 0 | 38.83 | 41.35
16.115.000108.SER | Condulete em liga de alumínio fundido tipo "T" Ø 4" | SER.CG | UN | 473.18 | 25.52 | 0 | 498.7 | 501.71
16.115.000107.SER | Condulete em liga de alumínio fundido tipo "T" Ø 3 1/2" | SER.CG | UN | 473.18 | 25.52 | 0 | 498.7 | 501.71
16.115.000106.SER | Condulete em liga de alumínio fundido tipo "T" Ø 3" | SER.CG | UN | 296.69 | 25.52 | 0 | 322.21 | 325.22
16.115.000105.SER | Condulete em liga de alumínio fundido tipo "T" Ø 2 1/2" | SER.CG | UN | 209.88 | 25.52 | 0 | 235.4 | 238.41
16.115.000104.SER | Condulete em liga de alumínio fundido tipo "T" Ø 2" | SER.CG | UN | 94.53 | 25.52 | 0 | 120.05 | 123.06
16.115.000103.SER | Condulete em liga de alumínio fundido tipo "T" Ø 1 1/2" | SER.CG | UN | 71.33 | 25.52 | 0 | 96.85 | 99.86
16.115.000102.SER | Condulete em liga de alumínio fundido tipo "T" Ø 1 1/4" | SER.CG | UN | 49.32 | 25.52 | 0 | 74.84 | 77.85
16.115.000072.SER | Condulete em liga de alumínio fundido tipo "C" Ø 1 1/4" | SER.CG | UN | 46.88 | 21.26 | 0 | 68.14 | 70.66
16.115.000101.SER | Condulete em liga de alumínio fundido tipo "T" Ø 1" | SER.CG | UN | 29.43 | 25.52 | 0 | 54.95 | 57.96
16.115.000100.SER | Condulete em liga de alumínio fundido tipo "T" Ø 3/4" | SER.CG | UN | 18.87 | 25.52 | 0 | 44.39 | 47.4
16.115.000118.SER | Condulete em liga de alumínio fundido tipo "X" Ø 4" | SER.CG | UN | 567.6 | 29.77 | 0 | 597.37 | 600.89
16.115.000117.SER | Condulete em liga de alumínio fundido tipo "X" Ø 3 1/2" | SER.CG | UN | 567.6 | 29.77 | 0 | 597.37 | 600.89
16.115.000116.SER | Condulete em liga de alumínio fundido tipo "X" Ø 3" | SER.CG | UN | 341.3 | 29.77 | 0 | 371.07 | 374.59
16.115.000115.SER | Condulete em liga de alumínio fundido tipo "X" Ø 2 1/2" | SER.CG | UN | 238.49 | 29.77 | 0 | 268.26 | 271.78
16.115.000114.SER | Condulete em liga de alumínio fundido tipo "X" Ø 2" | SER.CG | UN | 105.32 | 29.77 | 0 | 135.09 | 138.61
16.115.000113.SER | Condulete em liga de alumínio fundido tipo "X" Ø 1 1/2" | SER.CG | UN | 81.09 | 29.77 | 0 | 110.86 | 114.38
16.115.000112.SER | Condulete em liga de alumínio fundido tipo "X" Ø 1 1/4" | SER.CG | UN | 61.76 | 29.77 | 0 | 91.53 | 95.05
16.115.000111.SER | Condulete em liga de alumínio fundido tipo "X" Ø 1" | SER.CG | UN | 42.43 | 29.77 | 0 | 72.2 | 75.72
16.115.000071.SER | Condulete em liga de alumínio fundido tipo "C" Ø 1" | SER.CG | UN | 26.09 | 21.26 | 0 | 47.35 | 49.87
16.115.000110.SER | Condulete em liga de alumínio fundido tipo "X" Ø 3/4" | SER.CG | UN | 27.29 | 29.77 | 0 | 57.06 | 60.58
16.115.000088.SER | Condulete em liga de alumínio fundido tipo "E" Ø 4" | SER.CG | UN | 436.54 | 21.26 | 0 | 457.8 | 460.32
16.115.000087.SER | Condulete em liga de alumínio fundido tipo "E" Ø 3 1/2" | SER.CG | UN | 436.54 | 21.26 | 0 | 457.8 | 460.32
16.115.000086.SER | Condulete em liga de alumínio fundido tipo "E" Ø 3" | SER.CG | UN | 238.22 | 21.26 | 0 | 259.48 | 262
16.115.000085.SER | Condulete em liga de alumínio fundido tipo "E" Ø 2 1/2" | SER.CG | UN | 170.15 | 21.26 | 0 | 191.41 | 193.93
16.115.000084.SER | Condulete em liga de alumínio fundido tipo "E" Ø 2" | SER.CG | UN | 85.31 | 21.26 | 0 | 106.57 | 109.09
16.115.000083.SER | Condulete em liga de alumínio fundido tipo "E" Ø 1 1/2" | SER.CG | UN | 55.94 | 21.26 | 0 | 77.2 | 79.72
16.115.000082.SER | Condulete em liga de alumínio fundido tipo "E" Ø 1 1/4" | SER.CG | UN | 50.73 | 21.26 | 0 | 71.99 | 74.51
16.115.000081.SER | Condulete em liga de alumínio fundido tipo "E" Ø 1" | SER.CG | UN | 26.11 | 21.26 | 0 | 47.37 | 49.89
16.115.000080.SER | Condulete em liga de alumínio fundido tipo "E" Ø 3/4" | SER.CG | UN | 21.17 | 21.26 | 0 | 42.43 | 44.95
16.115.000070.SER | Condulete em liga de alumínio fundido tipo "C" Ø 3/4" | SER.CG | UN | 17.72 | 21.26 | 0 | 38.98 | 41.5
16.115.000032.SER | Caixa de passagem em chapa de aço para duto de piso, 2 níveis 25 x 140 mm | SER.CG | UN | 278.57 | 63.79 | 0 | 342.36 | 349.9
16.115.000031.SER | Caixa de passagem em chapa de aço para duto de piso, 1 nível 25 x 70 mm | SER.CG | UN | 98 | 63.79 | 0 | 161.79 | 169.33
16.115.000030.SER | Caixa de passagem em chapa de aço para duto de piso, 1 nível 25 x 140 mm | SER.CG | UN | 177.6 | 63.79 | 0 | 241.39 | 248.93
16.109.000365.SER | Seccionador fusível NH tripolar até 630 A, manobra com carga, com porta fusível em quadro de distribuição | SER.CG | UN | 8021.5 | 114.83 | 0 | 8136.33 | 8149.9
16.109.000360.SER | Seccionador fusível NH tripolar até 400 A, manobra com carga, com porta fusível em quadro de distribuição | SER.CG | UN | 4181.76 | 102.07 | 0 | 4283.83 | 4295.9
16.109.000355.SER | Seccionador fusível NH tripolar até 250 A, manobra com carga, com porta fusível em quadro de distribuição | SER.CG | UN | 3710.95 | 89.31 | 0 | 3800.26 | 3810.82
16.109.000350.SER | Seccionador fusível NH tripolar até 125 A, manobra com carga, com porta fusível em quadro de distribuição | SER.CG | UN | 1453.44 | 76.55 | 0 | 1529.99 | 1539.04
16.109.000265.SER | Seccionador fusível diazed monopolar até 63 A, manobra com carga em quadro de distribuição | SER.CG | UN | 19.43 | 42.53 | 0 | 61.96 | 66.99
16.109.000275.SER | Seccionador fusível diazed bipolar até 63 A, manobra com carga em quadro de distribuição | SER.CG | UN | 38.86 | 63.79 | 0 | 102.65 | 110.19
16.109.000270.SER | Seccionador fusível diazed bipolar até 16 A, manobra com carga em quadro de distribuição | SER.CG | UN | 22 | 63.79 | 0 | 85.79 | 93.33
16.109.000202.SER | Chave seccionadora tripolar 40 A, manobra com carga, acionamento por alavanca | SER.CG | UN | 74.4 | 29.77 | 0 | 104.17 | 107.69
16.109.000204.SER | Chave seccionadora tripolar 63 A, manobra com carga, acionamento frontal rotativo, montado na porta do quadro de distribuição | SER.CG | UN | 368.97 | 131.84 | 0 | 500.81 | 516.39
16.109.000203.SER | Chave seccionadora tripolar 50 A, manobra com carga, acionamento frontal rotativo, montado na porta do quadro de distribuição | SER.CG | UN | 267.03 | 123.33 | 0 | 390.36 | 404.94
16.109.000201.SER | Chave seccionadora tripolar 25 A, manobra com carga, acionamento frontal rotativo, montado na porta do quadro de distribuição | SER.CG | UN | 142.79 | 110.58 | 0 | 253.37 | 266.44
16.109.000207.SER | Chave seccionadora tripolar 100 A, manobra com carga, acionamento por alavanca | SER.CG | UN | 316.9 | 34.02 | 0 | 350.92 | 354.95
16.109.000205.SER | Chave seccionadora tripolar 63 A, manobra com carga, acionamento por alavanca | SER.CG | UN | 284.97 | 29.77 | 0 | 314.74 | 318.26
16.109.000320.SER | Base de fusível NH 4 até 1250 A em quadro de distribuição de força | SER.CG | UN | 2244.93 | 38.28 | 0 | 2283.21 | 2287.73
16.109.000200.SER | Chave seccionadora tripolar 16 A, manobra com carga, acionamento frontal rotativo, montado na porta do quadro de distribuição | SER.CG | UN | 111.2 | 97.82 | 0 | 209.02 | 220.58
16.109.000208.SER | Chave seccionadora tripolar 125 A, manobra com carga, acionamento frontal rotativo, montado na porta do quadro de distribuição | SER.CG | UN | 782.18 | 161.61 | 0 | 943.79 | 962.89
16.109.000206.SER | Chave seccionadora tripolar 100 A, manobra com carga, acionamento frontal rotativo, montado na porta do quadro de distribuição | SER.CG | UN | 626.2 | 148.85 | 0 | 775.05 | 792.65
16.109.000315.SER | Base de fusível NH 3 até 630 A em quadro de distribuição de força | SER.CG | UN | 426.48 | 34.02 | 0 | 460.5 | 464.53
16.109.000310.SER | Base de fusível NH 2 até 400 A em quadro de distribuição de luz e força | SER.CG | UN | 275.98 | 29.77 | 0 | 305.75 | 309.27
16.109.000305.SER | Base de fusível NH 1 até 250 A em quadro de distribuição de luz e força | SER.CG | UN | 223.38 | 25.52 | 0 | 248.9 | 251.91
16.109.000300.SER | Base de fusível NH 00 até 160 A em quadro de distribuição de luz e força | SER.CG | UN | 70.83 | 21.26 | 0 | 92.09 | 94.61
16.109.000251.SER | Base de fusível diazed > 25 A até 63 A em quadro de distribuição de luz e força | SER.CG | UN | 69.89 | 19.14 | 0 | 89.03 | 91.29
16.109.000250.SER | Base de fusível diazed até 25 A em quadro de distribuição de luz e força | SER.CG | UN | 58.85 | 19.14 | 0 | 77.99 | 80.25
16.109.000084.SER | Disjuntor tripolar termomagnético de 32 A em quadro de distribuição | SER.CG | UN | 49.46 | 38.28 | 0 | 87.74 | 92.26
16.109.000083.SER | Disjuntor tripolar termomagnético de 25 A em quadro de distribuição | SER.CG | UN | 98.47 | 38.28 | 0 | 136.75 | 141.27
16.109.000082.SER | Disjuntor tripolar termomagnético de 20 A em quadro de distribuição | SER.CG | UN | 91.99 | 38.28 | 0 | 130.27 | 134.79
16.109.000081.SER | Disjuntor tripolar termomagnético de 16 A em quadro de distribuição | SER.CG | UN | 67.93 | 38.28 | 0 | 106.21 | 110.73
16.109.000080.SER | Disjuntor tripolar termomagnético de 10 A em quadro de distribuição | SER.CG | UN | 91.55 | 38.28 | 0 | 129.83 | 134.35
16.109.000064.SER | Disjuntor tripolar termomagnético de 6 A em quadro de distribuição | SER.CG | UN | 171.54 | 38.28 | 0 | 209.82 | 214.34
16.109.000063.SER | Disjuntor tripolar termomagnético de 4 A em quadro de distribuição | SER.CG | UN | 171.35 | 38.28 | 0 | 209.63 | 214.15
16.109.000062.SER | Disjuntor tripolar termomagnético de 2 A em quadro de distribuição | SER.CG | UN | 179.45 | 38.28 | 0 | 217.73 | 222.25
16.109.000086.SER | Disjuntor tripolar termomagnético de 50 A em quadro de distribuição | SER.CG | UN | 67.93 | 38.28 | 0 | 106.21 | 110.73
16.109.000085.SER | Disjuntor tripolar termomagnético de 40 A em quadro de distribuição | SER.CG | UN | 89.07 | 38.28 | 0 | 127.35 | 131.87
16.109.000061.SER | Disjuntor tripolar termomagnético de 1 A em quadro de distribuição | SER.CG | UN | 173.69 | 38.28 | 0 | 211.97 | 216.49
16.109.000058.SER | Disjuntor bipolar termomagnético de 32 A em quadro de distribuição | SER.CG | UN | 46.45 | 25.52 | 0 | 71.97 | 74.98
16.109.000057.SER | Disjuntor bipolar termomagnético de 25 A em quadro de distribuição | SER.CG | UN | 38.95 | 25.52 | 0 | 64.47 | 67.48
16.109.000056.SER | Disjuntor bipolar termomagnético de 20 A em quadro de distribuição | SER.CG | UN | 47.63 | 25.52 | 0 | 73.15 | 76.16
16.109.000055.SER | Disjuntor bipolar termomagnético de 16 A em quadro de distribuição | SER.CG | UN | 47.46 | 25.52 | 0 | 72.98 | 75.99
33.156.000010.EQD | Taxa de depreciação do equipamento: Vibroacabadora para asfalto, sobre pneus 100 hp - 74 kW, largura de operação 2,13 m - 4,55 m | DEPRE | % | 0 | 0 | 1538953.52 | 1538953.52 | 1538953.52
33.156.000034.EQM | Taxa de manutenção do equipamento: Vibroacabadora para asfalto, sobre esteiras 110 hp - 82 kW, largura de operação 2,6 m - 5,75 m | MANUT | % | 0 | 0 | 1571647.53 | 1571647.53 | 1571647.53
33.156.000034.EQD | Taxa de depreciação do equipamento: Vibroacabadora para asfalto, sobre esteiras 110 hp - 82 kW, largura de operação 2,6 m - 5,75 m | DEPRE | % | 0 | 0 | 1571647.53 | 1571647.53 | 1571647.53
33.154.000010.EQM | Taxa de manutenção do equipamento: Tanque para estocagem de asfalto, 30.000 L, com tubulação serpentina interna | MANUT | % | 0 | 0 | 109461.34 | 109461.34 | 109461.34
33.154.000010.EQD | Taxa de depreciação do equipamento: Tanque para estocagem de asfalto, 30.000 L, com tubulação serpentina interna | DEPRE | % | 0 | 0 | 109461.34 | 109461.34 | 109461.34
33.153.000030.EQM | Taxa de manutenção do equipamento: Estabilizador e reciclador de solo a frio, 500 hp - 403 kW, corte largura 2,44 m, profundidade 0,46 m | MANUT | % | 0 | 0 | 3318604.98 | 3318604.98 | 3318604.98
33.153.000030.EQD | Taxa de depreciação do equipamento: Estabilizador e reciclador de solo a frio, 500 hp - 403 kW, corte largura 2,44 m, profundidade 0,46 m | DEPRE | % | 0 | 0 | 3318604.98 | 3318604.98 | 3318604.98
33.153.000020.EQM | Taxa de manutenção do equipamento: Recicladora de pavimento a frio 670 hp - 500 kW, largura de operação 2,44 m | MANUT | % | 0 | 0 | 8017037.1 | 8017037.1 | 8017037.1
33.153.000020.EQD | Taxa de depreciação do equipamento: Recicladora de pavimento a frio 670 hp - 500 kW, largura de operação 2,44 m | DEPRE | % | 0 | 0 | 8017037.1 | 8017037.1 | 8017037.1
33.153.000010.EQM | Taxa de manutenção do equipamento: Recicladora de pavimento a frio 422 hp - 315 kW, largura de operação 2 m | MANUT | % | 0 | 0 | 5263734.82 | 5263734.82 | 5263734.82
33.153.000010.EQD | Taxa de depreciação do equipamento: Recicladora de pavimento a frio 422 hp - 315 kW, largura de operação 2 m | DEPRE | % | 0 | 0 | 5263734.82 | 5263734.82 | 5263734.82
33.152.000030.EQM | Taxa de manutenção do equipamento: Fresadora de solo, para regularização de sub leito 326 hp - 243 kW, largura de trabalho 3,66 m - 5,7 m | MANUT | % | 0 | 0 | 2824762.04 | 2824762.04 | 2824762.04
33.152.000030.EQD | Taxa de depreciação do equipamento: Fresadora de solo, para regularização de sub leito 326 hp - 243 kW, largura de trabalho 3,66 m - 5,7 m | DEPRE | % | 0 | 0 | 2824762.04 | 2824762.04 | 2824762.04
33.152.000020.EQM | Taxa de manutenção do equipamento: Fresadora de asfalto a frio 398 hp - 297 kW largura 2 m | MANUT | % | 0 | 0 | 4445567.34 | 4445567.34 | 4445567.34
33.152.000020.EQD | Taxa de depreciação do equipamento: Fresadora de asfalto a frio 398 hp - 297 kW largura 2 m | DEPRE | % | 0 | 0 | 4445567.34 | 4445567.34 | 4445567.34
33.152.000010.EQM | Taxa de manutenção do equipamento: Fresadora de asfalto a frio 206 hp - 154 kW largura 1 m | MANUT | % | 0 | 0 | 2211749.44 | 2211749.44 | 2211749.44
33.152.000010.EQD | Taxa de depreciação do equipamento: Fresadora de asfalto a frio 206 hp - 154 kW largura 1 m | DEPRE | % | 0 | 0 | 2211749.44 | 2211749.44 | 2211749.44
33.151.000030.EQM | Taxa de manutenção do equipamento: Usina para asfalto a quente, elétrica, 252 hp - 188 kW, capacidade 90 /120 t/h | MANUT | % | 0 | 0 | 4203514.94 | 4203514.94 | 4203514.94
33.151.000030.EQD | Taxa de depreciação do equipamento: Usina para asfalto a quente, elétrica, 252 hp - 188 kW, capacidade 90 /120 t/h | DEPRE | % | 0 | 0 | 4203514.94 | 4203514.94 | 4203514.94
33.172.000010.EQD | Taxa de depreciação do equipamento: Veículo leve automóvel, 4 p, flex, 72 hp | DEPRE | % | 0 | 0 | 42220.8 | 42220.8 | 42220.8
33.127.000010.EQJ | Taxa de juros sobre capital do equipamento: Furadeira de impacto elétrica - 0,65 kW, Ø mandril 5/8" | JUROS | % | 0 | 0 | 1990 | 1990 | 1990
33.113.000056.EQJ | Taxa de juros sobre capital do equipamento: Bomba auto-aspirante, para drenagem de águas servidas, rebaixamento de lençol freático, elétrica 3 CV - 2,2 kW, para alturas manométricas / vazões, 5 - 22 m / 39 - 11m³/h | JUROS | % | 0 | 0 | 10894.07 | 10894.07 | 10894.07
33.113.000054.EQS | Taxa de seguro patrimonial do equipamento: Bomba auto-aspirante, para drenagem de águas servidas, rebaixamento de lençol freático, elétrica 2 CV - 1,5 kW, para alturas manométricas / vazões, 5 - 22 m / 30 -13 m³/h | DIVER | % | 0 | 0 | 7125.16 | 7125.16 | 7125.16
33.113.000054.EQJ | Taxa de juros sobre capital do equipamento: Bomba auto-aspirante, para drenagem de águas servidas, rebaixamento de lençol freático, elétrica 2 CV - 1,5 kW, para alturas manométricas / vazões, 5 - 22 m / 30 -13 m³/h | JUROS | % | 0 | 0 | 7125.16 | 7125.16 | 7125.16
33.113.000052.EQS | Taxa de seguro patrimonial do equipamento: Bomba auto-aspirante, para drenagem de águas servidas, rebaixamento de lençol freático, elétrica 1 CV - 0,7 kW, para alturas manométricas / vazões, 5 - 18 m / 26 - 13 m³/h | DIVER | % | 0 | 0 | 6393.39 | 6393.39 | 6393.39
33.113.000052.EQJ | Taxa de juros sobre capital do equipamento: Bomba auto-aspirante, para drenagem de águas servidas, rebaixamento de lençol freático, elétrica 1 CV - 0,7 kW, para alturas manométricas / vazões, 5 - 18 m / 26 - 13 m³/h | JUROS | % | 0 | 0 | 6393.39 | 6393.39 | 6393.39
33.113.000050.EQS | Taxa de seguro patrimonial do equipamento: Bomba auto-aspirante, para drenagem de águas servidas, rebaixamento de lençol freático, elétrica, 3/4 CV - 0,6 kW, para alturas manométricas / vazões, 5 - 10 m / 25 - 10 m³/h | DIVER | % | 0 | 0 | 6277.84 | 6277.84 | 6277.84
33.113.000050.EQJ | Taxa de juros sobre capital do equipamento: Bomba auto-aspirante, para drenagem de águas servidas, rebaixamento de lençol freático, elétrica, 3/4 CV - 0,6 kW, para alturas manométricas / vazões, 5 - 10 m / 25 - 10 m³/h | JUROS | % | 0 | 0 | 6277.84 | 6277.84 | 6277.84
33.112.000032.EQS | Taxa de seguro patrimonial do equipamento: Martelete rompedor pneumático, ponteira Ø 28-32 mm, peso 34 kg | DIVER | % | 0 | 0 | 6995.13 | 6995.13 | 6995.13
33.112.000032.EQJ | Taxa de juros sobre capital do equipamento: Martelete rompedor pneumático, ponteira Ø 28-32 mm, peso 34 kg | JUROS | % | 0 | 0 | 6995.13 | 6995.13 | 6995.13
33.112.000030.EQS | Taxa de seguro patrimonial do equipamento: Martelete rompedor pneumático, ponteira Ø 28-32 mm, peso 32 kg | DIVER | % | 0 | 0 | 6868.24 | 6868.24 | 6868.24
33.112.000030.EQJ | Taxa de juros sobre capital do equipamento: Martelete rompedor pneumático, ponteira Ø 28-32 mm, peso 32 kg | JUROS | % | 0 | 0 | 6868.24 | 6868.24 | 6868.24
33.110.000024.EQS | Taxa de seguro patrimonial do equipamento: Vibrador de imersão gasolina, 5,5 HP, mangote Ø 60 mm | DIVER | % | 0 | 0 | 2795.96 | 2795.96 | 2795.96
33.110.000024.EQJ | Taxa de juros sobre capital do equipamento: Vibrador de imersão gasolina, 5,5 HP, mangote Ø 60 mm | JUROS | % | 0 | 0 | 2795.96 | 2795.96 | 2795.96
33.110.000022.EQS | Taxa de seguro patrimonial do equipamento: Vibrador de imersão gasolina, 5,5 HP, mangote Ø 45 mm | DIVER | % | 0 | 0 | 2702.13 | 2702.13 | 2702.13
33.110.000022.EQJ | Taxa de juros sobre capital do equipamento: Vibrador de imersão gasolina, 5,5 HP, mangote Ø 45 mm | JUROS | % | 0 | 0 | 2702.13 | 2702.13 | 2702.13
33.110.000020.EQS | Taxa de seguro patrimonial do equipamento: Vibrador de imersão gasolina, 5,5 HP, mangote Ø 32 mm | DIVER | % | 0 | 0 | 2326.84 | 2326.84 | 2326.84
33.110.000020.EQJ | Taxa de juros sobre capital do equipamento: Vibrador de imersão gasolina, 5,5 HP, mangote Ø 32 mm | JUROS | % | 0 | 0 | 2326.84 | 2326.84 | 2326.84
33.110.000014.EQS | Taxa de seguro patrimonial do equipamento: Vibrador de imersão elétrico, 2 CV, mangote Ø 60 mm | DIVER | % | 0 | 0 | 2329.96 | 2329.96 | 2329.96
33.119.000010.EQJ | Taxa de juros sobre capital do equipamento: Campânula para ar comprimido, 3 m³, inclusive reservatório de ar e câmara de descompressão | JUROS | % | 0 | 0 | 374181.82 | 374181.82 | 374181.82
33.117.000028.EQS | Taxa de seguro patrimonial do equipamento: Bate-estacas, martelo 4 t potência 215 hp - 160 kW | DIVER | % | 0 | 0 | 905521.01 | 905521.01 | 905521.01
33.117.000028.EQJ | Taxa de juros sobre capital do equipamento: Bate-estacas, martelo 4 t potência 215 hp - 160 kW | JUROS | % | 0 | 0 | 905521.01 | 905521.01 | 905521.01
33.116.000032.EQS | Taxa de seguro patrimonial do equipamento: Retroescavadeira sobre pneus 101 hp - 75 kW, caçamba dianteira, 0,88 m³, retro, 0,26 m³, profundidade de escavação de 4,7 m | DIVER | % | 0 | 0 | 537115.8 | 537115.8 | 537115.8
33.116.000032.EQJ | Taxa de juros sobre capital do equipamento: Retroescavadeira sobre pneus 101 hp - 75 kW, caçamba dianteira, 0,88 m³, retro, 0,26 m³, profundidade de escavação de 4,7 m | JUROS | % | 0 | 0 | 537115.8 | 537115.8 | 537115.8
33.116.000030.EQS | Taxa de seguro patrimonial do equipamento: Retroescavadeira sobre pneus 94 hp - 70 kW, caçamba dianteira, 0,88 m³, retro, 0,26 m³, profundidade de escavação de 4,4 m | DIVER | % | 0 | 0 | 490410.08 | 490410.08 | 490410.08
33.116.000030.EQJ | Taxa de juros sobre capital do equipamento: Retroescavadeira sobre pneus 94 hp - 70 kW, caçamba dianteira, 0,88 m³, retro, 0,26 m³, profundidade de escavação de 4,4 m | JUROS | % | 0 | 0 | 490410.08 | 490410.08 | 490410.08
33.116.000028.EQS | Taxa de seguro patrimonial do equipamento: Retroescavadeira sobre pneus 92 hp - 69 kW, caçamba dianteira, 0,96 m³, retro, 0,26 m³, profundidade de escavação de 4,3 m | DIVER | % | 0 | 0 | 539451.08 | 539451.08 | 539451.08
33.116.000028.EQJ | Taxa de juros sobre capital do equipamento: Retroescavadeira sobre pneus 92 hp - 69 kW, caçamba dianteira, 0,96 m³, retro, 0,26 m³, profundidade de escavação de 4,3 m | JUROS | % | 0 | 0 | 539451.08 | 539451.08 | 539451.08
33.116.000026.EQS | Taxa de seguro patrimonial do equipamento: Retroescavadeira sobre pneus 90 hp - 67 kW, caçamba dianteira, 0,76 m³, retro, 0,22 m³, profundidade de escavação de 4,3 m | DIVER | % | 0 | 0 | 586156.81 | 586156.81 | 586156.81
33.116.000026.EQJ | Taxa de juros sobre capital do equipamento: Retroescavadeira sobre pneus 90 hp - 67 kW, caçamba dianteira, 0,76 m³, retro, 0,22 m³, profundidade de escavação de 4,3 m | JUROS | % | 0 | 0 | 586156.81 | 586156.81 | 586156.81
33.116.000024.EQS | Taxa de seguro patrimonial do equipamento: Retroescavadeira sobre pneus 79 hp - 59 kW, caçamba dianteira, 0,79 m³, retro, 0,22 m³, profundidade de escavação de 4,3 m | DIVER | % | 0 | 0 | 525439.37 | 525439.37 | 525439.37
33.116.000024.EQJ | Taxa de juros sobre capital do equipamento: Retroescavadeira sobre pneus 79 hp - 59 kW, caçamba dianteira, 0,79 m³, retro, 0,22 m³, profundidade de escavação de 4,3 m | JUROS | % | 0 | 0 | 525439.37 | 525439.37 | 525439.37
33.116.000022.EQS | Taxa de seguro patrimonial do equipamento: Retroescavadeira sobre pneus 75 hp - 56 kW, caçamba dianteira, 0,76 m³, retro, 0,22 m³, profundidade de escavação de 4,3 m | DIVER | % | 0 | 0 | 483871.27 | 483871.27 | 483871.27
33.116.000022.EQJ | Taxa de juros sobre capital do equipamento: Retroescavadeira sobre pneus 75 hp - 56 kW, caçamba dianteira, 0,76 m³, retro, 0,22 m³, profundidade de escavação de 4,3 m | JUROS | % | 0 | 0 | 483871.27 | 483871.27 | 483871.27
33.124.000010.EQD | Taxa de depreciação do equipamento: Guindaste hidráulico 10 t, sobre pneus, autopropelido, 124 hp - 93 kW | DEPRE | % | 0 | 0 | 790000 | 790000 | 790000
33.124.000010.EQS | Taxa de seguro patrimonial do equipamento: Guindaste hidráulico 10 t, sobre pneus, autopropelido, 124 hp - 93 kW | DIVER | % | 0 | 0 | 790000 | 790000 | 790000
33.124.000010.EQJ | Taxa de juros sobre capital do equipamento: Guindaste hidráulico 10 t, sobre pneus, autopropelido, 124 hp - 93 kW | JUROS | % | 0 | 0 | 790000 | 790000 | 790000
33.147.000084.EQM | Taxa de manutenção do equipamento: Rolo compactador vibratório, com pneus de tração e cilindro liso em aço 150 hp - 112 kW, peso operacional 15,35 t | MANUT | % | 0 | 0 | 544331.83 | 544331.83 | 544331.83
33.147.000084.EQD | Taxa de depreciação do equipamento: Rolo compactador vibratório, com pneus de tração e cilindro liso em aço 150 hp - 112 kW, peso operacional 15,35 t | DEPRE | % | 0 | 0 | 544331.83 | 544331.83 | 544331.83
33.147.000098.EQM | Taxa de manutenção do equipamento: Rolo compactador vibratório, tandem, cilindros lisos em aço, largura 1,73 m, 125 hp - 93 kW | MANUT | % | 0 | 0 | 999268.91 | 999268.91 | 999268.91
33.106.000041.EQJ | Taxa de juros sobre capital do equipamento: Betoneira elétrica trifásica, bimotor, 4 hp - 3 kW, com carregador e basculamento automatizado, 1,25 hp - 0,9 kW, capacidade 600 L | JUROS | % | 0 | 0 | 14330.05 | 14330.05 | 14330.05
33.171.000020.EQS | Taxa de seguro patrimonial do equipamento: Veículo leve para passageiros, 15 lugares, diesel 146 hp | DIVER | % | 0 | 0 | 75325.04 | 75325.04 | 75325.04
33.171.000020.EQJ | Taxa de juros sobre capital do equipamento: Veículo leve para passageiros, 15 lugares, diesel 146 hp | JUROS | % | 0 | 0 | 75325.04 | 75325.04 | 75325.04
33.171.000010.EQM | Taxa de manutenção do equipamento: Veículo leve furgão, 1,7 t, diesel, 146 hp | MANUT | % | 0 | 0 | 70352.37 | 70352.37 | 70352.37
33.171.000010.EQD | Taxa de depreciação do equipamento: Veículo leve furgão, 1,7 t, diesel, 146 hp | DEPRE | % | 0 | 0 | 70352.37 | 70352.37 | 70352.37
33.169.000014.EQS | Taxa de seguro patrimonial do equipamento: Cavalo mecânico 439 hp - 323 kW com carreta caçamba basculante 25 m³ | DIVER | % | 0 | 0 | 1326867.62 | 1326867.62 | 1326867.62
33.169.000014.EQJ | Taxa de juros sobre capital do equipamento: Cavalo mecânico 439 hp - 323 kW com carreta caçamba basculante 25 m³ | JUROS | % | 0 | 0 | 1326867.62 | 1326867.62 | 1326867.62
33.169.000012.EQM | Taxa de manutenção do equipamento: Cavalo mecânico 401 hp - 295 kW com carreta carrega tudo, 45 t | MANUT | % | 0 | 0 | 1276082.86 | 1276082.86 | 1276082.86
33.169.000012.EQD | Taxa de depreciação do equipamento: Cavalo mecânico 401 hp - 295 kW com carreta carrega tudo, 45 t | DEPRE | % | 0 | 0 | 1276082.86 | 1276082.86 | 1276082.86
33.169.000010.EQS | Taxa de seguro patrimonial do equipamento: Cavalo mecânico 345 hp - 254 kW com carreta carrega tudo, 35 t | DIVER | % | 0 | 0 | 1005307.67 | 1005307.67 | 1005307.67
33.169.000010.EQJ | Taxa de juros sobre capital do equipamento: Cavalo mecânico 345 hp - 254 kW com carreta carrega tudo, 35 t | JUROS | % | 0 | 0 | 1005307.67 | 1005307.67 | 1005307.67
33.168.000010.EQM | Taxa de manutenção do equipamento: Cavalo mecânico 17,3 t, 345 hp - 254 kW, 4 x 2 | MANUT | % | 0 | 0 | 652122.66 | 652122.66 | 652122.66
33.168.000010.EQD | Taxa de depreciação do equipamento: Cavalo mecânico 17,3 t, 345 hp - 254 kW, 4 x 2 | DEPRE | % | 0 | 0 | 652122.66 | 652122.66 | 652122.66
33.166.000016.EQS | Taxa de seguro patrimonial do equipamento: Caminhão tanque 13.000 L, com irrigador, 235 hp - 175 kW, 6 x 2 | DIVER | % | 0 | 0 | 703322.95 | 703322.95 | 703322.95
33.166.000016.EQJ | Taxa de juros sobre capital do equipamento: Caminhão tanque 13.000 L, com irrigador, 235 hp - 175 kW, 6 x 2 | JUROS | % | 0 | 0 | 703322.95 | 703322.95 | 703322.95
33.166.000014.EQM | Taxa de manutenção do equipamento: Caminhão tanque 10.000 L, com irrigador, 182 hp - 136 kW, 4 x 2 | MANUT | % | 0 | 0 | 698521.48 | 698521.48 | 698521.48
33.166.000014.EQD | Taxa de depreciação do equipamento: Caminhão tanque 10.000 L, com irrigador, 182 hp - 136 kW, 4 x 2 | DEPRE | % | 0 | 0 | 698521.48 | 698521.48 | 698521.48
33.166.000012.EQS | Taxa de seguro patrimonial do equipamento: Caminhão tanque 8.000 L, com irrigador, 182 hp - 136 kW, 4 x 2 | DIVER | % | 0 | 0 | 451892.15 | 451892.15 | 451892.15
33.103.000010.EQD | Taxa de depreciação do equipamento: Compactador de percussão tipo sapo, gasolina 3 hp - 2,2 kW, 1.100 kgf, peso 55 kg | DEPRE | % | 0 | 0 | 7820.69 | 7820.69 | 7820.69
33.102.000001.EQM | Taxa de manutenção do equipamento: Máquina para pintura, compressor de ar e filtro, elétrica, 2 hp - 1,4 kW, 100 L | MANUT | % | 0 | 0 | 8090.12 | 8090.12 | 8090.12
33.102.000001.EQD | Taxa de depreciação do equipamento: Máquina para pintura, compressor de ar e filtro, elétrica, 2 hp - 1,4 kW, 100 L | DEPRE | % | 0 | 0 | 8090.12 | 8090.12 | 8090.12
33.101.000014.EQS | Taxa de seguro patrimonial do equipamento: Compressor de ar 207 hp - 155 kW, capacidade 21,2 m³/min - 748 pcm | DIVER | % | 0 | 0 | 315000 | 315000 | 315000
33.101.000014.EQM | Taxa de manutenção do equipamento: Compressor de ar 207 hp - 155 kW, capacidade 21,2 m³/min - 748 pcm | MANUT | % | 0 | 0 | 315000 | 315000 | 315000
33.101.000014.EQD | Taxa de depreciação do equipamento: Compressor de ar 207 hp - 155 kW, capacidade 21,2 m³/min - 748 pcm | DEPRE | % | 0 | 0 | 315000 | 315000 | 315000
33.101.000010.EQM | Taxa de manutenção do equipamento: Compressor de ar 109 hp - 81 kW, capacidade 9,6 m³/min - 340 pcm | MANUT | % | 0 | 0 | 315000 | 315000 | 315000
33.101.000010.EQD | Taxa de depreciação do equipamento: Compressor de ar 109 hp - 81 kW, capacidade 9,6 m³/min - 340 pcm | DEPRE | % | 0 | 0 | 315000 | 315000 | 315000
33.101.000008.EQM | Taxa de manutenção do equipamento: Compressor de ar 109 hp - 81 kW, capacidade 8,5 m³/min - 299 pcm | MANUT | % | 0 | 0 | 275684.88 | 275684.88 | 275684.88
33.101.000008.EQD | Taxa de depreciação do equipamento: Compressor de ar 109 hp - 81 kW, capacidade 8,5 m³/min - 299 pcm | DEPRE | % | 0 | 0 | 275684.88 | 275684.88 | 275684.88
33.135.000030.EQD | Taxa de depreciação do equipamento: Termofusor de bancada, básico, sem bocais 20/90, 220 V, 1000 W | DEPRE | % | 0 | 0 | 34230.82 | 34230.82 | 34230.82
33.135.000012.EQD | Taxa de depreciação do equipamento: Termofusor básico sem bocais, 20/110 mm, potência 1400 W, tensão 220 V | DEPRE | % | 0 | 0 | 1777.93 | 1777.93 | 1777.93
33.135.000010.EQJ | Taxa de juros sobre capital do equipamento: Termofusor básico sem bocais, 20/63 mm, potência 800 W, tensão 220 V | JUROS | % | 0 | 0 | 1317.37 | 1317.37 | 1317.37
33.113.000026.EQS | Taxa de seguro patrimonial do equipamento: Bomba submersível para drenagem de esgoto, gasolina 5,5 CV - 4,1 kW vazão 60 m³/h | DIVER | % | 0 | 0 | 4452.51 | 4452.51 | 4452.51
33.113.000026.EQM | Taxa de manutenção do equipamento: Bomba submersível para drenagem de esgoto, gasolina 5,5 CV - 4,1 kW vazão 60 m³/h | MANUT | % | 0 | 0 | 4452.51 | 4452.51 | 4452.51
33.113.000026.EQD | Taxa de depreciação do equipamento: Bomba submersível para drenagem de esgoto, gasolina 5,5 CV - 4,1 kW vazão 60 m³/h | DEPRE | % | 0 | 0 | 4452.51 | 4452.51 | 4452.51
33.113.000020.EQJ | Taxa de juros sobre capital do equipamento: Bomba submersível para drenagem de esgoto, elétrica, 2 CV - 1,5 kW, alturas manométricas / vazões, 4 - 12 m / 57 - 12 m³/h | JUROS | % | 0 | 0 | 8581.87 | 8581.87 | 8581.87
33.113.000024.EQD | Taxa de depreciação do equipamento: Bomba submersível para drenagem de esgoto, 5 CV - 3,7 kW vazão, 60 m³/h | DEPRE | % | 0 | 0 | 6288.86 | 6288.86 | 6288.86
33.135.000030.EQS | Taxa de seguro patrimonial do equipamento: Termofusor de bancada, básico, sem bocais 20/90, 220 V, 1000 W | DIVER | % | 0 | 0 | 34230.82 | 34230.82 | 34230.82
33.135.000030.EQM | Taxa de manutenção do equipamento: Termofusor de bancada, básico, sem bocais 20/90, 220 V, 1000 W | MANUT | % | 0 | 0 | 34230.82 | 34230.82 | 34230.82
33.135.000030.EQJ | Taxa de juros sobre capital do equipamento: Termofusor de bancada, básico, sem bocais 20/90, 220 V, 1000 W | JUROS | % | 0 | 0 | 34230.82 | 34230.82 | 34230.82
33.173.000017.ELI | Taxa de licenciamento do equipamento: Veículo leve, pick-up 4 x 4, 1,0 t, cabine dupla, diesel, 200 hp | DIVER | % | 0 | 0 | 173480.59 | 173480.59 | 173480.59
33.173.000015.ELI | Taxa de licenciamento do equipamento: Veículo leve, pick-up 4 x 4, 1,2 t, diesel, 200 hp | DIVER | % | 0 | 0 | 132604.6 | 132604.6 | 132604.6
33.172.000012.ELI | Taxa de licenciamento do equipamento: Veículo leve automóvel, com ar condicionado, 4 p, flex, 72 hp | DIVER | % | 0 | 0 | 47185.66 | 47185.66 | 47185.66
33.172.000010.ELI | Taxa de licenciamento do equipamento: Veículo leve automóvel, 4 p, flex, 72 hp | DIVER | % | 0 | 0 | 42220.8 | 42220.8 | 42220.8
33.159.000016.ELI | Taxa de licenciamento do equipamento: Caminhão basculante 10 m³ 282 hp - 210 kW, 6 x 4 | DIVER | % | 0 | 0 | 703784.63 | 703784.63 | 703784.63
33.159.000014.ELI | Taxa de licenciamento do equipamento: Caminhão basculante 6 m³ 182 hp - 136 kW, 4 x 2 | DIVER | % | 0 | 0 | 595913.14 | 595913.14 | 595913.14
33.159.000012.ELI | Taxa de licenciamento do equipamento: Caminhão basculante 5 m³ 182 hp - 136 kW, 4 x 2 | DIVER | % | 0 | 0 | 476338.1 | 476338.1 | 476338.1
33.159.000010.ELI | Taxa de licenciamento do equipamento: Caminhão basculante 4 m³ 147 hp - 110 kW | DIVER | % | 0 | 0 | 447229.19 | 447229.19 | 447229.19
33.105.000034.EQS | Taxa de seguro patrimonial do equipamento: Régua vibratória simples, para concreto, gasolina, 1,3 hp, faixa de trabalho 3 m | DIVER | % | 0 | 0 | 5734.21 | 5734.21 | 5734.21
33.105.000034.EQJ | Taxa de juros sobre capital do equipamento: Régua vibratória simples, para concreto, gasolina, 1,3 hp, faixa de trabalho 3 m | JUROS | % | 0 | 0 | 5734.21 | 5734.21 | 5734.21
33.105.000030.EQS | Taxa de seguro patrimonial do equipamento: Régua vibratória simples, para concreto, gasolina, 1,3 hp, faixa de trabalho 1,8 m | DIVER | % | 0 | 0 | 5358.91 | 5358.91 | 5358.91
33.105.000030.EQJ | Taxa de juros sobre capital do equipamento: Régua vibratória simples, para concreto, gasolina, 1,3 hp, faixa de trabalho 1,8 m | JUROS | % | 0 | 0 | 5358.91 | 5358.91 | 5358.91
33.105.000011.EQS | Taxa de seguro patrimonial do equipamento: Acabadora de superfície, motor a gasolina 9 hp - 6,7 kW, Ø 120 cm | DIVER | % | 0 | 0 | 8429.72 | 8429.72 | 8429.72
33.105.000011.EQJ | Taxa de juros sobre capital do equipamento: Acabadora de superfície, motor a gasolina 9 hp - 6,7 kW, Ø 120 cm | JUROS | % | 0 | 0 | 8429.72 | 8429.72 | 8429.72
33.105.000013.EQS | Taxa de seguro patrimonial do equipamento: Acabadora de superfície, motor a gasolina 9 hp - 6,7 kW, Ø 90 cm | DIVER | % | 0 | 0 | 7586.75 | 7586.75 | 7586.75
33.105.000013.EQJ | Taxa de juros sobre capital do equipamento: Acabadora de superfície, motor a gasolina 9 hp - 6,7 kW, Ø 90 cm | JUROS | % | 0 | 0 | 7586.75 | 7586.75 | 7586.75
33.105.000009.EQS | Taxa de seguro patrimonial do equipamento: Acabadora de superfície, motor a gasolina 5,5 hp - 4,1 kW, Ø 90 cm | DIVER | % | 0 | 0 | 7693.79 | 7693.79 | 7693.79
33.105.000009.EQJ | Taxa de juros sobre capital do equipamento: Acabadora de superfície, motor a gasolina 5,5 hp - 4,1 kW, Ø 90 cm | JUROS | % | 0 | 0 | 7693.79 | 7693.79 | 7693.79
33.104.000005.EQS | Taxa de seguro patrimonial do equipamento: Compactador de placa vibratória, elétrica, potência 3 hp - 2,2 kW | DIVER | % | 0 | 0 | 12997.24 | 12997.24 | 12997.24
33.104.000005.EQJ | Taxa de juros sobre capital do equipamento: Compactador de placa vibratória, elétrica, potência 3 hp - 2,2 kW | JUROS | % | 0 | 0 | 12997.24 | 12997.24 | 12997.24
33.104.000020.EQS | Taxa de seguro patrimonial do equipamento: Compactador de placa vibratória, reversível 7 hp - 5,2 kW, 2500 kgf, peso 126 kg | DIVER | % | 0 | 0 | 12662.07 | 12662.07 | 12662.07
33.104.000020.EQJ | Taxa de juros sobre capital do equipamento: Compactador de placa vibratória, reversível 7 hp - 5,2 kW, 2500 kgf, peso 126 kg | JUROS | % | 0 | 0 | 12662.07 | 12662.07 | 12662.07
33.103.000015.EQS | Taxa de seguro patrimonial do equipamento: Compactador de percussão tipo sapo, gasolina 4 hp - 3 kW, 1.400 kgf, peso 73 kg | DIVER | % | 0 | 0 | 6517.24 | 6517.24 | 6517.24
33.103.000015.EQJ | Taxa de juros sobre capital do equipamento: Compactador de percussão tipo sapo, gasolina 4 hp - 3 kW, 1.400 kgf, peso 73 kg | JUROS | % | 0 | 0 | 6517.24 | 6517.24 | 6517.24
33.137.000040.EQD | Taxa de depreciação do equipamento: Aquecedor de fluído elétrico - 8 kW, inclusive queimador diesel e bomba | DEPRE | % | 0 | 0 | 93356.79 | 93356.79 | 93356.79
33.151.000050.EQD | Taxa de depreciação do equipamento: Usina para asfalto a quente, elétrica e óleo, 349 hp - 260 kW, com purificador de ar, capacidade de 100/140 t/h | DEPRE | % | 0 | 0 | 8042725.25 | 8042725.25 | 8042725.25
33.151.000010.EQM | Taxa de manutenção do equipamento: Usina para asfalto a quente, elétrica, potência 172 hp - 128 kW, capacidade 40/60 t/h | MANUT | % | 0 | 0 | 3988668.62 | 3988668.62 | 3988668.62
33.151.000010.EQD | Taxa de depreciação do equipamento: Usina para asfalto a quente, elétrica, potência 172 hp - 128 kW, capacidade 40/60 t/h | DEPRE | % | 0 | 0 | 3988668.62 | 3988668.62 | 3988668.62
33.150.000012.EQM | Taxa de manutenção do equipamento: Usina misturadora para solos, elétrica, 58 hp - 43 kW, capacidade 60 t/h | MANUT | % | 0 | 0 | 630527.24 | 630527.24 | 630527.24
33.150.000012.EQD | Taxa de depreciação do equipamento: Usina misturadora para solos, elétrica, 58 hp - 43 kW, capacidade 60 t/h | DEPRE | % | 0 | 0 | 630527.24 | 630527.24 | 630527.24
33.150.000010.EQM | Taxa de manutenção do equipamento: Usina misturadora para solos, elétrica, 27 hp - 20 kW, capacidade 30/60 t/h | MANUT | % | 0 | 0 | 569809.8 | 569809.8 | 569809.8
33.150.000010.EQD | Taxa de depreciação do equipamento: Usina misturadora para solos, elétrica, 27 hp - 20 kW, capacidade 30/60 t/h | DEPRE | % | 0 | 0 | 569809.8 | 569809.8 | 569809.8
33.149.000010.EQM | Taxa de manutenção do equipamento: Trator sobre pneus 36 hp - 27 kW | MANUT | % | 0 | 0 | 137753.11 | 137753.11 | 137753.11
33.149.000010.EQD | Taxa de depreciação do equipamento: Trator sobre pneus 36 hp - 27 kW | DEPRE | % | 0 | 0 | 137753.11 | 137753.11 | 137753.11
33.148.000055.EQM | Taxa de manutenção do equipamento: Trator sobre esteiras, com escarificador 310 hp - 231 kW | MANUT | % | 0 | 0 | 4787336.46 | 4787336.46 | 4787336.46
33.148.000055.EQD | Taxa de depreciação do equipamento: Trator sobre esteiras, com escarificador 310 hp - 231 kW | DEPRE | % | 0 | 0 | 4787336.46 | 4787336.46 | 4787336.46
33.148.000050.EQM | Taxa de manutenção do equipamento: Trator sobre esteiras com escarificador e lâmina 3,8 m³, 165 hp - 123 kW | MANUT | % | 0 | 0 | 1611347.39 | 1611347.39 | 1611347.39
33.148.000050.EQD | Taxa de depreciação do equipamento: Trator sobre esteiras com escarificador e lâmina 3,8 m³, 165 hp - 123 kW | DEPRE | % | 0 | 0 | 1611347.39 | 1611347.39 | 1611347.39
33.148.000026.EQM | Taxa de manutenção do equipamento: Trator sobre esteiras com lâmina, capacidade 3,8 m³ 165 hp - 123 kW | MANUT | % | 0 | 0 | 1454883.23 | 1454883.23 | 1454883.23
33.148.000026.EQD | Taxa de depreciação do equipamento: Trator sobre esteiras com lâmina, capacidade 3,8 m³ 165 hp - 123 kW | DEPRE | % | 0 | 0 | 1454883.23 | 1454883.23 | 1454883.23
33.166.000012.EQJ | Taxa de juros sobre capital do equipamento: Caminhão tanque 8.000 L, com irrigador, 182 hp - 136 kW, 4 x 2 | JUROS | % | 0 | 0 | 451892.15 | 451892.15 | 451892.15
33.105.000032.EQM | Taxa de manutenção do equipamento: Régua vibratória simples, para concreto, elétrica 0,5 hp, faixa de trabalho 2,8 m | MANUT | % | 0 | 0 | 3908.29 | 3908.29 | 3908.29
33.105.000032.EQJ | Taxa de juros sobre capital do equipamento: Régua vibratória simples, para concreto, elétrica 0,5 hp, faixa de trabalho 2,8 m | JUROS | % | 0 | 0 | 3908.29 | 3908.29 | 3908.29
33.106.000005.EQJ | Taxa de juros sobre capital do equipamento: Misturador de argamassa, elétrico, potência 3 hp - 2,2 kW, 3,5 m³/h | JUROS | % | 0 | 0 | 13100 | 13100 | 13100
33.106.000005.EQS | Taxa de seguro patrimonial do equipamento: Misturador de argamassa, elétrico, potência 3 hp - 2,2 kW, 3,5 m³/h | DIVER | % | 0 | 0 | 13100 | 13100 | 13100
33.106.000005.EQM | Taxa de manutenção do equipamento: Misturador de argamassa, elétrico, potência 3 hp - 2,2 kW, 3,5 m³/h | MANUT | % | 0 | 0 | 13100 | 13100 | 13100
33.106.000005.EQD | Taxa de depreciação do equipamento: Misturador de argamassa, elétrico, potência 3 hp - 2,2 kW, 3,5 m³/h | DEPRE | % | 0 | 0 | 13100 | 13100 | 13100
33.107.000050.EQJ | Taxa de juros sobre capital do equipamento: Bomba para argamassa, elétrica 5,4 hp - 4 kW, capacidade 0,4 a 2,4 m³/h | JUROS | % | 0 | 0 | 133051.98 | 133051.98 | 133051.98
33.107.000050.EQS | Taxa de seguro patrimonial do equipamento: Bomba para argamassa, elétrica 5,4 hp - 4 kW, capacidade 0,4 a 2,4 m³/h | DIVER | % | 0 | 0 | 133051.98 | 133051.98 | 133051.98
33.107.000050.EQM | Taxa de manutenção do equipamento: Bomba para argamassa, elétrica 5,4 hp - 4 kW, capacidade 0,4 a 2,4 m³/h | MANUT | % | 0 | 0 | 133051.98 | 133051.98 | 133051.98
33.107.000050.EQD | Taxa de depreciação do equipamento: Bomba para argamassa, elétrica 5,4 hp - 4 kW, capacidade 0,4 a 2,4 m³/h | DEPRE | % | 0 | 0 | 133051.98 | 133051.98 | 133051.98
33.107.000016.EQJ | Taxa de juros sobre capital do equipamento: Bomba para concreto, estacionária, elétrica, 154 hp - 115 kW, capacidade 53 m³/h | JUROS | % | 0 | 0 | 384222.22 | 384222.22 | 384222.22
33.107.000016.EQS | Taxa de seguro patrimonial do equipamento: Bomba para concreto, estacionária, elétrica, 154 hp - 115 kW, capacidade 53 m³/h | DIVER | % | 0 | 0 | 384222.22 | 384222.22 | 384222.22
33.107.000016.EQM | Taxa de manutenção do equipamento: Bomba para concreto, estacionária, elétrica, 154 hp - 115 kW, capacidade 53 m³/h | MANUT | % | 0 | 0 | 384222.22 | 384222.22 | 384222.22
33.107.000016.EQD | Taxa de depreciação do equipamento: Bomba para concreto, estacionária, elétrica, 154 hp - 115 kW, capacidade 53 m³/h | DEPRE | % | 0 | 0 | 384222.22 | 384222.22 | 384222.22
33.107.000012.EQJ | Taxa de juros sobre capital do equipamento: Bomba para concreto, estacionária, elétrica, 74 hp - 55 kW, capacidade 35 m³/h | JUROS | % | 0 | 0 | 266000 | 266000 | 266000
33.107.000012.EQS | Taxa de seguro patrimonial do equipamento: Bomba para concreto, estacionária, elétrica, 74 hp - 55 kW, capacidade 35 m³/h | DIVER | % | 0 | 0 | 266000 | 266000 | 266000
33.107.000012.EQM | Taxa de manutenção do equipamento: Bomba para concreto, estacionária, elétrica, 74 hp - 55 kW, capacidade 35 m³/h | MANUT | % | 0 | 0 | 266000 | 266000 | 266000
33.107.000012.EQD | Taxa de depreciação do equipamento: Bomba para concreto, estacionária, elétrica, 74 hp - 55 kW, capacidade 35 m³/h | DEPRE | % | 0 | 0 | 266000 | 266000 | 266000
33.151.000050.EQM | Taxa de manutenção do equipamento: Usina para asfalto a quente, elétrica e óleo, 349 hp - 260 kW, com purificador de ar, capacidade de 100/140 t/h | MANUT | % | 0 | 0 | 8042725.25 | 8042725.25 | 8042725.25
33.166.000010.EQM | Taxa de manutenção do equipamento: Caminhão tanque 6.000 L, com irrigador, 182 hp - 136 kW, 4 x 2 | MANUT | % | 0 | 0 | 445636.39 | 445636.39 | 445636.39
33.166.000010.EQD | Taxa de depreciação do equipamento: Caminhão tanque 6.000 L, com irrigador, 182 hp - 136 kW, 4 x 2 | DEPRE | % | 0 | 0 | 445636.39 | 445636.39 | 445636.39
33.165.000010.EQS | Taxa de seguro patrimonial do equipamento: Caminhão tanque 5.500 L, com hidrosemeador, espalhador e misturador de sementes, 182 hp - 136 kW, 4 x 2 | DIVER | % | 0 | 0 | 926706.69 | 926706.69 | 926706.69
33.165.000010.EQJ | Taxa de juros sobre capital do equipamento: Caminhão tanque 5.500 L, com hidrosemeador, espalhador e misturador de sementes, 182 hp - 136 kW, 4 x 2 | JUROS | % | 0 | 0 | 926706.69 | 926706.69 | 926706.69
33.116.000020.EQS | Taxa de seguro patrimonial do equipamento: Retroescavadeira sobre pneus 75 hp - 56 kW, caçamba dianteira, 0,76 m³, profundidade de escavação de 3 m | DIVER | % | 0 | 0 | 374813.42 | 374813.42 | 374813.42
33.116.000020.EQJ | Taxa de juros sobre capital do equipamento: Retroescavadeira sobre pneus 75 hp - 56 kW, caçamba dianteira, 0,76 m³, profundidade de escavação de 3 m | JUROS | % | 0 | 0 | 374813.42 | 374813.42 | 374813.42
33.115.000022.EQS | Taxa de seguro patrimonial do equipamento: Minicarregadeira sobre pneus 57 hp - 43 kW, capacidade 0,34 m³ | DIVER | % | 0 | 0 | 155037.74 | 155037.74 | 155037.74
33.115.000022.EQJ | Taxa de juros sobre capital do equipamento: Minicarregadeira sobre pneus 57 hp - 43 kW, capacidade 0,34 m³ | JUROS | % | 0 | 0 | 155037.74 | 155037.74 | 155037.74
33.113.000068.EQM | Taxa de manutenção do equipamento: Bomba auto-aspirante, para drenagem de águas servidas, rebaixamento de lençol freático, elétrica, 30 CV - 22,4 kW, para alturas manométricas / vazões, 56 - 70 m / 54 - 16 m³/h | MANUT | % | 0 | 0 | 34085.23 | 34085.23 | 34085.23
33.135.000012.EQS | Taxa de seguro patrimonial do equipamento: Termofusor básico sem bocais, 20/110 mm, potência 1400 W, tensão 220 V | DIVER | % | 0 | 0 | 1777.93 | 1777.93 | 1777.93
33.135.000012.EQM | Taxa de manutenção do equipamento: Termofusor básico sem bocais, 20/110 mm, potência 1400 W, tensão 220 V | MANUT | % | 0 | 0 | 1777.93 | 1777.93 | 1777.93
33.147.000082.EQM | Taxa de manutenção do equipamento: Rolo compactador vibratório com pneus e cilindro liso em aço, 110 hp - 82 kW, peso operacional 13,3 t | MANUT | % | 0 | 0 | 1024957.06 | 1024957.06 | 1024957.06
33.147.000082.EQD | Taxa de depreciação do equipamento: Rolo compactador vibratório com pneus e cilindro liso em aço, 110 hp - 82 kW, peso operacional 13,3 t | DEPRE | % | 0 | 0 | 1024957.06 | 1024957.06 | 1024957.06
33.117.000026.EQJ | Taxa de juros sobre capital do equipamento: Bate-estacas, martelo 3 t potência 58 hp - 43 kW | JUROS | % | 0 | 0 | 619411.76 | 619411.76 | 619411.76
33.117.000026.EQS | Taxa de seguro patrimonial do equipamento: Bate-estacas, martelo 3 t potência 58 hp - 43 kW | DIVER | % | 0 | 0 | 619411.76 | 619411.76 | 619411.76
33.117.000026.EQM | Taxa de manutenção do equipamento: Bate-estacas, martelo 3 t potência 58 hp - 43 kW | MANUT | % | 0 | 0 | 619411.76 | 619411.76 | 619411.76
33.117.000026.EQD | Taxa de depreciação do equipamento: Bate-estacas, martelo 3 t potência 58 hp - 43 kW | DEPRE | % | 0 | 0 | 619411.76 | 619411.76 | 619411.76
33.117.000024.EQJ | Taxa de juros sobre capital do equipamento: Bate-estacas, martelo 2,2 t potência 40 hp - 30 kW | JUROS | % | 0 | 0 | 465378.15 | 465378.15 | 465378.15
33.117.000024.EQS | Taxa de seguro patrimonial do equipamento: Bate-estacas, martelo 2,2 t potência 40 hp - 30 kW | DIVER | % | 0 | 0 | 465378.15 | 465378.15 | 465378.15
33.117.000024.EQM | Taxa de manutenção do equipamento: Bate-estacas, martelo 2,2 t potência 40 hp - 30 kW | MANUT | % | 0 | 0 | 465378.15 | 465378.15 | 465378.15
33.117.000024.EQD | Taxa de depreciação do equipamento: Bate-estacas, martelo 2,2 t potência 40 hp - 30 kW | DEPRE | % | 0 | 0 | 465378.15 | 465378.15 | 465378.15
33.117.000022.EQJ | Taxa de juros sobre capital do equipamento: Bate-estacas, martelo 1,5 t potência 29 hp - 21,6 kW | JUROS | % | 0 | 0 | 390000 | 390000 | 390000
33.117.000022.EQS | Taxa de seguro patrimonial do equipamento: Bate-estacas, martelo 1,5 t potência 29 hp - 21,6 kW | DIVER | % | 0 | 0 | 390000 | 390000 | 390000
33.117.000022.EQM | Taxa de manutenção do equipamento: Bate-estacas, martelo 1,5 t potência 29 hp - 21,6 kW | MANUT | % | 0 | 0 | 390000 | 390000 | 390000
33.117.000022.EQD | Taxa de depreciação do equipamento: Bate-estacas, martelo 1,5 t potência 29 hp - 21,6 kW | DEPRE | % | 0 | 0 | 390000 | 390000 | 390000
33.117.000020.EQJ | Taxa de juros sobre capital do equipamento: Bate-estacas, martelo 0,8 t potência 13 hp - 9,7 kW | JUROS | % | 0 | 0 | 199915.97 | 199915.97 | 199915.97
33.117.000020.EQS | Taxa de seguro patrimonial do equipamento: Bate-estacas, martelo 0,8 t potência 13 hp - 9,7 kW | DIVER | % | 0 | 0 | 199915.97 | 199915.97 | 199915.97
33.117.000020.EQM | Taxa de manutenção do equipamento: Bate-estacas, martelo 0,8 t potência 13 hp - 9,7 kW | MANUT | % | 0 | 0 | 199915.97 | 199915.97 | 199915.97
33.117.000020.EQD | Taxa de depreciação do equipamento: Bate-estacas, martelo 0,8 t potência 13 hp - 9,7 kW | DEPRE | % | 0 | 0 | 199915.97 | 199915.97 | 199915.97
33.133.000010.EQM | Taxa de manutenção do equipamento: Maçarico para corte e solda, com cabeça cortadora | MANUT | % | 0 | 0 | 565 | 565 | 565
33.133.000010.EQD | Taxa de depreciação do equipamento: Maçarico para corte e solda, com cabeça cortadora | DEPRE | % | 0 | 0 | 565 | 565 | 565
33.133.000010.EQS | Taxa de seguro patrimonial do equipamento: Maçarico para corte e solda, com cabeça cortadora | DIVER | % | 0 | 0 | 565 | 565 | 565
33.133.000010.EQJ | Taxa de juros sobre capital do equipamento: Maçarico para corte e solda, com cabeça cortadora | JUROS | % | 0 | 0 | 565 | 565 | 565
33.143.000020.EQD | Taxa de depreciação do equipamento: Motoescreiper com trado 365 hp - 272 kW, capacidade coroada 15 m³ | DEPRE | % | 0 | 0 | 3792504.59 | 3792504.59 | 3792504.59
33.115.000026.EQM | Taxa de manutenção do equipamento: Minicarregadeira sobre pneus, 76 hp - 57 kW, capacidade 0,53 m³ | MANUT | % | 0 | 0 | 207000 | 207000 | 207000
33.115.000026.EQD | Taxa de depreciação do equipamento: Minicarregadeira sobre pneus, 76 hp - 57 kW, capacidade 0,53 m³ | DEPRE | % | 0 | 0 | 207000 | 207000 | 207000
33.115.000024.EQJ | Taxa de juros sobre capital do equipamento: Minicarregadeira sobre pneus, 71 hp - 53 kW, capacidade 0,41 m³ | JUROS | % | 0 | 0 | 175593.1 | 175593.1 | 175593.1
33.115.000024.EQS | Taxa de seguro patrimonial do equipamento: Minicarregadeira sobre pneus, 71 hp - 53 kW, capacidade 0,41 m³ | DIVER | % | 0 | 0 | 175593.1 | 175593.1 | 175593.1
33.115.000024.EQM | Taxa de manutenção do equipamento: Minicarregadeira sobre pneus, 71 hp - 53 kW, capacidade 0,41 m³ | MANUT | % | 0 | 0 | 175593.1 | 175593.1 | 175593.1
33.115.000024.EQD | Taxa de depreciação do equipamento: Minicarregadeira sobre pneus, 71 hp - 53 kW, capacidade 0,41 m³ | DEPRE | % | 0 | 0 | 175593.1 | 175593.1 | 175593.1
33.148.000010.EQS | Taxa de seguro patrimonial do equipamento: Trator sobre esteiras com lâmina, capacidade 1,53 m³ 70 hp - 52 kW | DIVER | % | 0 | 0 | 736257.87 | 736257.87 | 736257.87
33.148.000010.EQM | Taxa de manutenção do equipamento: Trator sobre esteiras com lâmina, capacidade 1,53 m³ 70 hp - 52 kW | MANUT | % | 0 | 0 | 736257.87 | 736257.87 | 736257.87
33.148.000010.EQJ | Taxa de juros sobre capital do equipamento: Trator sobre esteiras com lâmina, capacidade 1,53 m³ 70 hp - 52 kW | JUROS | % | 0 | 0 | 736257.87 | 736257.87 | 736257.87
33.115.000020.EQM | Taxa de manutenção do equipamento: Minicarregadeira sobre pneus 49 hp - 37 kW, capacidade 0,44 m³ | MANUT | % | 0 | 0 | 137811.32 | 137811.32 | 137811.32
33.115.000020.EQD | Taxa de depreciação do equipamento: Minicarregadeira sobre pneus 49 hp - 37 kW, capacidade 0,44 m³ | DEPRE | % | 0 | 0 | 137811.32 | 137811.32 | 137811.32
33.145.000032.EQD | Taxa de depreciação do equipamento: Carregadeira sobre pneus 1463 hp - 1092 kW, para rocha, capacidade 15 m³ | DEPRE | % | 0 | 0 | 6215069.52 | 6215069.52 | 6215069.52
33.145.000030.EQD | Taxa de depreciação do equipamento: Carregadeira sobre pneus 800 hp - 597 kW, para rocha, capacidade 11,5 m³ | DEPRE | % | 0 | 0 | 5179224.6 | 5179224.6 | 5179224.6
33.145.000028.EQD | Taxa de depreciação do equipamento: Carregadeira sobre pneus 262 hp - 195 kW, capacidade 3,8 m³ | DEPRE | % | 0 | 0 | 2263596.14 | 2263596.14 | 2263596.14
33.145.000026.EQJ | Taxa de juros sobre capital do equipamento: Carregadeira sobre pneus 211 hp - 157 kW, capacidade 3,6 m³ | JUROS | % | 0 | 0 | 1561688.42 | 1561688.42 | 1561688.42
33.145.000032.EQS | Taxa de seguro patrimonial do equipamento: Carregadeira sobre pneus 1463 hp - 1092 kW, para rocha, capacidade 15 m³ | DIVER | % | 0 | 0 | 6215069.52 | 6215069.52 | 6215069.52
33.145.000032.EQM | Taxa de manutenção do equipamento: Carregadeira sobre pneus 1463 hp - 1092 kW, para rocha, capacidade 15 m³ | MANUT | % | 0 | 0 | 6215069.52 | 6215069.52 | 6215069.52
33.145.000032.EQJ | Taxa de juros sobre capital do equipamento: Carregadeira sobre pneus 1463 hp - 1092 kW, para rocha, capacidade 15 m³ | JUROS | % | 0 | 0 | 6215069.52 | 6215069.52 | 6215069.52
33.145.000030.EQS | Taxa de seguro patrimonial do equipamento: Carregadeira sobre pneus 800 hp - 597 kW, para rocha, capacidade 11,5 m³ | DIVER | % | 0 | 0 | 5179224.6 | 5179224.6 | 5179224.6
33.145.000030.EQM | Taxa de manutenção do equipamento: Carregadeira sobre pneus 800 hp - 597 kW, para rocha, capacidade 11,5 m³ | MANUT | % | 0 | 0 | 5179224.6 | 5179224.6 | 5179224.6
33.105.000032.EQD | Taxa de depreciação do equipamento: Régua vibratória simples, para concreto, elétrica 0,5 hp, faixa de trabalho 2,8 m | DEPRE | % | 0 | 0 | 3908.29 | 3908.29 | 3908.29
33.144.000010.EQD | Taxa de depreciação do equipamento: Motoniveladora 125 hp - 93KW, lâmina 3,66 m | DEPRE | % | 0 | 0 | 1693082.41 | 1693082.41 | 1693082.41
33.105.000032.EQS | Taxa de seguro patrimonial do equipamento: Régua vibratória simples, para concreto, elétrica 0,5 hp, faixa de trabalho 2,8 m | DIVER | % | 0 | 0 | 3908.29 | 3908.29 | 3908.29
33.124.000020.ELI | Taxa de licenciamento do equipamento: Guindaste hidráulico 30 t, sobre chassis caminhão 414 hp - 309 kW, com 3º eixo | DIVER | % | 0 | 0 | 1267901.23 | 1267901.23 | 1267901.23
33.124.000015.ELI | Taxa de licenciamento do equipamento: Guindaste hidráulico 30 t, sobre pneus, autopropelido, 175 hp - 131 kW | DIVER | % | 0 | 0 | 2605467.37 | 2605467.37 | 2605467.37
33.124.000010.ELI | Taxa de licenciamento do equipamento: Guindaste hidráulico 10 t, sobre pneus, autopropelido, 124 hp - 93 kW | DIVER | % | 0 | 0 | 790000 | 790000 | 790000
33.171.000020.ELI | Taxa de licenciamento do equipamento: Veículo leve para passageiros, 15 lugares, diesel 146 hp | DIVER | % | 0 | 0 | 75325.04 | 75325.04 | 75325.04
33.171.000010.ELI | Taxa de licenciamento do equipamento: Veículo leve furgão, 1,7 t, diesel, 146 hp | DIVER | % | 0 | 0 | 70352.37 | 70352.37 | 70352.37
33.169.000014.ELI | Taxa de licenciamento do equipamento: Cavalo mecânico 439 hp - 323 kW com carreta caçamba basculante 25 m³ | DIVER | % | 0 | 0 | 1326867.62 | 1326867.62 | 1326867.62
33.169.000012.ELI | Taxa de licenciamento do equipamento: Cavalo mecânico 401 hp - 295 kW com carreta carrega tudo, 45 t | DIVER | % | 0 | 0 | 1276082.86 | 1276082.86 | 1276082.86
33.169.000010.ELI | Taxa de licenciamento do equipamento: Cavalo mecânico 345 hp - 254 kW com carreta carrega tudo, 35 t | DIVER | % | 0 | 0 | 1005307.67 | 1005307.67 | 1005307.67
33.168.000020.EQD | Taxa de depreciação do equipamento: Cavalo mecânico 26,1 t, 439 hp - 323 kW, 6 x 2 com 3º eixo | DEPRE | % | 0 | 0 | 663248.09 | 663248.09 | 663248.09
33.168.000020.ELI | Taxa de licenciamento do equipamento: Cavalo mecânico 26,1 t, 439 hp - 323 kW, 6 x 2 com 3º eixo | DIVER | % | 0 | 0 | 663248.09 | 663248.09 | 663248.09
33.168.000012.EQD | Taxa de depreciação do equipamento: Cavalo mecânico 20,1 t, 401 hp - 295 kW, 4 x 2 | DEPRE | % | 0 | 0 | 485455.28 | 485455.28 | 485455.28
33.168.000012.ELI | Taxa de licenciamento do equipamento: Cavalo mecânico 20,1 t, 401 hp - 295 kW, 4 x 2 | DIVER | % | 0 | 0 | 485455.28 | 485455.28 | 485455.28
33.168.000010.ELI | Taxa de licenciamento do equipamento: Cavalo mecânico 17,3 t, 345 hp - 254 kW, 4 x 2 | DIVER | % | 0 | 0 | 652122.66 | 652122.66 | 652122.66
33.116.000032.ELI | Taxa de licenciamento do equipamento:Retroescavadeira sobre pneus 101 hp - 75 kW, caçamba dianteira, 0,88 m³, retro, 0,26 m³, profundidade de escavação de 4,7 m | DIVER | % | 0 | 0 | 537115.8 | 537115.8 | 537115.8
33.116.000030.ELI | Taxa de licenciamento do equipamento: Retroescavadeira sobre pneus 94 hp - 70 kW, caçamba dianteira, 0,88 m³, retro, 0,26 m³, profundidade de escavação de 4,4 m | DIVER | % | 0 | 0 | 490410.08 | 490410.08 | 490410.08
33.116.000028.ELI | Taxa de licenciamento do equipamento: Retroescavadeira sobre pneus 92 hp - 69 kW, caçamba dianteira, 0,96 m³, retro, 0,26 m³, profundidade de escavação de 4,3 m | DIVER | % | 0 | 0 | 539451.08 | 539451.08 | 539451.08
33.173.000017.EQS | Taxa de seguro patrimonial do equipamento: Veículo leve, pick-up 4 x 4, 1,0 t, cabine dupla, diesel, 200 hp | DIVER | % | 0 | 0 | 173480.59 | 173480.59 | 173480.59
33.173.000017.EQJ | Taxa de juros sobre capital do equipamento: Veículo leve, pick-up 4 x 4, 1,0 t, cabine dupla, diesel, 200 hp | JUROS | % | 0 | 0 | 173480.59 | 173480.59 | 173480.59
33.173.000015.EQM | Taxa de manutenção do equipamento: Veículo leve, pick-up 4 x 4, 1,2 t, diesel, 200 hp | MANUT | % | 0 | 0 | 132604.6 | 132604.6 | 132604.6
33.173.000015.EQD | Taxa de depreciação do equipamento: Veículo leve, pick-up 4 x 4, 1,2 t, diesel, 200 hp | DEPRE | % | 0 | 0 | 132604.6 | 132604.6 | 132604.6
33.173.000010.EQS | Taxa de seguro patrimonial do equipamento: Veículo leve pick-up 0,7 t, flex, 101 hp | DIVER | % | 0 | 0 | 52134.87 | 52134.87 | 52134.87
33.173.000010.EQJ | Taxa de juros sobre capital do equipamento: Veículo leve pick-up 0,7 t, flex, 101 hp | JUROS | % | 0 | 0 | 52134.87 | 52134.87 | 52134.87
33.173.000010.ELI | Taxa de licenciamento do equipamento: Veículo leve pick-up 0,7 t, flex, 101 hp | DIVER | % | 0 | 0 | 52134.87 | 52134.87 | 52134.87
33.172.000012.EQM | Taxa de manutenção do equipamento: Veículo leve automóvel, com ar condicionado, 4 p, flex, 72 hp | MANUT | % | 0 | 0 | 47185.66 | 47185.66 | 47185.66
33.172.000012.EQD | Taxa de depreciação do equipamento: Veículo leve automóvel, com ar condicionado, 4 p, flex, 72 hp | DEPRE | % | 0 | 0 | 47185.66 | 47185.66 | 47185.66
33.172.000010.EQS | Taxa de seguro patrimonial do equipamento: Veículo leve automóvel, 4 p, flex, 72 hp | DIVER | % | 0 | 0 | 42220.8 | 42220.8 | 42220.8
33.172.000010.EQJ | Taxa de juros sobre capital do equipamento: Veículo leve automóvel, 4 p, flex, 72 hp | JUROS | % | 0 | 0 | 42220.8 | 42220.8 | 42220.8
33.171.000020.EQM | Taxa de manutenção do equipamento: Veículo leve para passageiros, 15 lugares, diesel 146 hp | MANUT | % | 0 | 0 | 75325.04 | 75325.04 | 75325.04
33.171.000020.EQD | Taxa de depreciação do equipamento: Veículo leve para passageiros, 15 lugares, diesel 146 hp | DEPRE | % | 0 | 0 | 75325.04 | 75325.04 | 75325.04
33.171.000010.EQS | Taxa de seguro patrimonial do equipamento: Veículo leve furgão, 1,7 t, diesel, 146 hp | DIVER | % | 0 | 0 | 70352.37 | 70352.37 | 70352.37
33.171.000010.EQJ | Taxa de juros sobre capital do equipamento: Veículo leve furgão, 1,7 t, diesel, 146 hp | JUROS | % | 0 | 0 | 70352.37 | 70352.37 | 70352.37
33.169.000014.EQM | Taxa de manutenção do equipamento: Cavalo mecânico 439 hp - 323 kW com carreta caçamba basculante 25 m³ | MANUT | % | 0 | 0 | 1326867.62 | 1326867.62 | 1326867.62
33.169.000014.EQD | Taxa de depreciação do equipamento: Cavalo mecânico 439 hp - 323 kW com carreta caçamba basculante 25 m³ | DEPRE | % | 0 | 0 | 1326867.62 | 1326867.62 | 1326867.62
33.169.000012.EQS | Taxa de seguro patrimonial do equipamento: Cavalo mecânico 401 hp - 295 kW com carreta carrega tudo, 45 t | DIVER | % | 0 | 0 | 1276082.86 | 1276082.86 | 1276082.86
33.169.000012.EQJ | Taxa de juros sobre capital do equipamento: Cavalo mecânico 401 hp - 295 kW com carreta carrega tudo, 45 t | JUROS | % | 0 | 0 | 1276082.86 | 1276082.86 | 1276082.86
33.169.000010.EQM | Taxa de manutenção do equipamento: Cavalo mecânico 345 hp - 254 kW com carreta carrega tudo, 35 t | MANUT | % | 0 | 0 | 1005307.67 | 1005307.67 | 1005307.67
16.115.000010.SER | Caixa de ligação estampada em chapa de aço, retangular 4 x 2" | SER.CG | UN | 4.47 | 6.38 | 0 | 10.85 | 11.6
16.115.000058.SER | Caixa de passagem em chapa de aço com tampa parafusada 502 x 502 x 152 mm | SER.CG | UN | 408.85 | 85.06 | 0 | 493.91 | 503.96
16.115.000057.SER | Caixa de passagem em chapa de aço com tampa parafusada 452 x 452 x 152 mm | SER.CG | UN | 290.98 | 85.06 | 0 | 376.04 | 386.09
16.115.000056.SER | Caixa de passagem em chapa de aço com tampa parafusada 402 x 402 x 152 mm | SER.CG | UN | 262.34 | 85.06 | 0 | 347.4 | 357.45
16.115.000055.SER | Caixa de passagem em chapa de aço com tampa parafusada 352 x 352 x 122 mm | SER.CG | UN | 171.44 | 63.79 | 0 | 235.23 | 242.77
16.115.000054.SER | Caixa de passagem em chapa de aço com tampa parafusada 302 x 302 x 122 mm | SER.CG | UN | 159.73 | 63.79 | 0 | 223.52 | 231.06
16.115.000053.SER | Caixa de passagem em chapa de aço com tampa parafusada 252 x 252 x 102 mm | SER.CG | UN | 113.94 | 55.29 | 0 | 169.23 | 175.76
16.115.000052.SER | Caixa de passagem em chapa de aço com tampa parafusada 202 x 202 x 102 mm | SER.CG | UN | 75.26 | 53.16 | 0 | 128.42 | 134.71
16.115.000051.SER | Caixa de passagem em chapa de aço com tampa parafusada 152 x 152 x 82 mm | SER.CG | UN | 52.49 | 29.77 | 0 | 82.26 | 85.78
16.115.000013.SER | Caixa de ligação estampada em chapa de aço, octogonal 3 x 3" | SER.CG | UN | 4.79 | 6.38 | 0 | 11.17 | 11.92
16.115.000050.SER | Caixa de passagem em chapa de aço com tampa parafusada 102 x 102 x 82 mm | SER.CG | UN | 36.38 | 17.01 | 0 | 53.39 | 55.4
16.105.000015.SER | Entrada de energia em caixa de chapa de aço 500 x 600 x 270 mm, potência de 25 a 30 KW | SER.CG | UN | 3896.4 | 340.23 | 0 | 4236.63 | 4276.85
16.105.000014.SER | Entrada de energia em caixa de chapa de aço 500 x 600 x 270 mm, potência de 20 a 25 KW | SER.CG | UN | 3844.41 | 276.44 | 0 | 4120.85 | 4153.53
16.105.000013.SER | Entrada de energia em caixa de chapa de aço 500 x 600 x 270 mm, potência de 15 a 20 KW | SER.CG | UN | 3245.58 | 255.17 | 0 | 3500.75 | 3530.92
16.105.000012.SER | Entrada de energia em caixa de chapa de aço 500 x 600 x 270 mm, potência de 10 a 15 KW | SER.CG | UN | 2454.07 | 204.14 | 0 | 2658.21 | 2682.34
16.105.000011.SER | Entrada de energia em caixa de chapa de aço 500 x 600 x 270 mm, potência de 5 a 10 KW | SER.CG | UN | 2445.12 | 187.13 | 0 | 2632.25 | 2654.37
16.105.000010.SER | Entrada de energia em caixa de chapa de aço 500 x 600 x 270 mm, potência até 5 kW | SER.CG | UN | 2438.2 | 170.12 | 0 | 2608.32 | 2628.43
16.113.001030.SER | Suporte longo para luminária em chapa de aço galvanizado para perfilado | SER.CG | UN | 6.91 | 6.38 | 0 | 13.29 | 14.04
16.113.001025.SER | Suporte curto para luminária em chapa de aço galvanizado para perfilado | SER.CG | UN | 6.13 | 6.38 | 0 | 12.51 | 13.26
16.113.000090.SER | Derivação final para eletroduto em chapa de aço galvanizado # 22 para perfilado | SER.CG | UN | 1.15 | 8.51 | 0 | 9.66 | 10.66
16.113.000020.SER | Caixa para tomada fixa perfil com tampa e tomada universal para perfilado | SER.CG | UN | 22.23 | 27.64 | 0 | 49.87 | 53.14
16.113.000014.SER | Caixa de derivação "X" em chapa de aço para perfilado | SER.CG | UN | 47.41 | 17.01 | 0 | 64.42 | 66.43
16.113.000013.SER | Caixa de derivação "T" em chapa de aço para perfilado | SER.CG | UN | 42 | 17.01 | 0 | 59.01 | 61.02
16.113.000012.SER | Caixa de derivação "L" em chapa de aço para perfilado | SER.CG | UN | 36.65 | 17.01 | 0 | 53.66 | 55.67
16.113.000011.SER | Caixa de derivação "I" em chapa de aço para perfilado | SER.CG | UN | 40.58 | 17.01 | 0 | 57.59 | 59.6
16.113.000010.SER | Caixa de derivação "C" em chapa de aço para perfilado | SER.CG | UN | 37.56 | 17.01 | 0 | 54.57 | 56.58
16.113.000160.SER | Base com 4 furos para fixação externa em chapa de aço para perfilado | SER.CG | UN | 12 | 12.76 | 0 | 24.76 | 26.27
16.113.000900.SER | Perfilado liso em chapa de aço galvanizado # 22, largura 38 mm x altura 19 mm, com tampa, instalação superior | SER.CG | M | 29.85 | 20.56 | 6.09 | 56.5 | 58.93
16.113.000972.SER | Perfilado perfurado em chapa de aço galvanizado # 22, largura 38 mm x altura 38 mm, com tampa, instalação superior | SER.CG | M | 31.06 | 20.56 | 6.09 | 57.71 | 60.14
16.113.000155.SER | Vergalhão de aço com rosca total para perfilado Ø: 1/4 " | SER.CG | M | 9.56 | 12.76 | 0 | 22.32 | 23.83
16.113.000150.SER | Suporte em chapa de aço para perfilado | SER.CG | UN | 5.59 | 8.51 | 0 | 14.1 | 15.1
16.113.001020.SER | Porta perfil com pino para perfilado Ø 3/8" | SER.CG | UN | 2.83 | 4.25 | 0 | 7.08 | 7.59
16.113.000728.SER | Junção angular dupla alta em chapa de aço galvanizado para perfilado | SER.CG | UN | 3.07 | 8.51 | 0 | 11.58 | 12.58
16.113.000091.SER | Derivação lateral para eletroduto em chapa de aço galvanizado # 22 para perfilado | SER.CG | UN | 2.63 | 6.38 | 0 | 9.01 | 9.76
16.113.000092.SER | Derivação lateral dupla para eletroduto em chapa de aço galvanizado # 22 para perfilado | SER.CG | UN | 3.31 | 8.51 | 0 | 11.82 | 12.82
16.113.000984.SER | Perfilado perfurado em chapa de aço galvanizado # 22, largura 38 mm x altura 38 mm, sem tampa, instalação superior | SER.CG | M | 23.43 | 18.44 | 6.09 | 47.96 | 50.14
16.113.000921.SER | Perfilado liso em chapa de aço galvanizado # 22, largura 38 mm x altura 38 mm, com tampa, instalação superior | SER.CG | M | 32.9 | 20.56 | 6.09 | 59.56 | 61.99
16.113.000933.SER | Perfilado liso em chapa de aço galvanizado # 22, largura 38 mm x altura 38 mm, sem tampa, instalação superior | SER.CG | M | 25.28 | 18.44 | 6.09 | 49.81 | 51.99
16.113.000909.SER | Perfilado liso em chapa de aço galvanizado # 22, largura 38 mm x altura 19 mm, sem tampa, instalação superior | SER.CG | M | 22.23 | 18.44 | 6.09 | 46.75 | 48.93
16.113.000075.SER | Junção em chapa de aço para duto de piso 25 x 140 mm | SER.CG | UN | 12.28 | 17.01 | 0 | 29.29 | 31.3
16.113.000070.SER | Junção em chapa de aço para duto de piso 25 x 70 mm | SER.CG | UN | 11.84 | 17.01 | 0 | 28.85 | 30.86
16.113.000085.SER | Tampão final em chapa de aço para duto de piso 25 x 140 mm | SER.CG | UN | 4.11 | 8.51 | 0 | 12.62 | 13.62
16.113.000080.SER | Tampão final em chapa de aço para duto de piso 25 x 70 mm | SER.CG | UN | 2.41 | 8.51 | 0 | 10.92 | 11.92
16.113.000065.SER | Desvio duplo em chapa de aço para duto de piso 25 x 140 mm | SER.CG | UN | 114.32 | 12.76 | 0 | 127.08 | 128.59
16.113.000060.SER | Desvio duplo em chapa de aço para duto de piso 25 x 70 mm | SER.CG | UN | 39.15 | 12.76 | 0 | 51.91 | 53.42
16.113.000055.SER | Desvio simples em chapa de aço para duto de piso 25 x 140 mm | SER.CG | UN | 100.26 | 12.76 | 0 | 113.02 | 114.53
16.113.000050.SER | Desvio simples em chapa de aço para duto de piso 25 x 70 mm | SER.CG | UN | 77.68 | 12.76 | 0 | 90.44 | 91.95
16.113.000045.SER | Curva horizontal 90 em chapa de aço para duto de piso 25 x 140 mm | SER.CG | UN | 116.42 | 17.01 | 0 | 133.43 | 135.44
16.113.000040.SER | Curva horizontal 90 em chapa de aço para duto de piso 25 x 70 mm | SER.CG | UN | 115.54 | 17.01 | 0 | 132.55 | 134.56
16.113.000035.SER | Curva vertical 90 em chapa de aço para duto de piso 25 x 140 mm | SER.CG | UN | 273.42 | 17.01 | 0 | 290.43 | 292.44
16.113.000030.SER | Curva vertical 90 em chapa de aço para duto de piso 25 x 70 mm | SER.CG | UN | 111.45 | 17.01 | 0 | 128.46 | 130.47
16.113.000102.SER | Duto liso duplo em chapa de aço para tomada de piso 2 x 25 x 70 mm | SER.CG | M | 84.77 | 28.49 | 0 | 113.26 | 116.63
16.113.000101.SER | Duto liso simples em chapa de aço para tomada de piso 25 x 140 mm | SER.CG | M | 68.01 | 28.49 | 0 | 96.5 | 99.87
16.113.000100.SER | Duto liso simples em chapa de aço para tomada de piso 25 x 70 mm | SER.CG | M | 42 | 21.26 | 0 | 63.26 | 65.78
16.117.000298.SER | Luva PVC para eletroduto rígido roscável Ø 110 mm - 4" | SER.CG | UN | 88.12 | 34.02 | 0 | 122.14 | 126.17
16.117.000297.SER | Luva PVC para eletroduto rígido roscável Ø 85 mm - 3" | SER.CG | UN | 44.71 | 34.02 | 0 | 78.73 | 82.76
16.117.000296.SER | Luva PVC para eletroduto rígido roscável Ø 75 mm - 2 1/2" | SER.CG | UN | 36.18 | 34.02 | 0 | 70.2 | 74.23
16.117.000295.SER | Luva PVC para eletroduto rígido roscável Ø 60 mm - 2" | SER.CG | UN | 15.63 | 2.55 | 0 | 18.18 | 18.48
16.117.000294.SER | Luva PVC para eletroduto rígido roscável Ø 50 mm - 1 1/2" | SER.CG | UN | 8.45 | 2.55 | 0 | 11 | 11.3
16.117.000293.SER | Luva PVC para eletroduto rígido roscável Ø 40 mm - 1 1/4" | SER.CG | UN | 7.14 | 2.55 | 0 | 9.69 | 9.99
16.117.000292.SER | Luva PVC para eletroduto rígido roscável Ø 32 mm - 1" | SER.CG | UN | 4.38 | 1.7 | 0 | 6.08 | 6.28
16.117.000291.SER | Luva PVC para eletroduto rígido roscável Ø 25 mm - 3/4" | SER.CG | UN | 3.29 | 1.7 | 0 | 4.99 | 5.19
16.117.000290.SER | Luva PVC para eletroduto rígido roscável Ø 20 mm - 1/2" | SER.CG | UN | 2.15 | 1.7 | 0 | 3.85 | 4.05
16.117.000153.SER | Curva 90° PVC rígido para eletroduto roscável Ø 110 mm 4" | SER.CG | UN | 75.64 | 10.21 | 0 | 85.85 | 87.05
16.117.000161.SER | Curva 90° PVC rígido para eletroduto roscável Ø 85 mm 3" | SER.CG | UN | 42.27 | 10.21 | 0 | 52.48 | 53.68
16.117.000160.SER | Curva 90° PVC rígido para eletroduto roscável Ø 75 mm 2 1/2" | SER.CG | UN | 35.24 | 10.21 | 0 | 45.45 | 46.65
16.117.000159.SER | Curva 90° PVC rígido para eletroduto roscável Ø 60 mm 2" | SER.CG | UN | 13.73 | 7.66 | 0 | 21.39 | 22.29
16.117.000158.SER | Curva 90° PVC rígido para eletroduto roscável Ø 50 mm 1 1/2" | SER.CG | UN | 9.08 | 7.66 | 0 | 16.74 | 17.64
16.117.000157.SER | Curva 90° PVC rígido para eletroduto roscável Ø 40 mm 1 1/4" | SER.CG | UN | 7.62 | 7.66 | 0 | 15.28 | 16.18
16.117.000156.SER | Curva 90° PVC rígido para eletroduto roscável Ø 32 mm 1" | SER.CG | UN | 5.41 | 5.1 | 0 | 10.51 | 11.12
16.117.000155.SER | Curva 90° PVC rígido para eletroduto roscável Ø 25 mm 3/4" | SER.CG | UN | 4.15 | 5.1 | 0 | 9.25 | 9.86
16.117.000154.SER | Curva 90° PVC rígido para eletroduto roscável Ø 20 mm 1/2" | SER.CG | UN | 3.33 | 5.1 | 0 | 8.43 | 9.04
16.111.000403.SER | Eletroduto PVC flexível corrugado Ø 32 mm 1" | SER.CG | M | 4.96 | 6.38 | 0 | 11.34 | 12.09
16.111.000402.SER | Eletroduto PVC flexível corrugado Ø 25 mm 3/4" | SER.CG | M | 4.06 | 6.38 | 0 | 10.44 | 11.19
16.111.000401.SER | Eletroduto PVC flexível corrugado Ø 20 mm 1/2" | SER.CG | M | 2.99 | 6.38 | 0 | 9.37 | 10.13
16.111.001508.SER | Eletroduto PVC rígido roscável inclusive conexões Ø 110 mm 4" | SER.CG | M | 122.37 | 25.52 | 0 | 147.89 | 150.91
16.111.001507.SER | Eletroduto PVC rígido roscável inclusive conexões Ø 85 mm 3" | SER.CG | M | 82.19 | 25.52 | 0 | 107.71 | 110.72
16.111.001506.SER | Eletroduto PVC rígido roscável inclusive conexões Ø 75 mm 2 1/2" | SER.CG | M | 66.3 | 25.52 | 0 | 91.81 | 94.83
16.111.001505.SER | Eletroduto PVC rígido roscável inclusive conexões Ø 60 mm 2" | SER.CG | M | 35.19 | 19.14 | 0 | 54.33 | 56.59
16.111.001504.SER | Eletroduto PVC rígido roscável inclusive conexões Ø 50 mm 1 1/2" | SER.CG | M | 26.5 | 19.14 | 0 | 45.63 | 47.9
16.111.001503.SER | Eletroduto PVC rígido roscável inclusive conexões Ø 40 mm 1 1/4" | SER.CG | M | 20.42 | 19.14 | 0 | 39.56 | 41.82
16.111.001502.SER | Eletroduto PVC rígido roscável inclusive conexões Ø 32 mm 1" | SER.CG | M | 16.23 | 12.76 | 0 | 28.98 | 30.49
16.111.001501.SER | Eletroduto PVC rígido roscável inclusive conexões Ø 25 mm 3/4" | SER.CG | M | 9.64 | 12.76 | 0 | 22.4 | 23.9
16.111.001500.SER | Eletroduto PVC rígido roscável inclusive conexões Ø 20 mm 1/2" | SER.CG | M | 6.99 | 12.76 | 0 | 19.75 | 21.26
16.111.000608.SER | Eletroduto PVC rígido roscável Ø 110 mm 4" | SER.CG | M | 108.54 | 17.01 | 0 | 125.55 | 127.56
16.111.000607.SER | Eletroduto PVC rígido roscável Ø 85 mm 3" | SER.CG | M | 72.9 | 17.01 | 0 | 89.91 | 91.92
16.111.000606.SER | Eletroduto PVC rígido roscável Ø 75 mm 2 1/2" | SER.CG | M | 58.8 | 17.01 | 0 | 75.81 | 77.83
16.111.000605.SER | Eletroduto PVC rígido roscável Ø 60 mm 2" | SER.CG | M | 31.21 | 12.76 | 0 | 43.97 | 45.48
16.111.000604.SER | Eletroduto PVC rígido roscável Ø 50 mm 1 1/2" | SER.CG | M | 23.5 | 12.76 | 0 | 36.26 | 37.77
16.111.000603.SER | Eletroduto PVC rígido roscável Ø 40 mm 1 1/4" | SER.CG | M | 18.12 | 12.76 | 0 | 30.87 | 32.38
16.111.000602.SER | Eletroduto PVC rígido roscável Ø 32 mm 1" | SER.CG | M | 15.05 | 8.51 | 0 | 23.55 | 24.56
16.111.000601.SER | Eletroduto PVC rígido roscável Ø 25 mm 3/4" | SER.CG | M | 8.55 | 8.51 | 0 | 17.05 | 18.06
16.111.000600.SER | Eletroduto PVC rígido roscável Ø 20 mm 1/2" | SER.CG | M | 6.2 | 8.51 | 0 | 14.71 | 15.71
16.117.000231.SER | Luva de aço galvanizado para eletroduto Ø 20 mm - 3/4" | SER.CG | UN | 3.29 | 2.55 | 0 | 5.84 | 6.14
16.117.000237.SER | Luva de aço galvanizado para eletroduto Ø 80 mm - 3" | SER.CG | UN | 29.22 | 5.1 | 0 | 34.32 | 34.93
16.117.000236.SER | Luva de aço galvanizado para eletroduto Ø 65 mm - 2 1/2" | SER.CG | UN | 19.58 | 5.1 | 0 | 24.68 | 25.29
16.117.000235.SER | Luva de aço galvanizado para eletroduto Ø 50 mm - 2" | SER.CG | UN | 11.29 | 3.83 | 0 | 15.12 | 15.57
16.117.000234.SER | Luva de aço galvanizado para eletroduto Ø 40 mm - 1 1/2" | SER.CG | UN | 8.33 | 3.83 | 0 | 12.16 | 12.61
16.117.000233.SER | Luva de aço galvanizado para eletroduto Ø 32 mm - 1 1/4" | SER.CG | UN | 6.65 | 3.83 | 0 | 10.48 | 10.93
16.117.000232.SER | Luva de aço galvanizado para eletroduto Ø 25 mm - 1" | SER.CG | UN | 4.06 | 2.55 | 0 | 6.61 | 6.91
16.117.000230.SER | Luva de aço galvanizado para eletroduto Ø 15 mm - 1/2" | SER.CG | UN | 2.34 | 2.55 | 0 | 4.89 | 5.19
16.117.000238.SER | Luva de aço galvanizado para eletroduto Ø 100 mm - 4" | SER.CG | UN | 45.08 | 5.1 | 0 | 50.18 | 50.79
16.111.001107.SER | Eletroduto de aço carbono com costura galvanização eletrolítica inclusive conexões Ø 80 mm 3" | SER.CG | M | 44.49 | 42.53 | 0 | 87.02 | 92.04
16.111.001106.SER | Eletroduto de aço carbono com costura galvanização eletrolítica inclusive conexões Ø 65 mm 2 1/2" | SER.CG | M | 36.84 | 42.53 | 0 | 79.37 | 84.4
16.111.001105.SER | Eletroduto de aço carbono com costura galvanização eletrolítica inclusive conexões Ø 50 mm 2" | SER.CG | M | 27.42 | 31.9 | 0 | 59.31 | 63.08
16.111.001104.SER | Eletroduto de aço carbono com costura galvanização eletrolítica inclusive conexões Ø 40 mm 1 1/2" | SER.CG | M | 17.41 | 31.9 | 0 | 49.31 | 53.08
16.111.001103.SER | Eletroduto de aço carbono com costura galvanização eletrolítica inclusive conexões Ø 32 mm 1 1/4" | SER.CG | M | 15.63 | 31.9 | 0 | 47.53 | 51.3
16.111.001102.SER | Eletroduto de aço carbono com costura galvanização eletrolítica inclusive conexões Ø 25 mm 1" | SER.CG | M | 8.9 | 21.26 | 0 | 30.17 | 32.68
16.111.001101.SER | Eletroduto de aço carbono com costura galvanização eletrolítica inclusive conexões Ø 20 mm 3/4" | SER.CG | M | 7.26 | 21.26 | 0 | 28.52 | 31.03
16.111.001100.SER | Eletroduto de aço carbono com costura galvanização eletrolítica inclusive conexões Ø 15 mm 1/2" | SER.CG | M | 5.44 | 21.26 | 0 | 26.7 | 29.22
16.111.001108.SER | Eletroduto de aço carbono com costura galvanização eletrolítica inclusive conexões Ø 100 mm 4" | SER.CG | M | 58.17 | 42.53 | 0 | 100.7 | 105.73
16.111.000207.SER | Eletroduto de aço carbono com costura galvanização eletrolítica Ø 80 mm 3" | SER.CG | M | 44.49 | 25.52 | 0 | 70.01 | 73.02
16.111.000206.SER | Eletroduto de aço carbono com costura galvanização eletrolítica Ø 65 mm 2 1/2" | SER.CG | M | 36.84 | 25.52 | 0 | 62.36 | 65.38
16.111.000205.SER | Eletroduto de aço carbono com costura galvanização eletrolítica Ø 50 mm 2" | SER.CG | M | 27.42 | 19.14 | 0 | 46.55 | 48.82
16.111.000204.SER | Eletroduto de aço carbono com costura galvanização eletrolítica Ø 40 mm 1 1/2" | SER.CG | M | 17.41 | 19.14 | 0 | 36.55 | 38.81
16.111.000203.SER | Eletroduto de aço carbono com costura galvanização eletrolítica Ø 32 mm 1 1/4" | SER.CG | M | 15.63 | 19.14 | 0 | 34.77 | 37.03
16.111.000202.SER | Eletroduto de aço carbono com costura galvanização eletrolítica Ø 25 mm 1" | SER.CG | M | 8.9 | 12.76 | 0 | 21.66 | 23.17
16.111.000201.SER | Eletroduto de aço carbono com costura galvanização eletrolítica Ø 20 mm 3/4" | SER.CG | M | 7.26 | 12.76 | 0 | 20.01 | 21.52
16.111.000200.SER | Eletroduto de aço carbono com costura galvanização eletrolítica Ø 15 mm 1/2" | SER.CG | M | 5.44 | 12.76 | 0 | 18.2 | 19.71
16.111.000307.SER | Eletroduto de aço carbono com costura galvanização a fogo Ø 80 mm 3" | SER.CG | M | 47.6 | 25.52 | 0 | 73.11 | 76.13
16.111.000306.SER | Eletroduto de aço carbono com costura galvanização a fogo Ø 65 mm 2 1/2" | SER.CG | M | 43.39 | 25.52 | 0 | 68.9 | 71.92
16.111.000305.SER | Eletroduto de aço carbono com costura galvanização a fogo Ø 50 mm 2" | SER.CG | M | 51.81 | 19.14 | 0 | 70.95 | 73.21
16.111.000304.SER | Eletroduto de aço carbono com costura galvanização a fogo Ø 40 mm 1 1/2" | SER.CG | M | 40.68 | 19.14 | 0 | 59.82 | 62.08
16.111.000303.SER | Eletroduto de aço carbono com costura galvanização a fogo Ø 32 mm 1 1/4" | SER.CG | M | 36.2 | 19.14 | 0 | 55.34 | 57.6
16.111.000302.SER | Eletroduto de aço carbono com costura galvanização a fogo Ø 25 mm 1" | SER.CG | M | 20.61 | 12.76 | 0 | 33.37 | 34.88
16.111.000301.SER | Eletroduto de aço carbono com costura galvanização a fogo Ø 20 mm 3/4" | SER.CG | M | 15.46 | 12.76 | 0 | 28.21 | 29.72
16.111.000208.SER | Eletroduto de aço carbono com costura galvanização eletrolítica Ø 100 mm 4" | SER.CG | M | 58.17 | 25.52 | 0 | 83.69 | 86.7
16.111.000300.SER | Eletroduto de aço carbono com costura galvanização a fogo Ø 15 mm 1/2" | SER.CG | M | 11.93 | 12.76 | 0 | 24.69 | 26.19
16.111.000907.SER | Eletroduto de aço carbono com costura galvanização a fogo inclusive conexões Ø 80 mm 3" | SER.CG | M | 47.6 | 42.53 | 0 | 90.13 | 95.15
16.111.000906.SER | Eletroduto de aço carbono com costura galvanização a fogo inclusive conexões Ø 65 mm 2 1/2" | SER.CG | M | 43.39 | 42.53 | 0 | 85.91 | 90.94
16.111.000905.SER | Eletroduto de aço carbono com costura galvanização a fogo inclusive conexões Ø 50 mm 2" | SER.CG | M | 51.81 | 31.9 | 0 | 83.7 | 87.47
16.111.000904.SER | Eletroduto de aço carbono com costura galvanização a fogo inclusive conexões Ø 40 mm 1 1/2" | SER.CG | M | 40.68 | 31.9 | 0 | 72.57 | 76.34
16.111.000903.SER | Eletroduto de aço carbono com costura galvanização a fogo inclusive conexões Ø 32 mm 1 1/4" | SER.CG | M | 36.2 | 31.9 | 0 | 68.1 | 71.87
16.111.000902.SER | Eletroduto de aço carbono com costura galvanização a fogo inclusive conexões Ø 25 mm 1" | SER.CG | M | 20.61 | 21.26 | 0 | 41.88 | 44.39
16.111.000901.SER | Eletroduto de aço carbono com costura galvanização a fogo inclusive conexões Ø 20 mm 3/4" | SER.CG | M | 15.46 | 21.26 | 0 | 36.72 | 39.23
16.111.000900.SER | Eletroduto de aço carbono com costura galvanização a fogo inclusive conexões Ø 15 mm 1/2" | SER.CG | M | 11.93 | 21.26 | 0 | 33.19 | 35.71
16.111.000908.SER | Eletroduto de aço carbono com costura galvanização a fogo inclusive conexões Ø 100 mm 4" | SER.CG | M | 70.32 | 42.53 | 0 | 112.85 | 117.87
16.111.000308.SER | Eletroduto de aço carbono com costura galvanização a fogo Ø 100 mm 4" | SER.CG | M | 70.32 | 25.52 | 0 | 95.84 | 98.85
16.117.000187.SER | Curva de aço galvanizado para eletroduto Ø 80 mm 3" | SER.CG | UN | 164.13 | 5.95 | 0 | 170.08 | 170.79
16.117.000186.SER | Curva de aço galvanizado para eletroduto Ø 65 mm 2 1/2" | SER.CG | UN | 123.56 | 5.95 | 0 | 129.51 | 130.22
16.117.000185.SER | Curva de aço galvanizado para eletroduto Ø 50 mm 2" | SER.CG | UN | 57.56 | 8.93 | 0 | 66.49 | 67.55
16.117.000184.SER | Curva de aço galvanizado para eletroduto Ø 40 mm 1 1/2" | SER.CG | UN | 36.21 | 8.93 | 0 | 45.14 | 46.2
16.117.000183.SER | Curva de aço galvanizado para eletroduto Ø 32 mm 1 1/4" | SER.CG | UN | 25.01 | 8.51 | 0 | 33.52 | 34.52
16.117.000182.SER | Curva de aço galvanizado para eletroduto Ø 25 mm 1" | SER.CG | UN | 12.15 | 5.95 | 0 | 18.1 | 18.81
16.117.000181.SER | Curva de aço galvanizado para eletroduto Ø 20 mm 3/4" | SER.CG | UN | 8.4 | 5.95 | 0 | 14.35 | 15.06
16.117.000180.SER | Curva de aço galvanizado para eletroduto Ø 15 mm 1/2" | SER.CG | UN | 7.39 | 17.01 | 0 | 24.4 | 26.41
16.117.000208.SER | Curva de aço galvanizado para eletroduto Ø 100 mm 4" | SER.CG | UN | 150.77 | 11.91 | 0 | 162.68 | 164.09
16.117.000037.SER | Bucha com arruela em zamak para eletroduto Ø 80 mm 3" | SER.CG | UN | 15.34 | 7.66 | 0 | 23 | 23.9
16.117.000036.SER | Bucha com arruela em zamak para eletroduto Ø 65 mm 2 1/2" | SER.CG | UN | 11.99 | 5.1 | 0 | 17.09 | 17.7
16.117.000035.SER | Bucha com arruela em zamak para eletroduto Ø 50 mm 2" | SER.CG | UN | 7.74 | 2.55 | 0 | 10.29 | 10.59
16.117.000034.SER | Bucha com arruela em zamak para eletroduto Ø 40 mm 1 1/2" | SER.CG | UN | 5.41 | 1.7 | 0 | 7.11 | 7.31
16.117.000033.SER | Bucha com arruela em zamak para eletroduto Ø 32 mm 1 1/4" | SER.CG | UN | 4.2 | 1.28 | 0 | 5.48 | 5.63
16.117.000032.SER | Bucha com arruela em zamak para eletroduto Ø 25 mm 1" | SER.CG | UN | 3.14 | 0.43 | 0 | 3.57 | 3.62
16.117.000031.SER | Bucha com arruela em zamak para eletroduto Ø 20 mm 3/4" | SER.CG | UN | 2.53 | 0.43 | 0 | 2.96 | 3.01
16.117.000030.SER | Bucha com arruela em zamak para eletroduto Ø 15 mm 1/2" | SER.CG | UN | 1.72 | 0.43 | 0 | 2.15 | 2.2
16.117.000038.SER | Bucha com arruela em zamak para eletroduto Ø 100 4" | SER.CG | UN | 29.68 | 10.63 | 0 | 40.31 | 41.57
33.147.000074.EQM | Taxa de manutenção do equipamento: Rolo compactador vibratório, com pneus de tração e cilindro pé-de-carneiro em aço 110 hp - 82 kW, peso operacional 13,3 t | MANUT | % | 0 | 0 | 1014681.8 | 1014681.8 | 1014681.8
33.116.000026.EQM | Taxa de manutenção do equipamento: Retroescavadeira sobre pneus 90 hp - 67 kW, caçamba dianteira, 0,76 m³, retro, 0,22 m³, profundidade de escavação de 4,3 m | MANUT | % | 0 | 0 | 586156.81 | 586156.81 | 586156.81
33.116.000026.ELI | Taxa de licenciamento do equipamento: Retroescavadeira sobre pneus 90 hp - 67 kW, caçamba dianteira, 0,76 m³, retro, 0,22 m³, profundidade de escavação de 4,3 m | DIVER | % | 0 | 0 | 586156.81 | 586156.81 | 586156.81
16.115.000156.SER | Caixa de ligação PVC rígido para eletroduto roscável, quadrada 4 x 4" | SER.CG | UN | 3.88 | 6.38 | 0 | 10.26 | 11.01
16.115.000155.SER | Caixa de ligação PVC rígido para eletroduto roscável, retangular 4 x 2" | SER.CG | UN | 2.71 | 6.38 | 0 | 9.09 | 9.84
16.115.000012.SER | Caixa de ligação estampada em chapa de aço, octogonal com fundo móvel 3 x 3" | SER.CG | UN | 10.59 | 6.38 | 0 | 16.97 | 17.72
16.115.000011.SER | Caixa de ligação estampada em chapa de aço, quadrada 4 x 4" | SER.CG | UN | 10.08 | 6.38 | 0 | 16.46 | 17.21
16.109.000054.SER | Disjuntor bipolar termomagnético de 10 A em quadro de distribuição | SER.CG | UN | 47.33 | 25.52 | 0 | 72.85 | 75.86
16.109.000053.SER | Disjuntor bipolar termomagnético de 6 A em quadro de distribuição | SER.CG | UN | 88.21 | 25.52 | 0 | 113.73 | 116.74
16.109.000052.SER | Disjuntor bipolar termomagnético de 4 A em quadro de distribuição | SER.CG | UN | 88.21 | 25.52 | 0 | 113.73 | 116.74
16.109.000051.SER | Disjuntor bipolar termomagnético de 2 A em quadro de distribuição | SER.CG | UN | 86.5 | 25.52 | 0 | 112.02 | 115.03
16.109.000060.SER | Disjuntor bipolar termomagnético de 50 A em quadro de distribuição | SER.CG | UN | 48.82 | 25.52 | 0 | 74.34 | 77.35
16.109.000059.SER | Disjuntor bipolar termomagnético de 40 A em quadro de distribuição | SER.CG | UN | 47.73 | 25.52 | 0 | 73.25 | 76.26
16.109.000050.SER | Disjuntor bipolar termomagnético de 1 A em quadro de distribuição | SER.CG | UN | 88.21 | 25.52 | 0 | 113.73 | 116.74
16.109.000014.SER | Disjuntor monopolar termomagnético de 10 A em quadro de distribuição | SER.CG | UN | 14.54 | 12.76 | 0 | 27.3 | 28.81
16.109.000013.SER | Disjuntor monopolar termomagnético de 6 A em quadro de distribuição | SER.CG | UN | 43.22 | 12.76 | 0 | 55.98 | 57.49
16.109.000012.SER | Disjuntor monopolar termomagnético de 4 A em quadro de distribuição | SER.CG | UN | 50.37 | 12.76 | 0 | 63.13 | 64.64
16.109.000011.SER | Disjuntor monopolar termomagnético de 2 A em quadro de distribuição | SER.CG | UN | 50.37 | 12.76 | 0 | 63.13 | 64.64
16.109.000020.SER | Disjuntor monopolar termomagnético de 50 A em quadro de distribuição | SER.CG | UN | 18.82 | 12.76 | 0 | 31.58 | 33.09
16.109.000010.SER | Disjuntor monopolar termomagnético de 1 A em quadro de distribuição | SER.CG | UN | 49.5 | 12.76 | 0 | 62.26 | 63.77
16.109.000019.SER | Disjuntor monopolar termomagnético de 40 A em quadro de distribuição | SER.CG | UN | 18.62 | 12.76 | 0 | 31.38 | 32.89
16.109.000018.SER | Disjuntor monopolar termomagnético de 32 A em quadro de distribuição | SER.CG | UN | 14.41 | 12.76 | 0 | 27.17 | 28.68
16.109.000017.SER | Disjuntor monopolar termomagnético de 25 A em quadro de distribuição | SER.CG | UN | 14.59 | 12.76 | 0 | 27.35 | 28.86
16.109.000016.SER | Disjuntor monopolar termomagnético de 20 A em quadro de distribuição | SER.CG | UN | 14.54 | 12.76 | 0 | 27.3 | 28.81
16.109.000015.SER | Disjuntor monopolar termomagnético de 16 A em quadro de distribuição | SER.CG | UN | 10.66 | 12.76 | 0 | 23.42 | 24.93
16.109.000103.SER | Disjuntor tripolar compacto > 63 A até 100 A com acionamento na porta do quadro de distribuição | SER.CG | UN | 835 | 85.06 | 0 | 920.06 | 930.11
16.109.000102.SER | Disjuntor tripolar compacto > 32 A até 63 A com acionamento na porta do quadro de distribuição | SER.CG | UN | 1375 | 42.53 | 0 | 1417.53 | 1422.56
16.109.000101.SER | Disjuntor tripolar compacto > 16 A até 32 A com acionamento na porta do quadro de distribuição | SER.CG | UN | 996.01 | 42.53 | 0 | 1038.54 | 1043.57
16.109.000112.SER | Disjuntor tripolar compacto e aberto >2500 A até 3150 A com acionamento na porta do quadro de distribuição | SER.CG | UN | 65628.12 | 493.62 | 0 | 66121.74 | 66180.09
16.109.000111.SER | Disjuntor tripolar compacto e aberto > 1600 A até 2500 A com acionamento na porta do quadro de distribuição | SER.CG | UN | 62402.24 | 493.62 | 0 | 62895.86 | 62954.21
16.109.000110.SER | Disjuntor tripolar compacto e aberto > 1250 A até 1600 A com acionamento na porta do quadro de distribuição | SER.CG | UN | 30378.18 | 308.51 | 0 | 30686.69 | 30723.16
16.109.000109.SER | Disjuntor tripolar compacto e aberto > 1000 A até 1250 A com acionamento na porta do quadro de distribuição | SER.CG | UN | 27000 | 308.51 | 0 | 27308.51 | 27344.98
16.109.000108.SER | Disjuntor tripolar compacto e aberto > 630 A até 1000 A com acionamento na porta do quadro de distribuição | SER.CG | UN | 23964.73 | 246.81 | 0 | 24211.54 | 24240.72
16.109.000107.SER | Disjuntor tripolar compacto e aberto > 400 A até 630 A com acionamento na porta do quadro de distribuição | SER.CG | UN | 21561.82 | 246.81 | 0 | 21808.63 | 21837.81
16.109.000106.SER | Disjuntor tripolar compacto> 250 A até 400 A com acionamento na porta do quadro de distribuição | SER.CG | UN | 3035.56 | 85.06 | 0 | 3120.62 | 3130.67
16.109.000105.SER | Disjuntor tripolar compacto> 160 A até 250 A com acionamento na porta do quadro de distribuição | SER.CG | UN | 2027.8 | 85.06 | 0 | 2112.86 | 2122.91
16.109.000104.SER | Disjuntor tripolar compacto > 100 A até 160 A com acionamento na porta do quadro de distribuição | SER.CG | UN | 1578.99 | 85.06 | 0 | 1664.05 | 1674.1
16.109.000100.SER | Disjuntor tripolar compacto até 16 A com acionamento na porta do quadro de distribuição | SER.CG | UN | 486.82 | 42.53 | 0 | 529.35 | 534.38
33.116.000026.EQD | Taxa de depreciação do equipamento: Retroescavadeira sobre pneus 90 hp - 67 kW, caçamba dianteira, 0,76 m³, retro, 0,22 m³, profundidade de escavação de 4,3 m | DEPRE | % | 0 | 0 | 586156.81 | 586156.81 | 586156.81
33.116.000024.EQM | Taxa de manutenção do equipamento: Retroescavadeira sobre pneus 79 hp - 59 kW, caçamba dianteira, 0,79 m³, retro, 0,22 m³, profundidade de escavação de 4,3 m | MANUT | % | 0 | 0 | 525439.37 | 525439.37 | 525439.37
33.116.000024.EQD | Taxa de depreciação do equipamento: Retroescavadeira sobre pneus 79 hp - 59 kW, caçamba dianteira, 0,79 m³, retro, 0,22 m³, profundidade de escavação de 4,3 m | DEPRE | % | 0 | 0 | 525439.37 | 525439.37 | 525439.37
33.116.000022.EQM | Taxa de manutenção do equipamento: Retroescavadeira sobre pneus 75 hp - 56 kW, caçamba dianteira, 0,76 m³, retro, 0,22 m³, profundidade de escavação de 4,3 m | MANUT | % | 0 | 0 | 483871.27 | 483871.27 | 483871.27
33.116.000022.EQD | Taxa de depreciação do equipamento: Retroescavadeira sobre pneus 75 hp - 56 kW, caçamba dianteira, 0,76 m³, retro, 0,22 m³, profundidade de escavação de 4,3 m | DEPRE | % | 0 | 0 | 483871.27 | 483871.27 | 483871.27
33.116.000020.EQM | Taxa de manutenção do equipamento: Retroescavadeira sobre pneus 75 hp - 56 kW, caçamba dianteira, 0,76 m³, profundidade de escavação de 3 m | MANUT | % | 0 | 0 | 374813.42 | 374813.42 | 374813.42
33.116.000020.EQD | Taxa de depreciação do equipamento: Retroescavadeira sobre pneus 75 hp - 56 kW, caçamba dianteira, 0,76 m³, profundidade de escavação de 3 m | DEPRE | % | 0 | 0 | 374813.42 | 374813.42 | 374813.42
33.115.000022.EQM | Taxa de manutenção do equipamento: Minicarregadeira sobre pneus 57 hp - 43 kW, capacidade 0,34 m³ | MANUT | % | 0 | 0 | 155037.74 | 155037.74 | 155037.74
33.115.000022.EQD | Taxa de depreciação do equipamento: Minicarregadeira sobre pneus 57 hp - 43 kW, capacidade 0,34 m³ | DEPRE | % | 0 | 0 | 155037.74 | 155037.74 | 155037.74
33.115.000020.EQS | Taxa de seguro patrimonial do equipamento: Minicarregadeira sobre pneus 49 hp - 37 kW, capacidade 0,44 m³ | DIVER | % | 0 | 0 | 137811.32 | 137811.32 | 137811.32
33.115.000020.EQJ | Taxa de juros sobre capital do equipamento: Minicarregadeira sobre pneus 49 hp - 37 kW, capacidade 0,44 m³ | JUROS | % | 0 | 0 | 137811.32 | 137811.32 | 137811.32
33.113.000068.EQS | Taxa de seguro patrimonial do equipamento: Bomba auto-aspirante, para drenagem de águas servidas, rebaixamento de lençol freático, elétrica, 30 CV - 22,4 kW, para alturas manométricas / vazões, 56 - 70 m / 54 - 16 m³/h | DIVER | % | 0 | 0 | 34085.23 | 34085.23 | 34085.23
33.113.000068.EQJ | Taxa de juros sobre capital do equipamento: Bomba auto-aspirante, para drenagem de águas servidas, rebaixamento de lençol freático, elétrica, 30 CV - 22,4 kW, para alturas manométricas / vazões, 56 - 70 m / 54 - 16 m³/h | JUROS | % | 0 | 0 | 34085.23 | 34085.23 | 34085.23
33.113.000066.EQS | Taxa de seguro patrimonial do equipamento: Bomba auto-aspirante, para drenagem de águas servidas, rebaixamento de lençol freático, elétrica, 25 CV - 18,7 kW, para alturas manométricas / vazões, 50 - 62 m / 52 - 19 m³/h | DIVER | % | 0 | 0 | 27867.91 | 27867.91 | 27867.91
33.113.000066.EQJ | Taxa de juros sobre capital do equipamento: Bomba auto-aspirante, para drenagem de águas servidas, rebaixamento de lençol freático, elétrica, 25 CV - 18,7 kW, para alturas manométricas / vazões, 50 - 62 m / 52 - 19 m³/h | JUROS | % | 0 | 0 | 27867.91 | 27867.91 | 27867.91
16.113.000284.SER | Eletrocalha perfurada em chapa de aço galvanizado # 22, tipo "U" sem tampa largura 50 mm x altura 50 mm, instalação superior com bucha, inclusive conexões | SER.CG | M | 33.4 | 22.97 | 0 | 56.37 | 59.08
16.113.000281.SER | Eletrocalha perfurada em chapa de aço galvanizado # 22, tipo "U" com tampa largura 50 mm x altura 25 mm, instalação superior com bucha, inclusive conexões | SER.CG | M | 34.94 | 22.97 | 0 | 57.9 | 60.62
16.113.000278.SER | Eletrocalha perfurada em chapa de aço galvanizado # 22, tipo "U" sem tampa largura 50 mm x altura 25 mm, instalação superior com bucha, inclusive conexões | SER.CG | M | 28.64 | 22.97 | 0 | 51.6 | 54.32
16.113.000275.SER | Eletrocalha perfurada em chapa de aço galvanizado # 22, tipo "U" com tampa largura 100 mm x altura 50 mm, instalação superior com bucha, inclusive conexões | SER.CG | M | 50.64 | 22.97 | 0 | 73.61 | 76.32
16.113.000272.SER | Eletrocalha perfurada em chapa de aço galvanizado # 22, tipo "U" sem tampa largura 100 mm x altura 50 mm, instalação superior com bucha, inclusive conexões | SER.CG | M | 40.88 | 22.97 | 0 | 63.84 | 66.56
16.113.000269.SER | Eletrocalha lisa em chapa de aço galvanizado # 22, tipo "U" com tampa largura 50 mm x altura 50 mm, instalação superior com bucha, inclusive conexões | SER.CG | M | 39.11 | 22.97 | 0 | 62.08 | 64.79
16.113.000266.SER | Eletrocalha lisa em chapa de aço galvanizado # 22, tipo "U" sem tampa largura 50 mm x altura 50 mm, instalação superior com bucha, inclusive conexões | SER.CG | M | 32.81 | 22.97 | 0 | 55.78 | 58.49
16.113.000263.SER | Eletrocalha lisa em chapa de aço galvanizado # 22, tipo "U" com tampa largura 50 mm x altura 25 mm, instalação superior com bucha, inclusive conexões | SER.CG | M | 34.49 | 22.97 | 0 | 57.46 | 60.17
16.113.000260.SER | Eletrocalha lisa em chapa de aço galvanizado # 22, tipo "U" sem tampa largura 50 mm x altura 25 mm, instalação superior com bucha, inclusive conexões | SER.CG | M | 28.19 | 22.97 | 0 | 51.16 | 53.87
16.113.000257.SER | Eletrocalha lisa em chapa de aço galvanizado # 22, tipo "U" com tampa largura 75 mm x altura 50 mm, instalação superior com bucha, inclusive conexões | SER.CG | M | 45.91 | 22.97 | 0 | 68.88 | 71.59
16.113.000254.SER | Eletrocalha lisa em chapa de aço galvanizado # 22, tipo "U" sem tampa largura 75 mm x altura 50 mm, instalação superior com bucha, inclusive conexões | SER.CG | M | 37.58 | 22.97 | 0 | 60.55 | 63.26
33.106.000010.EQD | Taxa de depreciação do equipamento: Triturador de entulho elétrico 3 hp - 2,2 kW, capacidade 2 m³/h | DEPRE | % | 0 | 0 | 18248.28 | 18248.28 | 18248.28
33.108.000005.EQS | Taxa de seguro patrimonial do equipamento: Desempenadeira elétrica 1,6 hp - 1,2 kW, capacidade 50 m²/h | DIVER | % | 0 | 0 | 11990 | 11990 | 11990
33.107.000030.EQD | Taxa de depreciação do equipamento: Bomba projetora de concreto seco, rebocável, elétrica, 13,9 hp - 10 kW, capacidade, 3 m³/h | DEPRE | % | 0 | 0 | 32052.64 | 32052.64 | 32052.64
33.106.000010.EQS | Taxa de seguro patrimonial do equipamento: Triturador de entulho elétrico 3 hp - 2,2 kW, capacidade 2 m³/h | DIVER | % | 0 | 0 | 18248.28 | 18248.28 | 18248.28
33.106.000010.EQM | Taxa de manutenção do equipamento: Triturador de entulho elétrico 3 hp - 2,2 kW, capacidade 2 m³/h | MANUT | % | 0 | 0 | 18248.28 | 18248.28 | 18248.28
33.106.000010.EQJ | Taxa de juros sobre capital do equipamento: Triturador de entulho elétrico 3 hp - 2,2 kW, capacidade 2 m³/h | JUROS | % | 0 | 0 | 18248.28 | 18248.28 | 18248.28
33.145.000024.EQM | Taxa de manutenção do equipamento: Carregadeira sobre pneus 196 hp - 146 kW, capacidade 3,3 m³ | MANUT | % | 0 | 0 | 1321266.08 | 1321266.08 | 1321266.08
33.145.000024.EQD | Taxa de depreciação do equipamento: Carregadeira sobre pneus 196 hp - 146 kW, capacidade 3,3 m³ | DEPRE | % | 0 | 0 | 1321266.08 | 1321266.08 | 1321266.08
33.145.000022.EQM | Taxa de manutenção do equipamento: Carregadeira sobre pneus 160 hp - 119 kW, capacidade 2,5 m³ | MANUT | % | 0 | 0 | 1184729.14 | 1184729.14 | 1184729.14
33.145.000022.EQD | Taxa de depreciação do equipamento: Carregadeira sobre pneus 160 hp - 119 kW, capacidade 2,5 m³ | DEPRE | % | 0 | 0 | 1184729.14 | 1184729.14 | 1184729.14
33.145.000020.EQM | Taxa de manutenção do equipamento: Carregadeira sobre pneus 149 hp - 111 kW, capacidade 2,1 m³ | MANUT | % | 0 | 0 | 881992.48 | 881992.48 | 881992.48
33.145.000020.EQD | Taxa de depreciação do equipamento: Carregadeira sobre pneus 149 hp - 111 kW, capacidade 2,1 m³ | DEPRE | % | 0 | 0 | 881992.48 | 881992.48 | 881992.48
33.145.000018.EQM | Taxa de manutenção do equipamento: Carregadeira sobre pneus 138 hp - 103 kW, capacidade 1,8 m³ | MANUT | % | 0 | 0 | 685611.34 | 685611.34 | 685611.34
33.145.000018.EQD | Taxa de depreciação do equipamento: Carregadeira sobre pneus 138 hp - 103 kW, capacidade 1,8 m³ | DEPRE | % | 0 | 0 | 685611.34 | 685611.34 | 685611.34
33.145.000016.EQM | Taxa de manutenção do equipamento: Carregadeira sobre pneus 129 hp - 96 kW, capacidade 1,7 m³, | MANUT | % | 0 | 0 | 947468.28 | 947468.28 | 947468.28
33.145.000016.EQD | Taxa de depreciação do equipamento: Carregadeira sobre pneus 129 hp - 96 kW, capacidade 1,7 m³, | DEPRE | % | 0 | 0 | 947468.28 | 947468.28 | 947468.28
33.145.000014.EQM | Taxa de manutenção do equipamento: Carregadeira sobre pneus 114 hp - 85 kW, capacidade 2,1 m³ | MANUT | % | 0 | 0 | 654603.79 | 654603.79 | 654603.79
33.145.000014.EQD | Taxa de depreciação do equipamento: Carregadeira sobre pneus 114 hp - 85 kW, capacidade 2,1 m³ | DEPRE | % | 0 | 0 | 654603.79 | 654603.79 | 654603.79
33.145.000012.EQM | Taxa de manutenção do equipamento: Carregadeira sobre pneus 96 hp - 72 kW, capacidade 1,2 m³ | MANUT | % | 0 | 0 | 1350858.97 | 1350858.97 | 1350858.97
33.145.000012.EQD | Taxa de depreciação do equipamento: Carregadeira sobre pneus 96 hp - 72 kW, capacidade 1,2 m³ | DEPRE | % | 0 | 0 | 1350858.97 | 1350858.97 | 1350858.97
33.145.000010.EQM | Taxa de manutenção do equipamento: Carregadeira sobre pneus 60 hp - 45 kW | MANUT | % | 0 | 0 | 163650.95 | 163650.95 | 163650.95
33.145.000010.EQD | Taxa de depreciação do equipamento: Carregadeira sobre pneus 60 hp - 45 kW | DEPRE | % | 0 | 0 | 163650.95 | 163650.95 | 163650.95
33.144.000010.EQM | Taxa de manutenção do equipamento: Motoniveladora 125 hp - 93KW, lâmina 3,66 m | MANUT | % | 0 | 0 | 1693082.41 | 1693082.41 | 1693082.41
33.107.000030.EQS | Taxa de seguro patrimonial do equipamento: Bomba projetora de concreto seco, rebocável, elétrica, 13,9 hp - 10 kW, capacidade, 3 m³/h | DIVER | % | 0 | 0 | 32052.64 | 32052.64 | 32052.64
33.107.000030.EQM | Taxa de manutenção do equipamento: Bomba projetora de concreto seco, rebocável, elétrica, 13,9 hp - 10 kW, capacidade, 3 m³/h | MANUT | % | 0 | 0 | 32052.64 | 32052.64 | 32052.64
33.107.000030.EQJ | Taxa de juros sobre capital do equipamento: Bomba projetora de concreto seco, rebocável, elétrica, 13,9 hp - 10 kW, capacidade, 3 m³/h | JUROS | % | 0 | 0 | 32052.64 | 32052.64 | 32052.64
33.167.000020.ELI | Taxa de licenciamento do equipamento: Carreta semi-reboque com caçamba basculante 25 m³, 40 t, 3 eixos, para cavalo mecânico | DIVER | % | 0 | 0 | 341270.92 | 341270.92 | 341270.92
33.116.000024.ELI | Taxa de licenciamento do equipamento: Retroescavadeira sobre pneus 79 hp - 59 kW, caçamba dianteira, 0,79 m³, retro, 0,22 m³, profundidade de escavação de 4,3 m | DIVER | % | 0 | 0 | 525439.37 | 525439.37 | 525439.37
33.116.000022.ELI | Taxa de licenciamento do equipamento: Retroescavadeira sobre pneus 75 hp - 56 kW, caçamba dianteira, 0,76 m³, retro, 0,22 m³, profundidade de escavação de 4,3 m | DIVER | % | 0 | 0 | 483871.27 | 483871.27 | 483871.27
33.116.000020.ELI | Taxa de licenciamento do equipamento: Retroescavadeira sobre pneus 75 hp - 56 kW, caçamba dianteira, 0,76 m³, profundidade de escavação de 3 m | DIVER | % | 0 | 0 | 374813.42 | 374813.42 | 374813.42
05.507.000087.SER | ATEX - Laje nervurada moldada no local com forma de polipropileno ATEX® 610, # 21 cm, 16 x 58 x 61 cm, capeamento 5 cm | SER.CG | M2 | 115.18 | 43.51 | 15.79 | 174.48 | 179.62
33.141.000030.EQM | Taxa de manutenção do equipamento: Escavadeira hidráulica sobre esteiras 268 hp - 200 kW, capacidade 2,2 m³ | MANUT | % | 0 | 0 | 2744334.79 | 2744334.79 | 2744334.79
33.145.000024.EQS | Taxa de seguro patrimonial do equipamento: Carregadeira sobre pneus 196 hp - 146 kW, capacidade 3,3 m³ | DIVER | % | 0 | 0 | 1321266.08 | 1321266.08 | 1321266.08
05.507.000085.SER | ATEX - Laje nervurada moldada no local com forma de polipropileno ATEX® 610U, unidirecional, # 35 cm, 30 x 58 x 61 cm, capeamento 5 cm | SER.CG | M2 | 132.71 | 50.99 | 21.08 | 204.78 | 210.81
05.507.000083.SER | ATEX - Laje nervurada moldada no local com forma de polipropileno ATEX® 610U, unidirecional, # 31 cm, 26 x 58 x 61 cm, capeamento 5 cm | SER.CG | M2 | 119.79 | 45.48 | 20.13 | 185.4 | 190.78
05.507.000081.SER | ATEX - Laje nervurada moldada no local com forma de polipropileno ATEX® 610U, unidirecional, # 26 cm, 21 x 58 x 61 cm, capeamento 5 cm | SER.CG | M2 | 107.8 | 40.36 | 19.21 | 167.37 | 172.14
05.507.000079.SER | ATEX - Laje nervurada moldada no local com forma de polipropileno ATEX® 610U, unidirecional, # 23 cm, 18 x 58 x 61 cm, capeamento 5 cm | SER.CG | M2 | 100.43 | 37.21 | 18.54 | 156.17 | 160.57
05.507.000077.SER | ATEX - Laje nervurada moldada no local com forma de polipropileno ATEX® 610U, unidirecional, # 21 cm, 16 x 58 x 61 cm, capeamento 5 cm | SER.CG | M2 | 97.66 | 36.02 | 18.1 | 151.78 | 156.04
05.507.000075.SER | ATEX - Laje nervurada moldada no local com forma de polipropileno ATEX® 650, # 45 cm, 40 x 62 x 65 cm, capeamento 5 cm | SER.CG | M2 | 202.8 | 80.93 | 20.24 | 303.98 | 313.55
05.507.000073.SER | ATEX - Laje nervurada moldada no local com forma de polipropileno ATEX® 650, # 40 cm, 35 x 62 x 65 cm, capeamento 5 cm | SER.CG | M2 | 176.98 | 69.9 | 18.93 | 265.81 | 274.07
05.507.000071.SER | ATEX - Laje nervurada moldada no local com forma de polipropileno ATEX® 650, # 35 cm, 30 x 62 x 65 cm, capeamento 5 cm | SER.CG | M2 | 155.77 | 60.84 | 17.85 | 234.46 | 241.65
05.507.000069.SER | ATEX - Laje nervurada moldada no local com forma de polipropileno ATEX® 650, # 31 cm, 26 x 62 x 65 cm, capeamento 5 cm | SER.CG | M2 | 141.01 | 54.54 | 17.1 | 212.65 | 219.09
05.507.000067.SER | ATEX - Laje nervurada moldada no local com forma de polipropileno ATEX® 650, # 26 cm, 21 x 62 x 65 cm, capeamento 5 cm | SER.CG | M2 | 124.41 | 47.45 | 16.25 | 188.11 | 193.72
05.507.000065.SER | ATEX - Laje nervurada moldada no local com forma de polipropileno ATEX® 650, # 23 cm, 18 x 62 x 65 cm, capeamento 5 cm | SER.CG | M2 | 116.11 | 43.9 | 15.83 | 175.84 | 181.03
05.507.000063.SER | ATEX - Laje nervurada moldada no local com forma de polipropileno ATEX® 660, # 35 cm, 30 x 63 x 66 cm, capeamento 5 cm | SER.CG | M2 | 201.88 | 80.54 | 20.2 | 302.62 | 312.14
05.507.000061.SER | ATEX - Laje nervurada moldada no local com forma de polipropileno ATEX® 660, # 31 cm, 26 x 63 x 66 cm, capeamento 5 cm | SER.CG | M2 | 178.82 | 70.69 | 19.02 | 268.54 | 276.89
05.507.000059.SER | ATEX - Laje nervurada moldada no local com forma de polipropileno ATEX® 660, # 26 cm, 21 x 63 x 66 cm, capeamento 5 cm | SER.CG | M2 | 153.92 | 60.05 | 17.76 | 231.73 | 238.83
05.507.000057.SER | ATEX - Laje nervurada moldada no local com forma de polipropileno ATEX® 660, # 23 cm, 18 x 63 x 66 cm, capeamento 5 cm | SER.CG | M2 | 138.24 | 53.36 | 16.96 | 208.56 | 214.86
05.507.000055.SER | ATEX - Laje nervurada moldada no local com forma de polipropileno ATEX® 660, # 21 cm, 16 x 63 x 66 cm, capeamento 5 cm | SER.CG | M2 | 131.78 | 50.6 | 16.63 | 199.01 | 205
05.507.000053.SER | ATEX - Laje nervurada moldada no local com forma de polipropileno ATEX® 700, # 45 cm, 40 x 62,5 x 70 cm, capeamento 5 cm | SER.CG | M2 | 236.01 | 95.11 | 22.56 | 353.67 | 364.92
05.507.000051.SER | ATEX - Laje nervurada moldada no local com forma de polipropileno ATEX® 700, # 40 cm, 35 x 62,5 x 70 cm, capeamento 5 cm | SER.CG | M2 | 208.34 | 83.3 | 21.15 | 312.78 | 322.63
05.507.000049.SER | ATEX - Laje nervurada moldada no local com forma de polipropileno ATEX® 700, # 35 cm, 30 x 62,5 x 70 cm, capeamento 5 cm | SER.CG | M2 | 183.43 | 72.66 | 19.88 | 275.97 | 284.56
33.145.000016.EQJ | Taxa de juros sobre capital do equipamento: Carregadeira sobre pneus 129 hp - 96 kW, capacidade 1,7 m³, | JUROS | % | 0 | 0 | 947468.28 | 947468.28 | 947468.28
33.107.000060.EQD | Taxa de depreciação do equipamento: Bomba misturadora para projeção de gesso, rebocável, elétrica, 7,4 hp - 5,5 kW, capacidade, 1,3 m³/h | DEPRE | % | 0 | 0 | 96000 | 96000 | 96000
33.107.000060.EQS | Taxa de seguro patrimonial do equipamento: Bomba misturadora para projeção de gesso, rebocável, elétrica, 7,4 hp - 5,5 kW, capacidade, 1,3 m³/h | DIVER | % | 0 | 0 | 96000 | 96000 | 96000
33.107.000060.EQM | Taxa de manutenção do equipamento: Bomba misturadora para projeção de gesso, rebocável, elétrica, 7,4 hp - 5,5 kW, capacidade, 1,3 m³/h | MANUT | % | 0 | 0 | 96000 | 96000 | 96000
33.107.000060.EQJ | Taxa de juros sobre capital do equipamento: Bomba misturadora para projeção de gesso, rebocável, elétrica, 7,4 hp - 5,5 kW, capacidade, 1,3 m³/h | JUROS | % | 0 | 0 | 96000 | 96000 | 96000
33.134.000010.EQD | Taxa de depreciação do equipamento: Talha manual, alavanca, corrente, guincho 3 t | DEPRE | % | 0 | 0 | 1705.32 | 1705.32 | 1705.32
33.134.000010.EQS | Taxa de seguro patrimonial do equipamento: Talha manual, alavanca, corrente, guincho 3 t | DIVER | % | 0 | 0 | 1705.32 | 1705.32 | 1705.32
33.134.000010.EQM | Taxa de manutenção do equipamento: Talha manual, alavanca, corrente, guincho 3 t | MANUT | % | 0 | 0 | 1705.32 | 1705.32 | 1705.32
33.134.000010.EQJ | Taxa de juros sobre capital do equipamento: Talha manual, alavanca, corrente, guincho 3 t | JUROS | % | 0 | 0 | 1705.32 | 1705.32 | 1705.32
33.113.000026.EQJ | Taxa de juros sobre capital do equipamento: Bomba submersível para drenagem de esgoto, gasolina 5,5 CV - 4,1 kW vazão 60 m³/h | JUROS | % | 0 | 0 | 4452.51 | 4452.51 | 4452.51
33.113.000024.EQS | Taxa de seguro patrimonial do equipamento: Bomba submersível para drenagem de esgoto, 5 CV - 3,7 kW vazão, 60 m³/h | DIVER | % | 0 | 0 | 6288.86 | 6288.86 | 6288.86
33.113.000024.EQM | Taxa de manutenção do equipamento: Bomba submersível para drenagem de esgoto, 5 CV - 3,7 kW vazão, 60 m³/h | MANUT | % | 0 | 0 | 6288.86 | 6288.86 | 6288.86
33.113.000024.EQJ | Taxa de juros sobre capital do equipamento: Bomba submersível para drenagem de esgoto, 5 CV - 3,7 kW vazão, 60 m³/h | JUROS | % | 0 | 0 | 6288.86 | 6288.86 | 6288.86
33.113.000022.EQJ | Taxa de juros sobre capital do equipamento: Bomba submersível para drenagem de esgoto, elétrica, 4 CV - 3 kW, alturas manométricas / vazões, 12 - 22 m / 38 - 6 m³/h | JUROS | % | 0 | 0 | 13295.23 | 13295.23 | 13295.23
33.113.000020.EQS | Taxa de seguro patrimonial do equipamento: Bomba submersível para drenagem de esgoto, elétrica, 2 CV - 1,5 kW, alturas manométricas / vazões, 4 - 12 m / 57 - 12 m³/h | DIVER | % | 0 | 0 | 8581.87 | 8581.87 | 8581.87
33.113.000020.EQM | Taxa de manutenção do equipamento: Bomba submersível para drenagem de esgoto, elétrica, 2 CV - 1,5 kW, alturas manométricas / vazões, 4 - 12 m / 57 - 12 m³/h | MANUT | % | 0 | 0 | 8581.87 | 8581.87 | 8581.87
33.113.000020.EQD | Taxa de depreciação do equipamento: Bomba submersível para drenagem de esgoto, elétrica, 2 CV - 1,5 kW, alturas manométricas / vazões, 4 - 12 m / 57 - 12 m³/h | DEPRE | % | 0 | 0 | 8581.87 | 8581.87 | 8581.87
33.173.000012.EQM | Taxa de manutenção do equipamento: Veículo leve pick-up 0,7 t, com ar condicionado, flex, 101 hp | MANUT | % | 0 | 0 | 57076.27 | 57076.27 | 57076.27
33.173.000012.EQD | Taxa de depreciação do equipamento: Veículo leve pick-up 0,7 t, com ar condicionado, flex, 101 hp | DEPRE | % | 0 | 0 | 57076.27 | 57076.27 | 57076.27
33.173.000012.EQS | Taxa de seguro patrimonial do equipamento: Veículo leve pick-up 0,7 t, com ar condicionado, flex, 101 hp | DIVER | % | 0 | 0 | 57076.27 | 57076.27 | 57076.27
33.147.000070.EQM | Taxa de manutenção do equipamento: Rolo compactador vibratório com pneus de tração e cilindro pé-de-carneiro em aço 150 hp - 112 kW, peso operacional 11,6 t | MANUT | % | 0 | 0 | 1378480.73 | 1378480.73 | 1378480.73
33.147.000070.EQD | Taxa de depreciação do equipamento: Rolo compactador vibratório com pneus de tração e cilindro pé-de-carneiro em aço 150 hp - 112 kW, peso operacional 11,6 t | DEPRE | % | 0 | 0 | 1378480.73 | 1378480.73 | 1378480.73
33.147.000072.EQJ | Taxa de juros sobre capital do equipamento: Rolo compactador vibratório, com pneus de tração e 1 cilindro pé-de-carneiro em aço 83 hp - 62 kW, peso operacional 8,8 t | JUROS | % | 0 | 0 | 749818.21 | 749818.21 | 749818.21
33.147.000072.EQS | Taxa de seguro patrimonial do equipamento: Rolo compactador vibratório, com pneus de tração e 1 cilindro pé-de-carneiro em aço 83 hp - 62 kW, peso operacional 8,8 t | DIVER | % | 0 | 0 | 749818.21 | 749818.21 | 749818.21
33.147.000072.EQM | Taxa de manutenção do equipamento: Rolo compactador vibratório, com pneus de tração e 1 cilindro pé-de-carneiro em aço 83 hp - 62 kW, peso operacional 8,8 t | MANUT | % | 0 | 0 | 749818.21 | 749818.21 | 749818.21
33.147.000072.EQD | Taxa de depreciação do equipamento: Rolo compactador vibratório, com pneus de tração e 1 cilindro pé-de-carneiro em aço 83 hp - 62 kW, peso operacional 8,8 t | DEPRE | % | 0 | 0 | 749818.21 | 749818.21 | 749818.21
33.147.000070.EQJ | Taxa de juros sobre capital do equipamento: Rolo compactador vibratório com pneus de tração e cilindro pé-de-carneiro em aço 150 hp - 112 kW, peso operacional 11,6 t | JUROS | % | 0 | 0 | 1378480.73 | 1378480.73 | 1378480.73
33.147.000012.EQJ | Taxa de juros sobre capital do equipamento: Rolo compactador estático, com pneus 99 hp - 74 kW, peso operacional 6 t | JUROS | % | 0 | 0 | 457250.97 | 457250.97 | 457250.97
33.147.000012.EQS | Taxa de seguro patrimonial do equipamento: Rolo compactador estático, com pneus 99 hp - 74 kW, peso operacional 6 t | DIVER | % | 0 | 0 | 457250.97 | 457250.97 | 457250.97
33.147.000012.EQM | Taxa de manutenção do equipamento: Rolo compactador estático, com pneus 99 hp - 74 kW, peso operacional 6 t | MANUT | % | 0 | 0 | 457250.97 | 457250.97 | 457250.97
33.147.000012.EQD | Taxa de depreciação do equipamento: Rolo compactador estático, com pneus 99 hp - 74 kW, peso operacional 6 t | DEPRE | % | 0 | 0 | 457250.97 | 457250.97 | 457250.97
33.142.000010.EQS | Taxa de seguro patrimonial do equipamento: Grade de disco rebocável, faixa de trabalho 2,65 m | DIVER | % | 0 | 0 | 58000 | 58000 | 58000
33.142.000010.EQM | Taxa de manutenção do equipamento: Grade de disco rebocável, faixa de trabalho 2,65 m | MANUT | % | 0 | 0 | 58000 | 58000 | 58000
33.142.000010.EQJ | Taxa de juros sobre capital do equipamento: Grade de disco rebocável, faixa de trabalho 2,65 m | JUROS | % | 0 | 0 | 58000 | 58000 | 58000
33.104.000015.EQJ | Taxa de juros sobre capital do equipamento: Compactador de placa vibratória 10 hp - 7,5 kW, 5624 kgf, peso 440 kg | JUROS | % | 0 | 0 | 33517.24 | 33517.24 | 33517.24
33.104.000015.EQS | Taxa de seguro patrimonial do equipamento: Compactador de placa vibratória 10 hp - 7,5 kW, 5624 kgf, peso 440 kg | DIVER | % | 0 | 0 | 33517.24 | 33517.24 | 33517.24
33.104.000015.EQM | Taxa de manutenção do equipamento: Compactador de placa vibratória 10 hp - 7,5 kW, 5624 kgf, peso 440 kg | MANUT | % | 0 | 0 | 33517.24 | 33517.24 | 33517.24
33.104.000015.EQD | Taxa de depreciação do equipamento: Compactador de placa vibratória 10 hp - 7,5 kW, 5624 kgf, peso 440 kg | DEPRE | % | 0 | 0 | 33517.24 | 33517.24 | 33517.24
33.104.000010.EQJ | Taxa de juros sobre capital do equipamento: Compactador de placa vibratória, gasolina, 5,5 hp - 4,1 kW, 1320 kgf, peso 95 kg | JUROS | % | 0 | 0 | 21610.24 | 21610.24 | 21610.24
33.106.000035.EQJ | Taxa de juros sobre capital do equipamento: Betoneira elétrica trifásica, 1 hp - 0,75 kW, capacidade 250 L | JUROS | % | 0 | 0 | 3448.47 | 3448.47 | 3448.47
33.106.000035.EQS | Taxa de seguro patrimonial do equipamento: Betoneira elétrica trifásica, 1 hp - 0,75 kW, capacidade 250 L | DIVER | % | 0 | 0 | 3448.47 | 3448.47 | 3448.47
33.106.000035.EQM | Taxa de manutenção do equipamento: Betoneira elétrica trifásica, 1 hp - 0,75 kW, capacidade 250 L | MANUT | % | 0 | 0 | 3448.47 | 3448.47 | 3448.47
33.106.000035.EQD | Taxa de depreciação do equipamento: Betoneira elétrica trifásica, 1 hp - 0,75 kW, capacidade 250 L | DEPRE | % | 0 | 0 | 3448.47 | 3448.47 | 3448.47
33.106.000030.EQJ | Taxa de juros sobre capital do equipamento: Betoneira elétrica monofásica, 0,33 hp - 0,25 kW, capacidade 150 L | JUROS | % | 0 | 0 | 2168.24 | 2168.24 | 2168.24
33.106.000030.EQS | Taxa de seguro patrimonial do equipamento: Betoneira elétrica monofásica, 0,33 hp - 0,25 kW, capacidade 150 L | DIVER | % | 0 | 0 | 2168.24 | 2168.24 | 2168.24
33.106.000030.EQM | Taxa de manutenção do equipamento: Betoneira elétrica monofásica, 0,33 hp - 0,25 kW, capacidade 150 L | MANUT | % | 0 | 0 | 2168.24 | 2168.24 | 2168.24
33.106.000030.EQD | Taxa de depreciação do equipamento: Betoneira elétrica monofásica, 0,33 hp - 0,25 kW, capacidade 150 L | DEPRE | % | 0 | 0 | 2168.24 | 2168.24 | 2168.24
33.105.000007.EQS | Taxa de seguro patrimonial do equipamento: Acabadora de superfície gasolina 4 HP | DIVER | % | 0 | 0 | 14071.64 | 14071.64 | 14071.64
33.105.000007.EQM | Taxa de manutenção do equipamento: Acabadora de superfície gasolina 4 HP | MANUT | % | 0 | 0 | 14071.64 | 14071.64 | 14071.64
33.105.000007.EQJ | Taxa de juros sobre capital do equipamento: Acabadora de superfície gasolina 4 HP | JUROS | % | 0 | 0 | 14071.64 | 14071.64 | 14071.64
33.105.000007.EQD | Taxa de depreciação do equipamento: Acabadora de superfície gasolina 4 HP | DEPRE | % | 0 | 0 | 14071.64 | 14071.64 | 14071.64
33.105.000005.EQS | Taxa de seguro patrimonial do equipamento: Acabadora de superfície elétrica 3 HP | DIVER | % | 0 | 0 | 15350.88 | 15350.88 | 15350.88
33.105.000005.EQM | Taxa de manutenção do equipamento: Acabadora de superfície elétrica 3 HP | MANUT | % | 0 | 0 | 15350.88 | 15350.88 | 15350.88
33.105.000005.EQJ | Taxa de juros sobre capital do equipamento: Acabadora de superfície elétrica 3 HP | JUROS | % | 0 | 0 | 15350.88 | 15350.88 | 15350.88
33.105.000005.EQD | Taxa de depreciação do equipamento: Acabadora de superfície elétrica 3 HP | DEPRE | % | 0 | 0 | 15350.88 | 15350.88 | 15350.88
33.105.000003.EQS | Taxa de seguro patrimonial do equipamento: Acabadora de superfície elétrica 2 HP | DIVER | % | 0 | 0 | 12500 | 12500 | 12500
33.105.000003.EQM | Taxa de manutenção do equipamento: Acabadora de superfície elétrica 2 HP | MANUT | % | 0 | 0 | 12500 | 12500 | 12500
33.105.000003.EQJ | Taxa de juros sobre capital do equipamento: Acabadora de superfície elétrica 2 HP | JUROS | % | 0 | 0 | 12500 | 12500 | 12500
33.105.000003.EQD | Taxa de depreciação do equipamento: Acabadora de superfície elétrica 2 HP | DEPRE | % | 0 | 0 | 12500 | 12500 | 12500
16.109.000260.SER | Seccionador fusível diazed monopolar até 16 A, manobra com carga em quadro de distribuição | SER.CG | UN | 11 | 42.53 | 0 | 53.53 | 58.56
16.123.000400.SER | Sinalizador pisCA-pisca ou rotativo para entrada e saída de veículos | SER.CG | UN | 355.85 | 29.77 | 0 | 385.62 | 389.14
05.507.000047.SER | ATEX - Laje nervurada moldada no local com forma de polipropileno ATEX® 700, # 31 cm, 26 x 62,5 x 70 cm, capeamento 5 cm | SER.CG | M2 | 164.99 | 64.78 | 18.94 | 248.71 | 256.37
33.123.000012.EQM | Taxa de manutenção do equipamento: Guincho automático, 1,2 t, elétrico, 20 hp - 15 kW | MANUT | % | 0 | 0 | 29694.74 | 29694.74 | 29694.74
33.123.000012.EQD | Taxa de depreciação do equipamento: Guincho automático, 1,2 t, elétrico, 20 hp - 15 kW | DEPRE | % | 0 | 0 | 29694.74 | 29694.74 | 29694.74
33.123.000010.EQM | Taxa de manutenção do equipamento: Guincho automático, 1,2 t, elétrico, 15 hp - 11 kW | MANUT | % | 0 | 0 | 28000 | 28000 | 28000
33.123.000010.EQD | Taxa de depreciação do equipamento: Guincho automático, 1,2 t, elétrico, 15 hp - 11 kW | DEPRE | % | 0 | 0 | 28000 | 28000 | 28000
33.120.000020.EQM | Taxa de manutenção do equipamento: Grupo gerador de energia elétrica 150 KVA 161 hp - 120 kW | MANUT | % | 0 | 0 | 156800 | 156800 | 156800
33.120.000020.EQD | Taxa de depreciação do equipamento: Grupo gerador de energia elétrica 150 KVA 161 hp - 120 kW | DEPRE | % | 0 | 0 | 156800 | 156800 | 156800
33.120.000018.EQM | Taxa de manutenção do equipamento: Grupo gerador de energia elétrica 100 KVA 107 hp - 80 kW | MANUT | % | 0 | 0 | 130666.67 | 130666.67 | 130666.67
33.120.000018.EQD | Taxa de depreciação do equipamento: Grupo gerador de energia elétrica 100 KVA 107 hp - 80 kW | DEPRE | % | 0 | 0 | 130666.67 | 130666.67 | 130666.67
05.507.000045.SER | ATEX - Laje nervurada moldada no local com forma de polipropileno ATEX® 700, # 26 cm, 21 x 62,5 x 70 cm, capeamento 5,0cm | SER.CG | M2 | 144.7 | 56.11 | 17.91 | 218.72 | 225.36
05.507.000043.SER | ATEX - Laje nervurada moldada no local com forma de polipropileno ATEX® 700, # 23 cm, 18 x 62,5 x 70 cm, capeamento 5 cm | SER.CG | M2 | 133.63 | 51.39 | 17.35 | 202.36 | 208.44
05.507.000041.SER | ATEX - Laje nervurada moldada no local com forma de polipropileno ATEX® 740, # 45 cm, 40 x 66,5 x 74 cm, capeamento 5 cm | SER.CG | M2 | 258.14 | 104.57 | 23.68 | 386.39 | 398.75
05.507.000039.SER | ATEX - Laje nervurada moldada no local com forma de polipropileno ATEX® 740, # 40 cm, 35 x 66,5 x 74 cm, capeamento 5 cm | SER.CG | M2 | 228.63 | 91.96 | 22.18 | 342.77 | 353.64
05.507.000037.SER | ATEX - Laje nervurada moldada no local com forma de polipropileno ATEX® 740, # 35 cm, 30 x 66,5 x 74 cm, capeamento 5 cm | SER.CG | M2 | 200.96 | 80.14 | 20.77 | 301.87 | 311.35
05.507.000035.SER | ATEX - Laje nervurada moldada no local com forma de polipropileno ATEX® 740, # 31 cm, 26 x 66,5 x 74 cm, capeamento 5 cm | SER.CG | M2 | 180.67 | 71.48 | 19.74 | 271.89 | 280.34
05.507.000033.SER | ATEX - Laje nervurada moldada no local com forma de polipropileno ATEX® 740, # 26 cm, 21 x 66,5 x 74 cm, capeamento 5,0cm | SER.CG | M2 | 157.61 | 61.63 | 18.57 | 237.81 | 245.09
05.507.000031.SER | ATEX - Laje nervurada moldada no local com forma de polipropileno ATEX® 740, # 23 cm, 18 x 66,5 x 74 cm, capeamento 5 cm | SER.CG | M2 | 145.62 | 56.51 | 17.96 | 220.09 | 226.77
05.507.000029.SER | ATEX - Laje nervurada moldada no local com forma de polipropileno ATEX® 800, # 45 cm, 40 x 72,5 x 80 cm, capeamento 5 cm | SER.CG | M2 | 233.24 | 93.93 | 21.45 | 348.62 | 359.72
05.507.000027.SER | ATEX - Laje nervurada moldada no local com forma de polipropileno ATEX® 800, # 40 cm, 35 x 72,5 x 80 cm, capeamento 5 cm | SER.CG | M2 | 202.8 | 80.93 | 20.87 | 304.6 | 314.17
05.507.000025.SER | ATEX - Laje nervurada moldada no local com forma de polipropileno ATEX® 800, # 35 cm, 30 x 72,5 x 80 cm, capeamento 5 cm | SER.CG | M2 | 177.9 | 70.3 | 19.6 | 267.8 | 276.11
05.507.000023.SER | ATEX - Laje nervurada moldada no local com forma de polipropileno ATEX® 800, # 30 cm, 25 x 72,5 x 80 cm, capeamento 5 cm | SER.CG | M2 | 154.84 | 60.45 | 18.43 | 233.72 | 240.86
05.507.000021.SER | ATEX - Laje nervurada moldada no local com forma de polipropileno ATEX® 800, # 25 cm, 20 x 72,5 x 80 cm, capeamento 5 cm | SER.CG | M2 | 136.4 | 52.57 | 17.49 | 206.45 | 212.67
05.507.000019.SER | ATEX - Laje nervurada moldada no local com forma de polipropileno ATEX® 800U, unidirecional, # 45 cm, 40 x 72,5 x 80 cm, capeamento 5 cm | SER.CG | M2 | 165.91 | 65.18 | 26.21 | 257.3 | 265
05.507.000017.SER | ATEX - Laje nervurada moldada no local com forma de polipropileno ATEX® 800U, unidirecional, # 40 cm, 35 x 72,5 x 80 cm, capeamento 5 cm | SER.CG | M2 | 148.39 | 57.69 | 23.45 | 229.53 | 236.35
05.507.000015.SER | ATEX - Laje nervurada moldada no local com forma de polipropileno ATEX® 800U, unidirecional, # 35 cm, 30 x 72,5 x 80 cm, capeamento 5 cm | SER.CG | M2 | 133.63 | 51.39 | 23.07 | 208.09 | 214.16
33.120.000010.EQM | Taxa de manutenção do equipamento: Grupo gerador de energia elétrica 17 KVA 18,7 hp - 14 kW | MANUT | % | 0 | 0 | 67946.67 | 67946.67 | 67946.67
33.120.000010.EQD | Taxa de depreciação do equipamento: Grupo gerador de energia elétrica 17 KVA 18,7 hp - 14 kW | DEPRE | % | 0 | 0 | 67946.67 | 67946.67 | 67946.67
33.119.000010.EQM | Taxa de manutenção do equipamento: Campânula para ar comprimido, 3 m³, inclusive reservatório de ar e câmara de descompressão | MANUT | % | 0 | 0 | 374181.82 | 374181.82 | 374181.82
33.119.000010.EQD | Taxa de depreciação do equipamento: Campânula para ar comprimido, 3 m³, inclusive reservatório de ar e câmara de descompressão | DEPRE | % | 0 | 0 | 374181.82 | 374181.82 | 374181.82
33.117.000028.EQM | Taxa de manutenção do equipamento: Bate-estacas, martelo 4 t potência 215 hp - 160 kW | MANUT | % | 0 | 0 | 905521.01 | 905521.01 | 905521.01
33.117.000028.EQD | Taxa de depreciação do equipamento: Bate-estacas, martelo 4 t potência 215 hp - 160 kW | DEPRE | % | 0 | 0 | 905521.01 | 905521.01 | 905521.01
33.116.000032.EQM | Taxa de manutenção do equipamento: Retroescavadeira sobre pneus 101 hp - 75 kW, caçamba dianteira, 0,88 m³, retro, 0,26 m³, profundidade de escavação de 4,7 m | MANUT | % | 0 | 0 | 537115.8 | 537115.8 | 537115.8
33.116.000032.EQD | Taxa de depreciação do equipamento: Retroescavadeira sobre pneus 101 hp - 75 kW, caçamba dianteira, 0,88 m³, retro, 0,26 m³, profundidade de escavação de 4,7 m | DEPRE | % | 0 | 0 | 537115.8 | 537115.8 | 537115.8
33.116.000030.EQM | Taxa de manutenção do equipamento: Retroescavadeira sobre pneus 94 hp - 70 kW, caçamba dianteira, 0,88 m³, retro, 0,26 m³, profundidade de escavação de 4,4 m | MANUT | % | 0 | 0 | 490410.08 | 490410.08 | 490410.08
33.116.000030.EQD | Taxa de depreciação do equipamento: Retroescavadeira sobre pneus 94 hp - 70 kW, caçamba dianteira, 0,88 m³, retro, 0,26 m³, profundidade de escavação de 4,4 m | DEPRE | % | 0 | 0 | 490410.08 | 490410.08 | 490410.08
33.116.000028.EQM | Taxa de manutenção do equipamento: Retroescavadeira sobre pneus 92 hp - 69 kW, caçamba dianteira, 0,96 m³, retro, 0,26 m³, profundidade de escavação de 4,3 m | MANUT | % | 0 | 0 | 539451.08 | 539451.08 | 539451.08
33.116.000028.EQD | Taxa de depreciação do equipamento: Retroescavadeira sobre pneus 92 hp - 69 kW, caçamba dianteira, 0,96 m³, retro, 0,26 m³, profundidade de escavação de 4,3 m | DEPRE | % | 0 | 0 | 539451.08 | 539451.08 | 539451.08
33.113.000060.EQS | Taxa de seguro patrimonial do equipamento: Bomba auto-aspirante, para drenagem de águas servidas, rebaixamento de lençol freático, elétrica, 10 CV - 7,5 kW, para alturas manométricas / vazões, 28 - 38 m / 44 - 19 m³/h | DIVER | % | 0 | 0 | 16902.31 | 16902.31 | 16902.31
33.113.000060.EQJ | Taxa de juros sobre capital do equipamento: Bomba auto-aspirante, para drenagem de águas servidas, rebaixamento de lençol freático, elétrica, 10 CV - 7,5 kW, para alturas manométricas / vazões, 28 - 38 m / 44 - 19 m³/h | JUROS | % | 0 | 0 | 16902.31 | 16902.31 | 16902.31
33.113.000058.EQS | Taxa de seguro patrimonial do equipamento: Bomba auto-aspirante, para drenagem de águas servidas, rebaixamento de lençol freático, elétrica 5 CV - 3,7 kW, para alturas manométricas / vazões, 12 - 28 m / 41 - 13m³/h | DIVER | % | 0 | 0 | 12506.17 | 12506.17 | 12506.17
33.113.000058.EQJ | Taxa de juros sobre capital do equipamento: Bomba auto-aspirante, para drenagem de águas servidas, rebaixamento de lençol freático, elétrica 5 CV - 3,7 kW, para alturas manométricas / vazões, 12 - 28 m / 41 - 13m³/h | JUROS | % | 0 | 0 | 12506.17 | 12506.17 | 12506.17
33.139.000024.EQJ | Taxa de juros sobre capital do equipamento: Distribuidor para betume, rebocável, com aquecedor e descarga por bomba, 10 hp, capacidade 2.400 L | JUROS | % | 0 | 0 | 66149.65 | 66149.65 | 66149.65
33.139.000022.EQS | Taxa de seguro patrimonial do equipamento: Distribuidor para betume, rebocável, com aquecedor e descarga por bomba, 3,4 hp, capacidade 1.200 L | DIVER | % | 0 | 0 | 26400 | 26400 | 26400
33.139.000022.EQJ | Taxa de juros sobre capital do equipamento: Distribuidor para betume, rebocável, com aquecedor e descarga por bomba, 3,4 hp, capacidade 1.200 L | JUROS | % | 0 | 0 | 26400 | 26400 | 26400
33.138.000050.EQS | Taxa de seguro patrimonial do equipamento: Distribuidor para agregados sobre pneus 54 hp - 40 kW, largura de trabalho 3,66 m, capacidade 3 m³ | DIVER | % | 0 | 0 | 1236707.4 | 1236707.4 | 1236707.4
33.138.000050.EQJ | Taxa de juros sobre capital do equipamento: Distribuidor para agregados sobre pneus 54 hp - 40 kW, largura de trabalho 3,66 m, capacidade 3 m³ | JUROS | % | 0 | 0 | 1236707.4 | 1236707.4 | 1236707.4
33.137.000030.EQS | Taxa de seguro patrimonial do equipamento: Caldeira para asfalto, rebocável, elétrica, 1,33 hp - 1 kW, capacidade 1200 L | DIVER | % | 0 | 0 | 196164.03 | 196164.03 | 196164.03
33.137.000030.EQJ | Taxa de juros sobre capital do equipamento: Caldeira para asfalto, rebocável, elétrica, 1,33 hp - 1 kW, capacidade 1200 L | JUROS | % | 0 | 0 | 196164.03 | 196164.03 | 196164.03
33.134.000030.EQS | Taxa de seguro patrimonial do equipamento: Talha manual, cabo de aço, guincho para 3 t | DIVER | % | 0 | 0 | 4472.28 | 4472.28 | 4472.28
33.134.000030.EQJ | Taxa de juros sobre capital do equipamento: Talha manual, cabo de aço, guincho para 3 t | JUROS | % | 0 | 0 | 4472.28 | 4472.28 | 4472.28
33.132.000032.EQS | Taxa de seguro patrimonial do equipamento: Serra para corte de pavimento, gasolina 9 hp - 6,7 kW, Ø 350 mm | DIVER | % | 0 | 0 | 9155.66 | 9155.66 | 9155.66
33.132.000032.EQJ | Taxa de juros sobre capital do equipamento: Serra para corte de pavimento, gasolina 9 hp - 6,7 kW, Ø 350 mm | JUROS | % | 0 | 0 | 9155.66 | 9155.66 | 9155.66
33.132.000030.EQS | Taxa de seguro patrimonial do equipamento: Serra para corte de pavimento, gasolina 7,5 hp - 5,6 kW | DIVER | % | 0 | 0 | 8350.34 | 8350.34 | 8350.34
33.132.000030.EQJ | Taxa de juros sobre capital do equipamento: Serra para corte de pavimento, gasolina 7,5 hp - 5,6 kW | JUROS | % | 0 | 0 | 8350.34 | 8350.34 | 8350.34
33.131.000012.EQS | Taxa de seguro patrimonial do equipamento: Roçadeira costal 2,7 hp - 2 kW | DIVER | % | 0 | 0 | 3144.67 | 3144.67 | 3144.67
33.131.000012.EQJ | Taxa de juros sobre capital do equipamento: Roçadeira costal 2,7 hp - 2 kW | JUROS | % | 0 | 0 | 3144.67 | 3144.67 | 3144.67
33.130.000010.EQS | Taxa de seguro patrimonial do equipamento: Prensa hidráulica 100 t, elétrica, 5 hp - 3,4 kW | DIVER | % | 0 | 0 | 50821.34 | 50821.34 | 50821.34
33.130.000010.EQJ | Taxa de juros sobre capital do equipamento: Prensa hidráulica 100 t, elétrica, 5 hp - 3,4 kW | JUROS | % | 0 | 0 | 50821.34 | 50821.34 | 50821.34
33.125.000022.EQS | Taxa de seguro patrimonial do equipamento: Trator sobre pneus, com roçadeira rebocável 1,7 m 105 hp - 78 kW | DIVER | % | 0 | 0 | 321802.42 | 321802.42 | 321802.42
33.125.000022.EQJ | Taxa de juros sobre capital do equipamento: Trator sobre pneus, com roçadeira rebocável 1,7 m 105 hp - 78 kW | JUROS | % | 0 | 0 | 321802.42 | 321802.42 | 321802.42
33.124.000020.EQS | Taxa de seguro patrimonial do equipamento: Guindaste hidráulico 30 t, sobre chassis caminhão 414 hp - 309 kW, com 3º eixo | DIVER | % | 0 | 0 | 1267901.23 | 1267901.23 | 1267901.23
33.124.000020.EQJ | Taxa de juros sobre capital do equipamento: Guindaste hidráulico 30 t, sobre chassis caminhão 414 hp - 309 kW, com 3º eixo | JUROS | % | 0 | 0 | 1267901.23 | 1267901.23 | 1267901.23
33.147.000082.EQJ | Taxa de juros sobre capital do equipamento: Rolo compactador vibratório com pneus e cilindro liso em aço, 110 hp - 82 kW, peso operacional 13,3 t | JUROS | % | 0 | 0 | 1024957.06 | 1024957.06 | 1024957.06
33.147.000098.EQS | Taxa de seguro patrimonial do equipamento: Rolo compactador vibratório, tandem, cilindros lisos em aço, largura 1,73 m, 125 hp - 93 kW | DIVER | % | 0 | 0 | 999268.91 | 999268.91 | 999268.91
33.147.000098.EQJ | Taxa de juros sobre capital do equipamento: Rolo compactador vibratório, tandem, cilindros lisos em aço, largura 1,73 m, 125 hp - 93 kW | JUROS | % | 0 | 0 | 999268.91 | 999268.91 | 999268.91
33.147.000030.EQS | Taxa de seguro patrimonial do equipamento: Rolo compactador com pneus, largura 2,28 m 130 hp - 98 kW, peso operacional com lastro 25 t | DIVER | % | 0 | 0 | 1089691.19 | 1089691.19 | 1089691.19
33.147.000030.EQJ | Taxa de juros sobre capital do equipamento: Rolo compactador com pneus, largura 2,28 m 130 hp - 98 kW, peso operacional com lastro 25 t | JUROS | % | 0 | 0 | 1089691.19 | 1089691.19 | 1089691.19
33.147.000014.EQS | Taxa de seguro patrimonial do equipamento: Rolo compactador estático, com pneus, 110 hp - 82 kW, peso operacional com lastro 27 t | DIVER | % | 0 | 0 | 1078902.17 | 1078902.17 | 1078902.17
33.147.000014.EQJ | Taxa de juros sobre capital do equipamento: Rolo compactador estático, com pneus, 110 hp - 82 kW, peso operacional com lastro 27 t | JUROS | % | 0 | 0 | 1078902.17 | 1078902.17 | 1078902.17
33.147.000016.EQS | Taxa de seguro patrimonial do equipamento: Rolo compactador estático, com pneus, 99 hp 74 - kW, peso operacional com lastro 21 t | DIVER | % | 0 | 0 | 994131.28 | 994131.28 | 994131.28
33.147.000016.EQJ | Taxa de juros sobre capital do equipamento: Rolo compactador estático, com pneus, 99 hp 74 - kW, peso operacional com lastro 21 t | JUROS | % | 0 | 0 | 994131.28 | 994131.28 | 994131.28
33.147.000080.EQS | Taxa de seguro patrimonial do equipamento: Rolo compactador vibratório, com cilindro liso, 80 hp - 60 kW, peso operacional 8,5 t | DIVER | % | 0 | 0 | 981287.21 | 981287.21 | 981287.21
33.147.000080.EQJ | Taxa de juros sobre capital do equipamento: Rolo compactador vibratório, com cilindro liso, 80 hp - 60 kW, peso operacional 8,5 t | JUROS | % | 0 | 0 | 981287.21 | 981287.21 | 981287.21
33.147.000090.EQS | Taxa de seguro patrimonial do equipamento: Rolo compactador vibratório, tandem, cilindros lisos em aço, largura 0,9 m, 23 hp - 17 kW, peso operacional 1,66 t | DIVER | % | 0 | 0 | 345068.88 | 345068.88 | 345068.88
33.147.000090.EQJ | Taxa de juros sobre capital do equipamento: Rolo compactador vibratório, tandem, cilindros lisos em aço, largura 0,9 m, 23 hp - 17 kW, peso operacional 1,66 t | JUROS | % | 0 | 0 | 345068.88 | 345068.88 | 345068.88
33.147.000040.EQS | Taxa de seguro patrimonial do equipamento: Rolo compactador estático, tandem, cilindros lisos potência 58 hp - 43 kW, peso operacional 9 t | DIVER | % | 0 | 0 | 480882.11 | 480882.11 | 480882.11
33.147.000040.EQJ | Taxa de juros sobre capital do equipamento: Rolo compactador estático, tandem, cilindros lisos potência 58 hp - 43 kW, peso operacional 9 t | JUROS | % | 0 | 0 | 480882.11 | 480882.11 | 480882.11
33.147.000010.EQS | Taxa de seguro patrimonial do equipamento: Rolo compactador estático, com pneus 74 hp - 55 kW, peso operacional 6,5 t | DIVER | % | 0 | 0 | 451854.5 | 451854.5 | 451854.5
33.147.000010.EQJ | Taxa de juros sobre capital do equipamento: Rolo compactador estático, com pneus 74 hp - 55 kW, peso operacional 6,5 t | JUROS | % | 0 | 0 | 451854.5 | 451854.5 | 451854.5
33.146.000010.EQS | Taxa de seguro patrimonial do equipamento: Máquina para pintura de faixas de sinalização viária 59 hp - 44 kW | DIVER | % | 0 | 0 | 1080456.21 | 1080456.21 | 1080456.21
33.146.000010.EQJ | Taxa de juros sobre capital do equipamento: Máquina para pintura de faixas de sinalização viária 59 hp - 44 kW | JUROS | % | 0 | 0 | 1080456.21 | 1080456.21 | 1080456.21
05.507.000013.SER | ATEX - Laje nervurada moldada no local com forma de polipropileno ATEX® 800U, unidirecional, # 30 cm, 25 x 72,5 x 80 cm, capeamento 5 cm | SER.CG | M2 | 119.79 | 45.48 | 21.76 | 187.03 | 192.41
33.141.000030.EQD | Taxa de depreciação do equipamento: Escavadeira hidráulica sobre esteiras 268 hp - 200 kW, capacidade 2,2 m³ | DEPRE | % | 0 | 0 | 2744334.79 | 2744334.79 | 2744334.79
33.141.000026.EQM | Taxa de manutenção do equipamento: Escavadeira hidráulica sobre esteiras 222 hp - 166 kW, capacidade 2,01 m³ | MANUT | % | 0 | 0 | 2048852.62 | 2048852.62 | 2048852.62
33.141.000026.EQD | Taxa de depreciação do equipamento: Escavadeira hidráulica sobre esteiras 222 hp - 166 kW, capacidade 2,01 m³ | DEPRE | % | 0 | 0 | 2048852.62 | 2048852.62 | 2048852.62
33.141.000024.EQM | Taxa de manutenção do equipamento: Escavadeira hidráulica sobre esteiras 188 hp - 140 kW, capacidade 1,61 m³ | MANUT | % | 0 | 0 | 1840000 | 1840000 | 1840000
33.141.000024.EQD | Taxa de depreciação do equipamento: Escavadeira hidráulica sobre esteiras 188 hp - 140 kW, capacidade 1,61 m³ | DEPRE | % | 0 | 0 | 1840000 | 1840000 | 1840000
33.141.000014.EQM | Taxa de manutenção do equipamento: Escavadeira hidráulica sobre esteiras, 99 hp - 74 kW, capacidade 0,84 m³ | MANUT | % | 0 | 0 | 899902.49 | 899902.49 | 899902.49
33.141.000014.EQD | Taxa de depreciação do equipamento: Escavadeira hidráulica sobre esteiras, 99 hp - 74 kW, capacidade 0,84 m³ | DEPRE | % | 0 | 0 | 899902.49 | 899902.49 | 899902.49
33.141.000010.EQM | Taxa de manutenção do equipamento: Escavadeira hidráulica sobre esteiras 84 hp - 63 kW, capacidade 0,78 m³ | MANUT | % | 0 | 0 | 740519.21 | 740519.21 | 740519.21
33.141.000010.EQD | Taxa de depreciação do equipamento: Escavadeira hidráulica sobre esteiras 84 hp - 63 kW, capacidade 0,78 m³ | DEPRE | % | 0 | 0 | 740519.21 | 740519.21 | 740519.21
33.140.000015.EQM | Taxa de manutenção do equipamento: Distribuidor para lama asfáltica 115 hp - 86 kW, capacidade 8 m³, largura 2,5 m a 3,7 m, inclusive cavalo mecânico, 335 hp - 250 kW | MANUT | % | 0 | 0 | 1973329.23 | 1973329.23 | 1973329.23
33.140.000015.EQD | Taxa de depreciação do equipamento: Distribuidor para lama asfáltica 115 hp - 86 kW, capacidade 8 m³, largura 2,5 m a 3,7 m, inclusive cavalo mecânico, 335 hp - 250 kW | DEPRE | % | 0 | 0 | 1973329.23 | 1973329.23 | 1973329.23
33.140.000010.EQM | Taxa de manutenção do equipamento: Distribuidor para lama asfaltica 6 m³, montado em caminhão 256 hp - 188 kW, 6 x 2 com 3º eixo | MANUT | % | 0 | 0 | 1140810.68 | 1140810.68 | 1140810.68
33.140.000010.EQD | Taxa de depreciação do equipamento: Distribuidor para lama asfaltica 6 m³, montado em caminhão 256 hp - 188 kW, 6 x 2 com 3º eixo | DEPRE | % | 0 | 0 | 1140810.68 | 1140810.68 | 1140810.68
33.139.000024.EQS | Taxa de seguro patrimonial do equipamento: Distribuidor para betume, rebocável, com aquecedor e descarga por bomba, 10 hp, capacidade 2.400 L | DIVER | % | 0 | 0 | 66149.65 | 66149.65 | 66149.65
33.173.000012.EQJ | Taxa de juros sobre capital do equipamento: Veículo leve pick-up 0,7 t, com ar condicionado, flex, 101 hp | JUROS | % | 0 | 0 | 57076.27 | 57076.27 | 57076.27
33.149.000024.EQJ | Taxa de juros sobre capital do equipamento: Trator sobre pneus 163 hp - 122 kW | JUROS | % | 0 | 0 | 358800 | 358800 | 358800
33.133.000050.EQD | Taxa de depreciação do equipamento: Máquina para solda elétrica com gerador 40/375 A 42 hp - 31 kW | DEPRE | % | 0 | 0 | 120633.33 | 120633.33 | 120633.33
16.105.000035.SER | Entrada de energia em poste próprio da edificação com potência instalada de 25 a 30 KW | SER.CG | UN | 3981.15 | 765.52 | 0 | 4746.67 | 4837.17
16.105.000034.SER | Entrada de energia em poste próprio da edificação com potência instalada de 20 a 25 KW | SER.CG | UN | 3104.45 | 637.93 | 0 | 3742.38 | 3817.8
16.105.000033.SER | Entrada de energia em poste próprio da edificação com potência instalada de 15 a 20 KW | SER.CG | UN | 2218.86 | 510.35 | 0 | 2729.21 | 2789.54
16.105.000032.SER | Entrada de energia em poste próprio da edificação com potência instalada de 10 a 15 KW | SER.CG | UN | 1979.36 | 425.29 | 0 | 2404.65 | 2454.92
16.105.000031.SER | Entrada de energia em poste próprio da edificação com potência instalada de 5 a 10 KW | SER.CG | UN | 1763.99 | 255.17 | 0 | 2019.16 | 2049.33
16.105.000030.SER | Entrada de energia em poste próprio da edificação com potência instalada até 5 KW | SER.CG | UN | 1630.14 | 212.64 | 0 | 1842.78 | 1867.92
16.123.000018.SER | Luminária fluorescente completa para emergência de 15 W | SER.CG | UN | 410.02 | 46.78 | 0 | 456.8 | 462.33
16.123.000200.SER | Projetor externo para lâmpada a vapor de mercúrio, de iodeto metálico ou de sódio, com ângulo regulável, com alojamento para reator | SER.CG | UN | 466.81 | 85.06 | 0 | 551.87 | 561.92
16.123.000101.SER | Luminária refletora para iluminação pública para lâmpada vapor de mercúrio, sódio e metálica, 2 pétalas em poste de aço galvanizado com 10 m de altura livre | SER.CG | UN | 3621.97 | 441.86 | 0 | 4063.84 | 4116.07
16.123.000100.SER | Luminária refletora para iluminação pública para lâmpada vapor de mercúrio, sódio e metálica, 1 pétala, poste de aço galvanizado com 10 m de altura livre | SER.CG | UN | 3132.36 | 420.6 | 0 | 3552.96 | 3602.68
16.123.000300.SER | Pendente ou plafonier com globo leitoso e lâmpada de 60 W | SER.CG | UN | 29.29 | 34.02 | 0 | 63.31 | 67.34
16.123.000013.SER | Luminária fluorescente completa industrial com 4 lâmpadas de 40 W, tipo calha de sobrepor | SER.CG | UN | 352.42 | 63.79 | 0 | 416.21 | 423.75
16.123.000012.SER | Luminária fluorescente completa industrial com 4 lâmpadas de 20 W, tipo calha de sobrepor | SER.CG | UN | 332.28 | 63.79 | 0 | 396.07 | 403.61
16.123.000011.SER | Luminária fluorescente completa industrial com 2 lâmpadas de 65 W, tipo calha de sobrepor | SER.CG | UN | 331.08 | 46.78 | 0 | 377.86 | 383.39
16.123.000010.SER | Luminária fluorescente completa industrial com 2 lâmpadas de 40 W, tipo calha de sobrepor | SER.CG | UN | 220.21 | 46.78 | 0 | 266.99 | 272.52
16.123.000009.SER | Luminária fluorescente completa industrial com 2 lâmpadas de 20 W, tipo calha de sobrepor | SER.CG | UN | 210.14 | 46.78 | 0 | 256.92 | 262.45
16.123.000008.SER | Luminária fluorescente completa para forro metálico com uma lâmpada de 40 W, sistema linear | SER.CG | CJ | 232.93 | 46.78 | 0 | 279.71 | 285.24
16.123.000007.SER | Luminária fluorescente completa para forro metálico com uma lâmpada de 40 W, sistema modulado | SER.CG | CJ | 346.12 | 46.78 | 0 | 392.9 | 398.43
16.123.000006.SER | Luminária fluorescente completa para forro metálico com uma lâmpada de 40 W, sistema interlocking | SER.CG | CJ | 346.12 | 46.78 | 0 | 392.9 | 398.43
16.123.000005.SER | Luminária fluorescente completa para forro metálico com uma lâmpada de 40 W, sistema modular bandeja | SER.CG | CJ | 340.46 | 46.78 | 0 | 387.24 | 392.77
16.105.000083.SER | Transformador em poste de 112,5 KVA - 15 KV, 60 hz, alta tensão 13,2 KV, baixa tensão 220/127V | SER.CG | UN | 28770.63 | 1545.45 | 0 | 30316.08 | 30498.78
16.105.000082.SER | Transformador em poste de 75 KVA - 15 KV, 60 hz, alta tensão 13,2 KV, baixa tensão 220/127V | SER.CG | UN | 22841.01 | 1313.64 | 0 | 24154.65 | 24309.94
16.105.000081.SER | Transformador em poste de 50 KVA - 15 KV, 60 hz, alta tensão 13,2 KV, baixa tensão 220/127V | SER.CG | UN | 17629.32 | 1004.55 | 0 | 18633.87 | 18752.62
16.105.000080.SER | Transformador em poste de 45 KVA - 15 KV, 60 hz, alta tensão 13,2 KV, baixa tensão 220/127V | SER.CG | UN | 17629.32 | 1004.55 | 0 | 18633.87 | 18752.62
16.105.000200.SER | Poste para transformador | SER.CG | UN | 25000.54 | 2086.36 | 0 | 27086.9 | 27333.54
16.105.000053.SER | Transformador para cabine primária de 500 KVA - 15 KV, 60 hz, alta tensão 13,2 KV, baixa tensão 220/127V | SER.CG | UN | 81366.11 | 8963.63 | 0 | 90329.74 | 91389.38
33.163.000014.ELI | Taxa de licenciamento do equipamento: Caminhão com guindaste 10 t, carroceria de madeira 7 m, 15 t, 235 hp - 175 kW, 6 x 2 | DIVER | % | 0 | 0 | 856185.12 | 856185.12 | 856185.12
33.163.000012.ELI | Taxa de licenciamento do equipamento: Caminhão com guindaste 6,2 t, carroceria de madeira 7 m, 15 t, 235 hp - 175 kW, 6 x 2 | DIVER | % | 0 | 0 | 814957.1 | 814957.1 | 814957.1
33.163.000010.ELI | Taxa de licenciamento do equipamento: Caminhão com guindaste 3,3 t, carroceria de madeira 5,4 m, 9 t, 182 hp - 136 kW, 4 x 2 | DIVER | % | 0 | 0 | 567866.11 | 567866.11 | 567866.11
33.162.000010.ELI | Taxa de licenciamento do equipamento: Caminhão espargidor de asfalto, 6.000 L, 182 hp - 136 kW, 4 x 2 inclusive bomba e barra espargidora | DIVER | % | 0 | 0 | 760709.74 | 760709.74 | 760709.74
33.161.000016.ELI | Taxa de licenciamento do equipamento: Caminhão carroceria de madeira, 9 m, 16 t 256 hp - 188 kW, 6 x 2 | DIVER | % | 0 | 0 | 662464.29 | 662464.29 | 662464.29
33.161.000014.ELI | Taxa de licenciamento do equipamento: Caminhão carroceria de madeira, 7 m, 15 t 235 hp - 175 kW, 6 x 2 | DIVER | % | 0 | 0 | 659925.05 | 659925.05 | 659925.05
33.161.000012.ELI | Taxa de licenciamento do equipamento: Caminhão carroceria de madeira, 5,4 m, 9 t 182 hp - 136 kW, 4 x 2 | DIVER | % | 0 | 0 | 412834.04 | 412834.04 | 412834.04
33.161.000010.ELI | Taxa de licenciamento do equipamento: Caminhão carroceria de madeira, 4,5 m, 4 t 154 hp - 115 kW, 4 x 2 | DIVER | % | 0 | 0 | 288711.44 | 288711.44 | 288711.44
16.113.000515.SER | Eletrocalha lisa em chapa de aço galvanizado # 22, tipo "U", sem tampa largura 300 mm x altura 100 mm, instalação superior, inclusive conexões | SER.CG | M | 82.16 | 33.46 | 12.12 | 127.74 | 131.69
16.113.000512.SER | Eletrocalha lisa em chapa de aço galvanizado # 22, tipo "U", sem tampa largura 200 mm x altura 100 mm, instalação superior, inclusive conexões | SER.CG | M | 68.73 | 30.9 | 12.12 | 111.75 | 115.41
16.113.000509.SER | Eletrocalha lisa em chapa de aço galvanizado # 22, tipo "U", sem tampa largura 400 mm x altura 75 mm, instalação superior, inclusive conexões | SER.CG | M | 100.46 | 30.9 | 12.12 | 143.49 | 147.14
16.113.000506.SER | Eletrocalha lisa em chapa de aço galvanizado # 22, tipo "U", sem tampa largura 300 mm x altura 75 mm, instalação superior, inclusive conexões | SER.CG | M | 87.81 | 30.9 | 12.12 | 130.83 | 134.48
16.113.000503.SER | Eletrocalha lisa em chapa de aço galvanizado # 22, tipo "U", sem tampa largura 200 mm x altura 75 mm, instalação superior, inclusive conexões | SER.CG | M | 74.35 | 28.35 | 12.12 | 114.83 | 118.18
16.113.000500.SER | Eletrocalha lisa em chapa de aço galvanizado # 22, tipo "U", sem tampa largura 150 mm x altura 75 mm, instalação superior, inclusive conexões | SER.CG | M | 60.04 | 28.07 | 10.91 | 99.01 | 102.33
16.113.000497.SER | Eletrocalha lisa em chapa de aço galvanizado # 22, tipo "U", sem tampa largura 400 mm x altura 50 mm, instalação superior, inclusive conexões | SER.CG | M | 85.18 | 28.35 | 12.12 | 125.65 | 129
16.113.000494.SER | Eletrocalha lisa em chapa de aço galvanizado # 22, tipo "U", sem tampa largura 300 mm x altura 50 mm, instalação superior, inclusive conexões | SER.CG | M | 67.47 | 28.35 | 12.12 | 107.95 | 111.3
16.113.000491.SER | Eletrocalha lisa em chapa de aço galvanizado # 22, tipo "U", sem tampa largura 200 mm x altura 50 mm, instalação superior, inclusive conexões | SER.CG | M | 56.63 | 25.8 | 12.12 | 94.54 | 97.59
16.113.000488.SER | Eletrocalha lisa em chapa de aço galvanizado # 22, tipo "U", sem tampa largura 150 mm x altura 50 mm, instalação superior, inclusive conexões | SER.CG | M | 49.13 | 25.8 | 12.12 | 87.05 | 90.1
16.113.000485.SER | Eletrocalha lisa em chapa de aço galvanizado # 22, tipo "U", sem tampa largura 100 mm x altura 50 mm, instalação superior, inclusive conexões | SER.CG | M | 38.27 | 21.84 | 6.09 | 66.2 | 68.78
16.113.000482.SER | Eletrocalha lisa em chapa de aço galvanizado # 22, tipo "U", sem tampa largura 75 mm x altura 50 mm, instalação superior, inclusive conexões | SER.CG | M | 34.72 | 21.84 | 6.09 | 62.65 | 65.23
16.113.000479.SER | Eletrocalha lisa em chapa de aço galvanizado # 22, tipo "U", sem tampa largura 50 mm x altura 50 mm, instalação superior, inclusive conexões | SER.CG | M | 30.95 | 21.84 | 6.09 | 58.87 | 61.46
16.113.000476.SER | Eletrocalha lisa em chapa de aço galvanizado # 22, tipo "U", sem tampa largura 50 mm x altura 25 mm, instalação superior, inclusive conexões | SER.CG | M | 26.33 | 21.84 | 6.09 | 54.26 | 56.84
16.113.000473.SER | Eletrocalha perfurada em chapa de aço galvanizado # 22, tipo "U", com tampa largura 400 mm x altura 100 mm, instalação superior | SER.CG | M | 143.06 | 30.48 | 12.12 | 185.66 | 189.26
16.113.000290.SER | Eletrocalha perfurada em chapa de aço galvanizado # 22, tipo "U" sem tampa largura 75 mm x altura 50 mm, instalação superior com bucha, inclusive conexões | SER.CG | M | 38.28 | 22.97 | 0 | 61.25 | 63.96
33.164.000012.ELI | Taxa de licenciamento do equipamento: Caminhão com plataforma elevatória articulada, cesto 2 pessoas altura de trabalho 21 m, 4 t, 154 hp - 115 kW, 4 x 2 | DIVER | % | 0 | 0 | 418553.32 | 418553.32 | 418553.32
33.164.000010.ELI | Taxa de licenciamento do equipamento: Caminhonete, com plataforma elevatória articulada, cesto para 1 pessoa altura de trabalho 10 m, 2,5 t, 146 hp - 110 kW | DIVER | % | 0 | 0 | 140117.16 | 140117.16 | 140117.16
16.113.000338.SER | Eletrocalha lisa em chapa de aço galvanizado # 22, tipo "U", sem tampa largura 400 mm x altura 100 mm, instalação superior | SER.CG | M | 101.11 | 28.35 | 12.12 | 141.58 | 144.94
16.113.000335.SER | Eletrocalha lisa em chapa de aço galvanizado # 22, tipo "U", sem tampa largura 300 mm x altura 100 mm, instalação superior | SER.CG | M | 75.06 | 28.35 | 12.12 | 115.53 | 118.88
16.113.000332.SER | Eletrocalha lisa em chapa de aço galvanizado # 22, tipo "U", sem tampa largura 200 mm x altura 100 mm, instalação superior | SER.CG | M | 63.02 | 26.23 | 12.12 | 101.36 | 104.46
16.113.000329.SER | Eletrocalha lisa em chapa de aço galvanizado # 22, tipo "U", sem tampa largura 400 mm x altura 75 mm, instalação superior | SER.CG | M | 90.71 | 26.23 | 12.12 | 129.05 | 132.15
16.113.000326.SER | Eletrocalha lisa em chapa de aço galvanizado # 22, tipo "U", sem tampa largura 300 mm x altura 75 mm, instalação superior | SER.CG | M | 79.69 | 26.23 | 12.12 | 118.04 | 121.14
16.113.000323.SER | Eletrocalha lisa em chapa de aço galvanizado # 22, tipo "U", sem tampa largura 200 mm x altura 75 mm, instalação superior | SER.CG | M | 67.83 | 24.1 | 12.12 | 104.04 | 106.89
16.113.000320.SER | Eletrocalha lisa em chapa de aço galvanizado # 22, tipo "U", sem tampa largura 150 mm x altura 75 mm, instalação superior | SER.CG | M | 53.7 | 24.1 | 12.12 | 89.91 | 92.76
16.113.000317.SER | Eletrocalha lisa em chapa de aço galvanizado # 22, tipo "U", sem tampa largura 400 mm x altura 50 mm, instalação superior | SER.CG | M | 77.39 | 24.1 | 12.12 | 113.61 | 116.46
16.113.000314.SER | Eletrocalha lisa em chapa de aço galvanizado # 22, tipo "U", sem tampa largura 300 mm x altura 50 mm, instalação superior | SER.CG | M | 61.76 | 24.1 | 12.12 | 97.98 | 100.82
16.113.000311.SER | Eletrocalha lisa em chapa de aço galvanizado # 22, tipo "U", sem tampa largura 200 mm x altura 50 mm, instalação superior | SER.CG | M | 52.19 | 21.97 | 12.12 | 86.28 | 88.87
16.113.000308.SER | Eletrocalha lisa em chapa de aço galvanizado # 22, tipo "U", sem tampa largura 150 mm x altura 50 mm, instalação superior | SER.CG | M | 45.53 | 21.97 | 12.12 | 79.62 | 82.21
16.113.000305.SER | Eletrocalha lisa em chapa de aço galvanizado # 22, tipo "U", sem tampa largura 100 mm x altura 50 mm, instalação superior | SER.CG | M | 35.06 | 18.44 | 6.09 | 59.59 | 61.77
16.113.000302.SER | Eletrocalha lisa em chapa de aço galvanizado # 22, tipo "U", sem tampa largura 75 mm x altura 50 mm, instalação superior | SER.CG | M | 31.95 | 18.44 | 6.09 | 56.48 | 58.66
16.113.000299.SER | Eletrocalha lisa em chapa de aço galvanizado # 22, tipo "U", sem tampa largura 50 mm x altura 50 mm, instalação superior | SER.CG | M | 28.62 | 18.44 | 6.09 | 53.15 | 55.32
16.113.000296.SER | Eletrocalha lisa em chapa de aço galvanizado # 22, tipo "U", sem tampa largura 50 mm x altura 25 mm, instalação superior | SER.CG | M | 24.49 | 18.44 | 6.09 | 49.02 | 51.2
16.113.000293.SER | Eletrocalha perfurada em chapa de aço galvanizado # 22, tipo "U" com tampa largura 75 mm x altura 50 mm, instalação superior com bucha, inclusive conexões | SER.CG | M | 46.61 | 22.97 | 0 | 69.57 | 72.29
16.113.001035.SER | Tiro com pistola para fixação de pino Ø 1/4" em concreto, inclusive cartucho e pino | SER.CG | UN | 0.84 | 2.13 | 9.09 | 12.06 | 12.31
16.113.000650.SER | Eletrocalha perfurada em chapa de aço galvanizado # 22, tipo "U", com tampa largura 300 mm x altura 100 mm, instalação superior, inclusive conexões | SER.CG | M | 116.43 | 36.01 | 12.12 | 164.56 | 168.82
16.113.000647.SER | Eletrocalha perfurada em chapa de aço galvanizado # 22, tipo "U", com tampa largura 200 mm x altura 100 mm, instalação superior, inclusive conexões | SER.CG | M | 91.32 | 33.46 | 12.12 | 136.89 | 140.84
16.113.000644.SER | Eletrocalha perfurada em chapa de aço galvanizado # 22, tipo "U", com tampa largura 400 mm x altura 75 mm, instalação superior, inclusive conexões | SER.CG | M | 147.95 | 33.46 | 12.12 | 193.52 | 197.48
16.113.000641.SER | Eletrocalha perfurada em chapa de aço galvanizado # 22, tipo "U", com tampa largura 300 mm x altura 75 mm, instalação superior, inclusive conexões | SER.CG | M | 122.41 | 33.46 | 12.12 | 167.99 | 171.94
16.113.000638.SER | Eletrocalha perfurada em chapa de aço galvanizado # 22, tipo "U", com tampa largura 200 mm x altura 75 mm, instalação superior, inclusive conexões | SER.CG | M | 97.13 | 30.9 | 12.12 | 140.15 | 143.81
16.113.000635.SER | Eletrocalha perfurada em chapa de aço galvanizado # 22, tipo "U", com tampa largura 150 mm x altura 75 mm, instalação superior, inclusive conexões | SER.CG | M | 75.63 | 30.9 | 12.12 | 118.66 | 122.31
16.113.000632.SER | Eletrocalha perfurada em chapa de aço galvanizado # 22, tipo "U", com tampa largura 400 mm x altura 50 mm, instalação superior, inclusive conexões | SER.CG | M | 132.17 | 30.9 | 12.12 | 175.2 | 178.85
16.113.000629.SER | Eletrocalha perfurada em chapa de aço galvanizado # 22, tipo "U", com tampa largura 300 mm x altura 50 mm, instalação superior, inclusive conexões | SER.CG | M | 101.41 | 30.9 | 12.12 | 144.43 | 148.09
16.113.000626.SER | Eletrocalha perfurada em chapa de aço galvanizado # 22, tipo "U", com tampa largura 200 mm x altura 50 mm, instalação superior, inclusive conexões | SER.CG | M | 78.89 | 28.35 | 12.12 | 119.36 | 122.71
16.113.000623.SER | Eletrocalha perfurada em chapa de aço galvanizado # 22, tipo "U", com tampa largura 150 mm x altura 50 mm, instalação superior, inclusive conexões | SER.CG | M | 66.19 | 28.35 | 12.12 | 106.66 | 110.01
16.113.000620.SER | Eletrocalha perfurada em chapa de aço galvanizado # 22, tipo "U", com tampa largura 100 mm x altura 50 mm, instalação superior, inclusive conexões | SER.CG | M | 50.17 | 24.39 | 6.09 | 80.65 | 83.53
16.113.000617.SER | Eletrocalha perfurada em chapa de aço galvanizado # 22, tipo "U", com tampa largura 75 mm x altura 50 mm, instalação superior, inclusive conexões | SER.CG | M | 44.93 | 24.39 | 6.09 | 75.41 | 78.29
16.113.000614.SER | Eletrocalha perfurada em chapa de aço galvanizado # 22, tipo "U", com tampa largura 50 mm x altura 50 mm, instalação superior, inclusive conexões | SER.CG | M | 38.05 | 24.39 | 6.09 | 68.53 | 71.41
16.113.000611.SER | Eletrocalha perfurada em chapa de aço galvanizado # 22, tipo "U", com tampa largura 50 mm x altura 25 mm, instalação superior, inclusive conexões | SER.CG | M | 33.97 | 24.39 | 6.09 | 64.45 | 67.33
16.113.000608.SER | Eletrocalha perfurada em chapa de aço galvanizado # 22, tipo "U", sem tampa largura 400 mm x altura 100 mm, instalação superior, inclusive conexões | SER.CG | M | 114.7 | 33.46 | 12.12 | 160.27 | 164.23
33.161.000012.EQS | Taxa de seguro patrimonial do equipamento: Caminhão carroceria de madeira, 5,4 m, 9 t 182 hp - 136 kW, 4 x 2 | DIVER | % | 0 | 0 | 412834.04 | 412834.04 | 412834.04
16.113.000821.SER | Leito para cabos em chapa de aço galvanizado # 18, com tampa largura 500 mm x altura 75 mm, instalação superior | SER.CG | M | 155.96 | 31.9 | 18.18 | 206.04 | 209.81
16.113.000560.SER | Eletrocalha lisa em chapa de aço galvanizado # 22, tipo "U", com tampa largura 300 mm x altura 100 mm, instalação superior, inclusive conexões | SER.CG | M | 114.68 | 36.01 | 12.12 | 162.81 | 167.07
16.113.000557.SER | Eletrocalha lisa em chapa de aço galvanizado # 22, tipo "U", com tampa largura 200 mm x altura 100 mm, instalação superior, inclusive conexões | SER.CG | M | 89.9 | 33.46 | 12.12 | 135.47 | 139.43
16.113.000554.SER | Eletrocalha lisa em chapa de aço galvanizado # 22, tipo "U", com tampa largura 400 mm x altura 75 mm, instalação superior, inclusive conexões | SER.CG | M | 145.53 | 33.46 | 12.12 | 191.11 | 195.06
16.113.000551.SER | Eletrocalha lisa em chapa de aço galvanizado # 22, tipo "U", com tampa largura 300 mm x altura 75 mm, instalação superior, inclusive conexões | SER.CG | M | 120.33 | 33.46 | 12.12 | 165.9 | 169.85
16.113.000548.SER | Eletrocalha lisa em chapa de aço galvanizado # 22, tipo "U", com tampa largura 200 mm x altura 75 mm, instalação superior, inclusive conexões | SER.CG | M | 95.52 | 30.9 | 12.12 | 138.55 | 142.2
16.113.000545.SER | Eletrocalha lisa em chapa de aço galvanizado # 22, tipo "U", com tampa largura 150 mm x altura 75 mm, instalação superior, inclusive conexões | SER.CG | M | 74.48 | 30.9 | 12.12 | 117.5 | 121.16
16.113.000542.SER | Eletrocalha lisa em chapa de aço galvanizado # 22, tipo "U", com tampa largura 400 mm x altura 50 mm, instalação superior, inclusive conexões | SER.CG | M | 130.25 | 30.9 | 12.12 | 173.28 | 176.93
16.113.000539.SER | Eletrocalha lisa em chapa de aço galvanizado # 22, tipo "U", com tampa largura 300 mm x altura 50 mm, instalação superior, inclusive conexões | SER.CG | M | 99.99 | 30.9 | 12.12 | 143.02 | 146.67
16.113.000536.SER | Eletrocalha lisa em chapa de aço galvanizado # 22, tipo "U", com tampa largura 200 mm x altura 50 mm, instalação superior, inclusive conexões | SER.CG | M | 77.79 | 28.35 | 12.12 | 118.26 | 121.62
16.113.000533.SER | Eletrocalha lisa em chapa de aço galvanizado # 22, tipo "U", com tampa largura 150 mm x altura 50 mm, instalação superior, inclusive conexões | SER.CG | M | 65.3 | 28.35 | 12.12 | 105.77 | 109.13
16.113.000530.SER | Eletrocalha lisa em chapa de aço galvanizado # 22, tipo "U", com tampa largura 100 mm x altura 50 mm, instalação superior, inclusive conexões | SER.CG | M | 49.43 | 24.39 | 6.09 | 79.91 | 82.79
16.113.000527.SER | Eletrocalha lisa em chapa de aço galvanizado # 22, tipo "U", com tampa largura 75 mm x altura 50 mm, instalação superior, inclusive conexões | SER.CG | M | 44.23 | 24.39 | 6.09 | 74.71 | 77.6
16.113.000524.SER | Eletrocalha lisa em chapa de aço galvanizado # 22, tipo "U", com tampa largura 50 mm x altura 50 mm, instalação superior, inclusive conexões | SER.CG | M | 38.15 | 24.39 | 6.09 | 68.63 | 71.51
16.113.000521.SER | Eletrocalha lisa em chapa de aço galvanizado # 22, tipo "U", com tampa largura 50 mm x altura 25 mm, instalação superior, inclusive conexões | SER.CG | M | 33.53 | 24.39 | 6.09 | 64.01 | 66.89
16.113.000518.SER | Eletrocalha lisa em chapa de aço galvanizado # 22, tipo "U", sem tampa largura 400 mm x altura 100 mm, instalação superior, inclusive conexões | SER.CG | M | 111.83 | 33.46 | 12.12 | 157.4 | 161.36
33.161.000012.EQJ | Taxa de juros sobre capital do equipamento: Caminhão carroceria de madeira, 5,4 m, 9 t 182 hp - 136 kW, 4 x 2 | JUROS | % | 0 | 0 | 412834.04 | 412834.04 | 412834.04
33.161.000010.EQM | Taxa de manutenção do equipamento: Caminhão carroceria de madeira, 4,5 m, 4 t 154 hp - 115 kW, 4 x 2 | MANUT | % | 0 | 0 | 288711.44 | 288711.44 | 288711.44
33.161.000010.EQD | Taxa de depreciação do equipamento: Caminhão carroceria de madeira, 4,5 m, 4 t 154 hp - 115 kW, 4 x 2 | DEPRE | % | 0 | 0 | 288711.44 | 288711.44 | 288711.44
16.113.000818.SER | Leito para cabos em chapa de aço galvanizado # 18, com tampa largura 500 mm x altura 100 mm, instalação superior | SER.CG | M | 176.17 | 34.02 | 18.18 | 228.37 | 232.39
16.113.000815.SER | Leito para cabos em chapa de aço galvanizado # 18, com tampa largura 400 mm x altura 75 mm, instalação superior | SER.CG | M | 135.63 | 29.77 | 18.18 | 183.58 | 187.1
16.113.000812.SER | Leito para cabos em chapa de aço galvanizado # 18, com tampa largura 400 mm x altura 100 mm, instalação superior | SER.CG | M | 156.79 | 31.9 | 18.18 | 206.87 | 210.64
16.113.000809.SER | Leito para cabos em chapa de aço galvanizado # 18, com tampa largura 300 mm x altura 75 mm, instalação superior | SER.CG | M | 118.43 | 29.77 | 18.18 | 166.38 | 169.89
16.113.000806.SER | Leito para cabos em chapa de aço galvanizado # 18, com tampa largura 300 mm x altura 100 mm, instalação superior | SER.CG | M | 134.94 | 31.9 | 18.18 | 185.01 | 188.78
16.113.000803.SER | Leito para cabos em chapa de aço galvanizado # 18, com tampa largura 200 mm x altura 75 mm, instalação superior | SER.CG | M | 99.83 | 27.64 | 18.18 | 145.65 | 148.92
16.113.000800.SER | Leito para cabos em chapa de aço galvanizado # 18, com tampa largura 200 mm x altura 100 mm, instalação superior | SER.CG | M | 110.31 | 29.77 | 18.18 | 158.25 | 161.77
16.113.000725.SER | Eletrocalha lisa em chapa de aço galvanizado # 22, tipo "U", sem tampa largura 100 mm x altura 100 mm, instalação superior, inclusive conexões | SER.CG | M | 55.29 | 30.9 | 12.12 | 98.32 | 101.97
16.113.000722.SER | Eletrocalha perfurada em chapa de aço galvanizado # 22, tipo "U", sem tampa largura 100 mm x altura 100 mm, instalação superior, inclusive conexões | SER.CG | M | 56.34 | 30.9 | 12.12 | 99.36 | 103.01
16.113.000719.SER | Eletrocalha lisa em chapa de aço galvanizado # 22, tipo "U", sem tampa largura 150 mm x altura 100 mm, instalação superior, inclusive conexões | SER.CG | M | 63.57 | 30.9 | 12.12 | 106.59 | 110.25
16.113.000716.SER | Eletrocalha perfurada em chapa de aço galvanizado # 22, tipo "U", sem tampa largura 150 mm x altura 100 mm, instalação superior, inclusive conexões | SER.CG | M | 64.81 | 30.9 | 12.12 | 107.83 | 111.48
16.113.000713.SER | Eletrocalha lisa em chapa de aço galvanizado # 22, tipo "U", sem tampa largura 100 mm x altura 75 mm, instalação superior, inclusive conexões | SER.CG | M | 51.31 | 28.35 | 12.12 | 91.78 | 95.13
16.113.000710.SER | Eletrocalha perfurada em chapa de aço galvanizado # 22, tipo "U", sem tampa largura 100 mm x altura 75 mm, instalação superior, inclusive conexões | SER.CG | M | 52.24 | 28.35 | 12.12 | 92.71 | 96.06
16.113.000707.SER | Eletrocalha lisa em chapa de aço galvanizado # 22, tipo "U", sem tampa largura 100 mm x altura 100 mm, instalação superior | SER.CG | M | 51.07 | 28.35 | 12.12 | 91.54 | 94.89
16.113.000704.SER | Eletrocalha perfurada em chapa de aço galvanizado # 22, tipo "U", sem tampa largura 100 mm x altura 100 mm, instalação superior | SER.CG | M | 51.99 | 26.23 | 12.12 | 90.33 | 93.43
16.113.000701.SER | Eletrocalha lisa em chapa de aço galvanizado # 22, tipo "U", sem tampa largura 150 mm x altura 100 mm, instalação superior | SER.CG | M | 58.47 | 26.23 | 12.12 | 96.81 | 99.91
16.113.000347.SER | Eletrocalha lisa em chapa de aço galvanizado # 22, tipo "U", com tampa largura 75 mm x altura 50 mm, instalação superior | SER.CG | M | 40.28 | 20.56 | 6.09 | 66.93 | 69.36
16.113.000344.SER | Eletrocalha lisa em chapa de aço galvanizado # 22, tipo "U", com tampa largura 50 mm x altura 50 mm, instalação superior | SER.CG | M | 34.92 | 20.56 | 6.09 | 61.57 | 64
16.113.000341.SER | Eletrocalha lisa em chapa de aço galvanizado # 22, tipo "U", com tampa largura 50 mm x altura 25 mm, instalação superior | SER.CG | M | 30.79 | 20.56 | 6.09 | 57.45 | 59.88
16.113.000605.SER | Eletrocalha perfurada em chapa de aço galvanizado # 22, tipo "U", sem tampa largura 300 mm x altura 100 mm, instalação superior, inclusive conexões | SER.CG | M | 83.91 | 33.46 | 12.12 | 129.49 | 133.44
16.113.000602.SER | Eletrocalha perfurada em chapa de aço galvanizado # 22, tipo "U", sem tampa largura 200 mm x altura 100 mm, instalação superior, inclusive conexões | SER.CG | M | 70.15 | 30.9 | 12.12 | 113.17 | 116.82
16.113.000599.SER | Eletrocalha perfurada em chapa de aço galvanizado # 22, tipo "U", sem tampa largura 400 mm x altura 75 mm, instalação superior, inclusive conexões | SER.CG | M | 102.87 | 30.9 | 12.12 | 145.9 | 149.55
16.113.000596.SER | Eletrocalha perfurada em chapa de aço galvanizado # 22, tipo "U", sem tampa largura 300 mm x altura 75 mm, instalação superior, inclusive conexões | SER.CG | M | 89.89 | 30.9 | 12.12 | 132.92 | 136.57
16.113.000593.SER | Eletrocalha perfurada em chapa de aço galvanizado # 22, tipo "U", sem tampa largura 200 mm x altura 75 mm, instalação superior, inclusive conexões | SER.CG | M | 75.96 | 28.35 | 12.12 | 116.43 | 119.79
16.113.000590.SER | Eletrocalha perfurada em chapa de aço galvanizado # 22, tipo "U", sem tampa largura 150 mm x altura 75 mm, instalação superior, inclusive conexões | SER.CG | M | 59.46 | 28.35 | 12.12 | 99.93 | 103.28
16.113.000587.SER | Eletrocalha perfurada em chapa de aço galvanizado # 22, tipo "U", sem tampa largura 400 mm x altura 50 mm, instalação superior, inclusive conexões | SER.CG | M | 87.1 | 28.35 | 12.12 | 127.57 | 130.92
16.113.000584.SER | Eletrocalha perfurada em chapa de aço galvanizado # 22, tipo "U", sem tampa largura 300 mm x altura 50 mm, instalação superior, inclusive conexões | SER.CG | M | 68.89 | 28.35 | 12.12 | 109.36 | 112.71
16.113.000581.SER | Eletrocalha perfurada em chapa de aço galvanizado # 22, tipo "U", sem tampa largura 200 mm x altura 50 mm, instalação superior, inclusive conexões | SER.CG | M | 57.72 | 25.8 | 12.12 | 95.64 | 98.69
16.113.000578.SER | Eletrocalha perfurada em chapa de aço galvanizado # 22, tipo "U", sem tampa largura 150 mm x altura 50 mm, instalação superior, inclusive conexões | SER.CG | M | 50.02 | 25.8 | 12.12 | 87.93 | 90.98
16.113.000575.SER | Eletrocalha perfurada em chapa de aço galvanizado # 22, tipo "U", sem tampa largura 100 mm x altura 50 mm, instalação superior, inclusive conexões | SER.CG | M | 39.01 | 21.84 | 6.09 | 66.94 | 69.52
16.113.000572.SER | Eletrocalha perfurada em chapa de aço galvanizado # 22, tipo "U", sem tampa largura 75 mm x altura 50 mm, instalação superior, inclusive conexões | SER.CG | M | 35.41 | 21.84 | 6.09 | 63.34 | 65.92
16.113.000569.SER | Eletrocalha perfurada em chapa de aço galvanizado # 22, tipo "U", sem tampa largura 50 mm x altura 50 mm, instalação superior, inclusive conexões | SER.CG | M | 31.53 | 21.84 | 6.09 | 59.46 | 62.04
16.113.000566.SER | Eletrocalha perfurada em chapa de aço galvanizado # 22, tipo "U", sem tampa largura 50 mm x altura 25 mm, instalação superior, inclusive conexões | SER.CG | M | 26.77 | 21.84 | 6.09 | 54.7 | 57.28
16.113.000563.SER | Eletrocalha lisa em chapa de aço galvanizado # 22, tipo "U", com tampa largura 400 mm x altura 100 mm, instalação superior, inclusive conexões | SER.CG | M | 156.9 | 36.01 | 12.12 | 205.03 | 209.29
33.159.000030.ELI | Taxa de licenciamento do equipamento: Caminhão basculante para rocha 8 m³ 282 hp - 210 kW, 6 x 4 | DIVER | % | 0 | 0 | 813018.06 | 813018.06 | 813018.06
33.165.000010.ELI | Taxa de licenciamento do equipamento: Caminhão tanque 5.500 l, com hidrosemeador, espalhador e misturador de sementes, 182 hp - 136 kW, 4 x 2 | DIVER | % | 0 | 0 | 926706.69 | 926706.69 | 926706.69
33.160.000015.ELI | Taxa de licenciamento do equipamento: Caminhão betoneira 7 m³ 306 hp - 228 kW, 6 x 4 | DIVER | % | 0 | 0 | 901614.4 | 901614.4 | 901614.4
33.160.000010.ELI | Taxa de licenciamento do equipamento: Caminhão betoneira 5 m³ 282 hp - 210 kW, 6 x 4, com 3º eixo | DIVER | % | 0 | 0 | 541896.62 | 541896.62 | 541896.62
33.159.000032.ELI | Taxa de licenciamento do equipamento: Caminhão basculante para rocha 12 m³ 439 hp - 323 kW, 6 x 4 | DIVER | % | 0 | 0 | 1110339.82 | 1110339.82 | 1110339.82
33.167.000015.ELI | Taxa de licenciamento do equipamento: Carreta semi-reboque rebaixado, carrega tudo, 45 t, 3 eixos, para cavalo mecânico | DIVER | % | 0 | 0 | 410334.19 | 410334.19 | 410334.19
33.167.000010.ELI | Taxa de licenciamento do equipamento: Carreta semi-reboque rebaixado, carrega tudo, 35 t, 2 eixos, para cavalo mecânico | DIVER | % | 0 | 0 | 335711 | 335711 | 335711
33.166.000016.ELI | Taxa de licenciamento do equipamento: Caminhão tanque 13.000 l, com irrigador, 235 hp - 175 kW, 6 x 2 | DIVER | % | 0 | 0 | 703322.95 | 703322.95 | 703322.95
33.166.000014.ELI | Taxa de licenciamento do equipamento: Caminhão tanque 10.000 l, com irrigador, 182 hp - 136 kW, 4 x 2 | DIVER | % | 0 | 0 | 698521.48 | 698521.48 | 698521.48
33.166.000012.ELI | Taxa de licenciamento do equipamento: Caminhão tanque 8.000 l, com irrigador, 182 hp - 136 kW, 4 x 2 | DIVER | % | 0 | 0 | 451892.15 | 451892.15 | 451892.15
33.166.000010.ELI | Taxa de licenciamento do equipamento: Caminhão tanque 6.000 l, com irrigador, 182 hp - 136 kW, 4 x 2 | DIVER | % | 0 | 0 | 445636.39 | 445636.39 | 445636.39
16.113.000954.SER | Perfilado perfurado em chapa de aço galvanizado # 22, largura 38 mm x altura 19 mm, com tampa, instalação superior com bucha, inclusive conexões | SER.CG | M | 37.88 | 22.97 | 0 | 60.84 | 63.56
16.113.000951.SER | Perfilado perfurado em chapa de aço galvanizado # 22, largura 38 mm x altura 19 mm, com tampa, instalação superior com bucha | SER.CG | M | 35.36 | 19.14 | 0 | 54.5 | 56.76
16.113.000945.SER | Perfilado liso em chapa de aço galvanizado # 22, x largura 38 mm x altura 19 mm, com tampa, instalação superior com bucha, inclusive conexões | SER.CG | M | 33.34 | 22.97 | 0 | 56.31 | 59.02
16.113.000942.SER | Perfilado liso em chapa de aço galvanizado # 22, largura 38 mm x altura 38 mm, sem tampa, instalação superior, inclusive conexões | SER.CG | M | 26.96 | 21.84 | 6.09 | 54.89 | 57.47
16.113.000939.SER | Perfilado liso em chapa de aço galvanizado # 22, largura 38 mm x altura 38 mm, sem tampa, instalação superior com bucha, inclusive conexões | SER.CG | M | 28.12 | 20.41 | 0 | 48.54 | 50.95
16.113.000930.SER | Perfilado liso em chapa de aço galvanizado # 22, largura 38 mm x altura 38 mm, com tampa, instalação superior, inclusive conexões | SER.CG | M | 35.67 | 24.39 | 6.09 | 66.15 | 69.04
16.113.000927.SER | Perfilado liso em chapa de aço galvanizado # 22, largura 38 mm x altura 38 mm, com tampa, instalação superior com bucha, inclusive conexões | SER.CG | M | 36.84 | 22.97 | 0 | 59.8 | 62.52
33.113.000064.EQS | Taxa de seguro patrimonial do equipamento: Bomba auto-aspirante, para drenagem de águas servidas, rebaixamento de lençol freático, elétrica, 20 CV - 14,9 kW, para alturas manométricas / vazões, 44 - 56 m / 51 - 18 m³/h | DIVER | % | 0 | 0 | 25089.37 | 25089.37 | 25089.37
16.115.000204.SER | Conjunto condulete PVC tipo "C" Ø 3/4", com 2 tomadas e tampa | SER.CG | UN | 23.16 | 12.76 | 0 | 35.92 | 37.43
16.115.000203.SER | Conjunto condulete PVC tipo "C" Ø 3/4", com 1 tomada e tampa | SER.CG | UN | 20.61 | 12.76 | 0 | 33.37 | 34.88
16.115.000202.SER | Conjunto condulete PVC tipo "C" Ø 3/4", com 1 interruptor simples, 1 tomada e tampa | SER.CG | UN | 29.48 | 12.76 | 0 | 42.24 | 43.75
16.115.000201.SER | Conjunto condulete PVC tipo "C" Ø 3/4" 1 interruptor simples e tampa | SER.CG | UN | 24.82 | 12.76 | 0 | 37.58 | 39.09
16.115.000200.SER | Conjunto condulete PVC tipo "C" Ø 3/4", com 2 interruptores simples e tampa | SER.CG | UN | 27.75 | 12.76 | 0 | 40.51 | 42.02
16.113.000993.SER | Perfilado perfurado em chapa de aço galvanizado # 22, largura 38 mm x altura 38 mm, sem tampa, instalação superior, inclusive conexões | SER.CG | M | 24.85 | 21.84 | 6.09 | 52.78 | 55.36
16.113.000990.SER | Perfilado perfurado em chapa de aço galvanizado # 22, largura 38 mm x altura 38 mm, sem tampa, instalação superior com bucha, inclusive conexões | SER.CG | M | 28.12 | 20.41 | 0 | 48.54 | 50.95
16.113.000987.SER | Perfilado perfurado em chapa de aço galvanizado # 22, largura 38 mm x altura 38 mm, sem tampa, instalação superior com bucha | SER.CG | M | 26.44 | 17.01 | 0 | 43.45 | 45.47
16.113.000981.SER | Perfilado perfurado em chapa de aço galvanizado # 22, largura 38 mm x altura 38 mm, com tampa, instalação superior, inclusive conexões | SER.CG | M | 33.56 | 24.39 | 6.09 | 64.04 | 66.92
16.113.000978.SER | Perfilado perfurado em chapa de aço galvanizado # 22, largura 38 mm x altura 38 mm, com tampa, instalação superior com bucha, inclusive conexões | SER.CG | M | 39.89 | 22.97 | 0 | 62.86 | 65.57
16.113.000975.SER | Perfilado perfurado em chapa de aço galvanizado # 22, largura 38 mm x altura 38 mm, com tampa, instalação superior com bucha | SER.CG | M | 37.12 | 19.14 | 0 | 56.26 | 58.52
16.113.000969.SER | Perfilado perfurado em chapa de aço galvanizado # 22, largura 38 mm x altura 19 mm, sem tampa, instalação superior, inclusive conexões | SER.CG | M | 24.95 | 21.84 | 6.09 | 52.87 | 55.45
16.113.000966.SER | Perfilado perfurado em chapa de aço galvanizado # 22, largura 38 mm x altura 19 mm, sem tampa, instalação superior com bucha, inclusive conexões | SER.CG | M | 26.11 | 20.41 | 0 | 46.52 | 48.93
16.113.000963.SER | Perfilado perfurado em chapa de aço galvanizado # 22, largura 38 mm x altura 19 mm, sem tampa, instalação superior com bucha | SER.CG | M | 24.68 | 17.01 | 0 | 41.69 | 43.7
16.113.000960.SER | Perfilado perfurado em chapa de aço galvanizado # 22, largura 38 mm x altura 19 mm, sem tampa, instalação superior | SER.CG | M | 23.52 | 18.44 | 6.09 | 48.04 | 50.22
16.113.000957.SER | Perfilado perfurado em chapa de aço galvanizado # 22, largura 38 mm x altura 19 mm, com tampa, instalação superior, inclusive conexões | SER.CG | M | 33.66 | 24.39 | 6.09 | 64.14 | 67.02
16.113.000948.SER | Perfilado perfurado em chapa de aço galvanizado # 22, largura 38 mm x altura 19 mm, com tampa, instalação superior | SER.CG | M | 31.14 | 20.56 | 6.09 | 57.79 | 60.22
16.113.000936.SER | Perfilado liso em chapa de aço galvanizado # 22, largura 38 mm x altura 38 mm, sem tampa, instalação superior com bucha | SER.CG | M | 26.44 | 17.01 | 0 | 43.45 | 45.47
16.113.000924.SER | Perfilado liso em chapa de aço galvanizado # 22, largura 38 mm x altura 38 mm, com tampa, instalação superior com bucha | SER.CG | M | 34.07 | 19.14 | 0 | 53.2 | 55.47
33.113.000064.EQJ | Taxa de juros sobre capital do equipamento: Bomba auto-aspirante, para drenagem de águas servidas, rebaixamento de lençol freático, elétrica, 20 CV - 14,9 kW, para alturas manométricas / vazões, 44 - 56 m / 51 - 18 m³/h | JUROS | % | 0 | 0 | 25089.37 | 25089.37 | 25089.37
33.113.000062.EQS | Taxa de seguro patrimonial do equipamento: Bomba auto-aspirante, para drenagem de águas servidas, rebaixamento de lençol freático, elétrica, 15 CV - 11,2 kW, para alturas manométricas / vazões, 34 - 46 m / 51 - 19 m³/h | DIVER | % | 0 | 0 | 19642.33 | 19642.33 | 19642.33
33.113.000062.EQJ | Taxa de juros sobre capital do equipamento: Bomba auto-aspirante, para drenagem de águas servidas, rebaixamento de lençol freático, elétrica, 15 CV - 11,2 kW, para alturas manométricas / vazões, 34 - 46 m / 51 - 19 m³/h | JUROS | % | 0 | 0 | 19642.33 | 19642.33 | 19642.33
33.167.000015.EQM | Taxa de manutenção do equipamento: Carreta semi-reboque rebaixado, carrega tudo, 45 t, 3 eixos, para cavalo mecânico | MANUT | % | 0 | 0 | 410334.19 | 410334.19 | 410334.19
33.167.000015.EQD | Taxa de depreciação do equipamento: Carreta semi-reboque rebaixado, carrega tudo, 45 t, 3 eixos, para cavalo mecânico | DEPRE | % | 0 | 0 | 410334.19 | 410334.19 | 410334.19
33.167.000010.EQJ | Taxa de juros sobre capital do equipamento: Carreta semi-reboque rebaixado, carrega tudo, 35 t, 2 eixos, para cavalo mecânico | JUROS | % | 0 | 0 | 335711 | 335711 | 335711
33.167.000010.EQS | Taxa de seguro patrimonial do equipamento: Carreta semi-reboque rebaixado, carrega tudo, 35 t, 2 eixos, para cavalo mecânico | DIVER | % | 0 | 0 | 335711 | 335711 | 335711
33.167.000010.EQM | Taxa de manutenção do equipamento: Carreta semi-reboque rebaixado, carrega tudo, 35 t, 2 eixos, para cavalo mecânico | MANUT | % | 0 | 0 | 335711 | 335711 | 335711
33.167.000010.EQD | Taxa de depreciação do equipamento: Carreta semi-reboque rebaixado, carrega tudo, 35 t, 2 eixos, para cavalo mecânico | DEPRE | % | 0 | 0 | 335711 | 335711 | 335711
33.161.000016.EQM | Taxa de manutenção do equipamento: Caminhão carroceria de madeira, 9 m, 16 t 256 hp - 188 kW, 6 x 2 | MANUT | % | 0 | 0 | 662464.29 | 662464.29 | 662464.29
33.161.000016.EQD | Taxa de depreciação do equipamento: Caminhão carroceria de madeira, 9 m, 16 t 256 hp - 188 kW, 6 x 2 | DEPRE | % | 0 | 0 | 662464.29 | 662464.29 | 662464.29
33.161.000016.EQS | Taxa de seguro patrimonial do equipamento: Caminhão carroceria de madeira, 9 m, 16 t 256 hp - 188 kW, 6 x 2 | DIVER | % | 0 | 0 | 662464.29 | 662464.29 | 662464.29
33.161.000016.EQJ | Taxa de juros sobre capital do equipamento: Caminhão carroceria de madeira, 9 m, 16 t 256 hp - 188 kW, 6 x 2 | JUROS | % | 0 | 0 | 662464.29 | 662464.29 | 662464.29
33.161.000014.EQM | Taxa de manutenção do equipamento: Caminhão carroceria de madeira, 7 m, 15 t 235 hp - 175 kW, 6 x 2 | MANUT | % | 0 | 0 | 659925.05 | 659925.05 | 659925.05
33.161.000014.EQD | Taxa de depreciação do equipamento: Caminhão carroceria de madeira, 7 m, 15 t 235 hp - 175 kW, 6 x 2 | DEPRE | % | 0 | 0 | 659925.05 | 659925.05 | 659925.05
33.161.000014.EQS | Taxa de seguro patrimonial do equipamento: Caminhão carroceria de madeira, 7 m, 15 t 235 hp - 175 kW, 6 x 2 | DIVER | % | 0 | 0 | 659925.05 | 659925.05 | 659925.05
33.161.000014.EQJ | Taxa de juros sobre capital do equipamento: Caminhão carroceria de madeira, 7 m, 15 t 235 hp - 175 kW, 6 x 2 | JUROS | % | 0 | 0 | 659925.05 | 659925.05 | 659925.05
33.161.000012.EQM | Taxa de manutenção do equipamento: Caminhão carroceria de madeira, 5,4 m, 9 t 182 hp - 136 kW, 4 x 2 | MANUT | % | 0 | 0 | 412834.04 | 412834.04 | 412834.04
33.161.000012.EQD | Taxa de depreciação do equipamento: Caminhão carroceria de madeira, 5,4 m, 9 t 182 hp - 136 kW, 4 x 2 | DEPRE | % | 0 | 0 | 412834.04 | 412834.04 | 412834.04
16.113.000470.SER | Eletrocalha perfurada em chapa de aço galvanizado # 22, tipo "U", com tampa largura 300 mm x altura 100 mm, instalação superior | SER.CG | M | 105.04 | 30.48 | 12.12 | 147.64 | 151.24
16.113.000467.SER | Eletrocalha perfurada em chapa de aço galvanizado # 22, tipo "U", com tampa largura 200 mm x altura 100 mm, instalação superior | SER.CG | M | 82.78 | 28.35 | 12.12 | 123.25 | 126.6
16.113.000464.SER | Eletrocalha perfurada em chapa de aço galvanizado # 22, tipo "U", com tampa largura 400 mm x altura 75 mm, instalação superior | SER.CG | M | 132.26 | 28.35 | 12.12 | 172.73 | 176.08
16.113.000461.SER | Eletrocalha perfurada em chapa de aço galvanizado # 22, tipo "U", com tampa largura 300 mm x altura 75 mm, instalação superior | SER.CG | M | 109.98 | 28.35 | 12.12 | 150.45 | 153.8
16.113.000458.SER | Eletrocalha perfurada em chapa de aço galvanizado # 22, tipo "U", com tampa largura 200 mm x altura 75 mm, instalação superior | SER.CG | M | 87.76 | 26.23 | 12.12 | 126.1 | 129.2
16.113.000455.SER | Eletrocalha perfurada em chapa de aço galvanizado # 22, tipo "U", com tampa largura 150 mm x altura 75 mm, instalação superior | SER.CG | M | 68.86 | 26.23 | 12.12 | 107.2 | 110.3
16.113.000452.SER | Eletrocalha perfurada em chapa de aço galvanizado # 22, tipo "U", com tampa largura 400 mm x altura 50 mm, instalação superior | SER.CG | M | 118.51 | 24.1 | 12.12 | 154.72 | 157.57
16.113.000449.SER | Eletrocalha perfurada em chapa de aço galvanizado # 22, tipo "U", com tampa largura 300 mm x altura 50 mm, instalação superior | SER.CG | M | 91.45 | 24.1 | 12.12 | 127.67 | 130.52
16.113.000446.SER | Eletrocalha perfurada em chapa de aço galvanizado # 22, tipo "U", com tampa largura 200 mm x altura 50 mm, instalação superior | SER.CG | M | 71.66 | 24.1 | 12.12 | 107.88 | 110.73
16.113.000443.SER | Eletrocalha perfurada em chapa de aço galvanizado # 22, tipo "U", com tampa largura 150 mm x altura 50 mm, instalação superior | SER.CG | M | 60.46 | 24.1 | 12.12 | 96.67 | 99.52
16.113.000440.SER | Eletrocalha perfurada em chapa de aço galvanizado # 22, tipo "U", com tampa largura 100 mm x altura 50 mm, instalação superior | SER.CG | M | 45.48 | 20.56 | 6.09 | 72.13 | 74.56
16.113.000437.SER | Eletrocalha perfurada em chapa de aço galvanizado # 22, tipo "U", com tampa largura 75 mm x altura 50 mm, instalação superior | SER.CG | M | 40.89 | 20.56 | 6.09 | 67.54 | 69.97
16.113.000434.SER | Eletrocalha perfurada em chapa de aço galvanizado # 22, tipo "U", com tampa largura 50 mm x altura 50 mm, instalação superior | SER.CG | M | 35.43 | 20.56 | 6.09 | 62.09 | 64.52
16.113.000431.SER | Eletrocalha perfurada em chapa de aço galvanizado # 22, tipo "U", com tampa largura 50 mm x altura 25 mm, instalação superior | SER.CG | M | 31.18 | 20.56 | 6.09 | 57.83 | 60.26
16.113.000428.SER | Eletrocalha perfurada em chapa de aço galvanizado # 22, tipo "U", sem tampa largura 400 mm x altura 100 mm, instalação superior | SER.CG | M | 102.54 | 28.35 | 12.12 | 143.01 | 146.36
16.113.000425.SER | Eletrocalha perfurada em chapa de aço galvanizado # 22, tipo "U", sem tampa largura 300 mm x altura 100 mm, instalação superior | SER.CG | M | 75.5 | 28.35 | 12.12 | 115.97 | 119.33
16.113.000422.SER | Eletrocalha perfurada em chapa de aço galvanizado # 22, tipo "U", sem tampa largura 200 mm x altura 100 mm, instalação superior | SER.CG | M | 63.17 | 26.23 | 12.12 | 101.52 | 104.62
16.113.000419.SER | Eletrocalha perfurada em chapa de aço galvanizado # 22, tipo "U", sem tampa largura 400 mm x altura 75 mm, instalação superior | SER.CG | M | 92.82 | 26.23 | 12.12 | 131.16 | 134.27
16.113.000416.SER | Eletrocalha perfurada em chapa de aço galvanizado # 22, tipo "U", sem tampa largura 300 mm x altura 75 mm, instalação superior | SER.CG | M | 81.52 | 26.23 | 12.12 | 119.87 | 122.97
16.113.000413.SER | Eletrocalha perfurada em chapa de aço galvanizado # 22, tipo "U", sem tampa largura 200 mm x altura 75 mm, instalação superior | SER.CG | M | 69.23 | 24.1 | 12.12 | 105.45 | 108.3
16.113.000410.SER | Eletrocalha perfurada em chapa de aço galvanizado # 22, tipo "U", sem tampa largura 150 mm x altura 75 mm, instalação superior | SER.CG | M | 54.7 | 24.1 | 12.12 | 90.92 | 93.77
16.113.000407.SER | Eletrocalha perfurada em chapa de aço galvanizado # 22, tipo "U", sem tampa largura 400 mm x altura 50 mm, instalação superior | SER.CG | M | 79.07 | 24.1 | 12.12 | 115.29 | 118.14
16.113.000404.SER | Eletrocalha perfurada em chapa de aço galvanizado # 22, tipo "U", sem tampa largura 300 mm x altura 50 mm, instalação superior | SER.CG | M | 61.7 | 24.1 | 12.12 | 97.92 | 100.77
16.113.000401.SER | Eletrocalha perfurada em chapa de aço galvanizado # 22, tipo "U", sem tampa largura 200 mm x altura 50 mm, instalação superior | SER.CG | M | 53.14 | 21.97 | 12.12 | 87.23 | 89.83
16.113.000398.SER | Eletrocalha perfurada em chapa de aço galvanizado # 22, tipo "U", sem tampa largura 150 mm x altura 50 mm, instalação superior | SER.CG | M | 46.3 | 21.97 | 12.12 | 80.39 | 82.99
16.113.000395.SER | Eletrocalha perfurada em chapa de aço galvanizado # 22, tipo "U", sem tampa largura 100 mm x altura 50 mm, instalação superior | SER.CG | M | 35.71 | 18.44 | 6.09 | 60.24 | 62.42
16.113.000392.SER | Eletrocalha perfurada em chapa de aço galvanizado # 22, tipo "U", sem tampa largura 75 mm x altura 50 mm, instalação superior | SER.CG | M | 32.56 | 18.44 | 6.09 | 57.09 | 59.27
16.113.000389.SER | Eletrocalha perfurada em chapa de aço galvanizado # 22, tipo "U", sem tampa largura 50 mm x altura 50 mm, instalação superior | SER.CG | M | 29.13 | 18.44 | 6.09 | 53.66 | 55.84
16.113.000386.SER | Eletrocalha perfurada em chapa de aço galvanizado # 22, tipo "U", sem tampa largura 50 mm x altura 25 mm, instalação superior | SER.CG | M | 24.88 | 18.44 | 6.09 | 49.41 | 51.59
16.113.000383.SER | Eletrocalha lisa em chapa de aço galvanizado # 22, tipo "U", com tampa largura 400 mm x altura 100 mm, instalação superior | SER.CG | M | 140.55 | 30.48 | 12.12 | 183.15 | 186.75
16.113.000380.SER | Eletrocalha lisa em chapa de aço galvanizado # 22, tipo "U", com tampa largura 300 mm x altura 100 mm, instalação superior | SER.CG | M | 103.51 | 30.48 | 12.12 | 146.11 | 149.71
16.113.000377.SER | Eletrocalha lisa em chapa de aço galvanizado # 22, tipo "U", com tampa largura 200 mm x altura 100 mm, instalação superior | SER.CG | M | 81.54 | 28.35 | 12.12 | 122.01 | 125.36
33.148.000024.EQM | Taxa de manutenção do equipamento: Trator sobre esteiras com lâmina, capacidade 4,28 m³ 145 hp - 108 kW | MANUT | % | 0 | 0 | 1529612.38 | 1529612.38 | 1529612.38
33.148.000024.EQD | Taxa de depreciação do equipamento: Trator sobre esteiras com lâmina, capacidade 4,28 m³ 145 hp - 108 kW | DEPRE | % | 0 | 0 | 1529612.38 | 1529612.38 | 1529612.38
33.148.000018.EQM | Taxa de manutenção do equipamento: Trator sobre esteiras com lâmina, capacidade 2,6 m³ 110 hp - 82 kW | MANUT | % | 0 | 0 | 1097584.46 | 1097584.46 | 1097584.46
33.148.000018.EQD | Taxa de depreciação do equipamento: Trator sobre esteiras com lâmina, capacidade 2,6 m³ 110 hp - 82 kW | DEPRE | % | 0 | 0 | 1097584.46 | 1097584.46 | 1097584.46
33.148.000016.EQM | Taxa de manutenção do equipamento: Trator sobre esteiras com lâmina, capacidade 2,32 m³ 96 hp - 72 kW | MANUT | % | 0 | 0 | 945790.86 | 945790.86 | 945790.86
33.148.000016.EQD | Taxa de depreciação do equipamento: Trator sobre esteiras com lâmina, capacidade 2,32 m³ 96 hp - 72 kW | DEPRE | % | 0 | 0 | 945790.86 | 945790.86 | 945790.86
33.148.000012.EQM | Taxa de manutenção do equipamento: Trator sobre esteiras com lâmina, capacidade 1,8 m³ 90 hp - 68 kW | MANUT | % | 0 | 0 | 829026.56 | 829026.56 | 829026.56
33.148.000012.EQD | Taxa de depreciação do equipamento: Trator sobre esteiras com lâmina, capacidade 1,8 m³ 90 hp - 68 kW | DEPRE | % | 0 | 0 | 829026.56 | 829026.56 | 829026.56
33.147.000062.EQM | Taxa de manutenção do equipamento: Rolo compactador rebocável vibratório, pé-de-carneiro, peso operacional 4,5 t | MANUT | % | 0 | 0 | 221932.74 | 221932.74 | 221932.74
33.147.000062.EQD | Taxa de depreciação do equipamento: Rolo compactador rebocável vibratório, pé-de-carneiro, peso operacional 4,5 t | DEPRE | % | 0 | 0 | 221932.74 | 221932.74 | 221932.74
33.147.000060.EQM | Taxa de manutenção do equipamento: Rolo compactador rebocável vibratório, cilindro liso, peso operacional 3,8 t | MANUT | % | 0 | 0 | 176580.32 | 176580.32 | 176580.32
33.147.000060.EQD | Taxa de depreciação do equipamento: Rolo compactador rebocável vibratório, cilindro liso, peso operacional 3,8 t | DEPRE | % | 0 | 0 | 176580.32 | 176580.32 | 176580.32
33.147.000052.EQM | Taxa de manutenção do equipamento: Rolo compactador rebocável estático, cilindro pé-de-carneiro duplo peso operacional 6 t | MANUT | % | 0 | 0 | 72055.25 | 72055.25 | 72055.25
33.147.000052.EQD | Taxa de depreciação do equipamento: Rolo compactador rebocável estático, cilindro pé-de-carneiro duplo peso operacional 6 t | DEPRE | % | 0 | 0 | 72055.25 | 72055.25 | 72055.25
33.147.000050.EQM | Taxa de manutenção do equipamento: Rolo compactador rebocável estático, cilindro pé de carneiro simples, peso operacional 3 t | MANUT | % | 0 | 0 | 39233.51 | 39233.51 | 39233.51
33.147.000050.EQD | Taxa de depreciação do equipamento: Rolo compactador rebocável estático, cilindro pé de carneiro simples, peso operacional 3 t | DEPRE | % | 0 | 0 | 39233.51 | 39233.51 | 39233.51
16.113.000374.SER | Eletrocalha lisa em chapa de aço galvanizado # 22, tipo "U", com tampa largura 400 mm x altura 75 mm, instalação superior | SER.CG | M | 130.15 | 28.35 | 12.12 | 170.62 | 173.97
16.113.000371.SER | Eletrocalha lisa em chapa de aço galvanizado # 22, tipo "U", com tampa largura 300 mm x altura 75 mm, instalação superior | SER.CG | M | 108.15 | 28.35 | 12.12 | 148.62 | 151.97
16.113.000368.SER | Eletrocalha lisa em chapa de aço galvanizado # 22, tipo "U", com tampa largura 200 mm x altura 75 mm, instalação superior | SER.CG | M | 86.35 | 26.23 | 12.12 | 124.69 | 127.79
16.113.000365.SER | Eletrocalha lisa em chapa de aço galvanizado # 22, tipo "U", com tampa largura 150 mm x altura 75 mm, instalação superior | SER.CG | M | 67.85 | 26.23 | 12.12 | 106.2 | 109.3
16.113.000362.SER | Eletrocalha lisa em chapa de aço galvanizado # 22, tipo "U", com tampa largura 400 mm x altura 50 mm, instalação superior | SER.CG | M | 116.83 | 26.23 | 12.12 | 155.17 | 158.27
16.113.000359.SER | Eletrocalha lisa em chapa de aço galvanizado # 22, tipo "U", com tampa largura 300 mm x altura 50 mm, instalação superior | SER.CG | M | 90.21 | 26.23 | 12.12 | 128.56 | 131.66
16.113.000356.SER | Eletrocalha lisa em chapa de aço galvanizado # 22, tipo "U", com tampa largura 200 mm x altura 50 mm, instalação superior | SER.CG | M | 70.71 | 24.1 | 12.12 | 106.93 | 109.77
16.113.000353.SER | Eletrocalha lisa em chapa de aço galvanizado # 22, tipo "U", com tampa largura 150 mm x altura 50 mm, instalação superior | SER.CG | M | 59.68 | 24.1 | 12.12 | 95.9 | 98.75
16.113.000350.SER | Eletrocalha lisa em chapa de aço galvanizado # 22, tipo "U", com tampa largura 100 mm x altura 50 mm, instalação superior | SER.CG | M | 44.83 | 20.56 | 6.09 | 71.48 | 73.91
16.113.000918.SER | Perfilado liso em chapa de aço galvanizado # 22, largura 38 mm x altura 19 mm, sem tampa, instalação superior, inclusive conexões | SER.CG | M | 23.47 | 21.84 | 6.09 | 51.4 | 53.98
16.113.000698.SER | Eletrocalha perfurada em chapa de aço galvanizado # 22, tipo "U", sem tampa largura 150 mm x altura 100 mm, instalação superior | SER.CG | M | 59.55 | 26.23 | 12.12 | 97.89 | 100.99
16.113.000695.SER | Eletrocalha lisa em chapa de aço galvanizado # 22, tipo "U", sem tampa largura 100 mm x altura 75 mm, instalação superior | SER.CG | M | 47.49 | 24.1 | 12.12 | 83.71 | 86.56
16.113.000692.SER | Eletrocalha perfurada em chapa de aço galvanizado # 22, tipo "U", sem tampa largura 100 mm x altura 75 mm, instalação superior | SER.CG | M | 48.31 | 24.1 | 12.12 | 84.53 | 87.38
16.113.000689.SER | Eletrocalha lisa em chapa de aço galvanizado # 22, tipo "U", com tampa largura 100 mm x altura 100 mm, instalação superior, inclusive conexões | SER.CG | M | 66.45 | 33.46 | 12.12 | 112.03 | 115.98
16.113.000686.SER | Eletrocalha perfurada em chapa de aço galvanizado # 22, tipo "U", com tampa largura 100 mm x altura 100 mm, instalação superior, inclusive conexões | SER.CG | M | 67.5 | 33.46 | 12.12 | 113.07 | 117.03
16.113.000683.SER | Eletrocalha lisa em chapa de aço galvanizado # 22, tipo "U", com tampa largura 150 mm x altura 100 mm, instalação superior, inclusive conexões | SER.CG | M | 79.75 | 33.46 | 12.12 | 125.32 | 129.28
16.113.000680.SER | Eletrocalha perfurada em chapa de aço galvanizado # 22, tipo "U", com tampa largura 150 mm x altura 100 mm, instalação superior, inclusive conexões | SER.CG | M | 80.98 | 33.46 | 12.12 | 126.56 | 130.51
16.113.000677.SER | Eletrocalha lisa em chapa de aço galvanizado # 22, tipo "U", com tampa largura 100 mm x altura 75 mm, instalação superior, inclusive conexões | SER.CG | M | 62.47 | 30.9 | 12.12 | 105.49 | 109.14
16.113.000674.SER | Eletrocalha perfurada em chapa de aço galvanizado # 22, tipo "U", com tampa largura 100 mm x altura 75 mm, instalação superior, inclusive conexões | SER.CG | M | 63.4 | 30.9 | 12.12 | 106.42 | 110.08
16.113.000671.SER | Eletrocalha lisa em chapa de aço galvanizado # 22, tipo "U", com tampa largura 100 mm x altura 100 mm, instalação superior | SER.CG | M | 60.84 | 28.35 | 12.12 | 101.31 | 104.66
16.113.000668.SER | Eletrocalha perfurada em chapa de aço galvanizado # 22, tipo "U", com tampa largura 100 mm x altura 100 mm, instalação superior | SER.CG | M | 61.75 | 28.35 | 12.12 | 102.22 | 105.57
16.113.000665.SER | Eletrocalha lisa em chapa de aço galvanizado # 22, tipo "U", com tampa largura 150 mm x altura 100 mm, instalação superior | SER.CG | M | 72.62 | 28.35 | 12.12 | 113.09 | 116.44
16.113.000662.SER | Eletrocalha perfurada em chapa de aço galvanizado # 22, tipo "U", com tampa largura 150 mm x altura 100 mm, instalação superior | SER.CG | M | 73.7 | 28.35 | 12.12 | 114.17 | 117.52
16.113.000659.SER | Eletrocalha lisa em chapa de aço galvanizado # 22, tipo "U", com tampa largura 100 mm x altura 75 mm, instalação superior | SER.CG | M | 57.25 | 26.23 | 12.12 | 95.6 | 98.7
16.113.000656.SER | Eletrocalha perfurada em chapa de aço galvanizado # 22, tipo "U", com tampa largura 100 mm x altura 75 mm, instalação superior | SER.CG | M | 58.07 | 26.23 | 12.12 | 96.42 | 99.52
16.113.000653.SER | Eletrocalha perfurada em chapa de aço galvanizado # 22, tipo "U", com tampa largura 400 mm x altura 100 mm, instalação superior, inclusive conexões | SER.CG | M | 159.77 | 36.01 | 12.12 | 207.9 | 212.15
16.113.000915.SER | Perfilado liso em chapa de aço galvanizado # 22, largura 38 mm x altura 19 mm, sem tampa, instalação superior com bucha, inclusive conexões | SER.CG | M | 24.63 | 20.41 | 0 | 45.05 | 47.46
16.113.000912.SER | Perfilado liso em chapa de aço galvanizado # 22, largura 38 mm x altura 19 mm, sem tampa, instalação superior com bucha | SER.CG | M | 23.39 | 17.01 | 0 | 40.4 | 42.41
16.113.000906.SER | Perfilado liso em chapa de aço galvanizado # 22, largura 38 mm x altura 19 mm, com tampa, instalação superior, inclusive conexões | SER.CG | M | 32.18 | 24.39 | 6.09 | 62.66 | 65.54
16.113.000903.SER | Perfilado liso em chapa de aço galvanizado # 22, largura 38 mm x altura 19 mm, com tampa, instalação superior com bucha | SER.CG | M | 31.01 | 19.14 | 0 | 50.15 | 52.41
16.113.000869.SER | Leito para cabos em chapa de aço galvanizado # 18, sem tampa largura 800 mm x altura 100 mm, instalação superior | SER.CG | M | 151.37 | 34.02 | 18.18 | 203.57 | 207.59
16.113.000866.SER | Leito para cabos em chapa de aço galvanizado # 18, sem tampa largura 700 mm x altura 100 mm, instalação superior | SER.CG | M | 135.55 | 34.02 | 18.18 | 187.75 | 191.77
16.113.000863.SER | Leito para cabos em chapa de aço galvanizado # 18, sem tampa largura 600 mm x altura 75 mm, instalação superior | SER.CG | M | 100.1 | 28.81 | 18.18 | 147.09 | 150.5
16.113.000860.SER | Leito para cabos em chapa de aço galvanizado # 18, sem tampa largura 600 mm x altura 100 mm, instalação superior | SER.CG | M | 120.15 | 31.9 | 18.18 | 170.23 | 174
16.113.000857.SER | Leito para cabos em chapa de aço galvanizado # 18, sem tampa largura 500 mm x altura 75 mm, instalação superior | SER.CG | M | 89.47 | 28.81 | 18.18 | 136.45 | 139.86
16.113.000854.SER | Leito para cabos em chapa de aço galvanizado # 18, sem tampa largura 500 mm x altura 100 mm, instalação superior | SER.CG | M | 105.93 | 31.9 | 18.18 | 156.01 | 159.78
16.113.000851.SER | Leito para cabos em chapa de aço galvanizado # 18, sem tampa largura 400 mm x altura 75 mm, instalação superior | SER.CG | M | 76.07 | 27.64 | 18.18 | 121.89 | 125.15
16.113.000848.SER | Leito para cabos em chapa de aço galvanizado # 18, sem tampa largura 400 mm x altura 100 mm, instalação superior | SER.CG | M | 93.49 | 29.77 | 18.18 | 141.44 | 144.95
16.113.000845.SER | Leito para cabos em chapa de aço galvanizado # 18, sem tampa largura 300 mm x altura 75 mm, instalação superior | SER.CG | M | 67.98 | 27.64 | 18.18 | 113.8 | 117.07
16.113.000842.SER | Leito para cabos em chapa de aço galvanizado # 18, sem tampa largura 300 mm x altura 100 mm, instalação superior | SER.CG | M | 80.75 | 29.77 | 18.18 | 128.69 | 132.21
16.113.000839.SER | Leito para cabos em chapa de aço galvanizado # 18, sem tampa largura 200 mm x altura 75 mm, instalação superior | SER.CG | M | 60.36 | 25.52 | 18.18 | 104.05 | 107.07
16.113.000836.SER | Leito para cabos em chapa de aço galvanizado # 18, sem tampa largura 200 mm x altura 100 mm, instalação superior | SER.CG | M | 67.1 | 27.64 | 18.18 | 112.92 | 116.19
16.113.000833.SER | Leito para cabos em chapa de aço galvanizado # 18, com tampa largura 800 mm x altura 100 mm, instalação superior | SER.CG | M | 258.03 | 36.15 | 18.18 | 312.36 | 316.63
16.113.000830.SER | Leito para cabos em chapa de aço galvanizado # 18, com tampa largura 700 mm x altura 100 mm, instalação superior | SER.CG | M | 226.02 | 36.15 | 18.18 | 280.35 | 284.62
16.113.000827.SER | Leito para cabos em chapa de aço galvanizado # 18, com tampa largura 600 mm x altura 75 mm, instalação superior | SER.CG | M | 175.57 | 31.9 | 18.18 | 225.64 | 229.41
16.113.000824.SER | Leito para cabos em chapa de aço galvanizado # 18, com tampa largura 600 mm x altura 100 mm, instalação superior | SER.CG | M | 199.36 | 34.02 | 18.18 | 251.56 | 255.58
33.159.000018.ELI | Taxa de licenciamento do equipamento: Caminhão basculante 14 m³ 401 hp - 295 kW, 6 x 4 | DIVER | % | 0 | 0 | 1014541.28 | 1014541.28 | 1014541.28
Volare 24 - PINI

## SINAPI
SINAPI-SP DATA BASE SET/2025 |  |  | SEM DESONERAÇÃO | COM DESONERAÇÃO
COD.COMPOSIÇÃO | DESCRICAO DA COMPOSICAO | UNIDADE | CUSTO TOTAL | CUSTO TOTAL
104658 | PISO PODOTÁTIL DE ALERTA OU DIRECIONAL, DE CONCRETO, ASSENTADO SOBRE ARGAMASSA. AF_03/2024 | M2 | 193.42 | 188.65
105002 | RAMPA DE ACESSIBILIDADE EM CONCRETO MOLDADO IN LOCO, EM CALÇADA NOVA COM LARGURA MAIOR OU IGUAL À 3,00 M, FCK 25MPA, COM PISO PODOTÁTIL. AF_03/2024 | UN | 784.2 | 748.75
105004 | RAMPA DE ACESSIBILIDADE EM CONCRETO MOLDADO IN LOCO, EM CALÇADA NOVA COM LARGURA MENOR À 3,00 M, FCK 25MPA, COM PISO PODOTÁTIL. AF_03/2024 | M2 | 132.86 | 126.72
105003 | RAMPA DE ACESSIBILIDADE EM CONCRETO MOLDADO IN LOCO, EM CALÇADA PRÉ EXISTENTE COM LARGURA MAIOR OU IGUAL À 3,00 M, FCK 25MPA, COM PISO PODOTÁTIL. AF_03/2024 | UN | 1349.07 | 1277
105005 | RAMPA DE ACESSIBILIDADE EM CONCRETO MOLDADO IN LOCO, EM CALÇADA PRÉ EXISTENTE COM LARGURA MENOR À 3,00 M, FCK 25MPA, COM PISO PODOTÁTIL. AF_03/2024 | M2 | 237.47 | 224.54
105006 | RAMPA DE ACESSIBILIDADE EM CONCRETO PRÉ MOLDADO, EM CALÇADA NOVA COM LARGURA MAIOR OU IGUAL À 3,00 M, FCK 25MPA, COM PISO PODOTÁTIL. AF_03/2024 | UN | 0 | 0
104999 | RAMPA DE ACESSIBILIDADE EM CONCRETO PRÉ MOLDADO, EM CALÇADA PRÉ EXISTENTE COM LARGURA MAIOR OU IGUAL À 3,00 M, FCK 25MPA, COM PISO PODOTÁTIL. AF_03/2024 | UN | 0 | 0
105000 | RAMPA DE ACESSIBILIDADE PARA ACESSO A EDIFICAÇÕES COM INCLINAÇÃO DE 8,33% EM CONCRETO MOLDADO IN LOCO, COM LARGURA DE 1,20M, FCK 25MPA, NÃO ARMADA, COM JUNTA A CADA 2M COM CORTE À SECO. AF_03/2024 | M | 1551.73 | 1492.76
105001 | RAMPA DE ACESSIBILIDADE PARA ACESSO A EDIFICAÇÕES COM INCLINAÇÃO DE 8,33% EM CONCRETO MOLDADO IN LOCO, COM LARGURA DE 1,50M, FCK 25MPA, NÃO ARMADA, COM JUNTA A CADA 2M COM CORTE À SECO. AF_03/2024 | M | 1582.29 | 1522.75
89306 | ALVENARIA ESTRUTURAL DE BLOCOS CERÂMICOS 14X19X29, (ESPESSURA DE 14 CM), UTILIZANDO COLHER DE PEDREIRO E ARGAMASSA DE ASSENTAMENTO COM PREPARO EM BETONEIRA. AF_03/2023 | M2 | 108.09 | 103.04
89307 | ALVENARIA ESTRUTURAL DE BLOCOS CERÂMICOS 14X19X29, (ESPESSURA DE 14 CM), UTILIZANDO COLHER DE PEDREIRO E ARGAMASSA DE ASSENTAMENTO COM PREPARO MANUAL. AF_03/2023 | M2 | 111.25 | 105.98
89290 | ALVENARIA ESTRUTURAL DE BLOCOS CERÂMICOS 14X19X29, (ESPESSURA DE 14 CM), UTILIZANDO PALHETA E ARGAMASSA DE ASSENTAMENTO COM PREPARO EM BETONEIRA. AF_03/2023 | M2 | 88.01 | 84.39
89291 | ALVENARIA ESTRUTURAL DE BLOCOS CERÂMICOS 14X19X29, (ESPESSURA DE 14 CM), UTILIZANDO PALHETA E ARGAMASSA DE ASSENTAMENTO COM PREPARO MANUAL. AF_03/2023 | M2 | 90.37 | 86.57
89298 | ALVENARIA ESTRUTURAL DE BLOCOS CERÂMICOS 14X19X39, (ESPESSURA DE 14 CM), UTILIZANDO COLHER DE PEDREIRO E ARGAMASSA DE ASSENTAMENTO COM PREPARO EM BETONEIRA. AF_03/2023 | M2 | 91.64 | 87.88
89299 | ALVENARIA ESTRUTURAL DE BLOCOS CERÂMICOS 14X19X39, (ESPESSURA DE 14 CM), UTILIZANDO COLHER DE PEDREIRO E ARGAMASSA DE ASSENTAMENTO COM PREPARO MANUAL. AF_03/2023 | M2 | 94.47 | 90.51
89282 | ALVENARIA ESTRUTURAL DE BLOCOS CERÂMICOS 14X19X39, (ESPESSURA DE 14 CM), UTILIZANDO PALHETA E ARGAMASSA DE ASSENTAMENTO COM PREPARO EM BETONEIRA. AF_03/2023 | M2 | 77.66 | 74.88
89283 | ALVENARIA ESTRUTURAL DE BLOCOS CERÂMICOS 14X19X39, (ESPESSURA DE 14 CM), UTILIZANDO PALHETA E ARGAMASSA DE ASSENTAMENTO COM PREPARO MANUAL. AF_03/2023 | M2 | 79.78 | 76.86
89480 | ALVENARIA DE BLOCOS DE CONCRETO ESTRUTURAL 14X19X29 CM (ESPESSURA 14 CM), FBK = 14 MPA, UTILIZANDO COLHER DE PEDREIRO. AF_10/2022 | M2 | 172.02 | 166.01
89464 | ALVENARIA DE BLOCOS DE CONCRETO ESTRUTURAL 14X19X29 CM (ESPESSURA 14 CM), FBK = 14,0 MPA, UTILIZANDO PALHETA. AF_10/2022 | M2 | 146.89 | 142.64
89478 | ALVENARIA DE BLOCOS DE CONCRETO ESTRUTURAL 14X19X29 CM (ESPESSURA 14 CM), FBK = 4,5 MPA, UTILIZANDO COLHER DE PEDREIRO. AF_10/2022 | M2 | 149.49 | 143.87
89462 | ALVENARIA DE BLOCOS DE CONCRETO ESTRUTURAL 14X19X29 CM (ESPESSURA 14 CM), FBK = 4,5 MPA, UTILIZANDO PALHETA. AF_10/2022 | M2 | 125.71 | 121.77
104444 | ALVENARIA DE BLOCOS DE CONCRETO ESTRUTURAL 14X19X29 CM (ESPESSURA 14 CM), FBK = 8 MPA, UTILIZANDO COLHER DE PEDREIRO. AF_10/2022 | M2 | 0 | 0
104442 | ALVENARIA DE BLOCOS DE CONCRETO ESTRUTURAL 14X19X29 CM (ESPESSURA 14 CM), FBK = 8 MPA, UTILIZANDO PALHETA. AF_10/2022 | M2 | 0 | 0
89472 | ALVENARIA DE BLOCOS DE CONCRETO ESTRUTURAL 14X19X39 CM (ESPESSURA 14 CM), FBK = 14 MPA, UTILIZANDO COLHER DE PEDREIRO. AF_10/2022 | M2 | 127.96 | 124.33
89455 | ALVENARIA DE BLOCOS DE CONCRETO ESTRUTURAL 14X19X39 CM (ESPESSURA 14 CM), FBK = 14 MPA, UTILIZANDO PALHETA. AF_10/2022 | M2 | 112.49 | 109.89
89470 | ALVENARIA DE BLOCOS DE CONCRETO ESTRUTURAL 14X19X39 CM (ESPESSURA 14 CM), FBK = 4,5 MPA, UTILIZANDO COLHER DE PEDREIRO. AF_10/2022 | M2 | 107.56 | 104.19
89453 | ALVENARIA DE BLOCOS DE CONCRETO ESTRUTURAL 14X19X39 CM (ESPESSURA 14 CM), FBK = 4,5 MPA, UTILIZANDO PALHETA. AF_10/2022 | M2 | 93.45 | 91
104443 | ALVENARIA DE BLOCOS DE CONCRETO ESTRUTURAL 14X19X39 CM (ESPESSURA 14 CM), FBK = 8 MPA, UTILIZANDO COLHER DE PEDREIRO. AF_10/2022 | M2 | 0 | 0
104441 | ALVENARIA DE BLOCOS DE CONCRETO ESTRUTURAL 14X19X39 CM (ESPESSURA 14 CM), FBK = 8 MPA, UTILIZANDO PALHETA. AF_10/2022 | M2 | 0 | 0
103354 | ALVENARIA DE VEDAÇÃO DE BLOCOS CERÂMICOS FURADOS NA HORIZONTAL DE 11,5X14X24 CM (ESPESSURA 11,5 CM) E ARGAMASSA DE ASSENTAMENTO COM PREPARO EM BETONEIRA. AF_12/2021 | M2 | 102.83 | 97.2
103355 | ALVENARIA DE VEDAÇÃO DE BLOCOS CERÂMICOS FURADOS NA HORIZONTAL DE 11,5X14X24 CM (ESPESSURA 11,5 CM) E ARGAMASSA DE ASSENTAMENTO COM PREPARO MANUAL. AF_12/2021 | M2 | 104.7 | 98.93
103330 | ALVENARIA DE VEDAÇÃO DE BLOCOS CERÂMICOS FURADOS NA HORIZONTAL DE 11,5X19X19 CM (ESPESSURA 11,5 CM) E ARGAMASSA DE ASSENTAMENTO COM PREPARO EM BETONEIRA. AF_12/2021 | M2 | 94.31 | 89.42
103331 | ALVENARIA DE VEDAÇÃO DE BLOCOS CERÂMICOS FURADOS NA HORIZONTAL DE 11,5X19X19 CM (ESPESSURA 11,5 CM) E ARGAMASSA DE ASSENTAMENTO COM PREPARO MANUAL. AF_12/2021 | M2 | 96.07 | 91.05
103358 | ALVENARIA DE VEDAÇÃO DE BLOCOS CERÂMICOS FURADOS NA HORIZONTAL DE 11,5X19X29 CM (ESPESSURA 11,5 CM) E ARGAMASSA DE ASSENTAMENTO COM PREPARO EM BETONEIRA. AF_12/2021 | M2 | 79.08 | 75.15
103359 | ALVENARIA DE VEDAÇÃO DE BLOCOS CERÂMICOS FURADOS NA HORIZONTAL DE 11,5X19X29 CM (ESPESSURA 11,5 CM) E ARGAMASSA DE ASSENTAMENTO COM PREPARO MANUAL. AF_12/2021 | M2 | 80.57 | 76.53
103366 | ALVENARIA DE VEDAÇÃO DE BLOCOS CERÂMICOS FURADOS NA HORIZONTAL DE 11,5X19X39 CM (ESPESSURA 11,5 CM) E ARGAMASSA DE ASSENTAMENTO COM PREPARO EM BETONEIRA. AF_12/2021 | M2 | 68.03 | 65
103367 | ALVENARIA DE VEDAÇÃO DE BLOCOS CERÂMICOS FURADOS NA HORIZONTAL DE 11,5X19X39 CM (ESPESSURA 11,5 CM) E ARGAMASSA DE ASSENTAMENTO COM PREPARO MANUAL. AF_12/2021 | M2 | 69.38 | 66.25
103360 | ALVENARIA DE VEDAÇÃO DE BLOCOS CERÂMICOS FURADOS NA HORIZONTAL DE 14X19X29 CM (ESPESSURA 14 CM) E ARGAMASSA DE ASSENTAMENTO COM PREPARO EM BETONEIRA. AF_12/2021 | M2 | 92.6 | 87.97
103361 | ALVENARIA DE VEDAÇÃO DE BLOCOS CERÂMICOS FURADOS NA HORIZONTAL DE 14X19X29 CM (ESPESSURA 14 CM) E ARGAMASSA DE ASSENTAMENTO COM PREPARO MANUAL. AF_12/2021 | M2 | 94.49 | 89.72
103368 | ALVENARIA DE VEDAÇÃO DE BLOCOS CERÂMICOS FURADOS NA HORIZONTAL DE 14X19X39 CM (ESPESSURA 14 CM) E ARGAMASSA DE ASSENTAMENTO COM PREPARO EM BETONEIRA. AF_12/2021 | M2 | 77.34 | 73.8
103369 | ALVENARIA DE VEDAÇÃO DE BLOCOS CERÂMICOS FURADOS NA HORIZONTAL DE 14X19X39 CM (ESPESSURA 14 CM) E ARGAMASSA DE ASSENTAMENTO COM PREPARO MANUAL. AF_12/2021 | M2 | 79.04 | 75.38
103334 | ALVENARIA DE VEDAÇÃO DE BLOCOS CERÂMICOS FURADOS NA HORIZONTAL DE 14X9X19 CM (ESPESSURA 14 CM, BLOCO DEITADO) E ARGAMASSA DE ASSENTAMENTO COM PREPARO EM BETONEIRA. AF_12/2021 | M2 | 167.8 | 158.35
103335 | ALVENARIA DE VEDAÇÃO DE BLOCOS CERÂMICOS FURADOS NA HORIZONTAL DE 14X9X19 CM (ESPESSURA 14 CM, BLOCO DEITADO) E ARGAMASSA DE ASSENTAMENTO COM PREPARO MANUAL. AF_12/2021 | M2 | 171.09 | 161.39
103362 | ALVENARIA DE VEDAÇÃO DE BLOCOS CERÂMICOS FURADOS NA HORIZONTAL DE 19X19X29 CM (ESPESSURA 19 CM) E ARGAMASSA DE ASSENTAMENTO COM PREPARO EM BETONEIRA. AF_12/2021 | M2 | 111.54 | 106.26
103363 | ALVENARIA DE VEDAÇÃO DE BLOCOS CERÂMICOS FURADOS NA HORIZONTAL DE 19X19X29 CM (ESPESSURA 19 CM) E ARGAMASSA DE ASSENTAMENTO COM PREPARO MANUAL. AF_12/2021 | M2 | 113.66 | 108.23
103370 | ALVENARIA DE VEDAÇÃO DE BLOCOS CERÂMICOS FURADOS NA HORIZONTAL DE 19X19X39 CM (ESPESSURA 19 CM) E ARGAMASSA DE ASSENTAMENTO COM PREPARO EM BETONEIRA. AF_12/2021 | M2 | 96.77 | 92.7
103371 | ALVENARIA DE VEDAÇÃO DE BLOCOS CERÂMICOS FURADOS NA HORIZONTAL DE 19X19X39 CM (ESPESSURA 19 CM) E ARGAMASSA DE ASSENTAMENTO COM PREPARO MANUAL. AF_12/2021 | M2 | 98.69 | 94.48
103332 | ALVENARIA DE VEDAÇÃO DE BLOCOS CERÂMICOS FURADOS NA HORIZONTAL DE 9X14X19 CM (ESPESSURA 9 CM) E ARGAMASSA DE ASSENTAMENTO COM PREPARO EM BETONEIRA. AF_12/2021 | M2 | 143.47 | 134.59
103333 | ALVENARIA DE VEDAÇÃO DE BLOCOS CERÂMICOS FURADOS NA HORIZONTAL DE 9X14X19 CM (ESPESSURA 9 CM) E ARGAMASSA DE ASSENTAMENTO COM PREPARO MANUAL. AF_12/2021 | M2 | 145.36 | 136.34
103352 | ALVENARIA DE VEDAÇÃO DE BLOCOS CERÂMICOS FURADOS NA HORIZONTAL DE 9X14X24 CM (ESPESSURA 9 CM) E ARGAMASSA DE ASSENTAMENTO COM PREPARO EM BETONEIRA. AF_12/2021 | M2 | 122.02 | 114.73
103353 | ALVENARIA DE VEDAÇÃO DE BLOCOS CERÂMICOS FURADOS NA HORIZONTAL DE 9X14X24 CM (ESPESSURA 9 CM) E ARGAMASSA DE ASSENTAMENTO COM PREPARO MANUAL. AF_12/2021 | M2 | 123.77 | 116.35
103328 | ALVENARIA DE VEDAÇÃO DE BLOCOS CERÂMICOS FURADOS NA HORIZONTAL DE 9X19X19 CM (ESPESSURA 9 CM) E ARGAMASSA DE ASSENTAMENTO COM PREPARO EM BETONEIRA. AF_12/2021 | M2 | 111.29 | 104.76
103329 | ALVENARIA DE VEDAÇÃO DE BLOCOS CERÂMICOS FURADOS NA HORIZONTAL DE 9X19X19 CM (ESPESSURA 9 CM) E ARGAMASSA DE ASSENTAMENTO COM PREPARO MANUAL. AF_12/2021 | M2 | 112.92 | 106.28
103356 | ALVENARIA DE VEDAÇÃO DE BLOCOS CERÂMICOS FURADOS NA HORIZONTAL DE 9X19X29 CM (ESPESSURA 9 CM) E ARGAMASSA DE ASSENTAMENTO COM PREPARO EM BETONEIRA. AF_12/2021 | M2 | 68.62 | 65.47
103357 | ALVENARIA DE VEDAÇÃO DE BLOCOS CERÂMICOS FURADOS NA HORIZONTAL DE 9X19X29 CM (ESPESSURA 9 CM) E ARGAMASSA DE ASSENTAMENTO COM PREPARO MANUAL. AF_12/2021 | M2 | 70.01 | 66.75
103364 | ALVENARIA DE VEDAÇÃO DE BLOCOS CERÂMICOS FURADOS NA HORIZONTAL DE 9X19X39 CM (ESPESSURA 9 CM) E ARGAMASSA DE ASSENTAMENTO COM PREPARO EM BETONEIRA. AF_12/2021 | M2 | 56.57 | 54.13
103365 | ALVENARIA DE VEDAÇÃO DE BLOCOS CERÂMICOS FURADOS NA HORIZONTAL DE 9X19X39 CM (ESPESSURA 9 CM) E ARGAMASSA DE ASSENTAMENTO COM PREPARO MANUAL. AF_12/2021 | M2 | 57.6 | 55.07
103350 | ALVENARIA DE VEDAÇÃO DE BLOCOS CERÂMICOS FURADOS NA HORIZONTAL DE 9X9X19 CM (ESPESSURA 9 CM) E ARGAMASSA DE ASSENTAMENTO COM PREPARO EM BETONEIRA. AF_12/2021 | M2 | 206.82 | 194.6
103351 | ALVENARIA DE VEDAÇÃO DE BLOCOS CERÂMICOS FURADOS NA HORIZONTAL DE 9X9X19 CM (ESPESSURA 9 CM) E ARGAMASSA DE ASSENTAMENTO COM PREPARO MANUAL. AF_12/2021 | M2 | 209.23 | 196.82
103344 | ALVENARIA DE VEDAÇÃO DE BLOCOS CERÂMICOS FURADOS NA VERTICAL DE 11,5X19X29 CM (ESPESSURA 11,5 CM) E ARGAMASSA DE ASSENTAMENTO COM PREPARO EM BETONEIRA. AF_12/2021 | M2 | 91.52 | 87.54
103345 | ALVENARIA DE VEDAÇÃO DE BLOCOS CERÂMICOS FURADOS NA VERTICAL DE 11,5X19X29 CM (ESPESSURA 11,5 CM) E ARGAMASSA DE ASSENTAMENTO COM PREPARO MANUAL. AF_12/2021 | M2 | 93.71 | 89.57
103348 | ALVENARIA DE VEDAÇÃO DE BLOCOS CERÂMICOS FURADOS NA VERTICAL DE 11,5X19X39 CM (ESPESSURA 11,5 CM) E ARGAMASSA DE ASSENTAMENTO COM PREPARO EM BETONEIRA. AF_12/2021 | M2 | 76.38 | 73.3
103349 | ALVENARIA DE VEDAÇÃO DE BLOCOS CERÂMICOS FURADOS NA VERTICAL DE 11,5X19X39 CM (ESPESSURA 11,5 CM) E ARGAMASSA DE ASSENTAMENTO COM PREPARO MANUAL. AF_12/2021 | M2 | 78.37 | 75.15
103346 | ALVENARIA DE VEDAÇÃO DE BLOCOS CERÂMICOS FURADOS NA VERTICAL DE 14X19X29 CM (ESPESSURA 14 CM) E ARGAMASSA DE ASSENTAMENTO COM PREPARO EM BETONEIRA. AF_12/2021 | M2 | 102.5 | 97.84
103347 | ALVENARIA DE VEDAÇÃO DE BLOCOS CERÂMICOS FURADOS NA VERTICAL DE 14X19X29 CM (ESPESSURA 14 CM) E ARGAMASSA DE ASSENTAMENTO COM PREPARO MANUAL. AF_12/2021 | M2 | 104.84 | 100.01
103324 | ALVENARIA DE VEDAÇÃO DE BLOCOS CERÂMICOS FURADOS NA VERTICAL DE 14X19X39 CM (ESPESSURA 14 CM) E ARGAMASSA DE ASSENTAMENTO COM PREPARO EM BETONEIRA. AF_12/2021 | M2 | 86.8 | 83.23
103325 | ALVENARIA DE VEDAÇÃO DE BLOCOS CERÂMICOS FURADOS NA VERTICAL DE 14X19X39 CM (ESPESSURA 14 CM) E ARGAMASSA DE ASSENTAMENTO COM PREPARO MANUAL. AF_12/2021 | M2 | 88.92 | 85.2
103326 | ALVENARIA DE VEDAÇÃO DE BLOCOS CERÂMICOS FURADOS NA VERTICAL DE 19X19X39 CM (ESPESSURA 19 CM) E ARGAMASSA DE ASSENTAMENTO COM PREPARO EM BETONEIRA. AF_12/2021 | M2 | 101.88 | 97.77
103327 | ALVENARIA DE VEDAÇÃO DE BLOCOS CERÂMICOS FURADOS NA VERTICAL DE 19X19X39 CM (ESPESSURA 19 CM) E ARGAMASSA DE ASSENTAMENTO COM PREPARO MANUAL. AF_12/2021 | M2 | 104.36 | 100.06
103322 | ALVENARIA DE VEDAÇÃO DE BLOCOS CERÂMICOS FURADOS NA VERTICAL DE 9X19X39 CM (ESPESSURA 9 CM) E ARGAMASSA DE ASSENTAMENTO COM PREPARO EM BETONEIRA. AF_12/2021 | M2 | 64.24 | 61.76
103323 | ALVENARIA DE VEDAÇÃO DE BLOCOS CERÂMICOS FURADOS NA VERTICAL DE 9X19X39 CM (ESPESSURA 9 CM) E ARGAMASSA DE ASSENTAMENTO COM PREPARO MANUAL. AF_12/2021 | M2 | 66.11 | 63.49
103338 | ALVENARIA DE VEDAÇÃO DE BLOCOS VAZADOS DE CONCRETO APARENTE DE 14X19X39 CM (ESPESSURA 14 CM) E ARGAMASSA DE ASSENTAMENTO COM PREPARO EM BETONEIRA. AF_12/2021 | M2 | 126.73 | 121.42
103339 | ALVENARIA DE VEDAÇÃO DE BLOCOS VAZADOS DE CONCRETO APARENTE DE 14X19X39 CM (ESPESSURA 14 CM) E ARGAMASSA DE ASSENTAMENTO COM PREPARO MANUAL. AF_12/2021 | M2 | 128.56 | 123.12
103340 | ALVENARIA DE VEDAÇÃO DE BLOCOS VAZADOS DE CONCRETO APARENTE DE 19X19X39 CM (ESPESSURA 19 CM) E ARGAMASSA DE ASSENTAMENTO COM PREPARO EM BETONEIRA. AF_12/2021 | M2 | 151.93 | 145.92
103341 | ALVENARIA DE VEDAÇÃO DE BLOCOS VAZADOS DE CONCRETO APARENTE DE 19X19X39 CM (ESPESSURA 19 CM) E ARGAMASSA DE ASSENTAMENTO COM PREPARO MANUAL. AF_12/2021 | M2 | 154.23 | 148.05
103336 | ALVENARIA DE VEDAÇÃO DE BLOCOS VAZADOS DE CONCRETO APARENTE DE 9X19X39 CM (ESPESSURA 9 CM) E ARGAMASSA DE ASSENTAMENTO COM PREPARO EM BETONEIRA. AF_12/2021 | M2 | 95.95 | 92.06
103337 | ALVENARIA DE VEDAÇÃO DE BLOCOS VAZADOS DE CONCRETO APARENTE DE 9X19X39 CM (ESPESSURA 9 CM) E ARGAMASSA DE ASSENTAMENTO COM PREPARO MANUAL. AF_12/2021 | M2 | 97.51 | 93.51
103342 | ALVENARIA DE VEDAÇÃO DE BLOCOS VAZADOS DE CONCRETO DE 14X19X29 CM (ESPESSURA 14 CM) E ARGAMASSA DE ASSENTAMENTO COM PREPARO EM BETONEIRA. AF_12/2021 | M2 | 127.34 | 122.7
103343 | ALVENARIA DE VEDAÇÃO DE BLOCOS VAZADOS DE CONCRETO DE 14X19X29 CM (ESPESSURA 14 CM) E ARGAMASSA DE ASSENTAMENTO COM PREPARO MANUAL. AF_12/2021 | M2 | 129.37 | 124.58
103318 | ALVENARIA DE VEDAÇÃO DE BLOCOS VAZADOS DE CONCRETO DE 14X19X39 CM (ESPESSURA 14 CM) E ARGAMASSA DE ASSENTAMENTO COM PREPARO EM BETONEIRA. AF_12/2021 | M2 | 109.4 | 105.29
103319 | ALVENARIA DE VEDAÇÃO DE BLOCOS VAZADOS DE CONCRETO DE 14X19X39 CM (ESPESSURA 14 CM) E ARGAMASSA DE ASSENTAMENTO COM PREPARO MANUAL. AF_12/2021 | M2 | 111.23 | 106.99
103320 | ALVENARIA DE VEDAÇÃO DE BLOCOS VAZADOS DE CONCRETO DE 19X19X39 CM (ESPESSURA 19 CM) E ARGAMASSA DE ASSENTAMENTO COM PREPARO EM BETONEIRA. AF_12/2021 | M2 | 130.51 | 125.85
103321 | ALVENARIA DE VEDAÇÃO DE BLOCOS VAZADOS DE CONCRETO DE 19X19X39 CM (ESPESSURA 19 CM) E ARGAMASSA DE ASSENTAMENTO COM PREPARO MANUAL. AF_12/2021 | M2 | 132.81 | 127.98
103316 | ALVENARIA DE VEDAÇÃO DE BLOCOS VAZADOS DE CONCRETO DE 9X19X39 CM (ESPESSURA 9 CM) E ARGAMASSA DE ASSENTAMENTO COM PREPARO EM BETONEIRA. AF_12/2021 | M2 | 83.91 | 80.89
103317 | ALVENARIA DE VEDAÇÃO DE BLOCOS VAZADOS DE CONCRETO DE 9X19X39 CM (ESPESSURA 9 CM) E ARGAMASSA DE ASSENTAMENTO COM PREPARO MANUAL. AF_12/2021 | M2 | 85.47 | 82.34
101166 | ALVENARIA DE EMBASAMENTO COM BLOCO ESTRUTURAL DE CERÂMICA, DE 14X19X29CM E ARGAMASSA DE ASSENTAMENTO COM PREPARO EM BETONEIRA. AF_05/2020 | M3 | 743.4 | 708.57
101165 | ALVENARIA DE EMBASAMENTO COM BLOCO ESTRUTURAL DE CONCRETO, DE 14X19X29CM E ARGAMASSA DE ASSENTAMENTO COM PREPARO EM BETONEIRA. AF_05/2020 | M3 | 1093.17 | 1050.7
101163 | ALVENARIA DE VEDAÇÃO COM BLOCO DE VIDRO VAZADO, TIPO VENEZIANA, DE 6X20X20CM E ARGAMASSA DE ASSENTAMENTO COM PREPARO EM BETONEIRA. AF_05/2020 | M2 | 712.53 | 695.68
101164 | ALVENARIA DE VEDAÇÃO COM BLOCO DE VIDRO, TIPO CANELADO, DE 8X19X19CM E ARGAMASSA DE ASSENTAMENTO COM PREPARO EM BETONEIRA. AF_05/2020 | M2 | 722.26 | 705.32
101162 | ALVENARIA DE VEDAÇÃO COM ELEMENTO VAZADO DE CERÂMICA (COBOGÓ) DE 7X20X20CM E ARGAMASSA DE ASSENTAMENTO COM PREPARO EM BETONEIRA. AF_05/2020 | M2 | 178.09 | 169.06
101161 | ALVENARIA DE VEDAÇÃO COM ELEMENTO VAZADO DE CONCRETO (COBOGÓ) DE 7X50X50CM E ARGAMASSA DE ASSENTAMENTO COM PREPARO EM BETONEIRA. AF_05/2020 | M2 | 249.44 | 241.17
101160 | ALVENARIA DE VEDAÇÃO DE BLOCO DE SOLO-CIMENTO (TIJOLO ECOLÓGICO) DE 7X15X30CM (ESPESSURA 15CM). AF_05/2020 | M2 | 0 | 0
101159 | ALVENARIA DE VEDAÇÃO DE BLOCOS CERÂMICOS MACIÇOS DE 5X10X20CM (ESPESSURA 10CM) E ARGAMASSA DE ASSENTAMENTO COM PREPARO EM BETONEIRA. AF_05/2020 | M2 | 155.3 | 147.24
101154 | ALVENARIA DE VEDAÇÃO DE BLOCOS DE CONCRETO CELULAR DE 10X30X60CM (ESPESSURA 10CM) E ARGAMASSA DE ASSENTAMENTO COM PREPARO EM BETONEIRA. AF_05/2020 | M2 | 137.91 | 134.51
101155 | ALVENARIA DE VEDAÇÃO DE BLOCOS DE CONCRETO CELULAR DE 15X30X60CM (ESPESSURA 15CM) E ARGAMASSA DE ASSENTAMENTO COM PREPARO EM BETONEIRA. AF_05/2020 | M2 | 193.25 | 188.77
101156 | ALVENARIA DE VEDAÇÃO DE BLOCOS DE CONCRETO CELULAR DE 20X30X60CM (ESPESSURA 20CM) E ARGAMASSA DE ASSENTAMENTO COM PREPARO EM BETONEIRA. AF_05/2020 | M2 | 282.04 | 276.01
101158 | ALVENARIA DE VEDAÇÃO DE BLOCOS DE GESSO DE 10X50X66CM (ESPESSURA 10CM). AF_05/2020 | M2 | 88.42 | 86.16
101157 | ALVENARIA DE VEDAÇÃO DE BLOCOS DE GESSO DE 7X50X66CM (ESPESSURA 7CM). AF_05/2020 | M2 | 68.32 | 66.39
87382 | ARGAMASSA INDUSTRIALIZADA MULTIUSO PARA REVESTIMENTOS E ASSENTAMENTO DA ALVENARIA, PREPARO COM MISTURADOR DE EIXO HORIZONTAL DE 160 KG. AF_08/2019 | M3 | 1758.87 | 1746.51
87383 | ARGAMASSA INDUSTRIALIZADA MULTIUSO PARA REVESTIMENTOS E ASSENTAMENTO DA ALVENARIA, PREPARO COM MISTURADOR DE EIXO HORIZONTAL DE 300 KG. AF_08/2019 | M3 | 1742.13 | 1732.43
87384 | ARGAMASSA INDUSTRIALIZADA MULTIUSO PARA REVESTIMENTOS E ASSENTAMENTO DA ALVENARIA, PREPARO COM MISTURADOR DE EIXO HORIZONTAL DE 600 KG. AF_08/2019 | M3 | 1721.95 | 1714.82
87398 | ARGAMASSA INDUSTRIALIZADA MULTIUSO PARA REVESTIMENTOS E ASSENTAMENTO DA ALVENARIA, PREPARO MANUAL. AF_08/2019 | M3 | 2032.57 | 2003.36
87395 | ARGAMASSA INDUSTRIALIZADA PARA CHAPISCO COLANTE, PREPARO COM MISTURADOR DE EIXO HORIZONTAL DE 160 KG. AF_08/2019 | M3 | 3393.3 | 3377.17
87396 | ARGAMASSA INDUSTRIALIZADA PARA CHAPISCO COLANTE, PREPARO COM MISTURADOR DE EIXO HORIZONTAL DE 300 KG. AF_08/2019 | M3 | 3398.5 | 3385.43
87397 | ARGAMASSA INDUSTRIALIZADA PARA CHAPISCO COLANTE, PREPARO COM MISTURADOR DE EIXO HORIZONTAL DE 600 KG. AF_08/2019 | M3 | 3405.64 | 3395.35
87402 | ARGAMASSA INDUSTRIALIZADA PARA CHAPISCO COLANTE, PREPARO MANUAL. AF_08/2019 | M3 | 3738.5 | 3701.89
87391 | ARGAMASSA INDUSTRIALIZADA PARA CHAPISCO ROLADO, PREPARO COM MISTURADOR DE EIXO HORIZONTAL DE 160 KG. AF_08/2019 | M3 | 5348.27 | 5332.14
87393 | ARGAMASSA INDUSTRIALIZADA PARA CHAPISCO ROLADO, PREPARO COM MISTURADOR DE EIXO HORIZONTAL DE 300 KG. AF_08/2019 | M3 | 5379.73 | 5366.66
87394 | ARGAMASSA INDUSTRIALIZADA PARA CHAPISCO ROLADO, PREPARO COM MISTURADOR DE EIXO HORIZONTAL DE 600 KG. AF_08/2019 | M3 | 5411.95 | 5401.66
87401 | ARGAMASSA INDUSTRIALIZADA PARA CHAPISCO ROLADO, PREPARO MANUAL. AF_08/2019 | M3 | 5733.5 | 5696.89
87407 | ARGAMASSA INDUSTRIALIZADA PARA REVESTIMENTOS, MISTURA E PROJEÇÃO DE 1,5 M³/H DE ARGAMASSA. AF_08/2019 | M3 | 1792.13 | 1780.39
87408 | ARGAMASSA INDUSTRIALIZADA PARA REVESTIMENTOS, MISTURA E PROJEÇÃO DE 2 M³/H DE ARGAMASSA. AF_08/2019 | M3 | 1765.91 | 1757.11
87404 | ARGAMASSA PARA REVESTIMENTO DECORATIVO MONOCAMADA (MONOCAPA), MISTURA E PROJEÇÃO DE 1,5 M3/H DE ARGAMASSA. AF_08/2019 | M3 | 5011.48 | 4994.08
87405 | ARGAMASSA PARA REVESTIMENTO DECORATIVO MONOCAMADA (MONOCAPA), MISTURA E PROJEÇÃO DE 2 M3/H DE ARGAMASSA. AF_08/2019 | M3 | 5001.29 | 4988.25
87388 | ARGAMASSA PARA REVESTIMENTO DECORATIVO MONOCAMADA (MONOCAPA), PREPARO COM MISTURADOR DE EIXO HORIZONTAL DE 160 KG. AF_08/2019 | M3 | 4798.42 | 4785.98
87389 | ARGAMASSA PARA REVESTIMENTO DECORATIVO MONOCAMADA (MONOCAPA), PREPARO COM MISTURADOR DE EIXO HORIZONTAL DE 300 KG. AF_08/2019 | M3 | 4802.48 | 4792.86
87390 | ARGAMASSA PARA REVESTIMENTO DECORATIVO MONOCAMADA (MONOCAPA), PREPARO COM MISTURADOR DE EIXO HORIZONTAL DE 600 KG. AF_08/2019 | M3 | 4814.08 | 4806.95
87385 | ARGAMASSA PRONTA PARA CONTRAPISO, PREPARO COM MISTURADOR DE EIXO HORIZONTAL DE 160 KG. AF_08/2019 | M3 | 2059.08 | 2044.34
87386 | ARGAMASSA PRONTA PARA CONTRAPISO, PREPARO COM MISTURADOR DE EIXO HORIZONTAL DE 300 KG. AF_08/2019 | M3 | 2033.11 | 2021.98
87387 | ARGAMASSA PRONTA PARA CONTRAPISO, PREPARO COM MISTURADOR DE EIXO HORIZONTAL DE 600 KG. AF_08/2019 | M3 | 2013.99 | 2005.63
87399 | ARGAMASSA PRONTA PARA CONTRAPISO, PREPARO MANUAL. AF_08/2019 | M3 | 2334.56 | 2303.17
88627 | ARGAMASSA TRAÇO 1:0,5:4,5 (EM VOLUME DE CIMENTO, CAL E AREIA MÉDIA ÚMIDA) PARA ASSENTAMENTO DE ALVENARIA, PREPARO MANUAL. AF_08/2019 | M3 | 655.86 | 635.49
100463 | ARGAMASSA TRAÇO 1:0,5:4,5 (EM VOLUME DE CIMENTO, CAL E AREIA MÉDIA ÚMIDA), PREPARO MECÂNICO COM BETONEIRA 250 L. AF_08/2019 | M3 | 0 | 0
88626 | ARGAMASSA TRAÇO 1:0,5:4,5 (EM VOLUME DE CIMENTO, CAL E AREIA MÉDIA ÚMIDA), PREPARO MECÂNICO COM BETONEIRA 400 L. AF_08/2019 | M3 | 519.55 | 508.8
100488 | ARGAMASSA TRAÇO 1:0,5:4,5 (EM VOLUME DE CIMENTO, CAL E AREIA MÉDIA ÚMIDA), PREPARO MECÂNICO COM BETONEIRA 600 L. AF_08/2019 | M3 | 501.15 | 492.47
100464 | ARGAMASSA TRAÇO 1:0,5:4,5 (EM VOLUME DE CIMENTO, CAL E AREIA MÉDIA ÚMIDA), PREPARO MECÂNICO COM MISTURADOR DE EIXO HORIZONTAL DE 160 KG. AF_08/2019 | M3 | 564 | 549.26
100465 | ARGAMASSA TRAÇO 1:0,5:4,5 (EM VOLUME DE CIMENTO, CAL E AREIA MÉDIA ÚMIDA), PREPARO MECÂNICO COM MISTURADOR DE EIXO HORIZONTAL DE 300 KG. AF_08/2019 | M3 | 503.66 | 493.94
100466 | ARGAMASSA TRAÇO 1:0,5:4,5 (EM VOLUME DE CIMENTO, CAL E AREIA MÉDIA ÚMIDA), PREPARO MECÂNICO COM MISTURADOR DE EIXO HORIZONTAL DE 600 KG. AF_08/2019 | M3 | 472.27 | 465.28
87368 | ARGAMASSA TRAÇO 1:1,5:7,5 (EM VOLUME DE CIMENTO, CAL E AREIA MÉDIA ÚMIDA) PARA EMBOÇO/MASSA ÚNICA/ASSENTAMENTO DE ALVENARIA DE VEDAÇÃO, PREPARO MANUAL. AF_08/2019 | M3 | 712.55 | 686.29
100450 | ARGAMASSA TRAÇO 1:1,5:7,5 (EM VOLUME DE CIMENTO, CAL E AREIA MÉDIA ÚMIDA) PARA EMBOÇO/MASSA ÚNICA/ASSENTAMENTO DE ALVENARIA DE VEDAÇÃO, PREPARO MECÂNICO COM BETONEIRA 250 L. AF_08/2019 | M3 | 0 | 0
87289 | ARGAMASSA TRAÇO 1:1,5:7,5 (EM VOLUME DE CIMENTO, CAL E AREIA MÉDIA ÚMIDA) PARA EMBOÇO/MASSA ÚNICA/ASSENTAMENTO DE ALVENARIA DE VEDAÇÃO, PREPARO MECÂNICO COM BETONEIRA 400 L. AF_08/2019 | M3 | 538.52 | 525.03
87290 | ARGAMASSA TRAÇO 1:1,5:7,5 (EM VOLUME DE CIMENTO, CAL E AREIA MÉDIA ÚMIDA) PARA EMBOÇO/MASSA ÚNICA/ASSENTAMENTO DE ALVENARIA DE VEDAÇÃO, PREPARO MECÂNICO COM BETONEIRA 600 L. AF_08/2019 | M3 | 518.34 | 507.12
87333 | ARGAMASSA TRAÇO 1:1,5:7,5 (EM VOLUME DE CIMENTO, CAL E AREIA MÉDIA ÚMIDA) PARA EMBOÇO/MASSA ÚNICA/ASSENTAMENTO DE ALVENARIA DE VEDAÇÃO, PREPARO MECÂNICO COM MISTURADOR DE EIXO HORIZONTAL DE 300 KG. AF_08/2019 | M3 | 550.65 | 535.81
87334 | ARGAMASSA TRAÇO 1:1,5:7,5 (EM VOLUME DE CIMENTO, CAL E AREIA MÉDIA ÚMIDA) PARA EMBOÇO/MASSA ÚNICA/ASSENTAMENTO DE ALVENARIA DE VEDAÇÃO, PREPARO MECÂNICO COM MISTURADOR DE EIXO HORIZONTAL DE 600 KG. AF_08/2019 | M3 | 491.58 | 481.65
105515 | ARGAMASSA TRAÇO 1:1,93 (EM VOLUME DE CIMENTO E AREIA MÉDIA ÚMIDA), FCK 20MPA, PREPARO MECÂNICO COM MISTURADOR DUPLO HORIZONTAL DE ALTA TURBULÊNCIA. AF_03/2020 | M3 | 801.88 | 781.66
87367 | ARGAMASSA TRAÇO 1:1:6 (EM VOLUME DE CIMENTO, CAL E AREIA MÉDIA ÚMIDA) PARA EMBOÇO/MASSA ÚNICA/ASSENTAMENTO DE ALVENARIA DE VEDAÇÃO, PREPARO MANUAL. AF_08/2019 | M3 | 723.11 | 697.05
100449 | ARGAMASSA TRAÇO 1:1:6 (EM VOLUME DE CIMENTO, CAL E AREIA MÉDIA ÚMIDA) PARA EMBOÇO/MASSA ÚNICA/ASSENTAMENTO DE ALVENARIA DE VEDAÇÃO, PREPARO MECÂNICO COM BETONEIRA 250 L. AF_08/2019 | M3 | 0 | 0
87286 | ARGAMASSA TRAÇO 1:1:6 (EM VOLUME DE CIMENTO, CAL E AREIA MÉDIA ÚMIDA) PARA EMBOÇO/MASSA ÚNICA/ASSENTAMENTO DE ALVENARIA DE VEDAÇÃO, PREPARO MECÂNICO COM BETONEIRA 400 L. AF_08/2019 | M3 | 558.44 | 544.14
87287 | ARGAMASSA TRAÇO 1:1:6 (EM VOLUME DE CIMENTO, CAL E AREIA MÉDIA ÚMIDA) PARA EMBOÇO/MASSA ÚNICA/ASSENTAMENTO DE ALVENARIA DE VEDAÇÃO, PREPARO MECÂNICO COM BETONEIRA 600 L. AF_08/2019 | M3 | 522.29 | 511.83
87331 | ARGAMASSA TRAÇO 1:1:6 (EM VOLUME DE CIMENTO, CAL E AREIA MÉDIA ÚMIDA) PARA EMBOÇO/MASSA ÚNICA/ASSENTAMENTO DE ALVENARIA DE VEDAÇÃO, PREPARO MECÂNICO COM MISTURADOR DE EIXO HORIZONTAL DE 300 KG. AF_08/2019 | M3 | 593.99 | 576.82
87332 | ARGAMASSA TRAÇO 1:1:6 (EM VOLUME DE CIMENTO, CAL E AREIA MÉDIA ÚMIDA) PARA EMBOÇO/MASSA ÚNICA/ASSENTAMENTO DE ALVENARIA DE VEDAÇÃO, PREPARO MECÂNICO COM MISTURADOR DE EIXO HORIZONTAL DE 600 KG. AF_08/2019 | M3 | 497.69 | 488.44
87369 | ARGAMASSA TRAÇO 1:2:8 (EM VOLUME DE CIMENTO, CAL E AREIA MÉDIA ÚMIDA) PARA EMBOÇO/MASSA ÚNICA/ASSENTAMENTO DE ALVENARIA DE VEDAÇÃO, PREPARO MANUAL. AF_08/2019 | M3 | 725 | 699.25
100451 | ARGAMASSA TRAÇO 1:2:8 (EM VOLUME DE CIMENTO, CAL E AREIA MÉDIA ÚMIDA) PARA EMBOÇO/MASSA ÚNICA/ASSENTAMENTO DE ALVENARIA DE VEDAÇÃO, PREPARO MECÂNICO COM BETONEIRA 250 L. AF_08/2019 | M3 | 0 | 0
87292 | ARGAMASSA TRAÇO 1:2:8 (EM VOLUME DE CIMENTO, CAL E AREIA MÉDIA ÚMIDA) PARA EMBOÇO/MASSA ÚNICA/ASSENTAMENTO DE ALVENARIA DE VEDAÇÃO, PREPARO MECÂNICO COM BETONEIRA 400 L. AF_08/2019 | M3 | 545.32 | 532.85
87335 | ARGAMASSA TRAÇO 1:2:8 (EM VOLUME DE CIMENTO, CAL E AREIA MÉDIA ÚMIDA) PARA EMBOÇO/MASSA ÚNICA/ASSENTAMENTO DE ALVENARIA DE VEDAÇÃO, PREPARO MECÂNICO COM MISTURADOR DE EIXO HORIZONTAL DE 300 KG. AF_08/2019 | M3 | 538.3 | 524.56
87336 | ARGAMASSA TRAÇO 1:2:8 (EM VOLUME DE CIMENTO, CAL E AREIA MÉDIA ÚMIDA) PARA EMBOÇO/MASSA ÚNICA/ASSENTAMENTO DE ALVENARIA DE VEDAÇÃO, PREPARO MECÂNICO COM MISTURADOR DE EIXO HORIZONTAL DE 600 KG. AF_08/2019 | M3 | 505.63 | 496.1
87370 | ARGAMASSA TRAÇO 1:2:9 (EM VOLUME DE CIMENTO, CAL E AREIA MÉDIA ÚMIDA) PARA EMBOÇO/MASSA ÚNICA/ASSENTAMENTO DE ALVENARIA DE VEDAÇÃO, PREPARO MANUAL. AF_08/2019 | M3 | 704.2 | 678.28
100452 | ARGAMASSA TRAÇO 1:2:9 (EM VOLUME DE CIMENTO, CAL E AREIA MÉDIA ÚMIDA) PARA EMBOÇO/MASSA ÚNICA/ASSENTAMENTO DE ALVENARIA DE VEDAÇÃO, PREPARO MECÂNICO COM BETONEIRA 250 L. AF_08/2019 | M3 | 0 | 0
88715 | ARGAMASSA TRAÇO 1:2:9 (EM VOLUME DE CIMENTO, CAL E AREIA MÉDIA ÚMIDA) PARA EMBOÇO/MASSA ÚNICA/ASSENTAMENTO DE ALVENARIA DE VEDAÇÃO, PREPARO MECÂNICO COM BETONEIRA 400 L. AF_08/2019 | M3 | 514.24 | 502.44
87294 | ARGAMASSA TRAÇO 1:2:9 (EM VOLUME DE CIMENTO, CAL E AREIA MÉDIA ÚMIDA) PARA EMBOÇO/MASSA ÚNICA/ASSENTAMENTO DE ALVENARIA DE VEDAÇÃO, PREPARO MECÂNICO COM BETONEIRA 600 L. AF_08/2019 | M3 | 520.38 | 508.44
87337 | ARGAMASSA TRAÇO 1:2:9 (EM VOLUME DE CIMENTO, CAL E AREIA MÉDIA ÚMIDA) PARA EMBOÇO/MASSA ÚNICA/ASSENTAMENTO DE ALVENARIA DE VEDAÇÃO, PREPARO MECÂNICO COM MISTURADOR DE EIXO HORIZONTAL DE 300 KG. AF_08/2019 | M3 | 531.38 | 517.86
100487 | ARGAMASSA TRAÇO 1:2:9 (EM VOLUME DE CIMENTO, CAL E AREIA MÉDIA ÚMIDA) PARA EMBOÇO/MASSA ÚNICA/ASSENTAMENTO DE ALVENARIA DE VEDAÇÃO, PREPARO MECÂNICO COM MISTURADOR DE EIXO HORIZONTAL DE 600 KG. AF_08/2019 | M3 | 478.63 | 469.46
87380 | ARGAMASSA TRAÇO 1:3 (EM VOLUME DE CIMENTO E AREIA GROSSA ÚMIDA) COM ADIÇÃO DE EMULSÃO POLIMÉRICA PARA CHAPISCO ROLADO, PREPARO MANUAL. AF_08/2019 | M3 | 3337.75 | 3312.53
100461 | ARGAMASSA TRAÇO 1:3 (EM VOLUME DE CIMENTO E AREIA GROSSA ÚMIDA) COM ADIÇÃO DE EMULSÃO POLIMÉRICA PARA CHAPISCO ROLADO, PREPARO MECÂNICO COM BETONEIRA 250 L. AF_08/2019 | M3 | 0 | 0
87322 | ARGAMASSA TRAÇO 1:3 (EM VOLUME DE CIMENTO E AREIA GROSSA ÚMIDA) COM ADIÇÃO DE EMULSÃO POLIMÉRICA PARA CHAPISCO ROLADO, PREPARO MECÂNICO COM BETONEIRA 400 L. AF_08/2019 | M3 | 3191.94 | 3179.31
87323 | ARGAMASSA TRAÇO 1:3 (EM VOLUME DE CIMENTO E AREIA GROSSA ÚMIDA) COM ADIÇÃO DE EMULSÃO POLIMÉRICA PARA CHAPISCO ROLADO, PREPARO MECÂNICO COM BETONEIRA 600 L. AF_08/2019 | M3 | 3175.39 | 3165.64
87360 | ARGAMASSA TRAÇO 1:3 (EM VOLUME DE CIMENTO E AREIA GROSSA ÚMIDA) COM ADIÇÃO DE EMULSÃO POLIMÉRICA PARA CHAPISCO ROLADO, PREPARO MECÂNICO COM MISTURADOR DE EIXO HORIZONTAL DE 160 KG. AF_08/2019 | M3 | 3191.4 | 3172.32
87361 | ARGAMASSA TRAÇO 1:3 (EM VOLUME DE CIMENTO E AREIA GROSSA ÚMIDA) COM ADIÇÃO DE EMULSÃO POLIMÉRICA PARA CHAPISCO ROLADO, PREPARO MECÂNICO COM MISTURADOR DE EIXO HORIZONTAL DE 300 KG. AF_08/2019 | M3 | 3112.07 | 3100.66
87362 | ARGAMASSA TRAÇO 1:3 (EM VOLUME DE CIMENTO E AREIA GROSSA ÚMIDA) COM ADIÇÃO DE EMULSÃO POLIMÉRICA PARA CHAPISCO ROLADO, PREPARO MECÂNICO COM MISTURADOR DE EIXO HORIZONTAL DE 600 KG. AF_08/2019 | M3 | 3093.48 | 3085.32
87377 | ARGAMASSA TRAÇO 1:3 (EM VOLUME DE CIMENTO E AREIA GROSSA ÚMIDA) PARA CHAPISCO CONVENCIONAL, PREPARO MANUAL. AF_08/2019 | M3 | 691.27 | 665.71
100458 | ARGAMASSA TRAÇO 1:3 (EM VOLUME DE CIMENTO E AREIA GROSSA ÚMIDA) PARA CHAPISCO CONVENCIONAL, PREPARO MECÂNICO COM BETONEIRA 250 L. AF_08/2019 | M3 | 0 | 0
87313 | ARGAMASSA TRAÇO 1:3 (EM VOLUME DE CIMENTO E AREIA GROSSA ÚMIDA) PARA CHAPISCO CONVENCIONAL, PREPARO MECÂNICO COM BETONEIRA 400 L. AF_08/2019 | M3 | 504.49 | 492.52
87314 | ARGAMASSA TRAÇO 1:3 (EM VOLUME DE CIMENTO E AREIA GROSSA ÚMIDA) PARA CHAPISCO CONVENCIONAL, PREPARO MECÂNICO COM BETONEIRA 600 L. AF_08/2019 | M3 | 486.8 | 476.83
87352 | ARGAMASSA TRAÇO 1:3 (EM VOLUME DE CIMENTO E AREIA GROSSA ÚMIDA) PARA CHAPISCO CONVENCIONAL, PREPARO MECÂNICO COM MISTURADOR DE EIXO HORIZONTAL DE 160 KG. AF_08/2019 | M3 | 632.79 | 610.27
87353 | ARGAMASSA TRAÇO 1:3 (EM VOLUME DE CIMENTO E AREIA GROSSA ÚMIDA) PARA CHAPISCO CONVENCIONAL, PREPARO MECÂNICO COM MISTURADOR DE EIXO HORIZONTAL DE 300 KG. AF_08/2019 | M3 | 515.81 | 502.62
87354 | ARGAMASSA TRAÇO 1:3 (EM VOLUME DE CIMENTO E AREIA GROSSA ÚMIDA) PARA CHAPISCO CONVENCIONAL, PREPARO MECÂNICO COM MISTURADOR DE EIXO HORIZONTAL DE 600 KG. AF_08/2019 | M3 | 459.99 | 451.56
100480 | ARGAMASSA TRAÇO 1:3 (EM VOLUME DE CIMENTO E AREIA MÉDIA ÚMIDA) COM ADIÇÃO DE IMPERMEABILIZANTE, PREPARO MANUAL. AF_08/2019 | M3 | 811.21 | 790.56
100476 | ARGAMASSA TRAÇO 1:3 (EM VOLUME DE CIMENTO E AREIA MÉDIA ÚMIDA) COM ADIÇÃO DE IMPERMEABILIZANTE, PREPARO MECÂNICO COM BETONEIRA 250 L. AF_08/2019 | M3 | 0 | 0
100475 | ARGAMASSA TRAÇO 1:3 (EM VOLUME DE CIMENTO E AREIA MÉDIA ÚMIDA) COM ADIÇÃO DE IMPERMEABILIZANTE, PREPARO MECÂNICO COM BETONEIRA 400 L. AF_08/2019 | M3 | 667.91 | 657.52
100491 | ARGAMASSA TRAÇO 1:3 (EM VOLUME DE CIMENTO E AREIA MÉDIA ÚMIDA) COM ADIÇÃO DE IMPERMEABILIZANTE, PREPARO MECÂNICO COM BETONEIRA 600 L. AF_08/2019 | M3 | 662.56 | 653.1
100477 | ARGAMASSA TRAÇO 1:3 (EM VOLUME DE CIMENTO E AREIA MÉDIA ÚMIDA) COM ADIÇÃO DE IMPERMEABILIZANTE, PREPARO MECÂNICO COM MISTURADOR DE EIXO HORIZONTAL DE 160 KG. AF_08/2019 | M3 | 772.55 | 752.83
100478 | ARGAMASSA TRAÇO 1:3 (EM VOLUME DE CIMENTO E AREIA MÉDIA ÚMIDA) COM ADIÇÃO DE IMPERMEABILIZANTE, PREPARO MECÂNICO COM MISTURADOR DE EIXO HORIZONTAL DE 300 KG. AF_08/2019 | M3 | 654.24 | 644.32
100479 | ARGAMASSA TRAÇO 1:3 (EM VOLUME DE CIMENTO E AREIA MÉDIA ÚMIDA) COM ADIÇÃO DE IMPERMEABILIZANTE, PREPARO MECÂNICO COM MISTURADOR DE EIXO HORIZONTAL DE 600 KG. AF_08/2019 | M3 | 626.95 | 619.49
87372 | ARGAMASSA TRAÇO 1:3 (EM VOLUME DE CIMENTO E AREIA MÉDIA ÚMIDA) PARA CONTRAPISO, PREPARO MANUAL. AF_08/2019 | M3 | 826.22 | 799.19
100453 | ARGAMASSA TRAÇO 1:3 (EM VOLUME DE CIMENTO E AREIA MÉDIA ÚMIDA) PARA CONTRAPISO, PREPARO MECÂNICO COM BETONEIRA 250 L. AF_08/2019 | M3 | 0 | 0
87298 | ARGAMASSA TRAÇO 1:3 (EM VOLUME DE CIMENTO E AREIA MÉDIA ÚMIDA) PARA CONTRAPISO, PREPARO MECÂNICO COM BETONEIRA 400 L. AF_08/2019 | M3 | 628.26 | 616.02
87299 | ARGAMASSA TRAÇO 1:3 (EM VOLUME DE CIMENTO E AREIA MÉDIA ÚMIDA) PARA CONTRAPISO, PREPARO MECÂNICO COM BETONEIRA 600 L. AF_08/2019 | M3 | 427.39 | 416.42
87339 | ARGAMASSA TRAÇO 1:3 (EM VOLUME DE CIMENTO E AREIA MÉDIA ÚMIDA) PARA CONTRAPISO, PREPARO MECÂNICO COM MISTURADOR DE EIXO HORIZONTAL DE 160 KG. AF_08/2019 | M3 | 823.97 | 795.3
87340 | ARGAMASSA TRAÇO 1:3 (EM VOLUME DE CIMENTO E AREIA MÉDIA ÚMIDA) PARA CONTRAPISO, PREPARO MECÂNICO COM MISTURADOR DE EIXO HORIZONTAL DE 300 KG. AF_08/2019 | M3 | 632.96 | 619.72
87341 | ARGAMASSA TRAÇO 1:3 (EM VOLUME DE CIMENTO E AREIA MÉDIA ÚMIDA) PARA CONTRAPISO, PREPARO MECÂNICO COM MISTURADOR DE EIXO HORIZONTAL DE 600 KG. AF_08/2019 | M3 | 583.2 | 574.13
88629 | ARGAMASSA TRAÇO 1:3 (EM VOLUME DE CIMENTO E AREIA MÉDIA ÚMIDA), PREPARO MANUAL. AF_08/2019 | M3 | 664.33 | 644.45
100467 | ARGAMASSA TRAÇO 1:3 (EM VOLUME DE CIMENTO E AREIA MÉDIA ÚMIDA), PREPARO MECÂNICO COM BETONEIRA 250 L. AF_08/2019 | M3 | 0 | 0
88628 | ARGAMASSA TRAÇO 1:3 (EM VOLUME DE CIMENTO E AREIA MÉDIA ÚMIDA), PREPARO MECÂNICO COM BETONEIRA 400 L. AF_08/2019 | M3 | 519.05 | 509.58
100489 | ARGAMASSA TRAÇO 1:3 (EM VOLUME DE CIMENTO E AREIA MÉDIA ÚMIDA), PREPARO MECÂNICO COM BETONEIRA 600 L. AF_08/2019 | M3 | 512.45 | 503.95
100468 | ARGAMASSA TRAÇO 1:3 (EM VOLUME DE CIMENTO E AREIA MÉDIA ÚMIDA), PREPARO MECÂNICO COM MISTURADOR DE EIXO HORIZONTAL DE 160 KG. AF_08/2019 | M3 | 676.35 | 657.54
100469 | ARGAMASSA TRAÇO 1:3 (EM VOLUME DE CIMENTO E AREIA MÉDIA ÚMIDA), PREPARO MECÂNICO COM MISTURADOR DE EIXO HORIZONTAL DE 300 KG. AF_08/2019 | M3 | 508.73 | 499.73
100470 | ARGAMASSA TRAÇO 1:3 (EM VOLUME DE CIMENTO E AREIA MÉDIA ÚMIDA), PREPARO MECÂNICO COM MISTURADOR DE EIXO HORIZONTAL DE 600 KG. AF_08/2019 | M3 | 465.02 | 456.02
87371 | ARGAMASSA TRAÇO 1:3:12 (EM VOLUME DE CIMENTO, CAL E AREIA MÉDIA ÚMIDA) PARA EMBOÇO/MASSA ÚNICA/ASSENTAMENTO DE ALVENARIA DE VEDAÇÃO, PREPARO MANUAL. AF_08/2019 | M3 | 691.1 | 665.86
87295 | ARGAMASSA TRAÇO 1:3:12 (EM VOLUME DE CIMENTO, CAL E AREIA MÉDIA ÚMIDA) PARA EMBOÇO/MASSA ÚNICA/ASSENTAMENTO DE ALVENARIA DE VEDAÇÃO, PREPARO MECÂNICO COM BETONEIRA 400 L. AF_08/2019 | M3 | 550.62 | 535.31
87296 | ARGAMASSA TRAÇO 1:3:12 (EM VOLUME DE CIMENTO, CAL E AREIA MÉDIA ÚMIDA) PARA EMBOÇO/MASSA ÚNICA/ASSENTAMENTO DE ALVENARIA DE VEDAÇÃO, PREPARO MECÂNICO COM BETONEIRA 600 L. AF_08/2019 | M3 | 500.72 | 490.18
87338 | ARGAMASSA TRAÇO 1:3:12 (EM VOLUME DE CIMENTO, CAL E AREIA MÉDIA ÚMIDA) PARA EMBOÇO/MASSA ÚNICA/ASSENTAMENTO DE ALVENARIA DE VEDAÇÃO, PREPARO MECÂNICO COM MISTURADOR DE EIXO HORIZONTAL DE 600 KG. AF_08/2019 | M3 | 505.84 | 494.11
88630 | ARGAMASSA TRAÇO 1:4 (CIMENTO E AREIA MÉDIA), PREPARO MECÂNICO COM BETONEIRA 400 L. AF_08/2019 | M3 | 448.21 | 438.91
87381 | ARGAMASSA TRAÇO 1:4 (EM VOLUME DE CIMENTO E AREIA GROSSA ÚMIDA) COM ADIÇÃO DE EMULSÃO POLIMÉRICA PARA CHAPISCO ROLADO, PREPARO MANUAL. AF_08/2019 | M3 | 3280.93 | 3256.55
100462 | ARGAMASSA TRAÇO 1:4 (EM VOLUME DE CIMENTO E AREIA GROSSA ÚMIDA) COM ADIÇÃO DE EMULSÃO POLIMÉRICA PARA CHAPISCO ROLADO, PREPARO MECÂNICO COM BETONEIRA 250 L. AF_08/2019 | M3 | 0 | 0
87325 | ARGAMASSA TRAÇO 1:4 (EM VOLUME DE CIMENTO E AREIA GROSSA ÚMIDA) COM ADIÇÃO DE EMULSÃO POLIMÉRICA PARA CHAPISCO ROLADO, PREPARO MECÂNICO COM BETONEIRA 400 L. AF_08/2019 | M3 | 3124.39 | 3111.4
87326 | ARGAMASSA TRAÇO 1:4 (EM VOLUME DE CIMENTO E AREIA GROSSA ÚMIDA) COM ADIÇÃO DE EMULSÃO POLIMÉRICA PARA CHAPISCO ROLADO, PREPARO MECÂNICO COM BETONEIRA 600 L. AF_08/2019 | M3 | 3111.37 | 3102.17
87363 | ARGAMASSA TRAÇO 1:4 (EM VOLUME DE CIMENTO E AREIA GROSSA ÚMIDA) COM ADIÇÃO DE EMULSÃO POLIMÉRICA PARA CHAPISCO ROLADO, PREPARO MECÂNICO COM MISTURADOR DE EIXO HORIZONTAL DE 300 KG. AF_08/2019 | M3 | 3117.46 | 3101.23
87364 | ARGAMASSA TRAÇO 1:4 (EM VOLUME DE CIMENTO E AREIA GROSSA ÚMIDA) COM ADIÇÃO DE EMULSÃO POLIMÉRICA PARA CHAPISCO ROLADO, PREPARO MECÂNICO COM MISTURADOR DE EIXO HORIZONTAL DE 600 KG. AF_08/2019 | M3 | 3051.74 | 3043.17
87378 | ARGAMASSA TRAÇO 1:4 (EM VOLUME DE CIMENTO E AREIA GROSSA ÚMIDA) PARA CHAPISCO CONVENCIONAL, PREPARO MANUAL. AF_08/2019 | M3 | 633.58 | 608.85
100459 | ARGAMASSA TRAÇO 1:4 (EM VOLUME DE CIMENTO E AREIA GROSSA ÚMIDA) PARA CHAPISCO CONVENCIONAL, PREPARO MECÂNICO COM BETONEIRA 250 L. AF_08/2019 | M3 | 0 | 0
87316 | ARGAMASSA TRAÇO 1:4 (EM VOLUME DE CIMENTO E AREIA GROSSA ÚMIDA) PARA CHAPISCO CONVENCIONAL, PREPARO MECÂNICO COM BETONEIRA 400 L. AF_08/2019 | M3 | 468.5 | 455.64
87317 | ARGAMASSA TRAÇO 1:4 (EM VOLUME DE CIMENTO E AREIA GROSSA ÚMIDA) PARA CHAPISCO CONVENCIONAL, PREPARO MECÂNICO COM BETONEIRA 600 L. AF_08/2019 | M3 | 439.87 | 429.91
87355 | ARGAMASSA TRAÇO 1:4 (EM VOLUME DE CIMENTO E AREIA GROSSA ÚMIDA) PARA CHAPISCO CONVENCIONAL, PREPARO MECÂNICO COM MISTURADOR DE EIXO HORIZONTAL DE 160 KG. AF_08/2019 | M3 | 531.16 | 513.02
87356 | ARGAMASSA TRAÇO 1:4 (EM VOLUME DE CIMENTO E AREIA GROSSA ÚMIDA) PARA CHAPISCO CONVENCIONAL, PREPARO MECÂNICO COM MISTURADOR DE EIXO HORIZONTAL DE 300 KG. AF_08/2019 | M3 | 450.8 | 439.23
87357 | ARGAMASSA TRAÇO 1:4 (EM VOLUME DE CIMENTO E AREIA GROSSA ÚMIDA) PARA CHAPISCO CONVENCIONAL, PREPARO MECÂNICO COM MISTURADOR DE EIXO HORIZONTAL DE 600 KG. AF_08/2019 | M3 | 410.63 | 402.42
100486 | ARGAMASSA TRAÇO 1:4 (EM VOLUME DE CIMENTO E AREIA MÉDIA ÚMIDA) COM ADIÇÃO DE IMPERMEABILIZANTE, PREPARO MANUAL. AF_08/2019 | M3 | 725.51 | 705.67
100482 | ARGAMASSA TRAÇO 1:4 (EM VOLUME DE CIMENTO E AREIA MÉDIA ÚMIDA) COM ADIÇÃO DE IMPERMEABILIZANTE, PREPARO MECÂNICO COM BETONEIRA 250 L. AF_08/2019 | M3 | 0 | 0
100481 | ARGAMASSA TRAÇO 1:4 (EM VOLUME DE CIMENTO E AREIA MÉDIA ÚMIDA) COM ADIÇÃO DE IMPERMEABILIZANTE, PREPARO MECÂNICO COM BETONEIRA 400 L. AF_08/2019 | M3 | 578.72 | 569
100492 | ARGAMASSA TRAÇO 1:4 (EM VOLUME DE CIMENTO E AREIA MÉDIA ÚMIDA) COM ADIÇÃO DE IMPERMEABILIZANTE, PREPARO MECÂNICO COM BETONEIRA 600 L. AF_08/2019 | M3 | 573.71 | 564.93
100483 | ARGAMASSA TRAÇO 1:4 (EM VOLUME DE CIMENTO E AREIA MÉDIA ÚMIDA) COM ADIÇÃO DE IMPERMEABILIZANTE, PREPARO MECÂNICO COM MISTURADOR DE EIXO HORIZONTAL DE 160 KG. AF_08/2019 | M3 | 656.83 | 640.19
100484 | ARGAMASSA TRAÇO 1:4 (EM VOLUME DE CIMENTO E AREIA MÉDIA ÚMIDA) COM ADIÇÃO DE IMPERMEABILIZANTE, PREPARO MECÂNICO COM MISTURADOR DE EIXO HORIZONTAL DE 300 KG. AF_08/2019 | M3 | 582.45 | 571.92
100485 | ARGAMASSA TRAÇO 1:4 (EM VOLUME DE CIMENTO E AREIA MÉDIA ÚMIDA) COM ADIÇÃO DE IMPERMEABILIZANTE, PREPARO MECÂNICO COM MISTURADOR DE EIXO HORIZONTAL DE 600 KG. AF_08/2019 | M3 | 548.85 | 541.42
87373 | ARGAMASSA TRAÇO 1:4 (EM VOLUME DE CIMENTO E AREIA MÉDIA ÚMIDA) PARA CONTRAPISO, PREPARO MANUAL. AF_08/2019 | M3 | 745.53 | 719.97
100454 | ARGAMASSA TRAÇO 1:4 (EM VOLUME DE CIMENTO E AREIA MÉDIA ÚMIDA) PARA CONTRAPISO, PREPARO MECÂNICO COM BETONEIRA 250 L. AF_08/2019 | M3 | 0 | 0
87301 | ARGAMASSA TRAÇO 1:4 (EM VOLUME DE CIMENTO E AREIA MÉDIA ÚMIDA) PARA CONTRAPISO, PREPARO MECÂNICO COM BETONEIRA 400 L. AF_08/2019 | M3 | 578 | 564.57
87302 | ARGAMASSA TRAÇO 1:4 (EM VOLUME DE CIMENTO E AREIA MÉDIA ÚMIDA) PARA CONTRAPISO, PREPARO MECÂNICO COM BETONEIRA 600 L. AF_08/2019 | M3 | 557.42 | 546.34
87342 | ARGAMASSA TRAÇO 1:4 (EM VOLUME DE CIMENTO E AREIA MÉDIA ÚMIDA) PARA CONTRAPISO, PREPARO MECÂNICO COM MISTURADOR DE EIXO HORIZONTAL DE 160 KG. AF_08/2019 | M3 | 693.23 | 670.1
87343 | ARGAMASSA TRAÇO 1:4 (EM VOLUME DE CIMENTO E AREIA MÉDIA ÚMIDA) PARA CONTRAPISO, PREPARO MECÂNICO COM MISTURADOR DE EIXO HORIZONTAL DE 300 KG. AF_08/2019 | M3 | 584.93 | 570.59
87344 | ARGAMASSA TRAÇO 1:4 (EM VOLUME DE CIMENTO E AREIA MÉDIA ÚMIDA) PARA CONTRAPISO, PREPARO MECÂNICO COM MISTURADOR DE EIXO HORIZONTAL DE 600 KG. AF_08/2019 | M3 | 522.33 | 513.29
88631 | ARGAMASSA TRAÇO 1:4 (EM VOLUME DE CIMENTO E AREIA MÉDIA ÚMIDA), PREPARO MANUAL. AF_08/2019 | M3 | 602.71 | 583.48
100471 | ARGAMASSA TRAÇO 1:4 (EM VOLUME DE CIMENTO E AREIA MÉDIA ÚMIDA), PREPARO MECÂNICO COM BETONEIRA 250 L. AF_08/2019 | M3 | 0 | 0
100490 | ARGAMASSA TRAÇO 1:4 (EM VOLUME DE CIMENTO E AREIA MÉDIA ÚMIDA), PREPARO MECÂNICO COM BETONEIRA 600 L. AF_08/2019 | M3 | 453.89 | 445.87
100472 | ARGAMASSA TRAÇO 1:4 (EM VOLUME DE CIMENTO E AREIA MÉDIA ÚMIDA), PREPARO MECÂNICO COM MISTURADOR DE EIXO HORIZONTAL DE 160 KG. AF_08/2019 | M3 | 541.59 | 525.69
100473 | ARGAMASSA TRAÇO 1:4 (EM VOLUME DE CIMENTO E AREIA MÉDIA ÚMIDA), PREPARO MECÂNICO COM MISTURADOR DE EIXO HORIZONTAL DE 300 KG. AF_08/2019 | M3 | 466.21 | 456.44
100474 | ARGAMASSA TRAÇO 1:4 (EM VOLUME DE CIMENTO E AREIA MÉDIA ÚMIDA), PREPARO MECÂNICO COM MISTURADOR DE EIXO HORIZONTAL DE 600 KG. AF_08/2019 | M3 | 430.73 | 424.06
87379 | ARGAMASSA TRAÇO 1:5 (EM VOLUME DE CIMENTO E AREIA GROSSA ÚMIDA) COM ADIÇÃO DE EMULSÃO POLIMÉRICA PARA CHAPISCO ROLADO, PREPARO MANUAL. AF_08/2019 | M3 | 3254.99 | 3230.28
100460 | ARGAMASSA TRAÇO 1:5 (EM VOLUME DE CIMENTO E AREIA GROSSA ÚMIDA) COM ADIÇÃO DE EMULSÃO POLIMÉRICA PARA CHAPISCO ROLADO, PREPARO MECÂNICO COM BETONEIRA 250 L. AF_08/2019 | M3 | 0 | 0
87319 | ARGAMASSA TRAÇO 1:5 (EM VOLUME DE CIMENTO E AREIA GROSSA ÚMIDA) COM ADIÇÃO DE EMULSÃO POLIMÉRICA PARA CHAPISCO ROLADO, PREPARO MECÂNICO COM BETONEIRA 400 L. AF_08/2019 | M3 | 3095.37 | 3083.4
87320 | ARGAMASSA TRAÇO 1:5 (EM VOLUME DE CIMENTO E AREIA GROSSA ÚMIDA) COM ADIÇÃO DE EMULSÃO POLIMÉRICA PARA CHAPISCO ROLADO, PREPARO MECÂNICO COM BETONEIRA 600 L. AF_08/2019 | M3 | 3090 | 3079.91
87358 | ARGAMASSA TRAÇO 1:5 (EM VOLUME DE CIMENTO E AREIA GROSSA ÚMIDA) COM ADIÇÃO DE EMULSÃO POLIMÉRICA PARA CHAPISCO ROLADO, PREPARO MECÂNICO COM MISTURADOR DE EIXO HORIZONTAL DE 300 KG. AF_08/2019 | M3 | 3078.41 | 3063.54
87359 | ARGAMASSA TRAÇO 1:5 (EM VOLUME DE CIMENTO E AREIA GROSSA ÚMIDA) COM ADIÇÃO DE EMULSÃO POLIMÉRICA PARA CHAPISCO ROLADO, PREPARO MECÂNICO COM MISTURADOR DE EIXO HORIZONTAL DE 600 KG. AF_08/2019 | M3 | 3025.89 | 3016.19
87376 | ARGAMASSA TRAÇO 1:5 (EM VOLUME DE CIMENTO E AREIA GROSSA ÚMIDA) PARA CHAPISCO CONVENCIONAL, PREPARO MANUAL. AF_08/2019 | M3 | 606.72 | 581.66
100457 | ARGAMASSA TRAÇO 1:5 (EM VOLUME DE CIMENTO E AREIA GROSSA ÚMIDA) PARA CHAPISCO CONVENCIONAL, PREPARO MECÂNICO COM BETONEIRA 250 L. AF_08/2019 | M3 | 0 | 0
87310 | ARGAMASSA TRAÇO 1:5 (EM VOLUME DE CIMENTO E AREIA GROSSA ÚMIDA) PARA CHAPISCO CONVENCIONAL, PREPARO MECÂNICO COM BETONEIRA 400 L. AF_08/2019 | M3 | 426.34 | 414.43
87311 | ARGAMASSA TRAÇO 1:5 (EM VOLUME DE CIMENTO E AREIA GROSSA ÚMIDA) PARA CHAPISCO CONVENCIONAL, PREPARO MECÂNICO COM BETONEIRA 600 L. AF_08/2019 | M3 | 407.13 | 397.21
87350 | ARGAMASSA TRAÇO 1:5 (EM VOLUME DE CIMENTO E AREIA GROSSA ÚMIDA) PARA CHAPISCO CONVENCIONAL, PREPARO MECÂNICO COM MISTURADOR DE EIXO HORIZONTAL DE 300 KG. AF_08/2019 | M3 | 498.62 | 480.86
87351 | ARGAMASSA TRAÇO 1:5 (EM VOLUME DE CIMENTO E AREIA GROSSA ÚMIDA) PARA CHAPISCO CONVENCIONAL, PREPARO MECÂNICO COM MISTURADOR DE EIXO HORIZONTAL DE 600 KG. AF_08/2019 | M3 | 387.89 | 379.02
87374 | ARGAMASSA TRAÇO 1:5 (EM VOLUME DE CIMENTO E AREIA MÉDIA ÚMIDA) PARA CONTRAPISO, PREPARO MANUAL. AF_08/2019 | M3 | 705.94 | 680.19
100455 | ARGAMASSA TRAÇO 1:5 (EM VOLUME DE CIMENTO E AREIA MÉDIA ÚMIDA) PARA CONTRAPISO, PREPARO MECÂNICO COM BETONEIRA 250 L. AF_08/2019 | M3 | 0 | 0
87304 | ARGAMASSA TRAÇO 1:5 (EM VOLUME DE CIMENTO E AREIA MÉDIA ÚMIDA) PARA CONTRAPISO, PREPARO MECÂNICO COM BETONEIRA 400 L. AF_08/2019 | M3 | 521.86 | 509.67
87305 | ARGAMASSA TRAÇO 1:5 (EM VOLUME DE CIMENTO E AREIA MÉDIA ÚMIDA) PARA CONTRAPISO, PREPARO MECÂNICO COM BETONEIRA 600 L. AF_08/2019 | M3 | 520.4 | 508.9
87345 | ARGAMASSA TRAÇO 1:5 (EM VOLUME DE CIMENTO E AREIA MÉDIA ÚMIDA) PARA CONTRAPISO, PREPARO MECÂNICO COM MISTURADOR DE EIXO HORIZONTAL DE 160 KG. AF_08/2019 | M3 | 620.32 | 599.71
87346 | ARGAMASSA TRAÇO 1:5 (EM VOLUME DE CIMENTO E AREIA MÉDIA ÚMIDA) PARA CONTRAPISO, PREPARO MECÂNICO COM MISTURADOR DE EIXO HORIZONTAL DE 300 KG. AF_08/2019 | M3 | 530.47 | 517.2
87347 | ARGAMASSA TRAÇO 1:5 (EM VOLUME DE CIMENTO E AREIA MÉDIA ÚMIDA) PARA CONTRAPISO, PREPARO MECÂNICO COM MISTURADOR DE EIXO HORIZONTAL DE 600 KG. AF_08/2019 | M3 | 480.9 | 471.8
87366 | ARGAMASSA TRAÇO 1:6 (EM VOLUME DE CIMENTO E AREIA MÉDIA ÚMIDA) COM ADIÇÃO DE PLASTIFICANTE PARA EMBOÇO/MASSA ÚNICA/ASSENTAMENTO DE ALVENARIA DE VEDAÇÃO, PREPARO MANUAL. AF_08/2019 | M3 | 630.03 | 604.19
100448 | ARGAMASSA TRAÇO 1:6 (EM VOLUME DE CIMENTO E AREIA MÉDIA ÚMIDA) COM ADIÇÃO DE PLASTIFICANTE PARA EMBOÇO/MASSA ÚNICA/ASSENTAMENTO DE ALVENARIA DE VEDAÇÃO, PREPARO MECÂNICO COM BETONEIRA 250 L. AF_08/2019 | M3 | 0 | 0
87283 | ARGAMASSA TRAÇO 1:6 (EM VOLUME DE CIMENTO E AREIA MÉDIA ÚMIDA) COM ADIÇÃO DE PLASTIFICANTE PARA EMBOÇO/MASSA ÚNICA/ASSENTAMENTO DE ALVENARIA DE VEDAÇÃO, PREPARO MECÂNICO COM BETONEIRA 400 L. AF_08/2019 | M3 | 442.01 | 430.01
87284 | ARGAMASSA TRAÇO 1:6 (EM VOLUME DE CIMENTO E AREIA MÉDIA ÚMIDA) COM ADIÇÃO DE PLASTIFICANTE PARA EMBOÇO/MASSA ÚNICA/ASSENTAMENTO DE ALVENARIA DE VEDAÇÃO, PREPARO MECÂNICO COM BETONEIRA 600 L. AF_08/2019 | M3 | 425.78 | 415.51
87329 | ARGAMASSA TRAÇO 1:6 (EM VOLUME DE CIMENTO E AREIA MÉDIA ÚMIDA) COM ADIÇÃO DE PLASTIFICANTE PARA EMBOÇO/MASSA ÚNICA/ASSENTAMENTO DE ALVENARIA DE VEDAÇÃO, PREPARO MECÂNICO COM MISTURADOR DE EIXO HORIZONTAL DE 300 KG. AF_08/2019 | M3 | 508.26 | 490.75
87330 | ARGAMASSA TRAÇO 1:6 (EM VOLUME DE CIMENTO E AREIA MÉDIA ÚMIDA) COM ADIÇÃO DE PLASTIFICANTE PARA EMBOÇO/MASSA ÚNICA/ASSENTAMENTO DE ALVENARIA DE VEDAÇÃO, PREPARO MECÂNICO COM MISTURADOR DE EIXO HORIZONTAL DE 600 KG. AF_08/2019 | M3 | 404.61 | 395.48
87375 | ARGAMASSA TRAÇO 1:6 (EM VOLUME DE CIMENTO E AREIA MÉDIA ÚMIDA) PARA CONTRAPISO, PREPARO MANUAL. AF_08/2019 | M3 | 682.67 | 656.43
100456 | ARGAMASSA TRAÇO 1:6 (EM VOLUME DE CIMENTO E AREIA MÉDIA ÚMIDA) PARA CONTRAPISO, PREPARO MECÂNICO COM BETONEIRA 250 L. AF_08/2019 | M3 | 0 | 0
87307 | ARGAMASSA TRAÇO 1:6 (EM VOLUME DE CIMENTO E AREIA MÉDIA ÚMIDA) PARA CONTRAPISO, PREPARO MECÂNICO COM BETONEIRA 400 L. AF_08/2019 | M3 | 506.62 | 493.19
87308 | ARGAMASSA TRAÇO 1:6 (EM VOLUME DE CIMENTO E AREIA MÉDIA ÚMIDA) PARA CONTRAPISO, PREPARO MECÂNICO COM BETONEIRA 600 L. AF_08/2019 | M3 | 487.46 | 476.04
87348 | ARGAMASSA TRAÇO 1:6 (EM VOLUME DE CIMENTO E AREIA MÉDIA ÚMIDA) PARA CONTRAPISO, PREPARO MECÂNICO COM MISTURADOR DE EIXO HORIZONTAL DE 160 KG. AF_08/2019 | M3 | 564.96 | 546.4
87349 | ARGAMASSA TRAÇO 1:6 (EM VOLUME DE CIMENTO E AREIA MÉDIA ÚMIDA) PARA CONTRAPISO, PREPARO MECÂNICO COM MISTURADOR DE EIXO HORIZONTAL DE 600 KG. AF_08/2019 | M3 | 444.81 | 436.27
87365 | ARGAMASSA TRAÇO 1:7 (EM VOLUME DE CIMENTO E AREIA MÉDIA ÚMIDA) COM ADIÇÃO DE PLASTIFICANTE PARA EMBOÇO/MASSA ÚNICA/ASSENTAMENTO DE ALVENARIA DE VEDAÇÃO, PREPARO MANUAL. AF_08/2019 | M3 | 600.05 | 574.99
100447 | ARGAMASSA TRAÇO 1:7 (EM VOLUME DE CIMENTO E AREIA MÉDIA ÚMIDA) COM ADIÇÃO DE PLASTIFICANTE PARA EMBOÇO/MASSA ÚNICA/ASSENTAMENTO DE ALVENARIA DE VEDAÇÃO, PREPARO MECÂNICO COM BETONEIRA 250 L. AF_08/2019 | M3 | 0 | 0
87280 | ARGAMASSA TRAÇO 1:7 (EM VOLUME DE CIMENTO E AREIA MÉDIA ÚMIDA) COM ADIÇÃO DE PLASTIFICANTE PARA EMBOÇO/MASSA ÚNICA/ASSENTAMENTO DE ALVENARIA DE VEDAÇÃO, PREPARO MECÂNICO COM BETONEIRA 400 L. AF_08/2019 | M3 | 435.94 | 422.58
87281 | ARGAMASSA TRAÇO 1:7 (EM VOLUME DE CIMENTO E AREIA MÉDIA ÚMIDA) COM ADIÇÃO DE PLASTIFICANTE PARA EMBOÇO/MASSA ÚNICA/ASSENTAMENTO DE ALVENARIA DE VEDAÇÃO, PREPARO MECÂNICO COM BETONEIRA 600 L. AF_08/2019 | M3 | 420.33 | 408.88
87327 | ARGAMASSA TRAÇO 1:7 (EM VOLUME DE CIMENTO E AREIA MÉDIA ÚMIDA) COM ADIÇÃO DE PLASTIFICANTE PARA EMBOÇO/MASSA ÚNICA/ASSENTAMENTO DE ALVENARIA DE VEDAÇÃO, PREPARO MECÂNICO COM MISTURADOR DE EIXO HORIZONTAL DE 300 KG. AF_08/2019 | M3 | 472.17 | 456
87328 | ARGAMASSA TRAÇO 1:7 (EM VOLUME DE CIMENTO E AREIA MÉDIA ÚMIDA) COM ADIÇÃO DE PLASTIFICANTE PARA EMBOÇO/MASSA ÚNICA/ASSENTAMENTO DE ALVENARIA DE VEDAÇÃO, PREPARO MECÂNICO COM MISTURADOR DE EIXO HORIZONTAL DE 600 KG. AF_08/2019 | M3 | 380.32 | 371.61
87410 | ARGAMASSA À BASE DE GESSO, MISTURA E PROJEÇÃO DE 1,5 M³/H DE ARGAMASSA. AF_08/2019 | M3 | 922.65 | 906.28
95577 | MONTAGEM DE ARMADURA DE ESTACAS, DIÂMETRO = 10,0 MM. AF_09/2021_PS | KG | 9.08 | 8.94
95578 | MONTAGEM DE ARMADURA DE ESTACAS, DIÂMETRO = 12,5 MM. AF_09/2021_PS | KG | 7.37 | 7.31
95579 | MONTAGEM DE ARMADURA DE ESTACAS, DIÂMETRO = 16,0 MM. AF_09/2021_PS | KG | 6.97 | 6.94
95580 | MONTAGEM DE ARMADURA DE ESTACAS, DIÂMETRO = 20,0 MM. AF_09/2021_PS | KG | 7.93 | 7.9
95581 | MONTAGEM DE ARMADURA DE ESTACAS, DIÂMETRO = 25,0 MM. AF_09/2021_PS | KG | 7.87 | 7.85
95582 | MONTAGEM DE ARMADURA DE ESTACAS, DIÂMETRO = 32,0 MM. AF_09/2021_PS | KG | 8.53 | 8.5
95576 | MONTAGEM DE ARMADURA DE ESTACAS, DIÂMETRO = 8,0 MM. AF_09/2021_PS | KG | 11.26 | 10.99
95583 | MONTAGEM DE ARMADURA TRANSVERSAL DE ESTACAS DE SEÇÃO CIRCULAR, DIÂMETRO = 5,0 MM. AF_09/2021_PS | KG | 16.28 | 15.55
95584 | MONTAGEM DE ARMADURA TRANSVERSAL DE ESTACAS DE SEÇÃO CIRCULAR, DIÂMETRO = 6,30 MM. AF_09/2021_PS | KG | 13.27 | 12.82
95593 | MONTAGEM DE ARMADURA TRANSVERSAL DE ESTACAS DE SEÇÃO RETANGULAR, DIÂMETRO = 6,30 MM. AF_09/2021_PS | KG | 13.27 | 12.82
95592 | MONTAGEM DE ARMADURA TRANVERSAL DE ESTACAS DE SEÇÃO RETANGULAR, DIÂMETRO = 5,0 MM. AF_09/2021_PS | KG | 16.28 | 15.55
92919 | ARMAÇÃO DE ESTRUTURAS DIVERSAS DE CONCRETO ARMADO, EXCETO VIGAS, PILARES, LAJES E FUNDAÇÕES, UTILIZANDO AÇO CA-50 DE 10,0 MM - MONTAGEM. AF_06/2022 | KG | 10.79 | 10.53
92921 | ARMAÇÃO DE ESTRUTURAS DIVERSAS DE CONCRETO ARMADO, EXCETO VIGAS, PILARES, LAJES E FUNDAÇÕES, UTILIZANDO AÇO CA-50 DE 12,5 MM - MONTAGEM. AF_06/2022 | KG | 8.67 | 8.51
92922 | ARMAÇÃO DE ESTRUTURAS DIVERSAS DE CONCRETO ARMADO, EXCETO VIGAS, PILARES, LAJES E FUNDAÇÕES, UTILIZANDO AÇO CA-50 DE 16,0 MM - MONTAGEM. AF_06/2022 | KG | 8.07 | 7.96
92923 | ARMAÇÃO DE ESTRUTURAS DIVERSAS DE CONCRETO ARMADO, EXCETO VIGAS, PILARES, LAJES E FUNDAÇÕES, UTILIZANDO AÇO CA-50 DE 20,0 MM - MONTAGEM. AF_06/2022 | KG | 8.8 | 8.71
92924 | ARMAÇÃO DE ESTRUTURAS DIVERSAS DE CONCRETO ARMADO, EXCETO VIGAS, PILARES, LAJES E FUNDAÇÕES, UTILIZANDO AÇO CA-50 DE 25,0 MM - MONTAGEM. AF_06/2022 | KG | 8.54 | 8.47
104104 | ARMAÇÃO DE ESTRUTURAS DIVERSAS DE CONCRETO ARMADO, EXCETO VIGAS, PILARES, LAJES E FUNDAÇÕES, UTILIZANDO AÇO CA-50 DE 32,0 MM - MONTAGEM. AF_06/2022 | KG | 8.7 | 8.67
92916 | ARMAÇÃO DE ESTRUTURAS DIVERSAS DE CONCRETO ARMADO, EXCETO VIGAS, PILARES, LAJES E FUNDAÇÕES, UTILIZANDO AÇO CA-50 DE 6,3 MM - MONTAGEM. AF_06/2022 | KG | 14.83 | 14.27
92917 | ARMAÇÃO DE ESTRUTURAS DIVERSAS DE CONCRETO ARMADO, EXCETO VIGAS, PILARES, LAJES E FUNDAÇÕES, UTILIZANDO AÇO CA-50 DE 8,0 MM - MONTAGEM. AF_06/2022 | KG | 12.81 | 12.42
92915 | ARMAÇÃO DE ESTRUTURAS DIVERSAS DE CONCRETO ARMADO, EXCETO VIGAS, PILARES, LAJES E FUNDAÇÕES, UTILIZANDO AÇO CA-60 DE 5,0 MM - MONTAGEM. AF_06/2022 | KG | 17.33 | 16.52
92771 | ARMAÇÃO DE LAJE DE ESTRUTURA CONVENCIONAL DE CONCRETO ARMADO UTILIZANDO AÇO CA-50 DE 10,0 MM - MONTAGEM. AF_06/2022 | KG | 8.91 | 8.8
92772 | ARMAÇÃO DE LAJE DE ESTRUTURA CONVENCIONAL DE CONCRETO ARMADO UTILIZANDO AÇO CA-50 DE 12,5 MM - MONTAGEM. AF_06/2022 | KG | 7.31 | 7.26
92773 | ARMAÇÃO DE LAJE DE ESTRUTURA CONVENCIONAL DE CONCRETO ARMADO UTILIZANDO AÇO CA-50 DE 16,0 MM - MONTAGEM. AF_06/2022 | KG | 7.09 | 7.06
92774 | ARMAÇÃO DE LAJE DE ESTRUTURA CONVENCIONAL DE CONCRETO ARMADO UTILIZANDO AÇO CA-50 DE 20,0 MM - MONTAGEM. AF_06/2022 | KG | 8.1 | 8.07
92769 | ARMAÇÃO DE LAJE DE ESTRUTURA CONVENCIONAL DE CONCRETO ARMADO UTILIZANDO AÇO CA-50 DE 6,3 MM - MONTAGEM. AF_06/2022 | KG | 11.52 | 11.24
92770 | ARMAÇÃO DE LAJE DE ESTRUTURA CONVENCIONAL DE CONCRETO ARMADO UTILIZANDO AÇO CA-50 DE 8,0 MM - MONTAGEM. AF_06/2022 | KG | 10.31 | 10.13
92767 | ARMAÇÃO DE LAJE DE ESTRUTURA CONVENCIONAL DE CONCRETO ARMADO UTILIZANDO AÇO CA-60 DE 4,2 MM - MONTAGEM. AF_06/2022 | KG | 15.54 | 14.9
92768 | ARMAÇÃO DE LAJE DE ESTRUTURA CONVENCIONAL DE CONCRETO ARMADO UTILIZANDO AÇO CA-60 DE 5,0 MM - MONTAGEM. AF_06/2022 | KG | 13.07 | 12.6
92762 | ARMAÇÃO DE PILAR OU VIGA DE ESTRUTURA CONVENCIONAL DE CONCRETO ARMADO UTILIZANDO AÇO CA-50 DE 10,0 MM - MONTAGEM. AF_06/2022 | KG | 9.5 | 9.34
92763 | ARMAÇÃO DE PILAR OU VIGA DE ESTRUTURA CONVENCIONAL DE CONCRETO ARMADO UTILIZANDO AÇO CA-50 DE 12,5 MM - MONTAGEM. AF_06/2022 | KG | 7.82 | 7.73
92764 | ARMAÇÃO DE PILAR OU VIGA DE ESTRUTURA CONVENCIONAL DE CONCRETO ARMADO UTILIZANDO AÇO CA-50 DE 16,0 MM - MONTAGEM. AF_06/2022 | KG | 7.43 | 7.37
92765 | ARMAÇÃO DE PILAR OU VIGA DE ESTRUTURA CONVENCIONAL DE CONCRETO ARMADO UTILIZANDO AÇO CA-50 DE 20,0 MM - MONTAGEM. AF_06/2022 | KG | 8.3 | 8.25
92766 | ARMAÇÃO DE PILAR OU VIGA DE ESTRUTURA CONVENCIONAL DE CONCRETO ARMADO UTILIZANDO AÇO CA-50 DE 25,0 MM - MONTAGEM. AF_06/2022 | KG | 8.15 | 8.12
104105 | ARMAÇÃO DE PILAR OU VIGA DE ESTRUTURA CONVENCIONAL DE CONCRETO ARMADO UTILIZANDO AÇO CA-50 DE 32,0 MM. AF_06/2022 | KG | 8.71 | 8.67
92760 | ARMAÇÃO DE PILAR OU VIGA DE ESTRUTURA CONVENCIONAL DE CONCRETO ARMADO UTILIZANDO AÇO CA-50 DE 6,3 MM - MONTAGEM. AF_06/2022 | KG | 12.23 | 11.87
92761 | ARMAÇÃO DE PILAR OU VIGA DE ESTRUTURA CONVENCIONAL DE CONCRETO ARMADO UTILIZANDO AÇO CA-50 DE 8,0 MM - MONTAGEM. AF_06/2022 | KG | 10.96 | 10.72
92759 | ARMAÇÃO DE PILAR OU VIGA DE ESTRUTURA CONVENCIONAL DE CONCRETO ARMADO UTILIZANDO AÇO CA-60 DE 5,0 MM - MONTAGEM. AF_06/2022 | KG | 13.82 | 13.28
104108 | ARMAÇÃO DE PILAR OU VIGA DE ESTRUTURA DE CONCRETO ARMADO EMBUTIDA EM ALVENARIA DE VEDAÇÃO UTILIZANDO AÇO CA-50 DE 10,0 MM - MONTAGEM. AF_06/2022 | KG | 11.79 | 11.45
104107 | ARMAÇÃO DE PILAR OU VIGA DE ESTRUTURA DE CONCRETO ARMADO EMBUTIDA EM ALVENARIA DE VEDAÇÃO UTILIZANDO AÇO CA-50 DE 12,5 MM - MONTAGEM. AF_06/2022 | KG | 9.81 | 9.56
104106 | ARMAÇÃO DE PILAR OU VIGA DE ESTRUTURA DE CONCRETO ARMADO EMBUTIDA EM ALVENARIA DE VEDAÇÃO UTILIZANDO AÇO CA-50 DE 16,0 MM - MONTAGEM. AF_06/2022 | KG | 8.93 | 8.75
104110 | ARMAÇÃO DE PILAR OU VIGA DE ESTRUTURA DE CONCRETO ARMADO EMBUTIDA EM ALVENARIA DE VEDAÇÃO UTILIZANDO AÇO CA-50 DE 6,3 MM - MONTAGEM. AF_06/2022 | KG | 18.32 | 17.49
104109 | ARMAÇÃO DE PILAR OU VIGA DE ESTRUTURA DE CONCRETO ARMADO EMBUTIDA EM ALVENARIA DE VEDAÇÃO UTILIZANDO AÇO CA-50 DE 8,0 MM - MONTAGEM. AF_06/2022 | KG | 15.29 | 14.71
104111 | ARMAÇÃO DE PILAR OU VIGA DE ESTRUTURA DE CONCRETO ARMADO EMBUTIDA EM ALVENARIA DE VEDAÇÃO UTILIZANDO AÇO CA-60 DE 5,0 MM - MONTAGEM. AF_06/2022 | KG | 22.07 | 20.88
92884 | ARMAÇÃO UTILIZANDO AÇO CA-25 DE 10,0 MM - MONTAGEM. AF_06/2022 | KG | 10.71 | 10.51
92885 | ARMAÇÃO UTILIZANDO AÇO CA-25 DE 12,5 MM - MONTAGEM. AF_06/2022 | KG | 9.88 | 9.74
92886 | ARMAÇÃO UTILIZANDO AÇO CA-25 DE 16,0 MM - MONTAGEM. AF_06/2022 | KG | 9.2 | 9.1
92887 | ARMAÇÃO UTILIZANDO AÇO CA-25 DE 20,0 MM - MONTAGEM. AF_06/2022 | KG | 8.95 | 8.88
92888 | ARMAÇÃO UTILIZANDO AÇO CA-25 DE 25,0 MM - MONTAGEM. AF_06/2022 | KG | 8.6 | 8.56
92882 | ARMAÇÃO UTILIZANDO AÇO CA-25 DE 6,3 MM - MONTAGEM. AF_06/2022 | KG | 12.66 | 12.23
92883 | ARMAÇÃO UTILIZANDO AÇO CA-25 DE 8,0 MM - MONTAGEM. AF_06/2022 | KG | 11.09 | 10.78
92877 | CORTE E DOBRA DE AÇO CA-25, DIÂMETRO DE 10,0 MM. AF_06/2022 | KG | 7.92 | 7.88
92878 | CORTE E DOBRA DE AÇO CA-25, DIÂMETRO DE 12,5 MM. AF_06/2022 | KG | 7.7 | 7.68
92879 | CORTE E DOBRA DE AÇO CA-25, DIÂMETRO DE 16,0 MM. AF_06/2022 | KG | 7.56 | 7.55
92880 | CORTE E DOBRA DE AÇO CA-25, DIÂMETRO DE 20,0 MM. AF_06/2022 | KG | 7.7 | 7.69
92881 | CORTE E DOBRA DE AÇO CA-25, DIÂMETRO DE 25,0 MM. AF_06/2022 | KG | 7.66 | 7.66
92875 | CORTE E DOBRA DE AÇO CA-25, DIÂMETRO DE 6,3 MM. AF_06/2022 | KG | 8.06 | 7.93
92876 | CORTE E DOBRA DE AÇO CA-25, DIÂMETRO DE 8,0 MM. AF_06/2022 | KG | 7.52 | 7.44
92803 | CORTE E DOBRA DE AÇO CA-50, DIÂMETRO DE 10,0 MM. AF_06/2022 | KG | 7.26 | 7.23
92804 | CORTE E DOBRA DE AÇO CA-50, DIÂMETRO DE 12,5 MM. AF_06/2022 | KG | 6.17 | 6.16
92805 | CORTE E DOBRA DE AÇO CA-50, DIÂMETRO DE 16,0 MM. AF_06/2022 | KG | 6.07 | 6.07
92806 | CORTE E DOBRA DE AÇO CA-50, DIÂMETRO DE 20,0 MM. AF_06/2022 | KG | 7.13 | 7.13
92798 | CORTE E DOBRA DE AÇO CA-50, DIÂMETRO DE 25,0 MM. AF_06/2022 | KG | 7.12 | 7.12
95448 | CORTE E DOBRA DE AÇO CA-50, DIÂMETRO DE 32 MM. AF_06/2022 | KG | 7.81 | 7.8
92801 | CORTE E DOBRA DE AÇO CA-50, DIÂMETRO DE 6,3 MM. AF_06/2022 | KG | 8.27 | 8.17
92802 | CORTE E DOBRA DE AÇO CA-50, DIÂMETRO DE 8,0 MM. AF_06/2022 | KG | 7.98 | 7.92
92799 | CORTE E DOBRA DE AÇO CA-60, DIÂMETRO DE 4,2 MM. AF_06/2022 | KG | 10.1 | 9.8
92800 | CORTE E DOBRA DE AÇO CA-60, DIÂMETRO DE 5,0 MM. AF_06/2022 | KG | 8.67 | 8.48
95605 | ARRASAMENTO MECANICO DE ESTACA DE CONCRETO ARMADO, DIAMETROS DE 101 CM A 150 CM. AF_05/2021 | UN | 189.77 | 175.23
95602 | ARRASAMENTO MECANICO DE ESTACA DE CONCRETO ARMADO, DIAMETROS DE 41 CM A 60 CM. AF_05/2021 | UN | 39.03 | 36.05
95603 | ARRASAMENTO MECANICO DE ESTACA DE CONCRETO ARMADO, DIAMETROS DE 61 CM A 80 CM. AF_05/2021 | UN | 66.59 | 61.5
95604 | ARRASAMENTO MECANICO DE ESTACA DE CONCRETO ARMADO, DIAMETROS DE 81 CM A 100 CM. AF_05/2021 | UN | 103.36 | 95.43
95601 | ARRASAMENTO MECANICO DE ESTACA DE CONCRETO ARMADO, DIAMETROS DE ATÉ 40 CM. AF_05/2021 | UN | 24.4 | 22.53
102521 | ARRASAMENTO MECÂNICO DE ESTACA BARRETE DE CONCRETO ARMADO, SEÇÃO DE 0,40 X 2,50 M. AF_05/2021 | UN | 156.55 | 144.56
102522 | ARRASAMENTO MECÂNICO DE ESTACA BARRETE DE CONCRETO ARMADO, SEÇÃO DE 0,60 X 2,50 M. AF_05/2021 | UN | 229.67 | 212.08
102523 | ARRASAMENTO MECÂNICO DE ESTACA BARRETE DE CONCRETO ARMADO, SEÇÃO DE 0,80 X 2,50 M. AF_05/2021 | UN | 302.78 | 279.59
95608 | ARRASAMENTO MECÂNICO DE ESTACA METÁLICA, PERFIL LAMINADO TIPO H - FAMÍLIA 250. AF_05/2021 | UN | 42.08 | 40.17
95609 | ARRASAMENTO MECÂNICO DE ESTACA METÁLICA, PERFIL LAMINADO TIPO H - FAMÍLIA 310. AF_05/2021 | UN | 53.37 | 50.93
95607 | ARRASAMENTO MECÂNICO DE ESTACA METÁLICA, PERFIL LAMINADO TIPO I FAMÍLIA 250. AF_05/2021 | UN | 29.01 | 27.69
95996 | EXECUÇÃO DE PAVIMENTO COM APLICAÇÃO DE CONCRETO ASFÁLTICO, CAMADA DE BINDER - EXCLUSIVE CARGA E TRANSPORTE. AF_11/2019 | M3 | 1270.62 | 1267.01
95995 | EXECUÇÃO DE PAVIMENTO COM APLICAÇÃO DE CONCRETO ASFÁLTICO, CAMADA DE ROLAMENTO - EXCLUSIVE CARGA E TRANSPORTE. AF_11/2019 | M3 | 1473.95 | 1468.88
104372 | EXECUÇÃO DE PAVIMENTO COM APLICAÇÃO DE PRÉ-MISTURADO A FRIO, CAMADA DE BINDER - EXCLUSIVE CARGA E TRANSPORTE. AF_11/2019 | M3 | 0 | 0
104371 | EXECUÇÃO DE PAVIMENTO COM APLICAÇÃO DE PRÉ-MISTURADO A FRIO, CAMADA DE ROLAMENTO - EXCLUSIVE CARGA E TRANSPORTE. AF_11/2019 | M3 | 0 | 0
96001 | FRESAGEM DE PAVIMENTO ASFÁLTICO (PROFUNDIDADE ATÉ 5,0 CM) - EXCLUSIVE TRANSPORTE. AF_11/2019 | M2 | 7.41 | 7.3
94880 | ASSENTAMENTO DE TUBO DE PEAD CORRUGADO DE DUPLA PAREDE PARA REDE COLETORA DE ESGOTO, DN 1000 MM, JUNTA ELÁSTICA INTEGRADA (NÃO INCLUI FORNECIMENTO). AF_01/2021 | M | 50.32 | 48.34
94882 | ASSENTAMENTO DE TUBO DE PEAD CORRUGADO DE DUPLA PAREDE PARA REDE COLETORA DE ESGOTO, DN 1200 MM, JUNTA ELÁSTICA INTEGRADA (NÃO INCLUI FORNECIMENTO). AF_01/2021 | M | 58.71 | 56.36
94884 | ASSENTAMENTO DE TUBO DE PEAD CORRUGADO DE DUPLA PAREDE PARA REDE COLETORA DE ESGOTO, DN 1500 MM, JUNTA ELÁSTICA INTEGRADA (NÃO INCLUI FORNECIMENTO). AF_01/2021 | M | 75.75 | 72.64
94870 | ASSENTAMENTO DE TUBO DE PEAD CORRUGADO DE DUPLA PAREDE PARA REDE COLETORA DE ESGOTO, DN 250 MM, JUNTA ELÁSTICA INTEGRADA (NÃO INCLUI FORNECIMENTO). AF_01/2021 | M | 2.19 | 2.1
94872 | ASSENTAMENTO DE TUBO DE PEAD CORRUGADO DE DUPLA PAREDE PARA REDE COLETORA DE ESGOTO, DN 300 MM, JUNTA ELÁSTICA INTEGRADA (NÃO INCLUI FORNECIMENTO). AF_01/2021 | M | 3.22 | 3.05
90746 | ASSENTAMENTO DE TUBO DE PEAD CORRUGADO DE DUPLA PAREDE PARA REDE COLETORA DE ESGOTO, DN 450 MM, JUNTA ELÁSTICA INTEGRADA (NÃO INCLUI FORNECIMENTO). AF_01/2021 | M | 5.1 | 4.7
90747 | ASSENTAMENTO DE TUBO DE PEAD CORRUGADO DE DUPLA PAREDE PARA REDE COLETORA DE ESGOTO, DN 600 MM, JUNTA ELÁSTICA INTEGRADA (NÃO INCLUI FORNECIMENTO). AF_01/2021 | M | 20.73 | 19.82
94876 | ASSENTAMENTO DE TUBO DE PEAD CORRUGADO DE DUPLA PAREDE PARA REDE COLETORA DE ESGOTO, DN 800 MM, JUNTA ELÁSTICA INTEGRADA (NÃO INCLUI FORNECIMENTO). AF_01/2021 | M | 33.99 | 32.6
94878 | ASSENTAMENTO DE TUBO DE PEAD CORRUGADO DE DUPLA PAREDE PARA REDE COLETORA DE ESGOTO, DN 900 MM, JUNTA ELÁSTICA INTEGRADA (NÃO INCLUI FORNECIMENTO). AF_01/2021 | M | 39.44 | 37.82
90740 | ASSENTAMENTO DE TUBO DE PVC CORRUGADO DE DUPLA PAREDE PARA REDE COLETORA DE ESGOTO, DN 150 MM, JUNTA ELÁSTICA (NÃO INCLUI FORNECIMENTO). AF_01/2021 | M | 6.22 | 5.74
90741 | ASSENTAMENTO DE TUBO DE PVC CORRUGADO DE DUPLA PAREDE PARA REDE COLETORA DE ESGOTO, DN 200 MM, JUNTA ELÁSTICA (NÃO INCLUI FORNECIMENTO). AF_01/2021 | M | 7.09 | 6.54
90742 | ASSENTAMENTO DE TUBO DE PVC CORRUGADO DE DUPLA PAREDE PARA REDE COLETORA DE ESGOTO, DN 250 MM, JUNTA ELÁSTICA (NÃO INCLUI FORNECIMENTO). AF_01/2021 | M | 7.96 | 7.34
90743 | ASSENTAMENTO DE TUBO DE PVC CORRUGADO DE DUPLA PAREDE PARA REDE COLETORA DE ESGOTO, DN 300 MM, JUNTA ELÁSTICA (NÃO INCLUI FORNECIMENTO). AF_01/2021 | M | 8.83 | 8.15
90744 | ASSENTAMENTO DE TUBO DE PVC CORRUGADO DE DUPLA PAREDE PARA REDE COLETORA DE ESGOTO, DN 350 MM, JUNTA ELÁSTICA (NÃO INCLUI FORNECIMENTO). AF_01/2021 | M | 9.7 | 8.95
90745 | ASSENTAMENTO DE TUBO DE PVC CORRUGADO DE DUPLA PAREDE PARA REDE COLETORA DE ESGOTO, DN 400 MM, JUNTA ELÁSTICA (NÃO INCLUI FORNECIMENTO). AF_01/2021 | M | 12.81 | 12.13
90733 | ASSENTAMENTO DE TUBO DE PVC PARA REDE COLETORA DE ESGOTO DE PAREDE MACIÇA, DN 100 MM, JUNTA ELÁSTICA (NÃO INCLUI FORNECIMENTO). AF_01/2021 | M | 4.72 | 4.34
90734 | ASSENTAMENTO DE TUBO DE PVC PARA REDE COLETORA DE ESGOTO DE PAREDE MACIÇA, DN 150 MM, JUNTA ELÁSTICA, (NÃO INCLUI FORNECIMENTO). AF_01/2021 | M | 5.59 | 5.15
90735 | ASSENTAMENTO DE TUBO DE PVC PARA REDE COLETORA DE ESGOTO DE PAREDE MACIÇA, DN 200 MM, JUNTA ELÁSTICA (NÃO INCLUI FORNECIMENTO). AF_01/2021 | M | 6.45 | 5.95
90736 | ASSENTAMENTO DE TUBO DE PVC PARA REDE COLETORA DE ESGOTO DE PAREDE MACIÇA, DN 250 MM, JUNTA ELÁSTICA (NÃO INCLUI FORNECIMENTO). AF_01/2021 | M | 7.32 | 6.75
90737 | ASSENTAMENTO DE TUBO DE PVC PARA REDE COLETORA DE ESGOTO DE PAREDE MACIÇA, DN 300 MM, JUNTA ELÁSTICA (NÃO INCLUI FORNECIMENTO). AF_01/2021 | M | 8.19 | 7.56
90738 | ASSENTAMENTO DE TUBO DE PVC PARA REDE COLETORA DE ESGOTO DE PAREDE MACIÇA, DN 350 MM, JUNTA ELÁSTICA (NÃO INCLUI FORNECIMENTO). AF_01/2021 | M | 9.07 | 8.36
90739 | ASSENTAMENTO DE TUBO DE PVC PARA REDE COLETORA DE ESGOTO DE PAREDE MACIÇA, DN 400 MM, JUNTA ELÁSTICA (NÃO INCLUI FORNECIMENTO). AF_01/2021 | M | 11.48 | 10.87
90724 | JUNTA ARGAMASSADA ENTRE TUBO DN 100 MM E O POÇO DE VISITA/ CAIXA DE CONCRETO OU ALVENARIA EM REDES DE ESGOTO. AF_01/2021 | UN | 33.08 | 30.57
102267 | JUNTA ARGAMASSADA ENTRE TUBO DN 1000 MM E O POÇO DE VISITA/ CAIXA DE CONCRETO OU ALVENARIA EM REDES DE ESGOTO. AF_01/2021 | UN | 176.83 | 163.59
102268 | JUNTA ARGAMASSADA ENTRE TUBO DN 1200 MM E O POÇO DE VISITA/ CAIXA DE CONCRETO OU ALVENARIA EM REDES DE ESGOTO. AF_01/2021 | UN | 199.5 | 184.56
90725 | JUNTA ARGAMASSADA ENTRE TUBO DN 150 MM E O POÇO DE VISITA/ CAIXA DE CONCRETO OU ALVENARIA EM REDES DE ESGOTO. AF_01/2021 | UN | 40.64 | 37.57
102269 | JUNTA ARGAMASSADA ENTRE TUBO DN 1500 MM E O POÇO DE VISITA/ CAIXA DE CONCRETO OU ALVENARIA EM REDES DE ESGOTO. AF_01/2021 | UN | 244.85 | 226.53
90726 | JUNTA ARGAMASSADA ENTRE TUBO DN 200 MM E O POÇO/ CAIXA DE CONCRETO OU ALVENARIA EM REDES DE ESGOTO. AF_01/2021 | UN | 48.27 | 44.62
90727 | JUNTA ARGAMASSADA ENTRE TUBO DN 250 MM E O POÇO DE VISITA/ CAIXA DE CONCRETO OU ALVENARIA EM REDES DE ESGOTO. AF_01/2021 | UN | 55.82 | 51.61
90728 | JUNTA ARGAMASSADA ENTRE TUBO DN 300 MM E O POÇO DE VISITA/ CAIXA DE CONCRETO OU ALVENARIA EM REDES DE ESGOTO. AF_01/2021 | UN | 63.38 | 58.6
90729 | JUNTA ARGAMASSADA ENTRE TUBO DN 350 MM E O POÇO DE VISITA/ CAIXA DE CONCRETO OU ALVENARIA EM REDES DE ESGOTO. AF_01/2021 | UN | 70.94 | 65.61
90730 | JUNTA ARGAMASSADA ENTRE TUBO DN 400 MM E O POÇO DE VISITA/ CAIXA DE CONCRETO OU ALVENARIA EM REDES DE ESGOTO. AF_01/2021 | UN | 78.5 | 72.6
90731 | JUNTA ARGAMASSADA ENTRE TUBO DN 450 MM E O POÇO DE VISITA/ CAIXA DE CONCRETO OU ALVENARIA EM REDES DE ESGOTO. AF_01/2021 | UN | 86.06 | 79.59
90732 | JUNTA ARGAMASSADA ENTRE TUBO DN 600 MM E O POÇO DE VISITA/ CAIXA DE CONCRETO OU ALVENARIA EM REDES DE ESGOTO. AF_01/2021 | UN | 108.74 | 100.57
102265 | JUNTA ARGAMASSADA ENTRE TUBO DN 800 MM E O POÇO DE VISITA/ CAIXA DE CONCRETO OU ALVENARIA EM REDES DE ESGOTO. AF_01/2021 | UN | 138.97 | 128.55
102266 | JUNTA ARGAMASSADA ENTRE TUBO DN 900 MM E O POÇO DE VISITA/ CAIXA DE CONCRETO OU ALVENARIA EM REDES DE ESGOTO. AF_01/2021 | UN | 154.09 | 142.54
94879 | TUBO DE PEAD CORRUGADO DE DUPLA PAREDE PARA REDE COLETORA DE ESGOTO, DN 1000 MM, JUNTA ELÁSTICA INTEGRADA - FORNECIMENTO E ASSENTAMENTO. AF_01/2021 | M | 1729.71 | 1727.73
94881 | TUBO DE PEAD CORRUGADO DE DUPLA PAREDE PARA REDE COLETORA DE ESGOTO, DN 1200 MM, JUNTA ELÁSTICA INTEGRADA - FORNECIMENTO E ASSENTAMENTO. AF_01/2021 | M | 2379.73 | 2377.38
94869 | TUBO DE PEAD CORRUGADO DE DUPLA PAREDE PARA REDE COLETORA DE ESGOTO, DN 250 MM, JUNTA ELÁSTICA INTEGRADA - FORNECIMENTO E ASSENTAMENTO. AF_01/2021 | M | 121.61 | 121.52
94871 | TUBO DE PEAD CORRUGADO DE DUPLA PAREDE PARA REDE COLETORA DE ESGOTO, DN 300 MM, JUNTA ELÁSTICA INTEGRADA - FORNECIMENTO E ASSENTAMENTO. AF_01/2021 | M | 190.31 | 190.14
90708 | TUBO DE PEAD CORRUGADO DE DUPLA PAREDE PARA REDE COLETORA DE ESGOTO, DN 600 MM, JUNTA ELÁSTICA INTEGRADA - FORNECIMENTO E ASSENTAMENTO. AF_01/2021 | M | 692.71 | 691.8
94875 | TUBO DE PEAD CORRUGADO DE DUPLA PAREDE PARA REDE COLETORA DE ESGOTO, DN 800 MM, JUNTA ELÁSTICA INTEGRADA - FORNECIMENTO E ASSENTAMENTO. AF_01/2021 | M | 1124.16 | 1122.77
102264 | TUBO DE PVC BRANCO PARA REDE COLETORA DE ESGOTO CONDOMINIAL DE PAREDE MACIÇA, DN 100 MM, JUNTA ELÁSTICA - FORNECIMENTO E ASSENTAMENTO. AF_01/2021 | M | 22.47 | 22.1
90701 | TUBO DE PVC CORRUGADO DE DUPLA PAREDE PARA REDE COLETORA DE ESGOTO, DN 150 MM, JUNTA ELÁSTICA - FORNECIMENTO E ASSENTAMENTO. AF_01/2021 | M | 75.34 | 74.86
90702 | TUBO DE PVC CORRUGADO DE DUPLA PAREDE PARA REDE COLETORA DE ESGOTO, DN 200 MM, JUNTA ELÁSTICA - FORNECIMENTO E ASSENTAMENTO. AF_01/2021 | M | 124.1 | 123.55
90703 | TUBO DE PVC CORRUGADO DE DUPLA PAREDE PARA REDE COLETORA DE ESGOTO, DN 250 MM, JUNTA ELÁSTICA - FORNECIMENTO E ASSENTAMENTO. AF_01/2021 | M | 193.47 | 192.85
90704 | TUBO DE PVC CORRUGADO DE DUPLA PAREDE PARA REDE COLETORA DE ESGOTO, DN 300 MM, JUNTA ELÁSTICA - FORNECIMENTO E ASSENTAMENTO. AF_01/2021 | M | 286.37 | 285.69
90705 | TUBO DE PVC CORRUGADO DE DUPLA PAREDE PARA REDE COLETORA DE ESGOTO, DN 350 MM, JUNTA ELÁSTICA - FORNECIMENTO E ASSENTAMENTO. AF_01/2021 | M | 374.83 | 374.08
90706 | TUBO DE PVC CORRUGADO DE DUPLA PAREDE PARA REDE COLETORA DE ESGOTO, DN 400 MM, JUNTA ELÁSTICA - FORNECIMENTO E ASSENTAMENTO. AF_01/2021 | M | 495.66 | 494.98
90694 | TUBO DE PVC PARA REDE COLETORA DE ESGOTO DE PAREDE MACIÇA, DN 100 MM, JUNTA ELÁSTICA - FORNECIMENTO E ASSENTAMENTO. AF_01/2021 | M | 50.72 | 50.34
90695 | TUBO DE PVC PARA REDE COLETORA DE ESGOTO DE PAREDE MACIÇA, DN 150 MM, JUNTA ELÁSTICA - FORNECIMENTO E ASSENTAMENTO. AF_01/2021 | M | 95.68 | 95.24
90696 | TUBO DE PVC PARA REDE COLETORA DE ESGOTO DE PAREDE MACIÇA, DN 200 MM, JUNTA ELÁSTICA - FORNECIMENTO E ASSENTAMENTO. AF_01/2021 | M | 159.25 | 158.75
90697 | TUBO DE PVC PARA REDE COLETORA DE ESGOTO DE PAREDE MACIÇA, DN 250 MM, JUNTA ELÁSTICA - FORNECIMENTO E ASSENTAMENTO. AF_01/2021 | M | 246.52 | 245.95
90698 | TUBO DE PVC PARA REDE COLETORA DE ESGOTO DE PAREDE MACIÇA, DN 300 MM, JUNTA ELÁSTICA, FORNECIMENTO E ASSENTAMENTO. AF_01/2021 | M | 376.18 | 375.55
90699 | TUBO DE PVC PARA REDE COLETORA DE ESGOTO DE PAREDE MACIÇA, DN 350 MM, JUNTA ELÁSTICA - FORNECIMENTO E ASSENTAMENTO. AF_01/2021 | M | 528.99 | 528.28
90700 | TUBO DE PVC PARA REDE COLETORA DE ESGOTO DE PAREDE MACIÇA, DN 400 MM, JUNTA ELÁSTICA FORNECIMENTO E ASSENTAMENTO. AF_01/2021 | M | 616.97 | 616.36
105378 | ASSENTAMENTO DE CONEXÃO 2 ACESSOS ALINHADOS DE FERRO FUNDIDO PARA REDE DE ÁGUA, DN 100, JUNTA ELÁSTICA, INSTALADO EM LOCAL COM NÍVEL ALTO DE INTERFERÊNCIAS (NÃO INCLUI FORNECIMENTO). AF_05/2024 | UN | 14.98 | 14.13
105373 | ASSENTAMENTO DE CONEXÃO 2 ACESSOS ALINHADOS DE FERRO FUNDIDO PARA REDE DE ÁGUA, DN 100, JUNTA ELÁSTICA, INSTALADO EM LOCAL COM NÍVEL BAIXO DE INTERFERÊNCIAS (NÃO INCLUI FORNECIMENTO). AF_05/2024 | UN | 11.68 | 11.03
105380 | ASSENTAMENTO DE CONEXÃO 2 ACESSOS ALINHADOS DE FERRO FUNDIDO PARA REDE DE ÁGUA, DN 1000, JUNTA ELÁSTICA, INSTALADO EM LOCAL COM NÍVEL ALTO DE INTERFERÊNCIAS (NÃO INCLUI FORNECIMENTO). AF_05/2024 | UN | 120.77 | 114.03
105267 | ASSENTAMENTO DE CONEXÃO 2 ACESSOS ALINHADOS DE FERRO FUNDIDO PARA REDE DE ÁGUA, DN 1000, JUNTA ELÁSTICA, INSTALADO EM LOCAL COM NÍVEL BAIXO DE INTERFERÊNCIAS (NÃO INCLUI FORNECIMENTO). AF_05/2024 | UN | 98.47 | 92.84
105249 | ASSENTAMENTO DE CONEXÃO 2 ACESSOS ALINHADOS DE FERRO FUNDIDO PARA REDE DE ÁGUA, DN 1200, JUNTA ELÁSTICA, INSTALADO EM LOCAL COM NÍVEL ALTO DE INTERFERÊNCIAS (NÃO INCLUI FORNECIMENTO). AF_05/2024 | UN | 146.54 | 138.49
105268 | ASSENTAMENTO DE CONEXÃO 2 ACESSOS ALINHADOS DE FERRO FUNDIDO PARA REDE DE ÁGUA, DN 1200, JUNTA ELÁSTICA, INSTALADO EM LOCAL COM NÍVEL BAIXO DE INTERFERÊNCIAS (NÃO INCLUI FORNECIMENTO). AF_05/2024 | UN | 120.22 | 113.48
105379 | ASSENTAMENTO DE CONEXÃO 2 ACESSOS ALINHADOS DE FERRO FUNDIDO PARA REDE DE ÁGUA, DN 150, JUNTA ELÁSTICA, INSTALADO EM LOCAL COM NÍVEL ALTO DE INTERFERÊNCIAS (NÃO INCLUI FORNECIMENTO). AF_05/2024 | UN | 20.06 | 18.89
105388 | ASSENTAMENTO DE CONEXÃO 2 ACESSOS ALINHADOS DE FERRO FUNDIDO PARA REDE DE ÁGUA, DN 150, JUNTA ELÁSTICA, INSTALADO EM LOCAL COM NÍVEL BAIXO DE INTERFERÊNCIAS (NÃO INCLUI FORNECIMENTO). AF_05/2024 | UN | 15.93 | 15.01
105392 | ASSENTAMENTO DE CONEXÃO 2 ACESSOS ALINHADOS DE FERRO FUNDIDO PARA REDE DE ÁGUA, DN 200, JUNTA ELÁSTICA, INSTALADO EM LOCAL COM NÍVEL ALTO DE INTERFERÊNCIAS (NÃO INCLUI FORNECIMENTO). AF_05/2024 | UN | 25.14 | 23.65
105389 | ASSENTAMENTO DE CONEXÃO 2 ACESSOS ALINHADOS DE FERRO FUNDIDO PARA REDE DE ÁGUA, DN 200, JUNTA ELÁSTICA, INSTALADO EM LOCAL COM NÍVEL BAIXO DE INTERFERÊNCIAS (NÃO INCLUI FORNECIMENTO). AF_05/2024 | UN | 20.19 | 18.99
105393 | ASSENTAMENTO DE CONEXÃO 2 ACESSOS ALINHADOS DE FERRO FUNDIDO PARA REDE DE ÁGUA, DN 250, JUNTA ELÁSTICA, INSTALADO EM LOCAL COM NÍVEL ALTO DE INTERFERÊNCIAS (NÃO INCLUI FORNECIMENTO). AF_05/2024 | UN | 30.37 | 28.55
105316 | ASSENTAMENTO DE CONEXÃO 2 ACESSOS ALINHADOS DE FERRO FUNDIDO PARA REDE DE ÁGUA, DN 250, JUNTA ELÁSTICA, INSTALADO EM LOCAL COM NÍVEL BAIXO DE INTERFERÊNCIAS (NÃO INCLUI FORNECIMENTO). AF_05/2024 | UN | 24.6 | 23.12
105394 | ASSENTAMENTO DE CONEXÃO 2 ACESSOS ALINHADOS DE FERRO FUNDIDO PARA REDE DE ÁGUA, DN 300, JUNTA ELÁSTICA, INSTALADO EM LOCAL COM NÍVEL ALTO DE INTERFERÊNCIAS (NÃO INCLUI FORNECIMENTO). AF_05/2024 | UN | 35.57 | 33.42
105317 | ASSENTAMENTO DE CONEXÃO 2 ACESSOS ALINHADOS DE FERRO FUNDIDO PARA REDE DE ÁGUA, DN 300, JUNTA ELÁSTICA, INSTALADO EM LOCAL COM NÍVEL BAIXO DE INTERFERÊNCIAS (NÃO INCLUI FORNECIMENTO). AF_05/2024 | UN | 28.96 | 27.21
105395 | ASSENTAMENTO DE CONEXÃO 2 ACESSOS ALINHADOS DE FERRO FUNDIDO PARA REDE DE ÁGUA, DN 350, JUNTA ELÁSTICA, INSTALADO EM LOCAL COM NÍVEL ALTO DE INTERFERÊNCIAS (NÃO INCLUI FORNECIMENTO). AF_05/2024 | UN | 40.81 | 38.32
105318 | ASSENTAMENTO DE CONEXÃO 2 ACESSOS ALINHADOS DE FERRO FUNDIDO PARA REDE DE ÁGUA, DN 350, JUNTA ELÁSTICA, INSTALADO EM LOCAL COM NÍVEL BAIXO DE INTERFERÊNCIAS (NÃO INCLUI FORNECIMENTO). AF_05/2024 | UN | 33.36 | 31.32
105396 | ASSENTAMENTO DE CONEXÃO 2 ACESSOS ALINHADOS DE FERRO FUNDIDO PARA REDE DE ÁGUA, DN 400, JUNTA ELÁSTICA, INSTALADO EM LOCAL COM NÍVEL ALTO DE INTERFERÊNCIAS (NÃO INCLUI FORNECIMENTO). AF_05/2024 | UN | 46 | 43.19
105258 | ASSENTAMENTO DE CONEXÃO 2 ACESSOS ALINHADOS DE FERRO FUNDIDO PARA REDE DE ÁGUA, DN 400, JUNTA ELÁSTICA, INSTALADO EM LOCAL COM NÍVEL BAIXO DE INTERFERÊNCIAS (NÃO INCLUI FORNECIMENTO). AF_05/2024 | UN | 37.75 | 35.42
105397 | ASSENTAMENTO DE CONEXÃO 2 ACESSOS ALINHADOS DE FERRO FUNDIDO PARA REDE DE ÁGUA, DN 450, JUNTA ELÁSTICA, INSTALADO EM LOCAL COM NÍVEL ALTO DE INTERFERÊNCIAS (NÃO INCLUI FORNECIMENTO). AF_05/2024 | UN | 51.33 | 48.2
105261 | ASSENTAMENTO DE CONEXÃO 2 ACESSOS ALINHADOS DE FERRO FUNDIDO PARA REDE DE ÁGUA, DN 450, JUNTA ELÁSTICA, INSTALADO EM LOCAL COM NÍVEL BAIXO DE INTERFERÊNCIAS (NÃO INCLUI FORNECIMENTO). AF_05/2024 | UN | 42.23 | 39.64
105398 | ASSENTAMENTO DE CONEXÃO 2 ACESSOS ALINHADOS DE FERRO FUNDIDO PARA REDE DE ÁGUA, DN 500, JUNTA ELÁSTICA, INSTALADO EM LOCAL COM NÍVEL ALTO DE INTERFERÊNCIAS (NÃO INCLUI FORNECIMENTO). AF_05/2024 | UN | 63.71 | 60.24
105262 | ASSENTAMENTO DE CONEXÃO 2 ACESSOS ALINHADOS DE FERRO FUNDIDO PARA REDE DE ÁGUA, DN 500, JUNTA ELÁSTICA, INSTALADO EM LOCAL COM NÍVEL BAIXO DE INTERFERÊNCIAS (NÃO INCLUI FORNECIMENTO). AF_05/2024 | UN | 51.46 | 48.58
105399 | ASSENTAMENTO DE CONEXÃO 2 ACESSOS ALINHADOS DE FERRO FUNDIDO PARA REDE DE ÁGUA, DN 600, JUNTA ELÁSTICA, INSTALADO EM LOCAL COM NÍVEL ALTO DE INTERFERÊNCIAS (NÃO INCLUI FORNECIMENTO). AF_05/2024 | UN | 75.42 | 71.3
105263 | ASSENTAMENTO DE CONEXÃO 2 ACESSOS ALINHADOS DE FERRO FUNDIDO PARA REDE DE ÁGUA, DN 600, JUNTA ELÁSTICA, INSTALADO EM LOCAL COM NÍVEL BAIXO DE INTERFERÊNCIAS (NÃO INCLUI FORNECIMENTO). AF_05/2024 | UN | 61.16 | 57.72
105400 | ASSENTAMENTO DE CONEXÃO 2 ACESSOS ALINHADOS DE FERRO FUNDIDO PARA REDE DE ÁGUA, DN 700, JUNTA ELÁSTICA, INSTALADO EM LOCAL COM NÍVEL ALTO DE INTERFERÊNCIAS (NÃO INCLUI FORNECIMENTO). AF_05/2024 | UN | 86.45 | 81.67
105264 | ASSENTAMENTO DE CONEXÃO 2 ACESSOS ALINHADOS DE FERRO FUNDIDO PARA REDE DE ÁGUA, DN 700, JUNTA ELÁSTICA, INSTALADO EM LOCAL COM NÍVEL BAIXO DE INTERFERÊNCIAS (NÃO INCLUI FORNECIMENTO). AF_05/2024 | UN | 70.17 | 66.2
105297 | ASSENTAMENTO DE CONEXÃO 2 ACESSOS ALINHADOS DE FERRO FUNDIDO PARA REDE DE ÁGUA, DN 80, JUNTA ELÁSTICA, INSTALADO EM LOCAL COM NÍVEL ALTO DE INTERFERÊNCIAS (NÃO INCLUI FORNECIMENTO). AF_05/2024 | UN | 12.91 | 12.19
105372 | ASSENTAMENTO DE CONEXÃO 2 ACESSOS ALINHADOS DE FERRO FUNDIDO PARA REDE DE ÁGUA, DN 80, JUNTA ELÁSTICA, INSTALADO EM LOCAL COM NÍVEL BAIXO DE INTERFERÊNCIAS (NÃO INCLUI FORNECIMENTO). AF_05/2024 | UN | 9.95 | 9.42
105401 | ASSENTAMENTO DE CONEXÃO 2 ACESSOS ALINHADOS DE FERRO FUNDIDO PARA REDE DE ÁGUA, DN 800, JUNTA ELÁSTICA, INSTALADO EM LOCAL COM NÍVEL ALTO DE INTERFERÊNCIAS (NÃO INCLUI FORNECIMENTO). AF_05/2024 | UN | 97.72 | 92.3
105265 | ASSENTAMENTO DE CONEXÃO 2 ACESSOS ALINHADOS DE FERRO FUNDIDO PARA REDE DE ÁGUA, DN 800, JUNTA ELÁSTICA, INSTALADO EM LOCAL COM NÍVEL BAIXO DE INTERFERÊNCIAS (NÃO INCLUI FORNECIMENTO). AF_05/2024 | UN | 79.44 | 74.91
105402 | ASSENTAMENTO DE CONEXÃO 2 ACESSOS ALINHADOS DE FERRO FUNDIDO PARA REDE DE ÁGUA, DN 900, JUNTA ELÁSTICA, INSTALADO EM LOCAL COM NÍVEL ALTO DE INTERFERÊNCIAS (NÃO INCLUI FORNECIMENTO). AF_05/2024 | UN | 109.21 | 103.13
105266 | ASSENTAMENTO DE CONEXÃO 2 ACESSOS ALINHADOS DE FERRO FUNDIDO PARA REDE DE ÁGUA, DN 900, JUNTA ELÁSTICA, INSTALADO EM LOCAL COM NÍVEL BAIXO DE INTERFERÊNCIAS (NÃO INCLUI FORNECIMENTO). AF_05/2024 | UN | 88.91 | 83.83
105361 | ASSENTAMENTO DE CONEXÃO 2 ACESSOS ALINHADOS DE PVC PBA PARA REDE DE ÁGUA, DN 100, JUNTA ELÁSTICA INTEGRADA, INSTALADO EM LOCAL COM NÍVEL ALTO DE INTERFERÊNCIAS (NÃO INCLUI FORNECIMENTO). AF_05/2024 | UN | 23.5 | 21.78
105382 | ASSENTAMENTO DE CONEXÃO 2 ACESSOS ALINHADOS DE PVC PBA PARA REDE DE ÁGUA, DN 100, JUNTA ELÁSTICA INTEGRADA, INSTALADO EM LOCAL COM NÍVEL BAIXO DE INTERFERÊNCIAS (NÃO INCLUI FORNECIMENTO). AF_05/2024 | UN | 19.33 | 17.94
105359 | ASSENTAMENTO DE CONEXÃO 2 ACESSOS ALINHADOS DE PVC PBA PARA REDE DE ÁGUA, DN 50, JUNTA ELÁSTICA INTEGRADA, INSTALADO EM LOCAL COM NÍVEL ALTO DE INTERFERÊNCIAS (NÃO INCLUI FORNECIMENTO). AF_05/2024 | UN | 16.83 | 15.57
105315 | ASSENTAMENTO DE CONEXÃO 2 ACESSOS ALINHADOS DE PVC PBA PARA REDE DE ÁGUA, DN 50, JUNTA ELÁSTICA INTEGRADA, INSTALADO EM LOCAL COM NÍVEL BAIXO DE INTERFERÊNCIAS (NÃO INCLUI FORNECIMENTO). AF_05/2024 | UN | 13.76 | 12.75
105360 | ASSENTAMENTO DE CONEXÃO 2 ACESSOS ALINHADOS DE PVC PBA PARA REDE DE ÁGUA, DN 75, JUNTA ELÁSTICA INTEGRADA, INSTALADO EM LOCAL COM NÍVEL ALTO DE INTERFERÊNCIAS (NÃO INCLUI FORNECIMENTO). AF_05/2024 | UN | 20.23 | 18.75
105381 | ASSENTAMENTO DE CONEXÃO 2 ACESSOS ALINHADOS DE PVC PBA PARA REDE DE ÁGUA, DN 75, JUNTA ELÁSTICA INTEGRADA, INSTALADO EM LOCAL COM NÍVEL BAIXO DE INTERFERÊNCIAS (NÃO INCLUI FORNECIMENTO). AF_05/2024 | UN | 16.62 | 15.41
105251 | ASSENTAMENTO DE CONEXÃO 2 ACESSOS INCLINADOS DE FERRO FUNDIDO PARA REDE DE ÁGUA, DN 100, JUNTA ELÁSTICA, INSTALADO EM LOCAL COM NÍVEL ALTO DE INTERFERÊNCIAS (NÃO INCLUI FORNECIMENTO). AF_05/2024 | UN | 22.07 | 20.8
105282 | ASSENTAMENTO DE CONEXÃO 2 ACESSOS INCLINADOS DE FERRO FUNDIDO PARA REDE DE ÁGUA, DN 100, JUNTA ELÁSTICA, INSTALADO EM LOCAL COM NÍVEL BAIXO DE INTERFERÊNCIAS (NÃO INCLUI FORNECIMENTO). AF_05/2024 | UN | 17.14 | 16.15
105276 | ASSENTAMENTO DE CONEXÃO 2 ACESSOS INCLINADOS DE FERRO FUNDIDO PARA REDE DE ÁGUA, DN 1000, JUNTA ELÁSTICA, INSTALADO EM LOCAL COM NÍVEL ALTO DE INTERFERÊNCIAS (NÃO INCLUI FORNECIMENTO). AF_05/2024 | UN | 177.63 | 167.52
105341 | ASSENTAMENTO DE CONEXÃO 2 ACESSOS INCLINADOS DE FERRO FUNDIDO PARA REDE DE ÁGUA, DN 1000, JUNTA ELÁSTICA, INSTALADO EM LOCAL COM NÍVEL BAIXO DE INTERFERÊNCIAS (NÃO INCLUI FORNECIMENTO). AF_05/2024 | UN | 144.16 | 135.72
105277 | ASSENTAMENTO DE CONEXÃO 2 ACESSOS INCLINADOS DE FERRO FUNDIDO PARA REDE DE ÁGUA, DN 1200, JUNTA ELÁSTICA, INSTALADO EM LOCAL COM NÍVEL ALTO DE INTERFERÊNCIAS (NÃO INCLUI FORNECIMENTO). AF_05/2024 | UN | 214.13 | 202.06
105342 | ASSENTAMENTO DE CONEXÃO 2 ACESSOS INCLINADOS DE FERRO FUNDIDO PARA REDE DE ÁGUA, DN 1200, JUNTA ELÁSTICA, INSTALADO EM LOCAL COM NÍVEL BAIXO DE INTERFERÊNCIAS (NÃO INCLUI FORNECIMENTO). AF_05/2024 | UN | 174.64 | 164.55
105252 | ASSENTAMENTO DE CONEXÃO 2 ACESSOS INCLINADOS DE FERRO FUNDIDO PARA REDE DE ÁGUA, DN 150, JUNTA ELÁSTICA, INSTALADO EM LOCAL COM NÍVEL ALTO DE INTERFERÊNCIAS (NÃO INCLUI FORNECIMENTO). AF_05/2024 | UN | 29.57 | 27.81
105298 | ASSENTAMENTO DE CONEXÃO 2 ACESSOS INCLINADOS DE FERRO FUNDIDO PARA REDE DE ÁGUA, DN 150, JUNTA ELÁSTICA, INSTALADO EM LOCAL COM NÍVEL BAIXO DE INTERFERÊNCIAS (NÃO INCLUI FORNECIMENTO). AF_05/2024 | UN | 23.39 | 21.99
105253 | ASSENTAMENTO DE CONEXÃO 2 ACESSOS INCLINADOS DE FERRO FUNDIDO PARA REDE DE ÁGUA, DN 200, JUNTA ELÁSTICA, INSTALADO EM LOCAL COM NÍVEL ALTO DE INTERFERÊNCIAS (NÃO INCLUI FORNECIMENTO). AF_05/2024 | UN | 37.07 | 34.82
105299 | ASSENTAMENTO DE CONEXÃO 2 ACESSOS INCLINADOS DE FERRO FUNDIDO PARA REDE DE ÁGUA, DN 200, JUNTA ELÁSTICA, INSTALADO EM LOCAL COM NÍVEL BAIXO DE INTERFERÊNCIAS (NÃO INCLUI FORNECIMENTO). AF_05/2024 | UN | 29.64 | 27.83
105254 | ASSENTAMENTO DE CONEXÃO 2 ACESSOS INCLINADOS DE FERRO FUNDIDO PARA REDE DE ÁGUA, DN 250, JUNTA ELÁSTICA, INSTALADO EM LOCAL COM NÍVEL ALTO DE INTERFERÊNCIAS (NÃO INCLUI FORNECIMENTO). AF_05/2024 | UN | 44.72 | 41.97
105300 | ASSENTAMENTO DE CONEXÃO 2 ACESSOS INCLINADOS DE FERRO FUNDIDO PARA REDE DE ÁGUA, DN 250, JUNTA ELÁSTICA, INSTALADO EM LOCAL COM NÍVEL BAIXO DE INTERFERÊNCIAS (NÃO INCLUI FORNECIMENTO). AF_05/2024 | UN | 36.06 | 33.82
105255 | ASSENTAMENTO DE CONEXÃO 2 ACESSOS INCLINADOS DE FERRO FUNDIDO PARA REDE DE ÁGUA, DN 300, JUNTA ELÁSTICA, INSTALADO EM LOCAL COM NÍVEL ALTO DE INTERFERÊNCIAS (NÃO INCLUI FORNECIMENTO). AF_05/2024 | UN | 52.35 | 49.11
105301 | ASSENTAMENTO DE CONEXÃO 2 ACESSOS INCLINADOS DE FERRO FUNDIDO PARA REDE DE ÁGUA, DN 300, JUNTA ELÁSTICA, INSTALADO EM LOCAL COM NÍVEL BAIXO DE INTERFERÊNCIAS (NÃO INCLUI FORNECIMENTO). AF_05/2024 | UN | 42.43 | 39.79
105256 | ASSENTAMENTO DE CONEXÃO 2 ACESSOS INCLINADOS DE FERRO FUNDIDO PARA REDE DE ÁGUA, DN 350, JUNTA ELÁSTICA, INSTALADO EM LOCAL COM NÍVEL ALTO DE INTERFERÊNCIAS (NÃO INCLUI FORNECIMENTO). AF_05/2024 | UN | 59.98 | 56.27
105302 | ASSENTAMENTO DE CONEXÃO 2 ACESSOS INCLINADOS DE FERRO FUNDIDO PARA REDE DE ÁGUA, DN 350, JUNTA ELÁSTICA, INSTALADO EM LOCAL COM NÍVEL BAIXO DE INTERFERÊNCIAS (NÃO INCLUI FORNECIMENTO). AF_05/2024 | UN | 48.83 | 45.77
105257 | ASSENTAMENTO DE CONEXÃO 2 ACESSOS INCLINADOS DE FERRO FUNDIDO PARA REDE DE ÁGUA, DN 400, JUNTA ELÁSTICA, INSTALADO EM LOCAL COM NÍVEL ALTO DE INTERFERÊNCIAS (NÃO INCLUI FORNECIMENTO). AF_05/2024 | UN | 67.6 | 63.39
105303 | ASSENTAMENTO DE CONEXÃO 2 ACESSOS INCLINADOS DE FERRO FUNDIDO PARA REDE DE ÁGUA, DN 400, JUNTA ELÁSTICA, INSTALADO EM LOCAL COM NÍVEL BAIXO DE INTERFERÊNCIAS (NÃO INCLUI FORNECIMENTO). AF_05/2024 | UN | 55.2 | 51.73
105270 | ASSENTAMENTO DE CONEXÃO 2 ACESSOS INCLINADOS DE FERRO FUNDIDO PARA REDE DE ÁGUA, DN 450, JUNTA ELÁSTICA, INSTALADO EM LOCAL COM NÍVEL ALTO DE INTERFERÊNCIAS (NÃO INCLUI FORNECIMENTO). AF_05/2024 | UN | 75.36 | 70.65
105304 | ASSENTAMENTO DE CONEXÃO 2 ACESSOS INCLINADOS DE FERRO FUNDIDO PARA REDE DE ÁGUA, DN 450, JUNTA ELÁSTICA, INSTALADO EM LOCAL COM NÍVEL BAIXO DE INTERFERÊNCIAS (NÃO INCLUI FORNECIMENTO). AF_05/2024 | UN | 61.71 | 57.82
105271 | ASSENTAMENTO DE CONEXÃO 2 ACESSOS INCLINADOS DE FERRO FUNDIDO PARA REDE DE ÁGUA, DN 500, JUNTA ELÁSTICA, INSTALADO EM LOCAL COM NÍVEL ALTO DE INTERFERÊNCIAS (NÃO INCLUI FORNECIMENTO). AF_05/2024 | UN | 93.68 | 88.49
105305 | ASSENTAMENTO DE CONEXÃO 2 ACESSOS INCLINADOS DE FERRO FUNDIDO PARA REDE DE ÁGUA, DN 500, JUNTA ELÁSTICA, INSTALADO EM LOCAL COM NÍVEL BAIXO DE INTERFERÊNCIAS (NÃO INCLUI FORNECIMENTO). AF_05/2024 | UN | 75.32 | 71.01
105272 | ASSENTAMENTO DE CONEXÃO 2 ACESSOS INCLINADOS DE FERRO FUNDIDO PARA REDE DE ÁGUA, DN 600, JUNTA ELÁSTICA, INSTALADO EM LOCAL COM NÍVEL ALTO DE INTERFERÊNCIAS (NÃO INCLUI FORNECIMENTO). AF_05/2024 | UN | 110.79 | 104.61
105306 | ASSENTAMENTO DE CONEXÃO 2 ACESSOS INCLINADOS DE FERRO FUNDIDO PARA REDE DE ÁGUA, DN 600, JUNTA ELÁSTICA, INSTALADO EM LOCAL COM NÍVEL BAIXO DE INTERFERÊNCIAS (NÃO INCLUI FORNECIMENTO). AF_05/2024 | UN | 89.38 | 84.25
105273 | ASSENTAMENTO DE CONEXÃO 2 ACESSOS INCLINADOS DE FERRO FUNDIDO PARA REDE DE ÁGUA, DN 700, JUNTA ELÁSTICA, INSTALADO EM LOCAL COM NÍVEL ALTO DE INTERFERÊNCIAS (NÃO INCLUI FORNECIMENTO). AF_05/2024 | UN | 127.17 | 120
105307 | ASSENTAMENTO DE CONEXÃO 2 ACESSOS INCLINADOS DE FERRO FUNDIDO PARA REDE DE ÁGUA, DN 700, JUNTA ELÁSTICA, INSTALADO EM LOCAL COM NÍVEL BAIXO DE INTERFERÊNCIAS (NÃO INCLUI FORNECIMENTO). AF_05/2024 | UN | 102.75 | 96.8
105250 | ASSENTAMENTO DE CONEXÃO 2 ACESSOS INCLINADOS DE FERRO FUNDIDO PARA REDE DE ÁGUA, DN 80, JUNTA ELÁSTICA, INSTALADO EM LOCAL COM NÍVEL ALTO DE INTERFERÊNCIAS (NÃO INCLUI FORNECIMENTO). AF_05/2024 | UN | 19.02 | 17.95
105269 | ASSENTAMENTO DE CONEXÃO 2 ACESSOS INCLINADOS DE FERRO FUNDIDO PARA REDE DE ÁGUA, DN 80, JUNTA ELÁSTICA, INSTALADO EM LOCAL COM NÍVEL BAIXO DE INTERFERÊNCIAS (NÃO INCLUI FORNECIMENTO). AF_05/2024 | UN | 14.59 | 13.77
105274 | ASSENTAMENTO DE CONEXÃO 2 ACESSOS INCLINADOS DE FERRO FUNDIDO PARA REDE DE ÁGUA, DN 800, JUNTA ELÁSTICA, INSTALADO EM LOCAL COM NÍVEL ALTO DE INTERFERÊNCIAS (NÃO INCLUI FORNECIMENTO). AF_05/2024 | UN | 143.84 | 135.69
105340 | ASSENTAMENTO DE CONEXÃO 2 ACESSOS INCLINADOS DE FERRO FUNDIDO PARA REDE DE ÁGUA, DN 800, JUNTA ELÁSTICA, INSTALADO EM LOCAL COM NÍVEL BAIXO DE INTERFERÊNCIAS (NÃO INCLUI FORNECIMENTO). AF_05/2024 | UN | 116.4 | 109.61
105275 | ASSENTAMENTO DE CONEXÃO 2 ACESSOS INCLINADOS DE FERRO FUNDIDO PARA REDE DE ÁGUA, DN 900, JUNTA ELÁSTICA, INSTALADO EM LOCAL COM NÍVEL ALTO DE INTERFERÊNCIAS (NÃO INCLUI FORNECIMENTO). AF_05/2024 | UN | 160.67 | 151.56
105390 | ASSENTAMENTO DE CONEXÃO 2 ACESSOS INCLINADOS DE FERRO FUNDIDO PARA REDE DE ÁGUA, DN 900, JUNTA ELÁSTICA, INSTALADO EM LOCAL COM NÍVEL BAIXO DE INTERFERÊNCIAS (NÃO INCLUI FORNECIMENTO). AF_05/2024 | UN | 130.22 | 122.61
105364 | ASSENTAMENTO DE CONEXÃO 2 ACESSOS INCLINADOS DE PVC PBA PARA REDE DE ÁGUA, DN 100, JUNTA ELÁSTICA INTEGRADA, INSTALADO EM LOCAL COM NÍVEL ALTO DE INTERFERÊNCIAS (NÃO INCLUI FORNECIMENTO). AF_05/2024 | UN | 34.54 | 31.96
105385 | ASSENTAMENTO DE CONEXÃO 2 ACESSOS INCLINADOS DE PVC PBA PARA REDE DE ÁGUA, DN 100, JUNTA ELÁSTICA INTEGRADA, INSTALADO EM LOCAL COM NÍVEL BAIXO DE INTERFERÊNCIAS (NÃO INCLUI FORNECIMENTO). AF_05/2024 | UN | 28.29 | 26.2
105362 | ASSENTAMENTO DE CONEXÃO 2 ACESSOS INCLINADOS DE PVC PBA PARA REDE DE ÁGUA, DN 50, JUNTA ELÁSTICA INTEGRADA, INSTALADO EM LOCAL COM NÍVEL ALTO DE INTERFERÊNCIAS (NÃO INCLUI FORNECIMENTO). AF_05/2024 | UN | 24.92 | 23.04
105383 | ASSENTAMENTO DE CONEXÃO 2 ACESSOS INCLINADOS DE PVC PBA PARA REDE DE ÁGUA, DN 50, JUNTA ELÁSTICA INTEGRADA, INSTALADO EM LOCAL COM NÍVEL BAIXO DE INTERFERÊNCIAS (NÃO INCLUI FORNECIMENTO). AF_05/2024 | UN | 20.34 | 18.81
105363 | ASSENTAMENTO DE CONEXÃO 2 ACESSOS INCLINADOS DE PVC PBA PARA REDE DE ÁGUA, DN 75, JUNTA ELÁSTICA INTEGRADA, INSTALADO EM LOCAL COM NÍVEL ALTO DE INTERFERÊNCIAS (NÃO INCLUI FORNECIMENTO). AF_05/2024 | UN | 29.81 | 27.58
105384 | ASSENTAMENTO DE CONEXÃO 2 ACESSOS INCLINADOS DE PVC PBA PARA REDE DE ÁGUA, DN 75, JUNTA ELÁSTICA INTEGRADA, INSTALADO EM LOCAL COM NÍVEL BAIXO DE INTERFERÊNCIAS (NÃO INCLUI FORNECIMENTO). AF_05/2024 | UN | 24.39 | 22.57
105279 | ASSENTAMENTO DE CONEXÃO 3 ACESSOS DE FERRO FUNDIDO PARA REDE DE ÁGUA, DN 100, JUNTA ELÁSTICA, INSTALADO EM LOCAL COM NÍVEL ALTO DE INTERFERÊNCIAS (NÃO INCLUI FORNECIMENTO). AF_05/2024 | UN | 29.99 | 28.29
105259 | ASSENTAMENTO DE CONEXÃO 3 ACESSOS DE FERRO FUNDIDO PARA REDE DE ÁGUA, DN 100, JUNTA ELÁSTICA, INSTALADO EM LOCAL COM NÍVEL BAIXO DE INTERFERÊNCIAS (NÃO INCLUI FORNECIMENTO). AF_05/2024 | UN | 23.41 | 22.08
105357 | ASSENTAMENTO DE CONEXÃO 3 ACESSOS DE FERRO FUNDIDO PARA REDE DE ÁGUA, DN 1000, JUNTA ELÁSTICA, INSTALADO EM LOCAL COM NÍVEL ALTO DE INTERFERÊNCIAS (NÃO INCLUI FORNECIMENTO). AF_05/2024 | UN | 241.58 | 228.1
105346 | ASSENTAMENTO DE CONEXÃO 3 ACESSOS DE FERRO FUNDIDO PARA REDE DE ÁGUA, DN 1000, JUNTA ELÁSTICA, INSTALADO EM LOCAL COM NÍVEL BAIXO DE INTERFERÊNCIAS (NÃO INCLUI FORNECIMENTO). AF_05/2024 | UN | 196.95 | 185.7
105358 | ASSENTAMENTO DE CONEXÃO 3 ACESSOS DE FERRO FUNDIDO PARA REDE DE ÁGUA, DN 1200, JUNTA ELÁSTICA, INSTALADO EM LOCAL COM NÍVEL ALTO DE INTERFERÊNCIAS (NÃO INCLUI FORNECIMENTO). AF_05/2024 | UN | 293.11 | 277.01
105347 | ASSENTAMENTO DE CONEXÃO 3 ACESSOS DE FERRO FUNDIDO PARA REDE DE ÁGUA, DN 1200, JUNTA ELÁSTICA, INSTALADO EM LOCAL COM NÍVEL BAIXO DE INTERFERÊNCIAS (NÃO INCLUI FORNECIMENTO). AF_05/2024 | UN | 240.44 | 226.97
105280 | ASSENTAMENTO DE CONEXÃO 3 ACESSOS DE FERRO FUNDIDO PARA REDE DE ÁGUA, DN 150, JUNTA ELÁSTICA, INSTALADO EM LOCAL COM NÍVEL ALTO DE INTERFERÊNCIAS (NÃO INCLUI FORNECIMENTO). AF_05/2024 | UN | 40.15 | 37.81
105283 | ASSENTAMENTO DE CONEXÃO 3 ACESSOS DE FERRO FUNDIDO PARA REDE DE ÁGUA, DN 150, JUNTA ELÁSTICA, INSTALADO EM LOCAL COM NÍVEL BAIXO DE INTERFERÊNCIAS (NÃO INCLUI FORNECIMENTO). AF_05/2024 | UN | 31.91 | 30.05
105281 | ASSENTAMENTO DE CONEXÃO 3 ACESSOS DE FERRO FUNDIDO PARA REDE DE ÁGUA, DN 200, JUNTA ELÁSTICA, INSTALADO EM LOCAL COM NÍVEL ALTO DE INTERFERÊNCIAS (NÃO INCLUI FORNECIMENTO). AF_05/2024 | UN | 50.31 | 47.31
105319 | ASSENTAMENTO DE CONEXÃO 3 ACESSOS DE FERRO FUNDIDO PARA REDE DE ÁGUA, DN 200, JUNTA ELÁSTICA, INSTALADO EM LOCAL COM NÍVEL BAIXO DE INTERFERÊNCIAS (NÃO INCLUI FORNECIMENTO). AF_05/2024 | UN | 40.41 | 38
105284 | ASSENTAMENTO DE CONEXÃO 3 ACESSOS DE FERRO FUNDIDO PARA REDE DE ÁGUA, DN 250, JUNTA ELÁSTICA, INSTALADO EM LOCAL COM NÍVEL ALTO DE INTERFERÊNCIAS (NÃO INCLUI FORNECIMENTO). AF_05/2024 | UN | 60.77 | 57.13
105320 | ASSENTAMENTO DE CONEXÃO 3 ACESSOS DE FERRO FUNDIDO PARA REDE DE ÁGUA, DN 250, JUNTA ELÁSTICA, INSTALADO EM LOCAL COM NÍVEL BAIXO DE INTERFERÊNCIAS (NÃO INCLUI FORNECIMENTO). AF_05/2024 | UN | 49.22 | 46.25
105348 | ASSENTAMENTO DE CONEXÃO 3 ACESSOS DE FERRO FUNDIDO PARA REDE DE ÁGUA, DN 300, JUNTA ELÁSTICA, INSTALADO EM LOCAL COM NÍVEL ALTO DE INTERFERÊNCIAS (NÃO INCLUI FORNECIMENTO). AF_05/2024 | UN | 71.19 | 66.89
105321 | ASSENTAMENTO DE CONEXÃO 3 ACESSOS DE FERRO FUNDIDO PARA REDE DE ÁGUA, DN 300, JUNTA ELÁSTICA, INSTALADO EM LOCAL COM NÍVEL BAIXO DE INTERFERÊNCIAS (NÃO INCLUI FORNECIMENTO). AF_05/2024 | UN | 57.98 | 54.46
105349 | ASSENTAMENTO DE CONEXÃO 3 ACESSOS DE FERRO FUNDIDO PARA REDE DE ÁGUA, DN 350, JUNTA ELÁSTICA, INSTALADO EM LOCAL COM NÍVEL ALTO DE INTERFERÊNCIAS (NÃO INCLUI FORNECIMENTO). AF_05/2024 | UN | 81.62 | 76.65
105322 | ASSENTAMENTO DE CONEXÃO 3 ACESSOS DE FERRO FUNDIDO PARA REDE DE ÁGUA, DN 350, JUNTA ELÁSTICA, INSTALADO EM LOCAL COM NÍVEL BAIXO DE INTERFERÊNCIAS (NÃO INCLUI FORNECIMENTO). AF_05/2024 | UN | 66.73 | 62.65
105350 | ASSENTAMENTO DE CONEXÃO 3 ACESSOS DE FERRO FUNDIDO PARA REDE DE ÁGUA, DN 400, JUNTA ELÁSTICA, INSTALADO EM LOCAL COM NÍVEL ALTO DE INTERFERÊNCIAS (NÃO INCLUI FORNECIMENTO). AF_05/2024 | UN | 92.04 | 86.42
105323 | ASSENTAMENTO DE CONEXÃO 3 ACESSOS DE FERRO FUNDIDO PARA REDE DE ÁGUA, DN 400, JUNTA ELÁSTICA, INSTALADO EM LOCAL COM NÍVEL BAIXO DE INTERFERÊNCIAS (NÃO INCLUI FORNECIMENTO). AF_05/2024 | UN | 75.5 | 70.86
105351 | ASSENTAMENTO DE CONEXÃO 3 ACESSOS DE FERRO FUNDIDO PARA REDE DE ÁGUA, DN 450, JUNTA ELÁSTICA, INSTALADO EM LOCAL COM NÍVEL ALTO DE INTERFERÊNCIAS (NÃO INCLUI FORNECIMENTO). AF_05/2024 | UN | 102.71 | 96.42
105324 | ASSENTAMENTO DE CONEXÃO 3 ACESSOS DE FERRO FUNDIDO PARA REDE DE ÁGUA, DN 450, JUNTA ELÁSTICA, INSTALADO EM LOCAL COM NÍVEL BAIXO DE INTERFERÊNCIAS (NÃO INCLUI FORNECIMENTO). AF_05/2024 | UN | 84.5 | 79.32
105352 | ASSENTAMENTO DE CONEXÃO 3 ACESSOS DE FERRO FUNDIDO PARA REDE DE ÁGUA, DN 500, JUNTA ELÁSTICA, INSTALADO EM LOCAL COM NÍVEL ALTO DE INTERFERÊNCIAS (NÃO INCLUI FORNECIMENTO). AF_05/2024 | UN | 127.43 | 120.5
105325 | ASSENTAMENTO DE CONEXÃO 3 ACESSOS DE FERRO FUNDIDO PARA REDE DE ÁGUA, DN 500, JUNTA ELÁSTICA, INSTALADO EM LOCAL COM NÍVEL BAIXO DE INTERFERÊNCIAS (NÃO INCLUI FORNECIMENTO). AF_05/2024 | UN | 102.92 | 97.18
105353 | ASSENTAMENTO DE CONEXÃO 3 ACESSOS DE FERRO FUNDIDO PARA REDE DE ÁGUA, DN 600, JUNTA ELÁSTICA, INSTALADO EM LOCAL COM NÍVEL ALTO DE INTERFERÊNCIAS (NÃO INCLUI FORNECIMENTO). AF_05/2024 | UN | 150.87 | 142.63
105326 | ASSENTAMENTO DE CONEXÃO 3 ACESSOS DE FERRO FUNDIDO PARA REDE DE ÁGUA, DN 600, JUNTA ELÁSTICA, INSTALADO EM LOCAL COM NÍVEL BAIXO DE INTERFERÊNCIAS (NÃO INCLUI FORNECIMENTO). AF_05/2024 | UN | 122.33 | 115.48
105354 | ASSENTAMENTO DE CONEXÃO 3 ACESSOS DE FERRO FUNDIDO PARA REDE DE ÁGUA, DN 700, JUNTA ELÁSTICA, INSTALADO EM LOCAL COM NÍVEL ALTO DE INTERFERÊNCIAS (NÃO INCLUI FORNECIMENTO). AF_05/2024 | UN | 172.9 | 163.36
105344 | ASSENTAMENTO DE CONEXÃO 3 ACESSOS DE FERRO FUNDIDO PARA REDE DE ÁGUA, DN 700, JUNTA ELÁSTICA, INSTALADO EM LOCAL COM NÍVEL BAIXO DE INTERFERÊNCIAS (NÃO INCLUI FORNECIMENTO). AF_05/2024 | UN | 140.35 | 132.41
105278 | ASSENTAMENTO DE CONEXÃO 3 ACESSOS DE FERRO FUNDIDO PARA REDE DE ÁGUA, DN 80, JUNTA ELÁSTICA, INSTALADO EM LOCAL COM NÍVEL ALTO DE INTERFERÊNCIAS (NÃO INCLUI FORNECIMENTO). AF_05/2024 | UN | 25.85 | 24.41
105343 | ASSENTAMENTO DE CONEXÃO 3 ACESSOS DE FERRO FUNDIDO PARA REDE DE ÁGUA, DN 80, JUNTA ELÁSTICA, INSTALADO EM LOCAL COM NÍVEL BAIXO DE INTERFERÊNCIAS (NÃO INCLUI FORNECIMENTO). AF_05/2024 | UN | 19.93 | 18.83
105355 | ASSENTAMENTO DE CONEXÃO 3 ACESSOS DE FERRO FUNDIDO PARA REDE DE ÁGUA, DN 800, JUNTA ELÁSTICA, INSTALADO EM LOCAL COM NÍVEL ALTO DE INTERFERÊNCIAS (NÃO INCLUI FORNECIMENTO). AF_05/2024 | UN | 195.46 | 184.61
105391 | ASSENTAMENTO DE CONEXÃO 3 ACESSOS DE FERRO FUNDIDO PARA REDE DE ÁGUA, DN 800, JUNTA ELÁSTICA, INSTALADO EM LOCAL COM NÍVEL BAIXO DE INTERFERÊNCIAS (NÃO INCLUI FORNECIMENTO). AF_05/2024 | UN | 158.89 | 149.83
105356 | ASSENTAMENTO DE CONEXÃO 3 ACESSOS DE FERRO FUNDIDO PARA REDE DE ÁGUA, DN 900, JUNTA ELÁSTICA, INSTALADO EM LOCAL COM NÍVEL ALTO DE INTERFERÊNCIAS (NÃO INCLUI FORNECIMENTO). AF_05/2024 | UN | 218.41 | 206.24
105345 | ASSENTAMENTO DE CONEXÃO 3 ACESSOS DE FERRO FUNDIDO PARA REDE DE ÁGUA, DN 900, JUNTA ELÁSTICA, INSTALADO EM LOCAL COM NÍVEL BAIXO DE INTERFERÊNCIAS (NÃO INCLUI FORNECIMENTO). AF_05/2024 | UN | 177.8 | 167.66
105367 | ASSENTAMENTO DE CONEXÃO 3 ACESSOS DE PVC PBA PARA REDE DE ÁGUA, DN 100, JUNTA ELÁSTICA INTEGRADA, INSTALADO EM LOCAL COM NÍVEL ALTO DE INTERFERÊNCIAS (NÃO INCLUI FORNECIMENTO). AF_05/2024 | UN | 46.99 | 43.57
105371 | ASSENTAMENTO DE CONEXÃO 3 ACESSOS DE PVC PBA PARA REDE DE ÁGUA, DN 100, JUNTA ELÁSTICA INTEGRADA, INSTALADO EM LOCAL COM NÍVEL BAIXO DE INTERFERÊNCIAS (NÃO INCLUI FORNECIMENTO). AF_05/2024 | UN | 38.66 | 35.88
105365 | ASSENTAMENTO DE CONEXÃO 3 ACESSOS DE PVC PBA PARA REDE DE ÁGUA, DN 50, JUNTA ELÁSTICA INTEGRADA, INSTALADO EM LOCAL COM NÍVEL ALTO DE INTERFERÊNCIAS (NÃO INCLUI FORNECIMENTO). AF_05/2024 | UN | 33.66 | 31.15
105386 | ASSENTAMENTO DE CONEXÃO 3 ACESSOS DE PVC PBA PARA REDE DE ÁGUA, DN 50, JUNTA ELÁSTICA INTEGRADA, INSTALADO EM LOCAL COM NÍVEL BAIXO DE INTERFERÊNCIAS (NÃO INCLUI FORNECIMENTO). AF_05/2024 | UN | 27.55 | 25.51
105366 | ASSENTAMENTO DE CONEXÃO 3 ACESSOS DE PVC PBA PARA REDE DE ÁGUA, DN 75, JUNTA ELÁSTICA INTEGRADA, INSTALADO EM LOCAL COM NÍVEL ALTO DE INTERFERÊNCIAS (NÃO INCLUI FORNECIMENTO). AF_05/2024 | UN | 40.48 | 37.51
105387 | ASSENTAMENTO DE CONEXÃO 3 ACESSOS DE PVC PBA PARA REDE DE ÁGUA, DN 75, JUNTA ELÁSTICA INTEGRADA, INSTALADO EM LOCAL COM NÍVEL BAIXO DE INTERFERÊNCIAS (NÃO INCLUI FORNECIMENTO). AF_05/2024 | UN | 33.26 | 30.85
97177 | ASSENTAMENTO DE TUBO DE AÇO CARBONO PARA REDE DE ÁGUA, DN 1000 MM (40") OU DN 1100 MM (44"), JUNTA SOLDADA, INSTALADO EM LOCAL COM NÍVEL ALTO DE INTERFERÊNCIAS (NÃO INCLUI FORNECIMENTO). AF_05/2024 | M | 96.34 | 91.02
97187 | ASSENTAMENTO DE TUBO DE AÇO CARBONO PARA REDE DE ÁGUA, DN 1000 MM (40") OU DN 1100 MM (44"), JUNTA SOLDADA, INSTALADO EM LOCAL COM NÍVEL BAIXO DE INTERFERÊNCIAS (NÃO INCLUI FORNECIMENTO). AF_05/2024 | M | 86.92 | 82.04
97178 | ASSENTAMENTO DE TUBO DE AÇO CARBONO PARA REDE DE ÁGUA, DN 1200 MM (48") OU DN 1300 MM (52"), JUNTA SOLDADA, INSTALADO EM LOCAL COM NÍVEL ALTO DE INTERFERÊNCIAS (NÃO INCLUI FORNECIMENTO). AF_05/2024 | M | 117.46 | 110.92
97188 | ASSENTAMENTO DE TUBO DE AÇO CARBONO PARA REDE DE ÁGUA, DN 1200 MM (48") OU DN 1300 MM (52"), JUNTA SOLDADA, INSTALADO EM LOCAL COM NÍVEL BAIXO DE INTERFERÊNCIAS (NÃO INCLUI FORNECIMENTO). AF_05/2024 | M | 106.1 | 100.11
97179 | ASSENTAMENTO DE TUBO DE AÇO CARBONO PARA REDE DE ÁGUA, DN 1400 MM (56'') OU DN 1500 MM (60"), JUNTA SOLDADA, INSTALADO EM LOCAL COM NÍVEL ALTO DE INTERFERÊNCIAS (NÃO INCLUI FORNECIMENTO). AF_05/2024 | M | 138.61 | 130.84
97189 | ASSENTAMENTO DE TUBO DE AÇO CARBONO PARA REDE DE ÁGUA, DN 1400 MM (56'') OU DN 1500 MM (60"), JUNTA SOLDADA, INSTALADO EM LOCAL COM NÍVEL BAIXO DE INTERFERÊNCIAS (NÃO INCLUI FORNECIMENTO). AF_05/2024 | M | 125.27 | 118.15
97180 | ASSENTAMENTO DE TUBO DE AÇO CARBONO PARA REDE DE ÁGUA, DN 1600 MM (64") OU DN 1700 MM (68"), JUNTA SOLDADA, INSTALADO EM LOCAL COM NÍVEL ALTO DE INTERFERÊNCIAS (NÃO INCLUI FORNECIMENTO). AF_05/2024 | M | 159.74 | 150.74
97190 | ASSENTAMENTO DE TUBO DE AÇO CARBONO PARA REDE DE ÁGUA, DN 1600 MM (64") OU DN 1700 MM (68"), JUNTA SOLDADA, INSTALADO EM LOCAL COM NÍVEL BAIXO DE INTERFERÊNCIAS (NÃO INCLUI FORNECIMENTO). AF_05/2024 | M | 144.44 | 136.19
97181 | ASSENTAMENTO DE TUBO DE AÇO CARBONO PARA REDE DE ÁGUA, DN 1800 MM (72") OU DN 1900 MM (76"), JUNTA SOLDADA, INSTALADO EM LOCAL COM NÍVEL ALTO DE INTERFERÊNCIAS (NÃO INCLUI FORNECIMENTO). AF_05/2024 | M | 180.87 | 170.65
97191 | ASSENTAMENTO DE TUBO DE AÇO CARBONO PARA REDE DE ÁGUA, DN 1800 MM (72") OU DN 1900 MM (76"), JUNTA SOLDADA, INSTALADO EM LOCAL COM NÍVEL BAIXO DE INTERFERÊNCIAS (NÃO INCLUI FORNECIMENTO). AF_05/2024 | M | 163.62 | 154.24
97182 | ASSENTAMENTO DE TUBO DE AÇO CARBONO PARA REDE DE ÁGUA, DN 2000 MM (80") OU DN 2100 MM (84"), JUNTA SOLDADA, INSTALADO EM LOCAL COM NÍVEL ALTO DE INTERFERÊNCIAS (NÃO INCLUI FORNECIMENTO). AF_05/2024 | M | 206.36 | 194.93
97192 | ASSENTAMENTO DE TUBO DE AÇO CARBONO PARA REDE DE ÁGUA, DN 2000 MM (80") OU DN 2100 MM (84"), JUNTA SOLDADA, INSTALADO EM LOCAL COM NÍVEL BAIXO DE INTERFERÊNCIAS (NÃO INCLUI FORNECIMENTO). AF_05/2024 | M | 186.12 | 175.62
97173 | ASSENTAMENTO DE TUBO DE AÇO CARBONO PARA REDE DE ÁGUA, DN 600 MM (24"), JUNTA SOLDADA, INSTALADO EM LOCAL COM NÍVEL ALTO DE INTERFERÊNCIAS (NÃO INCLUI FORNECIMENTO). AF_05/2024 | M | 54.07 | 51.21
97183 | ASSENTAMENTO DE TUBO DE AÇO CARBONO PARA REDE DE ÁGUA, DN 600 MM (24"), JUNTA SOLDADA, INSTALADO EM LOCAL COM NÍVEL BAIXO DE INTERFERÊNCIAS (NÃO INCLUI FORNECIMENTO). AF_05/2024 | M | 48.58 | 45.96
97174 | ASSENTAMENTO DE TUBO DE AÇO CARBONO PARA REDE DE ÁGUA, DN 700 MM (28"), JUNTA SOLDADA, INSTALADO EM LOCAL COM NÍVEL ALTO DE INTERFERÊNCIAS (NÃO INCLUI FORNECIMENTO). AF_05/2024 | M | 64.63 | 61.15
97184 | ASSENTAMENTO DE TUBO DE AÇO CARBONO PARA REDE DE ÁGUA, DN 700 MM (28"), JUNTA SOLDADA, INSTALADO EM LOCAL COM NÍVEL BAIXO DE INTERFERÊNCIAS (NÃO INCLUI FORNECIMENTO). AF_05/2024 | M | 58.16 | 54.97
97175 | ASSENTAMENTO DE TUBO DE AÇO CARBONO PARA REDE DE ÁGUA, DN 800 MM (32"), JUNTA SOLDADA, INSTALADO EM LOCAL COM NÍVEL ALTO DE INTERFERÊNCIAS (NÃO INCLUI FORNECIMENTO). AF_05/2024 | M | 75.2 | 71.11
97185 | ASSENTAMENTO DE TUBO DE AÇO CARBONO PARA REDE DE ÁGUA, DN 800 MM (32"), JUNTA SOLDADA, INSTALADO EM LOCAL COM NÍVEL BAIXO DE INTERFERÊNCIAS (NÃO INCLUI FORNECIMENTO). AF_05/2024 | M | 67.74 | 63.99
97176 | ASSENTAMENTO DE TUBO DE AÇO CARBONO PARA REDE DE ÁGUA, DN 900 MM (36"), JUNTA SOLDADA, INSTALADO EM LOCAL COM NÍVEL ALTO DE INTERFERÊNCIAS (NÃO INCLUI FORNECIMENTO). AF_05/2024 | M | 85.77 | 81.07
97186 | ASSENTAMENTO DE TUBO DE AÇO CARBONO PARA REDE DE ÁGUA, DN 900 MM (36"), JUNTA SOLDADA, INSTALADO EM LOCAL COM NÍVEL BAIXO DE INTERFERÊNCIAS (NÃO INCLUI FORNECIMENTO). AF_05/2024 | M | 77.33 | 73.03
97142 | ASSENTAMENTO DE TUBO DE FERRO FUNDIDO PARA REDE DE ÁGUA, DN 100 MM, JUNTA ELÁSTICA, INSTALADO EM LOCAL COM NÍVEL ALTO DE INTERFERÊNCIAS (NÃO INCLUI FORNECIMENTO). AF_05/2024 | M | 7.03 | 6.62
97158 | ASSENTAMENTO DE TUBO DE FERRO FUNDIDO PARA REDE DE ÁGUA, DN 100 MM, JUNTA ELÁSTICA, INSTALADO EM LOCAL COM NÍVEL BAIXO DE INTERFERÊNCIAS (NÃO INCLUI FORNECIMENTO). AF_05/2024 | M | 5.42 | 5.12
97155 | ASSENTAMENTO DE TUBO DE FERRO FUNDIDO PARA REDE DE ÁGUA, DN 1000 MM, JUNTA ELÁSTICA, INSTALADO EM LOCAL COM NÍVEL ALTO DE INTERFERÊNCIAS (NÃO INCLUI FORNECIMENTO). AF_05/2024 | M | 56.42 | 53.14
97171 | ASSENTAMENTO DE TUBO DE FERRO FUNDIDO PARA REDE DE ÁGUA, DN 1000 MM, JUNTA ELÁSTICA, INSTALADO EM LOCAL COM NÍVEL BAIXO DE INTERFERÊNCIAS (NÃO INCLUI FORNECIMENTO). AF_05/2024 | M | 45.55 | 42.81
97156 | ASSENTAMENTO DE TUBO DE FERRO FUNDIDO PARA REDE DE ÁGUA, DN 1200 MM, JUNTA ELÁSTICA, INSTALADO EM LOCAL COM NÍVEL ALTO DE INTERFERÊNCIAS (NÃO INCLUI FORNECIMENTO). AF_05/2024 | M | 67.51 | 63.58
97172 | ASSENTAMENTO DE TUBO DE FERRO FUNDIDO PARA REDE DE ÁGUA, DN 1200 MM, JUNTA ELÁSTICA, INSTALADO EM LOCAL COM NÍVEL BAIXO DE INTERFERÊNCIAS (NÃO INCLUI FORNECIMENTO). AF_05/2024 | M | 54.69 | 51.4
97143 | ASSENTAMENTO DE TUBO DE FERRO FUNDIDO PARA REDE DE ÁGUA, DN 150 MM, JUNTA ELÁSTICA, INSTALADO EM LOCAL COM NÍVEL ALTO DE INTERFERÊNCIAS (NÃO INCLUI FORNECIMENTO). AF_05/2024 | M | 9.43 | 8.85
97159 | ASSENTAMENTO DE TUBO DE FERRO FUNDIDO PARA REDE DE ÁGUA, DN 150 MM, JUNTA ELÁSTICA, INSTALADO EM LOCAL COM NÍVEL BAIXO DE INTERFERÊNCIAS (NÃO INCLUI FORNECIMENTO). AF_05/2024 | M | 7.42 | 6.97
97144 | ASSENTAMENTO DE TUBO DE FERRO FUNDIDO PARA REDE DE ÁGUA, DN 200 MM, JUNTA ELÁSTICA, INSTALADO EM LOCAL COM NÍVEL ALTO DE INTERFERÊNCIAS (NÃO INCLUI FORNECIMENTO). AF_05/2024 | M | 11.82 | 11.09
97160 | ASSENTAMENTO DE TUBO DE FERRO FUNDIDO PARA REDE DE ÁGUA, DN 200 MM, JUNTA ELÁSTICA, INSTALADO EM LOCAL COM NÍVEL BAIXO DE INTERFERÊNCIAS (NÃO INCLUI FORNECIMENTO). AF_05/2024 | M | 9.41 | 8.83
97145 | ASSENTAMENTO DE TUBO DE FERRO FUNDIDO PARA REDE DE ÁGUA, DN 250 MM, JUNTA ELÁSTICA, INSTALADO EM LOCAL COM NÍVEL ALTO DE INTERFERÊNCIAS (NÃO INCLUI FORNECIMENTO). AF_05/2024 | M | 14.25 | 13.36
97161 | ASSENTAMENTO DE TUBO DE FERRO FUNDIDO PARA REDE DE ÁGUA, DN 250 MM, JUNTA ELÁSTICA, INSTALADO EM LOCAL COM NÍVEL BAIXO DE INTERFERÊNCIAS (NÃO INCLUI FORNECIMENTO). AF_05/2024 | M | 11.43 | 10.71
97146 | ASSENTAMENTO DE TUBO DE FERRO FUNDIDO PARA REDE DE ÁGUA, DN 300 MM, JUNTA ELÁSTICA, INSTALADO EM LOCAL COM NÍVEL ALTO DE INTERFERÊNCIAS (NÃO INCLUI FORNECIMENTO). AF_05/2024 | M | 16.67 | 15.62
97162 | ASSENTAMENTO DE TUBO DE FERRO FUNDIDO PARA REDE DE ÁGUA, DN 300 MM, JUNTA ELÁSTICA, INSTALADO EM LOCAL COM NÍVEL BAIXO DE INTERFERÊNCIAS (NÃO INCLUI FORNECIMENTO). AF_05/2024 | M | 13.44 | 12.58
97147 | ASSENTAMENTO DE TUBO DE FERRO FUNDIDO PARA REDE DE ÁGUA, DN 350 MM, JUNTA ELÁSTICA, INSTALADO EM LOCAL COM NÍVEL ALTO DE INTERFERÊNCIAS (NÃO INCLUI FORNECIMENTO). AF_05/2024 | M | 19.1 | 17.88
97163 | ASSENTAMENTO DE TUBO DE FERRO FUNDIDO PARA REDE DE ÁGUA, DN 350 MM, JUNTA ELÁSTICA, INSTALADO EM LOCAL COM NÍVEL BAIXO DE INTERFERÊNCIAS (NÃO INCLUI FORNECIMENTO). AF_05/2024 | M | 15.46 | 14.47
97148 | ASSENTAMENTO DE TUBO DE FERRO FUNDIDO PARA REDE DE ÁGUA, DN 400 MM, JUNTA ELÁSTICA, INSTALADO EM LOCAL COM NÍVEL ALTO DE INTERFERÊNCIAS (NÃO INCLUI FORNECIMENTO). AF_05/2024 | M | 21.52 | 20.15
97164 | ASSENTAMENTO DE TUBO DE FERRO FUNDIDO PARA REDE DE ÁGUA, DN 400 MM, JUNTA ELÁSTICA, INSTALADO EM LOCAL COM NÍVEL BAIXO DE INTERFERÊNCIAS (NÃO INCLUI FORNECIMENTO). AF_05/2024 | M | 17.49 | 16.36
97149 | ASSENTAMENTO DE TUBO DE FERRO FUNDIDO PARA REDE DE ÁGUA, DN 450 MM, JUNTA ELÁSTICA, INSTALADO EM LOCAL COM NÍVEL ALTO DE INTERFERÊNCIAS (NÃO INCLUI FORNECIMENTO). AF_05/2024 | M | 23.96 | 22.42
97165 | ASSENTAMENTO DE TUBO DE FERRO FUNDIDO PARA REDE DE ÁGUA, DN 450 MM, JUNTA ELÁSTICA, INSTALADO EM LOCAL COM NÍVEL BAIXO DE INTERFERÊNCIAS (NÃO INCLUI FORNECIMENTO). AF_05/2024 | M | 19.51 | 18.26
97150 | ASSENTAMENTO DE TUBO DE FERRO FUNDIDO PARA REDE DE ÁGUA, DN 500 MM, JUNTA ELÁSTICA, INSTALADO EM LOCAL COM NÍVEL ALTO DE INTERFERÊNCIAS (NÃO INCLUI FORNECIMENTO). AF_05/2024 | M | 29.86 | 28.16
97166 | ASSENTAMENTO DE TUBO DE FERRO FUNDIDO PARA REDE DE ÁGUA, DN 500 MM, JUNTA ELÁSTICA, INSTALADO EM LOCAL COM NÍVEL BAIXO DE INTERFERÊNCIAS (NÃO INCLUI FORNECIMENTO). AF_05/2024 | M | 23.88 | 22.48
97151 | ASSENTAMENTO DE TUBO DE FERRO FUNDIDO PARA REDE DE ÁGUA, DN 600 MM, JUNTA ELÁSTICA, INSTALADO EM LOCAL COM NÍVEL ALTO DE INTERFERÊNCIAS (NÃO INCLUI FORNECIMENTO). AF_05/2024 | M | 35.25 | 33.24
97167 | ASSENTAMENTO DE TUBO DE FERRO FUNDIDO PARA REDE DE ÁGUA, DN 600 MM, JUNTA ELÁSTICA, INSTALADO EM LOCAL COM NÍVEL BAIXO DE INTERFERÊNCIAS (NÃO INCLUI FORNECIMENTO). AF_05/2024 | M | 28.28 | 26.63
97152 | ASSENTAMENTO DE TUBO DE FERRO FUNDIDO PARA REDE DE ÁGUA, DN 700 MM, JUNTA ELÁSTICA, INSTALADO EM LOCAL COM NÍVEL ALTO DE INTERFERÊNCIAS (NÃO INCLUI FORNECIMENTO). AF_05/2024 | M | 40.4 | 38.08
97168 | ASSENTAMENTO DE TUBO DE FERRO FUNDIDO PARA REDE DE ÁGUA, DN 700 MM, JUNTA ELÁSTICA, INSTALADO EM LOCAL COM NÍVEL BAIXO DE INTERFERÊNCIAS (NÃO INCLUI FORNECIMENTO). AF_05/2024 | M | 32.47 | 30.53
97141 | ASSENTAMENTO DE TUBO DE FERRO FUNDIDO PARA REDE DE ÁGUA, DN 80 MM, JUNTA ELÁSTICA, INSTALADO EM LOCAL COM NÍVEL ALTO DE INTERFERÊNCIAS (NÃO INCLUI FORNECIMENTO). AF_05/2024 | M | 6.06 | 5.7
97157 | ASSENTAMENTO DE TUBO DE FERRO FUNDIDO PARA REDE DE ÁGUA, DN 80 MM, JUNTA ELÁSTICA, INSTALADO EM LOCAL COM NÍVEL BAIXO DE INTERFERÊNCIAS (NÃO INCLUI FORNECIMENTO). AF_05/2024 | M | 4.62 | 4.35
97153 | ASSENTAMENTO DE TUBO DE FERRO FUNDIDO PARA REDE DE ÁGUA, DN 800 MM, JUNTA ELÁSTICA, INSTALADO EM LOCAL COM NÍVEL ALTO DE INTERFERÊNCIAS (NÃO INCLUI FORNECIMENTO). AF_05/2024 | M | 45.73 | 43.07
97169 | ASSENTAMENTO DE TUBO DE FERRO FUNDIDO PARA REDE DE ÁGUA, DN 800 MM, JUNTA ELÁSTICA, INSTALADO EM LOCAL COM NÍVEL BAIXO DE INTERFERÊNCIAS (NÃO INCLUI FORNECIMENTO). AF_05/2024 | M | 36.81 | 34.59
97154 | ASSENTAMENTO DE TUBO DE FERRO FUNDIDO PARA REDE DE ÁGUA, DN 900 MM, JUNTA ELÁSTICA, INSTALADO EM LOCAL COM NÍVEL ALTO DE INTERFERÊNCIAS (NÃO INCLUI FORNECIMENTO). AF_05/2024 | M | 51.08 | 48.11
97170 | ASSENTAMENTO DE TUBO DE FERRO FUNDIDO PARA REDE DE ÁGUA, DN 900 MM, JUNTA ELÁSTICA, INSTALADO EM LOCAL COM NÍVEL BAIXO DE INTERFERÊNCIAS (NÃO INCLUI FORNECIMENTO). AF_05/2024 | M | 41.17 | 38.7
105311 | ASSENTAMENTO DE TUBO DE PVC DEFOFO OU PRFV OU RPVC PARA REDE DE ÁGUA, DN 100, JUNTA ELÁSTICA INTEGRADA, INSTALADO EM LOCAL COM NÍVEL ALTO DE INTERFERÊNCIAS (NÃO INCLUI FORNECIMENTO). AF_05/2024 | M | 5.27 | 4.88
105339 | ASSENTAMENTO DE TUBO DE PVC DEFOFO OU PRFV OU RPVC PARA REDE DE ÁGUA, DN 100, JUNTA ELÁSTICA INTEGRADA, INSTALADO EM LOCAL COM NÍVEL BAIXO DE INTERFERÊNCIAS (NÃO INCLUI FORNECIMENTO). AF_05/2024 | M | 4.32 | 4
97127 | ASSENTAMENTO DE TUBO DE PVC DEFOFO OU PRFV OU RPVC PARA REDE DE ÁGUA, DN 150 MM, JUNTA ELÁSTICA INTEGRADA, INSTALADO EM LOCAL COM NÍVEL ALTO DE INTERFERÊNCIAS (NÃO INCLUI FORNECIMENTO). AF_05/2024 | M | 6.86 | 6.36
97134 | ASSENTAMENTO DE TUBO DE PVC DEFOFO OU PRFV OU RPVC PARA REDE DE ÁGUA, DN 150 MM, JUNTA ELÁSTICA INTEGRADA, INSTALADO EM LOCAL COM NÍVEL BAIXO DE INTERFERÊNCIAS (NÃO INCLUI FORNECIMENTO). AF_05/2024 | M | 5.63 | 5.22
97128 | ASSENTAMENTO DE TUBO DE PVC DEFOFO OU PRFV OU RPVC PARA REDE DE ÁGUA, DN 200 MM, JUNTA ELÁSTICA INTEGRADA, INSTALADO EM LOCAL COM NÍVEL ALTO DE INTERFERÊNCIAS (NÃO INCLUI FORNECIMENTO). AF_05/2024 | M | 12.81 | 12.01
97135 | ASSENTAMENTO DE TUBO DE PVC DEFOFO OU PRFV OU RPVC PARA REDE DE ÁGUA, DN 200 MM, JUNTA ELÁSTICA INTEGRADA, INSTALADO EM LOCAL COM NÍVEL BAIXO DE INTERFERÊNCIAS (NÃO INCLUI FORNECIMENTO). AF_05/2024 | M | 9.78 | 9.17
97129 | ASSENTAMENTO DE TUBO DE PVC DEFOFO OU PRFV OU RPVC PARA REDE DE ÁGUA, DN 250 MM, JUNTA ELÁSTICA INTEGRADA, INSTALADO EM LOCAL COM NÍVEL ALTO DE INTERFERÊNCIAS (NÃO INCLUI FORNECIMENTO). AF_05/2024 | M | 15.16 | 14.2
97136 | ASSENTAMENTO DE TUBO DE PVC DEFOFO OU PRFV OU RPVC PARA REDE DE ÁGUA, DN 250 MM, JUNTA ELÁSTICA INTEGRADA, INSTALADO EM LOCAL COM NÍVEL BAIXO DE INTERFERÊNCIAS (NÃO INCLUI FORNECIMENTO). AF_05/2024 | M | 11.58 | 10.85
97130 | ASSENTAMENTO DE TUBO DE PVC DEFOFO OU PRFV OU RPVC PARA REDE DE ÁGUA, DN 300 MM, JUNTA ELÁSTICA INTEGRADA, INSTALADO EM LOCAL COM NÍVEL ALTO DE INTERFERÊNCIAS (NÃO INCLUI FORNECIMENTO). AF_05/2024 | M | 17.52 | 16.42
97137 | ASSENTAMENTO DE TUBO DE PVC DEFOFO OU PRFV OU RPVC PARA REDE DE ÁGUA, DN 300 MM, JUNTA ELÁSTICA INTEGRADA, INSTALADO EM LOCAL COM NÍVEL BAIXO DE INTERFERÊNCIAS (NÃO INCLUI FORNECIMENTO). AF_05/2024 | M | 13.39 | 12.56
97131 | ASSENTAMENTO DE TUBO DE PVC DEFOFO OU PRFV OU RPVC PARA REDE DE ÁGUA, DN 350 MM, JUNTA ELÁSTICA INTEGRADA, INSTALADO EM LOCAL COM NÍVEL ALTO DE INTERFERÊNCIAS (NÃO INCLUI FORNECIMENTO). AF_05/2024 | M | 19.89 | 18.64
97138 | ASSENTAMENTO DE TUBO DE PVC DEFOFO OU PRFV OU RPVC PARA REDE DE ÁGUA, DN 350 MM, JUNTA ELÁSTICA INTEGRADA, INSTALADO EM LOCAL COM NÍVEL BAIXO DE INTERFERÊNCIAS (NÃO INCLUI FORNECIMENTO). AF_05/2024 | M | 15.2 | 14.25
97132 | ASSENTAMENTO DE TUBO DE PVC DEFOFO OU PRFV OU RPVC PARA REDE DE ÁGUA, DN 400 MM, JUNTA ELÁSTICA INTEGRADA, INSTALADO EM LOCAL COM NÍVEL ALTO DE INTERFERÊNCIAS (NÃO INCLUI FORNECIMENTO). AF_05/2024 | M | 22.27 | 20.86
97139 | ASSENTAMENTO DE TUBO DE PVC DEFOFO OU PRFV OU RPVC PARA REDE DE ÁGUA, DN 400 MM, JUNTA ELÁSTICA INTEGRADA, INSTALADO EM LOCAL COM NÍVEL BAIXO DE INTERFERÊNCIAS (NÃO INCLUI FORNECIMENTO). AF_05/2024 | M | 17.02 | 15.96
97133 | ASSENTAMENTO DE TUBO DE PVC DEFOFO OU PRFV OU RPVC PARA REDE DE ÁGUA, DN 500 MM, JUNTA ELÁSTICA INTEGRADA, INSTALADO EM LOCAL COM NÍVEL ALTO DE INTERFERÊNCIAS (NÃO INCLUI FORNECIMENTO). AF_05/2024 | M | 26.98 | 25.29
97140 | ASSENTAMENTO DE TUBO DE PVC DEFOFO OU PRFV OU RPVC PARA REDE DE ÁGUA, DN 500 MM, JUNTA ELÁSTICA INTEGRADA, INSTALADO EM LOCAL COM NÍVEL BAIXO DE INTERFERÊNCIAS (NÃO INCLUI FORNECIMENTO). AF_05/2024 | M | 20.63 | 19.35
97123 | ASSENTAMENTO DE TUBO DE PVC PBA PARA REDE DE ÁGUA, DN 100 MM, JUNTA ELÁSTICA INTEGRADA, INSTALADO EM LOCAL COM NÍVEL ALTO DE INTERFERÊNCIAS (NÃO INCLUI FORNECIMENTO). AF_05/2024 | M | 5.68 | 5.26
97126 | ASSENTAMENTO DE TUBO DE PVC PBA PARA REDE DE ÁGUA, DN 100 MM, JUNTA ELÁSTICA INTEGRADA, INSTALADO EM LOCAL COM NÍVEL BAIXO DE INTERFERÊNCIAS (NÃO INCLUI FORNECIMENTO). AF_05/2024 | M | 4.66 | 4.31
105308 | ASSENTAMENTO DE TUBO DE PVC PBA PARA REDE DE ÁGUA, DN 125, JUNTA ELÁSTICA INTEGRADA, INSTALADO EM LOCAL COM NÍVEL ALTO DE INTERFERÊNCIAS (NÃO INCLUI FORNECIMENTO). AF_05/2024 | M | 6.52 | 6.04
105312 | ASSENTAMENTO DE TUBO DE PVC PBA PARA REDE DE ÁGUA, DN 125, JUNTA ELÁSTICA INTEGRADA, INSTALADO EM LOCAL COM NÍVEL BAIXO DE INTERFERÊNCIAS (NÃO INCLUI FORNECIMENTO). AF_05/2024 | M | 5.36 | 4.97
105309 | ASSENTAMENTO DE TUBO DE PVC PBA PARA REDE DE ÁGUA, DN 140, JUNTA ELÁSTICA INTEGRADA, INSTALADO EM LOCAL COM NÍVEL ALTO DE INTERFERÊNCIAS (NÃO INCLUI FORNECIMENTO). AF_05/2024 | M | 7.01 | 6.49
105313 | ASSENTAMENTO DE TUBO DE PVC PBA PARA REDE DE ÁGUA, DN 140, JUNTA ELÁSTICA INTEGRADA, INSTALADO EM LOCAL COM NÍVEL BAIXO DE INTERFERÊNCIAS (NÃO INCLUI FORNECIMENTO). AF_05/2024 | M | 5.75 | 5.33
105310 | ASSENTAMENTO DE TUBO DE PVC PBA PARA REDE DE ÁGUA, DN 180, JUNTA ELÁSTICA INTEGRADA, INSTALADO EM LOCAL COM NÍVEL ALTO DE INTERFERÊNCIAS (NÃO INCLUI FORNECIMENTO). AF_05/2024 | M | 8.26 | 7.65
105314 | ASSENTAMENTO DE TUBO DE PVC PBA PARA REDE DE ÁGUA, DN 180, JUNTA ELÁSTICA INTEGRADA, INSTALADO EM LOCAL COM NÍVEL BAIXO DE INTERFERÊNCIAS (NÃO INCLUI FORNECIMENTO). AF_05/2024 | M | 6.79 | 6.29
97121 | ASSENTAMENTO DE TUBO DE PVC PBA PARA REDE DE ÁGUA, DN 50 MM, JUNTA ELÁSTICA INTEGRADA, INSTALADO EM LOCAL COM NÍVEL ALTO DE INTERFERÊNCIAS (NÃO INCLUI FORNECIMENTO). AF_05/2024 | M | 4.11 | 3.79
97124 | ASSENTAMENTO DE TUBO DE PVC PBA PARA REDE DE ÁGUA, DN 50 MM, JUNTA ELÁSTICA INTEGRADA, INSTALADO EM LOCAL COM NÍVEL BAIXO DE INTERFERÊNCIAS (NÃO INCLUI FORNECIMENTO). AF_05/2024 | M | 3.35 | 3.1
97122 | ASSENTAMENTO DE TUBO DE PVC PBA PARA REDE DE ÁGUA, DN 75 MM, JUNTA ELÁSTICA INTEGRADA, INSTALADO EM LOCAL COM NÍVEL ALTO DE INTERFERÊNCIAS (NÃO INCLUI FORNECIMENTO). AF_05/2024 | M | 4.92 | 4.54
97125 | ASSENTAMENTO DE TUBO DE PVC PBA PARA REDE DE ÁGUA, DN 75 MM, JUNTA ELÁSTICA INTEGRADA, INSTALADO EM LOCAL COM NÍVEL BAIXO DE INTERFERÊNCIAS (NÃO INCLUI FORNECIMENTO). AF_05/2024 | M | 4.02 | 3.71
105296 | ASSENTAMENTO E FORNECIMENTO DE CURVA PVC PBA, JE, PB, 45 GRAUS, DN 100 / DE 110 MM, PARA REDE AGUA, JUNTA ELÁSTICA INTEGRADA, INSTALADO EM LOCAL COM NÍVEL ALTO DE INTERFERÊNCIAS (INCLUI FORNECIMENTO). AF_05/2024 | UN | 201.74 | 199.16
105374 | ASSENTAMENTO E FORNECIMENTO DE CURVA PVC PBA, JE, PB, 45 GRAUS, DN 100 / DE 110 MM, PARA REDE AGUA, JUNTA ELÁSTICA INTEGRADA, INSTALADO EM LOCAL COM NÍVEL BAIXO DE INTERFERÊNCIAS (INCLUI FORNECIMENTO). AF_05/2024 | UN | 195.49 | 193.4
105292 | ASSENTAMENTO E FORNECIMENTO DE CURVA PVC PBA, JE, PB, 45 GRAUS, DN 50 / DE 60 MM, PARA REDE AGUA, JUNTA ELÁSTICA INTEGRADA, INSTALADO EM LOCAL COM NÍVEL ALTO DE INTERFERÊNCIAS (INCLUI FORNECIMENTO). AF_05/2024 | UN | 61.42 | 59.54
105293 | ASSENTAMENTO E FORNECIMENTO DE CURVA PVC PBA, JE, PB, 45 GRAUS, DN 50 / DE 60 MM, PARA REDE AGUA, JUNTA ELÁSTICA INTEGRADA, INSTALADO EM LOCAL COM NÍVEL BAIXO DE INTERFERÊNCIAS (INCLUI FORNECIMENTO). AF_05/2024 | UN | 56.84 | 55.31
105294 | ASSENTAMENTO E FORNECIMENTO DE CURVA PVC PBA, JE, PB, 45 GRAUS, DN 75 / DE 85 MM, PARA REDE AGUA, JUNTA ELÁSTICA INTEGRADA, INSTALADO EM LOCAL COM NÍVEL ALTO DE INTERFERÊNCIAS (INCLUI FORNECIMENTO). AF_05/2024 | UN | 119.89 | 117.66
105295 | ASSENTAMENTO E FORNECIMENTO DE CURVA PVC PBA, JE, PB, 45 GRAUS, DN 75 / DE 85 MM, PARA REDE AGUA, JUNTA ELÁSTICA INTEGRADA, INSTALADO EM LOCAL COM NÍVEL BAIXO DE INTERFERÊNCIAS (INCLUI FORNECIMENTO). AF_05/2024 | UN | 114.47 | 112.65
105290 | ASSENTAMENTO E FORNECIMENTO DE LUVA SIMPLES, PVC PBA, JE, DN 100 / DE 110 MM, PARA REDE AGUA, JUNTA ELÁSTICA INTEGRADA, INSTALADO EM LOCAL COM NÍVEL ALTO DE INTERFERÊNCIAS (INCLUI FORNECIMENTO). AF_05/2024 | UN | 79.19 | 77.47
105291 | ASSENTAMENTO E FORNECIMENTO DE LUVA SIMPLES, PVC PBA, JE, DN 100 / DE 110 MM, PARA REDE AGUA, JUNTA ELÁSTICA INTEGRADA, INSTALADO EM LOCAL COM NÍVEL BAIXO DE INTERFERÊNCIAS (INCLUI FORNECIMENTO). AF_05/2024 | UN | 75.02 | 73.63
105286 | ASSENTAMENTO E FORNECIMENTO DE LUVA SIMPLES, PVC PBA, JE, DN 50 / DE 60 MM, PARA REDE AGUA, JUNTA ELÁSTICA INTEGRADA, INSTALADO EM LOCAL COM NÍVEL ALTO DE INTERFERÊNCIAS (INCLUI FORNECIMENTO). AF_05/2024 | UN | 37.17 | 35.91
105287 | ASSENTAMENTO E FORNECIMENTO DE LUVA SIMPLES, PVC PBA, JE, DN 50 / DE 60 MM, PARA REDE AGUA, JUNTA ELÁSTICA INTEGRADA, INSTALADO EM LOCAL COM NÍVEL BAIXO DE INTERFERÊNCIAS (INCLUI FORNECIMENTO). AF_05/2024 | UN | 34.1 | 33.09
105288 | ASSENTAMENTO E FORNECIMENTO DE LUVA SIMPLES, PVC PBA, JE, DN 75 / DE 85 MM, PARA REDE AGUA, JUNTA ELÁSTICA INTEGRADA, INSTALADO EM LOCAL COM NÍVEL ALTO DE INTERFERÊNCIAS (INCLUI FORNECIMENTO). AF_05/2024 | UN | 59.47 | 57.99
105289 | ASSENTAMENTO E FORNECIMENTO DE LUVA SIMPLES, PVC PBA, JE, DN 75 / DE 85 MM, PARA REDE AGUA, JUNTA ELÁSTICA INTEGRADA, INSTALADO EM LOCAL COM NÍVEL BAIXO DE INTERFERÊNCIAS (INCLUI FORNECIMENTO). AF_05/2024 | UN | 55.86 | 54.65
105375 | ASSENTAMENTO E FORNECIMENTO DE TE DE REDUCAO, PVC PBA, BBB, JE, DN 100 X 50 / DE 110 X 60 MM, PARA REDE AGUA, JUNTA ELÁSTICA INTEGRADA, INSTALADO EM LOCAL COM NÍVEL ALTO DE INTERFERÊNCIAS (INCLUI FORNECIMENTO). AF_05/2024 | UN | 160.2 | 156.78
105376 | ASSENTAMENTO E FORNECIMENTO DE TE DE REDUCAO, PVC PBA, BBB, JE, DN 100 X 50 / DE 110 X 60 MM, PARA REDE AGUA, JUNTA ELÁSTICA INTEGRADA, INSTALADO EM LOCAL COM NÍVEL BAIXO DE INTERFERÊNCIAS (INCLUI FORNECIMENTO). AF_05/2024 | UN | 151.87 | 149.09
105331 | ASSENTAMENTO E FORNECIMENTO DE TUBO DE PVC DEFOFO OU PRFV OU RPVC PARA REDE DE ÁGUA, DN 100, JUNTA ELÁSTICA INTEGRADA, INSTALADO EM LOCAL COM NÍVEL ALTO DE INTERFERÊNCIAS (INCLUI FORNECIMENTO). AF_05/2024 | M | 64.45 | 64.06
105332 | ASSENTAMENTO E FORNECIMENTO DE TUBO DE PVC DEFOFO OU PRFV OU RPVC PARA REDE DE ÁGUA, DN 100, JUNTA ELÁSTICA INTEGRADA, INSTALADO EM LOCAL COM NÍVEL BAIXO DE INTERFERÊNCIAS (INCLUI FORNECIMENTO). AF_05/2024 | M | 63.5 | 63.18
105333 | ASSENTAMENTO E FORNECIMENTO DE TUBO DE PVC DEFOFO PARA REDE DE ÁGUA, DN 200, JUNTA ELÁSTICA INTEGRADA, INSTALADO EM LOCAL COM NÍVEL ALTO DE INTERFERÊNCIAS (INCLUI FORNECIMENTO). AF_05/2024 | M | 282.71 | 281.91
105334 | ASSENTAMENTO E FORNECIMENTO DE TUBO DE PVC DEFOFO PARA REDE DE ÁGUA, DN 200, JUNTA ELÁSTICA INTEGRADA, INSTALADO EM LOCAL COM NÍVEL BAIXO DE INTERFERÊNCIAS (INCLUI FORNECIMENTO). AF_05/2024 | M | 279.68 | 279.07
105335 | ASSENTAMENTO E FORNECIMENTO DE TUBO DE PVC DEFOFO PARA REDE DE ÁGUA, DN 250, JUNTA ELÁSTICA INTEGRADA, INSTALADO EM LOCAL COM NÍVEL ALTO DE INTERFERÊNCIAS (INCLUI FORNECIMENTO). AF_05/2024 | M | 426.05 | 425.09
105336 | ASSENTAMENTO E FORNECIMENTO DE TUBO DE PVC DEFOFO PARA REDE DE ÁGUA, DN 250, JUNTA ELÁSTICA INTEGRADA, INSTALADO EM LOCAL COM NÍVEL BAIXO DE INTERFERÊNCIAS (INCLUI FORNECIMENTO). AF_05/2024 | M | 422.47 | 421.74
105337 | ASSENTAMENTO E FORNECIMENTO DE TUBO DE PVC DEFOFO PARA REDE DE ÁGUA, DN 300, JUNTA ELÁSTICA INTEGRADA, INSTALADO EM LOCAL COM NÍVEL ALTO DE INTERFERÊNCIAS (INCLUI FORNECIMENTO). AF_05/2024 | M | 600.99 | 599.89
105338 | ASSENTAMENTO E FORNECIMENTO DE TUBO DE PVC DEFOFO PARA REDE DE ÁGUA, DN 300, JUNTA ELÁSTICA INTEGRADA, INSTALADO EM LOCAL COM NÍVEL BAIXO DE INTERFERÊNCIAS (INCLUI FORNECIMENTO). AF_05/2024 | M | 596.86 | 596.03
106108 | ASSENTAMENTO E FORNECIMENTO DE TUBO DE PVC PBA PARA REDE DE ÁGUA, DN 100, JUNTA ELÁSTICA INTEGRADA, INSTALADO EM LOCAL COM NÍVEL ALTO DE INTERFERÊNCIAS (INCLUI FORNECIMENTO). AF_05/2024 | M | 90.76 | 90.34
106109 | ASSENTAMENTO E FORNECIMENTO DE TUBO DE PVC PBA PARA REDE DE ÁGUA, DN 100, JUNTA ELÁSTICA INTEGRADA, INSTALADO EM LOCAL COM NÍVEL BAIXO DE INTERFERÊNCIAS (INCLUI FORNECIMENTO). AF_05/2024 | M | 89.74 | 89.39
106104 | ASSENTAMENTO E FORNECIMENTO DE TUBO DE PVC PBA PARA REDE DE ÁGUA, DN 50, JUNTA ELÁSTICA INTEGRADA, INSTALADO EM LOCAL COM NÍVEL ALTO DE INTERFERÊNCIAS (INCLUI FORNECIMENTO). AF_05/2024 | M | 30.04 | 29.72
106105 | ASSENTAMENTO E FORNECIMENTO DE TUBO DE PVC PBA PARA REDE DE ÁGUA, DN 50, JUNTA ELÁSTICA INTEGRADA, INSTALADO EM LOCAL COM NÍVEL BAIXO DE INTERFERÊNCIAS (INCLUI FORNECIMENTO). AF_05/2024 | M | 29.28 | 29.03
106106 | ASSENTAMENTO E FORNECIMENTO DE TUBO DE PVC PBA PARA REDE DE ÁGUA, DN 75, JUNTA ELÁSTICA INTEGRADA, INSTALADO EM LOCAL COM NÍVEL ALTO DE INTERFERÊNCIAS (INCLUI FORNECIMENTO). AF_05/2024 | M | 55.84 | 55.46
106107 | ASSENTAMENTO E FORNECIMENTO DE TUBO DE PVC PBA PARA REDE DE ÁGUA, DN 75, JUNTA ELÁSTICA INTEGRADA, INSTALADO EM LOCAL COM NÍVEL BAIXO DE INTERFERÊNCIAS (INCLUI FORNECIMENTO). AF_05/2024 | M | 54.94 | 54.63
105377 | FORNECIMENTO E ASSENTAMENTO DE CURVA 45 GRAUS RANHURADA EM FERRO FUNDIDO, DN 80 MM (3") PARA REDE DE ÁGUA, INSTALADO EM LOCAL COM NÍVEL ALTO DE INTERFERÊNCIAS (INCLUI FORNECIMENTO). AF_05/2024 | UN | 48.59 | 47.52
105368 | FORNECIMENTO E ASSENTAMENTO DE CURVA 45 GRAUS RANHURADA EM FERRO FUNDIDO, DN 80 MM (3") PARA REDE DE ÁGUA, INSTALADO EM LOCAL COM NÍVEL BAIXO DE INTERFERÊNCIAS (INCLUI FORNECIMENTO). AF_05/2024 | UN | 44.16 | 43.34
105369 | FORNECIMENTO E ASSENTAMENTO DE TE RANHURADO EM FERRO FUNDIDO, DN 80 (3") PARA REDE DE ÁGUA, INSTALADO EM LOCAL COM NÍVEL ALTO DE INTERFERÊNCIAS (INCLUI FORNECIMENTO). AF_05/2024 | UN | 75.42 | 73.98
105370 | FORNECIMENTO E ASSENTAMENTO DE TE RANHURADO EM FERRO FUNDIDO, DN 80 (3") PARA REDE DE ÁGUA, INSTALADO EM LOCAL COM NÍVEL BAIXO DE INTERFERÊNCIAS (INCLUI FORNECIMENTO). AF_05/2024 | UN | 69.5 | 68.4
92864 | ASSENTAMENTO DE TUBO DE CONCRETO PARA REDES COLETORAS DE ESGOTO SANITÁRIO, DIÂMETRO DE 1000 MM, JUNTA ELÁSTICA, INSTALADO EM LOCAL COM ALTO NÍVEL DE INTERFERÊNCIAS (NÃO INCLUI FORNECIMENTO). AF_03/2024 | M | 101.33 | 97.89
92848 | ASSENTAMENTO DE TUBO DE CONCRETO PARA REDES COLETORAS DE ESGOTO SANITÁRIO, DIÂMETRO DE 1000 MM, JUNTA ELÁSTICA, INSTALADO EM LOCAL COM BAIXO NÍVEL DE INTERFERÊNCIAS (NÃO INCLUI FORNECIMENTO). AF_03/2024 | M | 89.1 | 86.3
104937 | ASSENTAMENTO DE TUBO DE CONCRETO PARA REDES COLETORAS DE ESGOTO SANITÁRIO, DIÂMETRO DE 1200 MM, JUNTA ELÁSTICA, INSTALADO EM LOCAL COM ALTO NÍVEL DE INTERFERÊNCIAS (NÃO INCLUI FORNECIMENTO). AF_03/2024 | M | 0 | 0
104933 | ASSENTAMENTO DE TUBO DE CONCRETO PARA REDES COLETORAS DE ESGOTO SANITÁRIO, DIÂMETRO DE 1200 MM, JUNTA ELÁSTICA, INSTALADO EM LOCAL COM BAIXO NÍVEL DE INTERFERÊNCIAS (NÃO INCLUI FORNECIMENTO). AF_03/2024 | M | 0 | 0
104939 | ASSENTAMENTO DE TUBO DE CONCRETO PARA REDES COLETORAS DE ESGOTO SANITÁRIO, DIÂMETRO DE 1500 MM, JUNTA ELÁSTICA, INSTALADO EM LOCAL COM ALTO NÍVEL DE INTERFERÊNCIAS (NÃO INCLUI FORNECIMENTO). AF_03/2024 | M | 0 | 0
104935 | ASSENTAMENTO DE TUBO DE CONCRETO PARA REDES COLETORAS DE ESGOTO SANITÁRIO, DIÂMETRO DE 1500 MM, JUNTA ELÁSTICA, INSTALADO EM LOCAL COM BAIXO NÍVEL DE INTERFERÊNCIAS (NÃO INCLUI FORNECIMENTO). AF_03/2024 | M | 0 | 0
92850 | ASSENTAMENTO DE TUBO DE CONCRETO PARA REDES COLETORAS DE ESGOTO SANITÁRIO, DIÂMETRO DE 300 MM, JUNTA ELÁSTICA, INSTALADO EM LOCAL COM ALTO NÍVEL DE INTERFERÊNCIAS (NÃO INCLUI FORNECIMENTO). AF_03/2024 | M | 25.09 | 24.24
92834 | ASSENTAMENTO DE TUBO DE CONCRETO PARA REDES COLETORAS DE ESGOTO SANITÁRIO, DIÂMETRO DE 300 MM, JUNTA ELÁSTICA, INSTALADO EM LOCAL COM BAIXO NÍVEL DE INTERFERÊNCIAS (NÃO INCLUI FORNECIMENTO). AF_03/2024 | M | 22.03 | 21.33
92852 | ASSENTAMENTO DE TUBO DE CONCRETO PARA REDES COLETORAS DE ESGOTO SANITÁRIO, DIÂMETRO DE 400 MM, JUNTA ELÁSTICA, INSTALADO EM LOCAL COM ALTO NÍVEL DE INTERFERÊNCIAS (NÃO INCLUI FORNECIMENTO). AF_03/2024 | M | 33.86 | 32.63
92836 | ASSENTAMENTO DE TUBO DE CONCRETO PARA REDES COLETORAS DE ESGOTO SANITÁRIO, DIÂMETRO DE 400 MM, JUNTA ELÁSTICA, INSTALADO EM LOCAL COM BAIXO NÍVEL DE INTERFERÊNCIAS (NÃO INCLUI FORNECIMENTO). AF_03/2024 | M | 29.49 | 28.48
92854 | ASSENTAMENTO DE TUBO DE CONCRETO PARA REDES COLETORAS DE ESGOTO SANITÁRIO, DIÂMETRO DE 500 MM, JUNTA ELÁSTICA, INSTALADO EM LOCAL COM ALTO NÍVEL DE INTERFERÊNCIAS (NÃO INCLUI FORNECIMENTO). AF_03/2024 | M | 42.97 | 41.35
92838 | ASSENTAMENTO DE TUBO DE CONCRETO PARA REDES COLETORAS DE ESGOTO SANITÁRIO, DIÂMETRO DE 500 MM, JUNTA ELÁSTICA, INSTALADO EM LOCAL COM BAIXO NÍVEL DE INTERFERÊNCIAS (NÃO INCLUI FORNECIMENTO). AF_03/2024 | M | 37.28 | 35.97
92856 | ASSENTAMENTO DE TUBO DE CONCRETO PARA REDES COLETORAS DE ESGOTO SANITÁRIO, DIÂMETRO DE 600 MM, JUNTA ELÁSTICA, INSTALADO EM LOCAL COM ALTO NÍVEL DE INTERFERÊNCIAS (NÃO INCLUI FORNECIMENTO). AF_03/2024 | M | 52.31 | 50.34
92840 | ASSENTAMENTO DE TUBO DE CONCRETO PARA REDES COLETORAS DE ESGOTO SANITÁRIO, DIÂMETRO DE 600 MM, JUNTA ELÁSTICA, INSTALADO EM LOCAL COM BAIXO NÍVEL DE INTERFERÊNCIAS (NÃO INCLUI FORNECIMENTO). AF_03/2024 | M | 45.33 | 43.72
92858 | ASSENTAMENTO DE TUBO DE CONCRETO PARA REDES COLETORAS DE ESGOTO SANITÁRIO, DIÂMETRO DE 700 MM, JUNTA ELÁSTICA, INSTALADO EM LOCAL COM ALTO NÍVEL DE INTERFERÊNCIAS (NÃO INCLUI FORNECIMENTO). AF_03/2024 | M | 64.6 | 62.26
92842 | ASSENTAMENTO DE TUBO DE CONCRETO PARA REDES COLETORAS DE ESGOTO SANITÁRIO, DIÂMETRO DE 700 MM, JUNTA ELÁSTICA, INSTALADO EM LOCAL COM BAIXO NÍVEL DE INTERFERÊNCIAS (NÃO INCLUI FORNECIMENTO). AF_03/2024 | M | 56.3 | 54.38
92860 | ASSENTAMENTO DE TUBO DE CONCRETO PARA REDES COLETORAS DE ESGOTO SANITÁRIO, DIÂMETRO DE 800 MM, JUNTA ELÁSTICA, INSTALADO EM LOCAL COM ALTO NÍVEL DE INTERFERÊNCIAS (NÃO INCLUI FORNECIMENTO). AF_03/2024 | M | 76.19 | 73.48
92844 | ASSENTAMENTO DE TUBO DE CONCRETO PARA REDES COLETORAS DE ESGOTO SANITÁRIO, DIÂMETRO DE 800 MM, JUNTA ELÁSTICA, INSTALADO EM LOCAL COM BAIXO NÍVEL DE INTERFERÊNCIAS (NÃO INCLUI FORNECIMENTO). AF_03/2024 | M | 66.6 | 64.38
92862 | ASSENTAMENTO DE TUBO DE CONCRETO PARA REDES COLETORAS DE ESGOTO SANITÁRIO, DIÂMETRO DE 900 MM, JUNTA ELÁSTICA, INSTALADO EM LOCAL COM ALTO NÍVEL DE INTERFERÊNCIAS (NÃO INCLUI FORNECIMENTO). AF_03/2024 | M | 87.16 | 84.08
92846 | ASSENTAMENTO DE TUBO DE CONCRETO PARA REDES COLETORAS DE ESGOTO SANITÁRIO, DIÂMETRO DE 900 MM, JUNTA ELÁSTICA, INSTALADO EM LOCAL COM BAIXO NÍVEL DE INTERFERÊNCIAS (NÃO INCLUI FORNECIMENTO). AF_03/2024 | M | 76.25 | 73.73
92828 | ASSENTAMENTO DE TUBO DE CONCRETO PARA REDES COLETORAS DE ÁGUAS PLUVIAIS, DIÂMETRO DE 1000 MM, JUNTA RÍGIDA, INSTALADO EM LOCAL COM ALTO NÍVEL DE INTERFERÊNCIAS (NÃO INCLUI FORNECIMENTO). AF_03/2024 | M | 131.05 | 124.51
92815 | ASSENTAMENTO DE TUBO DE CONCRETO PARA REDES COLETORAS DE ÁGUAS PLUVIAIS, DIÂMETRO DE 1000 MM, JUNTA RÍGIDA, INSTALADO EM LOCAL COM BAIXO NÍVEL DE INTERFERÊNCIAS (NÃO INCLUI FORNECIMENTO). AF_03/2024 | M | 118.83 | 112.91
92830 | ASSENTAMENTO DE TUBO DE CONCRETO PARA REDES COLETORAS DE ÁGUAS PLUVIAIS, DIÂMETRO DE 1200 MM, JUNTA RÍGIDA, INSTALADO EM LOCAL COM ALTO NÍVEL DE INTERFERÊNCIAS (NÃO INCLUI FORNECIMENTO). AF_03/2024 | M | 161.15 | 153.19
92817 | ASSENTAMENTO DE TUBO DE CONCRETO PARA REDES COLETORAS DE ÁGUAS PLUVIAIS, DIÂMETRO DE 1200 MM, JUNTA RÍGIDA, INSTALADO EM LOCAL COM BAIXO NÍVEL DE INTERFERÊNCIAS (NÃO INCLUI FORNECIMENTO). AF_03/2024 | M | 146.31 | 139.11
92832 | ASSENTAMENTO DE TUBO DE CONCRETO PARA REDES COLETORAS DE ÁGUAS PLUVIAIS, DIÂMETRO DE 1500 MM, JUNTA RÍGIDA, INSTALADO EM LOCAL COM ALTO NÍVEL DE INTERFERÊNCIAS (NÃO INCLUI FORNECIMENTO). AF_03/2024 | M | 208.17 | 197.99
92819 | ASSENTAMENTO DE TUBO DE CONCRETO PARA REDES COLETORAS DE ÁGUAS PLUVIAIS, DIÂMETRO DE 1500 MM, JUNTA RÍGIDA, INSTALADO EM LOCAL COM BAIXO NÍVEL DE INTERFERÊNCIAS (NÃO INCLUI FORNECIMENTO). AF_03/2024 | M | 189.41 | 180.2
92820 | ASSENTAMENTO DE TUBO DE CONCRETO PARA REDES COLETORAS DE ÁGUAS PLUVIAIS, DIÂMETRO DE 300 MM, JUNTA RÍGIDA, INSTALADO EM LOCAL COM ALTO NÍVEL DE INTERFERÊNCIAS (NÃO INCLUI FORNECIMENTO). AF_03/2024 | M | 33.57 | 31.85
92808 | ASSENTAMENTO DE TUBO DE CONCRETO PARA REDES COLETORAS DE ÁGUAS PLUVIAIS, DIÂMETRO DE 300 MM, JUNTA RÍGIDA, INSTALADO EM LOCAL COM BAIXO NÍVEL DE INTERFERÊNCIAS (NÃO INCLUI FORNECIMENTO). AF_03/2024 | M | 30.48 | 28.93
92821 | ASSENTAMENTO DE TUBO DE CONCRETO PARA REDES COLETORAS DE ÁGUAS PLUVIAIS, DIÂMETRO DE 400 MM, JUNTA RÍGIDA, INSTALADO EM LOCAL COM ALTO NÍVEL DE INTERFERÊNCIAS (NÃO INCLUI FORNECIMENTO). AF_03/2024 | M | 46.7 | 44.31
92809 | ASSENTAMENTO DE TUBO DE CONCRETO PARA REDES COLETORAS DE ÁGUAS PLUVIAIS, DIÂMETRO DE 400 MM, JUNTA RÍGIDA, INSTALADO EM LOCAL COM BAIXO NÍVEL DE INTERFERÊNCIAS (NÃO INCLUI FORNECIMENTO). AF_03/2024 | M | 42.31 | 40.16
92822 | ASSENTAMENTO DE TUBO DE CONCRETO PARA REDES COLETORAS DE ÁGUAS PLUVIAIS, DIÂMETRO DE 500 MM, JUNTA RÍGIDA, INSTALADO EM LOCAL COM ALTO NÍVEL DE INTERFERÊNCIAS (NÃO INCLUI FORNECIMENTO). AF_03/2024 | M | 60.15 | 57.09
92810 | ASSENTAMENTO DE TUBO DE CONCRETO PARA REDES COLETORAS DE ÁGUAS PLUVIAIS, DIÂMETRO DE 500 MM, JUNTA RÍGIDA, INSTALADO EM LOCAL COM BAIXO NÍVEL DE INTERFERÊNCIAS (NÃO INCLUI FORNECIMENTO). AF_03/2024 | M | 54.47 | 51.71
92824 | ASSENTAMENTO DE TUBO DE CONCRETO PARA REDES COLETORAS DE ÁGUAS PLUVIAIS, DIÂMETRO DE 600 MM, JUNTA RÍGIDA, INSTALADO EM LOCAL COM ALTO NÍVEL DE INTERFERÊNCIAS (NÃO INCLUI FORNECIMENTO). AF_03/2024 | M | 73.81 | 70.06
92811 | ASSENTAMENTO DE TUBO DE CONCRETO PARA REDES COLETORAS DE ÁGUAS PLUVIAIS, DIÂMETRO DE 600 MM, JUNTA RÍGIDA, INSTALADO EM LOCAL COM BAIXO NÍVEL DE INTERFERÊNCIAS (NÃO INCLUI FORNECIMENTO). AF_03/2024 | M | 66.83 | 63.45
92825 | ASSENTAMENTO DE TUBO DE CONCRETO PARA REDES COLETORAS DE ÁGUAS PLUVIAIS, DIÂMETRO DE 700 MM, JUNTA RÍGIDA, INSTALADO EM LOCAL COM ALTO NÍVEL DE INTERFERÊNCIAS (NÃO INCLUI FORNECIMENTO). AF_03/2024 | M | 87.74 | 83.32
92812 | ASSENTAMENTO DE TUBO DE CONCRETO PARA REDES COLETORAS DE ÁGUAS PLUVIAIS, DIÂMETRO DE 700 MM, JUNTA RÍGIDA, INSTALADO EM LOCAL COM BAIXO NÍVEL DE INTERFERÊNCIAS (NÃO INCLUI FORNECIMENTO). AF_03/2024 | M | 79.44 | 75.46
92826 | ASSENTAMENTO DE TUBO DE CONCRETO PARA REDES COLETORAS DE ÁGUAS PLUVIAIS, DIÂMETRO DE 800 MM, JUNTA RÍGIDA, INSTALADO EM LOCAL COM ALTO NÍVEL DE INTERFERÊNCIAS (NÃO INCLUI FORNECIMENTO). AF_03/2024 | M | 101.9 | 96.81
92813 | ASSENTAMENTO DE TUBO DE CONCRETO PARA REDES COLETORAS DE ÁGUAS PLUVIAIS, DIÂMETRO DE 800 MM, JUNTA RÍGIDA, INSTALADO EM LOCAL COM BAIXO NÍVEL DE INTERFERÊNCIAS (NÃO INCLUI FORNECIMENTO). AF_03/2024 | M | 92.34 | 87.71
92827 | ASSENTAMENTO DE TUBO DE CONCRETO PARA REDES COLETORAS DE ÁGUAS PLUVIAIS, DIÂMETRO DE 900 MM, JUNTA RÍGIDA, INSTALADO EM LOCAL COM ALTO NÍVEL DE INTERFERÊNCIAS (NÃO INCLUI FORNECIMENTO). AF_03/2024 | M | 116.39 | 110.58
92814 | ASSENTAMENTO DE TUBO DE CONCRETO PARA REDES COLETORAS DE ÁGUAS PLUVIAIS, DIÂMETRO DE 900 MM, JUNTA RÍGIDA, INSTALADO EM LOCAL COM BAIXO NÍVEL DE INTERFERÊNCIAS (NÃO INCLUI FORNECIMENTO). AF_03/2024 | M | 105.46 | 100.22
95570 | TUBO DE CONCRETO (SIMPLES) PARA REDES COLETORAS DE ÁGUAS PLUVIAIS, DIÂMETRO DE 300 MM, JUNTA RÍGIDA, INSTALADO EM LOCAL COM ALTO NÍVEL DE INTERFERÊNCIAS - FORNECIMENTO E ASSENTAMENTO. AF_03/2024 | M | 103.61 | 101.89
95567 | TUBO DE CONCRETO (SIMPLES) PARA REDES COLETORAS DE ÁGUAS PLUVIAIS, DIÂMETRO DE 300 MM, JUNTA RÍGIDA, INSTALADO EM LOCAL COM BAIXO NÍVEL DE INTERFERÊNCIAS - FORNECIMENTO E ASSENTAMENTO. AF_03/2024 | M | 100.52 | 98.97
95571 | TUBO DE CONCRETO (SIMPLES) PARA REDES COLETORAS DE ÁGUAS PLUVIAIS, DIÂMETRO DE 400 MM, JUNTA RÍGIDA, INSTALADO EM LOCAL COM ALTO NÍVEL DE INTERFERÊNCIAS - FORNECIMENTO E ASSENTAMENTO. AF_03/2024 | M | 129.46 | 127.07
95568 | TUBO DE CONCRETO (SIMPLES) PARA REDES COLETORAS DE ÁGUAS PLUVIAIS, DIÂMETRO DE 400 MM, JUNTA RÍGIDA, INSTALADO EM LOCAL COM BAIXO NÍVEL DE INTERFERÊNCIAS - FORNECIMENTO E ASSENTAMENTO. AF_03/2024 | M | 125.07 | 122.92
95572 | TUBO DE CONCRETO (SIMPLES) PARA REDES COLETORAS DE ÁGUAS PLUVIAIS, DIÂMETRO DE 500 MM, JUNTA RÍGIDA, INSTALADO EM LOCAL COM ALTO NÍVEL DE INTERFERÊNCIAS - FORNECIMENTO E ASSENTAMENTO. AF_03/2024 | M | 183.32 | 180.26
95569 | TUBO DE CONCRETO (SIMPLES) PARA REDES COLETORAS DE ÁGUAS PLUVIAIS, DIÂMETRO DE 500 MM, JUNTA RÍGIDA, INSTALADO EM LOCAL COM BAIXO NÍVEL DE INTERFERÊNCIAS - FORNECIMENTO E ASSENTAMENTO. AF_03/2024 | M | 177.64 | 174.88
92863 | TUBO DE CONCRETO PARA REDES COLETORAS DE ESGOTO SANITÁRIO, DIÂMETRO DE 1000 MM, JUNTA ELÁSTICA, INSTALADO EM LOCAL COM ALTO NÍVEL DE INTERFERÊNCIAS - FORNECIMENTO E ASSENTAMENTO. AF_03/2024 | M | 1327.49 | 1324.05
92847 | TUBO DE CONCRETO PARA REDES COLETORAS DE ESGOTO SANITÁRIO, DIÂMETRO DE 1000 MM, JUNTA ELÁSTICA, INSTALADO EM LOCAL COM BAIXO NÍVEL DE INTERFERÊNCIAS - FORNECIMENTO E ASSENTAMENTO. AF_03/2024 | M | 1315.26 | 1312.46
104936 | TUBO DE CONCRETO PARA REDES COLETORAS DE ESGOTO SANITÁRIO, DIÂMETRO DE 1200 MM, JUNTA ELÁSTICA, INSTALADO EM LOCAL COM ALTO NÍVEL DE INTERFERÊNCIAS - FORNECIMENTO E ASSENTAMENTO. AF_03/2024 | M | 0 | 0
104932 | TUBO DE CONCRETO PARA REDES COLETORAS DE ESGOTO SANITÁRIO, DIÂMETRO DE 1200 MM, JUNTA ELÁSTICA, INSTALADO EM LOCAL COM BAIXO NÍVEL DE INTERFERÊNCIAS - FORNECIMENTO E ASSENTAMENTO. AF_03/2024 | M | 0 | 0
104938 | TUBO DE CONCRETO PARA REDES COLETORAS DE ESGOTO SANITÁRIO, DIÂMETRO DE 1500 MM, JUNTA ELÁSTICA, INSTALADO EM LOCAL COM ALTO NÍVEL DE INTERFERÊNCIAS - FORNECIMENTO E ASSENTAMENTO. AF_03/2024 | M | 0 | 0
104934 | TUBO DE CONCRETO PARA REDES COLETORAS DE ESGOTO SANITÁRIO, DIÂMETRO DE 1500 MM, JUNTA ELÁSTICA, INSTALADO EM LOCAL COM BAIXO NÍVEL DE INTERFERÊNCIAS - FORNECIMENTO E ASSENTAMENTO. AF_03/2024 | M | 0 | 0
92849 | TUBO DE CONCRETO PARA REDES COLETORAS DE ESGOTO SANITÁRIO, DIÂMETRO DE 300 MM, JUNTA ELÁSTICA, INSTALADO EM LOCAL COM ALTO NÍVEL DE INTERFERÊNCIAS - FORNECIMENTO E ASSENTAMENTO. AF_03/2024 | M | 281.63 | 280.78
92833 | TUBO DE CONCRETO PARA REDES COLETORAS DE ESGOTO SANITÁRIO, DIÂMETRO DE 300 MM, JUNTA ELÁSTICA, INSTALADO EM LOCAL COM BAIXO NÍVEL DE INTERFERÊNCIAS - FORNECIMENTO E ASSENTAMENTO. AF_03/2024 | M | 278.57 | 277.87
92851 | TUBO DE CONCRETO PARA REDES COLETORAS DE ESGOTO SANITÁRIO, DIÂMETRO DE 400 MM, JUNTA ELÁSTICA, INSTALADO EM LOCAL COM ALTO NÍVEL DE INTERFERÊNCIAS - FORNECIMENTO E ASSENTAMENTO. AF_03/2024 | M | 296.98 | 295.75
92835 | TUBO DE CONCRETO PARA REDES COLETORAS DE ESGOTO SANITÁRIO, DIÂMETRO DE 400 MM, JUNTA ELÁSTICA, INSTALADO EM LOCAL COM BAIXO NÍVEL DE INTERFERÊNCIAS - FORNECIMENTO E ASSENTAMENTO. AF_03/2024 | M | 292.61 | 291.6
92853 | TUBO DE CONCRETO PARA REDES COLETORAS DE ESGOTO SANITÁRIO, DIÂMETRO DE 500 MM, JUNTA ELÁSTICA, INSTALADO EM LOCAL COM ALTO NÍVEL DE INTERFERÊNCIAS - FORNECIMENTO E ASSENTAMENTO. AF_03/2024 | M | 529.74 | 528.12
92837 | TUBO DE CONCRETO PARA REDES COLETORAS DE ESGOTO SANITÁRIO, DIÂMETRO DE 500 MM, JUNTA ELÁSTICA, INSTALADO EM LOCAL COM BAIXO NÍVEL DE INTERFERÊNCIAS - FORNECIMENTO E ASSENTAMENTO. AF_03/2024 | M | 524.05 | 522.74
92855 | TUBO DE CONCRETO PARA REDES COLETORAS DE ESGOTO SANITÁRIO, DIÂMETRO DE 600 MM, JUNTA ELÁSTICA, INSTALADO EM LOCAL COM ALTO NÍVEL DE INTERFERÊNCIAS - FORNECIMENTO E ASSENTAMENTO. AF_03/2024 | M | 649.59 | 647.62
92839 | TUBO DE CONCRETO PARA REDES COLETORAS DE ESGOTO SANITÁRIO, DIÂMETRO DE 600 MM, JUNTA ELÁSTICA, INSTALADO EM LOCAL COM BAIXO NÍVEL DE INTERFERÊNCIAS - FORNECIMENTO E ASSENTAMENTO. AF_03/2024 | M | 642.61 | 641
92857 | TUBO DE CONCRETO PARA REDES COLETORAS DE ESGOTO SANITÁRIO, DIÂMETRO DE 700 MM, JUNTA ELÁSTICA, INSTALADO EM LOCAL COM ALTO NÍVEL DE INTERFERÊNCIAS - FORNECIMENTO E ASSENTAMENTO. AF_03/2024 | M | 844.76 | 842.42
92841 | TUBO DE CONCRETO PARA REDES COLETORAS DE ESGOTO SANITÁRIO, DIÂMETRO DE 700 MM, JUNTA ELÁSTICA, INSTALADO EM LOCAL COM BAIXO NÍVEL DE INTERFERÊNCIAS - FORNECIMENTO E ASSENTAMENTO. AF_03/2024 | M | 836.46 | 834.54
92859 | TUBO DE CONCRETO PARA REDES COLETORAS DE ESGOTO SANITÁRIO, DIÂMETRO DE 800 MM, JUNTA ELÁSTICA, INSTALADO EM LOCAL COM ALTO NÍVEL DE INTERFERÊNCIAS - FORNECIMENTO E ASSENTAMENTO. AF_03/2024 | M | 873.58 | 870.87
92843 | TUBO DE CONCRETO PARA REDES COLETORAS DE ESGOTO SANITÁRIO, DIÂMETRO DE 800 MM, JUNTA ELÁSTICA, INSTALADO EM LOCAL COM BAIXO NÍVEL DE INTERFERÊNCIAS - FORNECIMENTO E ASSENTAMENTO. AF_03/2024 | M | 863.99 | 861.77
92861 | TUBO DE CONCRETO PARA REDES COLETORAS DE ESGOTO SANITÁRIO, DIÂMETRO DE 900 MM, JUNTA ELÁSTICA, INSTALADO EM LOCAL COM ALTO NÍVEL DE INTERFERÊNCIAS - FORNECIMENTO E ASSENTAMENTO. AF_03/2024 | M | 1296.21 | 1293.13
92845 | TUBO DE CONCRETO PARA REDES COLETORAS DE ESGOTO SANITÁRIO, DIÂMETRO DE 900 MM, JUNTA ELÁSTICA, INSTALADO EM LOCAL COM BAIXO NÍVEL DE INTERFERÊNCIAS - FORNECIMENTO E ASSENTAMENTO. AF_03/2024 | M | 1285.3 | 1282.78
92226 | TUBO DE CONCRETO PARA REDES COLETORAS DE ÁGUAS PLUVIAIS, DIÂMETRO DE 1000 MM, JUNTA RÍGIDA, INSTALADO EM LOCAL COM ALTO NÍVEL DE INTERFERÊNCIAS - FORNECIMENTO E ASSENTAMENTO. AF_03/2024 | M | 741.5 | 734.96
92216 | TUBO DE CONCRETO PARA REDES COLETORAS DE ÁGUAS PLUVIAIS, DIÂMETRO DE 1000 MM, JUNTA RÍGIDA, INSTALADO EM LOCAL COM BAIXO NÍVEL DE INTERFERÊNCIAS - FORNECIMENTO E ASSENTAMENTO. AF_03/2024 | M | 729.28 | 723.36
92829 | TUBO DE CONCRETO PARA REDES COLETORAS DE ÁGUAS PLUVIAIS, DIÂMETRO DE 1200 MM, JUNTA RÍGIDA, INSTALADO EM LOCAL COM ALTO NÍVEL DE INTERFERÊNCIAS - FORNECIMENTO E ASSENTAMENTO. AF_03/2024 | M | 1072.87 | 1064.91
92816 | TUBO DE CONCRETO PARA REDES COLETORAS DE ÁGUAS PLUVIAIS, DIÂMETRO DE 1200 MM, JUNTA RÍGIDA, INSTALADO EM LOCAL COM BAIXO NÍVEL DE INTERFERÊNCIAS - FORNECIMENTO E ASSENTAMENTO. AF_03/2024 | M | 1058.03 | 1050.83
92831 | TUBO DE CONCRETO PARA REDES COLETORAS DE ÁGUAS PLUVIAIS, DIÂMETRO DE 1500 MM, JUNTA RÍGIDA, INSTALADO EM LOCAL COM ALTO NÍVEL DE INTERFERÊNCIAS - FORNECIMENTO E ASSENTAMENTO. AF_03/2024 | M | 1529.06 | 1518.88
92818 | TUBO DE CONCRETO PARA REDES COLETORAS DE ÁGUAS PLUVIAIS, DIÂMETRO DE 1500 MM, JUNTA RÍGIDA, INSTALADO EM LOCAL COM BAIXO NÍVEL DE INTERFERÊNCIAS - FORNECIMENTO E ASSENTAMENTO. AF_03/2024 | M | 1510.3 | 1501.09
95566 | TUBO DE CONCRETO PARA REDES COLETORAS DE ÁGUAS PLUVIAIS, DIÂMETRO DE 300MM, JUNTA RÍGIDA, INSTALADO EM LOCAL COM ALTO NÍVEL DE INTERFERÊNCIAS - FORNECIMENTO E ASSENTAMENTO. AF_03/2024 | M | 176.96 | 175.24
95565 | TUBO DE CONCRETO PARA REDES COLETORAS DE ÁGUAS PLUVIAIS, DIÂMETRO DE 300MM, JUNTA RÍGIDA, INSTALADO EM LOCAL COM BAIXO NÍVEL DE INTERFERÊNCIAS - FORNECIMENTO E ASSENTAMENTO. AF_03/2024 | M | 173.87 | 172.32
92219 | TUBO DE CONCRETO PARA REDES COLETORAS DE ÁGUAS PLUVIAIS, DIÂMETRO DE 400 MM, JUNTA RÍGIDA, INSTALADO EM LOCAL COM ALTO NÍVEL DE INTERFERÊNCIAS - FORNECIMENTO E ASSENTAMENTO. AF_03/2024 | M | 208.51 | 206.12
92210 | TUBO DE CONCRETO PARA REDES COLETORAS DE ÁGUAS PLUVIAIS, DIÂMETRO DE 400 MM, JUNTA RÍGIDA, INSTALADO EM LOCAL COM BAIXO NÍVEL DE INTERFERÊNCIAS - FORNECIMENTO E ASSENTAMENTO. AF_03/2024 | M | 204.12 | 201.97
92220 | TUBO DE CONCRETO PARA REDES COLETORAS DE ÁGUAS PLUVIAIS, DIÂMETRO DE 500 MM, JUNTA RÍGIDA, INSTALADO EM LOCAL COM ALTO NÍVEL DE INTERFERÊNCIAS - FORNECIMENTO E ASSENTAMENTO. AF_03/2024 | M | 253.54 | 250.48
92211 | TUBO DE CONCRETO PARA REDES COLETORAS DE ÁGUAS PLUVIAIS, DIÂMETRO DE 500 MM, JUNTA RÍGIDA, INSTALADO EM LOCAL COM BAIXO NÍVEL DE INTERFERÊNCIAS - FORNECIMENTO E ASSENTAMENTO. AF_03/2024 | M | 247.86 | 245.1
92221 | TUBO DE CONCRETO PARA REDES COLETORAS DE ÁGUAS PLUVIAIS, DIÂMETRO DE 600 MM, JUNTA RÍGIDA, INSTALADO EM LOCAL COM ALTO NÍVEL DE INTERFERÊNCIAS - FORNECIMENTO E ASSENTAMENTO. AF_03/2024 | M | 386.93 | 383.18
92212 | TUBO DE CONCRETO PARA REDES COLETORAS DE ÁGUAS PLUVIAIS, DIÂMETRO DE 600 MM, JUNTA RÍGIDA, INSTALADO EM LOCAL COM BAIXO NÍVEL DE INTERFERÊNCIAS - FORNECIMENTO E ASSENTAMENTO. AF_03/2024 | M | 379.95 | 376.57
92222 | TUBO DE CONCRETO PARA REDES COLETORAS DE ÁGUAS PLUVIAIS, DIÂMETRO DE 700 MM, JUNTA RÍGIDA, INSTALADO EM LOCAL COM ALTO NÍVEL DE INTERFERÊNCIAS - FORNECIMENTO E ASSENTAMENTO. AF_03/2024 | M | 514.52 | 510.1
92213 | TUBO DE CONCRETO PARA REDES COLETORAS DE ÁGUAS PLUVIAIS, DIÂMETRO DE 700 MM, JUNTA RÍGIDA, INSTALADO EM LOCAL COM BAIXO NÍVEL DE INTERFERÊNCIAS - FORNECIMENTO E ASSENTAMENTO. AF_03/2024 | M | 506.22 | 502.24
92223 | TUBO DE CONCRETO PARA REDES COLETORAS DE ÁGUAS PLUVIAIS, DIÂMETRO DE 800 MM, JUNTA RÍGIDA, INSTALADO EM LOCAL COM ALTO NÍVEL DE INTERFERÊNCIAS - FORNECIMENTO E ASSENTAMENTO. AF_03/2024 | M | 622.88 | 617.79
92214 | TUBO DE CONCRETO PARA REDES COLETORAS DE ÁGUAS PLUVIAIS, DIÂMETRO DE 800 MM, JUNTA RÍGIDA, INSTALADO EM LOCAL COM BAIXO NÍVEL DE INTERFERÊNCIAS - FORNECIMENTO E ASSENTAMENTO. AF_03/2024 | M | 613.32 | 608.69
92224 | TUBO DE CONCRETO PARA REDES COLETORAS DE ÁGUAS PLUVIAIS, DIÂMETRO DE 900 MM, JUNTA RÍGIDA, INSTALADO EM LOCAL COM ALTO NÍVEL DE INTERFERÊNCIAS - FORNECIMENTO E ASSENTAMENTO. AF_03/2024 | M | 714.99 | 709.18
92215 | TUBO DE CONCRETO PARA REDES COLETORAS DE ÁGUAS PLUVIAIS, DIÂMETRO DE 900 MM, JUNTA RÍGIDA, INSTALADO EM LOCAL COM BAIXO NÍVEL DE INTERFERÊNCIAS - FORNECIMENTO E ASSENTAMENTO. AF_03/2024 | M | 704.06 | 698.82
94342 | ATERRO MANUAL DE VALAS COM AREIA PARA ATERRO. AF_08/2023 | M3 | 94.37 | 91.89
94319 | ATERRO MANUAL DE VALAS COM SOLO ARGILO-ARENOSO. AF_08/2023 | M3 | 89.18 | 86.7
94304 | ATERRO MECANIZADO DE VALA COM ESCAVADEIRA HIDRÁULICA (CAPACIDADE DA CAÇAMBA: 0,8 M³ / POTÊNCIA: 111 HP), LARGURA ATÉ 2,5 M, PROFUNDIDADE ATÉ 1,5 M, COM SOLO ARGILO-ARENOSO. AF_08/2023 | M3 | 80.98 | 79.94
94306 | ATERRO MECANIZADO DE VALA COM ESCAVADEIRA HIDRÁULICA (CAPACIDADE DA CAÇAMBA: 0,8 M³ / POTÊNCIA: 111 HP), LARGURA ATÉ 2,5 M, PROFUNDIDADE DE 1,5 A 3,0 M, COM SOLO ARGILO-ARENOSO. AF_08/2023 | M3 | 73.47 | 72.68
94327 | ATERRO MECANIZADO DE VALA COM ESCAVADEIRA HIDRÁULICA (CAPACIDADE DA CAÇAMBA: 0,8 M³/POTÊNCIA: 111 HP), LARGURA ATÉ 2,5 M, PROFUNDIDADE ATÉ 1,5 M, COM AREIA PARA ATERRO. AF_08/2023 | M3 | 86.17 | 85.13
94329 | ATERRO MECANIZADO DE VALA COM ESCAVADEIRA HIDRÁULICA (CAPACIDADE DA CAÇAMBA: 0,8 M³/POTÊNCIA: 111 HP), LARGURA ATÉ 2,5 M, PROFUNDIDADE DE 1,5 A 3,0 M, COM AREIA PARA ATERRO. AF_08/2023 | M3 | 78.66 | 77.87
94333 | ATERRO MECANIZADO DE VALA COM ESCAVADEIRA HIDRÁULICA (CAPACIDADE DA CAÇAMBA: 0,8 M³/POTÊNCIA: 111 HP), LARGURA ATÉ 2,5 M, PROFUNDIDADE DE 3,0 A 6,0 M, COM AREIA PARA ATERRO. AF_08/2023 | M3 | 75.27 | 74.58
94310 | ATERRO MECANIZADO DE VALA COM ESCAVADEIRA HIDRÁULICA (CAPACIDADE DA CAÇAMBA: 0,8 M³/POTÊNCIA: 111 HP), LARGURA ATÉ 2,5 M, PROFUNDIDADE DE 3,0 A 6,0 M, COM SOLO ARGILO-ARENOSO. AF_08/2023 | M3 | 70.08 | 69.39
104739 | ATERRO MECANIZADO DE VALA COM MINICARREGADEIRA, COM AREIA PARA ATERRO. AF_08/2023 | M3 | 91.79 | 90.33
104738 | ATERRO MECANIZADO DE VALA COM MINICARREGADEIRA, COM SOLO ARGILO-ARENOSO. AF_08/2023 | M3 | 86.6 | 85.14
94316 | ATERRO MECANIZADO DE VALA COM RETROESCAVADEIRA (CAPACIDADE DA CAÇAMBA DA RETRO: 0,26 M³ / POTÊNCIA: 88 HP), LARGURA ATÉ 1,5 M, PROFUNDIDADE ATÉ 1,5 M, COM SOLO ARGILO-ARENOSO. AF_08/2023 | M3 | 75.59 | 74.54
94318 | ATERRO MECANIZADO DE VALA COM RETROESCAVADEIRA (CAPACIDADE DA CAÇAMBA DA RETRO: 0,26 M³ / POTÊNCIA: 88 HP), LARGURA ATÉ 1,5 M, PROFUNDIDADE DE 1,5 A 3,0 M, COM SOLO ARGILO-ARENOSO. AF_08/2023 | M3 | 68.82 | 68.08
94339 | ATERRO MECANIZADO DE VALA COM RETROESCAVADEIRA (CAPACIDADE DA CAÇAMBA DA RETRO: 0,26 M³/POTÊNCIA: 88 HP), LARGURA ATÉ 1,5 M, PROFUNDIDADE ATÉ 1,5 M, COM AREIA PARA ATERRO. AF_08/2023 | M3 | 80.78 | 79.73
94341 | ATERRO MECANIZADO DE VALA COM RETROESCAVADEIRA (CAPACIDADE DA CAÇAMBA DA RETRO: 0,26 M³/POTÊNCIA: 88 HP), LARGURA ATÉ 1,5 M, PROFUNDIDADE DE 1,5 A 3,0 M, COM AREIA PARA ATERRO. AF_08/2023 | M3 | 74.01 | 73.27
104742 | COMPACTAÇÃO DE VALAS COM ROLO COMPRESSOR. AF_08/2023 | M2 | 9.08 | 8.88
93382 | REATERRO MANUAL DE VALAS, COM COMPACTADOR DE SOLOS DE PERCUSSÃO. AF_08/2023 | M3 | 35.35 | 32.87
104737 | REATERRO MANUAL DE VALAS, COM PLACA VIBRATÓRIA. AF_08/2023 | M3 | 29.93 | 27.87
93369 | REATERRO MECANIZADO DE VALA COM ESCAVADEIRA HIDRÁULICA (CAPACIDADE DA CAÇAMBA: 0,8 M³/POTÊNCIA: 111 HP), LARGURA 1,5 A 2,5 M, PROFUNDIDADE 1,5 A 3,0 M, COM SOLO (SEM SUBSTITUIÇÃO) DE 1ª CATEGORIA, COM COMPACTADOR DE SOLOS DE PERCUSSÃO. AF_08/2023 | M3 | 19.64 | 18.85
93373 | REATERRO MECANIZADO DE VALA COM ESCAVADEIRA HIDRÁULICA (CAPACIDADE DA CAÇAMBA: 0,8 M³/POTÊNCIA: 111 HP), LARGURA 1,5 A 2,5 M, PROFUNDIDADE 3,0 A 6,0 M, COM SOLO (SEM SUBSTITUIÇÃO) DE 1ª CATEGORIA, COM COMPACTADOR DE SOLOS DE PERCUSSÃO. AF_08/2023 | M3 | 16.25 | 15.56
93368 | REATERRO MECANIZADO DE VALA COM ESCAVADEIRA HIDRÁULICA (CAPACIDADE DA CAÇAMBA: 0,8 M³/POTÊNCIA: 111 HP), LARGURA ATÉ 1,5 M, PROFUNDIDADE DE 1,5 A 3,0 M, COM SOLO (SEM SUBSTITUIÇÃO) DE 1ª CATEGORIA, COM COMPACTADOR DE SOLOS DE PERCUSSÃO. AF_08/2023 | M3 | 23.81 | 22.88
104729 | REATERRO MECANIZADO DE VALA COM ESCAVADEIRA HIDRÁULICA (CAPACIDADE DA CAÇAMBA: 0,8 M³/POTÊNCIA: 111 HP), LARGURA ATÉ 1,5 M, PROFUNDIDADE DE 1,5 A 3,0 M, COM SOLO (SEM SUBSTITUIÇÃO) DE 1ª CATEGORIA, COM PLACA VIBRATÓRIA. AF_08/2023 | M3 | 18.82 | 18.25
93372 | REATERRO MECANIZADO DE VALA COM ESCAVADEIRA HIDRÁULICA (CAPACIDADE DA CAÇAMBA: 0,8 M³/POTÊNCIA: 111 HP), LARGURA ATÉ 1,5 M, PROFUNDIDADE DE 3,0 A 6,0 M, COM SOLO (SEM SUBSTITUIÇÃO) DE 1ª CATEGORIA, COM COMPACTADOR DE SOLOS DE PERCUSSÃO. AF_08/2023 | M3 | 18.89 | 18.12
104731 | REATERRO MECANIZADO DE VALA COM ESCAVADEIRA HIDRÁULICA (CAPACIDADE DA CAÇAMBA: 0,8 M³/POTÊNCIA: 111 HP), LARGURA ATÉ 1,5 M, PROFUNDIDADE DE 3,0 A 6,0 M, COM SOLO (SEM SUBSTITUIÇÃO) DE 1ª CATEGORIA, COM PLACA VIBRATÓRIA. AF_08/2023 | M3 | 13.92 | 13.5
93367 | REATERRO MECANIZADO DE VALA COM ESCAVADEIRA HIDRÁULICA (CAPACIDADE DA CAÇAMBA: 0,8 M³/POTÊNCIA: 111 HP), LARGURA DE 1,5 A 2,5 M, PROFUNDIDADE ATÉ 1,5 M, COM SOLO (SEM SUBSTITUIÇÃO) DE 1ª CATEGORIA, COM COMPACTADOR DE SOLOS DE PERCUSSÃO. AF_08/2023 | M3 | 27.15 | 26.11
104728 | REATERRO MECANIZADO DE VALA COM ESCAVADEIRA HIDRÁULICA (CAPACIDADE DA CAÇAMBA: 0,8 M³/POTÊNCIA: 111 HP), LARGURA DE 1,5 A 2,5 M, PROFUNDIDADE ATÉ 1,5 M, COM SOLO (SEM SUBSTITUIÇÃO) DE 1ª CATEGORIA, COM PLACA VIBRATÓRIA. AF_08/2023 | M3 | 22.11 | 21.44
104730 | REATERRO MECANIZADO DE VALA COM ESCAVADEIRA HIDRÁULICA (CAPACIDADE DA CAÇAMBA: 0,8 M³/POTÊNCIA: 111 HP), LARGURA DE 1,5 A 2,5 M, PROFUNDIDADE DE 1,5 A 3,0 M, COM SOLO (SEM SUBSTITUIÇÃO) DE 1ª CATEGORIA, COM PLACA VIBRATÓRIA. AF_08/2023 | M3 | 14.66 | 14.22
104732 | REATERRO MECANIZADO DE VALA COM ESCAVADEIRA HIDRÁULICA (CAPACIDADE DA CAÇAMBA: 0,8 M³/POTÊNCIA: 111 HP), LARGURA DE 1,5 A 2,5 M, PROFUNDIDADE DE 3,0 A 6,0 M, COM SOLO (SEM SUBSTITUIÇÃO) DE 1ª CATEGORIA, COM PLACA VIBRATÓRIA. AF_08/2023 | M3 | 11.27 | 10.94
104740 | REATERRO MECANIZADO DE VALA COM MINICARREGADEIRA, COM COMPACTADOR DE SOLOS DE PERCUSSÃO. AF_08/2023 | M3 | 32.77 | 31.31
104741 | REATERRO MECANIZADO DE VALA COM MINICARREGADEIRA, COM PLACA VIBRATÓRIA. AF_08/2023 | M3 | 27.34 | 26.31
93381 | REATERRO MECANIZADO DE VALA COM RETROESCAVADEIRA (CAPACIDADE DA CAÇAMBA DA RETRO: 0,26 M³/POTÊNCIA: 88 HP), LARGURA 0,8 A 1,5 M, PROFUNDIDADE 1,5 A 3,0 M, COM SOLO (SEM SUBSTITUIÇÃO) DE 1ª CATEGORIA E COMPACTADOR DE SOLOS DE PERCUSSÃO. AF_08/2023 | M3 | 14.99 | 14.25
93379 | REATERRO MECANIZADO DE VALA COM RETROESCAVADEIRA (CAPACIDADE DA CAÇAMBA DA RETRO: 0,26 M³/POTÊNCIA: 88 HP), LARGURA 0,8 A 1,5 M, PROFUNDIDADE ATÉ 1,5 M, COM SOLO (SEM SUBSTITUIÇÃO) DE 1ª CATEGORIA, COM COMPACTADOR DE SOLOS DE PERCUSSÃO AF_08/2023 | M3 | 21.76 | 20.71
93380 | REATERRO MECANIZADO DE VALA COM RETROESCAVADEIRA (CAPACIDADE DA CAÇAMBA DA RETRO: 0,26 M³/POTÊNCIA: 88 HP), LARGURA ATÉ 0,8 M, PROFUNDIDADE 1,5 A 3,0 M, COM SOLO (SEM SUBSTITUIÇÃO) DE 1ª CATEGORIA, COM COMPACTADOR DE SOLOS DE PERCUSSÃO AF_08/2023 | M3 | 18.5 | 17.6
93378 | REATERRO MECANIZADO DE VALA COM RETROESCAVADEIRA (CAPACIDADE DA CAÇAMBA DA RETRO: 0,26 M³/POTÊNCIA: 88 HP), LARGURA ATÉ 0,8 M, PROFUNDIDADE ATÉ 1,5 M, COM SOLO (SEM SUBSTITUIÇÃO) DE 1ª CATEGORIA, COM COMPACTADOR DE SOLOS DE PERCUSSÃO. AF_08/2023 | M3 | 28.32 | 26.95
104733 | REATERRO MECANIZADO DE VALA COM RETROESCAVADEIRA (CAPACIDADE DA CAÇAMBA DA RETRO: 0,26 M³/POTÊNCIA: 88 HP), LARGURA ATÉ 0,8 M, PROFUNDIDADE ATÉ 1,5 M, COM SOLO (SEM SUBSTITUIÇÃO) DE 1ª CATEGORIA, COM PLACA VIBRATÓRIA. AF_08/2023 | M3 | 22.89 | 21.94
104735 | REATERRO MECANIZADO DE VALA COM RETROESCAVADEIRA (CAPACIDADE DA CAÇAMBA DA RETRO: 0,26 M³/POTÊNCIA: 88 HP), LARGURA ATÉ 0,8 M, PROFUNDIDADE DE 1,5 A 3,0 M, COM SOLO (SEM SUBSTITUIÇÃO) DE 1ª CATEGORIA, COM PLACA VIBRATÓRIA. AF_08/2023 | M3 | 13.42 | 12.89
104734 | REATERRO MECANIZADO DE VALA COM RETROESCAVADEIRA (CAPACIDADE DA CAÇAMBA DA RETRO: 0,26 M³/POTÊNCIA: 88 HP), LARGURA DE 0,8 A 1,5 M, PROFUNDIDADE ATÉ 1,5 M, COM SOLO (SEM SUBSTITUIÇÃO) DE 1ª CATEGORIA, COM PLACA VIBRATÓRIA. AF_08/2023 | M3 | 16.55 | 15.89
104736 | REATERRO MECANIZADO DE VALA COM RETROESCAVADEIRA (CAPACIDADE DA CAÇAMBA DA RETRO: 0,26 M³/POTÊNCIA: 88 HP), LARGURA DE 0,8 A 1,5 M, PROFUNDIDADE DE 1,5 A 3,0 M, COM SOLO (SEM SUBSTITUIÇÃO) DE 1ª CATEGORIA, COM PLACA VIBRATÓRIA. AF_08/2023 | M3 | 10 | 9.61
105732 | CONSTRUÇÃO DE BASE E SUB-BASE PARA PAVIMENTAÇÃO DE BRITA GRADUADA SIMPLES TRATADA COM CIMENTO, COM ESPESSURA DE 10 CM - EXCLUSIVE CARGA E TRANSPORTE. AF_09/2024 | M3 | 204.71 | 203.62
96397 | CONSTRUÇÃO DE BASE E SUB-BASE PARA PAVIMENTAÇÃO DE BRITA GRADUADA SIMPLES TRATADA COM CIMENTO, COM ESPESSURA DE 15 CM - EXCLUSIVE CARGA E TRANSPORTE. AF_09/2024 | M3 | 199.78 | 198.85
105735 | CONSTRUÇÃO DE BASE E SUB-BASE PARA PAVIMENTAÇÃO DE BRITA GRADUADA SIMPLES TRATADA COM CIMENTO, COM ESPESSURA DE 20 CM - EXCLUSIVE CARGA E TRANSPORTE. AF_09/2024 | M3 | 197.29 | 196.45
105727 | CONSTRUÇÃO DE BASE E SUB-BASE PARA PAVIMENTAÇÃO DE BRITA GRADUADA SIMPLES, COM ESPESSURA DE 10 CM - EXCLUSIVE CARGA E TRANSPORTE. AF_09/2024 | M3 | 147.52 | 146.53
96396 | CONSTRUÇÃO DE BASE E SUB-BASE PARA PAVIMENTAÇÃO DE BRITA GRADUADA SIMPLES, COM ESPESSURA DE 15 CM - EXCLUSIVE CARGA E TRANSPORTE. AF_09/2024 | M3 | 143.72 | 142.87
105730 | CONSTRUÇÃO DE BASE E SUB-BASE PARA PAVIMENTAÇÃO DE BRITA GRADUADA SIMPLES, COM ESPESSURA DE 20 CM - EXCLUSIVE CARGA E TRANSPORTE. AF_09/2024 | M3 | 141.8 | 141.01
105737 | CONSTRUÇÃO DE BASE E SUB-BASE PARA PAVIMENTAÇÃO DE CONCRETO COMPACTADO COM ROLO, COM ESPESSURA DE 10 CM - EXCLUSIVE CARGA E TRANSPORTE. AF_09/2024 | M3 | 277.32 | 276.08
96398 | CONSTRUÇÃO DE BASE E SUB-BASE PARA PAVIMENTAÇÃO DE CONCRETO COMPACTADO COM ROLO, COM ESPESSURA DE 15 CM - EXCLUSIVE CARGA E TRANSPORTE. AF_09/2024 | M3 | 273.61 | 272.53
105740 | CONSTRUÇÃO DE BASE E SUB-BASE PARA PAVIMENTAÇÃO DE CONCRETO COMPACTADO COM ROLO, COM ESPESSURA DE 20 CM - EXCLUSIVE CARGA E TRANSPORTE. AF_09/2024 | M3 | 271.64 | 270.62
105749 | CONSTRUÇÃO DE BASE E SUB-BASE PARA PAVIMENTAÇÃO DE MACADAME SECO, COM ESPESSURA DE 10 CM - EXCLUSIVE CARGA E TRANSPORTE. AF_09/2024 | M3 | 134 | 132.91
96400 | CONSTRUÇÃO DE BASE E SUB-BASE PARA PAVIMENTAÇÃO DE MACADAME SECO, COM ESPESSURA DE 15 CM - EXCLUSIVE CARGA E TRANSPORTE. AF_09/2024 | M3 | 131.98 | 130.93
105752 | CONSTRUÇÃO DE BASE E SUB-BASE PARA PAVIMENTAÇÃO DE MACADAME SECO, COM ESPESSURA DE 20 CM - EXCLUSIVE CARGA E TRANSPORTE. AF_09/2024 | M3 | 130.18 | 129.2
105754 | CONSTRUÇÃO DE BASE E SUB-BASE PARA PAVIMENTAÇÃO DE MACADAME SECO, COM ESPESSURA DE 25 CM - EXCLUSIVE CARGA E TRANSPORTE. AF_09/2024 | M3 | 128.48 | 127.55
105742 | CONSTRUÇÃO DE BASE E SUB-BASE PARA PAVIMENTAÇÃO DE RACHÃO, COM ESPESSURA DE 30 CM - EXCLUSIVE CARGA E TRANSPORTE. AF_09/2024 | M3 | 101.83 | 101.04
96399 | CONSTRUÇÃO DE BASE E SUB-BASE PARA PAVIMENTAÇÃO DE RACHÃO, COM ESPESSURA DE 40 CM - EXCLUSIVE CARGA E TRANSPORTE. AF_09/2024 | M3 | 99.94 | 99.25
105745 | CONSTRUÇÃO DE BASE E SUB-BASE PARA PAVIMENTAÇÃO DE RACHÃO, COM ESPESSURA DE 50 CM - EXCLUSIVE CARGA E TRANSPORTE. AF_09/2024 | M3 | 98.04 | 97.41
105747 | CONSTRUÇÃO DE BASE E SUB-BASE PARA PAVIMENTAÇÃO DE RACHÃO, COM ESPESSURA DE 60 CM - EXCLUSIVE CARGA E TRANSPORTE. AF_09/2024 | M3 | 96.14 | 95.57
105657 | CONSTRUÇÃO DE BASE E SUB-BASE PARA PAVIMENTAÇÃO DE SOLO (PREDOMINANTEMENTE ARENOSO) BRITA - 40%-60% COM CIMENTO - 4%, MISTURA EM PISTA, COM ESPESSURA DE 10 CM - EXCLUSIVE ESCAVAÇÃO, CARGA E TRANSPORTE E SOLO. AF_09/2024 | M3 | 156.65 | 155.21
100566 | CONSTRUÇÃO DE BASE E SUB-BASE PARA PAVIMENTAÇÃO DE SOLO (PREDOMINANTEMENTE ARENOSO) BRITA - 40%-60% COM CIMENTO - 4%, MISTURA EM PISTA, COM ESPESSURA DE 15 CM - EXCLUSIVE ESCAVAÇÃO, CARGA E TRANSPORTE E SOLO. AF_09/2024 | M3 | 148.51 | 147.44
105666 | CONSTRUÇÃO DE BASE E SUB-BASE PARA PAVIMENTAÇÃO DE SOLO (PREDOMINANTEMENTE ARENOSO) BRITA - 40%-60% COM CIMENTO - 4%, MISTURA EM PISTA, COM ESPESSURA DE 20 CM - EXCLUSIVE ESCAVAÇÃO, CARGA E TRANSPORTE E SOLO. AF_09/2024 | M3 | 144.44 | 143.54
105639 | CONSTRUÇÃO DE BASE E SUB-BASE PARA PAVIMENTAÇÃO DE SOLO (PREDOMINANTEMENTE ARENOSO) BRITA - 40%-60% COM CIMENTO - 4%, MISTURA EM USINA, COM ESPESSURA DE 10 CM - EXCLUSIVE CARGA E TRANSPORTE. AF_09/2024 | M3 | 176.58 | 175.59
105645 | CONSTRUÇÃO DE BASE E SUB-BASE PARA PAVIMENTAÇÃO DE SOLO (PREDOMINANTEMENTE ARENOSO) BRITA - 40%-60% COM CIMENTO - 4%, MISTURA EM USINA, COM ESPESSURA DE 15 CM - EXCLUSIVE CARGA E TRANSPORTE. AF_09/2024 | M3 | 172.78 | 171.93
105651 | CONSTRUÇÃO DE BASE E SUB-BASE PARA PAVIMENTAÇÃO DE SOLO (PREDOMINANTEMENTE ARENOSO) BRITA - 40%-60% COM CIMENTO - 4%, MISTURA EM USINA, COM ESPESSURA DE 20 CM - EXCLUSIVE CARGA E TRANSPORTE. AF_09/2024 | M3 | 170.86 | 170.07
105658 | CONSTRUÇÃO DE BASE E SUB-BASE PARA PAVIMENTAÇÃO DE SOLO (PREDOMINANTEMENTE ARENOSO) BRITA - 40%-60% COM CIMENTO - 6%, MISTURA EM PISTA, COM ESPESSURA DE 10 CM - EXCLUSIVE ESCAVAÇÃO, CARGA E TRANSPORTE E SOLO. AF_09/2024 | M3 | 183.3 | 181.86
100567 | CONSTRUÇÃO DE BASE E SUB-BASE PARA PAVIMENTAÇÃO DE SOLO (PREDOMINANTEMENTE ARENOSO) BRITA - 40%-60% COM CIMENTO - 6%, MISTURA EM PISTA, COM ESPESSURA DE 15 CM - EXCLUSIVE ESCAVAÇÃO, CARGA E TRANSPORTE E SOLO. AF_09/2024 | M3 | 175.16 | 174.09
105667 | CONSTRUÇÃO DE BASE E SUB-BASE PARA PAVIMENTAÇÃO DE SOLO (PREDOMINANTEMENTE ARENOSO) BRITA - 40%-60% COM CIMENTO - 6%, MISTURA EM PISTA, COM ESPESSURA DE 20 CM - EXCLUSIVE ESCAVAÇÃO, CARGA E TRANSPORTE E SOLO. AF_09/2024 | M3 | 171.09 | 170.19
105640 | CONSTRUÇÃO DE BASE E SUB-BASE PARA PAVIMENTAÇÃO DE SOLO (PREDOMINANTEMENTE ARENOSO) BRITA - 40%-60% COM CIMENTO - 6%, MISTURA EM USINA, COM ESPESSURA DE 10 CM - EXCLUSIVE CARGA E TRANSPORTE. AF_09/2024 | M3 | 201.49 | 200.5
105646 | CONSTRUÇÃO DE BASE E SUB-BASE PARA PAVIMENTAÇÃO DE SOLO (PREDOMINANTEMENTE ARENOSO) BRITA - 40%-60% COM CIMENTO - 6%, MISTURA EM USINA, COM ESPESSURA DE 15 CM - EXCLUSIVE CARGA E TRANSPORTE. AF_09/2024 | M3 | 197.69 | 196.84
105652 | CONSTRUÇÃO DE BASE E SUB-BASE PARA PAVIMENTAÇÃO DE SOLO (PREDOMINANTEMENTE ARENOSO) BRITA - 40%-60% COM CIMENTO - 6%, MISTURA EM USINA, COM ESPESSURA DE 20 CM - EXCLUSIVE CARGA E TRANSPORTE. AF_09/2024 | M3 | 195.77 | 194.98
105659 | CONSTRUÇÃO DE BASE E SUB-BASE PARA PAVIMENTAÇÃO DE SOLO (PREDOMINANTEMENTE ARENOSO) BRITA - 40%-60% COM CIMENTO - 8%, MISTURA EM PISTA, COM ESPESSURA DE 10 CM - EXCLUSIVE ESCAVAÇÃO, CARGA E TRANSPORTE E SOLO. AF_09/2024 | M3 | 209.57 | 208.13
100568 | CONSTRUÇÃO DE BASE E SUB-BASE PARA PAVIMENTAÇÃO DE SOLO (PREDOMINANTEMENTE ARENOSO) BRITA - 40%-60% COM CIMENTO - 8%, MISTURA EM PISTA, COM ESPESSURA DE 15 CM - EXCLUSIVE ESCAVAÇÃO, CARGA E TRANSPORTE E SOLO. AF_09/2024 | M3 | 201.43 | 200.36
105668 | CONSTRUÇÃO DE BASE E SUB-BASE PARA PAVIMENTAÇÃO DE SOLO (PREDOMINANTEMENTE ARENOSO) BRITA - 40%-60% COM CIMENTO - 8%, MISTURA EM PISTA, COM ESPESSURA DE 20 CM - EXCLUSIVE ESCAVAÇÃO, CARGA E TRANSPORTE E SOLO. AF_09/2024 | M3 | 197.36 | 196.46
105641 | CONSTRUÇÃO DE BASE E SUB-BASE PARA PAVIMENTAÇÃO DE SOLO (PREDOMINANTEMENTE ARENOSO) BRITA - 40%-60% COM CIMENTO - 8%, MISTURA EM USINA, COM ESPESSURA DE 10 CM - EXCLUSIVE CARGA E TRANSPORTE. AF_09/2024 | M3 | 226.39 | 225.4
105647 | CONSTRUÇÃO DE BASE E SUB-BASE PARA PAVIMENTAÇÃO DE SOLO (PREDOMINANTEMENTE ARENOSO) BRITA - 40%-60% COM CIMENTO - 8%, MISTURA EM USINA, COM ESPESSURA DE 15 CM - EXCLUSIVE CARGA E TRANSPORTE. AF_09/2024 | M3 | 222.59 | 221.74
105653 | CONSTRUÇÃO DE BASE E SUB-BASE PARA PAVIMENTAÇÃO DE SOLO (PREDOMINANTEMENTE ARENOSO) BRITA - 40%-60% COM CIMENTO - 8%, MISTURA EM USINA, COM ESPESSURA DE 20 CM - EXCLUSIVE CARGA E TRANSPORTE. AF_09/2024 | M3 | 220.67 | 219.88
105710 | CONSTRUÇÃO DE BASE E SUB-BASE PARA PAVIMENTAÇÃO DE SOLO (PREDOMINANTEMENTE ARENOSO) BRITA - 40%-60%, MISTURA EM PISTA, COM ESPESSURA DE 10 CM - EXCLUSIVE ESCAVAÇÃO, CARGA E TRANSPORTE E SOLO. AF_09/2024 | M3 | 99.79 | 98.34
100564 | CONSTRUÇÃO DE BASE E SUB-BASE PARA PAVIMENTAÇÃO DE SOLO (PREDOMINANTEMENTE ARENOSO) BRITA - 40%-60%, MISTURA EM PISTA, COM ESPESSURA DE 15 CM - EXCLUSIVE ESCAVAÇÃO, CARGA E TRANSPORTE E SOLO. AF_09/2024 | M3 | 91.65 | 90.56
105711 | CONSTRUÇÃO DE BASE E SUB-BASE PARA PAVIMENTAÇÃO DE SOLO (PREDOMINANTEMENTE ARENOSO) BRITA - 40%-60%, MISTURA EM PISTA, COM ESPESSURA DE 20 CM - EXCLUSIVE ESCAVAÇÃO, CARGA E TRANSPORTE E SOLO. AF_09/2024 | M3 | 87.58 | 86.67
105705 | CONSTRUÇÃO DE BASE E SUB-BASE PARA PAVIMENTAÇÃO DE SOLO (PREDOMINANTEMENTE ARENOSO) BRITA - 40%-60%, MISTURA EM USINA, COM ESPESSURA DE 10 CM - EXCLUSIVE CARGA E TRANSPORTE. AF_09/2024 | M3 | 126.77 | 125.78
105706 | CONSTRUÇÃO DE BASE E SUB-BASE PARA PAVIMENTAÇÃO DE SOLO (PREDOMINANTEMENTE ARENOSO) BRITA - 40%-60%, MISTURA EM USINA, COM ESPESSURA DE 15 CM - EXCLUSIVE CARGA E TRANSPORTE. AF_09/2024 | M3 | 122.97 | 122.12
105708 | CONSTRUÇÃO DE BASE E SUB-BASE PARA PAVIMENTAÇÃO DE SOLO (PREDOMINANTEMENTE ARENOSO) BRITA - 40%-60%, MISTURA EM USINA, COM ESPESSURA DE 20 CM - EXCLUSIVE CARGA E TRANSPORTE. AF_09/2024 | M3 | 121.05 | 120.26
105690 | CONSTRUÇÃO DE BASE E SUB-BASE PARA PAVIMENTAÇÃO DE SOLO (PREDOMINANTEMENTE ARENOSO) BRITA - 50%-50% COM CIMENTO - 4%, MISTURA EM PISTA, COM ESPESSURA DE 10 CM - EXCLUSIVE ESCAVAÇÃO, CARGA E TRANSPORTE E SOLO. AF_09/2024 | M3 | 146.38 | 144.94
100569 | CONSTRUÇÃO DE BASE E SUB-BASE PARA PAVIMENTAÇÃO DE SOLO (PREDOMINANTEMENTE ARENOSO) BRITA - 50%-50% COM CIMENTO - 4%, MISTURA EM PISTA, COM ESPESSURA DE 15 CM - EXCLUSIVE ESCAVAÇÃO, CARGA E TRANSPORTE E SOLO. AF_09/2024 | M3 | 138.24 | 137.17
105699 | CONSTRUÇÃO DE BASE E SUB-BASE PARA PAVIMENTAÇÃO DE SOLO (PREDOMINANTEMENTE ARENOSO) BRITA - 50%-50% COM CIMENTO - 4%, MISTURA EM PISTA, COM ESPESSURA DE 20 CM - EXCLUSIVE ESCAVAÇÃO, CARGA E TRANSPORTE E SOLO. AF_09/2024 | M3 | 134.17 | 133.27
105672 | CONSTRUÇÃO DE BASE E SUB-BASE PARA PAVIMENTAÇÃO DE SOLO (PREDOMINANTEMENTE ARENOSO) BRITA - 50%-50% COM CIMENTO - 4%, MISTURA EM USINA, COM ESPESSURA DE 10 CM - EXCLUSIVE CARGA E TRANSPORTE. AF_09/2024 | M3 | 160.97 | 159.98
105678 | CONSTRUÇÃO DE BASE E SUB-BASE PARA PAVIMENTAÇÃO DE SOLO (PREDOMINANTEMENTE ARENOSO) BRITA - 50%-50% COM CIMENTO - 4%, MISTURA EM USINA, COM ESPESSURA DE 15 CM - EXCLUSIVE CARGA E TRANSPORTE. AF_09/2024 | M3 | 157.17 | 156.32
105684 | CONSTRUÇÃO DE BASE E SUB-BASE PARA PAVIMENTAÇÃO DE SOLO (PREDOMINANTEMENTE ARENOSO) BRITA - 50%-50% COM CIMENTO - 4%, MISTURA EM USINA, COM ESPESSURA DE 20 CM - EXCLUSIVE CARGA E TRANSPORTE. AF_09/2024 | M3 | 155.25 | 154.46
105691 | CONSTRUÇÃO DE BASE E SUB-BASE PARA PAVIMENTAÇÃO DE SOLO (PREDOMINANTEMENTE ARENOSO) BRITA - 50%-50% COM CIMENTO - 6%, MISTURA EM PISTA, COM ESPESSURA DE 10 CM - EXCLUSIVE ESCAVAÇÃO, CARGA E TRANSPORTE E SOLO. AF_09/2024 | M3 | 173.24 | 171.8
100570 | CONSTRUÇÃO DE BASE E SUB-BASE PARA PAVIMENTAÇÃO DE SOLO (PREDOMINANTEMENTE ARENOSO) BRITA - 50%-50% COM CIMENTO - 6%, MISTURA EM PISTA, COM ESPESSURA DE 15 CM - EXCLUSIVE ESCAVAÇÃO, CARGA E TRANSPORTE E SOLO. AF_09/2024 | M3 | 165.1 | 164.03
105700 | CONSTRUÇÃO DE BASE E SUB-BASE PARA PAVIMENTAÇÃO DE SOLO (PREDOMINANTEMENTE ARENOSO) BRITA - 50%-50% COM CIMENTO - 6%, MISTURA EM PISTA, COM ESPESSURA DE 20 CM - EXCLUSIVE ESCAVAÇÃO, CARGA E TRANSPORTE E SOLO. AF_09/2024 | M3 | 161.03 | 160.13
105673 | CONSTRUÇÃO DE BASE E SUB-BASE PARA PAVIMENTAÇÃO DE SOLO (PREDOMINANTEMENTE ARENOSO) BRITA - 50%-50% COM CIMENTO - 6%, MISTURA EM USINA, COM ESPESSURA DE 10 CM - EXCLUSIVE CARGA E TRANSPORTE. AF_09/2024 | M3 | 186.2 | 185.21
105679 | CONSTRUÇÃO DE BASE E SUB-BASE PARA PAVIMENTAÇÃO DE SOLO (PREDOMINANTEMENTE ARENOSO) BRITA - 50%-50% COM CIMENTO - 6%, MISTURA EM USINA, COM ESPESSURA DE 15 CM - EXCLUSIVE CARGA E TRANSPORTE. AF_09/2024 | M3 | 182.4 | 181.55
105685 | CONSTRUÇÃO DE BASE E SUB-BASE PARA PAVIMENTAÇÃO DE SOLO (PREDOMINANTEMENTE ARENOSO) BRITA - 50%-50% COM CIMENTO - 6%, MISTURA EM USINA, COM ESPESSURA DE 20 CM - EXCLUSIVE CARGA E TRANSPORTE. AF_09/2024 | M3 | 180.48 | 179.69
105692 | CONSTRUÇÃO DE BASE E SUB-BASE PARA PAVIMENTAÇÃO DE SOLO (PREDOMINANTEMENTE ARENOSO) BRITA - 50%-50% COM CIMENTO - 8%, MISTURA EM PISTA, COM ESPESSURA DE 10 CM - EXCLUSIVE ESCAVAÇÃO, CARGA E TRANSPORTE E SOLO. AF_09/2024 | M3 | 199.73 | 198.29
100571 | CONSTRUÇÃO DE BASE E SUB-BASE PARA PAVIMENTAÇÃO DE SOLO (PREDOMINANTEMENTE ARENOSO) BRITA - 50%-50% COM CIMENTO - 8%, MISTURA EM PISTA, COM ESPESSURA DE 15 CM - EXCLUSIVE ESCAVAÇÃO, CARGA E TRANSPORTE E SOLO. AF_09/2024 | M3 | 191.59 | 190.52
105701 | CONSTRUÇÃO DE BASE E SUB-BASE PARA PAVIMENTAÇÃO DE SOLO (PREDOMINANTEMENTE ARENOSO) BRITA - 50%-50% COM CIMENTO - 8%, MISTURA EM PISTA, COM ESPESSURA DE 20 CM - EXCLUSIVE ESCAVAÇÃO, CARGA E TRANSPORTE E SOLO. AF_09/2024 | M3 | 187.52 | 186.62
105674 | CONSTRUÇÃO DE BASE E SUB-BASE PARA PAVIMENTAÇÃO DE SOLO (PREDOMINANTEMENTE ARENOSO) BRITA - 50%-50% COM CIMENTO - 8%, MISTURA EM USINA, COM ESPESSURA DE 10 CM - EXCLUSIVE CARGA E TRANSPORTE. AF_09/2024 | M3 | 211.43 | 210.44
105680 | CONSTRUÇÃO DE BASE E SUB-BASE PARA PAVIMENTAÇÃO DE SOLO (PREDOMINANTEMENTE ARENOSO) BRITA - 50%-50% COM CIMENTO - 8%, MISTURA EM USINA, COM ESPESSURA DE 15 CM - EXCLUSIVE CARGA E TRANSPORTE. AF_09/2024 | M3 | 207.63 | 206.78
105686 | CONSTRUÇÃO DE BASE E SUB-BASE PARA PAVIMENTAÇÃO DE SOLO (PREDOMINANTEMENTE ARENOSO) BRITA - 50%-50% COM CIMENTO - 8%, MISTURA EM USINA, COM ESPESSURA DE 20 CM - EXCLUSIVE CARGA E TRANSPORTE. AF_09/2024 | M3 | 205.71 | 204.92
105718 | CONSTRUÇÃO DE BASE E SUB-BASE PARA PAVIMENTAÇÃO DE SOLO (PREDOMINANTEMENTE ARENOSO) BRITA - 50%-50%, MISTURA EM PISTA, COM ESPESSURA DE 10 CM - EXCLUSIVE ESCAVAÇÃO, CARGA E TRANSPORTE E SOLO. AF_09/2024 | M3 | 89.09 | 87.64
100565 | CONSTRUÇÃO DE BASE E SUB-BASE PARA PAVIMENTAÇÃO DE SOLO (PREDOMINANTEMENTE ARENOSO) BRITA - 50%-50%, MISTURA EM PISTA, COM ESPESSURA DE 15 CM - EXCLUSIVE ESCAVAÇÃO, CARGA E TRANSPORTE E SOLO. AF_09/2024 | M3 | 80.95 | 79.86
105581 | CONSTRUÇÃO DE BASE E SUB-BASE PARA PAVIMENTAÇÃO DE SOLO (PREDOMINANTEMENTE ARENOSO) BRITA - 50%-50%, MISTURA EM PISTA, COM ESPESSURA DE 20 CM - EXCLUSIVE ESCAVAÇÃO, CARGA E TRANSPORTE E SOLO. AF_09/2024 | M3 | 76.88 | 75.97
105713 | CONSTRUÇÃO DE BASE E SUB-BASE PARA PAVIMENTAÇÃO DE SOLO (PREDOMINANTEMENTE ARENOSO) BRITA - 50%-50%, MISTURA EM USINA, COM ESPESSURA DE 10 CM - EXCLUSIVE CARGA E TRANSPORTE. AF_09/2024 | M3 | 110.51 | 109.52
105714 | CONSTRUÇÃO DE BASE E SUB-BASE PARA PAVIMENTAÇÃO DE SOLO (PREDOMINANTEMENTE ARENOSO) BRITA - 50%-50%, MISTURA EM USINA, COM ESPESSURA DE 15 CM - EXCLUSIVE CARGA E TRANSPORTE. AF_09/2024 | M3 | 106.71 | 105.86
105716 | CONSTRUÇÃO DE BASE E SUB-BASE PARA PAVIMENTAÇÃO DE SOLO (PREDOMINANTEMENTE ARENOSO) BRITA - 50%-50%, MISTURA EM USINA, COM ESPESSURA DE 20 CM - EXCLUSIVE CARGA E TRANSPORTE. AF_09/2024 | M3 | 104.79 | 104
105624 | CONSTRUÇÃO DE BASE E SUB-BASE PARA PAVIMENTAÇÃO DE SOLO (PREDOMINANTEMENTE ARENOSO) COM CIMENTO - 6%, MISTURA EM PISTA, COM ESPESSURA DE 10 CM - EXCLUSIVE ESCAVAÇÃO, CARGA E TRANSPORTE E SOLO. AF_09/2024 | M3 | 109.16 | 108.36
96391 | CONSTRUÇÃO DE BASE E SUB-BASE PARA PAVIMENTAÇÃO DE SOLO (PREDOMINANTEMENTE ARENOSO) COM CIMENTO - 6%, MISTURA EM PISTA, COM ESPESSURA DE 15 CM - EXCLUSIVE ESCAVAÇÃO, CARGA E TRANSPORTE E SOLO. AF_09/2024 | M3 | 102.62 | 102.11
105632 | CONSTRUÇÃO DE BASE E SUB-BASE PARA PAVIMENTAÇÃO DE SOLO (PREDOMINANTEMENTE ARENOSO) COM CIMENTO - 6%, MISTURA EM PISTA, COM ESPESSURA DE 20 CM - EXCLUSIVE ESCAVAÇÃO, CARGA E TRANSPORTE E SOLO. AF_09/2024 | M3 | 101.64 | 101.12
105601 | CONSTRUÇÃO DE BASE E SUB-BASE PARA PAVIMENTAÇÃO DE SOLO (PREDOMINANTEMENTE ARENOSO) COM CIMENTO - 6%, MISTURA EM USINA, COM ESPESSURA DE 10 CM - EXCLUSIVE CARGA E TRANSPORTE. AF_09/2024 | M3 | 102.33 | 101.62
105609 | CONSTRUÇÃO DE BASE E SUB-BASE PARA PAVIMENTAÇÃO DE SOLO (PREDOMINANTEMENTE ARENOSO) COM CIMENTO - 6%, MISTURA EM USINA, COM ESPESSURA DE 15 CM - EXCLUSIVE CARGA E TRANSPORTE. AF_09/2024 | M3 | 99.87 | 99.22
105617 | CONSTRUÇÃO DE BASE E SUB-BASE PARA PAVIMENTAÇÃO DE SOLO (PREDOMINANTEMENTE ARENOSO) COM CIMENTO - 6%, MISTURA EM USINA, COM ESPESSURA DE 20 CM - EXCLUSIVE CARGA E TRANSPORTE. AF_09/2024 | M3 | 98.09 | 97.5
105625 | CONSTRUÇÃO DE BASE E SUB-BASE PARA PAVIMENTAÇÃO DE SOLO (PREDOMINANTEMENTE ARENOSO) COM CIMENTO - 8%, MISTURA EM PISTA, COM ESPESSURA DE 10 CM - EXCLUSIVE ESCAVAÇÃO, CARGA E TRANSPORTE E SOLO. AF_09/2024 | M3 | 136.72 | 135.92
96392 | CONSTRUÇÃO DE BASE E SUB-BASE PARA PAVIMENTAÇÃO DE SOLO (PREDOMINANTEMENTE ARENOSO) COM CIMENTO - 8%, MISTURA EM PISTA, COM ESPESSURA DE 15 CM - EXCLUSIVE ESCAVAÇÃO, CARGA E TRANSPORTE E SOLO. AF_09/2024 | M3 | 130.18 | 129.67
105633 | CONSTRUÇÃO DE BASE E SUB-BASE PARA PAVIMENTAÇÃO DE SOLO (PREDOMINANTEMENTE ARENOSO) COM CIMENTO - 8%, MISTURA EM PISTA, COM ESPESSURA DE 20 CM - EXCLUSIVE ESCAVAÇÃO, CARGA E TRANSPORTE E SOLO. AF_09/2024 | M3 | 129.2 | 128.68
105602 | CONSTRUÇÃO DE BASE E SUB-BASE PARA PAVIMENTAÇÃO DE SOLO (PREDOMINANTEMENTE ARENOSO) COM CIMENTO - 8%, MISTURA EM USINA, COM ESPESSURA DE 10 CM - EXCLUSIVE CARGA E TRANSPORTE. AF_09/2024 | M3 | 129.18 | 128.47
105610 | CONSTRUÇÃO DE BASE E SUB-BASE PARA PAVIMENTAÇÃO DE SOLO (PREDOMINANTEMENTE ARENOSO) COM CIMENTO - 8%, MISTURA EM USINA, COM ESPESSURA DE 15 CM - EXCLUSIVE CARGA E TRANSPORTE. AF_09/2024 | M3 | 126.72 | 126.07
105618 | CONSTRUÇÃO DE BASE E SUB-BASE PARA PAVIMENTAÇÃO DE SOLO (PREDOMINANTEMENTE ARENOSO) COM CIMENTO - 8%, MISTURA EM USINA, COM ESPESSURA DE 20 CM - EXCLUSIVE CARGA E TRANSPORTE. AF_09/2024 | M3 | 124.94 | 124.35
105571 | CONSTRUÇÃO DE BASE E SUB-BASE PARA PAVIMENTAÇÃO DE SOLO (PREDOMINANTEMENTE ARENOSO) MELHORADO COM CIMENTO - 2%, MISTURA EM PISTA, COM ESPESSURA DE 10 CM - EXCLUSIVE ESCAVAÇÃO, CARGA E TRANSPORTE E SOLO. AF_09/2024 | M3 | 52.53 | 51.73
96389 | CONSTRUÇÃO DE BASE E SUB-BASE PARA PAVIMENTAÇÃO DE SOLO (PREDOMINANTEMENTE ARENOSO) MELHORADO COM CIMENTO - 2%, MISTURA EM PISTA, COM ESPESSURA DE 15 CM - EXCLUSIVE ESCAVAÇÃO, CARGA E TRANSPORTE E SOLO. AF_09/2024 | M3 | 45.99 | 45.48
105575 | CONSTRUÇÃO DE BASE E SUB-BASE PARA PAVIMENTAÇÃO DE SOLO (PREDOMINANTEMENTE ARENOSO) MELHORADO COM CIMENTO - 2%, MISTURA EM PISTA, COM ESPESSURA DE 20 CM - EXCLUSIVE ESCAVAÇÃO, CARGA E TRANSPORTE E SOLO. AF_09/2024 | M3 | 45.01 | 44.49
105599 | CONSTRUÇÃO DE BASE E SUB-BASE PARA PAVIMENTAÇÃO DE SOLO (PREDOMINANTEMENTE ARENOSO) MELHORADO COM CIMENTO - 2%, MISTURA EM USINA, COM ESPESSURA DE 10 CM - EXCLUSIVE CARGA E TRANSPORTE. AF_09/2024 | M3 | 48.61 | 47.9
105607 | CONSTRUÇÃO DE BASE E SUB-BASE PARA PAVIMENTAÇÃO DE SOLO (PREDOMINANTEMENTE ARENOSO) MELHORADO COM CIMENTO - 2%, MISTURA EM USINA, COM ESPESSURA DE 15 CM - EXCLUSIVE CARGA E TRANSPORTE. AF_09/2024 | M3 | 46.15 | 45.5
105615 | CONSTRUÇÃO DE BASE E SUB-BASE PARA PAVIMENTAÇÃO DE SOLO (PREDOMINANTEMENTE ARENOSO) MELHORADO COM CIMENTO - 2%, MISTURA EM USINA, COM ESPESSURA DE 20 CM - EXCLUSIVE CARGA E TRANSPORTE. AF_09/2024 | M3 | 44.37 | 43.78
105623 | CONSTRUÇÃO DE BASE E SUB-BASE PARA PAVIMENTAÇÃO DE SOLO (PREDOMINANTEMENTE ARENOSO) MELHORADO COM CIMENTO - 4%, MISTURA EM PISTA, COM ESPESSURA DE 10 CM - EXCLUSIVE ESCAVAÇÃO, CARGA E TRANSPORTE E SOLO. AF_09/2024 | M3 | 81.23 | 80.43
96390 | CONSTRUÇÃO DE BASE E SUB-BASE PARA PAVIMENTAÇÃO DE SOLO (PREDOMINANTEMENTE ARENOSO) MELHORADO COM CIMENTO - 4%, MISTURA EM PISTA, COM ESPESSURA DE 15 CM - EXCLUSIVE ESCAVAÇÃO, CARGA E TRANSPORTE E SOLO. AF_09/2024 | M3 | 74.69 | 74.18
105631 | CONSTRUÇÃO DE BASE E SUB-BASE PARA PAVIMENTAÇÃO DE SOLO (PREDOMINANTEMENTE ARENOSO) MELHORADO COM CIMENTO - 4%, MISTURA EM PISTA, COM ESPESSURA DE 20 CM - EXCLUSIVE ESCAVAÇÃO, CARGA E TRANSPORTE E SOLO. AF_09/2024 | M3 | 73.71 | 73.19
105600 | CONSTRUÇÃO DE BASE E SUB-BASE PARA PAVIMENTAÇÃO DE SOLO (PREDOMINANTEMENTE ARENOSO) MELHORADO COM CIMENTO - 4%, MISTURA EM USINA, COM ESPESSURA DE 10 CM - EXCLUSIVE CARGA E TRANSPORTE. AF_09/2024 | M3 | 75.47 | 74.76
105608 | CONSTRUÇÃO DE BASE E SUB-BASE PARA PAVIMENTAÇÃO DE SOLO (PREDOMINANTEMENTE ARENOSO) MELHORADO COM CIMENTO - 4%, MISTURA EM USINA, COM ESPESSURA DE 15 CM - EXCLUSIVE CARGA E TRANSPORTE. AF_09/2024 | M3 | 73.01 | 72.36
105616 | CONSTRUÇÃO DE BASE E SUB-BASE PARA PAVIMENTAÇÃO DE SOLO (PREDOMINANTEMENTE ARENOSO) MELHORADO COM CIMENTO - 4%, MISTURA EM USINA, COM ESPESSURA DE 20 CM - EXCLUSIVE CARGA E TRANSPORTE. AF_09/2024 | M3 | 71.23 | 70.64
105585 | CONSTRUÇÃO DE BASE E SUB-BASE PARA PAVIMENTAÇÃO DE SOLO (PREDOMINANTEMENTE ARGILOSO) BRITA - 40%-60%, MISTURA EM PISTA, COM ESPESSURA DE 10 CM - EXCLUSIVE ESCAVAÇÃO, CARGA E TRANSPORTE E SOLO. AF_09/2024 | M3 | 108.93 | 107.09
100572 | CONSTRUÇÃO DE BASE E SUB-BASE PARA PAVIMENTAÇÃO DE SOLO (PREDOMINANTEMENTE ARGILOSO) BRITA - 40%-60%, MISTURA EM PISTA, COM ESPESSURA DE 15 CM - EXCLUSIVE ESCAVAÇÃO, CARGA E TRANSPORTE E SOLO. AF_09/2024 | M3 | 97.78 | 96.41
105588 | CONSTRUÇÃO DE BASE E SUB-BASE PARA PAVIMENTAÇÃO DE SOLO (PREDOMINANTEMENTE ARGILOSO) BRITA - 40%-60%, MISTURA EM PISTA, COM ESPESSURA DE 20 CM - EXCLUSIVE ESCAVAÇÃO, CARGA E TRANSPORTE E SOLO. AF_09/2024 | M3 | 96.7 | 95.36
105583 | CONSTRUÇÃO DE BASE E SUB-BASE PARA PAVIMENTAÇÃO DE SOLO (PREDOMINANTEMENTE ARGILOSO) BRITA - 40%-60%, MISTURA EM USINA, COM ESPESSURA DE 10 CM - EXCLUSIVE CARGA E TRANSPORTE. AF_09/2024 | M3 | 133.52 | 132.27
105719 | CONSTRUÇÃO DE BASE E SUB-BASE PARA PAVIMENTAÇÃO DE SOLO (PREDOMINANTEMENTE ARGILOSO) BRITA - 40%-60%, MISTURA EM USINA, COM ESPESSURA DE 15 CM - EXCLUSIVE CARGA E TRANSPORTE. AF_09/2024 | M3 | 127.47 | 126.44
105721 | CONSTRUÇÃO DE BASE E SUB-BASE PARA PAVIMENTAÇÃO DE SOLO (PREDOMINANTEMENTE ARGILOSO) BRITA - 40%-60%, MISTURA EM USINA, COM ESPESSURA DE 20 CM - EXCLUSIVE CARGA E TRANSPORTE. AF_09/2024 | M3 | 127.77 | 126.72
105592 | CONSTRUÇÃO DE BASE E SUB-BASE PARA PAVIMENTAÇÃO DE SOLO (PREDOMINANTEMENTE ARGILOSO) BRITA - 50%-50%, MISTURA EM PISTA, COM ESPESSURA DE 10 CM - EXCLUSIVE ESCAVAÇÃO, CARGA E TRANSPORTE E SOLO. AF_09/2024 | M3 | 98.23 | 96.39
100573 | CONSTRUÇÃO DE BASE E SUB-BASE PARA PAVIMENTAÇÃO DE SOLO (PREDOMINANTEMENTE ARGILOSO) BRITA - 50%-50%, MISTURA EM PISTA, COM ESPESSURA DE 15 CM - EXCLUSIVE ESCAVAÇÃO, CARGA E TRANSPORTE E SOLO. AF_09/2024 | M3 | 87.08 | 85.71
105595 | CONSTRUÇÃO DE BASE E SUB-BASE PARA PAVIMENTAÇÃO DE SOLO (PREDOMINANTEMENTE ARGILOSO) BRITA - 50%-50%, MISTURA EM PISTA, COM ESPESSURA DE 20 CM - EXCLUSIVE ESCAVAÇÃO, CARGA E TRANSPORTE E SOLO. AF_09/2024 | M3 | 86 | 84.66
105590 | CONSTRUÇÃO DE BASE E SUB-BASE PARA PAVIMENTAÇÃO DE SOLO (PREDOMINANTEMENTE ARGILOSO) BRITA - 50%-50%, MISTURA EM USINA, COM ESPESSURA DE 10 CM - EXCLUSIVE CARGA E TRANSPORTE. AF_09/2024 | M3 | 117.26 | 116.01
105723 | CONSTRUÇÃO DE BASE E SUB-BASE PARA PAVIMENTAÇÃO DE SOLO (PREDOMINANTEMENTE ARGILOSO) BRITA - 50%-50%, MISTURA EM USINA, COM ESPESSURA DE 15 CM - EXCLUSIVE CARGA E TRANSPORTE. AF_09/2024 | M3 | 111.21 | 110.18
105725 | CONSTRUÇÃO DE BASE E SUB-BASE PARA PAVIMENTAÇÃO DE SOLO (PREDOMINANTEMENTE ARGILOSO) BRITA - 50%-50%, MISTURA EM USINA, COM ESPESSURA DE 20 CM - EXCLUSIVE CARGA E TRANSPORTE. AF_09/2024 | M3 | 111.51 | 110.46
105566 | CONSTRUÇÃO DE BASE E SUB-BASE PARA PAVIMENTAÇÃO DE SOLO DE COMPORTAMENTO LATERÍTICO (ARENOSO), COM ESPESSURA DE 10 CM - EXCLUSIVE ESCAVAÇÃO, CARGA E TRANSPORTE E SOLO. AF_09/2024 | M3 | 12.35 | 12
96388 | CONSTRUÇÃO DE BASE E SUB-BASE PARA PAVIMENTAÇÃO DE SOLO DE COMPORTAMENTO LATERÍTICO (ARENOSO), COM ESPESSURA DE 15 CM - EXCLUSIVE ESCAVAÇÃO, CARGA E TRANSPORTE E SOLO. AF_09/2024 | M3 | 9.88 | 9.6
105569 | CONSTRUÇÃO DE BASE E SUB-BASE PARA PAVIMENTAÇÃO DE SOLO DE COMPORTAMENTO LATERÍTICO (ARENOSO), COM ESPESSURA DE 20 CM - EXCLUSIVE ESCAVAÇÃO, CARGA E TRANSPORTE E SOLO. AF_09/2024 | M3 | 8.18 | 7.96
101767 | CONSTRUÇÃO DE BASE E SUB-BASE PARA PAVIMENTAÇÃO DE SOLO ESTABILIZADO GRANULOMETRICAMENTE COM MISTURA DE SOLOS EM PISTA - EXCLUSIVE SOLO, ESCAVAÇÃO, CARGA E TRANSPORTE. AF_09/2024 | M3 | 33.91 | 32.56
101768 | CONSTRUÇÃO DE BASE E SUB-BASE PARA PAVIMENTAÇÃO DE SOLO ESTABILIZADO GRANULOMETRICAMENTE SEM MISTURA DE SOLOS - EXCLUSIVE SOLO, ESCAVAÇÃO, CARGA E TRANSPORTE. AF_09/2024 | M3 | 28.61 | 27.62
100574 | ESPALHAMENTO DE MATERIAL COM TRATOR DE ESTEIRAS. AF_09/2024 | M3 | 1.56 | 1.51
102470 | EXECUÇÃO DE IMPRIMAÇÃO COM ASFALTO DILUÍDO CM-30, PARA OBRAS DE CONSTRUÇÃO DE PAVIMENTOS. AF_09/2024 | M2 | 0 | 0
105756 | EXECUÇÃO DE IMPRIMAÇÃO COM ASFALTO DILUÍDO CM-30, PARA OBRAS DE RECONSTRUÇÃO DE PAVIMENTOS. AF_09/2024 | M2 | 0 | 0
104375 | EXECUÇÃO DE PINTURA DE LIGAÇÃO COM EMULSÃO ASFÁLTICA RR-2C, PARA OBRAS DE CONSTRUÇÃO DE PAVIMENTOS. AF_09/2024 | M2 | 0 | 0
105757 | EXECUÇÃO DE PINTURA DE LIGAÇÃO COM EMULSÃO ASFÁLTICA RR-2C, PARA OBRAS DE RECONSTRUÇÃO DE PAVIMENTOS. AF_09/2024 | M2 | 0 | 0
105562 | EXECUÇÃO E COMPACTAÇÃO DE CAMADA FINAL DE ATERRO (100% DE ENERGIA DO PROCTOR NORMAL) COM SOLO PREDOMINANTEMENTE ARENOSO, EM CAMADAS COM ESPESSURA DE 10 CM - EXCLUSIVE ESCAVAÇÃO, CARGA E TRANSPORTE E SOLO. AF_09/2024 | M3 | 9.03 | 8.78
105563 | EXECUÇÃO E COMPACTAÇÃO DE CAMADA FINAL DE ATERRO (100% DE ENERGIA DO PROCTOR NORMAL) COM SOLO PREDOMINANTEMENTE ARENOSO, EM CAMADAS COM ESPESSURA DE 15 CM - EXCLUSIVE ESCAVAÇÃO, CARGA E TRANSPORTE E SOLO. AF_09/2024 | M3 | 7.28 | 7.08
105565 | EXECUÇÃO E COMPACTAÇÃO DE CAMADA FINAL DE ATERRO (100% DE ENERGIA DO PROCTOR NORMAL) COM SOLO PREDOMINANTEMENTE ARENOSO, EM CAMADAS COM ESPESSURA DE 20 CM - EXCLUSIVE ESCAVAÇÃO, CARGA E TRANSPORTE E SOLO. AF_09/2024 | M3 | 6.75 | 6.57
105557 | EXECUÇÃO E COMPACTAÇÃO DE CAMADA FINAL DE ATERRO (100% DE ENERGIA DO PROCTOR NORMAL) COM SOLO PREDOMINANTEMENTE ARGILOSO, EM CAMADAS COM ESPESSURA DE 10 CM - EXCLUSIVE ESCAVAÇÃO, CARGA E TRANSPORTE E SOLO. AF_09/2024 | M3 | 17.51 | 16.92
105558 | EXECUÇÃO E COMPACTAÇÃO DE CAMADA FINAL DE ATERRO (100% DE ENERGIA DO PROCTOR NORMAL) COM SOLO PREDOMINANTEMENTE ARGILOSO, EM CAMADAS COM ESPESSURA DE 15 CM - EXCLUSIVE ESCAVAÇÃO, CARGA E TRANSPORTE E SOLO. AF_09/2024 | M3 | 15.08 | 14.58
105560 | EXECUÇÃO E COMPACTAÇÃO DE CAMADA FINAL DE ATERRO (100% DE ENERGIA DO PROCTOR NORMAL) COM SOLO PREDOMINANTEMENTE ARGILOSO, EM CAMADAS COM ESPESSURA DE 20 CM - EXCLUSIVE ESCAVAÇÃO, CARGA E TRANSPORTE E SOLO. AF_09/2024 | M3 | 13.78 | 13.29
96386 | EXECUÇÃO E COMPACTAÇÃO DE CORPO DE ATERRO (95% DE ENERGIA DO PROCTOR NORMAL) COM SOLO PREDOMINANTEMENTE ARENOSO ESPESSURA 15CM - EXCLUSIVE MATERIAL, ESCAVAÇÃO, CARGA E TRANSPORTE. AF_09/2024 | M3 | 7.23 | 7.02
105564 | EXECUÇÃO E COMPACTAÇÃO DE CORPO DE ATERRO (95% DE ENERGIA DO PROCTOR NORMAL) COM SOLO PREDOMINANTEMENTE ARENOSO, EM CAMADAS COM ESPESSURA DE 20 CM - EXCLUSIVE ESCAVAÇÃO, CARGA E TRANSPORTE E SOLO. AF_09/2024 | M3 | 6.71 | 6.52
105561 | EXECUÇÃO E COMPACTAÇÃO DE CORPO DE ATERRO DE ATERRO (95% DE ENERGIA DO PROCTOR NORMAL) COM SOLO PREDOMINANTEMENTE ARENOSO, EM CAMADAS COM ESPESSURA DE 10 CM - EXCLUSIVE ESCAVAÇÃO, CARGA E TRANSPORTE E SOLO. AF_09/2024 | M3 | 8.85 | 8.6
96385 | EXECUÇÃO E COMPACTAÇÃO DE CORPO DE ATERRO DE ATERRO (95% DE ENERGIA DO PROCTOR NORMAL) COM SOLO PREDOMINANTEMENTE ARGILOSO ESPESSURA 15 CM - EXCLUSIVE MATERIAL, ESCAVAÇÃO, CARGA E TRANSPORTE. AF_09/2024 | M3 | 13.6 | 13.15
105556 | EXECUÇÃO E COMPACTAÇÃO DE CORPO DE ATERRO DE ATERRO (95% DE ENERGIA DO PROCTOR NORMAL) COM SOLO PREDOMINANTEMENTE ARGILOSO, EM CAMADAS COM ESPESSURA DE 10 CM - EXCLUSIVE ESCAVAÇÃO, CARGA E TRANSPORTE E SOLO. AF_09/2024 | M3 | 15.28 | 14.77
105559 | EXECUÇÃO E COMPACTAÇÃO DE CORPO DE ATERRO DE ATERRO (95% DE ENERGIA DO PROCTOR NORMAL) COM SOLO PREDOMINANTEMENTE ARGILOSO, EM CAMADAS COM ESPESSURA DE 20 CM - EXCLUSIVE ESCAVAÇÃO, CARGA E TRANSPORTE E SOLO. AF_09/2024 | M3 | 11.54 | 11.15
105733 | RECONSTRUÇÃO DE BASE E SUB-BASE PARA PAVIMENTAÇÃO DE BRITA GRADUADA SIMPLES TRATADA COM CIMENTO, COM ESPESSURA DE 10 CM - EXCLUSIVE CARGA E TRANSPORTE. AF_09/2024 | M3 | 213.31 | 211.88
105734 | RECONSTRUÇÃO DE BASE E SUB-BASE PARA PAVIMENTAÇÃO DE BRITA GRADUADA SIMPLES TRATADA COM CIMENTO, COM ESPESSURA DE 15 CM - EXCLUSIVE CARGA E TRANSPORTE. AF_09/2024 | M3 | 206.46 | 205.28
105736 | RECONSTRUÇÃO DE BASE E SUB-BASE PARA PAVIMENTAÇÃO DE BRITA GRADUADA SIMPLES TRATADA COM CIMENTO, COM ESPESSURA DE 20 CM - EXCLUSIVE CARGA E TRANSPORTE. AF_09/2024 | M3 | 203.02 | 201.96
105728 | RECONSTRUÇÃO DE BASE E SUB-BASE PARA PAVIMENTAÇÃO DE BRITA GRADUADA SIMPLES, COM ESPESSURA DE 10 CM - EXCLUSIVE CARGA E TRANSPORTE. AF_09/2024 | M3 | 154.7 | 153.41
105729 | RECONSTRUÇÃO DE BASE E SUB-BASE PARA PAVIMENTAÇÃO DE BRITA GRADUADA SIMPLES, COM ESPESSURA DE 15 CM - EXCLUSIVE CARGA E TRANSPORTE. AF_09/2024 | M3 | 149.46 | 148.37
105731 | RECONSTRUÇÃO DE BASE E SUB-BASE PARA PAVIMENTAÇÃO DE BRITA GRADUADA SIMPLES, COM ESPESSURA DE 20 CM - EXCLUSIVE CARGA E TRANSPORTE. AF_09/2024 | M3 | 146.81 | 145.84
105738 | RECONSTRUÇÃO DE BASE E SUB-BASE PARA PAVIMENTAÇÃO DE CONCRETO COMPACTADO COM ROLO, COM ESPESSURA DE 10 CM - EXCLUSIVE CARGA E TRANSPORTE. AF_09/2024 | M3 | 284.49 | 282.97
105739 | RECONSTRUÇÃO DE BASE E SUB-BASE PARA PAVIMENTAÇÃO DE CONCRETO COMPACTADO COM ROLO, COM ESPESSURA DE 15 CM - EXCLUSIVE CARGA E TRANSPORTE. AF_09/2024 | M3 | 279.35 | 278.03
105741 | RECONSTRUÇÃO DE BASE E SUB-BASE PARA PAVIMENTAÇÃO DE CONCRETO COMPACTADO COM ROLO, COM ESPESSURA DE 20 CM - EXCLUSIVE CARGA E TRANSPORTE. AF_09/2024 | M3 | 276.65 | 275.45
105750 | RECONSTRUÇÃO DE BASE E SUB-BASE PARA PAVIMENTAÇÃO DE MACADAME SECO, COM ESPESSURA DE 10 CM - EXCLUSIVE CARGA E TRANSPORTE. AF_09/2024 | M3 | 145.72 | 144.13
105751 | RECONSTRUÇÃO DE BASE E SUB-BASE PARA PAVIMENTAÇÃO DE MACADAME SECO, COM ESPESSURA DE 15 CM - EXCLUSIVE CARGA E TRANSPORTE. AF_09/2024 | M3 | 143.06 | 141.56
105753 | RECONSTRUÇÃO DE BASE E SUB-BASE PARA PAVIMENTAÇÃO DE MACADAME SECO, COM ESPESSURA DE 20 CM - EXCLUSIVE CARGA E TRANSPORTE. AF_09/2024 | M3 | 140.62 | 139.2
105755 | RECONSTRUÇÃO DE BASE E SUB-BASE PARA PAVIMENTAÇÃO DE MACADAME SECO, COM ESPESSURA DE 25 CM - EXCLUSIVE CARGA E TRANSPORTE. AF_09/2024 | M3 | 138.28 | 136.93
105743 | RECONSTRUÇÃO DE BASE E SUB-BASE PARA PAVIMENTAÇÃO DE RACHÃO, COM ESPESSURA DE 30 CM - EXCLUSIVE CARGA E TRANSPORTE. AF_09/2024 | M3 | 110.1 | 108.96
105744 | RECONSTRUÇÃO DE BASE E SUB-BASE PARA PAVIMENTAÇÃO DE RACHÃO, COM ESPESSURA DE 40 CM - EXCLUSIVE CARGA E TRANSPORTE. AF_09/2024 | M3 | 107.46 | 106.44
105746 | RECONSTRUÇÃO DE BASE E SUB-BASE PARA PAVIMENTAÇÃO DE RACHÃO, COM ESPESSURA DE 50 CM - EXCLUSIVE CARGA E TRANSPORTE. AF_09/2024 | M3 | 104.8 | 103.87
105748 | RECONSTRUÇÃO DE BASE E SUB-BASE PARA PAVIMENTAÇÃO DE RACHÃO, COM ESPESSURA DE 60 CM - EXCLUSIVE CARGA E TRANSPORTE. AF_09/2024 | M3 | 102.13 | 101.31
105660 | RECONSTRUÇÃO DE BASE E SUB-BASE PARA PAVIMENTAÇÃO DE SOLO (PREDOMINANTEMENTE ARENOSO) BRITA - 40%-60% COM CIMENTO - 4%, MISTURA EM PISTA, COM ESPESSURA DE 10 CM - EXCLUSIVE ESCAVAÇÃO, CARGA E TRANSPORTE E SOLO. AF_09/2024 | M3 | 170.42 | 168.37
105663 | RECONSTRUÇÃO DE BASE E SUB-BASE PARA PAVIMENTAÇÃO DE SOLO (PREDOMINANTEMENTE ARENOSO) BRITA - 40%-60% COM CIMENTO - 4%, MISTURA EM PISTA, COM ESPESSURA DE 15 CM - EXCLUSIVE ESCAVAÇÃO, CARGA E TRANSPORTE E SOLO. AF_09/2024 | M3 | 159.02 | 157.45
105669 | RECONSTRUÇÃO DE BASE E SUB-BASE PARA PAVIMENTAÇÃO DE SOLO (PREDOMINANTEMENTE ARENOSO) BRITA - 40%-60% COM CIMENTO - 4%, MISTURA EM PISTA, COM ESPESSURA DE 20 CM - EXCLUSIVE ESCAVAÇÃO, CARGA E TRANSPORTE E SOLO. AF_09/2024 | M3 | 153.3 | 151.98
105642 | RECONSTRUÇÃO DE BASE E SUB-BASE PARA PAVIMENTAÇÃO DE SOLO (PREDOMINANTEMENTE ARENOSO) BRITA - 40%-60% COM CIMENTO - 4%, MISTURA EM USINA, COM ESPESSURA DE 10 CM - EXCLUSIVE CARGA E TRANSPORTE. AF_09/2024 | M3 | 183.76 | 182.47
105648 | RECONSTRUÇÃO DE BASE E SUB-BASE PARA PAVIMENTAÇÃO DE SOLO (PREDOMINANTEMENTE ARENOSO) BRITA - 40%-60% COM CIMENTO - 4%, MISTURA EM USINA, COM ESPESSURA DE 15 CM - EXCLUSIVE CARGA E TRANSPORTE. AF_09/2024 | M3 | 178.52 | 177.43
105654 | RECONSTRUÇÃO DE BASE E SUB-BASE PARA PAVIMENTAÇÃO DE SOLO (PREDOMINANTEMENTE ARENOSO) BRITA - 40%-60% COM CIMENTO - 4%, MISTURA EM USINA, COM ESPESSURA DE 20 CM - EXCLUSIVE CARGA E TRANSPORTE. AF_09/2024 | M3 | 175.87 | 174.9
105661 | RECONSTRUÇÃO DE BASE E SUB-BASE PARA PAVIMENTAÇÃO DE SOLO (PREDOMINANTEMENTE ARENOSO) BRITA - 40%-60% COM CIMENTO - 6%, MISTURA EM PISTA, COM ESPESSURA DE 10 CM - EXCLUSIVE ESCAVAÇÃO, CARGA E TRANSPORTE E SOLO. AF_09/2024 | M3 | 197.07 | 195.02
105664 | RECONSTRUÇÃO DE BASE E SUB-BASE PARA PAVIMENTAÇÃO DE SOLO (PREDOMINANTEMENTE ARENOSO) BRITA - 40%-60% COM CIMENTO - 6%, MISTURA EM PISTA, COM ESPESSURA DE 15 CM - EXCLUSIVE ESCAVAÇÃO, CARGA E TRANSPORTE E SOLO. AF_09/2024 | M3 | 185.67 | 184.1
105670 | RECONSTRUÇÃO DE BASE E SUB-BASE PARA PAVIMENTAÇÃO DE SOLO (PREDOMINANTEMENTE ARENOSO) BRITA - 40%-60% COM CIMENTO - 6%, MISTURA EM PISTA, COM ESPESSURA DE 20 CM - EXCLUSIVE ESCAVAÇÃO, CARGA E TRANSPORTE E SOLO. AF_09/2024 | M3 | 179.95 | 178.63
105643 | RECONSTRUÇÃO DE BASE E SUB-BASE PARA PAVIMENTAÇÃO DE SOLO (PREDOMINANTEMENTE ARENOSO) BRITA - 40%-60% COM CIMENTO - 6%, MISTURA EM USINA, COM ESPESSURA DE 10 CM - EXCLUSIVE CARGA E TRANSPORTE. AF_09/2024 | M3 | 208.67 | 207.38
105649 | RECONSTRUÇÃO DE BASE E SUB-BASE PARA PAVIMENTAÇÃO DE SOLO (PREDOMINANTEMENTE ARENOSO) BRITA - 40%-60% COM CIMENTO - 6%, MISTURA EM USINA, COM ESPESSURA DE 15 CM - EXCLUSIVE CARGA E TRANSPORTE. AF_09/2024 | M3 | 203.43 | 202.34
105655 | RECONSTRUÇÃO DE BASE E SUB-BASE PARA PAVIMENTAÇÃO DE SOLO (PREDOMINANTEMENTE ARENOSO) BRITA - 40%-60% COM CIMENTO - 6%, MISTURA EM USINA, COM ESPESSURA DE 20 CM - EXCLUSIVE CARGA E TRANSPORTE. AF_09/2024 | M3 | 200.78 | 199.81
105662 | RECONSTRUÇÃO DE BASE E SUB-BASE PARA PAVIMENTAÇÃO DE SOLO (PREDOMINANTEMENTE ARENOSO) BRITA - 40%-60% COM CIMENTO - 8%, MISTURA EM PISTA, COM ESPESSURA DE 10 CM - EXCLUSIVE ESCAVAÇÃO, CARGA E TRANSPORTE E SOLO. AF_09/2024 | M3 | 223.34 | 221.29
105665 | RECONSTRUÇÃO DE BASE E SUB-BASE PARA PAVIMENTAÇÃO DE SOLO (PREDOMINANTEMENTE ARENOSO) BRITA - 40%-60% COM CIMENTO - 8%, MISTURA EM PISTA, COM ESPESSURA DE 15 CM - EXCLUSIVE ESCAVAÇÃO, CARGA E TRANSPORTE E SOLO. AF_09/2024 | M3 | 211.94 | 210.37
105671 | RECONSTRUÇÃO DE BASE E SUB-BASE PARA PAVIMENTAÇÃO DE SOLO (PREDOMINANTEMENTE ARENOSO) BRITA - 40%-60% COM CIMENTO - 8%, MISTURA EM PISTA, COM ESPESSURA DE 20 CM - EXCLUSIVE ESCAVAÇÃO, CARGA E TRANSPORTE E SOLO. AF_09/2024 | M3 | 206.22 | 204.9
105644 | RECONSTRUÇÃO DE BASE E SUB-BASE PARA PAVIMENTAÇÃO DE SOLO (PREDOMINANTEMENTE ARENOSO) BRITA - 40%-60% COM CIMENTO - 8%, MISTURA EM USINA, COM ESPESSURA DE 10 CM - EXCLUSIVE CARGA E TRANSPORTE. AF_09/2024 | M3 | 233.57 | 232.28
105650 | RECONSTRUÇÃO DE BASE E SUB-BASE PARA PAVIMENTAÇÃO DE SOLO (PREDOMINANTEMENTE ARENOSO) BRITA - 40%-60% COM CIMENTO - 8%, MISTURA EM USINA, COM ESPESSURA DE 15 CM - EXCLUSIVE CARGA E TRANSPORTE. AF_09/2024 | M3 | 228.33 | 227.24
105656 | RECONSTRUÇÃO DE BASE E SUB-BASE PARA PAVIMENTAÇÃO DE SOLO (PREDOMINANTEMENTE ARENOSO) BRITA - 40%-60% COM CIMENTO - 8%, MISTURA EM USINA, COM ESPESSURA DE 20 CM - EXCLUSIVE CARGA E TRANSPORTE. AF_09/2024 | M3 | 225.68 | 224.71
105577 | RECONSTRUÇÃO DE BASE E SUB-BASE PARA PAVIMENTAÇÃO DE SOLO (PREDOMINANTEMENTE ARENOSO) BRITA - 40%-60%, MISTURA EM PISTA, COM ESPESSURA DE 10 CM - EXCLUSIVE ESCAVAÇÃO, CARGA E TRANSPORTE E SOLO. AF_09/2024 | M3 | 113.56 | 111.5
105578 | RECONSTRUÇÃO DE BASE E SUB-BASE PARA PAVIMENTAÇÃO DE SOLO (PREDOMINANTEMENTE ARENOSO) BRITA - 40%-60%, MISTURA EM PISTA, COM ESPESSURA DE 15 CM - EXCLUSIVE ESCAVAÇÃO, CARGA E TRANSPORTE E SOLO. AF_09/2024 | M3 | 102.16 | 100.58
105712 | RECONSTRUÇÃO DE BASE E SUB-BASE PARA PAVIMENTAÇÃO DE SOLO (PREDOMINANTEMENTE ARENOSO) BRITA - 40%-60%, MISTURA EM PISTA, COM ESPESSURA DE 20 CM - EXCLUSIVE ESCAVAÇÃO, CARGA E TRANSPORTE E SOLO. AF_09/2024 | M3 | 96.44 | 95.11
105637 | RECONSTRUÇÃO DE BASE E SUB-BASE PARA PAVIMENTAÇÃO DE SOLO (PREDOMINANTEMENTE ARENOSO) BRITA - 40%-60%, MISTURA EM USINA, COM ESPESSURA DE 10 CM - EXCLUSIVE CARGA E TRANSPORTE. AF_09/2024 | M3 | 133.95 | 132.66
105707 | RECONSTRUÇÃO DE BASE E SUB-BASE PARA PAVIMENTAÇÃO DE SOLO (PREDOMINANTEMENTE ARENOSO) BRITA - 40%-60%, MISTURA EM USINA, COM ESPESSURA DE 15 CM - EXCLUSIVE CARGA E TRANSPORTE. AF_09/2024 | M3 | 128.71 | 127.62
105709 | RECONSTRUÇÃO DE BASE E SUB-BASE PARA PAVIMENTAÇÃO DE SOLO (PREDOMINANTEMENTE ARENOSO) BRITA - 40%-60%, MISTURA EM USINA, COM ESPESSURA DE 20 CM - EXCLUSIVE CARGA E TRANSPORTE. AF_09/2024 | M3 | 126.06 | 125.09
105693 | RECONSTRUÇÃO DE BASE E SUB-BASE PARA PAVIMENTAÇÃO DE SOLO (PREDOMINANTEMENTE ARENOSO) BRITA - 50%-50% COM CIMENTO - 4%, MISTURA EM PISTA, COM ESPESSURA DE 10 CM - EXCLUSIVE ESCAVAÇÃO, CARGA E TRANSPORTE E SOLO. AF_09/2024 | M3 | 160.15 | 158.1
105696 | RECONSTRUÇÃO DE BASE E SUB-BASE PARA PAVIMENTAÇÃO DE SOLO (PREDOMINANTEMENTE ARENOSO) BRITA - 50%-50% COM CIMENTO - 4%, MISTURA EM PISTA, COM ESPESSURA DE 15 CM - EXCLUSIVE ESCAVAÇÃO, CARGA E TRANSPORTE E SOLO. AF_09/2024 | M3 | 148.75 | 147.18
105702 | RECONSTRUÇÃO DE BASE E SUB-BASE PARA PAVIMENTAÇÃO DE SOLO (PREDOMINANTEMENTE ARENOSO) BRITA - 50%-50% COM CIMENTO - 4%, MISTURA EM PISTA, COM ESPESSURA DE 20 CM - EXCLUSIVE ESCAVAÇÃO, CARGA E TRANSPORTE E SOLO. AF_09/2024 | M3 | 143.03 | 141.71
105675 | RECONSTRUÇÃO DE BASE E SUB-BASE PARA PAVIMENTAÇÃO DE SOLO (PREDOMINANTEMENTE ARENOSO) BRITA - 50%-50% COM CIMENTO - 4%, MISTURA EM USINA, COM ESPESSURA DE 10 CM - EXCLUSIVE CARGA E TRANSPORTE. AF_09/2024 | M3 | 168.15 | 166.86
105681 | RECONSTRUÇÃO DE BASE E SUB-BASE PARA PAVIMENTAÇÃO DE SOLO (PREDOMINANTEMENTE ARENOSO) BRITA - 50%-50% COM CIMENTO - 4%, MISTURA EM USINA, COM ESPESSURA DE 15 CM - EXCLUSIVE CARGA E TRANSPORTE. AF_09/2024 | M3 | 162.91 | 161.82
105687 | RECONSTRUÇÃO DE BASE E SUB-BASE PARA PAVIMENTAÇÃO DE SOLO (PREDOMINANTEMENTE ARENOSO) BRITA - 50%-50% COM CIMENTO - 4%, MISTURA EM USINA, COM ESPESSURA DE 20 CM - EXCLUSIVE CARGA E TRANSPORTE. AF_09/2024 | M3 | 160.26 | 159.29
105694 | RECONSTRUÇÃO DE BASE E SUB-BASE PARA PAVIMENTAÇÃO DE SOLO (PREDOMINANTEMENTE ARENOSO) BRITA - 50%-50% COM CIMENTO - 6%, MISTURA EM PISTA, COM ESPESSURA DE 10 CM - EXCLUSIVE ESCAVAÇÃO, CARGA E TRANSPORTE E SOLO. AF_09/2024 | M3 | 187.01 | 184.96
105697 | RECONSTRUÇÃO DE BASE E SUB-BASE PARA PAVIMENTAÇÃO DE SOLO (PREDOMINANTEMENTE ARENOSO) BRITA - 50%-50% COM CIMENTO - 6%, MISTURA EM PISTA, COM ESPESSURA DE 15 CM - EXCLUSIVE ESCAVAÇÃO, CARGA E TRANSPORTE E SOLO. AF_09/2024 | M3 | 175.61 | 174.04
105703 | RECONSTRUÇÃO DE BASE E SUB-BASE PARA PAVIMENTAÇÃO DE SOLO (PREDOMINANTEMENTE ARENOSO) BRITA - 50%-50% COM CIMENTO - 6%, MISTURA EM PISTA, COM ESPESSURA DE 20 CM - EXCLUSIVE ESCAVAÇÃO, CARGA E TRANSPORTE E SOLO. AF_09/2024 | M3 | 169.89 | 168.57
105676 | RECONSTRUÇÃO DE BASE E SUB-BASE PARA PAVIMENTAÇÃO DE SOLO (PREDOMINANTEMENTE ARENOSO) BRITA - 50%-50% COM CIMENTO - 6%, MISTURA EM USINA, COM ESPESSURA DE 10 CM - EXCLUSIVE CARGA E TRANSPORTE. AF_09/2024 | M3 | 193.38 | 192.09
105682 | RECONSTRUÇÃO DE BASE E SUB-BASE PARA PAVIMENTAÇÃO DE SOLO (PREDOMINANTEMENTE ARENOSO) BRITA - 50%-50% COM CIMENTO - 6%, MISTURA EM USINA, COM ESPESSURA DE 15 CM - EXCLUSIVE CARGA E TRANSPORTE. AF_09/2024 | M3 | 188.14 | 187.05
105688 | RECONSTRUÇÃO DE BASE E SUB-BASE PARA PAVIMENTAÇÃO DE SOLO (PREDOMINANTEMENTE ARENOSO) BRITA - 50%-50% COM CIMENTO - 6%, MISTURA EM USINA, COM ESPESSURA DE 20 CM - EXCLUSIVE CARGA E TRANSPORTE. AF_09/2024 | M3 | 185.49 | 184.52
105695 | RECONSTRUÇÃO DE BASE E SUB-BASE PARA PAVIMENTAÇÃO DE SOLO (PREDOMINANTEMENTE ARENOSO) BRITA - 50%-50% COM CIMENTO - 8%, MISTURA EM PISTA, COM ESPESSURA DE 10 CM - EXCLUSIVE ESCAVAÇÃO, CARGA E TRANSPORTE E SOLO. AF_09/2024 | M3 | 213.5 | 211.45
105698 | RECONSTRUÇÃO DE BASE E SUB-BASE PARA PAVIMENTAÇÃO DE SOLO (PREDOMINANTEMENTE ARENOSO) BRITA - 50%-50% COM CIMENTO - 8%, MISTURA EM PISTA, COM ESPESSURA DE 15 CM - EXCLUSIVE ESCAVAÇÃO, CARGA E TRANSPORTE E SOLO. AF_09/2024 | M3 | 202.1 | 200.53
105704 | RECONSTRUÇÃO DE BASE E SUB-BASE PARA PAVIMENTAÇÃO DE SOLO (PREDOMINANTEMENTE ARENOSO) BRITA - 50%-50% COM CIMENTO - 8%, MISTURA EM PISTA, COM ESPESSURA DE 20 CM - EXCLUSIVE ESCAVAÇÃO, CARGA E TRANSPORTE E SOLO. AF_09/2024 | M3 | 196.38 | 195.06
105677 | RECONSTRUÇÃO DE BASE E SUB-BASE PARA PAVIMENTAÇÃO DE SOLO (PREDOMINANTEMENTE ARENOSO) BRITA - 50%-50% COM CIMENTO - 8%, MISTURA EM USINA, COM ESPESSURA DE 10 CM - EXCLUSIVE CARGA E TRANSPORTE. AF_09/2024 | M3 | 218.61 | 217.32
105683 | RECONSTRUÇÃO DE BASE E SUB-BASE PARA PAVIMENTAÇÃO DE SOLO (PREDOMINANTEMENTE ARENOSO) BRITA - 50%-50% COM CIMENTO - 8%, MISTURA EM USINA, COM ESPESSURA DE 15 CM - EXCLUSIVE CARGA E TRANSPORTE. AF_09/2024 | M3 | 213.37 | 212.28
105689 | RECONSTRUÇÃO DE BASE E SUB-BASE PARA PAVIMENTAÇÃO DE SOLO (PREDOMINANTEMENTE ARENOSO) BRITA - 50%-50% COM CIMENTO - 8%, MISTURA EM USINA, COM ESPESSURA DE 20 CM - EXCLUSIVE CARGA E TRANSPORTE. AF_09/2024 | M3 | 210.72 | 209.75
105579 | RECONSTRUÇÃO DE BASE E SUB-BASE PARA PAVIMENTAÇÃO DE SOLO (PREDOMINANTEMENTE ARENOSO) BRITA - 50%-50%, MISTURA EM PISTA, COM ESPESSURA DE 10 CM - EXCLUSIVE ESCAVAÇÃO, CARGA E TRANSPORTE E SOLO. AF_09/2024 | M3 | 102.86 | 100.8
105580 | RECONSTRUÇÃO DE BASE E SUB-BASE PARA PAVIMENTAÇÃO DE SOLO (PREDOMINANTEMENTE ARENOSO) BRITA - 50%-50%, MISTURA EM PISTA, COM ESPESSURA DE 15 CM - EXCLUSIVE ESCAVAÇÃO, CARGA E TRANSPORTE E SOLO. AF_09/2024 | M3 | 91.46 | 89.88
105582 | RECONSTRUÇÃO DE BASE E SUB-BASE PARA PAVIMENTAÇÃO DE SOLO (PREDOMINANTEMENTE ARENOSO) BRITA - 50%-50%, MISTURA EM PISTA, COM ESPESSURA DE 20 CM - EXCLUSIVE ESCAVAÇÃO, CARGA E TRANSPORTE E SOLO. AF_09/2024 | M3 | 85.74 | 84.41
105638 | RECONSTRUÇÃO DE BASE E SUB-BASE PARA PAVIMENTAÇÃO DE SOLO (PREDOMINANTEMENTE ARENOSO) BRITA - 50%-50%, MISTURA EM USINA, COM ESPESSURA DE 10 CM - EXCLUSIVE CARGA E TRANSPORTE. AF_09/2024 | M3 | 117.69 | 116.4
105715 | RECONSTRUÇÃO DE BASE E SUB-BASE PARA PAVIMENTAÇÃO DE SOLO (PREDOMINANTEMENTE ARENOSO) BRITA - 50%-50%, MISTURA EM USINA, COM ESPESSURA DE 15 CM - EXCLUSIVE CARGA E TRANSPORTE. AF_09/2024 | M3 | 112.45 | 111.36
105717 | RECONSTRUÇÃO DE BASE E SUB-BASE PARA PAVIMENTAÇÃO DE SOLO (PREDOMINANTEMENTE ARENOSO) BRITA - 50%-50%, MISTURA EM USINA, COM ESPESSURA DE 20 CM - EXCLUSIVE CARGA E TRANSPORTE. AF_09/2024 | M3 | 109.8 | 108.83
105626 | RECONSTRUÇÃO DE BASE E SUB-BASE PARA PAVIMENTAÇÃO DE SOLO (PREDOMINANTEMENTE ARENOSO) COM CIMENTO - 6%, MISTURA EM PISTA, COM ESPESSURA DE 10 CM - EXCLUSIVE ESCAVAÇÃO, CARGA E TRANSPORTE E SOLO. AF_09/2024 | M3 | 117.04 | 115.87
105629 | RECONSTRUÇÃO DE BASE E SUB-BASE PARA PAVIMENTAÇÃO DE SOLO (PREDOMINANTEMENTE ARENOSO) COM CIMENTO - 6%, MISTURA EM PISTA, COM ESPESSURA DE 15 CM - EXCLUSIVE ESCAVAÇÃO, CARGA E TRANSPORTE E SOLO. AF_09/2024 | M3 | 107.9 | 107.11
105635 | RECONSTRUÇÃO DE BASE E SUB-BASE PARA PAVIMENTAÇÃO DE SOLO (PREDOMINANTEMENTE ARENOSO) COM CIMENTO - 6%, MISTURA EM PISTA, COM ESPESSURA DE 20 CM - EXCLUSIVE ESCAVAÇÃO, CARGA E TRANSPORTE E SOLO. AF_09/2024 | M3 | 106.67 | 105.9
105605 | RECONSTRUÇÃO DE BASE E SUB-BASE PARA PAVIMENTAÇÃO DE SOLO (PREDOMINANTEMENTE ARENOSO) COM CIMENTO - 6%, MISTURA EM USINA, COM ESPESSURA DE 10 CM - EXCLUSIVE CARGA E TRANSPORTE. AF_09/2024 | M3 | 106.46 | 105.59
105613 | RECONSTRUÇÃO DE BASE E SUB-BASE PARA PAVIMENTAÇÃO DE SOLO (PREDOMINANTEMENTE ARENOSO) COM CIMENTO - 6%, MISTURA EM USINA, COM ESPESSURA DE 15 CM - EXCLUSIVE CARGA E TRANSPORTE. AF_09/2024 | M3 | 103.1 | 102.31
105621 | RECONSTRUÇÃO DE BASE E SUB-BASE PARA PAVIMENTAÇÃO DE SOLO (PREDOMINANTEMENTE ARENOSO) COM CIMENTO - 6%, MISTURA EM USINA, COM ESPESSURA DE 20 CM - EXCLUSIVE CARGA E TRANSPORTE. AF_09/2024 | M3 | 100.67 | 99.97
105627 | RECONSTRUÇÃO DE BASE E SUB-BASE PARA PAVIMENTAÇÃO DE SOLO (PREDOMINANTEMENTE ARENOSO) COM CIMENTO - 8%, MISTURA EM PISTA, COM ESPESSURA DE 10 CM - EXCLUSIVE ESCAVAÇÃO, CARGA E TRANSPORTE E SOLO. AF_09/2024 | M3 | 144.6 | 143.43
105630 | RECONSTRUÇÃO DE BASE E SUB-BASE PARA PAVIMENTAÇÃO DE SOLO (PREDOMINANTEMENTE ARENOSO) COM CIMENTO - 8%, MISTURA EM PISTA, COM ESPESSURA DE 15 CM - EXCLUSIVE ESCAVAÇÃO, CARGA E TRANSPORTE E SOLO. AF_09/2024 | M3 | 135.46 | 134.67
105636 | RECONSTRUÇÃO DE BASE E SUB-BASE PARA PAVIMENTAÇÃO DE SOLO (PREDOMINANTEMENTE ARENOSO) COM CIMENTO - 8%, MISTURA EM PISTA, COM ESPESSURA DE 20 CM - EXCLUSIVE ESCAVAÇÃO, CARGA E TRANSPORTE E SOLO. AF_09/2024 | M3 | 134.23 | 133.46
105606 | RECONSTRUÇÃO DE BASE E SUB-BASE PARA PAVIMENTAÇÃO DE SOLO (PREDOMINANTEMENTE ARENOSO) COM CIMENTO - 8%, MISTURA EM USINA, COM ESPESSURA DE 10 CM - EXCLUSIVE CARGA E TRANSPORTE. AF_09/2024 | M3 | 133.31 | 132.44
105614 | RECONSTRUÇÃO DE BASE E SUB-BASE PARA PAVIMENTAÇÃO DE SOLO (PREDOMINANTEMENTE ARENOSO) COM CIMENTO - 8%, MISTURA EM USINA, COM ESPESSURA DE 15 CM - EXCLUSIVE CARGA E TRANSPORTE. AF_09/2024 | M3 | 129.95 | 129.16
105622 | RECONSTRUÇÃO DE BASE E SUB-BASE PARA PAVIMENTAÇÃO DE SOLO (PREDOMINANTEMENTE ARENOSO) COM CIMENTO - 8%, MISTURA EM USINA, COM ESPESSURA DE 20 CM - EXCLUSIVE CARGA E TRANSPORTE. AF_09/2024 | M3 | 127.52 | 126.82
105572 | RECONSTRUÇÃO DE BASE E SUB-BASE PARA PAVIMENTAÇÃO DE SOLO (PREDOMINANTEMENTE ARENOSO) MELHORADO COM CIMENTO - 2%, MISTURA EM PISTA, COM ESPESSURA DE 10 CM - EXCLUSIVE ESCAVAÇÃO, CARGA E TRANSPORTE E SOLO. AF_09/2024 | M3 | 60.41 | 59.24
105574 | RECONSTRUÇÃO DE BASE E SUB-BASE PARA PAVIMENTAÇÃO DE SOLO (PREDOMINANTEMENTE ARENOSO) MELHORADO COM CIMENTO - 2%, MISTURA EM PISTA, COM ESPESSURA DE 15 CM - EXCLUSIVE ESCAVAÇÃO, CARGA E TRANSPORTE E SOLO. AF_09/2024 | M3 | 51.27 | 50.48
105576 | RECONSTRUÇÃO DE BASE E SUB-BASE PARA PAVIMENTAÇÃO DE SOLO (PREDOMINANTEMENTE ARENOSO) MELHORADO COM CIMENTO - 2%, MISTURA EM PISTA, COM ESPESSURA DE 20 CM - EXCLUSIVE ESCAVAÇÃO, CARGA E TRANSPORTE E SOLO. AF_09/2024 | M3 | 50.04 | 49.27
105603 | RECONSTRUÇÃO DE BASE E SUB-BASE PARA PAVIMENTAÇÃO DE SOLO (PREDOMINANTEMENTE ARENOSO) MELHORADO COM CIMENTO - 2%, MISTURA EM USINA, COM ESPESSURA DE 10 CM - EXCLUSIVE CARGA E TRANSPORTE. AF_09/2024 | M3 | 52.74 | 51.87
105611 | RECONSTRUÇÃO DE BASE E SUB-BASE PARA PAVIMENTAÇÃO DE SOLO (PREDOMINANTEMENTE ARENOSO) MELHORADO COM CIMENTO - 2%, MISTURA EM USINA, COM ESPESSURA DE 15 CM - EXCLUSIVE CARGA E TRANSPORTE. AF_09/2024 | M3 | 49.38 | 48.59
105619 | RECONSTRUÇÃO DE BASE E SUB-BASE PARA PAVIMENTAÇÃO DE SOLO (PREDOMINANTEMENTE ARENOSO) MELHORADO COM CIMENTO - 2%, MISTURA EM USINA, COM ESPESSURA DE 20 CM - EXCLUSIVE CARGA E TRANSPORTE. AF_09/2024 | M3 | 46.95 | 46.25
105573 | RECONSTRUÇÃO DE BASE E SUB-BASE PARA PAVIMENTAÇÃO DE SOLO (PREDOMINANTEMENTE ARENOSO) MELHORADO COM CIMENTO - 4%, MISTURA EM PISTA, COM ESPESSURA DE 10 CM - EXCLUSIVE ESCAVAÇÃO, CARGA E TRANSPORTE E SOLO. AF_09/2024 | M3 | 89.11 | 87.94
105628 | RECONSTRUÇÃO DE BASE E SUB-BASE PARA PAVIMENTAÇÃO DE SOLO (PREDOMINANTEMENTE ARENOSO) MELHORADO COM CIMENTO - 4%, MISTURA EM PISTA, COM ESPESSURA DE 15 CM - EXCLUSIVE ESCAVAÇÃO, CARGA E TRANSPORTE E SOLO. AF_09/2024 | M3 | 79.97 | 79.18
105634 | RECONSTRUÇÃO DE BASE E SUB-BASE PARA PAVIMENTAÇÃO DE SOLO (PREDOMINANTEMENTE ARENOSO) MELHORADO COM CIMENTO - 4%, MISTURA EM PISTA, COM ESPESSURA DE 20 CM - EXCLUSIVE ESCAVAÇÃO, CARGA E TRANSPORTE E SOLO. AF_09/2024 | M3 | 78.74 | 77.97
105604 | RECONSTRUÇÃO DE BASE E SUB-BASE PARA PAVIMENTAÇÃO DE SOLO (PREDOMINANTEMENTE ARENOSO) MELHORADO COM CIMENTO - 4%, MISTURA EM USINA, COM ESPESSURA DE 10 CM - EXCLUSIVE CARGA E TRANSPORTE. AF_09/2024 | M3 | 79.6 | 78.73
105612 | RECONSTRUÇÃO DE BASE E SUB-BASE PARA PAVIMENTAÇÃO DE SOLO (PREDOMINANTEMENTE ARENOSO) MELHORADO COM CIMENTO - 4%, MISTURA EM USINA, COM ESPESSURA DE 15 CM - EXCLUSIVE CARGA E TRANSPORTE. AF_09/2024 | M3 | 76.24 | 75.45
105620 | RECONSTRUÇÃO DE BASE E SUB-BASE PARA PAVIMENTAÇÃO DE SOLO (PREDOMINANTEMENTE ARENOSO) MELHORADO COM CIMENTO - 4%, MISTURA EM USINA, COM ESPESSURA DE 20 CM - EXCLUSIVE CARGA E TRANSPORTE. AF_09/2024 | M3 | 73.81 | 73.11
105586 | RECONSTRUÇÃO DE BASE E SUB-BASE PARA PAVIMENTAÇÃO DE SOLO (PREDOMINANTEMENTE ARGILOSO) BRITA - 40%-60%, MISTURA EM PISTA, COM ESPESSURA DE 10 CM - EXCLUSIVE ESCAVAÇÃO, CARGA E TRANSPORTE E SOLO. AF_09/2024 | M3 | 126.72 | 124.06
105587 | RECONSTRUÇÃO DE BASE E SUB-BASE PARA PAVIMENTAÇÃO DE SOLO (PREDOMINANTEMENTE ARGILOSO) BRITA - 40%-60%, MISTURA EM PISTA, COM ESPESSURA DE 15 CM - EXCLUSIVE ESCAVAÇÃO, CARGA E TRANSPORTE E SOLO. AF_09/2024 | M3 | 110.96 | 108.97
105589 | RECONSTRUÇÃO DE BASE E SUB-BASE PARA PAVIMENTAÇÃO DE SOLO (PREDOMINANTEMENTE ARGILOSO) BRITA - 40%-60%, MISTURA EM PISTA, COM ESPESSURA DE 20 CM - EXCLUSIVE ESCAVAÇÃO, CARGA E TRANSPORTE E SOLO. AF_09/2024 | M3 | 109.52 | 107.61
105584 | RECONSTRUÇÃO DE BASE E SUB-BASE PARA PAVIMENTAÇÃO DE SOLO (PREDOMINANTEMENTE ARGILOSO) BRITA - 40%-60%, MISTURA EM USINA, COM ESPESSURA DE 10 CM - EXCLUSIVE CARGA E TRANSPORTE. AF_09/2024 | M3 | 143.59 | 141.95
105720 | RECONSTRUÇÃO DE BASE E SUB-BASE PARA PAVIMENTAÇÃO DE SOLO (PREDOMINANTEMENTE ARGILOSO) BRITA - 40%-60%, MISTURA EM USINA, COM ESPESSURA DE 15 CM - EXCLUSIVE CARGA E TRANSPORTE. AF_09/2024 | M3 | 135.15 | 133.82
105722 | RECONSTRUÇÃO DE BASE E SUB-BASE PARA PAVIMENTAÇÃO DE SOLO (PREDOMINANTEMENTE ARGILOSO) BRITA - 40%-60%, MISTURA EM USINA, COM ESPESSURA DE 20 CM - EXCLUSIVE CARGA E TRANSPORTE. AF_09/2024 | M3 | 135.67 | 134.33
105593 | RECONSTRUÇÃO DE BASE E SUB-BASE PARA PAVIMENTAÇÃO DE SOLO (PREDOMINANTEMENTE ARGILOSO) BRITA - 50%-50%, MISTURA EM PISTA, COM ESPESSURA DE 10 CM - EXCLUSIVE ESCAVAÇÃO, CARGA E TRANSPORTE E SOLO. AF_09/2024 | M3 | 116.02 | 113.36
105594 | RECONSTRUÇÃO DE BASE E SUB-BASE PARA PAVIMENTAÇÃO DE SOLO (PREDOMINANTEMENTE ARGILOSO) BRITA - 50%-50%, MISTURA EM PISTA, COM ESPESSURA DE 15 CM - EXCLUSIVE ESCAVAÇÃO, CARGA E TRANSPORTE E SOLO. AF_09/2024 | M3 | 100.26 | 98.27
105596 | RECONSTRUÇÃO DE BASE E SUB-BASE PARA PAVIMENTAÇÃO DE SOLO (PREDOMINANTEMENTE ARGILOSO) BRITA - 50%-50%, MISTURA EM PISTA, COM ESPESSURA DE 20 CM - EXCLUSIVE ESCAVAÇÃO, CARGA E TRANSPORTE E SOLO. AF_09/2024 | M3 | 98.82 | 96.91
105591 | RECONSTRUÇÃO DE BASE E SUB-BASE PARA PAVIMENTAÇÃO DE SOLO (PREDOMINANTEMENTE ARGILOSO) BRITA - 50%-50%, MISTURA EM USINA, COM ESPESSURA DE 10 CM - EXCLUSIVE CARGA E TRANSPORTE. AF_09/2024 | M3 | 127.33 | 125.69
105724 | RECONSTRUÇÃO DE BASE E SUB-BASE PARA PAVIMENTAÇÃO DE SOLO (PREDOMINANTEMENTE ARGILOSO) BRITA - 50%-50%, MISTURA EM USINA, COM ESPESSURA DE 15 CM - EXCLUSIVE CARGA E TRANSPORTE. AF_09/2024 | M3 | 118.89 | 117.56
105726 | RECONSTRUÇÃO DE BASE E SUB-BASE PARA PAVIMENTAÇÃO DE SOLO (PREDOMINANTEMENTE ARGILOSO) BRITA - 50%-50%, MISTURA EM USINA, COM ESPESSURA DE 20 CM - EXCLUSIVE CARGA E TRANSPORTE. AF_09/2024 | M3 | 119.41 | 118.07
105567 | RECONSTRUÇÃO DE BASE E SUB-BASE PARA PAVIMENTAÇÃO DE SOLO DE COMPORTAMENTO LATERÍTICO (ARENOSO), COM ESPESSURA DE 10 CM - EXCLUSIVE ESCAVAÇÃO, CARGA E TRANSPORTE E SOLO. AF_09/2024 | M3 | 16.47 | 15.97
105568 | RECONSTRUÇÃO DE BASE E SUB-BASE PARA PAVIMENTAÇÃO DE SOLO DE COMPORTAMENTO LATERÍTICO (ARENOSO), COM ESPESSURA DE 15 CM - EXCLUSIVE ESCAVAÇÃO, CARGA E TRANSPORTE E SOLO. AF_09/2024 | M3 | 13.11 | 12.69
105570 | RECONSTRUÇÃO DE BASE E SUB-BASE PARA PAVIMENTAÇÃO DE SOLO DE COMPORTAMENTO LATERÍTICO (ARENOSO), COM ESPESSURA DE 20 CM - EXCLUSIVE ESCAVAÇÃO, CARGA E TRANSPORTE E SOLO. AF_09/2024 | M3 | 10.82 | 10.49
100575 | REGULARIZAÇÃO DE SUPERFÍCIES COM MOTONIVELADORA. AF_09/2024 | M2 | 0.67 | 0.63
100577 | REGULARIZAÇÃO E COMPACTAÇÃO DE SUBLEITO DE SOLO PREDOMINANTEMENTE ARENOSO, PARA OBRAS DE CONSTRUÇÃO DE PAVIMENTOS. AF_09/2024 | M2 | 1.59 | 1.53
105598 | REGULARIZAÇÃO E COMPACTAÇÃO DE SUBLEITO DE SOLO PREDOMINANTEMENTE ARENOSO, PARA OBRAS DE RECONSTRUÇÃO DE PAVIMENTOS. AF_09/2024 | M2 | 2.12 | 2.06
100576 | REGULARIZAÇÃO E COMPACTAÇÃO DE SUBLEITO DE SOLO PREDOMINANTEMENTE ARGILOSO, PARA OBRAS DE CONSTRUÇÃO DE PAVIMENTOS. AF_09/2024 | M2 | 3.16 | 3.03
105597 | REGULARIZAÇÃO E COMPACTAÇÃO DE SUBLEITO DE SOLO PREDOMINANTEMENTE ARGILOSO, PARA OBRAS DE RECONSTRUÇÃO DE PAVIMENTOS. AF_09/2024 | M2 | 4.34 | 4.17
102730 | ARMAÇÃO DE MURO ALA E MURO TESTA UTILIZANDO AÇO CA-50 DE 10 MM - MONTAGEM. AF_07/2021 | KG | 10.64 | 10.39
102731 | ARMAÇÃO DE MURO ALA E MURO TESTA UTILIZANDO AÇO CA-50 DE 12,5 MM - MONTAGEM. AF_07/2021 | KG | 8.78 | 8.62
102732 | ARMAÇÃO DE MURO ALA E MURO TESTA UTILIZANDO AÇO CA-50 DE 16 MM - MONTAGEM. AF_07/2021 | KG | 7.99 | 7.89
102733 | ARMAÇÃO DE MURO ALA E MURO TESTA UTILIZANDO AÇO CA-50 DE 20 MM - MONTAGEM. AF_07/2021 | KG | 8.57 | 8.51
102728 | ARMAÇÃO DE MURO ALA E MURO TESTA UTILIZANDO AÇO CA-50 DE 6,3 MM - MONTAGEM. AF_07/2021 | KG | 13.93 | 13.44
102729 | ARMAÇÃO DE MURO ALA E MURO TESTA UTILIZANDO AÇO CA-50 DE 8 MM - MONTAGEM. AF_07/2021 | KG | 12.33 | 11.99
102734 | ARMAÇÃO DE SOLEIRA UTILIZANDO AÇO CA-50 DE 6,3 MM - MONTAGEM. AF_07/2021 | KG | 12.62 | 12.26
102735 | ARMAÇÃO DE SOLEIRA UTILIZANDO AÇO CA-50 DE 8 MM - MONTAGEM. AF_07/2021 | KG | 11.23 | 10.98
102765 | BOCA PARA BUEIRO DUPLO CELULAR 150 X 150 CM EM CONCRETO, ALAS COM ESCONSIDADE DE 30°, INCLUINDO FÔRMAS E MATERIAIS. AF_07/2021 | UN | 15656.74 | 15184.48
102795 | BOCA PARA BUEIRO DUPLO CELULAR 150 X 150 CM EM GABIÃO, ALAS COM ESCONSIDADE DE 45°, INCLUINDO FÔRMAS E MATERIAIS. AF_07/2021 | UN | 32670.28 | 31853.12
102766 | BOCA PARA BUEIRO DUPLO CELULAR 200 X 200 CM EM CONCRETO, ALAS COM ESCONSIDADE DE 30°, INCLUINDO FÔRMAS E MATERIAIS. AF_07/2021 | UN | 23297.53 | 22637.75
102796 | BOCA PARA BUEIRO DUPLO CELULAR 200 X 200 CM EM GABIÃO, ALAS COM ESCONSIDADE DE 45°, INCLUINDO FÔRMAS E MATERIAIS. AF_07/2021 | UN | 52347.55 | 51105.56
102767 | BOCA PARA BUEIRO DUPLO CELULAR 250 X 250 CM EM CONCRETO, ALAS COM ESCONSIDADE DE 30°, INCLUINDO FÔRMAS E MATERIAIS. AF_07/2021 | UN | 32362.91 | 31469.22
102797 | BOCA PARA BUEIRO DUPLO CELULAR 250 X 250 CM EM GABIÃO, ALAS COM ESCONSIDADE DE 45°, INCLUINDO FÔRMAS E MATERIAIS. AF_07/2021 | UN | 74081.75 | 72362.7
102768 | BOCA PARA BUEIRO DUPLO CELULAR 300 X 300 CM EM CONCRETO, ALAS COM ESCONSIDADE DE 30°, INCLUINDO FÔRMAS E MATERIAIS. AF_07/2021 | UN | 44705.27 | 43546.92
102798 | BOCA PARA BUEIRO DUPLO CELULAR 300 X 300 CM EM GABIÃO, ALAS COM ESCONSIDADE DE 45°, INCLUINDO FÔRMAS E MATERIAIS. AF_07/2021 | UN | 90464.55 | 88393.78
102744 | BOCA PARA BUEIRO DUPLO TUBULAR D = 100 CM EM CONCRETO, ALAS COM ESCONSIDADE DE 0°, INCLUINDO FÔRMAS E MATERIAIS. AF_07/2021 | UN | 6471.02 | 6288.12
102755 | BOCA PARA BUEIRO DUPLO TUBULAR D = 100 CM EM CONCRETO, ALAS COM ESCONSIDADE DE 30°, INCLUINDO FÔRMAS E MATERIAIS. AF_07/2021 | UN | 9914.42 | 9649.05
102782 | BOCA PARA BUEIRO DUPLO TUBULAR D = 100 CM EM GABIÃO, ALAS COM ESCONSIDADE DE 45°, INCLUINDO FÔRMAS E MATERIAIS. AF_07/2021 | UN | 15957.76 | 15551.46
102745 | BOCA PARA BUEIRO DUPLO TUBULAR D = 120 CM EM CONCRETO, ALAS COM ESCONSIDADE DE 0°, INCLUINDO FÔRMAS E MATERIAIS. AF_07/2021 | UN | 9053.78 | 8802.84
102756 | BOCA PARA BUEIRO DUPLO TUBULAR D = 120 CM EM CONCRETO, ALAS COM ESCONSIDADE DE 30°, INCLUINDO FÔRMAS E MATERIAIS. AF_07/2021 | UN | 14642.52 | 14260.64
102783 | BOCA PARA BUEIRO DUPLO TUBULAR D = 120 CM EM GABIÃO, ALAS COM ESCONSIDADE DE 45°, INCLUINDO FÔRMAS E MATERIAIS. AF_07/2021 | UN | 21147.16 | 20600.39
102746 | BOCA PARA BUEIRO DUPLO TUBULAR D = 150 CM EM CONCRETO, ALAS COM ESCONSIDADE DE 0°, INCLUINDO FÔRMAS E MATERIAIS. AF_07/2021 | UN | 15622.7 | 15198.76
102757 | BOCA PARA BUEIRO DUPLO TUBULAR D = 150 CM EM CONCRETO, ALAS COM ESCONSIDADE DE 30°, INCLUINDO FÔRMAS E MATERIAIS. AF_07/2021 | UN | 27101.3 | 26412.29
102784 | BOCA PARA BUEIRO DUPLO TUBULAR D = 150 CM EM GABIÃO, ALAS COM ESCONSIDADE DE 45°, INCLUINDO FÔRMAS E MATERIAIS. AF_07/2021 | UN | 32079.07 | 31448.55
102779 | BOCA PARA BUEIRO DUPLO TUBULAR D = 40 CM EM GABIÃO, ALAS COM ESCONSIDADE DE 45°, INCLUINDO FÔRMAS E MATERIAIS. AF_07/2021 | UN | 8493.76 | 8264.12
102780 | BOCA PARA BUEIRO DUPLO TUBULAR D = 60 CM EM GABIÃO, ALAS COM ESCONSIDADE DE 45°, INCLUINDO FÔRMAS E MATERIAIS. AF_07/2021 | UN | 9777.36 | 9513.03
102743 | BOCA PARA BUEIRO DUPLO TUBULAR D = 80 CM EM CONCRETO, ALAS COM ESCONSIDADE DE 0°, INCLUINDO FÔRMAS E MATERIAIS. AF_07/2021 | UN | 4341.06 | 4215.83
102781 | BOCA PARA BUEIRO DUPLO TUBULAR D = 80 CM EM GABIÃO, ALAS COM ESCONSIDADE DE 45°, INCLUINDO FÔRMAS E MATERIAIS. AF_07/2021 | UN | 14447.82 | 14057.06
102761 | BOCA PARA BUEIRO SIMPLES CELULAR 150 X 150 CM EM CONCRETO, ALAS COM ESCONSIDADE DE 30°, INCLUINDO FÔRMAS E MATERIAIS. AF_07/2021 | UN | 12549.61 | 12168.6
102791 | BOCA PARA BUEIRO SIMPLES CELULAR 150 X 150 CM EM GABIÃO, ALAS COM ESCONSIDADE DE 45°, INCLUINDO FÔRMAS E MATERIAIS. AF_07/2021 | UN | 30585.86 | 29821.79
102762 | BOCA PARA BUEIRO SIMPLES CELULAR 200 X 200 CM EM CONCRETO, ALAS COM ESCONSIDADE DE 30°, INCLUINDO FÔRMAS E MATERIAIS. AF_07/2021 | UN | 19153.82 | 18608.89
102792 | BOCA PARA BUEIRO SIMPLES CELULAR 200 X 200 CM EM GABIÃO, ALAS COM ESCONSIDADE DE 45°, INCLUINDO FÔRMAS E MATERIAIS. AF_07/2021 | UN | 49471.79 | 48291.62
102763 | BOCA PARA BUEIRO SIMPLES CELULAR 250 X 250 CM EM CONCRETO, ALAS COM ESCONSIDADE DE 30°, INCLUINDO FÔRMAS E MATERIAIS. AF_07/2021 | UN | 26472.97 | 25736.66
102793 | BOCA PARA BUEIRO SIMPLES CELULAR 250 X 250 CM EM GABIÃO, ALAS COM ESCONSIDADE DE 45°, INCLUINDO FÔRMAS E MATERIAIS. AF_07/2021 | UN | 66224.77 | 64733.76
102764 | BOCA PARA BUEIRO SIMPLES CELULAR 300 X 300 CM EM CONCRETO, ALAS COM ESCONSIDADE DE 30°, INCLUINDO FÔRMAS E MATERIAIS. AF_07/2021 | UN | 36912.57 | 35948.67
102794 | BOCA PARA BUEIRO SIMPLES CELULAR 300 X 300 CM EM GABIÃO, ALAS COM ESCONSIDADE DE 45°, INCLUINDO FÔRMAS E MATERIAIS. AF_07/2021 | UN | 94566.46 | 92479.05
102740 | BOCA PARA BUEIRO SIMPLES TUBULAR D = 100 CM EM CONCRETO, ALAS COM ESCONSIDADE DE 0°, INCLUINDO FÔRMAS E MATERIAIS. AF_07/2021 | UN | 5339.02 | 5187.24
102752 | BOCA PARA BUEIRO SIMPLES TUBULAR D = 100 CM EM CONCRETO, ALAS COM ESCONSIDADE DE 30°, INCLUINDO FÔRMAS E MATERIAIS. AF_07/2021 | UN | 7119.24 | 6924.49
102776 | BOCA PARA BUEIRO SIMPLES TUBULAR D = 100 CM EM GABIÃO, ALAS COM ESCONSIDADE DE 45°, INCLUINDO FÔRMAS E MATERIAIS. AF_07/2021 | UN | 12645.28 | 12303.26
102741 | BOCA PARA BUEIRO SIMPLES TUBULAR D = 120 CM EM CONCRETO, ALAS COM ESCONSIDADE DE 0°, INCLUINDO FÔRMAS E MATERIAIS. AF_07/2021 | UN | 7461.39 | 7253.18
102753 | BOCA PARA BUEIRO SIMPLES TUBULAR D = 120 CM EM CONCRETO, ALAS COM ESCONSIDADE DE 30°, INCLUINDO FÔRMAS E MATERIAIS. AF_07/2021 | UN | 10481.75 | 10202.04
102777 | BOCA PARA BUEIRO SIMPLES TUBULAR D = 120 CM EM GABIÃO, ALAS COM ESCONSIDADE DE 45°, INCLUINDO FÔRMAS E MATERIAIS. AF_07/2021 | UN | 19118.28 | 18601.09
102742 | BOCA PARA BUEIRO SIMPLES TUBULAR D = 150 CM EM CONCRETO, ALAS COM ESCONSIDADE DE 0°, INCLUINDO FÔRMAS E MATERIAIS. AF_07/2021 | UN | 12862.86 | 12510.94
102754 | BOCA PARA BUEIRO SIMPLES TUBULAR D = 150 CM EM CONCRETO, ALAS COM ESCONSIDADE DE 30°, INCLUINDO FÔRMAS E MATERIAIS. AF_07/2021 | UN | 19824.99 | 19308.95
102778 | BOCA PARA BUEIRO SIMPLES TUBULAR D = 150 CM EM GABIÃO, ALAS COM ESCONSIDADE DE 45°, INCLUINDO FÔRMAS E MATERIAIS. AF_07/2021 | UN | 27758.81 | 27166.06
102737 | BOCA PARA BUEIRO SIMPLES TUBULAR D = 40 CM EM CONCRETO, ALAS COM ESCONSIDADE DE 0°, INCLUINDO FÔRMAS E MATERIAIS. AF_07/2021 | UN | 1057.97 | 1025.57
102773 | BOCA PARA BUEIRO SIMPLES TUBULAR D = 40 CM EM GABIÃO, ALAS COM ESCONSIDADE DE 45°, INCLUINDO FÔRMAS E MATERIAIS. AF_07/2021 | UN | 8493.76 | 8264.12
102738 | BOCA PARA BUEIRO SIMPLES TUBULAR D = 60 CM EM CONCRETO, ALAS COM ESCONSIDADE DE 0°, INCLUINDO FÔRMAS E MATERIAIS. AF_07/2021 | UN | 2147.71 | 2084.23
102750 | BOCA PARA BUEIRO SIMPLES TUBULAR D = 60 CM EM CONCRETO, ALAS COM ESCONSIDADE DE 30°, INCLUINDO FÔRMAS E MATERIAIS. AF_07/2021 | UN | 2610.44 | 2534.33
102774 | BOCA PARA BUEIRO SIMPLES TUBULAR D = 60 CM EM GABIÃO, ALAS COM ESCONSIDADE DE 45°, INCLUINDO FÔRMAS E MATERIAIS. AF_07/2021 | UN | 8493.76 | 8264.12
102739 | BOCA PARA BUEIRO SIMPLES TUBULAR D = 80 CM EM CONCRETO, ALAS COM ESCONSIDADE DE 0°, INCLUINDO FÔRMAS E MATERIAIS. AF_07/2021 | UN | 3578.67 | 3474.95
102751 | BOCA PARA BUEIRO SIMPLES TUBULAR D = 80 CM EM CONCRETO, ALAS COM ESCONSIDADE DE 30°, INCLUINDO FÔRMAS E MATERIAIS. AF_07/2021 | UN | 4496.75 | 4370.27
102775 | BOCA PARA BUEIRO SIMPLES TUBULAR D = 80 CM EM GABIÃO, ALAS COM ESCONSIDADE DE 45°, INCLUINDO FÔRMAS E MATERIAIS. AF_07/2021 | UN | 12645.28 | 12303.26
102769 | BOCA PARA BUEIRO TRIPLO CELULAR 150 X 150 CM EM CONCRETO, ALAS COM ESCONSIDADE DE 30°, INCLUINDO FÔRMAS E MATERIAIS. AF_07/2021 | UN | 18082.65 | 17547.52
102799 | BOCA PARA BUEIRO TRIPLO CELULAR 150 X 150 CM EM GABIÃO, ALAS COM ESCONSIDADE DE 45°, INCLUINDO FÔRMAS E MATERIAIS. AF_07/2021 | UN | 33362.2 | 32526.31
102770 | BOCA PARA BUEIRO TRIPLO CELULAR 200 X 200 CM EM CONCRETO, ALAS COM ESCONSIDADE DE 30°, INCLUINDO FÔRMAS E MATERIAIS. AF_07/2021 | UN | 27483.95 | 26708.92
102800 | BOCA PARA BUEIRO TRIPLO CELULAR 200 X 200 CM EM GABIÃO, ALAS COM ESCONSIDADE DE 45°, INCLUINDO FÔRMAS E MATERIAIS. AF_07/2021 | UN | 57508.63 | 56139.8
102771 | BOCA PARA BUEIRO TRIPLO CELULAR 250 X 250 CM EM CONCRETO, ALAS COM ESCONSIDADE DE 30°, INCLUINDO FÔRMAS E MATERIAIS. AF_07/2021 | UN | 38162.99 | 37113.85
102801 | BOCA PARA BUEIRO TRIPLO CELULAR 250 X 250 CM EM GABIÃO, ALAS COM ESCONSIDADE DE 45°, INCLUINDO FÔRMAS E MATERIAIS. AF_07/2021 | UN | 80306.98 | 78451.3
102772 | BOCA PARA BUEIRO TRIPLO CELULAR 300 X 300 CM EM CONCRETO, ALAS COM ESCONSIDADE DE 30°, INCLUINDO FÔRMAS E MATERIAIS. AF_07/2021 | UN | 52984.51 | 51623.52
102802 | BOCA PARA BUEIRO TRIPLO CELULAR 300 X 300 CM EM GABIÃO, ALAS COM ESCONSIDADE DE 45°, INCLUINDO FÔRMAS E MATERIAIS. AF_07/2021 | UN | 96189.4 | 93983.07
102747 | BOCA PARA BUEIRO TRIPLO TUBULAR D = 100 CM EM CONCRETO, ALAS COM ESCONSIDADE DE 0°, INCLUINDO FÔRMAS E MATERIAIS. AF_07/2021 | UN | 8022.87 | 7798.49
102758 | BOCA PARA BUEIRO TRIPLO TUBULAR D = 100 CM EM CONCRETO, ALAS COM ESCONSIDADE DE 30°, INCLUINDO FÔRMAS E MATERIAIS. AF_07/2021 | UN | 12723.09 | 12386.59
102788 | BOCA PARA BUEIRO TRIPLO TUBULAR D = 100 CM EM GABIÃO, ALAS COM ESCONSIDADE DE 45°, INCLUINDO FÔRMAS E MATERIAIS. AF_07/2021 | UN | 17412.83 | 16997.22
102748 | BOCA PARA BUEIRO TRIPLO TUBULAR D = 120 CM EM CONCRETO, ALAS COM ESCONSIDADE DE 0°, INCLUINDO FÔRMAS E MATERIAIS. AF_07/2021 | UN | 11178.4 | 10871.64
102759 | BOCA PARA BUEIRO TRIPLO TUBULAR D = 120 CM EM CONCRETO, ALAS COM ESCONSIDADE DE 30°, INCLUINDO FÔRMAS E MATERIAIS. AF_07/2021 | UN | 18823.79 | 18338.89
102789 | BOCA PARA BUEIRO TRIPLO TUBULAR D = 120 CM EM GABIÃO, ALAS COM ESCONSIDADE DE 45°, INCLUINDO FÔRMAS E MATERIAIS. AF_07/2021 | UN | 22846.86 | 22307.86
102749 | BOCA PARA BUEIRO TRIPLO TUBULAR D = 150 CM EM CONCRETO, ALAS COM ESCONSIDADE DE 0°, INCLUINDO FÔRMAS E MATERIAIS. AF_07/2021 | UN | 19104.66 | 18591.4
102760 | BOCA PARA BUEIRO TRIPLO TUBULAR D = 150 CM EM CONCRETO, ALAS COM ESCONSIDADE DE 30°, INCLUINDO FÔRMAS E MATERIAIS. AF_07/2021 | UN | 34520.88 | 33654.18
102790 | BOCA PARA BUEIRO TRIPLO TUBULAR D = 150 CM EM GABIÃO, ALAS COM ESCONSIDADE DE 45°, INCLUINDO FÔRMAS E MATERIAIS. AF_07/2021 | UN | 37313.71 | 36541.66
102785 | BOCA PARA BUEIRO TRIPLO TUBULAR D = 40 CM EM GABIÃO, ALAS COM ESCONSIDADE DE 45°, INCLUINDO FÔRMAS E MATERIAIS. AF_07/2021 | UN | 9777.36 | 9513.03
102786 | BOCA PARA BUEIRO TRIPLO TUBULAR D = 60 CM EM GABIÃO, ALAS COM ESCONSIDADE DE 45°, INCLUINDO FÔRMAS E MATERIAIS. AF_07/2021 | UN | 10768.36 | 10502.54
102787 | BOCA PARA BUEIRO TRIPLO TUBULAR D = 80 CM EM GABIÃO, ALAS COM ESCONSIDADE DE 45°, INCLUINDO FÔRMAS E MATERIAIS. AF_07/2021 | UN | 15957.76 | 15551.46
102736 | CONCRETAGEM DE BOCA PARA BUEIRO, FCK = 20 MPA, COM USO DE BOMBA - LANÇAMENTO, ADENSAMENTO E ACABAMENTO. AF_07/2021 | M3 | 577.11 | 572.31
102727 | FABRICAÇÃO, MONTAGEM E DESMONTAGEM DE FÔRMA PARA BOCA PARA BUEIRO, EM CHAPA DE MADEIRA COMPENSADA RESINADA, E = 17 MM, 2 UTILIZAÇÕES. AF_07/2021 | M2 | 106.49 | 101.85
102112 | BOMBA CENTRÍFUGA, MONOFÁSICA, 0,5 CV OU 0,49 HP, HM 6 A 20 M, Q 1,2 A 8,3 M3/H (NÃO INCLUI O FORNECIMENTO DA BOMBA). AF_12/2020 | UN | 205.88 | 189.68
102111 | BOMBA CENTRÍFUGA, MONOFÁSICA, 0,5 CV OU 0,49 HP, HM 6 A 20 M, Q 1,2 A 8,3 M3/H - FORNECIMENTO E INSTALAÇÃO. AF_12/2020 | UN | 1057.79 | 1041.59
102114 | BOMBA CENTRÍFUGA, TRIFÁSICA, 1 CV OU 0,99 HP, HM 14 A 40 M, Q 0,6 A 8,4 M3/H (NÃO INCLUI O FORNECIMENTO DA BOMBA). AF_12/2020 | UN | 211.13 | 194.51
102113 | BOMBA CENTRÍFUGA, TRIFÁSICA, 1 CV OU 0,99 HP, HM 14 A 40 M, Q 0,6 A 8,4 M3/H - FORNECIMENTO E INSTALAÇÃO. AF_12/2020 | UN | 1647.17 | 1630.55
102117 | BOMBA CENTRÍFUGA, TRIFÁSICA, 1,5 CV OU 1,48 HP (NÃO INCLUI O FORNECIMENTO DA BOMBA). AF_12/2020 | UN | 217.5 | 200.35
102116 | BOMBA CENTRÍFUGA, TRIFÁSICA, 1,5 CV OU 1,48 HP, HM 10 A 24 M, Q 6,1 A 21,9 M3/H - FORNECIMENTO E INSTALAÇÃO. AF_12/2020 | UN | 1756.93 | 1739.78
102132 | BOMBA CENTRÍFUGA, TRIFÁSICA, 1,5 CV OU 1,48 HP, HM 10 A 24 M, Q 6,1 A 21,9 M3/H, 2 UNIDADES, INCLUSO QUADRO ELÉTRICO - FORNECIMENTO E INSTALAÇÃO. AF_12/2020 | UN | 0 | 0
102115 | BOMBA CENTRÍFUGA, TRIFÁSICA, 1,5 CV OU 1,48 HP, HM 10 A 70 M, Q 1,8 A 5,3 M3/H - FORNECIMENTO E INSTALAÇÃO. AF_12/2020 | UN | 2851.29 | 2827.67
102123 | BOMBA CENTRÍFUGA, TRIFÁSICA, 10 CV OU 9,86 HP, HM 85 A 140 M, Q 4,2 A 14,9 M3/H (NÃO INCLUI O FORNECIMENTO DA BOMBA). AF_12/2020 | UN | 296.65 | 273.03
102122 | BOMBA CENTRÍFUGA, TRIFÁSICA, 10 CV OU 9,86 HP, HM 85 A 140 M, Q 4,2 A 14,9 M3/H - FORNECIMENTO E INSTALAÇÃO. AF_12/2020 | UN | 7872.3 | 7848.68
102119 | BOMBA CENTRÍFUGA, TRIFÁSICA, 3 CV OU 2,96 HP, HM 34 A 40 M, Q 8,6 A 14,8 M3/H (NÃO INCLUI O FORNECIMENTO DA BOMBA). AF_12/2020 | UN | 222.99 | 205.39
102118 | BOMBA CENTRÍFUGA, TRIFÁSICA, 3 CV OU 2,96 HP, HM 34 A 40 M, Q 8,6 A 14,8 M3/H - FORNECIMENTO E INSTALAÇÃO. AF_12/2020 | UN | 2370.98 | 2353.38
102133 | BOMBA CENTRÍFUGA, TRIFÁSICA, 3 CV OU 2,96 HP, HM 34 A 40 M, Q 8,6 A 14,8 M3/H, 2 UNIDADES, INCLUSO QUADRO ELÉTRICO - FORNECIMENTO E INSTALAÇÃO. AF_12/2020 | UN | 0 | 0
102127 | BOMBA SUBMERSÍVEL, TRIFÁSICA, 3,80 CV OU 3,75 HP, HM 5 A 25,5 M, Q 3,6 A 61,2 M3/H (NÃO INCLUI O FORNECIMENTO DA BOMBA). AF_12/2020 | UN | 766.97 | 738.96
102126 | BOMBA SUBMERSÍVEL, TRIFÁSICA, 3,80 CV OU 3,75 HP, HM 5 A 25,5 M, Q 3,6 A 61,2 M3/H - FORNECIMENTO E INSTALAÇÃO. AF_12/2020 | UN | 10741.97 | 10713.96
102137 | CHAVE DE BOIA AUTOMÁTICA SUPERIOR/INFERIOR 15A/250V - FORNECIMENTO E INSTALAÇÃO. AF_12/2020 | UN | 92.81 | 88.76
102136 | INSTALAÇÃO DE QUADRO ELÉTRICO PARA BOMBAS TRIFÁSICAS ATÉ 25 CV (NÃO INCLUI O FORNECIMENTO DO QUADRO). AF_12/2020 | UN | 110.51 | 101.52
102121 | MOTO BOMBA HORIZONTAL ATÉ 10 CV, HM 75 A 80 M, Q 25,4 A 48 (NÃO INCLUI O FORNECIMENTO DA BOMBA). AF_12/2020 | UN | 280.31 | 258.02
102120 | MOTO BOMBA HORIZONTAL ATÉ 10 CV, HM 75 A 80 M, Q 25,4 A 48 - FORNECIMENTO E INSTALAÇÃO. AF_12/2020 | UN | 0 | 0
102138 | MOTO BOMBA HORIZONTAL DE 12,5 A 25 CV, HM 140 M (NÃO INCLUI O FORNECIMENTO DA BOMBA). AF_12/2020 | UN | 323.22 | 297.43
102334 | MOTO BOMBA HORIZONTAL DE 12,5 A 25CV, HM 140 M - FORNECIMENTO E INSTALAÇÃO. AF_12/2020 | UN | 0 | 0
102129 | MOTO BOMBA SUBMERSÍVEL ATÉ 10 CV, HM 21 M (NÃO INCLUI O FORNECIMENTO DA BOMBA). AF_12/2020 | UN | 1144.88 | 1103.22
102128 | MOTO BOMBA SUBMERSÍVEL ATÉ 10 CV, HM 21 M - FORNECIMENTO E INSTALAÇÃO. AF_12/2020 | UN | 0 | 0
102131 | MOTO BOMBA SUBMERSÍVEL DE 11 A 25 CV, HM 33 M (NÃO INCLUI O FORNECIMENTO DA BOMBA). AF_12/2020 | UN | 1144.88 | 1103.22
102130 | MOTO BOMBA SUBMERSÍVEL DE 11 A 25 CV, HM 33 M - FORNECIMENTO E INSTALAÇÃO. AF_12/2020 | UN | 0 | 0
102134 | QUADRO ELÉTRICO PARA 2 BOMBAS CENTRÍFUGAS TRIFÁSICAS 1,5 CV - FORNECIMENTO E INSTALAÇÃO. AF_12/2020 | UN | 0 | 0
102135 | QUADRO ELÉTRICO PARA 2 BOMBAS CENTRÍFUGAS TRIFÁSICAS 3 CV - FORNECIMENTO E INSTALAÇÃO. AF_12/2020 | UN | 0 | 0
104941 | FORNECIMENTO E INSTALAÇÃO DE BRISE DE ALUMÍNIO B57, COM PINTURA ELETROSTÁTICA BRANCA, ACABAMENTO LISO, FIXADO EM PORTA-PAINEL RANHURADO. AF_03/2024 | M2 | 0 | 0
104942 | FORNECIMENTO E INSTALAÇÃO DE BRISE DE ALUZINC SL4, COM PINTURA ELETROSTÁTICA BRANCA, INCLINAÇÃO DE 45°, ACABAMENTO LISO, FIXADO EM PORTA-PAINEL RANHURADO. AF_03/2024 | M2 | 0 | 0
104940 | FORNECIMENTO E INSTALAÇÃO DE CAIXA DE ALUMÍNIO PROTETORA PARA CONDENSADORA DE AR-CONDICIONADO, PINTURA ELETROSTÁTICA BRANCA, DIMENSÕES 100 CM X 78 CM X 50 CM. AF_03/2024 | UN | 0 | 0
104943 | FORNECIMENTO E INSTALAÇÃO DE CONJUNTO DE BRISE EM REQUADRO DE ALUMÍNIO DESLIZANTE, COM PERFIS INTERNOS TUBULARES FIXOS, COM PINTURA ELETROSTÁTICA BRANCA, ACABAMENTO, 150 CM X 265 CM. AF_03/2024 | M2 | 0 | 0
101801 | CAIXA COM GRELHA RETANGULAR DE FERRO FUNDIDO, EM ALVENARIA COM BLOCOS DE CONCRETO, DIMENSÕES INTERNAS: 0,30 X 1,00 X 1,00. AF_12/2020 | UN | 1121.85 | 1088.24
101800 | CAIXA COM GRELHA RETANGULAR DE FERRO FUNDIDO, EM ALVENARIA COM TIJOLOS CERÂMICOS MACIÇOS, DIMENSÕES INTERNAS: 0,30 X 1,00 X 1,00. AF_12/2020 | UN | 1552.81 | 1498.71
98108 | CAIXA DE GORDURA DUPLA (CAPACIDADE: 126 L), RETANGULAR, EM ALVENARIA COM BLOCOS DE CONCRETO, DIMENSÕES INTERNAS = 0,4X0,7 M, ALTURA INTERNA = 0,8 M. AF_12/2020 | UN | 565.5 | 535.67
98105 | CAIXA DE GORDURA DUPLA (CAPACIDADE: 126 L), RETANGULAR, EM ALVENARIA COM TIJOLOS CERÂMICOS MACIÇOS, DIMENSÕES INTERNAS = 0,4X0,7 M, ALTURA INTERNA = 0,8 M. AF_12/2020 | UN | 729.47 | 690.21
98109 | CAIXA DE GORDURA ESPECIAL (CAPACIDADE: 312 L - PARA ATÉ 146 PESSOAS SERVIDAS NO PICO), RETANGULAR, EM ALVENARIA COM BLOCOS DE CONCRETO, DIMENSÕES INTERNAS = 0,4X1,2 M, ALTURA INTERNA = 1 M. AF_12/2020 | UN | 918.18 | 870
98106 | CAIXA DE GORDURA ESPECIAL (CAPACIDADE: 312 L - PARA ATÉ 146 PESSOAS SERVIDAS NO PICO), RETANGULAR, EM ALVENARIA COM TIJOLOS CERÂMICOS MACIÇOS, DIMENSÕES INTERNAS = 0,4X1,2 M, ALTURA INTERNA = 1 M. AF_12/2020 | UN | 1202.2 | 1137.74
98110 | CAIXA DE GORDURA PEQUENA (CAPACIDADE: 19 L), CIRCULAR, EM PVC, DIÂMETRO INTERNO= 0,3 M. AF_12/2020 | UN | 382.88 | 381.38
98107 | CAIXA DE GORDURA SIMPLES (CAPACIDADE: 36 L), RETANGULAR, EM ALVENARIA COM BLOCOS DE CONCRETO, DIMENSÕES INTERNAS = 0,2X0,4 M, ALTURA INTERNA = 0,8 M. AF_12/2020 | UN | 316.25 | 299.83
98104 | CAIXA DE GORDURA SIMPLES (CAPACIDADE: 36L), RETANGULAR, EM ALVENARIA COM TIJOLOS CERÂMICOS MACIÇOS, DIMENSÕES INTERNAS = 0,2X0,4 M, ALTURA INTERNA = 0,8 M. AF_12/2020 | UN | 417.81 | 395.54
98102 | CAIXA DE GORDURA SIMPLES, CIRCULAR, EM CONCRETO PRÉ-MOLDADO, DIÂMETRO INTERNO = 0,4 M, ALTURA INTERNA = 0,4 M. AF_12/2020 | UN | 229.72 | 229.08
98111 | CAIXA DE INSPEÇÃO PARA ATERRAMENTO, CIRCULAR, EM POLIETILENO, DIÂMETRO INTERNO = 0,3 M. AF_12/2020 | UN | 53.71 | 52.89
97891 | CAIXA ENTERRADA ELÉTRICA RETANGULAR, EM ALVENARIA COM BLOCOS DE CONCRETO, FUNDO COM BRITA, DIMENSÕES INTERNAS: 0,4X0,4X0,4 M. AF_12/2020 | UN | 235.65 | 222.77
97892 | CAIXA ENTERRADA ELÉTRICA RETANGULAR, EM ALVENARIA COM BLOCOS DE CONCRETO, FUNDO COM BRITA, DIMENSÕES INTERNAS: 0,6X0,6X0,6 M. AF_12/2020 | UN | 438.8 | 415.67
97893 | CAIXA ENTERRADA ELÉTRICA RETANGULAR, EM ALVENARIA COM BLOCOS DE CONCRETO, FUNDO COM BRITA, DIMENSÕES INTERNAS: 0,8X0,8X0,6 M. AF_12/2020 | UN | 605.8 | 573.69
97894 | CAIXA ENTERRADA ELÉTRICA RETANGULAR, EM ALVENARIA COM BLOCOS DE CONCRETO, FUNDO COM BRITA, DIMENSÕES INTERNAS: 1X1X0,6 M. AF_12/2020 | UN | 654.21 | 623.2
97886 | CAIXA ENTERRADA ELÉTRICA RETANGULAR, EM ALVENARIA COM TIJOLOS CERÂMICOS MACIÇOS, FUNDO COM BRITA, DIMENSÕES INTERNAS: 0,3X0,3X0,3 M. AF_12/2020 | UN | 189.84 | 179.3
97887 | CAIXA ENTERRADA ELÉTRICA RETANGULAR, EM ALVENARIA COM TIJOLOS CERÂMICOS MACIÇOS, FUNDO COM BRITA, DIMENSÕES INTERNAS: 0,4X0,4X0,4 M. AF_12/2020 | UN | 299.06 | 282.55
97888 | CAIXA ENTERRADA ELÉTRICA RETANGULAR, EM ALVENARIA COM TIJOLOS CERÂMICOS MACIÇOS, FUNDO COM BRITA, DIMENSÕES INTERNAS: 0,6X0,6X0,6 M. AF_12/2020 | UN | 572.88 | 542.06
97889 | CAIXA ENTERRADA ELÉTRICA RETANGULAR, EM ALVENARIA COM TIJOLOS CERÂMICOS MACIÇOS, FUNDO COM BRITA, DIMENSÕES INTERNAS: 0,8X0,8X0,6 M. AF_12/2020 | UN | 776.8 | 734.88
97890 | CAIXA ENTERRADA ELÉTRICA RETANGULAR, EM ALVENARIA COM TIJOLOS CERÂMICOS MACIÇOS, FUNDO COM BRITA, DIMENSÕES INTERNAS: 1X1X0,6 M. AF_12/2020 | UN | 861.42 | 818.51
97881 | CAIXA ENTERRADA ELÉTRICA RETANGULAR, EM CONCRETO PRÉ-MOLDADO, FUNDO COM BRITA, DIMENSÕES INTERNAS: 0,3X0,3X0,3 M. AF_12/2020 | UN | 170.61 | 167.74
97882 | CAIXA ENTERRADA ELÉTRICA RETANGULAR, EM CONCRETO PRÉ-MOLDADO, FUNDO COM BRITA, DIMENSÕES INTERNAS: 0,4X0,4X0,4 M. AF_12/2020 | UN | 271.46 | 267.39
97883 | CAIXA ENTERRADA ELÉTRICA RETANGULAR, EM CONCRETO PRÉ-MOLDADO, FUNDO COM BRITA, DIMENSÕES INTERNAS: 0,6X0,6X0,5 M. AF_12/2020 | UN | 522.68 | 515.51
97884 | CAIXA ENTERRADA ELÉTRICA RETANGULAR, EM CONCRETO PRÉ-MOLDADO, FUNDO COM BRITA, DIMENSÕES INTERNAS: 0,8X0,8X0,5 M. AF_12/2020 | UN | 1032.71 | 1020.77
97885 | CAIXA ENTERRADA ELÉTRICA RETANGULAR, EM CONCRETO PRÉ-MOLDADO, FUNDO COM BRITA, DIMENSÕES INTERNAS: 1X1X0,5 M. AF_12/2020 | UN | 1592 | 1575.74
99250 | CAIXA ENTERRADA HIDRÁULICA RETANGULAR EM ALVENARIA COM TIJOLOS CERÂMICOS MACIÇOS, DIMENSÕES INTERNAS: 0,3X0,3X0,3 M PARA REDE DE DRENAGEM. AF_12/2020 | UN | 207.13 | 195.97
97900 | CAIXA ENTERRADA HIDRÁULICA RETANGULAR EM ALVENARIA COM TIJOLOS CERÂMICOS MACIÇOS, DIMENSÕES INTERNAS: 0,3X0,3X0,3 M PARA REDE DE ESGOTO. AF_12/2020 | UN | 211.59 | 200.41
99251 | CAIXA ENTERRADA HIDRÁULICA RETANGULAR EM ALVENARIA COM TIJOLOS CERÂMICOS MACIÇOS, DIMENSÕES INTERNAS: 0,4X0,4X0,4 M PARA REDE DE DRENAGEM. AF_12/2020 | UN | 324.45 | 306.85
97901 | CAIXA ENTERRADA HIDRÁULICA RETANGULAR EM ALVENARIA COM TIJOLOS CERÂMICOS MACIÇOS, DIMENSÕES INTERNAS: 0,4X0,4X0,4 M PARA REDE DE ESGOTO. AF_12/2020 | UN | 332.11 | 314.47
99253 | CAIXA ENTERRADA HIDRÁULICA RETANGULAR EM ALVENARIA COM TIJOLOS CERÂMICOS MACIÇOS, DIMENSÕES INTERNAS: 0,6X0,6X0,6 M PARA REDE DE DRENAGEM. AF_12/2020 | UN | 622.91 | 589.61
97902 | CAIXA ENTERRADA HIDRÁULICA RETANGULAR EM ALVENARIA COM TIJOLOS CERÂMICOS MACIÇOS, DIMENSÕES INTERNAS: 0,6X0,6X0,6 M PARA REDE DE ESGOTO. AF_12/2020 | UN | 640.12 | 606.71
99255 | CAIXA ENTERRADA HIDRÁULICA RETANGULAR EM ALVENARIA COM TIJOLOS CERÂMICOS MACIÇOS, DIMENSÕES INTERNAS: 0,8X0,8X0,6 M PARA REDE DE DRENAGEM. AF_12/2020 | UN | 866.39 | 819.98
97903 | CAIXA ENTERRADA HIDRÁULICA RETANGULAR EM ALVENARIA COM TIJOLOS CERÂMICOS MACIÇOS, DIMENSÕES INTERNAS: 0,8X0,8X0,6 M PARA REDE DE ESGOTO. AF_12/2020 | UN | 889.99 | 843.43
99257 | CAIXA ENTERRADA HIDRÁULICA RETANGULAR EM ALVENARIA COM TIJOLOS CERÂMICOS MACIÇOS, DIMENSÕES INTERNAS: 1X1X0,6 M PARA REDE DE DRENAGEM. AF_12/2020 | UN | 998.21 | 947.91
97904 | CAIXA ENTERRADA HIDRÁULICA RETANGULAR EM ALVENARIA COM TIJOLOS CERÂMICOS MACIÇOS, DIMENSÕES INTERNAS: 1X1X0,6 M PARA REDE DE ESGOTO. AF_12/2020 | UN | 1028.73 | 978.24
99258 | CAIXA ENTERRADA HIDRÁULICA RETANGULAR, EM ALVENARIA COM BLOCOS DE CONCRETO, DIMENSÕES INTERNAS: 0,4X0,4X0,4 M PARA REDE DE DRENAGEM. AF_12/2020 | UN | 271.24 | 256.89
97905 | CAIXA ENTERRADA HIDRÁULICA RETANGULAR, EM ALVENARIA COM BLOCOS DE CONCRETO, DIMENSÕES INTERNAS: 0,4X0,4X0,4 M PARA REDE DE ESGOTO. AF_12/2020 | UN | 276.11 | 261.73
99260 | CAIXA ENTERRADA HIDRÁULICA RETANGULAR, EM ALVENARIA COM BLOCOS DE CONCRETO, DIMENSÕES INTERNAS: 0,6X0,6X0,6 M PARA REDE DE DRENAGEM. AF_12/2020 | UN | 498.1 | 472.3
97906 | CAIXA ENTERRADA HIDRÁULICA RETANGULAR, EM ALVENARIA COM BLOCOS DE CONCRETO, DIMENSÕES INTERNAS: 0,6X0,6X0,6 M PARA REDE DE ESGOTO. AF_12/2020 | UN | 508.94 | 483.07
99262 | CAIXA ENTERRADA HIDRÁULICA RETANGULAR, EM ALVENARIA COM BLOCOS DE CONCRETO, DIMENSÕES INTERNAS: 0,8X0,8X0,6 M PARA REDE DE DRENAGEM. AF_12/2020 | UN | 707.12 | 670.26
97907 | CAIXA ENTERRADA HIDRÁULICA RETANGULAR, EM ALVENARIA COM BLOCOS DE CONCRETO, DIMENSÕES INTERNAS: 0,8X0,8X0,6 M PARA REDE DE ESGOTO. AF_12/2020 | UN | 722.59 | 685.63
99264 | CAIXA ENTERRADA HIDRÁULICA RETANGULAR, EM ALVENARIA COM BLOCOS DE CONCRETO, DIMENSÕES INTERNAS: 1X1X0,6 M PARA REDE DE DRENAGEM. AF_12/2020 | UN | 809.75 | 770.76
97908 | CAIXA ENTERRADA HIDRÁULICA RETANGULAR, EM ALVENARIA COM BLOCOS DE CONCRETO, DIMENSÕES INTERNAS: 1X1X0,6 M PARA REDE DE ESGOTO. AF_12/2020 | UN | 830.65 | 791.53
97895 | CAIXA ENTERRADA HIDRÁULICA RETANGULAR, EM CONCRETO PRÉ-MOLDADO, DIMENSÕES INTERNAS: 0,3X0,3X0,3 M. AF_12/2020 | UN | 242.61 | 242.25
97896 | CAIXA ENTERRADA HIDRÁULICA RETANGULAR, EM CONCRETO PRÉ-MOLDADO, DIMENSÕES INTERNAS: 0,4X0,4X0,4 M. AF_12/2020 | UN | 449.56 | 448.78
97897 | CAIXA ENTERRADA HIDRÁULICA RETANGULAR, EM CONCRETO PRÉ-MOLDADO, DIMENSÕES INTERNAS: 0,6X0,6X0,5 M. AF_12/2020 | UN | 581.82 | 580.34
97898 | CAIXA ENTERRADA HIDRÁULICA RETANGULAR, EM CONCRETO PRÉ-MOLDADO, DIMENSÕES INTERNAS: 0,8X0,8X0,5 M. AF_12/2020 | UN | 1097.28 | 1085.91
97899 | CAIXA ENTERRADA HIDRÁULICA RETANGULAR, EM CONCRETO PRÉ-MOLDADO, DIMENSÕES INTERNAS: 1X1X0,5 M. AF_12/2020 | UN | 0 | 0
101795 | CAIXA ENTERRADA PARA INSTALAÇÕES TELEFÔNICAS TIPO R1, EM ALVENARIA COM BLOCOS DE CONCRETO, DIMENSÕES INTERNAS: 0,35X0,60X0,60 M, EXCLUINDO TAMPÃO. AF_12/2020 | UN | 647 | 617.95
101796 | CAIXA ENTERRADA PARA INSTALAÇÕES TELEFÔNICAS TIPO R2, EM ALVENARIA COM BLOCOS DE CONCRETO, DIMENSÕES INTERNAS: 0,52X1,07X0,60 M, EXCLUINDO TAMPÃO. AF_12/2020 | UN | 0 | 0
101797 | CAIXA ENTERRADA PARA INSTALAÇÕES TELEFÔNICAS TIPO R3, EM ALVENARIA COM BLOCOS DE CONCRETO, DIMENSÕES INTERNAS: 1,2X1,5X1,40 M, EXCLUINDO TAMPÃO. AF_12/2020 | UN | 0 | 0
101802 | CAIXA ENTERRADA RETENTORA DE AREIA RETANGULAR, EM ALVENARIA COM BLOCOS DE CONCRETO, DIMENSÕES INTERNAS: 1,00 X 1,00 X 1,20 M, EXCLUINDO TAMPÃO. AF_12/2020 | UN | 1878.77 | 1798.53
101803 | CAIXA ENTERRADA SEPARADORA DE ÓLEO RETANGULAR, EM ALVENARIA COM BLOCOS DE CONCRETO, DIMENSÕES INTERNAS: 0,6 X 0,6 X 1,00 M, EXCLUINDO TAMPÃO. AF_12/2020 | UN | 1217.73 | 1161.8
101804 | CAIXA ENTERRADA SEPARADORA DE ÓLEO RETANGULAR, EM ALVENARIA COM BLOCOS DE CONCRETO, DIMENSÕES INTERNAS: 0,8 X 0,8 X 1,00 M, EXCLUINDO TAMPÃO. AF_12/2020 | UN | 1510.37 | 1444.43
101805 | CAIXA ENTERRADA SEPARADORA DE ÓLEO RETANGULAR, EM ALVENARIA COM BLOCOS DE CONCRETO, DIMENSÕES INTERNAS: 1,00 X 1,00 X 1,00 M, EXCLUINDO TAMPÃO. AF_12/2020 | UN | 1918.89 | 1834.85
98115 | TAMPA CIRCULAR PARA ESGOTO E DRENAGEM, EM CONCRETO PRÉ-MOLDADO, DIÂMETRO INTERNO = 0,60 M E ALTURA = 0,10 M. AF_12/2020 | UN | 112.68 | 106.1
98114 | TAMPA CIRCULAR PARA ESGOTO E DRENAGEM, EM FERRO FUNDIDO, DIÂMETRO INTERNO = 0,6 M. AF_12/2020 | UN | 638.82 | 633.26
98112 | TIL (TUBO DE INSPEÇÃO E LIMPEZA) CONDOMINIAL PARA ESGOTO, EM PVC, DN 100 X 100 MM. AF_12/2020 | UN | 108.19 | 105.89
100128 | TIL (TUBO DE INSPEÇÃO E LIMPEZA) RADIAL PARA ESGOTO, EM PVC, DN 300X200 MM. AF_12/2020 | UN | 1703.83 | 1700.53
102623 | CAIXA D´ÁGUA EM POLIETILENO, 1000 LITROS (INCLUSOS TUBOS, CONEXÕES E TORNEIRA DE BÓIA) - FORNECIMENTO E INSTALAÇÃO. AF_06/2021 | UN | 901.79 | 889.26
102607 | CAIXA D´ÁGUA EM POLIETILENO, 1000 LITROS - FORNECIMENTO E INSTALAÇÃO. AF_06/2021 | UN | 455.43 | 454.53
102608 | CAIXA D´ÁGUA EM POLIETILENO, 1500 LITROS - FORNECIMENTO E INSTALAÇÃO. AF_06/2021 | UN | 1040.48 | 1039.28
102609 | CAIXA D´ÁGUA EM POLIETILENO, 2000 LITROS - FORNECIMENTO E INSTALAÇÃO. AF_06/2021 | UN | 1183.24 | 1181.64
102610 | CAIXA D´ÁGUA EM POLIETILENO, 3000 LITROS - FORNECIMENTO E INSTALAÇÃO. AF_06/2021 | UN | 2030.65 | 2028.65
102622 | CAIXA D´ÁGUA EM POLIETILENO, 500 LITROS (INCLUSOS TUBOS, CONEXÕES E TORNEIRA DE BÓIA) - FORNECIMENTO E INSTALAÇÃO. AF_06/2021 | UN | 665.15 | 653.83
102605 | CAIXA D´ÁGUA EM POLIETILENO, 500 LITROS - FORNECIMENTO E INSTALAÇÃO. AF_06/2021 | UN | 276.43 | 275.8
102606 | CAIXA D´ÁGUA EM POLIETILENO, 750 LITROS - FORNECIMENTO E INSTALAÇÃO. AF_06/2021 | UN | 425.19 | 424.41
102613 | CAIXA D´ÁGUA EM POLIÉSTER REFORÇADO COM FIBRA DE VIDRO, 1000 LITROS - FORNECIMENTO E INSTALAÇÃO. AF_06/2021 | UN | 637.05 | 636.13
102619 | CAIXA D´ÁGUA EM POLIÉSTER REFORÇADO COM FIBRA DE VIDRO, 10000 LITROS - FORNECIMENTO E INSTALAÇÃO. AF_06/2021 | UN | 5458.8 | 5442.25
102614 | CAIXA D´ÁGUA EM POLIÉSTER REFORÇADO COM FIBRA DE VIDRO, 1500 LITROS - FORNECIMENTO E INSTALAÇÃO. AF_06/2021 | UN | 978.62 | 977.44
102620 | CAIXA D´ÁGUA EM POLIÉSTER REFORÇADO COM FIBRA DE VIDRO, 15000 LITROS - FORNECIMENTO E INSTALAÇÃO. AF_06/2021 | UN | 7903.15 | 7886.6
102615 | CAIXA D´ÁGUA EM POLIÉSTER REFORÇADO COM FIBRA DE VIDRO, 2000 LITROS - FORNECIMENTO E INSTALAÇÃO. AF_06/2021 | UN | 1228.15 | 1226.68
102621 | CAIXA D´ÁGUA EM POLIÉSTER REFORÇADO COM FIBRA DE VIDRO, 20000 LITROS - FORNECIMENTO E INSTALAÇÃO. AF_06/2021 | UN | 12115.39 | 12098.84
102616 | CAIXA D´ÁGUA EM POLIÉSTER REFORÇADO COM FIBRA DE VIDRO, 3000 LITROS - FORNECIMENTO E INSTALAÇÃO. AF_06/2021 | UN | 1817.08 | 1815.15
102611 | CAIXA D´ÁGUA EM POLIÉSTER REFORÇADO COM FIBRA DE VIDRO, 500 LITROS - FORNECIMENTO E INSTALAÇÃO. AF_06/2021 | UN | 457.86 | 457.17
102617 | CAIXA D´ÁGUA EM POLIÉSTER REFORÇADO COM FIBRA DE VIDRO, 5000 LITROS - FORNECIMENTO E INSTALAÇÃO. AF_06/2021 | UN | 3403.19 | 3386.64
102618 | CAIXA D´ÁGUA EM POLIÉSTER REFORÇADO COM FIBRA DE VIDRO, 7000 LITROS - FORNECIMENTO E INSTALAÇÃO. AF_06/2021 | UN | 4081.88 | 4065.33
102612 | CAIXA D´ÁGUA EM POLIÉSTER REFORÇADO COM FIBRA DE VIDRO, 750 LITROS - FORNECIMENTO E INSTALAÇÃO. AF_06/2021 | UN | 656.45 | 655.69
102603 | FURO EM CAIXA D'ÁGUA COM ESPESSURA DE 2 ATÉ 5 MM E DIÂMETRO DE 100 MM. AF_06/2021 | UN | 14.83 | 13.62
102587 | FURO EM CAIXA D'ÁGUA COM ESPESSURA DE 2 ATÉ 5 MM E DIÂMETRO DE 15 MM. AF_06/2021 | UN | 5.08 | 4.67
102589 | FURO EM CAIXA D'ÁGUA COM ESPESSURA DE 2 ATÉ 5 MM E DIÂMETRO DE 20 MM. AF_06/2021 | UN | 5.66 | 5.19
102591 | FURO EM CAIXA D'ÁGUA COM ESPESSURA DE 2 ATÉ 5 MM E DIÂMETRO DE 25 MM. AF_06/2021 | UN | 6.23 | 5.72
102593 | FURO EM CAIXA D'ÁGUA COM ESPESSURA DE 2 ATÉ 5 MM E DIÂMETRO DE 32 MM. AF_06/2021 | UN | 7.03 | 6.46
102595 | FURO EM CAIXA D'ÁGUA COM ESPESSURA DE 2 ATÉ 5 MM E DIÂMETRO DE 40 MM. AF_06/2021 | UN | 7.95 | 7.3
102597 | FURO EM CAIXA D'ÁGUA COM ESPESSURA DE 2 ATÉ 5 MM E DIÂMETRO DE 50 MM. AF_06/2021 | UN | 9.1 | 8.35
102599 | FURO EM CAIXA D'ÁGUA COM ESPESSURA DE 2 ATÉ 5 MM E DIÂMETRO DE 60 MM. AF_06/2021 | UN | 10.24 | 9.4
102601 | FURO EM CAIXA D'ÁGUA COM ESPESSURA DE 2 ATÉ 5 MM E DIÂMETRO DE 75 MM. AF_06/2021 | UN | 11.96 | 10.99
102604 | FURO EM CAIXA D'ÁGUA COM ESPESSURA DE 6 ATÉ 8 MM E DIÂMETRO DE 100 MM. AF_06/2021 | UN | 17.1 | 15.7
102588 | FURO EM CAIXA D'ÁGUA COM ESPESSURA DE 6 ATÉ 8 MM E DIÂMETRO DE 15 MM. AF_06/2021 | UN | 7.35 | 6.75
102590 | FURO EM CAIXA D'ÁGUA COM ESPESSURA DE 6 ATÉ 8 MM E DIÂMETRO DE 20 MM. AF_06/2021 | UN | 7.93 | 7.28
102592 | FURO EM CAIXA D'ÁGUA COM ESPESSURA DE 6 ATÉ 8 MM E DIÂMETRO DE 25 MM. AF_06/2021 | UN | 8.5 | 7.8
102594 | FURO EM CAIXA D'ÁGUA COM ESPESSURA DE 6 ATÉ 8 MM E DIÂMETRO DE 32 MM. AF_06/2021 | UN | 9.31 | 8.55
102596 | FURO EM CAIXA D'ÁGUA COM ESPESSURA DE 6 ATÉ 8 MM E DIÂMETRO DE 40 MM. AF_06/2021 | UN | 10.22 | 9.39
102598 | FURO EM CAIXA D'ÁGUA COM ESPESSURA DE 6 ATÉ 8 MM E DIÂMETRO DE 50 MM. AF_06/2021 | UN | 11.37 | 10.44
102600 | FURO EM CAIXA D'ÁGUA COM ESPESSURA DE 6 ATÉ 8 MM E DIÂMETRO DE 60 MM. AF_06/2021 | UN | 12.52 | 11.5
102602 | FURO EM CAIXA D'ÁGUA COM ESPESSURA DE 6 ATÉ 8 MM E DIÂMETRO DE 75 MM. AF_06/2021 | UN | 14.23 | 13.08
103005 | CAIXA COM GRELHA RETANGULAR DE FERRO FUNDIDO, EM ALVENARIA COM TIJOLOS CERÂMICOS MACIÇOS, DIMENSÕES INTERNAS: 0,15 X 1,00 X 0,3 M. AF_05/2025 | UN | 647.44 | 626.6
103006 | CAIXA COM GRELHA RETANGULAR DE FERRO FUNDIDO, EM ALVENARIA COM TIJOLOS CERÂMICOS MACIÇOS, DIMENSÕES INTERNAS: 0,20 X 1,00 X 0,4 M. AF_05/2025 | UN | 822 | 795.59
103007 | CAIXA COM GRELHA RETANGULAR DE FERRO FUNDIDO, EM ALVENARIA COM TIJOLOS CERÂMICOS MACIÇOS, DIMENSÕES INTERNAS: 0,30 X 1,00 X 0,5 M. AF_05/2025 | UN | 1086.76 | 1052.99
103004 | CANALETA DE CONCRETO POLIMÉRICO COM GRELHA, LARGURA DE 13 CM - FORNECIMENTO E INSTALAÇÃO. AF_05/2025 | M | 0 | 0
102989 | CANALETA MEIA CANA PRÉ-MOLDADA DE CONCRETO (D = 20 CM) - FORNECIMENTO E INSTALAÇÃO. AF_05/2025 | M | 45.44 | 44.16
102990 | CANALETA MEIA CANA PRÉ-MOLDADA DE CONCRETO (D = 30 CM) - FORNECIMENTO E INSTALAÇÃO. AF_05/2025 | M | 57.2 | 55.52
102991 | CANALETA MEIA CANA PRÉ-MOLDADA DE CONCRETO (D = 40 CM) - FORNECIMENTO E INSTALAÇÃO. AF_05/2025 | M | 75.3 | 73.06
102992 | CANALETA MEIA CANA PRÉ-MOLDADA DE CONCRETO (D = 50 CM) - FORNECIMENTO E INSTALAÇÃO. AF_05/2025 | M | 109.04 | 107.37
102993 | CANALETA MEIA CANA PRÉ-MOLDADA DE CONCRETO (D = 60 CM) - FORNECIMENTO E INSTALAÇÃO. AF_05/2025 | M | 141.84 | 139.66
102994 | CANALETA MEIA CANA PRÉ-MOLDADA DE CONCRETO (D = 80 CM) - FORNECIMENTO E INSTALAÇÃO. AF_05/2025 | M | 264.96 | 260.88
106017 | CANALETA PRÉ-MOLDADA DE CONCRETO, COM GRELHA PERFURADA DE CONCRETO, GEOMETRIA RETANGULAR, COM DIMENSÕES INTERNAS: L=0,20 M; H=0,20 M; C=*0,60* M - FORNECIMENTO E INSTALAÇÃO. AF_05/2025 | UN | 0 | 0
105944 | CONCRETAGEM DE VALETA/ CANALETA MOLDADA IN LOCO. AF_05/2025 | M3 | 791.17 | 760.52
106004 | EXECUÇÃO DE CANALETA DE CONCRETO ARMADO MOLDADA IN LOCO, ESPESSURA DE 0,1 M, GEOMETRIA QUADRADA, COM DIMENSÕES INTERNAS: L=0,20 M; H=0,20 M. AF_05/2025 | M | 188.14 | 179.06
106005 | EXECUÇÃO DE CANALETA DE CONCRETO ARMADO MOLDADA IN LOCO, ESPESSURA DE 0,1 M, GEOMETRIA QUADRADA, COM DIMENSÕES INTERNAS: L=0,25 M; H=0,25 M. AF_05/2025 | M | 222.58 | 211.82
106006 | EXECUÇÃO DE CANALETA DE CONCRETO ARMADO MOLDADA IN LOCO, ESPESSURA DE 0,1 M, GEOMETRIA QUADRADA, COM DIMENSÕES INTERNAS: L=0,30 M; H=0,30 M. AF_05/2025 | M | 265.02 | 252.23
106007 | EXECUÇÃO DE CANALETA DE CONCRETO ARMADO MOLDADA IN LOCO, ESPESSURA DE 0,1 M, GEOMETRIA QUADRADA, COM DIMENSÕES INTERNAS: L=0,35 M; H=0,35 M. AF_05/2025 | M | 302.13 | 287.53
106008 | EXECUÇÃO DE CANALETA DE CONCRETO ARMADO MOLDADA IN LOCO, ESPESSURA DE 0,1 M, GEOMETRIA QUADRADA, COM DIMENSÕES INTERNAS: L=0,40 M; H=0,40 M. AF_05/2025 | M | 339.23 | 322.85
106009 | EXECUÇÃO DE CANALETA DE CONCRETO ARMADO MOLDADA IN LOCO, ESPESSURA DE 0,1 M, GEOMETRIA QUADRADA, COM DIMENSÕES INTERNAS: L=0,50 M; H=0,50 M. AF_05/2025 | M | 418.78 | 398.54
106010 | EXECUÇÃO DE CANALETA DE CONCRETO ARMADO MOLDADA IN LOCO, ESPESSURA DE 0,1 M, GEOMETRIA QUADRADA, COM DIMENSÕES INTERNAS: L=0,60 M; H=0,60 M. AF_05/2025 | M | 490.32 | 466.62
106011 | EXECUÇÃO DE CANALETA DE CONCRETO MOLDADO IN LOCO, COM GRELHA DE CONCRETO; ESPESSURA DE 0,15 M, GEOMETRIA RETANGULAR, COM DIMENSÕES INTERNAS: L=0,4 M; H=*0,3*M. AF_05/2025 | M | 844.78 | 810.58
106013 | EXECUÇÃO DE CANALETA DE CONCRETO MOLDADO IN LOCO, COM GRELHA DE CONCRETO; ESPESSURA DE 0,15 M, GEOMETRIA RETANGULAR, COM DIMENSÕES INTERNAS: L=0,60 M; H=0,50 M. AF_05/2025 | M | 1057.89 | 1014.76
106012 | EXECUÇÃO DE CANALETA DE CONCRETO MOLDADO IN LOCO, COM GRELHA DE CONCRETO; ESPESSURA DE 0,15 M, GEOMETRIA RETANGULAR, COM DIMENSÕES INTERNAS:L=*0,6* M; H=* 0,3* M. AF_05/2025 | M | 929.32 | 892.22
106014 | EXECUÇÃO DE CANALETA DE CONCRETO MOLDADO IN LOCO, COM GRELHA DE CONCRETO; ESPESSURA DE 0,20 M, GEOMETRIA RETANGULAR, COM DIMENSÕES INTERNAS: L=0,80 M; H=0,30 M. AF_05/2025 | M | 1183.43 | 1139.16
106015 | EXECUÇÃO DE CANALETA DE CONCRETO MOLDADO IN LOCO, COM GRELHA DE CONCRETO; ESPESSURA DE 0,20 M, GEOMETRIA RETANGULAR, COM DIMENSÕES INTERNAS: L=0,80 M; H=0,60 M. AF_05/2025 | M | 1420.76 | 1365.99
106016 | EXECUÇÃO DE CANALETA DE CONCRETO MOLDADO IN LOCO, COM GRELHA DE CONCRETO; ESPESSURA DE 0,20 M, GEOMETRIA RETANGULAR, COM DIMENSÕES INTERNAS: L=0,80 M; H=0,90 M. AF_05/2025 | M | 1671.86 | 1606.15
106003 | EXECUÇÃO DE VALETA DE CONCRETO ARMADO MOLDADO IN LOCO, ESPESSURA DE 0,08 M, GEOMETRIA TRAPEIZOIDAL, COM DIMENSÕES INTERNAS: B1=*1,20* M; B2=*0,4* M; H=0,4 M. AF_05/2025 | M | 170.19 | 164.6
105997 | EXECUÇÃO DE VALETA DE CONCRETO ARMADO MOLDADO IN LOCO, ESPESSURA DE 0,08 M, GEOMETRIA TRAPEIZOIDAL, COM DIMENSÕES INTERNAS: B1=0,6 M; B2=0,20 M; H=0,20 M. AF_05/2025 | M | 93.19 | 90.1
105998 | EXECUÇÃO DE VALETA DE CONCRETO ARMADO MOLDADO IN LOCO, ESPESSURA DE 0,08 M, GEOMETRIA TRAPEIZOIDAL, COM DIMENSÕES INTERNAS: B1=0,7 M; B2=0,30 M; H=0,20 M. AF_05/2025 | M | 103.25 | 99.84
105999 | EXECUÇÃO DE VALETA DE CONCRETO ARMADO MOLDADO IN LOCO, ESPESSURA DE 0,08 M, GEOMETRIA TRAPEIZOIDAL, COM DIMENSÕES INTERNAS: B1=0,8 M; B2=0,30 M; H=0,25 M. AF_05/2025 | M | 117.48 | 113.6
106000 | EXECUÇÃO DE VALETA DE CONCRETO ARMADO MOLDADO IN LOCO, ESPESSURA DE 0,08 M, GEOMETRIA TRAPEIZOIDAL, COM DIMENSÕES INTERNAS: B1=0,9 M; B2=0,30 M; H=0,30 M. AF_05/2025 | M | 131.69 | 127.34
106001 | EXECUÇÃO DE VALETA DE CONCRETO ARMADO MOLDADO IN LOCO, ESPESSURA DE 0,08 M, GEOMETRIA TRAPEIZOIDAL, COM DIMENSÕES INTERNAS: B1=1,0 M; B2=0,40 M; H=0,30 M. AF_05/2025 | M | 141.76 | 137.09
106002 | EXECUÇÃO DE VALETA DE CONCRETO ARMADO MOLDADO IN LOCO, ESPESSURA DE 0,08 M, GEOMETRIA TRAPEIZOIDAL, COM DIMENSÕES INTERNAS: B1=1,1 M; B2=0,40 M; H=0,35 M. AF_05/2025 | M | 155.97 | 150.83
105992 | EXECUÇÃO DE VALETA DE CONCRETO MOLDADO IN LOCO, ESPESSURA DE 0,08 M, GEOMETRIA TRAPEIZOIDAL, COM DIMENSÕES INTERNAS: B1=*1,0* M; B2=0,40 M; H=*0,30* M. AF_05/2025 | M | 103.22 | 98.92
105993 | EXECUÇÃO DE VALETA DE CONCRETO MOLDADO IN LOCO, ESPESSURA DE 0,08 M, GEOMETRIA TRAPEIZOIDAL, COM DIMENSÕES INTERNAS: B1=*1,2* M; B2=*0,4* M; H= 0,4 M. AF_05/2025 | M | 123.84 | 118.69
105994 | EXECUÇÃO DE VALETA DE CONCRETO MOLDADO IN LOCO, ESPESSURA DE 0,08 M, GEOMETRIA TRAPEIZOIDAL, COM DIMENSÕES INTERNAS: B1=*1,5* M; B2=*0,50* M; H=*0,50* M. AF_05/2025 | M | 151.76 | 145.44
105995 | EXECUÇÃO DE VALETA DE CONCRETO MOLDADO IN LOCO, ESPESSURA DE 0,08 M, GEOMETRIA TRAPEIZOIDAL, COM DIMENSÕES INTERNAS: B1=*1,8* M; B2=*0,60* M; H=*0,6* M. AF_05/2025 | M | 179.76 | 172.29
105996 | EXECUÇÃO DE VALETA DE CONCRETO MOLDADO IN LOCO, ESPESSURA DE 0,08 M, GEOMETRIA TRAPEIZOIDAL, COM DIMENSÕES INTERNAS: B1=*2,0* M; B2=*0,8* M; H=0,6 M. AF_05/2025 | M | 194.35 | 186.26
105988 | EXECUÇÃO DE VALETA DE CONCRETO MOLDADO IN LOCO, ESPESSURA DE 0,08 M, GEOMETRIA TRAPEIZOIDAL, COM DIMENSÕES INTERNAS: B1=0,6M; B2=0,20 M; H=0,20 M. AF_05/2025 | M | 68 | 65.15
105989 | EXECUÇÃO DE VALETA DE CONCRETO MOLDADO IN LOCO, ESPESSURA DE 0,08 M, GEOMETRIA TRAPEIZOIDAL, COM DIMENSÕES INTERNAS: B1=0,7 M; B2=0,30 M; H=0,20 M. AF_05/2025 | M | 75.29 | 72.15
105990 | EXECUÇÃO DE VALETA DE CONCRETO MOLDADO IN LOCO, ESPESSURA DE 0,08 M, GEOMETRIA TRAPEIZOIDAL, COM DIMENSÕES INTERNAS: B1=0,8 M; B2=0,30 M; H=0,25 M. AF_05/2025 | M | 85.61 | 82.04
105991 | EXECUÇÃO DE VALETA DE CONCRETO MOLDADO IN LOCO, ESPESSURA DE 0,08 M, GEOMETRIA TRAPEIZOIDAL, COM DIMENSÕES INTERNAS: B1=0,9 M; B2=0,30 M; H=0,30 M. AF_05/2025 | M | 95.92 | 91.91
105987 | EXECUÇÃO DE VALETA DE CONCRETO MOLDADO IN LOCO, ESPESSURA DE 0,08 M, GEOMETRIA TRAPEIZOIDAL, COM DIMENSÕES INTERNAS: B1=1,2 M; B2=0,6 M; H=0,3 M. AF_05/2025 | M | 117.81 | 112.89
105986 | EXECUÇÃO DE VALETA DE CONCRETO MOLDADO IN LOCO, ESPESSURA DE 0,08 M, GEOMETRIA TRAPEIZOIDAL, COM DIMENSÕES INTERNAS: B1=1,6 M; B2=1,0 M; H=0,3 M. AF_05/2025 | M | 147 | 140.88
106019 | GRELHA ARTICULADA PARA CALHA DE PISO 20X50 CM - FORNECIMENTO E INSTALAÇÃO. AF_05/2025 | UN | 0 | 0
103001 | GRELHA DE FERRO FUNDIDO SIMPLES COM REQUADRO, 150 X 1000 MM, ASSENTADA COM ARGAMASSA 1 : 3 CIMENTO: AREIA - FORNECIMENTO E INSTALAÇÃO. AF_05/2025 | UN | 208.41 | 207.04
103002 | GRELHA DE FERRO FUNDIDO SIMPLES COM REQUADRO, 200 X 1000 MM, ASSENTADA COM ARGAMASSA 1 : 3 CIMENTO: AREIA - FORNECIMENTO E INSTALAÇÃO. AF_05/2025 | UN | 260.33 | 258.9
103003 | GRELHA DE FERRO FUNDIDO SIMPLES COM REQUADRO, 300 X 1000 MM, ASSENTADA COM ARGAMASSA 1 : 3 CIMENTO: AREIA - FORNECIMENTO E INSTALAÇÃO. AF_05/2025 | UN | 364.17 | 362.62
106018 | GRELHA PARA CALHA DE PISO 20X50 CM - FORNECIMENTO E INSTALAÇÃO. AF_05/2025 | UN | 0 | 0
105945 | PREPARO DE SOLO E GABARITO DE MADEIRA PARA VALETA MOLDADA IN LOCO COM GEOMETRIA TRAPEZOIDAL. AF_05/2025 | M2 | 9.65 | 9.08
98522 | ALAMBRADO EM MOURÕES DE CONCRETO, COM TELA DE ARAME GALVANIZADO (INCLUSIVE MURETA EM CONCRETO). AF_05/2018 | M | 180.52 | 174.53
98523 | ALAMBRADO EM PERFIS METÁLICOS RETANGULARES COM GRADIL METÁLICO (EXCLUSIVE MURETA EM CONCRETO).AF_05/2018 | M | 0 | 0
102364 | ALAMBRADO PARA QUADRA POLIESPORTIVA, ESTRUTURADO POR TUBOS DE ACO GALVANIZADO, (MONTANTES COM DIAMETRO 2", TRAVESSAS E ESCORAS COM DIÂMETRO 1 ¼"), COM TELA DE ARAME GALVANIZADO, FIO 10 BWG E MALHA QUADRADA 5X5CM (EXCETO MURETA). AF_03/2021 | M2 | 212.91 | 207.81
102363 | ALAMBRADO PARA QUADRA POLIESPORTIVA, ESTRUTURADO POR TUBOS DE ACO GALVANIZADO, (MONTANTES COM DIAMETRO 2", TRAVESSAS E ESCORAS COM DIÂMETRO 1 ¼"), COM TELA DE ARAME GALVANIZADO, FIO 12 BWG E MALHA QUADRADA 5X5CM (EXCETO MURETA). AF_03/2021 | M2 | 191.22 | 186.12
102362 | ALAMBRADO PARA QUADRA POLIESPORTIVA, ESTRUTURADO POR TUBOS DE ACO GALVANIZADO, (MONTANTES COM DIAMETRO 2", TRAVESSAS E ESCORAS COM DIÂMETRO 1 ¼"), COM TELA DE ARAME GALVANIZADO, FIO 14 BWG E MALHA QUADRADA 5X5CM (EXCETO MURETA). AF_03/2021 | M2 | 179.55 | 174.41
101196 | CERCA COM MOURÕES DE CONCRETO, RETO, 15X15 CM, ESPAÇAMENTO DE 2,5 M, CRAVADOS 0,5 M, ESCORAS DE 10X10 CM A CADA 50 M, COM 12 FIOS DE ARAME DE AÇO OVALADO 15X17 - FORNECIMENTO E INSTALAÇÃO. AF_05/2020 | M | 0 | 0
101195 | CERCA COM MOURÕES DE CONCRETO, RETO, 15X15 CM, ESPAÇAMENTO DE 2,5 M, CRAVADOS 0,5 M, ESCORAS DE 10X10 CM A CADA 50 M, COM 9 FIOS DE ARAME DE AÇO OVALADO 15X17 - FORNECIMENTO E INSTALAÇÃO. AF_05/2020 | M | 0 | 0
101193 | CERCA COM MOURÕES DE CONCRETO, RETO, H=2,30 M, ESPAÇAMENTO DE 2,5 M, CRAVADOS 0,5 M, COM 4 FIOS DE ARAME DE AÇO OVALADO 15X17 - FORNECIMENTO E INSTALAÇÃO. AF_05/2020 | M | 66.01 | 63.21
101192 | CERCA COM MOURÕES DE CONCRETO, RETO, H=2,30 M, ESPAÇAMENTO DE 2,5 M, CRAVADOS 0,5 M, COM 4 FIOS DE ARAME FARPADO Nº 14 CLASSE 250 - FORNECIMENTO E INSTALAÇÃO. AF_05/2020 | M | 72.27 | 69.47
101194 | CERCA COM MOURÕES DE CONCRETO, RETO, H=2,30 M, ESPAÇAMENTO DE 2,5 M, CRAVADOS 0,5 M, COM 4 FIOS DE ARAME MISTO - FORNECIMENTO E INSTALAÇÃO. AF_05/2020 | M | 66.34 | 63.54
101190 | CERCA COM MOURÕES DE CONCRETO, RETO, H=3,00 M, ESPAÇAMENTO DE 2,5 M, CRAVADOS 0,5 M, COM 4 FIOS DE ARAME DE AÇO OVALADO 15X17 - FORNECIMENTO E INSTALAÇÃO. AF_05/2020 | M | 70.94 | 68.14
101189 | CERCA COM MOURÕES DE CONCRETO, RETO, H=3,00 M, ESPAÇAMENTO DE 2,5 M, CRAVADOS 0,5 M, COM 4 FIOS DE ARAME FARPADO Nº 14 CLASSE 250 - FORNECIMENTO E INSTALAÇÃO. AF_05/2020 | M | 71.61 | 68.81
101191 | CERCA COM MOURÕES DE CONCRETO, RETO, H=3,00 M, ESPAÇAMENTO DE 2,5 M, CRAVADOS 0,5 M, COM 4 FIOS DE ARAME MISTO - FORNECIMENTO E INSTALAÇÃO. AF_05/2020 | M | 71.27 | 68.47
101198 | CERCA COM MOURÕES DE CONCRETO, SEÇÃO "T" PONTA INCLINADA, 10X10 CM, ESPAÇAMENTO DE 2,5 M, CRAVADOS 0,5 M, COM 11 FIOS DE ARAME DE AÇO OVALADO 15X17 - FORNECIMENTO E INSTALAÇÃO. AF_05/2020 | M | 100.98 | 96.51
101197 | CERCA COM MOURÕES DE CONCRETO, SEÇÃO "T" PONTA INCLINADA, 10X10 CM, ESPAÇAMENTO DE 2,5 M, CRAVADOS 0,5 M, COM 11 FIOS DE ARAME FARPADO Nº 14 - FORNECIMENTO E INSTALAÇÃO. AF_05/2020 | M | 133.19 | 127.94
101199 | CERCA COM MOURÕES DE CONCRETO, SEÇÃO "T" PONTA INCLINADA, 10X10CM, ESPAÇAMENTO DE 2,5M, CRAVADOS 0,5M, COM 11 FIOS DE ARAME MISTO - FORNECIMENTO E INSTALAÇÃO. AF_05/2020 | M | 101.8 | 97.33
101203 | CERCA COM MOURÕES DE MADEIRA ROLIÇA, DIÂMETRO 11 CM, ESPAÇAMENTO DE 2,5 M, ALTURA LIVRE DE 1,7 M, CRAVADOS 0,5 M, COM 5 FIOS DE ARAME DE AÇO OVALADO 15X17 - FORNECIMENTO E INSTALAÇÃO. AF_05/2020 | M | 51.32 | 48.47
101202 | CERCA COM MOURÕES DE MADEIRA ROLIÇA, DIÂMETRO 11 CM, ESPAÇAMENTO DE 2,5 M, ALTURA LIVRE DE 1,7 M, CRAVADOS 0,5 M, COM 5 FIOS DE ARAME FARPADO Nº 14 CLASSE 250 - FORNECIMENTO E INSTALAÇÃO. AF_05/2020 | M | 52.15 | 49.3
101204 | CERCA COM MOURÕES DE MADEIRA ROLIÇA, DIÂMETRO 11 CM, ESPAÇAMENTO DE 2,5 M, ALTURA LIVRE DE 1,7 M, CRAVADOS 0,5 M, COM 5 FIOS DE ARAME MISTO - FORNECIMENTO E INSTALAÇÃO. AF_05/2020 | M | 51.65 | 48.8
101200 | CERCA COM MOURÕES DE MADEIRA, 7,5X7,5 CM, ESPAÇAMENTO DE 2,5 M, ALTURA LIVRE DE 2 M, CRAVADOS 0,5 M, COM 4 FIOS DE ARAME FARPADO Nº 14 CLASSE 250 - FORNECIMENTO E INSTALAÇÃO. AF_05/2020 | M | 70.86 | 68.19
101201 | CERCA COM MOURÕES DE MADEIRA, 7,5X7,5 CM, ESPAÇAMENTO DE 2,5 M, ALTURA LIVRE DE 2 M, CRAVADOS 0,5 M, COM 8 FIOS DE ARAME FARPADO Nº 14 CLASSE 250 - FORNECIMENTO E INSTALAÇÃO. AF_05/2020 | M | 86.27 | 82.83
101205 | PORTÃO COM MOURÕES DE MADEIRA ROLIÇA, DIÂMETRO 11 CM, COM 5 FIOS DE ARAME FARPADO Nº 14 CLASSE 250, SEM DOBRADIÇAS - FORNECIMENTO E INSTALAÇÃO. AF_05/2020 | M | 52.15 | 49.3
101188 | RECOMPOSIÇÃO PARCIAL DE ARAME FARPADO Nº 14 CLASSE 250, FIXADO EM CERCA COM MOURÕES DE CONCRETO - FORNECIMENTO E INSTALAÇÃO. AF_05/2020 | M | 7.61 | 7.14
87905 | CHAPISCO APLICADO EM ALVENARIA (COM PRESENÇA DE VÃOS) E ESTRUTURAS DE CONCRETO DE FACHADA, COM COLHER DE PEDREIRO. ARGAMASSA TRAÇO 1:3 COM PREPARO EM BETONEIRA 400L. AF_10/2022 | M2 | 9.76 | 9.09
87904 | CHAPISCO APLICADO EM ALVENARIA (COM PRESENÇA DE VÃOS) E ESTRUTURAS DE CONCRETO DE FACHADA, COM COLHER DE PEDREIRO. ARGAMASSA TRAÇO 1:3 COM PREPARO MANUAL. AF_10/2022 | M2 | 10.45 | 9.73
87908 | CHAPISCO APLICADO EM ALVENARIA (COM PRESENÇA DE VÃOS) E ESTRUTURAS DE CONCRETO DE FACHADA, COM EQUIPAMENTO DE PROJEÇÃO. ARGAMASSA TRAÇO 1:3 COM PREPARO EM BETONEIRA 400 L. AF_10/2022 | M2 | 7.13 | 6.74
87907 | CHAPISCO APLICADO EM ALVENARIA (COM PRESENÇA DE VÃOS) E ESTRUTURAS DE CONCRETO DE FACHADA, COM EQUIPAMENTO DE PROJEÇÃO. ARGAMASSA TRAÇO 1:3 COM PREPARO MANUAL. AF_10/2022 | M2 | 7.82 | 7.38
87903 | CHAPISCO APLICADO EM ALVENARIA (COM PRESENÇA DE VÃOS) E ESTRUTURAS DE CONCRETO DE FACHADA, COM ROLO PARA TEXTURA ACRÍLICA. ARGAMASSA INDUSTRIALIZADA COM PREPARO EM MISTURADOR 300 KG. AF_10/2022 | M2 | 12.98 | 12.57
87902 | CHAPISCO APLICADO EM ALVENARIA (COM PRESENÇA DE VÃOS) E ESTRUTURAS DE CONCRETO DE FACHADA, COM ROLO PARA TEXTURA ACRÍLICA. ARGAMASSA INDUSTRIALIZADA COM PREPARO MANUAL. AF_10/2022 | M2 | 13.52 | 13.07
87900 | CHAPISCO APLICADO EM ALVENARIA (COM PRESENÇA DE VÃOS) E ESTRUTURAS DE CONCRETO DE FACHADA, COM ROLO PARA TEXTURA ACRÍLICA. ARGAMASSA TRAÇO 1:4 E EMULSÃO POLIMÉRICA (ADESIVO) COM PREPARO EM BETONEIRA 400L. AF_10/2022 | M2 | 9.6 | 9.19
87899 | CHAPISCO APLICADO EM ALVENARIA (COM PRESENÇA DE VÃOS) E ESTRUTURAS DE CONCRETO DE FACHADA, COM ROLO PARA TEXTURA ACRÍLICA. ARGAMASSA TRAÇO 1:4 E EMULSÃO POLIMÉRICA (ADESIVO) COM PREPARO MANUAL. AF_10/2022 | M2 | 9.84 | 9.41
87894 | CHAPISCO APLICADO EM ALVENARIA (SEM PRESENÇA DE VÃOS) E ESTRUTURAS DE CONCRETO DE FACHADA, COM COLHER DE PEDREIRO. ARGAMASSA TRAÇO 1:3 COM PREPARO EM BETONEIRA 400L. AF_10/2022 | M2 | 8.24 | 7.7
87893 | CHAPISCO APLICADO EM ALVENARIA (SEM PRESENÇA DE VÃOS) E ESTRUTURAS DE CONCRETO DE FACHADA, COM COLHER DE PEDREIRO. ARGAMASSA TRAÇO 1:3 COM PREPARO MANUAL. AF_10/2022 | M2 | 8.93 | 8.34
87897 | CHAPISCO APLICADO EM ALVENARIA (SEM PRESENÇA DE VÃOS) E ESTRUTURAS DE CONCRETO DE FACHADA, COM EQUIPAMENTO DE PROJEÇÃO. ARGAMASSA TRAÇO 1:3 COM PREPARO EM BETONEIRA 400 L. AF_10/2022 | M2 | 5.75 | 5.46
87896 | CHAPISCO APLICADO EM ALVENARIA (SEM PRESENÇA DE VÃOS) E ESTRUTURAS DE CONCRETO DE FACHADA, COM EQUIPAMENTO DE PROJEÇÃO. ARGAMASSA TRAÇO 1:3 COM PREPARO MANUAL. AF_10/2022 | M2 | 6.44 | 6.1
87892 | CHAPISCO APLICADO EM ALVENARIA (SEM PRESENÇA DE VÃOS) E ESTRUTURAS DE CONCRETO DE FACHADA, COM ROLO PARA TEXTURA ACRÍLICA. ARGAMASSA INDUSTRIALIZADA COM PREPARO EM MISTURADOR 300 KG. AF_10/2022 | M2 | 12.03 | 11.7
87891 | CHAPISCO APLICADO EM ALVENARIA (SEM PRESENÇA DE VÃOS) E ESTRUTURAS DE CONCRETO DE FACHADA, COM ROLO PARA TEXTURA ACRÍLICA. ARGAMASSA INDUSTRIALIZADA COM PREPARO MANUAL. AF_10/2022 | M2 | 12.57 | 12.2
87889 | CHAPISCO APLICADO EM ALVENARIA (SEM PRESENÇA DE VÃOS) E ESTRUTURAS DE CONCRETO DE FACHADA, COM ROLO PARA TEXTURA ACRÍLICA. ARGAMASSA TRAÇO 1:4 E EMULSÃO POLIMÉRICA (ADESIVO) COM PREPARO EM BETONEIRA 400L. AF_10/2022 | M2 | 8.65 | 8.32
87888 | CHAPISCO APLICADO EM ALVENARIA (SEM PRESENÇA DE VÃOS) E ESTRUTURAS DE CONCRETO DE FACHADA, COM ROLO PARA TEXTURA ACRÍLICA. ARGAMASSA TRAÇO 1:4 E EMULSÃO POLIMÉRICA (ADESIVO) COM PREPARO MANUAL. AF_10/2022 | M2 | 8.89 | 8.54
104411 | CHAPISCO APLICADO EM ALVENARIA E ESTRUTURAS DE CONCRETO INTERNAS, COM EQUIPAMENTO DE PROJEÇÃO. ARGAMASSA TRAÇO 1:3 COM PREPARO EM BETONEIRA 400 L. AF_10/2022 | M2 | 5.81 | 5.51
104410 | CHAPISCO APLICADO EM ALVENARIA E ESTRUTURAS DE CONCRETO INTERNAS, COM EQUIPAMENTO DE PROJEÇÃO. ARGAMASSA TRAÇO 1:3 COM PREPARO MANUAL. AF_10/2022 | M2 | 5.81 | 5.51
87879 | CHAPISCO APLICADO EM ALVENARIAS E ESTRUTURAS DE CONCRETO INTERNAS, COM COLHER DE PEDREIRO. ARGAMASSA TRAÇO 1:3 COM PREPARO EM BETONEIRA 400L. AF_10/2022 | M2 | 5.06 | 4.77
87878 | CHAPISCO APLICADO EM ALVENARIAS E ESTRUTURAS DE CONCRETO INTERNAS, COM COLHER DE PEDREIRO. ARGAMASSA TRAÇO 1:3 COM PREPARO MANUAL. AF_10/2022 | M2 | 5.75 | 5.41
87885 | CHAPISCO APLICADO NO TETO OU EM ALVENARIA E ESTRUTURA, COM ROLO PARA TEXTURA ACRÍLICA. ARGAMASSA INDUSTRIALIZADA COM PREPARO EM MISTURADOR 300 KG. AF_10/2022 | M2 | 9.89 | 9.72
87884 | CHAPISCO APLICADO NO TETO OU EM ALVENARIA E ESTRUTURA, COM ROLO PARA TEXTURA ACRÍLICA. ARGAMASSA INDUSTRIALIZADA COM PREPARO MANUAL. AF_10/2022 | M2 | 10.43 | 10.22
87882 | CHAPISCO APLICADO NO TETO OU EM ALVENARIA E ESTRUTURA, COM ROLO PARA TEXTURA ACRÍLICA. ARGAMASSA TRAÇO 1:4 E EMULSÃO POLIMÉRICA (ADESIVO) COM PREPARO EM BETONEIRA 400L. AF_10/2022 | M2 | 6.51 | 6.34
87881 | CHAPISCO APLICADO NO TETO OU EM ALVENARIA E ESTRUTURA, COM ROLO PARA TEXTURA ACRÍLICA. ARGAMASSA TRAÇO 1:4 E EMULSÃO POLIMÉRICA (ADESIVO) COM PREPARO MANUAL. AF_10/2022 | M2 | 6.75 | 6.56
87887 | CHAPISCO APLICADO NO TETO OU EM ESTRUTURA, COM DESEMPENADEIRA DENTADA. ARGAMASSA INDUSTRIALIZADA COM PREPARO EM MISTURADOR 300 KG. AF_10/2022 | M2 | 17.64 | 17.13
87886 | CHAPISCO APLICADO NO TETO OU EM ESTRUTURA, COM DESEMPENADEIRA DENTADA. ARGAMASSA INDUSTRIALIZADA COM PREPARO MANUAL. AF_10/2022 | M2 | 18.8 | 18.2
87911 | CHAPISCO APLICADO SOMENTE NA ESTRUTURA DE CONCRETO DA FACHADA, COM DESEMPENADEIRA DENTADA. ARGAMASSA INDUSTRIALIZADA COM PREPARO EM MISTURADOR 300 KG. AF_10/2022 | M2 | 24.8 | 23.72
87910 | CHAPISCO APLICADO SOMENTE NA ESTRUTURA DE CONCRETO DA FACHADA, COM DESEMPENADEIRA DENTADA. ARGAMASSA INDUSTRIALIZADA COM PREPARO MANUAL. AF_10/2022 | M2 | 25.96 | 24.79
103686 | CONCRETAGEM DE ESCADAS, FCK=25 MPA, COM USO DE BOMBA - LANÇAMENTO, ADENSAMENTO E ACABAMENTO. AF_02/2022_PS | M3 | 671.15 | 660.15
103685 | CONCRETAGEM DE MURETAS, FCK=25 MPA, COM USO DE BOMBA - LANÇAMENTO, ADENSAMENTO E ACABAMENTO. AF_02/2022_PS | M3 | 594 | 589.12
103669 | CONCRETAGEM DE PILARES, FCK = 25 MPA, COM USO DE BALDES - LANÇAMENTO, ADENSAMENTO E ACABAMENTO. AF_02/2022 | M3 | 966.98 | 936.05
103672 | CONCRETAGEM DE PILARES, FCK = 25 MPA, COM USO DE BOMBA - LANÇAMENTO, ADENSAMENTO E ACABAMENTO. AF_02/2022_PS | M3 | 588.49 | 584.11
103671 | CONCRETAGEM DE PILARES, FCK = 25 MPA, COM USO DE GRUA - LANÇAMENTO, ADENSAMENTO E ACABAMENTO. AF_02/2022 | M3 | 628.87 | 623.86
103688 | CONCRETAGEM DE PILARES, FCK=25 MPA, COM USO DE JERICAS EM CREMALHEIRA - LANÇAMENTO, ADENSAMENTO E ACABAMENTO. AF_02/2022 | M3 | 805.09 | 786.61
103687 | CONCRETAGEM DE PILARES, FCK=25 MPA, COM USO DE JERICAS EM ELEVADOR DE CABO - LANÇAMENTO, ADENSAMENTO E ACABAMENTO. AF_02/2022 | M3 | 1137.05 | 1093.06
103684 | CONCRETAGEM DE RESERVATÓRIOS, FCK=25 MPA, COM USO DE BOMBA - LANÇAMENTO, ADENSAMENTO E ACABAMENTO. AF_02/2022_PS | M3 | 611.09 | 604.91
103681 | CONCRETAGEM DE VIGAS E LAJES, FCK=25 MPA, PARA LAJES MACIÇAS OU NERVURADAS COM GRUA DE CAÇAMBA DE 500 L EM EDIFICAÇÃO DE MULTIPAVIMENTOS ATÉ 16 ANDARES - LANÇAMENTO, ADENSAMENTO E ACABAMENTO. AF_02/2022 | M3 | 662.44 | 654.76
103679 | CONCRETAGEM DE VIGAS E LAJES, FCK=25 MPA, PARA LAJES MACIÇAS OU NERVURADAS COM JERICAS EM CREMALHEIRA EM EDIFICAÇÃO DE MULTIPAVIMENTOS ATÉ 16 ANDARES - LANÇAMENTO, ADENSAMENTO E ACABAMENTO. AF_02/2022 | M3 | 757.23 | 742.47
103677 | CONCRETAGEM DE VIGAS E LAJES, FCK=25 MPA, PARA LAJES MACIÇAS OU NERVURADAS COM JERICAS EM ELEVADOR DE CABO EM EDIFICAÇÃO DE MULTIPAVIMENTOS ATÉ 16 ANDARES - LANÇAMENTO, ADENSAMENTO E ACABAMENTO. AF_02/2022 | M3 | 814.7 | 795.5
103675 | CONCRETAGEM DE VIGAS E LAJES, FCK=25 MPA, PARA LAJES MACIÇAS OU NERVURADAS COM USO DE BOMBA - LANÇAMENTO, ADENSAMENTO E ACABAMENTO. AF_02/2022_PS | M3 | 587.88 | 583.48
103680 | CONCRETAGEM DE VIGAS E LAJES, FCK=25 MPA, PARA LAJES PREMOLDADAS COM GRUA DE CAÇAMBA DE 350 L EM EDIFICAÇÃO DE MULTIPAVIMENTOS ATÉ 16 ANDARES - LANÇAMENTO, ADENSAMENTO E ACABAMENTO. AF_02/2022 | M3 | 814.68 | 795.19
103678 | CONCRETAGEM DE VIGAS E LAJES, FCK=25 MPA, PARA LAJES PREMOLDADAS COM JERICAS EM CREMALHEIRA EM EDIFICAÇÃO DE MULTIPAVIMENTOS ATÉ 16 ANDARES - LANÇAMENTO, ADENSAMENTO E ACABAMENTO. AF_02/2022 | M3 | 918.4 | 891.34
103676 | CONCRETAGEM DE VIGAS E LAJES, FCK=25 MPA, PARA LAJES PREMOLDADAS COM JERICAS EM ELEVADOR DE CABO EM EDIFICAÇÃO DE MULTIPAVIMENTOS ATÉ 16 ANDARES - LANÇAMENTO, ADENSAMENTO E ACABAMENTO. AF_02/2022 | M3 | 1048.1 | 1011.04
103674 | CONCRETAGEM DE VIGAS E LAJES, FCK=25 MPA, PARA LAJES PREMOLDADAS COM USO DE BOMBA - LANÇAMENTO, ADENSAMENTO E ACABAMENTO. AF_02/2022_PS | M3 | 614.47 | 608.01
103683 | CONCRETAGEM DE VIGAS E LAJES, FCK=25 MPA, PARA QUALQUER TIPO DE LAJE COM BALDES EM EDIFICAÇÃO DE MULTIPAVIMENTOS ATÉ 04 ANDARES - LANÇAMENTO, ADENSAMENTO E ACABAMENTO. AF_02/2022 | M3 | 1386.13 | 1323.1
103682 | CONCRETAGEM DE VIGAS E LAJES, FCK=25 MPA, PARA QUALQUER TIPO DE LAJE COM BALDES EM EDIFICAÇÃO TÉRREA - LANÇAMENTO, ADENSAMENTO E ACABAMENTO. AF_02/2022 | M3 | 992.97 | 960.05
103670 | LANÇAMENTO COM USO DE BALDES, ADENSAMENTO E ACABAMENTO DE CONCRETO EM ESTRUTURAS. AF_02/2022 | M3 | 403.53 | 372.6
103673 | LANÇAMENTO COM USO DE BOMBA, ADENSAMENTO E ACABAMENTO DE CONCRETO EM ESTRUTURAS. AF_02/2022 | M3 | 57.48 | 53.1
91084 | EXECUÇÃO DE REVESTIMENTO DE CONCRETO PROJETADO COM ESPESSURA DE 10 CM, ARMADO COM FIBRAS DE AÇO, INCLINAÇÃO DE 90°, APLICAÇÃO CONTÍNUA, UTILIZANDO EQUIPAMENTO DE PROJEÇÃO COM 3 M3/H DE CAPACIDADE. AF_07/2024 | M2 | 252.43 | 243.63
91080 | EXECUÇÃO DE REVESTIMENTO DE CONCRETO PROJETADO COM ESPESSURA DE 10 CM, ARMADO COM FIBRAS DE AÇO, INCLINAÇÃO DE 90°, APLICAÇÃO CONTÍNUA, UTILIZANDO EQUIPAMENTO DE PROJEÇÃO COM 6 M3/H DE CAPACIDADE. AF_07/2024 | M2 | 197.33 | 191.89
91101 | EXECUÇÃO DE REVESTIMENTO DE CONCRETO PROJETADO COM ESPESSURA DE 10 CM, ARMADO COM FIBRAS DE AÇO, INCLINAÇÃO DE 90°, APLICAÇÃO DESCONTÍNUA, UTILIZANDO EQUIPAMENTO DE PROJEÇÃO COM 3 M3/H DE CAPACIDADE. AF_07/2024 | M2 | 233.94 | 226.24
91097 | EXECUÇÃO DE REVESTIMENTO DE CONCRETO PROJETADO COM ESPESSURA DE 10 CM, ARMADO COM FIBRAS DE AÇO, INCLINAÇÃO DE 90°, APLICAÇÃO DESCONTÍNUA, UTILIZANDO EQUIPAMENTO DE PROJEÇÃO COM 6 M3/H DE CAPACIDADE. AF_07/2024 | M2 | 190.35 | 185.32
91082 | EXECUÇÃO DE REVESTIMENTO DE CONCRETO PROJETADO COM ESPESSURA DE 10 CM, ARMADO COM FIBRAS DE AÇO, INCLINAÇÃO MENOR QUE 90°, APLICAÇÃO CONTÍNUA, UTILIZANDO EQUIPAMENTO DE PROJEÇÃO COM 3 M3/H DE CAPACIDADE. AF_07/2024 | M2 | 224.58 | 217.67
91078 | EXECUÇÃO DE REVESTIMENTO DE CONCRETO PROJETADO COM ESPESSURA DE 10 CM, ARMADO COM FIBRAS DE AÇO, INCLINAÇÃO MENOR QUE 90°, APLICAÇÃO CONTÍNUA, UTILIZANDO EQUIPAMENTO DE PROJEÇÃO COM 6 M3/H DE CAPACIDADE. AF_07/2024 | M2 | 184.09 | 179.58
91099 | EXECUÇÃO DE REVESTIMENTO DE CONCRETO PROJETADO COM ESPESSURA DE 10 CM, ARMADO COM FIBRAS DE AÇO, INCLINAÇÃO MENOR QUE 90°, APLICAÇÃO DESCONTÍNUA, UTILIZANDO EQUIPAMENTO DE PROJEÇÃO COM 3 M3/H DE CAPACIDADE. AF_07/2024 | M2 | 211.76 | 205.6
91095 | EXECUÇÃO DE REVESTIMENTO DE CONCRETO PROJETADO COM ESPESSURA DE 10 CM, ARMADO COM FIBRAS DE AÇO, INCLINAÇÃO MENOR QUE 90°, APLICAÇÃO DESCONTÍNUA, UTILIZANDO EQUIPAMENTO DE PROJEÇÃO COM 6 M3/H DE CAPACIDADE. AF_07/2024 | M2 | 178.66 | 174.48
91076 | EXECUÇÃO DE REVESTIMENTO DE CONCRETO PROJETADO COM ESPESSURA DE 10 CM, ARMADO COM TELA, INCLINAÇÃO DE 90°, APLICAÇÃO CONTÍNUA, UTILIZANDO EQUIPAMENTO DE PROJEÇÃO COM 3 M3/H DE CAPACIDADE. AF_07/2024 | M2 | 342.54 | 322.51
91072 | EXECUÇÃO DE REVESTIMENTO DE CONCRETO PROJETADO COM ESPESSURA DE 10 CM, ARMADO COM TELA, INCLINAÇÃO DE 90°, APLICAÇÃO CONTÍNUA, UTILIZANDO EQUIPAMENTO DE PROJEÇÃO COM 6 M3/H DE CAPACIDADE. AF_07/2024 | M2 | 298.95 | 281.6
91093 | EXECUÇÃO DE REVESTIMENTO DE CONCRETO PROJETADO COM ESPESSURA DE 10 CM, ARMADO COM TELA, INCLINAÇÃO DE 90°, APLICAÇÃO DESCONTÍNUA, UTILIZANDO EQUIPAMENTO DE PROJEÇÃO COM 3 M3/H DE CAPACIDADE. AF_07/2024 | M2 | 355.74 | 334.3
91089 | EXECUÇÃO DE REVESTIMENTO DE CONCRETO PROJETADO COM ESPESSURA DE 10 CM, ARMADO COM TELA, INCLINAÇÃO DE 90°, APLICAÇÃO DESCONTÍNUA, UTILIZANDO EQUIPAMENTO DE PROJEÇÃO COM 6 M3/H DE CAPACIDADE. AF_07/2024 | M2 | 320.09 | 300.84
91074 | EXECUÇÃO DE REVESTIMENTO DE CONCRETO PROJETADO COM ESPESSURA DE 10 CM, ARMADO COM TELA, INCLINAÇÃO MENOR QUE 90°, APLICAÇÃO CONTÍNUA, UTILIZANDO EQUIPAMENTO DE PROJEÇÃO COM 3 M3/H DE CAPACIDADE. AF_07/2024 | M2 | 217.1 | 207.3
91070 | EXECUÇÃO DE REVESTIMENTO DE CONCRETO PROJETADO COM ESPESSURA DE 10 CM, ARMADO COM TELA, INCLINAÇÃO MENOR QUE 90°, APLICAÇÃO CONTÍNUA, UTILIZANDO EQUIPAMENTO DE PROJEÇÃO COM 6 M3/H DE CAPACIDADE. AF_07/2024 | M2 | 184.3 | 176.46
91091 | EXECUÇÃO DE REVESTIMENTO DE CONCRETO PROJETADO COM ESPESSURA DE 10 CM, ARMADO COM TELA, INCLINAÇÃO MENOR QUE 90°, APLICAÇÃO DESCONTÍNUA, UTILIZANDO EQUIPAMENTO DE PROJEÇÃO COM 3 M3/H DE CAPACIDADE. AF_07/2024 | M2 | 231.03 | 219.82
91087 | EXECUÇÃO DE REVESTIMENTO DE CONCRETO PROJETADO COM ESPESSURA DE 10 CM, ARMADO COM TELA, INCLINAÇÃO MENOR QUE 90°, APLICAÇÃO DESCONTÍNUA, UTILIZANDO EQUIPAMENTO DE PROJEÇÃO COM 6 M3/H DE CAPACIDADE. AF_07/2024 | M2 | 203.66 | 194.1
91083 | EXECUÇÃO DE REVESTIMENTO DE CONCRETO PROJETADO COM ESPESSURA DE 7 CM, ARMADO COM FIBRAS DE AÇO, INCLINAÇÃO DE 90°, APLICAÇÃO CONTÍNUA, UTILIZANDO EQUIPAMENTO DE PROJEÇÃO COM 3 M3/H DE CAPACIDADE. AF_07/2024 | M2 | 315.02 | 301.45
91079 | EXECUÇÃO DE REVESTIMENTO DE CONCRETO PROJETADO COM ESPESSURA DE 7 CM, ARMADO COM FIBRAS DE AÇO, INCLINAÇÃO DE 90°, APLICAÇÃO CONTÍNUA, UTILIZANDO EQUIPAMENTO DE PROJEÇÃO COM 6 M3/H DE CAPACIDADE. AF_07/2024 | M2 | 185.64 | 179.95
91100 | EXECUÇÃO DE REVESTIMENTO DE CONCRETO PROJETADO COM ESPESSURA DE 7 CM, ARMADO COM FIBRAS DE AÇO, INCLINAÇÃO DE 90°, APLICAÇÃO DESCONTÍNUA, UTILIZANDO EQUIPAMENTO DE PROJEÇÃO COM 3 M3/H DE CAPACIDADE. AF_07/2024 | M2 | 260.71 | 250.44
91096 | EXECUÇÃO DE REVESTIMENTO DE CONCRETO PROJETADO COM ESPESSURA DE 7 CM, ARMADO COM FIBRAS DE AÇO, INCLINAÇÃO DE 90°, APLICAÇÃO DESCONTÍNUA, UTILIZANDO EQUIPAMENTO DE PROJEÇÃO COM 6 M3/H DE CAPACIDADE. AF_07/2024 | M2 | 175.13 | 170.08
91081 | EXECUÇÃO DE REVESTIMENTO DE CONCRETO PROJETADO COM ESPESSURA DE 7 CM, ARMADO COM FIBRAS DE AÇO, INCLINAÇÃO MENOR QUE 90°, APLICAÇÃO CONTÍNUA, UTILIZANDO EQUIPAMENTO DE PROJEÇÃO COM 3 M3/H DE CAPACIDADE. AF_07/2024 | M2 | 247.67 | 238.41
91077 | EXECUÇÃO DE REVESTIMENTO DE CONCRETO PROJETADO COM ESPESSURA DE 7 CM, ARMADO COM FIBRAS DE AÇO, INCLINAÇÃO MENOR QUE 90°, APLICAÇÃO CONTÍNUA, UTILIZANDO EQUIPAMENTO DE PROJEÇÃO COM 6 M3/H DE CAPACIDADE. AF_07/2024 | M2 | 168.85 | 164.29
91098 | EXECUÇÃO DE REVESTIMENTO DE CONCRETO PROJETADO COM ESPESSURA DE 7 CM, ARMADO COM FIBRAS DE AÇO, INCLINAÇÃO MENOR QUE 90°, APLICAÇÃO DESCONTÍNUA, UTILIZANDO EQUIPAMENTO DE PROJEÇÃO COM 3 M3/H DE CAPACIDADE. AF_07/2024 | M2 | 217.56 | 210.12
91094 | EXECUÇÃO DE REVESTIMENTO DE CONCRETO PROJETADO COM ESPESSURA DE 7 CM, ARMADO COM FIBRAS DE AÇO, INCLINAÇÃO MENOR QUE 90°, APLICAÇÃO DESCONTÍNUA, UTILIZANDO EQUIPAMENTO DE PROJEÇÃO COM 6 M3/H DE CAPACIDADE. AF_07/2024 | M2 | 161.19 | 157.07
91075 | EXECUÇÃO DE REVESTIMENTO DE CONCRETO PROJETADO COM ESPESSURA DE 7 CM, ARMADO COM TELA, INCLINAÇÃO DE 90°, APLICAÇÃO CONTÍNUA, UTILIZANDO EQUIPAMENTO DE PROJEÇÃO COM 3 M3/H DE CAPACIDADE. AF_07/2024 | M2 | 376.06 | 353.55
91071 | EXECUÇÃO DE REVESTIMENTO DE CONCRETO PROJETADO COM ESPESSURA DE 7 CM, ARMADO COM TELA, INCLINAÇÃO DE 90°, APLICAÇÃO CONTÍNUA, UTILIZANDO EQUIPAMENTO DE PROJEÇÃO COM 6 M3/H DE CAPACIDADE. AF_07/2024 | M2 | 291.92 | 274.52
91092 | EXECUÇÃO DE REVESTIMENTO DE CONCRETO PROJETADO COM ESPESSURA DE 7 CM, ARMADO COM TELA, INCLINAÇÃO DE 90°, APLICAÇÃO DESCONTÍNUA, UTILIZANDO EQUIPAMENTO DE PROJEÇÃO COM 3 M3/H DE CAPACIDADE. AF_07/2024 | M2 | 371.08 | 348.27
91088 | EXECUÇÃO DE REVESTIMENTO DE CONCRETO PROJETADO COM ESPESSURA DE 7 CM, ARMADO COM TELA, INCLINAÇÃO DE 90°, APLICAÇÃO DESCONTÍNUA, UTILIZANDO EQUIPAMENTO DE PROJEÇÃO COM 6 M3/H DE CAPACIDADE. AF_07/2024 | M2 | 310.73 | 291.61
91073 | EXECUÇÃO DE REVESTIMENTO DE CONCRETO PROJETADO COM ESPESSURA DE 7 CM, ARMADO COM TELA, INCLINAÇÃO MENOR QUE 90°, APLICAÇÃO CONTÍNUA, UTILIZANDO EQUIPAMENTO DE PROJEÇÃO COM 3 M3/H DE CAPACIDADE. AF_07/2024 | M2 | 230.64 | 219.6
91069 | EXECUÇÃO DE REVESTIMENTO DE CONCRETO PROJETADO COM ESPESSURA DE 7 CM, ARMADO COM TELA, INCLINAÇÃO MENOR QUE 90°, APLICAÇÃO CONTÍNUA, UTILIZANDO EQUIPAMENTO DE PROJEÇÃO COM 6 M3/H DE CAPACIDADE. AF_07/2024 | M2 | 175.1 | 167.35
91090 | EXECUÇÃO DE REVESTIMENTO DE CONCRETO PROJETADO COM ESPESSURA DE 7 CM, ARMADO COM TELA, INCLINAÇÃO MENOR QUE 90°, APLICAÇÃO DESCONTÍNUA, UTILIZANDO EQUIPAMENTO DE PROJEÇÃO COM 3 M3/H DE CAPACIDADE. AF_07/2024 | M2 | 234.92 | 223.03
91086 | EXECUÇÃO DE REVESTIMENTO DE CONCRETO PROJETADO COM ESPESSURA DE 7 CM, ARMADO COM TELA, INCLINAÇÃO MENOR QUE 90°, APLICAÇÃO DESCONTÍNUA, UTILIZANDO EQUIPAMENTO DE PROJEÇÃO COM 6 M3/H DE CAPACIDADE. AF_07/2024 | M2 | 193 | 183.61
105522 | REVESTIMENTO VEGETAL PARA SOLO GRAMPEADO VERDE, ATRAVÉS DE HIDROSSEMEADURA. AF_07/2024 | M2 | 0 | 0
104281 | ANCORAGEM ATIVA PARA CABO COM 1 CORDOALHA DE DIÂMETRO NOMINAL DE 12,7 MM. AF_08/2022 | UN | 0 | 0
104287 | ANCORAGEM ATIVA PARA CABO COM 1 CORDOALHA DE DIÂMETRO NOMINAL DE 15,2 MM. AF_08/2022 | UN | 0 | 0
104286 | ANCORAGEM ATIVA PARA CABO COM 12 CORDOALHAS DE DIÂMETRO NOMINAL DE 12,7 MM. AF_08/2022 | UN | 0 | 0
104292 | ANCORAGEM ATIVA PARA CABO COM 12 CORDOALHAS DE DIÂMETRO NOMINAL DE 15,2 MM. AF_08/2022 | UN | 0 | 0
104282 | ANCORAGEM ATIVA PARA CABO COM 2 CORDOALHAS DE DIÂMETRO NOMINAL DE 12,7 MM. AF_08/2022 | UN | 0 | 0
104288 | ANCORAGEM ATIVA PARA CABO COM 2 CORDOALHAS DE DIÂMETRO NOMINAL DE 15,2 MM. AF_08/2022 | UN | 0 | 0
104283 | ANCORAGEM ATIVA PARA CABO COM 4 CORDOALHAS DE DIÂMETRO NOMINAL DE 12,7 MM. AF_08/2022 | UN | 0 | 0
104289 | ANCORAGEM ATIVA PARA CABO COM 4 CORDOALHAS DE DIÂMETRO NOMINAL DE 15,2 MM. AF_08/2022 | UN | 0 | 0
104284 | ANCORAGEM ATIVA PARA CABO COM 6 CORDOALHAS DE DIÂMETRO NOMINAL DE 12,7 MM. AF_08/2022 | UN | 0 | 0
104290 | ANCORAGEM ATIVA PARA CABO COM 6 CORDOALHAS DE DIÂMETRO NOMINAL DE 15,2 MM. AF_08/2022 | UN | 0 | 0
104285 | ANCORAGEM ATIVA PARA CABO COM 7 CORDOALHAS DE DIÂMETRO NOMINAL DE 12,7 MM. AF_08/2022 | UN | 0 | 0
104291 | ANCORAGEM ATIVA PARA CABO COM 7 CORDOALHAS DE DIÂMETRO NOMINAL DE 15,2 MM. AF_08/2022 | UN | 0 | 0
104267 | ANCORAGEM ATIVA PARA CORDOALHA COM 7 FIOS E DIÂMETRO NOMINAL DE 12,7 MM. AF_08/2022 | UN | 0 | 0
104268 | ANCORAGEM ATIVA PARA CORDOALHA COM 7 FIOS E DIÂMETRO NOMINAL DE 15,2 MM. AF_08/2022 | UN | 0 | 0
104269 | ANCORAGEM PASSIVA PARA CABO COM 1 CORDOALHA DE DIÂMETRO NOMINAL DE 12,7 MM. AF_08/2022 | UN | 0 | 0
104270 | ANCORAGEM PASSIVA PARA CABO COM 1 CORDOALHA DE DIÂMETRO NOMINAL DE 15,2 MM. AF_08/2022 | UN | 0 | 0
104276 | ANCORAGEM PASSIVA PARA CABO COM 12 CORDOALHAS DE DIÂMETRO NOMINAL DE 12,7 MM. AF_08/2022 | UN | 0 | 0
104280 | ANCORAGEM PASSIVA PARA CABO COM 12 CORDOALHAS DE DIÂMETRO NOMINAL DE 15,2 MM. AF_08/2022 | UN | 0 | 0
104271 | ANCORAGEM PASSIVA PARA CABO COM 2 CORDOALHAS DE DIÂMETRO NOMINAL DE 12,7 MM. AF_08/2022 | UN | 0 | 0
104272 | ANCORAGEM PASSIVA PARA CABO COM 2 CORDOALHAS DE DIÂMETRO NOMINAL DE 15,2 MM. AF_08/2022 | UN | 0 | 0
104273 | ANCORAGEM PASSIVA PARA CABO COM 4 CORDOALHAS DE DIÂMETRO NOMINAL DE 12,7 MM. AF_08/2022 | UN | 0 | 0
104277 | ANCORAGEM PASSIVA PARA CABO COM 4 CORDOALHAS DE DIÂMETRO NOMINAL DE 15,2 MM. AF_08/2022 | UN | 0 | 0
104274 | ANCORAGEM PASSIVA PARA CABO COM 6 CORDOALHAS DE DIÂMETRO NOMINAL DE 12,7 MM. AF_08/2022 | UN | 0 | 0
104278 | ANCORAGEM PASSIVA PARA CABO COM 6 CORDOALHAS DE DIÂMETRO NOMINAL DE 15,2 MM. AF_08/2022 | UN | 0 | 0
104275 | ANCORAGEM PASSIVA PARA CABO COM 7 CORDOALHAS DE DIÂMETRO NOMINAL DE 12,7 MM. AF_08/2022 | UN | 0 | 0
104279 | ANCORAGEM PASSIVA PARA CABO COM 7 CORDOALHAS DE DIÂMETRO NOMINAL DE 15,2 MM. AF_08/2022 | UN | 0 | 0
104265 | ANCORAGEM PASSIVA PARA CORDOALHA COM 7 FIOS E DIÂMETRO NOMINAL DE 12,7 MM. AF_08/2022 | UN | 0 | 0
104266 | ANCORAGEM PASSIVA PARA CORDOALHA COM 7 FIOS E DIÂMETRO NOMINAL DE 15,2 MM. AF_08/2022 | UN | 0 | 0
104305 | FORNECIMENTO E INSTALAÇÃO DE BAINHA CIRCULAR COM DIÂMETRO NOMINAL DE 35 MM, INCLUSIVE INJEÇÃO DE NATA DE CIMENTO. AF_08/2022 | M | 0 | 0
104306 | FORNECIMENTO E INSTALAÇÃO DE BAINHA CIRCULAR COM DIÂMETRO NOMINAL DE 40 MM, INCLUSIVE INJEÇÃO DE NATA DE CIMENTO. AF_08/2022 | M | 0 | 0
104307 | FORNECIMENTO E INSTALAÇÃO DE BAINHA CIRCULAR COM DIÂMETRO NOMINAL DE 50 MM, INCLUSIVE INJEÇÃO DE NATA DE CIMENTO. AF_08/2022 | M | 0 | 0
104308 | FORNECIMENTO E INSTALAÇÃO DE BAINHA CIRCULAR COM DIÂMETRO NOMINAL DE 55 MM, INCLUSIVE INJEÇÃO DE NATA DE CIMENTO. AF_08/2022 | M | 0 | 0
104309 | FORNECIMENTO E INSTALAÇÃO DE BAINHA CIRCULAR COM DIÂMETRO NOMINAL DE 60 MM, INCLUSIVE INJEÇÃO DE NATA DE CIMENTO. AF_08/2022 | M | 0 | 0
104310 | FORNECIMENTO E INSTALAÇÃO DE BAINHA CIRCULAR COM DIÂMETRO NOMINAL DE 65 MM, INCLUSIVE INJEÇÃO DE NATA DE CIMENTO. AF_08/2022 | M | 0 | 0
104311 | FORNECIMENTO E INSTALAÇÃO DE BAINHA CIRCULAR COM DIÂMETRO NOMINAL DE 80 MM, INCLUSIVE INJEÇÃO DE NATA DE CIMENTO. AF_08/2022 | M | 0 | 0
104301 | FORNECIMENTO E INSTALAÇÃO DE CABO COM CORDOALHA NUA, RESISTÊNCIA À TRAÇÃO DE 190 KGF/MM² E DIÂMETRO NOMINAL DE 12,7 MM, EM VIGA. AF_08/2022 | KG | 0 | 0
104302 | FORNECIMENTO E INSTALAÇÃO DE CABO COM CORDOALHA NUA, RESISTÊNCIA À TRAÇÃO DE 190 KGF/MM² E DIÂMETRO NOMINAL DE 15,2 MM, EM VIGA. AF_08/2022 | KG | 0 | 0
104303 | FORNECIMENTO E INSTALAÇÃO DE CABO COM CORDOALHA NUA, RESISTÊNCIA À TRAÇÃO DE 210 KGF/MM² E DIÂMETRO NOMINAL DE 12,7 MM, EM VIGA. AF_08/2022 | KG | 0 | 0
104304 | FORNECIMENTO E INSTALAÇÃO DE CABO COM CORDOALHA NUA, RESISTÊNCIA À TRAÇÃO DE 210 KGF/MM² E DIÂMETRO NOMINAL DE 15,2 MM, EM VIGA. AF_08/2022 | KG | 0 | 0
104293 | FORNECIMENTO E INSTALAÇÃO DE CORDOALHA COM 7 FIOS, RESISTÊNCIA À TRAÇÃO DE 190 KGF/MM² E DIÂMETRO NOMINAL DE 12,7 MM, EM LAJE. AF_08/2022 | KG | 0 | 0
104297 | FORNECIMENTO E INSTALAÇÃO DE CORDOALHA COM 7 FIOS, RESISTÊNCIA À TRAÇÃO DE 190 KGF/MM² E DIÂMETRO NOMINAL DE 12,7 MM, EM VIGA. AF_08/2022 | KG | 0 | 0
104295 | FORNECIMENTO E INSTALAÇÃO DE CORDOALHA COM 7 FIOS, RESISTÊNCIA À TRAÇÃO DE 190 KGF/MM² E DIÂMETRO NOMINAL DE 15,2 MM, EM LAJE. AF_08/2022 | KG | 0 | 0
104299 | FORNECIMENTO E INSTALAÇÃO DE CORDOALHA COM 7 FIOS, RESISTÊNCIA À TRAÇÃO DE 190 KGF/MM² E DIÂMETRO NOMINAL DE 15,2 MM, EM VIGA. AF_08/2022 | KG | 0 | 0
104294 | FORNECIMENTO E INSTALAÇÃO DE CORDOALHA COM 7 FIOS, RESISTÊNCIA À TRAÇÃO DE 210 KGF/MM² E DIÂMETRO NOMINAL DE 12,7 MM, EM LAJE. AF_08/2022 | KG | 0 | 0
104298 | FORNECIMENTO E INSTALAÇÃO DE CORDOALHA COM 7 FIOS, RESISTÊNCIA À TRAÇÃO DE 210 KGF/MM² E DIÂMETRO NOMINAL DE 12,7 MM, EM VIGA. AF_08/2022 | KG | 0 | 0
104296 | FORNECIMENTO E INSTALAÇÃO DE CORDOALHA COM 7 FIOS, RESISTÊNCIA À TRAÇÃO DE 210 KGF/MM² E DIÂMETRO NOMINAL DE 15,2 MM, EM LAJE. AF_08/2022 | KG | 0 | 0
104300 | FORNECIMENTO E INSTALAÇÃO DE CORDOALHA COM 7 FIOS, RESISTÊNCIA À TRAÇÃO DE 210 KGF/MM² E DIÂMETRO NOMINAL DE 15,2 MM, EM VIGA. AF_08/2022 | KG | 0 | 0
90944 | CONTRAPISO ACÚSTICO EM ARGAMASSA PRONTA, PREPARO MANUAL, APLICADO EM ÁREAS SECA, ACABAMENTO NÃO REFORÇADO, ESPESSURA 6CM. AF_07/2021 | M2 | 203.99 | 199.9
90934 | CONTRAPISO ACÚSTICO EM ARGAMASSA PRONTA, PREPARO MANUAL, APLICADO EM ÁREAS SECAS, ACABAMENTO NÃO REFORÇADO, ESPESSURA 5CM. AF_07/2021 | M2 | 188.93 | 185.22
90954 | CONTRAPISO ACÚSTICO EM ARGAMASSA PRONTA, PREPARO MANUAL, APLICADO EM ÁREAS SECAS, ACABAMENTO NÃO REFORÇADO, ESPESSURA 7CM. AF_07/2021 | M2 | 231.54 | 226.82
90933 | CONTRAPISO ACÚSTICO EM ARGAMASSA PRONTA, PREPARO MECÂNICO COM MISTURADOR 300 KG, APLICADO EM ÁREAS SECAS, ACABAMENTO NÃO REFORÇADO, ESPESSURA 5CM. AF_07/2021 | M2 | 170.63 | 168.15
90943 | CONTRAPISO ACÚSTICO EM ARGAMASSA PRONTA, PREPARO MECÂNICO COM MISTURADOR 300 KG, APLICADO EM ÁREAS SECAS, ACABAMENTO NÃO REFORÇADO, ESPESSURA 6CM. AF_07/2021 | M2 | 184.06 | 181.32
90953 | CONTRAPISO ACÚSTICO EM ARGAMASSA PRONTA, PREPARO MECÂNICO COM MISTURADOR 300 KG, APLICADO EM ÁREAS SECAS, ACABAMENTO NÃO REFORÇADO, ESPESSURA 7CM. AF_07/2021 | M2 | 208.63 | 205.45
90932 | CONTRAPISO ACÚSTICO EM ARGAMASSA TRAÇO 1:4 (CIMENTO E AREIA), PREPARO MANUAL, APLICADO EM ÁREAS SECAS, ACABAMENTO NÃO REFORÇADO, ESPESSURA 5CM. AF_07/2021 | M2 | 92.48 | 89.12
90942 | CONTRAPISO ACÚSTICO EM ARGAMASSA TRAÇO 1:4 (CIMENTO E AREIA), PREPARO MANUAL, APLICADO EM ÁREAS SECAS, ACABAMENTO NÃO REFORÇADO, ESPESSURA 6CM. AF_07/2021 | M2 | 98.95 | 95.26
90952 | CONTRAPISO ACÚSTICO EM ARGAMASSA TRAÇO 1:4 (CIMENTO E AREIA), PREPARO MANUAL, APLICADO EM ÁREAS SECAS, ACABAMENTO NÃO REFORÇADO, ESPESSURA 7CM. AF_07/2021 | M2 | 110.78 | 106.49
90930 | CONTRAPISO ACÚSTICO EM ARGAMASSA TRAÇO 1:4 (CIMENTO E AREIA), PREPARO MECÂNICO COM BETONEIRA 400L, APLICADO EM ÁREAS SECAS, ACABAMENTO NÃO REFORÇADO, ESPESSURA 5CM. AF_07/2021 | M2 | 82.31 | 79.68
90940 | CONTRAPISO ACÚSTICO EM ARGAMASSA TRAÇO 1:4 (CIMENTO E AREIA), PREPARO MECÂNICO COM BETONEIRA 400L, APLICADO EM ÁREAS SECAS, ACABAMENTO NÃO REFORÇADO, ESPESSURA 6CM. AF_07/2021 | M2 | 87.88 | 84.98
90950 | CONTRAPISO ACÚSTICO EM ARGAMASSA TRAÇO 1:4 (CIMENTO E AREIA), PREPARO MECÂNICO COM BETONEIRA 400L, APLICADO EM ÁREAS SECAS, ACABAMENTO NÃO REFORÇADO, ESPESSURA 7CM. AF_07/2021 | M2 | 98.04 | 94.68
88476 | CONTRAPISO COM ARGAMASSA AUTONIVELANTE, APLICADO SOBRE LAJE, ADERIDO, ESPESSURA 2CM. AF_07/2021 | M2 | 20.31 | 20.1
88477 | CONTRAPISO COM ARGAMASSA AUTONIVELANTE, APLICADO SOBRE LAJE, ADERIDO, ESPESSURA 3CM. AF_07/2021 | M2 | 28.38 | 27.98
88478 | CONTRAPISO COM ARGAMASSA AUTONIVELANTE, APLICADO SOBRE LAJE, ADERIDO, ESPESSURA 4CM. AF_07/2021 | M2 | 35.04 | 34.49
88470 | CONTRAPISO COM ARGAMASSA AUTONIVELANTE, APLICADO SOBRE LAJE, NÃO ADERIDO, ESPESSURA 3CM. AF_07/2021 | M2 | 24.51 | 24.17
88471 | CONTRAPISO COM ARGAMASSA AUTONIVELANTE, APLICADO SOBRE LAJE, NÃO ADERIDO, ESPESSURA 4CM. AF_07/2021 | M2 | 30.86 | 30.4
88472 | CONTRAPISO COM ARGAMASSA AUTONIVELANTE, APLICADO SOBRE LAJE, NÃO ADERIDO, ESPESSURA 5CM. AF_07/2021 | M2 | 35.89 | 35.33
87759 | CONTRAPISO EM ARGAMASSA PRONTA, PREPARO MANUAL, APLICADO EM ÁREAS MOLHADAS SOBRE IMPERMEABILIZAÇÃO, ACABAMENTO NÃO REFORÇADO, ESPESSURA 3CM. AF_07/2021 | M2 | 130.94 | 127.25
87769 | CONTRAPISO EM ARGAMASSA PRONTA, PREPARO MANUAL, APLICADO EM ÁREAS MOLHADAS SOBRE IMPERMEABILIZAÇÃO, ACABAMENTO NÃO REFORÇADO, ESPESSURA 4CM. AF_07/2021 | M2 | 155.45 | 151.34
87739 | CONTRAPISO EM ARGAMASSA PRONTA, PREPARO MANUAL, APLICADO EM ÁREAS MOLHADAS SOBRE LAJE, ADERIDO, ACABAMENTO NÃO REFORÇADO, ESPESSURA 2CM. AF_07/2021 | M2 | 102.7 | 99.61
87749 | CONTRAPISO EM ARGAMASSA PRONTA, PREPARO MANUAL, APLICADO EM ÁREAS MOLHADAS SOBRE LAJE, ADERIDO, ACABAMENTO NÃO REFORÇADO, ESPESSURA 3CM. AF_07/2021 | M2 | 132.54 | 128.95
87624 | CONTRAPISO EM ARGAMASSA PRONTA, PREPARO MANUAL, APLICADO EM ÁREAS SECAS SOBRE LAJE, ADERIDO, ACABAMENTO NÃO REFORÇADO, ESPESSURA 2CM. AF_07/2021 | M2 | 86.61 | 84.79
87634 | CONTRAPISO EM ARGAMASSA PRONTA, PREPARO MANUAL, APLICADO EM ÁREAS SECAS SOBRE LAJE, ADERIDO, ACABAMENTO NÃO REFORÇADO, ESPESSURA 3CM. AF_07/2021 | M2 | 116.45 | 114.12
87644 | CONTRAPISO EM ARGAMASSA PRONTA, PREPARO MANUAL, APLICADO EM ÁREAS SECAS SOBRE LAJE, ADERIDO, ACABAMENTO NÃO REFORÇADO, ESPESSURA 4CM. AF_07/2021 | M2 | 140.9 | 138.14
87684 | CONTRAPISO EM ARGAMASSA PRONTA, PREPARO MANUAL, APLICADO EM ÁREAS SECAS SOBRE LAJE, NÃO ADERIDO, ACABAMENTO NÃO REFORÇADO, ESPESSURA 4CM. AF_07/2021 | M2 | 136.37 | 133.71
87694 | CONTRAPISO EM ARGAMASSA PRONTA, PREPARO MANUAL, APLICADO EM ÁREAS SECAS SOBRE LAJE, NÃO ADERIDO, ACABAMENTO NÃO REFORÇADO, ESPESSURA 5CM. AF_07/2021 | M2 | 156.21 | 153.17
87704 | CONTRAPISO EM ARGAMASSA PRONTA, PREPARO MANUAL, APLICADO EM ÁREAS SECAS SOBRE LAJE, NÃO ADERIDO, ACABAMENTO NÃO REFORÇADO, ESPESSURA 6CM. AF_07/2021 | M2 | 169.53 | 166.26
87758 | CONTRAPISO EM ARGAMASSA PRONTA, PREPARO MECÂNICO COM MISTURADOR 300 KG, APLICADO EM ÁREAS MOLHADAS SOBRE IMPERMEABILIZAÇÃO, ACABAMENTO NÃO REFORÇADO, ESPESSURA 3CM. AF_07/2021 | M2 | 117.95 | 115.13
87768 | CONTRAPISO EM ARGAMASSA PRONTA, PREPARO MECÂNICO COM MISTURADOR 300 KG, APLICADO EM ÁREAS MOLHADAS SOBRE IMPERMEABILIZAÇÃO, ACABAMENTO NÃO REFORÇADO, ESPESSURA 4CM. AF_07/2021 | M2 | 139.47 | 136.44
87738 | CONTRAPISO EM ARGAMASSA PRONTA, PREPARO MECÂNICO COM MISTURADOR 300 KG, APLICADO EM ÁREAS MOLHADAS SOBRE LAJE, ADERIDO, ACABAMENTO NÃO REFORÇADO, ESPESSURA 2CM. AF_07/2021 | M2 | 93.35 | 90.9
87748 | CONTRAPISO EM ARGAMASSA PRONTA, PREPARO MECÂNICO COM MISTURADOR 300 KG, APLICADO EM ÁREAS MOLHADAS SOBRE LAJE, ADERIDO, ACABAMENTO NÃO REFORÇADO, ESPESSURA 3CM. AF_07/2021 | M2 | 119.55 | 116.83
87623 | CONTRAPISO EM ARGAMASSA PRONTA, PREPARO MECÂNICO COM MISTURADOR 300 KG, APLICADO EM ÁREAS SECAS SOBRE LAJE, ADERIDO, ACABAMENTO NÃO REFORÇADO, ESPESSURA 2CM. AF_07/2021 | M2 | 77.26 | 76.08
87633 | CONTRAPISO EM ARGAMASSA PRONTA, PREPARO MECÂNICO COM MISTURADOR 300 KG, APLICADO EM ÁREAS SECAS SOBRE LAJE, ADERIDO, ACABAMENTO NÃO REFORÇADO, ESPESSURA 3CM. AF_07/2021 | M2 | 103.46 | 102
87643 | CONTRAPISO EM ARGAMASSA PRONTA, PREPARO MECÂNICO COM MISTURADOR 300 KG, APLICADO EM ÁREAS SECAS SOBRE LAJE, ADERIDO, ACABAMENTO NÃO REFORÇADO, ESPESSURA 4CM. AF_07/2021 | M2 | 124.92 | 123.24
87683 | CONTRAPISO EM ARGAMASSA PRONTA, PREPARO MECÂNICO COM MISTURADOR 300 KG, APLICADO EM ÁREAS SECAS SOBRE LAJE, NÃO ADERIDO, ACABAMENTO NÃO REFORÇADO, ESPESSURA 4CM. AF_07/2021 | M2 | 120.39 | 118.81
87703 | CONTRAPISO EM ARGAMASSA PRONTA, PREPARO MECÂNICO COM MISTURADOR 300 KG, APLICADO EM ÁREAS SECAS SOBRE LAJE, NÃO ADERIDO, ACABAMENTO NÃO REFORÇADO, ESPESSURA 6CM. AF_07/2021 | M2 | 149.6 | 147.68
87693 | CONTRAPISO EM ARGAMASSA PRONTA, PREPARO MECÂNICO COM MISTURADOR 300 KG, APLICADO EM ÁREAS SECAS SOBRE LAJE, NÃO ADERIDO, ESPESSURA 5CM. AF_07/2021 | M2 | 137.91 | 136.1
87757 | CONTRAPISO EM ARGAMASSA TRAÇO 1:4 (CIMENTO E AREIA), PREPARO MANUAL, APLICADO EM ÁREAS MOLHADAS SOBRE IMPERMEABILIZAÇÃO, ACABAMENTO NÃO REFORÇADO, ESPESSURA 3CM. AF_07/2021 | M2 | 62.46 | 59.02
87767 | CONTRAPISO EM ARGAMASSA TRAÇO 1:4 (CIMENTO E AREIA), PREPARO MANUAL, APLICADO EM ÁREAS MOLHADAS SOBRE IMPERMEABILIZAÇÃO, ACABAMENTO NÃO REFORÇADO, ESPESSURA 4CM. AF_07/2021 | M2 | 71.23 | 67.43
87737 | CONTRAPISO EM ARGAMASSA TRAÇO 1:4 (CIMENTO E AREIA), PREPARO MANUAL, APLICADO EM ÁREAS MOLHADAS SOBRE LAJE, ADERIDO, ACABAMENTO NÃO REFORÇADO, ESPESSURA 2CM. AF_07/2021 | M2 | 53.44 | 50.53
87747 | CONTRAPISO EM ARGAMASSA TRAÇO 1:4 (CIMENTO E AREIA), PREPARO MANUAL, APLICADO EM ÁREAS MOLHADAS SOBRE LAJE, ADERIDO, ACABAMENTO NÃO REFORÇADO, ESPESSURA 3CM. AF_07/2021 | M2 | 64.06 | 60.72
87622 | CONTRAPISO EM ARGAMASSA TRAÇO 1:4 (CIMENTO E AREIA), PREPARO MANUAL, APLICADO EM ÁREAS SECAS SOBRE LAJE, ADERIDO, ACABAMENTO NÃO REFORÇADO, ESPESSURA 2CM. AF_07/2021 | M2 | 37.35 | 35.71
87632 | CONTRAPISO EM ARGAMASSA TRAÇO 1:4 (CIMENTO E AREIA), PREPARO MANUAL, APLICADO EM ÁREAS SECAS SOBRE LAJE, ADERIDO, ACABAMENTO NÃO REFORÇADO, ESPESSURA 3CM. AF_07/2021 | M2 | 47.97 | 45.89
87642 | CONTRAPISO EM ARGAMASSA TRAÇO 1:4 (CIMENTO E AREIA), PREPARO MANUAL, APLICADO EM ÁREAS SECAS SOBRE LAJE, ADERIDO, ACABAMENTO NÃO REFORÇADO, ESPESSURA 4CM. AF_07/2021 | M2 | 56.68 | 54.23
87682 | CONTRAPISO EM ARGAMASSA TRAÇO 1:4 (CIMENTO E AREIA), PREPARO MANUAL, APLICADO EM ÁREAS SECAS SOBRE LAJE, NÃO ADERIDO, ACABAMENTO NÃO REFORÇADO, ESPESSURA 4CM. AF_07/2021 | M2 | 52.15 | 49.8
87692 | CONTRAPISO EM ARGAMASSA TRAÇO 1:4 (CIMENTO E AREIA), PREPARO MANUAL, APLICADO EM ÁREAS SECAS SOBRE LAJE, NÃO ADERIDO, ACABAMENTO NÃO REFORÇADO, ESPESSURA 5CM. AF_07/2021 | M2 | 59.76 | 57.07
87702 | CONTRAPISO EM ARGAMASSA TRAÇO 1:4 (CIMENTO E AREIA), PREPARO MANUAL, APLICADO EM ÁREAS SECAS SOBRE LAJE, NÃO ADERIDO, ACABAMENTO NÃO REFORÇADO, ESPESSURA 6CM. AF_07/2021 | M2 | 64.49 | 61.62
87755 | CONTRAPISO EM ARGAMASSA TRAÇO 1:4 (CIMENTO E AREIA), PREPARO MECÂNICO COM BETONEIRA 400 L, APLICADO EM ÁREAS MOLHADAS SOBRE IMPERMEABILIZAÇÃO, ACABAMENTO NÃO REFORÇADO, ESPESSURA 3CM. AF_07/2021 | M2 | 55.24 | 52.32
87765 | CONTRAPISO EM ARGAMASSA TRAÇO 1:4 (CIMENTO E AREIA), PREPARO MECÂNICO COM BETONEIRA 400 L, APLICADO EM ÁREAS MOLHADAS SOBRE IMPERMEABILIZAÇÃO, ACABAMENTO NÃO REFORÇADO, ESPESSURA 4CM. AF_07/2021 | M2 | 62.35 | 59.2
87735 | CONTRAPISO EM ARGAMASSA TRAÇO 1:4 (CIMENTO E AREIA), PREPARO MECÂNICO COM BETONEIRA 400 L, APLICADO EM ÁREAS MOLHADAS SOBRE LAJE, ADERIDO, ACABAMENTO NÃO REFORÇADO, ESPESSURA 2CM. AF_07/2021 | M2 | 48.24 | 45.72
87745 | CONTRAPISO EM ARGAMASSA TRAÇO 1:4 (CIMENTO E AREIA), PREPARO MECÂNICO COM BETONEIRA 400 L, APLICADO EM ÁREAS MOLHADAS SOBRE LAJE, ADERIDO, ACABAMENTO NÃO REFORÇADO, ESPESSURA 3CM. AF_07/2021 | M2 | 56.84 | 54.02
87620 | CONTRAPISO EM ARGAMASSA TRAÇO 1:4 (CIMENTO E AREIA), PREPARO MECÂNICO COM BETONEIRA 400 L, APLICADO EM ÁREAS SECAS SOBRE LAJE, ADERIDO, ACABAMENTO NÃO REFORÇADO, ESPESSURA 2CM. AF_07/2021 | M2 | 32.15 | 30.9
87630 | CONTRAPISO EM ARGAMASSA TRAÇO 1:4 (CIMENTO E AREIA), PREPARO MECÂNICO COM BETONEIRA 400 L, APLICADO EM ÁREAS SECAS SOBRE LAJE, ADERIDO, ACABAMENTO NÃO REFORÇADO, ESPESSURA 3CM. AF_07/2021 | M2 | 40.75 | 39.19
87640 | CONTRAPISO EM ARGAMASSA TRAÇO 1:4 (CIMENTO E AREIA), PREPARO MECÂNICO COM BETONEIRA 400 L, APLICADO EM ÁREAS SECAS SOBRE LAJE, ADERIDO, ACABAMENTO NÃO REFORÇADO, ESPESSURA 4CM. AF_07/2021 | M2 | 47.8 | 46
87680 | CONTRAPISO EM ARGAMASSA TRAÇO 1:4 (CIMENTO E AREIA), PREPARO MECÂNICO COM BETONEIRA 400 L, APLICADO EM ÁREAS SECAS SOBRE LAJE, NÃO ADERIDO, ACABAMENTO NÃO REFORÇADO, ESPESSURA 4CM. AF_07/2021 | M2 | 43.27 | 41.57
87690 | CONTRAPISO EM ARGAMASSA TRAÇO 1:4 (CIMENTO E AREIA), PREPARO MECÂNICO COM BETONEIRA 400 L, APLICADO EM ÁREAS SECAS SOBRE LAJE, NÃO ADERIDO, ACABAMENTO NÃO REFORÇADO, ESPESSURA 5CM. AF_07/2021 | M2 | 49.59 | 47.63
87700 | CONTRAPISO EM ARGAMASSA TRAÇO 1:4 (CIMENTO E AREIA), PREPARO MECÂNICO COM BETONEIRA 400 L, APLICADO EM ÁREAS SECAS SOBRE LAJE, NÃO ADERIDO, ACABAMENTO NÃO REFORÇADO, ESPESSURA 6CM. AF_07/2021 | M2 | 53.42 | 51.34
102803 | REFORÇO SUPERFICIAL PARA CONTRAPISOS DE ARGAMASSA SEMI-SECA. AF_07/2021 | M2 | 2.97 | 2.76
92717 | APARELHO PARA CORTE E SOLDA OXI-ACETILENO SOBRE RODAS, INCLUSIVE CILINDROS E MAÇARICOS - CHI DIURNO. AF_05/2023 | CHI | 0.28 | 0.28
92716 | APARELHO PARA CORTE E SOLDA OXI-ACETILENO SOBRE RODAS, INCLUSIVE CILINDROS E MAÇARICOS - CHP DIURNO. AF_05/2023 | CHP | 109.57 | 109.57
103668 | BATE ESTACA PARA INSTALAÇÃO DE DEFENSAS METÁLICAS (GUARD RAIL) FIXO, INCLUSIVE CAMINHÃO TOCO PBT 9.700 KG, POTÊNCIA DE 160 CV - CHI DIURNO. AF_05/2023 | CHI | 0 | 0
103667 | BATE ESTACA PARA INSTALAÇÃO DE DEFENSAS METÁLICAS (GUARD RAIL) FIXO, INCLUSIVE CAMINHÃO TOCO PBT 9.700 KG, POTÊNCIA DE 160 CV - CHP DIURNO. AF_05/2023 | CHP | 0 | 0
89218 | BATE-ESTACAS POR GRAVIDADE, POTÊNCIA DE 160 HP, PESO DO MARTELO ATÉ 3 TONELADAS - CHI DIURNO. AF_11/2014 | CHI | 117.2 | 110.58
89843 | BATE-ESTACAS POR GRAVIDADE, POTÊNCIA DE 160 HP, PESO DO MARTELO ATÉ 3 TONELADAS - CHP DIURNO. AF_11/2014 | CHP | 238.88 | 232.26
87446 | BETONEIRA CAPACIDADE NOMINAL 400 L, CAPACIDADE DE MISTURA 310 L, MOTOR A DIESEL POTÊNCIA 5,0 HP, SEM CARREGADOR - CHI DIURNO. AF_05/2023 | CHI | 0.54 | 0.54
87445 | BETONEIRA CAPACIDADE NOMINAL 400 L, CAPACIDADE DE MISTURA 310 L, MOTOR A DIESEL POTÊNCIA 5,0 HP, SEM CARREGADOR - CHP DIURNO. AF_05/2023 | CHP | 5.31 | 5.31
93234 | BETONEIRA CAPACIDADE NOMINAL 400 L, CAPACIDADE DE MISTURA 310 L, MOTOR A GASOLINA POTÊNCIA 5,5 HP, SEM CARREGADOR - CHI DIURNO. AF_02/2016 | CHI | 0.49 | 0.49
93233 | BETONEIRA CAPACIDADE NOMINAL 400 L, CAPACIDADE DE MISTURA 310 L, MOTOR A GASOLINA POTÊNCIA 5,5 HP, SEM CARREGADOR - CHP DIURNO. AF_02/2016 | CHP | 5.64 | 5.64
102953 | BETONEIRA CAPACIDADE NOMINAL DE 250 L, CAPACIDADE DE MISTURA DE 175 L, MOTOR ELÉTRICO MONOFÁSICO POTÊNCIA 1CV - CHI DIURNO. AF_05/2023 | CHI | 0 | 0
102952 | BETONEIRA CAPACIDADE NOMINAL DE 250 L, CAPACIDADE DE MISTURA DE 175 L, MOTOR ELÉTRICO MONOFÁSICO POTÊNCIA 1CV - CHP DIURNO. AF_05/2023 | CHP | 0 | 0
88831 | BETONEIRA CAPACIDADE NOMINAL DE 400 L, CAPACIDADE DE MISTURA 280 L, MOTOR ELÉTRICO TRIFÁSICO POTÊNCIA DE 2 CV, SEM CARREGADOR - CHI DIURNO. AF_05/2023 | CHI | 0.39 | 0.39
88830 | BETONEIRA CAPACIDADE NOMINAL DE 400 L, CAPACIDADE DE MISTURA 280 L, MOTOR ELÉTRICO TRIFÁSICO POTÊNCIA DE 2 CV, SEM CARREGADOR - CHP DIURNO. AF_05/2023 | CHP | 1.82 | 1.82
89226 | BETONEIRA CAPACIDADE NOMINAL DE 600 L, CAPACIDADE DE MISTURA 360 L, MOTOR ELÉTRICO TRIFÁSICO POTÊNCIA DE 4 CV, SEM CARREGADOR - CHI DIURNO. AF_05/2023 | CHI | 1.61 | 1.61
89225 | BETONEIRA CAPACIDADE NOMINAL DE 600 L, CAPACIDADE DE MISTURA 360 L, MOTOR ELÉTRICO TRIFÁSICO POTÊNCIA DE 4 CV, SEM CARREGADOR - CHP DIURNO. AF_05/2023 | CHP | 5.22 | 5.22
89279 | BETONEIRA CAPACIDADE NOMINAL DE 600 L, CAPACIDADE DE MISTURA 440 L, MOTOR A DIESEL POTÊNCIA 10 HP, COM CARREGADOR - CHI DIURNO. AF_05/2023 | CHI | 1.97 | 1.97
89278 | BETONEIRA CAPACIDADE NOMINAL DE 600 L, CAPACIDADE DE MISTURA 440 L, MOTOR A DIESEL POTÊNCIA 10 HP, COM CARREGADOR - CHP DIURNO. AF_05/2023 | CHP | 12.42 | 12.42
90651 | BOMBA CENTRÍFUGA MONOESTÁGIO COM MOTOR ELÉTRICO MONOFÁSICO, POTÊNCIA 15 HP, DIÂMETRO DO ROTOR 173 MM, HM/Q = 30 MCA / 90 M3/H A 45 MCA / 55 M3/H - CHI DIURNO. AF_06/2015 | CHI | 0.98 | 0.98
90650 | BOMBA CENTRÍFUGA MONOESTÁGIO COM MOTOR ELÉTRICO MONOFÁSICO, POTÊNCIA 15 HP, DIÂMETRO DO ROTOR 173 MM, HM/Q = 30 MCA / 90 M3/H A 45 MCA / 55 M3/H - CHP DIURNO. AF_06/2015 | CHP | 10.32 | 10.32
106101 | BOMBA DE INJEÇÃO, ELÉTRICA, TRIFÁSICA, POTÊNCIA 7,5 CV - CHI DIURNO. AF_08/2025 | CHI | 0 | 0
106100 | BOMBA DE INJEÇÃO, ELÉTRICA, TRIFÁSICA, POTÊNCIA 7,5 CV- CHP DIURNO. AF_08/2025 | CHP | 0 | 0
90657 | BOMBA DE PROJEÇÃO DE CONCRETO SECO, POTÊNCIA 10 CV, VAZÃO 3 M3/H - CHI DIURNO. AF_06/2015 | CHI | 4.86 | 4.86
90656 | BOMBA DE PROJEÇÃO DE CONCRETO SECO, POTÊNCIA 10 CV, VAZÃO 3 M3/H - CHP DIURNO. AF_06/2015 | CHP | 14.75 | 14.75
90663 | BOMBA DE PROJEÇÃO DE CONCRETO SECO, POTÊNCIA 10 CV, VAZÃO 6 M3/H - CHI DIURNO. AF_06/2015 | CHI | 5.2 | 5.2
90662 | BOMBA DE PROJEÇÃO DE CONCRETO SECO, POTÊNCIA 10 CV, VAZÃO 6 M3/H - CHP DIURNO. AF_06/2015 | CHP | 15.39 | 15.39
89022 | BOMBA SUBMERSÍVEL ELÉTRICA TRIFÁSICA, POTÊNCIA 2,96 HP, Ø ROTOR 144 MM SEMI-ABERTO, BOCAL DE SAÍDA Ø 2", HM/Q = 2 MCA / 38,8 M3/H A 28 MCA / 5 M3/H - CHI DIURNO. AF_06/2014 | CHI | 0.49 | 0.49
89021 | BOMBA SUBMERSÍVEL ELÉTRICA TRIFÁSICA, POTÊNCIA 2,96 HP, Ø ROTOR 144 MM SEMI-ABERTO, BOCAL DE SAÍDA Ø 2", HM/Q = 2 MCA / 38,8 M3/H A 28 MCA / 5 M3/H - CHP DIURNO. AF_06/2014 | CHP | 2.59 | 2.59
90644 | BOMBA TRIPLEX, PARA INJEÇÃO DE NATA DE CIMENTO, VAZÃO MÁXIMA DE 100 LITROS/MINUTO, PRESSÃO MÁXIMA DE 70 BAR - CHI DIURNO. AF_06/2015 | CHI | 7.46 | 7.46
90643 | BOMBA TRIPLEX, PARA INJEÇÃO DE NATA DE CIMENTO, VAZÃO MÁXIMA DE 100 LITROS/MINUTO, PRESSÃO MÁXIMA DE 70 BAR - CHP DIURNO. AF_06/2015 | CHP | 26.77 | 26.77
102811 | CALDEIRA A GÁS COM TERMOSTATO, CAPACIDADE 100 LITROS - CHI DIURNO. AF_05/2023 | CHI | 0 | 0
102810 | CALDEIRA A GÁS COM TERMOSTATO, CAPACIDADE 100 LITROS - CHP DIURNO. AF_05/2023 | CHP | 0 | 0
92146 | CAMINHONETE CABINE SIMPLES COM MOTOR 1.6 FLEX, CÂMBIO MANUAL, POTÊNCIA 101/104 CV, 2 PORTAS - CHI DIURNO. AF_11/2015 | CHI | 39.27 | 36.69
92145 | CAMINHONETE CABINE SIMPLES COM MOTOR 1.6 FLEX, CÂMBIO MANUAL, POTÊNCIA 101/104 CV, 2 PORTAS - CHP DIURNO. AF_11/2015 | CHP | 85.99 | 83.41
92139 | CAMINHONETE COM MOTOR A DIESEL, POTÊNCIA 180 CV, CABINE DUPLA, 4X4 - CHI DIURNO. AF_11/2015 | CHI | 51.66 | 49.08
92138 | CAMINHONETE COM MOTOR A DIESEL, POTÊNCIA 180 CV, CABINE DUPLA, 4X4 - CHP DIURNO. AF_11/2015 | CHP | 104.29 | 101.71
91387 | CAMINHÃO BASCULANTE 10 M3, TRUCADO CABINE SIMPLES, PESO BRUTO TOTAL 23.000 KG, CARGA ÚTIL MÁXIMA 15.935 KG, DISTÂNCIA ENTRE EIXOS 4,80 M, POTÊNCIA 230 CV INCLUSIVE CAÇAMBA METÁLICA - CHI DIURNO. AF_06/2014 | CHI | 83.6 | 80.38
91386 | CAMINHÃO BASCULANTE 10 M3, TRUCADO CABINE SIMPLES, PESO BRUTO TOTAL 23.000 KG, CARGA ÚTIL MÁXIMA 15.935 KG, DISTÂNCIA ENTRE EIXOS 4,80 M, POTÊNCIA 230 CV INCLUSIVE CAÇAMBA METÁLICA - CHP DIURNO. AF_06/2014 | CHP | 279.91 | 276.69
96036 | CAMINHÃO BASCULANTE 10 M3, TRUCADO, POTÊNCIA 230 CV, INCLUSIVE CAÇAMBA METÁLICA, COM DISTRIBUIDOR DE AGREGADOS ACOPLADO - CHI DIURNO. AF_02/2017 | CHI | 93.67 | 90.45
96035 | CAMINHÃO BASCULANTE 10 M3, TRUCADO, POTÊNCIA 230 CV, INCLUSIVE CAÇAMBA METÁLICA, COM DISTRIBUIDOR DE AGREGADOS ACOPLADO - CHP DIURNO. AF_02/2017 | CHP | 296.51 | 293.29
89877 | CAMINHÃO BASCULANTE 14 M3, COM CAVALO MECÂNICO DE CAPACIDADE MÁXIMA DE TRAÇÃO COMBINADO DE 36000 KG, POTÊNCIA 286 CV, INCLUSIVE SEMIREBOQUE COM CAÇAMBA METÁLICA - CHI DIURNO. AF_12/2014 | CHI | 96.86 | 93.64
89876 | CAMINHÃO BASCULANTE 14 M3, COM CAVALO MECÂNICO DE CAPACIDADE MÁXIMA DE TRAÇÃO COMBINADO DE 36000 KG, POTÊNCIA 286 CV, INCLUSIVE SEMIREBOQUE COM CAÇAMBA METÁLICA - CHP DIURNO. AF_12/2014 | CHP | 342.04 | 338.82
89884 | CAMINHÃO BASCULANTE 18 M3, COM CAVALO MECÂNICO DE CAPACIDADE MÁXIMA DE TRAÇÃO COMBINADO DE 45000 KG, POTÊNCIA 330 CV, INCLUSIVE SEMIREBOQUE COM CAÇAMBA METÁLICA - CHI DIURNO. AF_12/2014 | CHI | 100.71 | 97.49
89883 | CAMINHÃO BASCULANTE 18 M3, COM CAVALO MECÂNICO DE CAPACIDADE MÁXIMA DE TRAÇÃO COMBINADO DE 45000 KG, POTÊNCIA 330 CV, INCLUSIVE SEMIREBOQUE COM CAÇAMBA METÁLICA - CHP DIURNO. AF_12/2014 | CHP | 377.38 | 374.16
67827 | CAMINHÃO BASCULANTE 6 M3 TOCO, PESO BRUTO TOTAL 16.000 KG, CARGA ÚTIL MÁXIMA 11.130 KG, DISTÂNCIA ENTRE EIXOS 5,36 M, POTÊNCIA 185 CV, INCLUSIVE CAÇAMBA METÁLICA - CHI DIURNO. AF_06/2014 | CHI | 73.91 | 70.69
67826 | CAMINHÃO BASCULANTE 6 M3 TOCO, PESO BRUTO TOTAL 16.000 KG, CARGA ÚTIL MÁXIMA 11.130 KG, DISTÂNCIA ENTRE EIXOS 5,36 M, POTÊNCIA 185 CV, INCLUSIVE CAÇAMBA METÁLICA - CHP DIURNO. AF_06/2014 | CHP | 198.05 | 194.83
5961 | CAMINHÃO BASCULANTE 6 M3, PESO BRUTO TOTAL 16.000 KG, CARGA ÚTIL MÁXIMA 13.071 KG, DISTÂNCIA ENTRE EIXOS 4,80 M, POTÊNCIA 230 CV INCLUSIVE CAÇAMBA METÁLICA - CHI DIURNO. AF_06/2014 | CHI | 72.68 | 69.46
5811 | CAMINHÃO BASCULANTE 6 M3, PESO BRUTO TOTAL 16.000 KG, CARGA ÚTIL MÁXIMA 13.071 KG, DISTÂNCIA ENTRE EIXOS 4,80 M, POTÊNCIA 230 CV INCLUSIVE CAÇAMBA METÁLICA - CHP DIURNO. AF_06/2014 | CHP | 215.41 | 212.19
92243 | CAMINHÃO DE TRANSPORTE DE MATERIAL ASFÁLTICO 20.000 L, COM CAVALO MECÂNICO DE CAPACIDADE MÁXIMA DE TRAÇÃO COMBINADO DE 45.000 KG, POTÊNCIA 330 CV, INCLUSIVE TANQUE DE ASFALTO COM MAÇARICO - CHI DIURNO. AF_12/2015 | CHI | 89.87 | 86.02
92242 | CAMINHÃO DE TRANSPORTE DE MATERIAL ASFÁLTICO 20.000 L, COM CAVALO MECÂNICO DE CAPACIDADE MÁXIMA DE TRAÇÃO COMBINADO DE 45.000 KG, POTÊNCIA 330 CV, INCLUSIVE TANQUE DE ASFALTO COM MAÇARICO - CHP DIURNO. AF_12/2015 | CHP | 421.03 | 417.18
91646 | CAMINHÃO DE TRANSPORTE DE MATERIAL ASFÁLTICO 30.000 L, COM CAVALO MECÂNICO DE CAPACIDADE MÁXIMA DE TRAÇÃO COMBINADO DE 66.000 KG, POTÊNCIA 360 CV, INCLUSIVE TANQUE DE ASFALTO COM SERPENTINA - CHI DIURNO. AF_08/2015 | CHI | 106.99 | 103.14
91645 | CAMINHÃO DE TRANSPORTE DE MATERIAL ASFÁLTICO 30.000 L, COM CAVALO MECÂNICO DE CAPACIDADE MÁXIMA DE TRAÇÃO COMBINADO DE 66.000 KG, POTÊNCIA 360 CV, INCLUSIVE TANQUE DE ASFALTO COM SERPENTINA - CHP DIURNO. AF_08/2015 | CHP | 483.34 | 479.49
92107 | CAMINHÃO PARA EQUIPAMENTO DE LIMPEZA A SUCÇÃO COM CAMINHÃO TRUCADO DE PESO BRUTO TOTAL 23000 KG, CARGA ÚTIL MÁXIMA 15935 KG, DISTÂNCIA ENTRE EIXOS 4,80 M, POTÊNCIA 230 CV, INCLUSIVE LIMPADORA A SUCÇÃO, TANQUE 12000 L - CHI DIURNO. AF_05/2023 | CHI | 102.05 | 98.96
92106 | CAMINHÃO PARA EQUIPAMENTO DE LIMPEZA A SUCÇÃO, COM CAMINHÃO TRUCADO DE PESO BRUTO TOTAL 23000 KG, CARGA ÚTIL MÁXIMA 15935 KG, DISTÂNCIA ENTRE EIXOS 4,80 M, POTÊNCIA 230 CV, INCLUSIVE LIMPADORA A SUCÇÃO, TANQUE 12000 L - CHP DIURNO. AF_05/2023 | CHP | 367.63 | 364.54
5903 | CAMINHÃO PIPA 10.000 L TRUCADO, PESO BRUTO TOTAL 23.000 KG, CARGA ÚTIL MÁXIMA 15.935 KG, DISTÂNCIA ENTRE EIXOS 4,8 M, POTÊNCIA 230 CV, INCLUSIVE TANQUE DE AÇO PARA TRANSPORTE DE ÁGUA - CHI DIURNO. AF_06/2014 | CHI | 82.4 | 79.31
5901 | CAMINHÃO PIPA 10.000 L TRUCADO, PESO BRUTO TOTAL 23.000 KG, CARGA ÚTIL MÁXIMA 15.935 KG, DISTÂNCIA ENTRE EIXOS 4,8 M, POTÊNCIA 230 CV, INCLUSIVE TANQUE DE AÇO PARA TRANSPORTE DE ÁGUA - CHP DIURNO. AF_06/2014 | CHP | 328.87 | 325.78
6260 | CAMINHÃO PIPA 6.000 L, PESO BRUTO TOTAL 13.000 KG, DISTÂNCIA ENTRE EIXOS 4,80 M, POTÊNCIA 189 CV INCLUSIVE TANQUE DE AÇO PARA TRANSPORTE DE ÁGUA, CAPACIDADE 6 M3 - CHI DIURNO. AF_06/2014 | CHI | 69.6 | 66.51
6259 | CAMINHÃO PIPA 6.000 L, PESO BRUTO TOTAL 13.000 KG, DISTÂNCIA ENTRE EIXOS 4,80 M, POTÊNCIA 189 CV INCLUSIVE TANQUE DE AÇO PARA TRANSPORTE DE ÁGUA, CAPACIDADE 6 M3 - CHP DIURNO. AF_06/2014 | CHP | 266.54 | 263.45
104705 | CAMINHÃO TANQUE PARA HIDROSSEMEADURA, COM CAPACIDADE DE 8.000 LITROS, INCLUINDO BOMBA PARA LANÇAMENTO COM MOTOR DIESEL COM POTÊNCIA DE 105 CV - CHI DIURNO. AF_06/2023 | CHI | 0 | 0
104704 | CAMINHÃO TANQUE PARA HIDROSSEMEADURA, COM CAPACIDADE DE 8.000 LITROS, INCLUINDO BOMBA PARA LANÇAMENTO COM MOTOR DIESEL COM POTÊNCIA DE 105 CV - CHP DIURNO. AF_06/2023 | CHP | 0 | 0
91395 | CAMINHÃO TOCO, PBT 14.300 KG, CARGA ÚTIL MÁX. 9.710 KG, DIST. ENTRE EIXOS 3,56 M, POTÊNCIA 185 CV, INCLUSIVE CARROCERIA FIXA ABERTA DE MADEIRA P/ TRANSPORTE GERAL DE CARGA SECA, DIMEN. APROX. 2,50 X 6,50 X 0,50 M - CHI DIURNO. AF_06/2014 | CHI | 67.39 | 64.3
73467 | CAMINHÃO TOCO, PBT 14.300 KG, CARGA ÚTIL MÁX. 9.710 KG, DIST. ENTRE EIXOS 3,56 M, POTÊNCIA 185 CV, INCLUSIVE CARROCERIA FIXA ABERTA DE MADEIRA P/ TRANSPORTE GERAL DE CARGA SECA, DIMEN. APROX. 2,50 X 6,50 X 0,50 M - CHP DIURNO. AF_06/2014 | CHP | 259.17 | 256.08
5826 | CAMINHÃO TOCO, PBT 16.000 KG, CARGA ÚTIL MÁX. 10.685 KG, DIST. ENTRE EIXOS 4,8 M, POTÊNCIA 189 CV, INCLUSIVE CARROCERIA FIXA ABERTA DE MADEIRA P/ TRANSPORTE GERAL DE CARGA SECA, DIMEN. APROX. 2,5 X 7,00 X 0,50 M - CHI DIURNO. AF_06/2014 | CHI | 70.31 | 67.22
5824 | CAMINHÃO TOCO, PBT 16.000 KG, CARGA ÚTIL MÁX. 10.685 KG, DIST. ENTRE EIXOS 4,8 M, POTÊNCIA 189 CV, INCLUSIVE CARROCERIA FIXA ABERTA DE MADEIRA P/ TRANSPORTE GERAL DE CARGA SECA, DIMEN. APROX. 2,5 X 7,00 X 0,50 M - CHP DIURNO. AF_06/2014 | CHP | 226.86 | 223.77
5892 | CAMINHÃO TOCO, PESO BRUTO TOTAL 14.300 KG, CARGA ÚTIL MÁXIMA 9590 KG, DISTÂNCIA ENTRE EIXOS 4,76 M, POTÊNCIA 185 CV (NÃO INCLUI CARROCERIA) - CHI DIURNO. AF_06/2014 | CHI | 65.14 | 62.05
5890 | CAMINHÃO TOCO, PESO BRUTO TOTAL 14.300 KG, CARGA ÚTIL MÁXIMA 9590 KG, DISTÂNCIA ENTRE EIXOS 4,76 M, POTÊNCIA 185 CV (NÃO INCLUI CARROCERIA) - CHP DIURNO. AF_06/2014 | CHP | 213.72 | 210.63
5896 | CAMINHÃO TOCO, PESO BRUTO TOTAL 16.000 KG, CARGA ÚTIL MÁXIMA DE 10.685 KG, DISTÂNCIA ENTRE EIXOS 4,80 M, POTÊNCIA 189 CV EXCLUSIVE CARROCERIA - CHI DIURNO. AF_06/2014 | CHI | 67.9 | 64.81
5894 | CAMINHÃO TOCO, PESO BRUTO TOTAL 16.000 KG, CARGA ÚTIL MÁXIMA DE 10.685 KG, DISTÂNCIA ENTRE EIXOS 4,80 M, POTÊNCIA 189 CV EXCLUSIVE CARROCERIA - CHP DIURNO. AF_06/2014 | CHP | 222.23 | 219.14
91032 | CAMINHÃO TRUCADO (C/ TERCEIRO EIXO) ELETRÔNICO - POTÊNCIA 231CV - PBT = 22000KG - DIST. ENTRE EIXOS 5170 MM - INCLUI CARROCERIA FIXA ABERTA DE MADEIRA - CHI DIURNO. AF_06/2015 | CHI | 76.19 | 73.1
91031 | CAMINHÃO TRUCADO (C/ TERCEIRO EIXO) ELETRÔNICO - POTÊNCIA 231CV - PBT = 22000KG - DIST. ENTRE EIXOS 5170 MM - INCLUI CARROCERIA FIXA ABERTA DE MADEIRA - CHP DIURNO. AF_06/2015 | CHP | 270.28 | 267.19
102817 | CENTRAL DE LAMA BENTONÍTICA (DEPÓSITO DE BENTONITA, MISTURADOR DE ALTA TURBULÊNCIA, SILOS DE ARMAZENAMENTO DE LAMA E ÁGUA, LABORATÓRIO DE CONTROLE DE QUALIDADE DA LAMA) - CHI DIURNO. AF_04/2019 | CHI | 0 | 0
102816 | CENTRAL DE LAMA BENTONÍTICA (DEPÓSITO DE BENTONITA, MISTURADOR DE ALTA TURBULÊNCIA, SILOS DE ARMAZENAMENTO DE LAMA E ÁGUA, LABORATÓRIO DE CONTROLE DE QUALIDADE DA LAMA) - CHP DIURNO. AF_04/2019 | CHP | 0 | 0
91534 | COMPACTADOR DE SOLOS DE PERCUSSÃO (SOQUETE) COM MOTOR A GASOLINA 4 TEMPOS, POTÊNCIA 4 CV - CHI DIURNO. AF_08/2015 | CHI | 40 | 36.71
91533 | COMPACTADOR DE SOLOS DE PERCUSSÃO (SOQUETE) COM MOTOR A GASOLINA 4 TEMPOS, POTÊNCIA 4 CV - CHP DIURNO. AF_08/2015 | CHP | 47.38 | 44.09
95265 | COMPACTADOR DE SOLOS DE PERCUSÃO (SOQUETE) COM MOTOR A GASOLINA, POTÊNCIA 3 CV - CHI DIURNO. AF_09/2016 | CHI | 0.94 | 0.94
95264 | COMPACTADOR DE SOLOS DE PERCUSÃO (SOQUETE) COM MOTOR A GASOLINA, POTÊNCIA 3 CV - CHP DIURNO. AF_09/2016 | CHP | 6.58 | 6.58
90973 | COMPRESSOR DE AR REBOCAVEL, VAZÃO 250 PCM, PRESSAO DE TRABALHO 102 PSI, MOTOR A DIESEL POTÊNCIA 81 CV - CHI DIURNO. AF_06/2015 | CHI | 8.93 | 8.93
90972 | COMPRESSOR DE AR REBOCAVEL, VAZÃO 250 PCM, PRESSAO DE TRABALHO 102 PSI, MOTOR A DIESEL POTÊNCIA 81 CV - CHP DIURNO. AF_06/2015 | CHP | 78.92 | 78.92
91001 | COMPRESSOR DE AR REBOCAVEL, VAZÃO 400 PCM, PRESSAO DE TRABALHO 102 PSI, MOTOR A DIESEL POTÊNCIA 110 CV - CHI DIURNO. AF_06/2015 | CHI | 10.59 | 10.59
90999 | COMPRESSOR DE AR REBOCAVEL, VAZÃO 400 PCM, PRESSAO DE TRABALHO 102 PSI, MOTOR A DIESEL POTÊNCIA 110 CV - CHP DIURNO. AF_06/2015 | CHP | 104.15 | 104.15
5954 | COMPRESSOR DE AR REBOCÁVEL, VAZÃO 189 PCM, PRESSÃO EFETIVA DE TRABALHO 102 PSI, MOTOR DIESEL, POTÊNCIA 63 CV - CHI DIURNO. AF_06/2015 | CHI | 6.67 | 6.67
5953 | COMPRESSOR DE AR REBOCÁVEL, VAZÃO 189 PCM, PRESSÃO EFETIVA DE TRABALHO 102 PSI, MOTOR DIESEL, POTÊNCIA 63 CV - CHP DIURNO. AF_06/2015 | CHP | 60.84 | 60.84
90982 | COMPRESSOR DE AR REBOCÁVEL, VAZÃO 748 PCM, PRESSÃO EFETIVA DE TRABALHO 102 PSI, MOTOR DIESEL, POTÊNCIA 210 CV - CHI DIURNO. AF_06/2015 | CHI | 22.69 | 22.69
90979 | COMPRESSOR DE AR REBOCÁVEL, VAZÃO 748 PCM, PRESSÃO EFETIVA DE TRABALHO 102 PSI, MOTOR DIESEL, POTÊNCIA 210 CV - CHP DIURNO. AF_06/2015 | CHP | 203.81 | 203.81
90965 | COMPRESSOR DE AR REBOCÁVEL, VAZÃO 89 PCM, PRESSÃO EFETIVA DE TRABALHO 102 PSI, MOTOR DIESEL, POTÊNCIA 20 CV - CHI DIURNO. AF_06/2015 | CHI | 8.9 | 8.9
90964 | COMPRESSOR DE AR REBOCÁVEL, VAZÃO 89 PCM, PRESSÃO EFETIVA DE TRABALHO 102 PSI, MOTOR DIESEL, POTÊNCIA 20 CV - CHP DIURNO. AF_06/2015 | CHP | 32.79 | 32.79
102970 | COMPRESSOR DE AR, VAZAO DE 10 PCM, RESERVATORIO 100 L, PRESSAO DE TRABALHO ENTRE 6,9 E 9,7 BAR POTENCIA 2 HP, TENSAO 110/220 V - CHI DIURNO. AF_05/2023 | CHI | 0 | 0
102971 | COMPRESSOR DE AR, VAZAO DE 10 PCM, RESERVATORIO 100 L, PRESSAO DE TRABALHO ENTRE 6,9 E 9,7 BAR, POTENCIA 2 HP, TENSAO 110/220 V - CHP DIURNO. AF_05/2023 | CHP | 0 | 0
102822 | CONJUNTO CILINDRO E BOMBA HIDRÁULICA PARA PROTENSÃO DE MONOBARRAS PARA TIRANTES, ESFORÇO MÁXIMO DE 30 TONELADAS - CHI DIURNO. AF_05/2023 | CHI | 0 | 0
102821 | CONJUNTO CILINDRO E BOMBA HIDRÁULICA PARA PROTENSÃO DE MONOBARRAS PARA TIRANTES, ESFORÇO MÁXIMO DE 30 TONELADAS - CHP DIURNO. AF_05/2023 | CHP | 0 | 0
102828 | CONJUNTO MACACO E BOMBA HIDRÁULICA PARA PROTENSAO DE CORDOALHAS, ESFORÇO MAXIMO DE 115 TONELADAS - CHI DIURNO. AF_05/2023 | CHI | 0 | 0
102827 | CONJUNTO MACACO E BOMBA HIDRÁULICA PARA PROTENSAO DE CORDOALHAS, ESFORÇO MAXIMO DE 115 TONELADAS - CHP DIURNO. AF_05/2023 | CHP | 0 | 0
103939 | CONJUNTO MACACO HIDRÁULICO E CENTRAL DE BOMBEAMENTO MOTORIZADO 1,8 KW PARA PROTENSÃO DE MONOCABOS PARA CONCRETO PROTENDIDO, ESFORÇO MÁXIMO DE 20 TONELADAS - CHI DIURNO. AF_05/2022 | CHI | 0 | 0
103938 | CONJUNTO MACACO HIDRÁULICO E CENTRAL DE BOMBEAMENTO MOTORIZADO 1,8 KW PARA PROTENSÃO DE MONOCABOS PARA CONCRETO PROTENDIDO, ESFORÇO MÁXIMO DE 20 TONELADAS - CHP DIURNO. AF_05/2022 | CHP | 0 | 0
103945 | CONJUNTO MACACO HIDRÁULICO E CENTRAL DE BOMBEAMENTO MOTORIZADO 1,8 KW PARA PROTENSÃO DE MONOCABOS PARA CONCRETO PROTENDIDO, ESFORÇO MÁXIMO DE 30 TONELADAS - CHI DIURNO. AF_05/2022 | CHI | 0 | 0
103944 | CONJUNTO MACACO HIDRÁULICO E CENTRAL DE BOMBEAMENTO MOTORIZADO 1,8 KW PARA PROTENSÃO DE MONOCABOS PARA CONCRETO PROTENDIDO, ESFORÇO MÁXIMO DE 30 TONELADAS - CHP DIURNO. AF_05/2022 | CHP | 0 | 0
91285 | CORTADORA DE PISO COM MOTOR 4 TEMPOS A GASOLINA, POTÊNCIA DE 13 HP, COM DISCO DE CORTE DIAMANTADO SEGMENTADO PARA CONCRETO, DIÂMETRO DE 350 MM, FURO DE 1" (14 X 1") - CHI DIURNO. AF_08/2015 | CHI | 0.49 | 0.49
91283 | CORTADORA DE PISO COM MOTOR 4 TEMPOS A GASOLINA, POTÊNCIA DE 13 HP, COM DISCO DE CORTE DIAMANTADO SEGMENTADO PARA CONCRETO, DIÂMETRO DE 350 MM, FURO DE 1" (14 X 1") - CHP DIURNO. AF_08/2015 | CHP | 9.77 | 9.77
95283 | DESEMPENADEIRA DE CONCRETO, PESO DE 78 KG, 4 PÁS, MOTOR A GASOLINA, POTÊNCIA 5,5 HP - CHI DIURNO. AF_05/2023 | CHI | 0.87 | 0.87
95282 | DESEMPENADEIRA DE CONCRETO, PESO DE 78 KG, 4 PÁS, MOTOR A GASOLINA, POTÊNCIA 5,5 HP - CHP DIURNO. AF_05/2023 | CHP | 10.28 | 10.28
95128 | DISTRIBUIDOR DE AGREGADOS AUTOPROPELIDO, CAP 3 M3, A DIESEL, POTÊNCIA 176CV - CHI DIURNO. AF_07/2016 | CHI | 67.15 | 63.86
95127 | DISTRIBUIDOR DE AGREGADOS AUTOPROPELIDO, CAP 3 M3, A DIESEL, POTÊNCIA 176CV - CHP DIURNO. AF_07/2016 | CHP | 239.46 | 236.17
92044 | DISTRIBUIDOR DE AGREGADOS REBOCAVEL, CAPACIDADE 1,9 M³, LARGURA DE TRABALHO 3,66 M - CHI DIURNO. AF_11/2015 | CHI | 9.45 | 9.45
92043 | DISTRIBUIDOR DE AGREGADOS REBOCAVEL, CAPACIDADE 1,9 M³, LARGURA DE TRABALHO 3,66 M - CHP DIURNO. AF_11/2015 | CHP | 15.98 | 15.98
102834 | DOBRADEIRA TDC, ESPESSURA 1,5MM - CHI DIURNO. AF_05/2023 | CHI | 0 | 0
102833 | DOBRADEIRA TDC, ESPESSURA 1,5MM - CHP DIURNO. AF_05/2023 | CHP | 0 | 0
92119 | DOSADOR DE AREIA, CAPACIDADE DE 26 LITROS - CHI DIURNO. AF_05/2023 | CHI | 0.28 | 0.28
92118 | DOSADOR DE AREIA, CAPACIDADE DE 26 LITROS - CHP DIURNO. AF_05/2023 | CHP | 0.44 | 0.44
102917 | ENCERADEIRA INDUSTRIAL, 400 MM, 220V, 1 HP - CHI DIURNO. AF_05/2023 | CHI | 0 | 0
102916 | ENCERADEIRA INDUSTRIAL, 400 MM, 220V, 1 HP - CHP DIURNO. AF_05/2023 | CHP | 0 | 0
95721 | ESCAVADEIRA HIDRAULICA SOBRE ESTEIRA, EQUIPADA COM CLAMSHELL, COM CAPACIDADE DA CAÇAMBA ENTRE 1,20 E 1,50 M3, PESO OPERACIONAL ENTRE 20,00 E 22,00 TON, POTENCIA LIQUIDA ENTRE 150 E 160 HP - CHI DIURNO. AF_11/2016 | CHI | 130.32 | 126.23
95720 | ESCAVADEIRA HIDRAULICA SOBRE ESTEIRA, EQUIPADA COM CLAMSHELL, COM CAPACIDADE DA CAÇAMBA ENTRE 1,20 E 1,50 M3, PESO OPERACIONAL ENTRE 20,00 E 22,00 TON, POTENCIA LIQUIDA ENTRE 150 E 160 HP - CHP DIURNO. AF_11/2016 | CHP | 304.05 | 299.96
104717 | ESCAVADEIRA HIDRÁULICA DE BRAÇO LONGO (LONGO ALCANCE) SOBRE ESTEIRAS, CAÇAMBA 0,52 M3, PESO OPERACIONAL 24 T, POTÊNCIA LÍQUIDA 155 HP - CHI DIURNO. AF_06/2023 | CHI | 125.28 | 121.19
104716 | ESCAVADEIRA HIDRÁULICA DE BRAÇO LONGO (LONGO ALCANCE) SOBRE ESTEIRAS, CAÇAMBA 0,52 M3, PESO OPERACIONAL 24 T, POTÊNCIA LÍQUIDA 155 HP - CHP DIURNO. AF_06/2023 | CHP | 294.02 | 289.93
102899 | ESCAVADEIRA HIDRÁULICA SOBRE ESTEIRA, PESO OPERACIONAL ENTRE 22,00 E 23,50 T, POTÊNCIA NOMINAL 139 HP, COM MARTELO ROMPEDOR HIDRÁULICO 1700 KG - CHI DIURNO. AF_04/2019 | CHI | 0 | 0
102898 | ESCAVADEIRA HIDRÁULICA SOBRE ESTEIRA, PESO OPERACIONAL ENTRE 22,00 E 23,50 T, POTÊNCIA NOMINAL 139 HP, COM MARTELO ROMPEDOR HIDRÁULICO 1700 KG - CHP DIURNO. AF_04/2019 | CHP | 0 | 0
5632 | ESCAVADEIRA HIDRÁULICA SOBRE ESTEIRAS, CAÇAMBA 0,80 M3, PESO OPERACIONAL 17 T, POTENCIA BRUTA 111 HP - CHI DIURNO. AF_06/2014 | CHI | 107.01 | 102.92
5631 | ESCAVADEIRA HIDRÁULICA SOBRE ESTEIRAS, CAÇAMBA 0,80 M3, PESO OPERACIONAL 17 T, POTENCIA BRUTA 111 HP - CHP DIURNO. AF_06/2014 | CHP | 231.96 | 227.87
88908 | ESCAVADEIRA HIDRÁULICA SOBRE ESTEIRAS, CAÇAMBA 1,20 M3, PESO OPERACIONAL 21 T, POTÊNCIA BRUTA 155 HP - CHI DIURNO. AF_06/2014 | CHI | 114.98 | 110.89
88907 | ESCAVADEIRA HIDRÁULICA SOBRE ESTEIRAS, CAÇAMBA 1,20 M3, PESO OPERACIONAL 21 T, POTÊNCIA BRUTA 155 HP - CHP DIURNO. AF_06/2014 | CHP | 273.54 | 269.45
5911 | ESPARGIDOR DE ASFALTO PRESSURIZADO COM TANQUE DE 2500 L, REBOCÁVEL COM MOTOR A GASOLINA POTÊNCIA 3,4 HP - CHI DIURNO. AF_07/2014 | CHI | 36.88 | 34.56
5909 | ESPARGIDOR DE ASFALTO PRESSURIZADO COM TANQUE DE 2500 L, REBOCÁVEL COM MOTOR A GASOLINA POTÊNCIA 3,4 HP - CHP DIURNO. AF_07/2014 | CHP | 45.39 | 43.07
91486 | ESPARGIDOR DE ASFALTO PRESSURIZADO, TANQUE 6 M3 COM ISOLAÇÃO TÉRMICA, AQUECIDO COM 2 MAÇARICOS, COM BARRA ESPARGIDORA 3,60 M, MONTADO SOBRE CAMINHÃO TOCO, PBT 14.300 KG, POTÊNCIA 185 CV - CHI DIURNO. AF_05/2023 | CHI | 79.31 | 76.22
83362 | ESPARGIDOR DE ASFALTO PRESSURIZADO, TANQUE 6 M3 COM ISOLAÇÃO TÉRMICA, AQUECIDO COM 2 MAÇARICOS, COM BARRA ESPARGIDORA 3,60 M, MONTADO SOBRE CAMINHÃO TOCO, PBT 14.300 KG, POTÊNCIA 185 CV - CHP DIURNO. AF_05/2023 | CHP | 280.89 | 277.8
102839 | ESTABILIZADOR DE LINHA E PRESSÃO, CAPACIDADE DE 120 BAR, COM MANÔMETRO DE LEITURA, REGISTRO DE 1 COM RETORNO E LINHA - CHI DIURNO. AF_05/2023 | CHI | 0 | 0
102838 | ESTABILIZADOR DE LINHA E PRESSÃO, CAPACIDADE DE 120 BAR, COM MANÔMETRO DE LEITURA, REGISTRO DE 1 COM RETORNO E LINHA - CHP DIURNO. AF_05/2023 | CHP | 0 | 0
89235 | FRESADORA DE ASFALTO A FRIO SOBRE RODAS, LARGURA FRESAGEM DE 1,0 M, POTÊNCIA 208 HP - CHI DIURNO. AF_11/2014 | CHI | 178.6 | 175.55
89234 | FRESADORA DE ASFALTO A FRIO SOBRE RODAS, LARGURA FRESAGEM DE 1,0 M, POTÊNCIA 208 HP - CHP DIURNO. AF_11/2014 | CHP | 541.18 | 538.13
89243 | FRESADORA DE ASFALTO A FRIO SOBRE RODAS, LARGURA FRESAGEM DE 2,0 M, POTÊNCIA 550 HP - CHI DIURNO. AF_11/2014 | CHI | 368.3 | 365.25
89242 | FRESADORA DE ASFALTO A FRIO SOBRE RODAS, LARGURA FRESAGEM DE 2,0 M, POTÊNCIA 550 HP - CHP DIURNO. AF_11/2014 | CHP | 1267.33 | 1264.28
102935 | FURADEIRA ELETROMAGNÉTICA, VELOCIDADE (SEM CARGA/ COM CARGA) 450/ 270 RPM, ESPESSURA MÁXIMA DA CHAPA A SER FURADA 50 MM, PORÇA DE ADESÃO MAGNÉTICA 17000 N, POTÊNCIA 1100 W, ALIMENTÇÃO 220 - 60 HZ, MONOFÁSICA - CHI DIURNO. AF_08/2019 | CHI | 0 | 0
102934 | FURADEIRA ELETROMAGNÉTICA, VELOCIDADE (SEM CARGA/ COM CARGA) 450/ 270 RPM, ESPESSURA MÁXIMA DA CHAPA A SER FURADA 50 MM, PORÇA DE ADESÃO MAGNÉTICA 17000 N, POTÊNCIA 1100 W, ALIMENTÇÃO 220 - 60 HZ, MONOFÁSICA - CHP DIURNO. AF_08/2019 | CHP | 0 | 0
93416 | GERADOR PORTÁTIL MONOFÁSICO, POTÊNCIA 5500 VA, MOTOR A GASOLINA, POTÊNCIA DO MOTOR 13 CV - CHI DIURNO. AF_03/2016 | CHI | 0.5 | 0.5
93415 | GERADOR PORTÁTIL MONOFÁSICO, POTÊNCIA 5500 VA, MOTOR A GASOLINA, POTÊNCIA DO MOTOR 13 CV - CHP DIURNO. AF_03/2016 | CHP | 11.84 | 11.84
5689 | GRADE DE DISCO CONTROLE REMOTO REBOCÁVEL, COM 24 DISCOS 24 X 6 MM COM PNEUS PARA TRANSPORTE - CHP DIURNO. AF_06/2014 | CHP | 6.32 | 6.32
5690 | GRADE DE DISCO CONTROLE REMOTO REBOCÁVEL, COM 24 DISCOS 24" X 6 MM COM PNEUS PARA TRANSPORTE - CHI DIURNO. AF_06/2014 | CHI | 4.09 | 4.09
5923 | GRADE DE DISCO REBOCÁVEL COM 20 DISCOS 24" X 6 MM COM PNEUS PARA TRANSPORTE - CHI DIURNO. AF_06/2014 | CHI | 3.21 | 3.21
5921 | GRADE DE DISCO REBOCÁVEL COM 20 DISCOS 24" X 6 MM COM PNEUS PARA TRANSPORTE - CHP DIURNO. AF_06/2014 | CHP | 4.96 | 4.96
95212 | GRUA ASCENCIONAL, LANCA DE 42 M, CAPACIDADE DE 1,5 T A 30 M, ALTURA ATE 39 M - CHP DIURNO. AF_05/2023 | CHP | 168.64 | 165.69
95213 | GRUA ASCENCIONAL, LANÇA DE 42 M, CAPACIDADE DE 1,5 T A 30 M, ALTURA ATÉ 39 M - CHI DIURNO. AF_05/2023 | CHI | 101.77 | 98.82
93272 | GRUA ASCENSIONAL, LANCA DE 30 M, CAPACIDADE DE 1,0 T A 30 M, ALTURA ATE 39 M - CHP DIURNO. AF_05/2023 | CHP | 106.35 | 103.4
93274 | GRUA ASCENSIONAL, LANÇA DE 30 M, CAPACIDADE DE 1,0 T A 30 M, ALTURA ATÉ 39 M - CHI DIURNO. AF_05/2023 | CHI | 72.3 | 69.35
83766 | GRUPO DE SOLDAGEM COM GERADOR A DIESEL 60 CV PARA SOLDA ELÉTRICA, SOBRE 04 RODAS, COM MOTOR 4 CILINDROS 600 A - CHI DIURNO. AF_02/2016 | CHI | 53.51 | 50.38
83765 | GRUPO DE SOLDAGEM COM GERADOR A DIESEL 60 CV PARA SOLDA ELÉTRICA, SOBRE 04 RODAS, COM MOTOR 4 CILINDROS 600 A - CHP DIURNO. AF_02/2016 | CHP | 113.45 | 110.32
95873 | GRUPO GERADOR COM CARENAGEM, MOTOR DIESEL POTÊNCIA STANDART ENTRE 250 E 260 KVA - CHI DIURNO. AF_12/2016 | CHI | 15 | 15
95872 | GRUPO GERADOR COM CARENAGEM, MOTOR DIESEL POTÊNCIA STANDART ENTRE 250 E 260 KVA - CHP DIURNO. AF_12/2016 | CHP | 300.56 | 300.56
104689 | GRUPO GERADOR DIESEL, COM CARENAGEM, POTÊNCIA STANDART ENTRE 400 E 460 KVA, VELOCIDADE DE 1800 RPM, FREQUÊNCIA DE 60 HZ - CHI DIURNO. AF_05/2023 | CHI | 0 | 0
104688 | GRUPO GERADOR DIESEL, COM CARENAGEM, POTÊNCIA STANDART ENTRE 400 E 460 KVA, VELOCIDADE DE 1800 RPM, FREQUÊNCIA DE 60 HZ - CHP DIURNO. AF_05/2023 | CHP | 0 | 0
73395 | GRUPO GERADOR ESTACIONÁRIO, MOTOR DIESEL POTÊNCIA 170 KVA - CHI DIURNO. AF_02/2016 | CHI | 10.53 | 10.53
73417 | GRUPO GERADOR ESTACIONÁRIO, MOTOR DIESEL POTÊNCIA 170 KVA - CHP DIURNO. AF_02/2016 | CHP | 194.55 | 194.55
93428 | GRUPO GERADOR ESTACIONÁRIO, POTÊNCIA 150 KVA, MOTOR A DIESEL- CHI DIURNO. AF_03/2016 | CHI | 9.38 | 9.38
93427 | GRUPO GERADOR ESTACIONÁRIO, POTÊNCIA 150 KVA, MOTOR A DIESEL- CHP DIURNO. AF_03/2016 | CHP | 177.38 | 177.38
93422 | GRUPO GERADOR REBOCÁVEL, POTÊNCIA 66 KVA, MOTOR A DIESEL - CHI DIURNO. AF_03/2016 | CHI | 6.62 | 6.62
93421 | GRUPO GERADOR REBOCÁVEL, POTÊNCIA 66 KVA, MOTOR A DIESEL - CHP DIURNO. AF_03/2016 | CHP | 78.69 | 78.69
93282 | GUINCHO ELÉTRICO DE COLUNA, CAPACIDADE 400 KG, COM MOTO FREIO, MOTOR TRIFÁSICO DE 1,25 CV - CHI DIURNO. AF_03/2016 | CHI | 35.04 | 32.19
93281 | GUINCHO ELÉTRICO DE COLUNA, CAPACIDADE 400 KG, COM MOTO FREIO, MOTOR TRIFÁSICO DE 1,25 CV - CHP DIURNO. AF_03/2016 | CHP | 35.96 | 33.11
104914 | GUINDASTE DERRICK, LANÇA DE *20* M, CARGA MÁXIMA 10T, POTÊNCIA 45 KW - CHI DIURNO. AF_01/2024 | CHI | 0 | 0
104913 | GUINDASTE DERRICK, LANÇA DE *20* M, CARGA MÁXIMA 10T, POTÊNCIA 45 KW - CHP DIURNO. AF_01/2024 | CHP | 0 | 0
102845 | GUINDASTE HIDRAULICO AUTOPROPELIDO, COM LANÇA TRELIÇADA 40 M, CAPACIDADE MÁXIMA 75 T, EQUIPADO COM CLAMSHELL - CHI DIURNO. AF_04/2019 | CHI | 0 | 0
102844 | GUINDASTE HIDRAULICO AUTOPROPELIDO, COM LANÇA TRELIÇADA 40 M, CAPACIDADE MÁXIMA 75 T, EQUIPADO COM CLAMSHELL - CHP DIURNO. AF_04/2019 | CHP | 0 | 0
89273 | GUINDASTE HIDRÁULICO AUTOPROPELIDO, COM LANÇA TELESCÓPICA 28,80 M, CAPACIDADE MÁXIMA 30 T, POTÊNCIA 97 KW, TRAÇÃO 4 X 4 - CHI DIURNO. AF_11/2014 | CHI | 113.09 | 110.14
89272 | GUINDASTE HIDRÁULICO AUTOPROPELIDO, COM LANÇA TELESCÓPICA 28,80 M, CAPACIDADE MÁXIMA 30 T, POTÊNCIA 97 KW, TRAÇÃO 4 X 4 - CHP DIURNO. AF_11/2014 | CHP | 225.67 | 222.72
93288 | GUINDASTE HIDRÁULICO AUTOPROPELIDO, COM LANÇA TELESCÓPICA 40 M, CAPACIDADE MÁXIMA 60 T, POTÊNCIA 260 KW - CHI DIURNO. AF_03/2016 | CHI | 184.59 | 181.64
93287 | GUINDASTE HIDRÁULICO AUTOPROPELIDO, COM LANÇA TELESCÓPICA 40 M, CAPACIDADE MÁXIMA 60 T, POTÊNCIA 260 KW - CHP DIURNO. AF_03/2016 | CHP | 356.07 | 353.12
104711 | GUINDASTE HIDRÁULICO AUTOPROPELIDO, COM LANÇA TRELICADA 41 M, CAPACIDADE MÁXIMA DE ELEVAÇÃO 43 T, POTÊNCIA 230 KW, EQUIPADO COM CAÇAMBA DE ARRASTO (DRAGLINE) DE 0,76 M3 - CHI DIURNO. AF_06/2023 | CHI | 0 | 0
104710 | GUINDASTE HIDRÁULICO AUTOPROPELIDO, COM LANÇA TRELICADA 41 M, CAPACIDADE MÁXIMA DE ELEVAÇÃO 43 T, POTÊNCIA 230 KW, EQUIPADO COM CAÇAMBA DE ARRASTO (DRAGLINE) DE 0,76 M3 - CHP DIURNO. AF_06/2023 | CHP | 0 | 0
104908 | GUINDASTE HIDRÁULICO RODOVIÁRIO, LANCA TELESCÓPICA DE *50+20* M, CAPACIDADE MÁXIMA DE 90T, 4 EIXOS, POTÊNCIA 330 KW, MOTOR DIESEL - CHI DIURNO. AF_01/2024 | CHI | 0 | 0
104907 | GUINDASTE HIDRÁULICO RODOVIÁRIO, LANCA TELESCÓPICA DE *50+20* M, CAPACIDADE MÁXIMA DE 90T, 4 EIXOS, POTÊNCIA 330 KW, MOTOR DIESEL - CHP DIURNO. AF_01/2024 | CHP | 0 | 0
102851 | GUINDASTE SOBRE ESTEIRAS, COM LANÇA TRELIÇADA 40 M, CAPACIDADE MÁXIMA 75 T - CHI DIURNO. AF_04/2019 | CHI | 0 | 0
102850 | GUINDASTE SOBRE ESTEIRAS, COM LANÇA TRELIÇADA 40 M, CAPACIDADE MÁXIMA 75 T - CHP DIURNO. AF_04/2019 | CHP | 0 | 0
102857 | GUINDASTE SOBRE ESTEIRAS, COM LANÇA TRELIÇADA 40 M, CAPACIDADE MÁXIMA 75 T, EQUIPADO COM CLAMSHELL - CHI DIURNO. AF_04/2019 | CHI | 0 | 0
102856 | GUINDASTE SOBRE ESTEIRAS, COM LANÇA TRELIÇADA 40 M, CAPACIDADE MÁXIMA 75 T, EQUIPADO COM CLAMSHELL - CHP DIURNO. AF_04/2019 | CHP | 0 | 0
93403 | GUINDAUTO HIDRÁULICO, CAPACIDADE MÁXIMA DE CARGA 3300 KG, MOMENTO MÁXIMO DE CARGA 5,8 TM, ALCANCE MÁXIMO HORIZONTAL 7,60 M, INCLUSIVE CAMINHÃO TOCO PBT 16.000 KG, POTÊNCIA DE 189 CV - CHI DIURNO. AF_03/2016 | CHI | 79.49 | 75.98
93402 | GUINDAUTO HIDRÁULICO, CAPACIDADE MÁXIMA DE CARGA 3300 KG, MOMENTO MÁXIMO DE CARGA 5,8 TM, ALCANCE MÁXIMO HORIZONTAL 7,60 M, INCLUSIVE CAMINHÃO TOCO PBT 16.000 KG, POTÊNCIA DE 189 CV - CHP DIURNO. AF_03/2016 | CHP | 282.9 | 279.39
5930 | GUINDAUTO HIDRÁULICO, CAPACIDADE MÁXIMA DE CARGA 6200 KG, MOMENTO MÁXIMO DE CARGA 11,7 TM, ALCANCE MÁXIMO HORIZONTAL 9,70 M, INCLUSIVE CAMINHÃO TOCO PBT 16.000 KG, POTÊNCIA DE 189 CV - CHI DIURNO. AF_06/2014 | CHI | 82.62 | 79.11
5928 | GUINDAUTO HIDRÁULICO, CAPACIDADE MÁXIMA DE CARGA 6200 KG, MOMENTO MÁXIMO DE CARGA 11,7 TM, ALCANCE MÁXIMO HORIZONTAL 9,70 M, INCLUSIVE CAMINHÃO TOCO PBT 16.000 KG, POTÊNCIA DE 189 CV - CHP DIURNO. AF_06/2014 | CHP | 288.89 | 285.38
105845 | GUINDAUTO HIDRÁULICO, CAPACIDADE MÁXIMA DE CARGA 6200 KG, MOMENTO MÁXIMO DE CARGA 11,7 TM, ALCANCE MÁXIMO HORIZONTAL 9,70 M, INCLUSIVE CAMINHÃO TOCO PBT 16.000 KG, POTÊNCIA DE 189 CV E CESTA AÉREA COM ISOLAMENTO CLASSE C - CHI DIURNO. AF_01/2025 | CHI | 0 | 0
105844 | GUINDAUTO HIDRÁULICO, CAPACIDADE MÁXIMA DE CARGA 6200 KG, MOMENTO MÁXIMO DE CARGA 11,7 TM, ALCANCE MÁXIMO HORIZONTAL 9,70 M, INCLUSIVE CAMINHÃO TOCO PBT 16.000 KG, POTÊNCIA DE 189 CV E CESTA AÉREA COM ISOLAMENTO CLASSE C - CHP DIURNO. AF_01/2025 | CHP | 0 | 0
91635 | GUINDAUTO HIDRÁULICO, CAPACIDADE MÁXIMA DE CARGA 6500 KG, MOMENTO MÁXIMO DE CARGA 5,8 TM, ALCANCE MÁXIMO HORIZONTAL 7,60 M, INCLUSIVE CAMINHÃO TOCO PBT 9.700 KG, POTÊNCIA DE 160 CV - CHI DIURNO. AF_08/2015 | CHI | 74.09 | 70.58
91634 | GUINDAUTO HIDRÁULICO, CAPACIDADE MÁXIMA DE CARGA 6500 KG, MOMENTO MÁXIMO DE CARGA 5,8 TM, ALCANCE MÁXIMO HORIZONTAL 7,60 M, INCLUSIVE CAMINHÃO TOCO PBT 9.700 KG, POTÊNCIA DE 160 CV - CHP DIURNO. AF_08/2015 | CHP | 246.57 | 243.06
105985 | GUINDAUTO HIDRÁULICO, CAPACIDADE MÁXIMA DE CARGA 8500 KG, MOMENTO MÁXIMO DE CARGA 30,4 TM, ALCANCE MÁXIMO HORIZONTAL 14,30 M, INCLUSIVE CAMINHÃO TRUCADO PBT 23.000 KG, POTÊNCIA DE 256 CV E CARROCERIA FIXA ABERTA DE MADEIRA - CHI DIURNO. AF_05/2025 | CHI | 105.99 | 102.48
105984 | GUINDAUTO HIDRÁULICO, CAPACIDADE MÁXIMA DE CARGA 8500 KG, MOMENTO MÁXIMO DE CARGA 30,4 TM, ALCANCE MÁXIMO HORIZONTAL 14,30 M, INCLUSIVE CAMINHÃO TRUCADO PBT 23.000 KG, POTÊNCIA DE 256 CV E CARROCERIA FIXA ABERTA DE MADEIRA - CHP DIURNO. AF_05/2025 | CHP | 334.95 | 331.44
98765 | INVERSOR DE SOLDA MONOFÁSICO DE 160 A, POTÊNCIA DE 7000 W, TENSÃO DE 220 V, TURBO VENTILADO, PROTEÇÃO POR TERMOSTATO, PARA ELETRODOS DE 2,0 A 4,0 MM - CHI DIURNO. AF_06/2018 | CHI | 0.07 | 0.07
98764 | INVERSOR DE SOLDA MONOFÁSICO DE 160 A, POTÊNCIA DE 7000 W, TENSÃO DE 220 V, TURBO VENTILADO, PROTEÇÃO POR TERMOSTATO, PARA ELETRODOS DE 2,0 A 4,0 MM - CHP DIURNO. AF_06/2018 | CHP | 5.32 | 5.32
99834 | LAVADORA DE ALTA PRESSAO (LAVA-JATO) PARA AGUA FRIA, PRESSAO DE OPERACAO ENTRE 1400 E 1900 LIB/POL2, VAZAO MAXIMA ENTRE 400 E 700 L/H - CHI DIURNO. AF_05/2023 | CHI | 0.19 | 0.19
99833 | LAVADORA DE ALTA PRESSAO (LAVA-JATO) PARA AGUA FRIA, PRESSAO DE OPERACAO ENTRE 1400 E 1900 LIB/POL2, VAZAO MAXIMA ENTRE 400 E 700 L/H - CHP DIURNO. AF_05/2023 | CHP | 4.14 | 4.14
104521 | LIXADEIRA DE PAREDE, COM LED, POTÊNCIA 750 W, FREQUÊNCIA 60 HZ, VELOCIDADE 1000 A 2100 RPM, DIÂMETRO DA LIXA 225 MM - CHI DIURNO AF_12/2022 | CHI | 0 | 0
104520 | LIXADEIRA DE PAREDE, COM LED, POTÊNCIA 750 W, FREQUÊNCIA 60 HZ, VELOCIDADE 1000 A 2100 RPM, DIÂMETRO DA LIXA 225 MM - CHP DIURNO. AF_12/2022 | CHP | 0 | 0
90687 | MANIPULADOR TELESCÓPICO, POTÊNCIA DE 85 HP, CAPACIDADE DE CARGA DE 3.500 KG, ALTURA MÁXIMA DE ELEVAÇÃO DE 12,3 M - CHI DIURNO. AF_05/2023 | CHI | 84.65 | 81.6
90686 | MANIPULADOR TELESCÓPICO, POTÊNCIA DE 85 HP, CAPACIDADE DE CARGA DE 3.500 KG, ALTURA MÁXIMA DE ELEVAÇÃO DE 12,3 M - CHP DIURNO. AF_05/2023 | CHP | 184.75 | 181.7
5952 | MARTELETE OU ROMPEDOR PNEUMÁTICO MANUAL, 28 KG, COM SILENCIADOR - CHI DIURNO. AF_07/2016 | CHI | 35 | 32.17
5795 | MARTELETE OU ROMPEDOR PNEUMÁTICO MANUAL, 28 KG, COM SILENCIADOR - CHP DIURNO. AF_07/2016 | CHP | 35.5 | 32.67
104657 | MARTELETE PERFURADOR/ ROMPEDOR ELÉTRICO, POTÊNCIA 800 W, 220 V - CHI DIURNO. AF_05/2023 | CHI | 0 | 0
104656 | MARTELETE PERFURADOR/ ROMPEDOR ELÉTRICO, POTÊNCIA 800 W, 220 V - CHP DIURNO. AF_05/2023 | CHP | 0 | 0
102274 | MARTELO DEMOLIDOR ELÉTRICO, COM POTÊNCIA DE 2.000 W, 1.000 IMPACTOS POR MINUTO, PESO DE 30 KG - CHI DIURNO. AF_01/2021 | CHI | 35.35 | 32.52
102275 | MARTELO DEMOLIDOR ELÉTRICO, COM POTÊNCIA DE 2.000 W, 1.000 IMPACTOS POR MINUTO, PESO DE 30 KG - CHP DIURNO. AF_01/2021 | CHP | 37.68 | 34.85
95259 | MARTELO DEMOLIDOR PNEUMÁTICO MANUAL, 32 KG - CHI DIURNO. AF_09/2016 | CHI | 35.52 | 32.69
95258 | MARTELO DEMOLIDOR PNEUMÁTICO MANUAL, 32 KG - CHP DIURNO. AF_09/2016 | CHP | 36.55 | 33.72
105917 | MARTELO PERFURADOR PNEUMÁTICO MANUAL, HASTE 19 X 108 MM, *11* KG - CHI DIURNO. AF_02/2025 | CHI | 35.37 | 32.54
105916 | MARTELO PERFURADOR PNEUMÁTICO MANUAL, HASTE 19 X 108 MM, *11* KG - CHP DIURNO. AF_02/2025 | CHP | 36.24 | 33.41
103794 | MINI GUINDASTE ARANHA SOBRE ESTEIRAS E LANCA TELESCÓPICA, CAPACIDADE MÁXIMA DE CARGA 3,0 TON, RAIO MÁXIMO DE TRABALHO 8,25 M, ALTURA DE LANÇA DO SOLO 9,2 M, 55 M DE CABO DE AÇO 8 MM, MOTOR ELÉTRICO 220/380 VOLTS TRIFÁSICO - CHI DIURNO. AF_03/2022 | CHI | 0 | 0
103793 | MINI GUINDASTE ARANHA SOBRE ESTEIRAS E LANCA TELESCÓPICA, CAPACIDADE MÁXIMA DE CARGA 3,0 TON, RAIO MÁXIMO DE TRABALHO 8,25 M, ALTURA DE LANÇA DO SOLO 9,2 M, 55 M DE CABO DE AÇO 8 MM, MOTOR ELÉTRICO 220/380 VOLTS TRIFÁSICO - CHP DIURNO. AF_03/2022 | CHP | 0 | 0
96156 | MINICARREGADEIRA SOBRE RODAS POTENCIA 47HP CAPACIDADE OPERACAO 646 KG, COM VASSOURA MECÂNICA ACOPLADA - CHI DIURNO. AF_03/2017 | CHI | 75.8 | 72.75
96158 | MINICARREGADEIRA SOBRE RODAS POTENCIA 47HP CAPACIDADE OPERACAO 646 KG, COM VASSOURA MECÂNICA ACOPLADA - CHP DIURNO. AF_03/2017 | CHP | 156.66 | 153.61
90693 | MINICARREGADEIRA SOBRE RODAS, POTÊNCIA LÍQUIDA DE 47 HP, CAPACIDADE NOMINAL DE OPERAÇÃO DE 646 KG - CHI DIURNO. AF_06/2015 | CHI | 71.11 | 68.06
90692 | MINICARREGADEIRA SOBRE RODAS, POTÊNCIA LÍQUIDA DE 47 HP, CAPACIDADE NOMINAL DE OPERAÇÃO DE 646 KG - CHP DIURNO. AF_06/2015 | CHP | 147.33 | 144.28
96246 | MINIESCAVADEIRA SOBRE ESTEIRAS, POTÊNCIA LÍQUIDA DE *30* HP, PESO OPERACIONAL DE *3.500* KG - CHI DIURNO. AF_04/2017 | CHI | 85.11 | 81.02
96245 | MINIESCAVADEIRA SOBRE ESTEIRAS, POTÊNCIA LÍQUIDA DE *30* HP, PESO OPERACIONAL DE *3.500* KG - CHP DIURNO. AF_04/2017 | CHP | 140.93 | 136.84
88404 | MISTURADOR DE ARGAMASSA, EIXO HORIZONTAL, CAPACIDADE DE MISTURA 160 KG, MOTOR ELÉTRICO POTÊNCIA 3 CV - CHI DIURNO. AF_05/2023 | CHI | 0.99 | 0.99
88399 | MISTURADOR DE ARGAMASSA, EIXO HORIZONTAL, CAPACIDADE DE MISTURA 160 KG, MOTOR ELÉTRICO POTÊNCIA 3 CV - CHP DIURNO. AF_05/2023 | CHP | 3.5 | 3.5
88392 | MISTURADOR DE ARGAMASSA, EIXO HORIZONTAL, CAPACIDADE DE MISTURA 300 KG, MOTOR ELÉTRICO POTÊNCIA 5 CV - CHI DIURNO. AF_05/2023 | CHI | 1.04 | 1.04
88386 | MISTURADOR DE ARGAMASSA, EIXO HORIZONTAL, CAPACIDADE DE MISTURA 300 KG, MOTOR ELÉTRICO POTÊNCIA 5 CV - CHP DIURNO. AF_05/2023 | CHP | 4.69 | 4.69
88398 | MISTURADOR DE ARGAMASSA, EIXO HORIZONTAL, CAPACIDADE DE MISTURA 600 KG, MOTOR ELÉTRICO POTÊNCIA 7,5 CV - CHI DIURNO. AF_05/2023 | CHI | 1.25 | 1.25
88393 | MISTURADOR DE ARGAMASSA, EIXO HORIZONTAL, CAPACIDADE DE MISTURA 600 KG, MOTOR ELÉTRICO POTÊNCIA 7,5 CV - CHP DIURNO. AF_05/2023 | CHP | 6.44 | 6.44
90638 | MISTURADOR DUPLO HORIZONTAL DE ALTA TURBULÊNCIA, CAPACIDADE / VOLUME 2 X 500 LITROS, MOTORES ELÉTRICOS MÍNIMO 5 CV CADA, PARA NATA CIMENTO, ARGAMASSA E OUTROS - CHI DIURNO. AF_06/2015 | CHI | 4.99 | 4.99
90637 | MISTURADOR DUPLO HORIZONTAL DE ALTA TURBULÊNCIA, CAPACIDADE / VOLUME 2 X 500 LITROS, MOTORES ELÉTRICOS MÍNIMO 5 CV CADA, PARA NATA CIMENTO, ARGAMASSA E OUTROS - CHP DIURNO. AF_06/2015 | CHP | 14.87 | 14.87
103243 | MISTURADOR PARA PREPARO DE LAMA ESTABILIZANTE COM CAPACIDADE DE *4000* L, COM BOMBA CENTRÍFUGA 5,5 HP A 23,07 HP, PARA SISTEMA DE FURO DIRECIONAL - CHI DIURNO. AF_05/2023 | CHI | 0 | 0
103242 | MISTURADOR PARA PREPARO DE LAMA ESTABILIZANTE COM CAPACIDADE DE *4000* L, COM BOMBA CENTRÍFUGA 5,5 HP A 23,07 HP, PARA SISTEMA DE FURO DIRECIONAL - CHP DIURNO. AF_05/2023 | CHP | 0 | 0
5806 | MOTOBOMBA CENTRÍFUGA, MOTOR A GASOLINA, POTÊNCIA 5,42 HP, BOCAIS 1 1/2" X 1", DIÂMETRO ROTOR 143 MM HM/Q = 6 MCA / 16,8 M3/H A 38 MCA / 6,6 M3/H - CHI DIURNO. AF_06/2014 | CHI | 0.28 | 0.28
73536 | MOTOBOMBA CENTRÍFUGA, MOTOR A GASOLINA, POTÊNCIA 5,42 HP, BOCAIS 1 1/2" X 1", DIÂMETRO ROTOR 143 MM HM/Q = 6 MCA / 16,8 M3/H A 38 MCA / 6,6 M3/H - CHP DIURNO. AF_06/2014 | CHP | 21.34 | 21.34
7043 | MOTOBOMBA TRASH (PARA ÁGUA SUJA) AUTO ESCORVANTE, MOTOR GASOLINA DE 6,41 HP, DIÂMETROS DE SUCÇÃO X RECALQUE: 3" X 3", HM/Q = 10 MCA / 60 M3/H A 23 MCA / 0 M3/H - CHI DIURNO. AF_10/2014 | CHI | 0.34 | 0.34
7042 | MOTOBOMBA TRASH (PARA ÁGUA SUJA) AUTO ESCORVANTE, MOTOR GASOLINA DE 6,41 HP, DIÂMETROS DE SUCÇÃO X RECALQUE: 3" X 3", HM/Q = 10 MCA / 60 M3/H A 23 MCA / 0 M3/H - CHP DIURNO. AF_10/2014 | CHP | 25.21 | 25.21
5934 | MOTONIVELADORA POTÊNCIA BÁSICA LÍQUIDA (PRIMEIRA MARCHA) 125 HP, PESO BRUTO 13032 KG, LARGURA DA LÂMINA DE 3,7 M - CHI DIURNO. AF_06/2014 | CHI | 110.96 | 106.74
5932 | MOTONIVELADORA POTÊNCIA BÁSICA LÍQUIDA (PRIMEIRA MARCHA) 125 HP, PESO BRUTO 13032 KG, LARGURA DA LÂMINA DE 3,7 M - CHP DIURNO. AF_06/2014 | CHP | 270.68 | 266.46
96159 | MÁQUINA DEMARCADORA DE FAIXA DE TRÁFEGO À FRIO, AUTOPROPELIDA, POTÊNCIA 38 HP - CHI DIURNO. AF_07/2016 | CHI | 115.62 | 112.57
95133 | MÁQUINA DEMARCADORA DE FAIXA DE TRÁFEGO À FRIO, AUTOPROPELIDA, POTÊNCIA 38 HP - CHP DIURNO. AF_07/2016 | CHP | 216.41 | 213.36
102986 | MÁQUINA DEMARCADORA DE FAIXA DE TRÁFEGO À FRIO, TRAÇÃO MANUAL, 4 CV, PRESSÃO MAX 3300 PSI, TANQUE 20 L - CHI DIURNO. AF_06/2021 | CHI | 0 | 0
102987 | MÁQUINA DEMARCADORA DE FAIXA DE TRÁFEGO À FRIO, TRAÇÃO MANUAL, 4 CV, PRESSÃO MAX 3300 PSI, TANQUE 20 L - CHP DIURNO. AF_06/2021 | CHP | 0 | 0
92961 | MÁQUINA EXTRUSORA DE CONCRETO PARA GUIAS E SARJETAS, MOTOR A DIESEL, POTÊNCIA 14 CV - CHI DIURNO. AF_12/2015 | CHI | 5.38 | 5.38
92960 | MÁQUINA EXTRUSORA DE CONCRETO PARA GUIAS E SARJETAS, MOTOR A DIESEL, POTÊNCIA 14 CV - CHP DIURNO. AF_12/2015 | CHP | 19.53 | 19.53
102863 | MÁQUINA FORMER DOBRAS DIVERSAS: 220V/380V TRIFÁSICO OU MONOFÁSICO, CAPACIDADE 0,5-1,27MM, MOTOR 2CV - CHI DIURNO. AF_05/2023 | CHI | 0 | 0
102862 | MÁQUINA FORMER DOBRAS DIVERSAS: 220V/380V TRIFÁSICO OU MONOFÁSICO, CAPACIDADE 0,5-1,27MM, MOTOR 2CV - CHP DIURNO. AF_05/2023 | CHP | 0 | 0
93409 | MÁQUINA JATO DE PRESSAO PORTÁTIL, CAMARA DE 1 SAIDA, CAPACIDADE 280 L, DIAMETRO 670 MM, BICO DE JATO CURTO VENTURI DE 5/16", MANGUEIRA DE 1" COM COMPRESSOR DE AR REBOCÁVEL 189 PCM E MOTOR DIESEL 63 CV - CHI DIURNO. AF_05/2023 | CHI | 38.98 | 36.7
93408 | MÁQUINA JATO DE PRESSAO PORTÁTIL, CAMARA DE 1 SAIDA, CAPACIDADE 280 L, DIAMETRO 670 MM, BICO DE JATO CURTO VENTURI DE 5/16", MANGUEIRA DE 1" COM COMPRESSOR DE AR REBOCÁVEL 189 PCM E MOTOR DIESEL 63 CV - CHP DIURNO. AF_05/2023 | CHP | 95.87 | 93.59
102941 | MÁQUINA METALEIRA UNIVERSAL MODELO IW 110/180 BTD - CHI DIURNO. AF_05/2023 | CHI | 0 | 0
102940 | MÁQUINA METALEIRA UNIVERSAL MODELO IW 110/180 BTD - CHP DIURNO. AF_05/2023 | CHP | 0 | 0
103164 | MÁQUINA PARA SOLDA POR ELETROFUSÃO PARA TUBOS DE POLIETILENO DE ALTA DENSIDADE (PEAD) COM DIÂMETRO EXTERNO DE 20 A 1600 MM, POTÊNCIA DE 3500 W - CHI DIURNO. AF_05/2023 | CHI | 0 | 0
103163 | MÁQUINA PARA SOLDA POR ELETROFUSÃO PARA TUBOS DE POLIETILENO DE ALTA DENSIDADE (PEAD) COM DIÂMETRO EXTERNO DE 20 A 1600 MM, POTÊNCIA DE 3500 W - CHP DIURNO. AF_05/2023 | CHP | 0 | 0
103158 | MÁQUINA PARA SOLDA POR ELETROFUSÃO PARA TUBOS DE POLIETILENO DE ALTA DENSIDADE (PEAD) COM DIÂMETRO EXTERNO DE 20 A 800 MM, POTÊNCIA ENTRE 2750 E 3000 W - CHI DIURNO. AF_05/2023 | CHI | 0 | 0
103157 | MÁQUINA PARA SOLDA POR ELETROFUSÃO PARA TUBOS DE POLIETILENO DE ALTA DENSIDADE (PEAD) COM DIÂMETRO EXTERNO DE 20 A 800 MM, POTÊNCIA ENTRE 2750 E 3000 W - CHP DIURNO. AF_05/2023 | CHP | 0 | 0
103176 | MÁQUINA PARA SOLDA POR TERMOFUSÃO PARA TUBOS DE POLIETILENO DE ALTA DENSIDADE (PEAD) COM DIÂMETRO EXTERNO DE 315 A 630 MM, POTÊNCIA ENTRE 8000 E 12350 W - CHI DIURNO. AF_05/2023 | CHI | 0 | 0
103175 | MÁQUINA PARA SOLDA POR TERMOFUSÃO PARA TUBOS DE POLIETILENO DE ALTA DENSIDADE (PEAD) COM DIÂMETRO EXTERNO DE 315 A 630 MM, POTÊNCIA ENTRE 8000 E 12350 W - CHP DIURNO. AF_05/2023 | CHP | 0 | 0
103182 | MÁQUINA PARA SOLDA POR TERMOFUSÃO PARA TUBOS DE POLIETILENO DE ALTA DENSIDADE (PEAD) COM DIÂMETRO EXTERNO DE 710 A 1200 MM, POTÊNCIA ENTRE 16000 E 29500 W - CHI DIURNO. AF_05/2023 | CHI | 0 | 0
103181 | MÁQUINA PARA SOLDA POR TERMOFUSÃO PARA TUBOS DE POLIETILENO DE ALTA DENSIDADE (PEAD) COM DIÂMETRO EXTERNO DE 710 A 1200 MM, POTÊNCIA ENTRE 16000 E 29500 W - CHP DIURNO. AF_05/2023 | CHP | 0 | 0
103170 | MÁQUINA PARA SOLDA POR TERMOFUSÃO PARA TUBOS DE POLIETILENO DE ALTA DENSIDADE (PEAD) COM DIÂMETRO EXTERNO DE 90 A 315 MM, POTÊNCIA ENTRE 2500 E 5350 W - CHI DIURNO. AF_05/2023 | CHI | 0 | 0
103169 | MÁQUINA PARA SOLDA POR TERMOFUSÃO PARA TUBOS DE POLIETILENO DE ALTA DENSIDADE (PEAD) COM DIÂMETRO EXTERNO DE 90 A 315 MM, POTÊNCIA ENTRE 2500 E 5350 W - CHP DIURNO. AF_05/2023 | CHP | 0 | 0
102869 | MÁQUINA SOLDA ARCO COM PISTOLA DE SOLDAGEM PARA STUD BOLT DE 5 MM A 22 MM - CHI DIURNO. AF_05/2023 | CHI | 0 | 0
102868 | MÁQUINA SOLDA ARCO COM PISTOLA DE SOLDAGEM PARA STUD BOLT DE 5 MM A 22 MM - CHP DIURNO. AF_05/2023 | CHP | 0 | 0
92113 | PENEIRA ROTATIVA COM MOTOR ELÉTRICO TRIFÁSICO DE 2 CV, CILINDRO DE 1 M X 0,60 M, COM FUROS DE 3,17 MM - CHI DIURNO. AF_05/2023 | CHI | 1.16 | 1.16
92112 | PENEIRA ROTATIVA COM MOTOR ELÉTRICO TRIFÁSICO DE 2 CV, CILINDRO DE 1 M X 0,60 M, COM FUROS DE 3,17 MM - CHP DIURNO. AF_05/2023 | CHP | 3.42 | 3.42
90675 | PERFURATRIZ COM TORRE METÁLICA PARA EXECUÇÃO DE ESTACA HÉLICE CONTÍNUA, PROFUNDIDADE MÁXIMA DE 30 M, DIÂMETRO MÁXIMO DE 800 MM, POTÊNCIA INSTALADA DE 268 HP, MESA ROTATIVA COM TORQUE MÁXIMO DE 170 KNM - CHI DIURNO. AF_06/2015 | CHI | 351.55 | 348.26
90674 | PERFURATRIZ COM TORRE METÁLICA PARA EXECUÇÃO DE ESTACA HÉLICE CONTÍNUA, PROFUNDIDADE MÁXIMA DE 30 M, DIÂMETRO MÁXIMO DE 800 MM, POTÊNCIA INSTALADA DE 268 HP, MESA ROTATIVA COM TORQUE MÁXIMO DE 170 KNM - CHP DIURNO. AF_06/2015 | CHP | 780.83 | 777.54
93225 | PERFURATRIZ COM TORRE METÁLICA PARA EXECUÇÃO DE ESTACA HÉLICE CONTÍNUA, PROFUNDIDADE MÁXIMA DE 32 M, DIÂMETRO MÁXIMO DE 1000 MM, POTÊNCIA INSTALADA DE 350 HP, MESA ROTATIVA COM TORQUE MÁXIMO DE 263 KNM - CHI DIURNO. AF_01/2016 | CHI | 518.33 | 515.04
93224 | PERFURATRIZ COM TORRE METÁLICA PARA EXECUÇÃO DE ESTACA HÉLICE CONTÍNUA, PROFUNDIDADE MÁXIMA DE 32 M, DIÂMETRO MÁXIMO DE 1000 MM, POTÊNCIA INSTALADA DE 350 HP, MESA ROTATIVA COM TORQUE MÁXIMO DE 263 KNM - CHP DIURNO. AF_01/2016 | CHP | 1149.14 | 1145.85
104696 | PERFURATRIZ DE COROA DIAMANTADA PARA CONCRETO, DIÂMETRO ATÉ 250 MM, MOTOR ELÉTRICO 220 V, POTÊNCIA 2.500 W - CHI DIURNO. AF_05/2023 | CHI | 40.04 | 36.75
104695 | PERFURATRIZ DE COROA DIAMANTADA PARA CONCRETO, DIÂMETRO ATÉ 250 MM, MOTOR ELÉTRICO 220 V, POTÊNCIA 2.500 W - CHP DIURNO. AF_05/2023 | CHP | 43.11 | 39.82
90681 | PERFURATRIZ HIDRÁULICA SOBRE CAMINHÃO COM TRADO CURTO ACOPLADO, PROFUNDIDADE MÁXIMA DE 20 M, DIÂMETRO MÁXIMO DE 1500 MM, POTÊNCIA INSTALADA DE 137 HP, MESA ROTATIVA COM TORQUE MÁXIMO DE 30 KNM - CHI DIURNO. AF_06/2015 | CHI | 181.72 | 178.43
90680 | PERFURATRIZ HIDRÁULICA SOBRE CAMINHÃO COM TRADO CURTO ACOPLADO, PROFUNDIDADE MÁXIMA DE 20 M, DIÂMETRO MÁXIMO DE 1500 MM, POTÊNCIA INSTALADA DE 137 HP, MESA ROTATIVA COM TORQUE MÁXIMO DE 30 KNM - CHP DIURNO. AF_06/2015 | CHP | 414.49 | 411.2
102875 | PERFURATRIZ HIDRÁULICA SOBRE ESTEIRA, TORQUE MÁXIMO 161 KNM, PROFUNDIDADE MÁXIMA 54 M, DIÂMETRO MÁXIMO 1500 MM, POTÊNCIA MOTOR 268 HP - CHI DIURNO. AF_04/2019 | CHI | 495.56 | 492.27
102874 | PERFURATRIZ HIDRÁULICA SOBRE ESTEIRA, TORQUE MÁXIMO 161 KNM, PROFUNDIDADE MÁXIMA 54 M, DIÂMETRO MÁXIMO 1500 MM, POTÊNCIA MOTOR 268 HP - CHP DIURNO. AF_04/2019 | CHP | 1066.27 | 1062.98
102965 | PERFURATRIZ HIDRÁULICA SOBRE ESTEIRA, TORQUE MÁXIMO 98 KNM, PROFUNDIDADE MÁXIMA 25 M, DIÂMETRO MÁXIMO 115 MM, POTÊNCIA MOTOR 190 HP - CHI DIURNO. AF_02/2021 | CHI | 260.49 | 257.2
102964 | PERFURATRIZ HIDRÁULICA SOBRE ESTEIRA, TORQUE MÁXIMO 98 KNM, PROFUNDIDADE MÁXIMA 25 M, DIÂMETRO MÁXIMO 115 MM, POTÊNCIA MOTOR 190 HP - CHP DIURNO. AF_02/2021 | CHP | 509.77 | 506.48
90626 | PERFURATRIZ MANUAL, TORQUE MÁXIMO 83 N.M, POTÊNCIA 5 CV, COM DIÂMETRO MÁXIMO 4" - CHI DIURNO. AF_06/2015 | CHI | 3.16 | 3.16
90625 | PERFURATRIZ MANUAL, TORQUE MÁXIMO 83 N.M, POTÊNCIA 5 CV, COM DIÂMETRO MÁXIMO 4" - CHP DIURNO. AF_06/2015 | CHP | 9.09 | 9.09
102881 | PERFURATRIZ PARA EXECUÇÃO DE ESTACAS SECANTES, TIPO HÉLICE CONTÍNUA COM CABEÇOTE DUPLO E TUBO METÁLICO - CHI DIURNO. AF_04/2019 | CHI | 673.54 | 670.25
102880 | PERFURATRIZ PARA EXECUÇÃO DE ESTACAS SECANTES, TIPO HÉLICE CONTÍNUA COM CABEÇOTE DUPLO E TUBO METÁLICO - CHP DIURNO. AF_04/2019 | CHP | 1480.06 | 1476.77
103225 | PERFURATRIZ PARA FURO DIRECIONAL HORIZONTAL (HDD) COM CAPACIDADE ATÉ 89 KN, POTÊNCIA 24,8 HP A 80 HP (INCLUSO FERRAMENTAS E LOCALIZADOR) - CHI DIURNO. AF_05/2023 | CHI | 232.94 | 229.65
103224 | PERFURATRIZ PARA FURO DIRECIONAL HORIZONTAL (HDD) COM CAPACIDADE ATÉ 89 KN, POTÊNCIA 24,8 HP A 80 HP (INCLUSO FERRAMENTAS E LOCALIZADOR) - CHP DIURNO. AF_05/2023 | CHP | 459.57 | 456.28
103237 | PERFURATRIZ PARA FURO DIRECIONAL HORIZONTAL (HDD) COM CAPACIDADE DE 201 KN A 560 KN, POTÊNCIA 200 HP A 260 HP (INCLUSO FERRAMENTAS E LOCALIZADOR) - CHI DIURNO. AF_05/2023 | CHI | 647.81 | 644.52
103236 | PERFURATRIZ PARA FURO DIRECIONAL HORIZONTAL (HDD) COM CAPACIDADE DE 201 KN A 560 KN, POTÊNCIA 200 HP A 260 HP (INCLUSO FERRAMENTAS E LOCALIZADOR) - CHP DIURNO. AF_05/2023 | CHP | 1381.11 | 1377.82
103231 | PERFURATRIZ PARA FURO DIRECIONAL HORIZONTAL (HDD) COM CAPACIDADE DE 90 KN A 200 KN, POTÊNCIA 100 HP A 160 HP (INCLUSO FERRAMENTAS E LOCALIZADOR) - CHI DIURNO. AF_05/2023 | CHI | 484.15 | 480.86
103230 | PERFURATRIZ PARA FURO DIRECIONAL HORIZONTAL (HDD) COM CAPACIDADE DE 90 KN A 200 KN, POTÊNCIA 100 HP A 160 HP (INCLUSO FERRAMENTAS E LOCALIZADOR) - CHP DIURNO. AF_05/2023 | CHP | 1010.76 | 1007.47
102975 | PERFURATRIZ ROTATIVA SOBRE ESTEIRA, TORQUE MAXIMO 2500 KGM, POTENCIA 110 HP, MOTOR DIESEL - CHI DIURNO. AF_05/2017 | CHI | 157.84 | 154.55
102976 | PERFURATRIZ ROTATIVA SOBRE ESTEIRA, TORQUE MAXIMO 2500 KGM, POTENCIA 110 HP, MOTOR DIESEL- CHP DIURNO. AF_05/2017 | CHP | 294.79 | 291.5
90632 | PERFURATRIZ SOBRE ESTEIRA, TORQUE MÁXIMO 600 KGF, PESO MÉDIO 1000 KG, POTÊNCIA 20 HP, DIÂMETRO MÁXIMO 10" - CHI DIURNO. AF_06/2015 | CHI | 108.15 | 104.86
90631 | PERFURATRIZ SOBRE ESTEIRA, TORQUE MÁXIMO 600 KGF, PESO MÉDIO 1000 KG, POTÊNCIA 20 HP, DIÂMETRO MÁXIMO 10" - CHP DIURNO. AF_06/2015 | CHP | 177.83 | 174.54
95709 | PERFURATRIZ SOBRE ESTEIRA, TORQUE MÁXIMO 600 KGF, POTÊNCIA ENTRE 50 E 60 HP, DIÂMETRO MÁXIMO 10" - CHI DIURNO. AF_11/2016 | CHI | 108.82 | 105.53
95708 | PERFURATRIZ SOBRE ESTEIRA, TORQUE MÁXIMO 600 KGF, POTÊNCIA ENTRE 50 E 60 HP, DIÂMETRO MÁXIMO 10" - CHP DIURNO. AF_11/2016 | CHP | 181.44 | 178.15
91278 | PLACA VIBRATÓRIA REVERSÍVEL COM MOTOR 4 TEMPOS A GASOLINA, FORÇA CENTRÍFUGA DE 25 KN (2500 KGF), POTÊNCIA 5,5 CV - CHI DIURNO. AF_08/2015 | CHI | 0.78 | 0.78
91277 | PLACA VIBRATÓRIA REVERSÍVEL COM MOTOR 4 TEMPOS A GASOLINA, FORÇA CENTRÍFUGA DE 25 KN (2500 KGF), POTÊNCIA 5,5 CV - CHP DIURNO. AF_08/2015 | CHP | 10.27 | 10.27
102887 | PLATAFORMA ELEVATÓRIA - CHI DIURNO. AF_04/2019 | CHI | 0 | 0
102886 | PLATAFORMA ELEVATÓRIA - CHP DIURNO. AF_04/2019 | CHP | 0 | 0
95277 | POLIDORA DE PISO (POLITRIZ), PESO DE 100KG, DIÂMETRO 450 MM, MOTOR ELÉTRICO, POTÊNCIA 4 HP - CHI DIURNO. AF_05/2023 | CHI | 0.72 | 0.72
95276 | POLIDORA DE PISO (POLITRIZ), PESO DE 100KG, DIÂMETRO 450 MM, MOTOR ELÉTRICO, POTÊNCIA 4 HP - CHP DIURNO. AF_05/2023 | CHP | 3.38 | 3.38
88430 | PROJETOR DE ARGAMASSA, CAPACIDADE DE PROJEÇÃO 1,5 M3/H, ALCANCE DE 30 ATÉ 60 M, MOTOR ELÉTRICO POTÊNCIA 7,5 HP - CHI DIURNO. AF_06/2014 | CHI | 6.5 | 6.5
88418 | PROJETOR DE ARGAMASSA, CAPACIDADE DE PROJEÇÃO 1,5 M3/H, ALCANCE DE 30 ATÉ 60 M, MOTOR ELÉTRICO POTÊNCIA 7,5 HP - CHP DIURNO. AF_06/2014 | CHP | 14.02 | 14.02
88438 | PROJETOR DE ARGAMASSA, CAPACIDADE DE PROJEÇÃO 2 M3/H, ALCANCE ATÉ 50 M, MOTOR ELÉTRICO POTÊNCIA 7,5 HP - CHI DIURNO. AF_06/2014 | CHI | 8.61 | 8.61
88433 | PROJETOR DE ARGAMASSA, CAPACIDADE DE PROJEÇÃO 2 M3/H, ALCANCE ATÉ 50 M, MOTOR ELÉTRICO POTÊNCIA 7,5 HP - CHP DIURNO. AF_06/2014 | CHP | 18.28 | 18.28
90669 | PROJETOR PNEUMÁTICO DE ARGAMASSA PARA CHAPISCO E REBOCO COM RECIPIENTE ACOPLADO, TIPO CANEQUINHA, COM COMPRESSOR DE AR REBOCÁVEL VAZÃO 89 PCM E MOTOR DIESEL DE 20 CV - CHI DIURNO. AF_05/2023 | CHI | 8.94 | 8.94
90668 | PROJETOR PNEUMÁTICO DE ARGAMASSA PARA CHAPISCO E REBOCO COM RECIPIENTE ACOPLADO, TIPO CANEQUINHA, COM COMPRESSOR DE AR REBOCÁVEL VAZÃO 89 PCM E MOTOR DIESEL DE 20 CV - CHP DIURNO. AF_05/2023 | CHP | 32.88 | 32.88
102980 | PULVERIZADOR DE TINTA ELÉTRICO/MÁQUINA DE PINTURA AIRLESS, VAZÃO 2 L/MIN - CHI DIURNO. AF_05/2023 | CHI | 0 | 0
102981 | PULVERIZADOR DE TINTA ELÉTRICO/MÁQUINA DE PINTURA AIRLESS, VAZÃO 2 L/MIN - CHP DIURNO. AF_05/2023 | CHP | 0 | 0
5946 | PÁ CARREGADEIRA SOBRE RODAS, POTÊNCIA 197 HP, CAPACIDADE DA CAÇAMBA 2,5 A 3,5 M3, PESO OPERACIONAL 18338 KG - CHI DIURNO. AF_06/2014 | CHI | 101.9 | 98.85
5944 | PÁ CARREGADEIRA SOBRE RODAS, POTÊNCIA 197 HP, CAPACIDADE DA CAÇAMBA 2,5 A 3,5 M3, PESO OPERACIONAL 18338 KG - CHP DIURNO. AF_06/2014 | CHP | 237.47 | 234.42
5942 | PÁ CARREGADEIRA SOBRE RODAS, POTÊNCIA LÍQUIDA 128 HP, CAPACIDADE DA CAÇAMBA 1,7 A 2,8 M3, PESO OPERACIONAL 11632 KG - CHI DIURNO. AF_06/2014 | CHI | 83.71 | 80.66
5940 | PÁ CARREGADEIRA SOBRE RODAS, POTÊNCIA LÍQUIDA 128 HP, CAPACIDADE DA CAÇAMBA 1,7 A 2,8 M3, PESO OPERACIONAL 11632 KG - CHP DIURNO. AF_06/2014 | CHP | 176.4 | 173.35
102893 | PÓRTICO ROLANTE MONOVIGA, PERFIL I, 4 PERNAS, CAPACIDADE 5 T - CHI DIURNO. AF_04/2019 | CHI | 0 | 0
102892 | PÓRTICO ROLANTE MONOVIGA, PERFIL I, 4 PERNAS, CAPACIDADE 5 T - CHP DIURNO. AF_04/2019 | CHP | 0 | 0
89251 | RECICLADORA DE ASFALTO A FRIO SOBRE RODAS, LARGURA FRESAGEM DE 2,0 M, POTÊNCIA 422 HP - CHI DIURNO. AF_11/2014 | CHI | 324.83 | 321.78
89250 | RECICLADORA DE ASFALTO A FRIO SOBRE RODAS, LARGURA FRESAGEM DE 2,0 M, POTÊNCIA 422 HP - CHP DIURNO. AF_11/2014 | CHP | 1098.66 | 1095.61
102959 | RETROESCAVADEIRA SOBRE RODAS COM CARREGADEIRA, PESO OPERACIONAL MÍN. 6,674, POTÊNCIA LÍQ 88 HP, COM MARTELO ROMPEDOR HIDRÁULICO ENTRE 275 A 362 KG - CHI DIURNO. AF_02/2021 | CHI | 0 | 0
102958 | RETROESCAVADEIRA SOBRE RODAS COM CARREGADEIRA, PESO OPERACIONAL MÍN. 6,674, POTÊNCIA LÍQ 88 HP, COM MARTELO ROMPEDOR HIDRÁULICO ENTRE 275 A 362 KG - CHP DIURNO. AF_02/2021 | CHP | 0 | 0
5681 | RETROESCAVADEIRA SOBRE RODAS COM CARREGADEIRA, TRAÇÃO 4X2, POTÊNCIA LÍQ. 79 HP, CAÇAMBA CARREG. CAP. MÍN. 1 M3, CAÇAMBA RETRO CAP. 0,20 M3, PESO OPERACIONAL MÍN. 6.570 KG, PROFUNDIDADE ESCAVAÇÃO MÁX. 4,37 M - CHI DIURNO. AF_06/2014 | CHI | 75.76 | 71.67
5680 | RETROESCAVADEIRA SOBRE RODAS COM CARREGADEIRA, TRAÇÃO 4X2, POTÊNCIA LÍQ. 79 HP, CAÇAMBA CARREG. CAP. MÍN. 1 M3, CAÇAMBA RETRO CAP. 0,20 M3, PESO OPERACIONAL MÍN. 6.570 KG, PROFUNDIDADE ESCAVAÇÃO MÁX. 4,37 M - CHP DIURNO. AF_06/2014 | CHP | 151.02 | 146.93
5877 | RETROESCAVADEIRA SOBRE RODAS COM CARREGADEIRA, TRAÇÃO 4X4, POTÊNCIA LÍQ. 72 HP, CAÇAMBA CARREG. CAP. MÍN. 0,79 M3, CAÇAMBA RETRO CAP. 0,18 M3, PESO OPERACIONAL MÍN. 7.140 KG, PROFUNDIDADE ESCAVAÇÃO MÁX. 4,50 M - CHI DIURNO. AF_06/2014 | CHI | 78.25 | 74.16
5875 | RETROESCAVADEIRA SOBRE RODAS COM CARREGADEIRA, TRAÇÃO 4X4, POTÊNCIA LÍQ. 72 HP, CAÇAMBA CARREG. CAP. MÍN. 0,79 M3, CAÇAMBA RETRO CAP. 0,18 M3, PESO OPERACIONAL MÍN. 7.140 KG, PROFUNDIDADE ESCAVAÇÃO MÁX. 4,50 M - CHP DIURNO. AF_06/2014 | CHP | 151.86 | 147.77
5679 | RETROESCAVADEIRA SOBRE RODAS COM CARREGADEIRA, TRAÇÃO 4X4, POTÊNCIA LÍQ. 88 HP, CAÇAMBA CARREG. CAP. MÍN. 1 M3, CAÇAMBA RETRO CAP. 0,26 M3, PESO OPERACIONAL MÍN. 6.674 KG, PROFUNDIDADE ESCAVAÇÃO MÁX. 4,37 M - CHI DIURNO. AF_06/2014 | CHI | 79.41 | 75.32
5678 | RETROESCAVADEIRA SOBRE RODAS COM CARREGADEIRA, TRAÇÃO 4X4, POTÊNCIA LÍQ. 88 HP, CAÇAMBA CARREG. CAP. MÍN. 1 M3, CAÇAMBA RETRO CAP. 0,26 M3, PESO OPERACIONAL MÍN. 6.674 KG, PROFUNDIDADE ESCAVAÇÃO MÁX. 4,37 M - CHP DIURNO. AF_06/2014 | CHP | 163.54 | 159.45
6880 | ROLO COMPACTADOR DE PNEUS ESTÁTICO, PRESSÃO VARIÁVEL, POTÊNCIA 111 HP, PESO SEM/COM LASTRO 9,5 / 26 T, LARGURA DE TRABALHO 1,90 M - CHI DIURNO. AF_07/2014 | CHI | 100.7 | 97.59
6879 | ROLO COMPACTADOR DE PNEUS ESTÁTICO, PRESSÃO VARIÁVEL, POTÊNCIA 111 HP, PESO SEM/COM LASTRO 9,5 / 26 T, LARGURA DE TRABALHO 1,90 M - CHP DIURNO. AF_07/2014 | CHP | 228.44 | 225.33
96464 | ROLO COMPACTADOR DE PNEUS, ESTÁTICO, PRESSÃO VARIÁVEL, POTÊNCIA 110 HP, PESO SEM/COM LASTRO 10,8/27 T, LARGURA DE ROLAGEM 2,30 M - CHI DIURNO. AF_06/2017 | CHI | 104.6 | 101.49
96463 | ROLO COMPACTADOR DE PNEUS, ESTÁTICO, PRESSÃO VARIÁVEL, POTÊNCIA 110 HP, PESO SEM/COM LASTRO 10,8/27 T, LARGURA DE ROLAGEM 2,30 M - CHP DIURNO. AF_06/2017 | CHP | 235.59 | 232.48
7050 | ROLO COMPACTADOR PE DE CARNEIRO VIBRATORIO, POTENCIA 125 HP, PESO OPERACIONAL SEM/COM LASTRO 11,95 / 13,30 T, IMPACTO DINAMICO 38,5 / 22,5 T, LARGURA DE TRABALHO 2,15 M - CHI DIURNO. AF_06/2014 | CHI | 93.59 | 90.48
7049 | ROLO COMPACTADOR PE DE CARNEIRO VIBRATORIO, POTENCIA 125 HP, PESO OPERACIONAL SEM/COM LASTRO 11,95 / 13,30 T, IMPACTO DINAMICO 38,5 / 22,5 T, LARGURA DE TRABALHO 2,15 M - CHP DIURNO. AF_06/2014 | CHP | 239.31 | 236.2
95632 | ROLO COMPACTADOR VIBRATORIO TANDEM, ACO LISO, POTENCIA 125 HP, PESO SEM/COM LASTRO 10,20/11,65 T, LARGURA DE TRABALHO 1,73 M - CHI DIURNO. AF_11/2016 | CHI | 97.97 | 94.86
95631 | ROLO COMPACTADOR VIBRATORIO TANDEM, ACO LISO, POTENCIA 125 HP, PESO SEM/COM LASTRO 10,20/11,65 T, LARGURA DE TRABALHO 1,73 M - CHP DIURNO. AF_11/2016 | CHP | 248.09 | 244.98
5685 | ROLO COMPACTADOR VIBRATÓRIO DE UM CILINDRO AÇO LISO, POTÊNCIA 80 HP, PESO OPERACIONAL MÁXIMO 8,1 T, IMPACTO DINÂMICO 16,15 / 9,5 T, LARGURA DE TRABALHO 1,68 M - CHI DIURNO. AF_06/2014 | CHI | 77.81 | 74.7
5684 | ROLO COMPACTADOR VIBRATÓRIO DE UM CILINDRO AÇO LISO, POTÊNCIA 80 HP, PESO OPERACIONAL MÁXIMO 8,1 T, IMPACTO DINÂMICO 16,15 / 9,5 T, LARGURA DE TRABALHO 1,68 M - CHP DIURNO. AF_06/2014 | CHP | 175.6 | 172.49
93244 | ROLO COMPACTADOR VIBRATÓRIO PÉ DE CARNEIRO PARA SOLOS, POTÊNCIA 80 HP, PESO OPERACIONAL SEM/COM LASTRO 7,4 / 8,8 T, LARGURA DE TRABALHO 1,68 M - CHI DIURNO. AF_02/2016 | CHI | 79.49 | 76.38
73436 | ROLO COMPACTADOR VIBRATÓRIO PÉ DE CARNEIRO PARA SOLOS, POTÊNCIA 80 HP, PESO OPERACIONAL SEM/COM LASTRO 7,4 / 8,8 T, LARGURA DE TRABALHO 1,68 M - CHP DIURNO. AF_02/2016 | CHP | 178.88 | 175.77
5881 | ROLO COMPACTADOR VIBRATÓRIO PÉ DE CARNEIRO, OPERADO POR CONTROLE REMOTO, POTÊNCIA 12,5 KW, PESO OPERACIONAL 1,675 T, LARGURA DE TRABALHO 0,85 M - CHI DIURNO. AF_02/2016 | CHI | 92.71 | 89.6
5879 | ROLO COMPACTADOR VIBRATÓRIO PÉ DE CARNEIRO, OPERADO POR CONTROLE REMOTO, POTÊNCIA 12,5 KW, PESO OPERACIONAL 1,675 T, LARGURA DE TRABALHO 0,85 M - CHP DIURNO. AF_02/2016 | CHP | 159.6 | 156.49
5865 | ROLO COMPACTADOR VIBRATÓRIO REBOCÁVEL, CILINDRO DE AÇO LISO, POTÊNCIA DE TRAÇÃO DE 65 CV, PESO 4,7 T, IMPACTO DINÂMICO 18,3 T, LARGURA DE TRABALHO 1,67 M - CHI DIURNO. AF_02/2016 | CHI | 12.26 | 12.26
5863 | ROLO COMPACTADOR VIBRATÓRIO REBOCÁVEL, CILINDRO DE AÇO LISO, POTÊNCIA DE TRAÇÃO DE 65 CV, PESO 4,7 T, IMPACTO DINÂMICO 18,3 T, LARGURA DE TRABALHO 1,67 M - CHP DIURNO. AF_02/2016 | CHP | 24.36 | 24.36
5869 | ROLO COMPACTADOR VIBRATÓRIO TANDEM AÇO LISO, POTÊNCIA 58 HP, PESO SEM/COM LASTRO 6,5 / 9,4 T, LARGURA DE TRABALHO 1,2 M - CHI DIURNO. AF_06/2014 | CHI | 87.08 | 83.97
5867 | ROLO COMPACTADOR VIBRATÓRIO TANDEM AÇO LISO, POTÊNCIA 58 HP, PESO SEM/COM LASTRO 6,5 / 9,4 T, LARGURA DE TRABALHO 1,2 M - CHP DIURNO. AF_06/2014 | CHP | 177.59 | 174.48
95271 | RÉGUA VIBRATÓRIA DUPLA PARA CONCRETO, PESO DE 60KG, COMPRIMENTO 4 M, COM MOTOR A GASOLINA, POTÊNCIA 5,5 HP - CHI DIURNO. AF_09/2016 | CHI | 0.73 | 0.73
95270 | RÉGUA VIBRATÓRIA DUPLA PARA CONCRETO, PESO DE 60KG, COMPRIMENTO 4 M, COM MOTOR A GASOLINA, POTÊNCIA 5,5 HP - CHP DIURNO. AF_09/2016 | CHP | 10.03 | 10.03
91693 | SERRA CIRCULAR DE BANCADA COM MOTOR ELÉTRICO POTÊNCIA DE 5HP, COM COIFA PARA DISCO 10" - CHI DIURNO. AF_08/2015 | CHI | 38.94 | 35.65
91692 | SERRA CIRCULAR DE BANCADA COM MOTOR ELÉTRICO POTÊNCIA DE 5HP, COM COIFA PARA DISCO 10" - CHP DIURNO. AF_08/2015 | CHP | 40.18 | 36.89
102929 | SERRA FITA HORIZONTAL, ELÉTRICA, COM CONTROLE HIDRÁULICO, PAINEL DE COMANDO EM 24 V, MOTOR ELÉTRICO 1,5 CV, DIMENSÕES DA FITA 3880 X 27 X 0,9 MM, TRIFÁSICA - CHI DIURNO. AF_05/2023 | CHI | 0 | 0
102928 | SERRA FITA HORIZONTAL, ELÉTRICA, COM CONTROLE HIDRÁULICO, PAINEL DE COMANDO EM 24 V, MOTOR ELÉTRICO 1,5 CV, DIMENSÕES DA FITA 3880 X 27 X 0,9 MM, TRIFÁSICA - CHP DIURNO. AF_05/2023 | CHP | 0 | 0
95140 | TALHA MANUAL DE CORRENTE, CAPACIDADE DE 2 TON. COM ELEVAÇÃO DE 3 M - CHI DIURNO. AF_07/2016 | CHI | 0.04 | 0.04
95139 | TALHA MANUAL DE CORRENTE, CAPACIDADE DE 2 TON. COM ELEVAÇÃO DE 3 M - CHP DIURNO. AF_07/2016 | CHP | 0.06 | 0.06
89027 | TANQUE DE ASFALTO ESTACIONÁRIO COM MAÇARICO, CAPACIDADE 20.000 L - CHI DIURNO. AF_05/2023 | CHI | 5.14 | 5.14
89028 | TANQUE DE ASFALTO ESTACIONÁRIO COM MAÇARICO, CAPACIDADE 20.000 L - CHP DIURNO. AF_05/2023 | CHP | 182.51 | 182.51
7031 | TANQUE DE ASFALTO ESTACIONÁRIO COM SERPENTINA, CAPACIDADE 30.000 L - CHI DIURNO. AF_05/2023 | CHI | 6.33 | 6.33
7030 | TANQUE DE ASFALTO ESTACIONÁRIO COM SERPENTINA, CAPACIDADE 30.000 L - CHP DIURNO. AF_05/2023 | CHP | 271.09 | 271.09
102947 | TARTARUGA DE OXICORTE CG1, MONOFÁSICA, 220 V, FREQUÊNCIA 50 HZ, VELOCIDADE DE CORTE (MM/MIN) 50 A 750, DIÂMETRO MÍNIMO DO COMPASSO MM 200 - CHI DIURNO. AF_05/2023 | CHI | 0 | 0
102946 | TARTARUGA DE OXICORTE CG1, MONOFÁSICA, 220 V, FREQUÊNCIA 50 HZ, VELOCIDADE DE CORTE (MM/MIN) 50 A 750, DIÂMETRO MÍNIMO DO COMPASSO MM 200 - CHP DIURNO. AF_05/2023 | CHP | 0 | 0
104092 | TERMOFUSORA PARA TUBOS E CONEXÕES EM PPR COM DIÂMETROS DE 20 A 63 MM, POTÊNCIA DE 800 W, TENSAO 220 V - CHI DIURNO. AF_05/2022 | CHI | 0.03 | 0.03
104091 | TERMOFUSORA PARA TUBOS E CONEXÕES EM PPR COM DIÂMETROS DE 20 A 63 MM, POTÊNCIA DE 800 W, TENSAO 220 V - CHP DIURNO. AF_05/2022 | CHP | 0.66 | 0.66
104098 | TERMOFUSORA PARA TUBOS E CONEXÕES EM PPR COM DIÂMETROS DE 75 A 110 MM, POTÊNCIA DE *1100* W, TENSÃO 220 V - CHI DIURNO. AF_05/2022 | CHI | 0.05 | 0.05
104097 | TERMOFUSORA PARA TUBOS E CONEXÕES EM PPR COM DIÂMETROS DE 75 A 110 MM, POTÊNCIA DE *1100* W, TENSÃO 220 V - CHP DIURNO. AF_05/2022 | CHP | 0.91 | 0.91
102905 | TORRE, COMPOSTA POR GUINCHO MECÂNICO, GUINCHO MANUAL, CABOS DE AÇO, PITEIRA E SOQUETE - CHI DIURNO. AF_05/2023 | CHI | 0 | 0
102904 | TORRE, COMPOSTA POR GUINCHO MECÂNICO, GUINCHO MANUAL, CABOS DE AÇO, PITEIRA E SOQUETE - CHP DIURNO. AF_05/2023 | CHP | 0 | 0
89031 | TRATOR DE ESTEIRAS, POTÊNCIA 100 HP, PESO OPERACIONAL 9,4 T, COM LÂMINA 2,19 M3 - CHI DIURNO. AF_06/2014 | CHI | 87.21 | 83.92
89032 | TRATOR DE ESTEIRAS, POTÊNCIA 100 HP, PESO OPERACIONAL 9,4 T, COM LÂMINA 2,19 M3 - CHP DIURNO. AF_06/2014 | CHP | 210.3 | 207.01
88844 | TRATOR DE ESTEIRAS, POTÊNCIA 125 HP, PESO OPERACIONAL 12,9 T, COM LÂMINA 2,7 M3 - CHI DIURNO. AF_10/2014 | CHI | 89.47 | 86.18
88843 | TRATOR DE ESTEIRAS, POTÊNCIA 125 HP, PESO OPERACIONAL 12,9 T, COM LÂMINA 2,7 M3 - CHP DIURNO. AF_10/2014 | CHP | 231.19 | 227.9
5853 | TRATOR DE ESTEIRAS, POTÊNCIA 150 HP, PESO OPERACIONAL 16,7 T, COM RODA MOTRIZ ELEVADA E LÂMINA 3,18 M3 - CHI DIURNO. AF_06/2014 | CHI | 101.56 | 98.27
5851 | TRATOR DE ESTEIRAS, POTÊNCIA 150 HP, PESO OPERACIONAL 16,7 T, COM RODA MOTRIZ ELEVADA E LÂMINA 3,18 M3 - CHP DIURNO. AF_06/2014 | CHP | 274.04 | 270.75
5849 | TRATOR DE ESTEIRAS, POTÊNCIA 170 HP, PESO OPERACIONAL 19 T, CAÇAMBA 5,2 M3 - CHI DIURNO. AF_06/2014 | CHI | 101.17 | 97.88
5847 | TRATOR DE ESTEIRAS, POTÊNCIA 170 HP, PESO OPERACIONAL 19 T, CAÇAMBA 5,2 M3 - CHP DIURNO. AF_06/2014 | CHP | 285.8 | 282.51
5857 | TRATOR DE ESTEIRAS, POTÊNCIA 347 HP, PESO OPERACIONAL 38,5 T, COM LÂMINA 8,70 M3 - CHI DIURNO. AF_06/2014 | CHI | 244.27 | 240.98
5855 | TRATOR DE ESTEIRAS, POTÊNCIA 347 HP, PESO OPERACIONAL 38,5 T, COM LÂMINA 8,70 M3 - CHP DIURNO. AF_06/2014 | CHP | 718.11 | 714.82
96021 | TRATOR DE PNEUS COM POTÊNCIA DE 122 CV, TRAÇÃO 4X4, COM GRADE DE DISCOS ACOPLADA - CHI DIURNO. AF_02/2017 | CHI | 67.08 | 63.79
96020 | TRATOR DE PNEUS COM POTÊNCIA DE 122 CV, TRAÇÃO 4X4, COM GRADE DE DISCOS ACOPLADA - CHP DIURNO. AF_02/2017 | CHP | 189.05 | 185.76
96014 | TRATOR DE PNEUS COM POTÊNCIA DE 122 CV, TRAÇÃO 4X4, COM VASSOURA MECÂNICA ACOPLADA - CHI DIURNO. AF_02/2017 | CHI | 67.33 | 64.04
96013 | TRATOR DE PNEUS COM POTÊNCIA DE 122 CV, TRAÇÃO 4X4, COM VASSOURA MECÂNICA ACOPLADA - CHP DIURNO. AF_02/2017 | CHP | 189.52 | 186.23
96029 | TRATOR DE PNEUS COM POTÊNCIA DE 85 CV, TRAÇÃO 4X4, COM GRADE DE DISCOS ACOPLADA - CHI DIURNO. AF_02/2017 | CHI | 60.66 | 57.37
96028 | TRATOR DE PNEUS COM POTÊNCIA DE 85 CV, TRAÇÃO 4X4, COM GRADE DE DISCOS ACOPLADA - CHP DIURNO. AF_02/2017 | CHP | 147.5 | 144.21
96155 | TRATOR DE PNEUS COM POTÊNCIA DE 85 CV, TRAÇÃO 4X4, COM VASSOURA MECÂNICA ACOPLADA - CHI DIURNO. AF_02/2017 | CHI | 60.91 | 57.62
96157 | TRATOR DE PNEUS COM POTÊNCIA DE 85 CV, TRAÇÃO 4X4, COM VASSOURA MECÂNICA ACOPLADA - CHP DIURNO. AF_03/2017 | CHP | 147.97 | 144.68
5845 | TRATOR DE PNEUS, POTÊNCIA 122 CV, TRAÇÃO 4X4, PESO COM LASTRO DE 4.510 KG - CHI DIURNO. AF_06/2014 | CHI | 62.89 | 59.6
5843 | TRATOR DE PNEUS, POTÊNCIA 122 CV, TRAÇÃO 4X4, PESO COM LASTRO DE 4.510 KG - CHP DIURNO. AF_06/2014 | CHP | 181.21 | 177.92
89036 | TRATOR DE PNEUS, POTÊNCIA 85 CV, TRAÇÃO 4X4, PESO COM LASTRO DE 4.675 KG - CHI DIURNO. AF_06/2014 | CHI | 56.44 | 53.15
89035 | TRATOR DE PNEUS, POTÊNCIA 85 CV, TRAÇÃO 4X4, PESO COM LASTRO DE 4.675 KG - CHP DIURNO. AF_06/2014 | CHP | 139.63 | 136.34
102911 | UNIDADE DOSADORA AIRLESS TIPO HOT SPRAY - CHI DIURNO. AF_05/2023 | CHI | 0 | 0
102910 | UNIDADE DOSADORA AIRLESS TIPO HOT SPRAY - CHP DIURNO. AF_05/2023 | CHP | 0 | 0
93440 | USINA DE ASFALTO À FRIO, CAPACIDADE DE 40 A 60 TON/HORA, ELÉTRICA POTÊNCIA 30 CV - CHI DIURNO. AF_05/2023 | CHI | 183.06 | 169.56
93439 | USINA DE ASFALTO À FRIO, CAPACIDADE DE 40 A 60 TON/HORA, ELÉTRICA POTÊNCIA 30 CV - CHP DIURNO. AF_05/2023 | CHP | 306.49 | 292.99
100648 | USINA DE ASFALTO, TIPO GRAVIMÉTRICA, PROD 150 TON/HORA - CHI DIURNO. AF_12/2019 | CHI | 605.63 | 601.41
100647 | USINA DE ASFALTO, TIPO GRAVIMÉTRICA, PROD 150 TON/HORA - CHP DIURNO. AF_12/2019 | CHP | 6704.8 | 6700.58
5829 | USINA DE CONCRETO FIXA, CAPACIDADE NOMINAL DE 90 A 120 M3/H, SEM SILO - CHI DIURNO. AF_07/2016 | CHI | 213.62 | 200.12
5823 | USINA DE CONCRETO FIXA, CAPACIDADE NOMINAL DE 90 A 120 M3/H, SEM SILO - CHP DIURNO. AF_07/2016 | CHP | 269.94 | 256.44
5884 | USINA DE LAMA ASFÁLTICA, PROD 30 A 50 T/H, SILO DE AGREGADO 7 M3, RESERVATÓRIOS PARA EMULSÃO E ÁGUA DE 2,3 M3 CADA, MISTURADOR TIPO PUG MILL A SER MONTADO SOBRE CAMINHÃO - CHI DIURNO. AF_10/2014 | CHI | 69.81 | 67.49
5882 | USINA DE LAMA ASFÁLTICA, PROD 30 A 50 T/H, SILO DE AGREGADO 7 M3, RESERVATÓRIOS PARA EMULSÃO E ÁGUA DE 2,3 M3 CADA, MISTURADOR TIPO PUG MILL A SER MONTADO SOBRE CAMINHÃO - CHP DIURNO. AF_10/2014 | CHP | 149.42 | 147.1
106095 | USINA DE LAMA ASFÁLTICA, PROD 30 A 50 T/H, SILO DE AGREGADO 7 M3, RESERVATÓRIOS PARA EMULSÃO E ÁGUA DE 2,3 M3 CADA, MISTURADOR TIPO PUG MILL MONTADA SOBRE CAVALO MECÂNICO TRAÇÃO 4 X 2, PESO BRUTO 16000 KG, CAPACIDADE MÁXIMA DE TRAÇÃO DE 36000 KG, POTÊNCIA 286 CV, EXCLUSIVE SEMIREBOQUE - CHI DIURNO. AF_08/2025 | CHI | 120.16 | 117.07
106094 | USINA DE LAMA ASFÁLTICA, PROD 30 A 50 T/H, SILO DE AGREGADO 7 M3, RESERVATÓRIOS PARA EMULSÃO E ÁGUA DE 2,3 M3 CADA, MISTURADOR TIPO PUG MILL MONTADA SOBRE CAVALO MECÂNICO TRAÇÃO 4 X 2, PESO BRUTO 16000 KG, CAPACIDADE MÁXIMA DE TRAÇÃO DE 36000 KG, POTÊNCIA 286 CV, EXCLUSIVE SEMIREBOQUE- CHP DIURNO. AF_08/2025 | CHP | 346.14 | 343.05
100642 | USINA DE MISTURA ASFÁLTICA À QUENTE, TIPO CONTRA FLUXO, PROD 100 A 140 TON/HORA - CHI DIURNO. AF_12/2019 | CHI | 310.9 | 306.68
100641 | USINA DE MISTURA ASFÁLTICA À QUENTE, TIPO CONTRA FLUXO, PROD 100 A 140 TON/HORA - CHP DIURNO. AF_12/2019 | CHP | 4911.57 | 4907.35
93434 | USINA DE MISTURA ASFÁLTICA À QUENTE, TIPO CONTRA FLUXO, PROD 40 A 80 TON/HORA - CHI DIURNO. AF_05/2023 | CHI | 385.32 | 371.82
93433 | USINA DE MISTURA ASFÁLTICA À QUENTE, TIPO CONTRA FLUXO, PROD 40 A 80 TON/HORA - CHP DIURNO. AF_05/2023 | CHP | 2764.77 | 2751.27
95122 | USINA MISTURADORA DE SOLOS, CAPACIDADE DE 200 A 500 TON/H, POTENCIA 75KW - CHI DIURNO. AF_07/2016 | CHI | 269.39 | 255.89
95121 | USINA MISTURADORA DE SOLOS, CAPACIDADE DE 200 A 500 TON/H, POTENCIA 75KW - CHP DIURNO. AF_07/2016 | CHP | 407.1 | 393.6
103662 | VARREDEIRA DE GRAMA SINTÉTICA A GASOLINA, 2,4 CV, 4 TEMPOS - CHI DIURNO. AF_05/2023 | CHI | 0 | 0
103661 | VARREDEIRA DE GRAMA SINTÉTICA A GASOLINA, 2,4 CV, 4 TEMPOS - CHP DIURNO. AF_05/2023 | CHP | 0 | 0
5841 | VASSOURA MECÂNICA REBOCÁVEL COM ESCOVA CILÍNDRICA, LARGURA ÚTIL DE VARRIMENTO DE 2,44 M - CHI DIURNO. AF_06/2014 | CHI | 4.69 | 4.69
5839 | VASSOURA MECÂNICA REBOCÁVEL COM ESCOVA CILÍNDRICA, LARGURA ÚTIL DE VARRIMENTO DE 2,44 M - CHP DIURNO. AF_06/2014 | CHP | 9.33 | 9.33
90587 | VIBRADOR DE IMERSÃO, DIÂMETRO DE PONTEIRA 45MM, MOTOR ELÉTRICO TRIFÁSICO POTÊNCIA DE 2 CV - CHI DIURNO. AF_06/2015 | CHI | 0.56 | 0.56
90586 | VIBRADOR DE IMERSÃO, DIÂMETRO DE PONTEIRA 45MM, MOTOR ELÉTRICO TRIFÁSICO POTÊNCIA DE 2 CV - CHP DIURNO. AF_06/2015 | CHP | 1.37 | 1.37
5837 | VIBROACABADORA DE ASFALTO SOBRE ESTEIRAS, LARGURA DE PAVIMENTAÇÃO 1,90 M A 5,30 M, POTÊNCIA 105 HP CAPACIDADE 450 T/H - CHI DIURNO. AF_11/2014 | CHI | 142.01 | 138.96
5835 | VIBROACABADORA DE ASFALTO SOBRE ESTEIRAS, LARGURA DE PAVIMENTAÇÃO 1,90 M A 5,30 M, POTÊNCIA 105 HP CAPACIDADE 450 T/H - CHP DIURNO. AF_11/2014 | CHP | 357.14 | 354.09
89257 | VIBROACABADORA DE ASFALTO SOBRE ESTEIRAS, LARGURA DE PAVIMENTAÇÃO 2,13 M A 4,55 M, POTÊNCIA 100 HP CAPACIDADE 400 T/H - CHP DIURNO. AF_11/2014 | CHP | 311.22 | 308.17
89258 | VIBROACABADORA DE ASFALTO SOBRE ESTEIRAS, LARGURA DE PAVIMENTAÇÃO 2,13 M A 4,55 M, POTÊNCIA 100 HP, CAPACIDADE 400 T/H - CHI DIURNO. AF_11/2014 | CHI | 122.99 | 119.94
97621 | DEMOLIÇÃO DE ALVENARIA DE BLOCO FURADO, DE FORMA MANUAL, COM REAPROVEITAMENTO. AF_09/2023 | M3 | 164.77 | 152.27
97622 | DEMOLIÇÃO DE ALVENARIA DE BLOCO FURADO, DE FORMA MANUAL, SEM REAPROVEITAMENTO. AF_09/2023 | M3 | 80.3 | 74.22
97623 | DEMOLIÇÃO DE ALVENARIA DE TIJOLO MACIÇO, DE FORMA MANUAL, COM REAPROVEITAMENTO. AF_09/2023 | M3 | 246 | 227.33
97624 | DEMOLIÇÃO DE ALVENARIA DE TIJOLO MACIÇO, DE FORMA MANUAL, SEM REAPROVEITAMENTO. AF_09/2023 | M3 | 150.98 | 139.53
97625 | DEMOLIÇÃO DE ALVENARIA PARA QUALQUER TIPO DE BLOCO, DE FORMA MECANIZADA, SEM REAPROVEITAMENTO. AF_09/2023 | M3 | 53.99 | 52.84
104791 | DEMOLIÇÃO DE ARGAMASSAS, DE FORMA DE FORMA MECANIZADA COM MARTELETE, SEM REAPROVEITAMENTO. AF_09/2023 | M2 | 8.54 | 7.89
97631 | DEMOLIÇÃO DE ARGAMASSAS, DE FORMA MANUAL, SEM REAPROVEITAMENTO. AF_09/2023 | M2 | 16.03 | 14.81
97630 | DEMOLIÇÃO DE ESTRUTURAS DE CONCRETO ARMADO EM GERAL, DE FORMA MECANIZADA COM ROMPEDOR ACOPLADO EM ESCAVADEIRA HIDRÁULICA, SEM REAPROVEITAMENTO. AF_09/2023 | M3 | 0 | 0
104796 | DEMOLIÇÃO DE GUIAS, SARJETAS OU SARJETÕES, DE FORMA MECANIZADA, SEM REAPROVEITAMENTO. AF_09/2023 | M | 17.55 | 16.44
97628 | DEMOLIÇÃO DE LAJES, EM CONCRETO ARMADO, DE FORMA MANUAL, SEM REAPROVEITAMENTO. AF_09/2023 | M3 | 375.87 | 347.35
97629 | DEMOLIÇÃO DE LAJES, EM CONCRETO ARMADO, DE FORMA MECANIZADA COM MARTELETE, SEM REAPROVEITAMENTO. AF_09/2023 | M3 | 119.66 | 110.46
97626 | DEMOLIÇÃO DE PILARES E VIGAS EM CONCRETO ARMADO, DE FORMA MANUAL, SEM REAPROVEITAMENTO. AF_09/2023 | M3 | 807.05 | 745.82
97627 | DEMOLIÇÃO DE PILARES E VIGAS EM CONCRETO ARMADO, DE FORMA MECANIZADA COM MARTELETE, SEM REAPROVEITAMENTO. AF_09/2023 | M3 | 256.95 | 237.2
104789 | DEMOLIÇÃO DE PISO DE CONCRETO SIMPLES, DE FORMA MANUAL, SEM REAPROVEITAMENTO. AF_09/2023 | M3 | 282.61 | 261.17
104790 | DEMOLIÇÃO DE PISO DE CONCRETO SIMPLES, DE FORMA MECANIZADA COM MARTELETE, SEM REAPROVEITAMENTO. AF_09/2023 | M3 | 132.17 | 125.25
97633 | DEMOLIÇÃO DE REVESTIMENTO CERÂMICO, DE FORMA MANUAL, SEM REAPROVEITAMENTO. AF_09/2023 | M2 | 32.01 | 29.57
97634 | DEMOLIÇÃO DE REVESTIMENTO CERÂMICO, DE FORMA MECANIZADA COM MARTELETE, SEM REAPROVEITAMENTO. AF_09/2023 | M2 | 9.57 | 8.84
97632 | DEMOLIÇÃO DE RODAPÉ CERÂMICO, DE FORMA MANUAL, SEM REAPROVEITAMENTO. AF_09/2023 | M | 3.66 | 3.39
97636 | DEMOLIÇÃO PARCIAL DE PAVIMENTO ASFÁLTICO, DE FORMA MECANIZADA, SEM REAPROVEITAMENTO. AF_09/2023 | M2 | 26.34 | 25.16
104797 | REMOÇAO DE GUIAS PRÉ-FABRICADAS DE CONCRETO, DE FORMA MECANIZADA, COM REAPROVEITAMENTO. AF_09/2023 | M | 21.95 | 20.56
104803 | REMOÇÃO CALHAS E RUFOS, DE FORMA MANUAL, SEM REAPROVEITAMENTO. AF_09/2023 | M | 6.33 | 5.83
97664 | REMOÇÃO DE ACESSÓRIOS, DE FORMA MANUAL, SEM REAPROVEITAMENTO. AF_09/2023 | UN | 2.29 | 2.12
104801 | REMOÇÃO DE ALAMBRADOS PARA QUADRAS POLIESPORTIVAS, ESTRUTURADO POR TUBOS DE AÇO GALVANIZADO, COM TELA DE ARAME GALVANIZADO, DE FORMA MANUAL, SEM REAPROVEITAMENTO. AF_09/2023 | M2 | 19.53 | 18.02
97661 | REMOÇÃO DE CABOS ELÉTRICOS, COM SEÇÃO DE 10 MM², FORMA MANUAL, SEM REAPROVEITAMENTO. AF_09/2023 | M | 1.06 | 0.98
104794 | REMOÇÃO DE CABOS ELÉTRICOS, COM SEÇÃO DE 16 MM², FORMA MANUAL, SEM REAPROVEITAMENTO. AF_09/2023 | M | 1.45 | 1.32
104795 | REMOÇÃO DE CABOS ELÉTRICOS, COM SEÇÃO DE 25 MM², FORMA MANUAL, SEM REAPROVEITAMENTO. AF_09/2023 | M | 2.02 | 1.86
104792 | REMOÇÃO DE CABOS ELÉTRICOS, COM SEÇÃO DE ATÉ 2,5 MM², DE FORMA MANUAL, SEM REAPROVEITAMENTO. AF_09/2023 | M | 0.59 | 0.54
104793 | REMOÇÃO DE CABOS ELÉTRICOS, COM SEÇÃO MAIOR QUE 2,5 MM² E MENOR QUE 10 MM², DE FORMA MANUAL, SEM REAPROVEITAMENTO. AF_09/2023 | M | 0.81 | 0.75
104800 | REMOÇÃO DE CERCAS E MOURÕES, DE FORMA MANUAL, SEM REAPROVEITAMENTO. AF_09/2023 | M | 12.73 | 11.74
97638 | REMOÇÃO DE CHAPAS E PERFIS DE DRYWALL, DE FORMA MANUAL, SEM REAPROVEITAMENTO. AF_09/2023 | M2 | 11.91 | 10.99
97641 | REMOÇÃO DE FORRO DE GESSO, DE FORMA MANUAL, SEM REAPROVEITAMENTO. AF_09/2023 | M2 | 4.11 | 3.8
97640 | REMOÇÃO DE FORROS DE DRYWALL, PVC E FIBROMINERAL, DE FORMA MANUAL, SEM REAPROVEITAMENTO. AF_09/2023 | M2 | 2.78 | 2.56
97660 | REMOÇÃO DE INTERRUPTORES/TOMADAS ELÉTRICAS, DE FORMA MANUAL, SEM REAPROVEITAMENTO. AF_09/2023 | UN | 0.99 | 0.92
97645 | REMOÇÃO DE JANELAS, DE FORMA MANUAL, SEM REAPROVEITAMENTO. AF_09/2023 | M2 | 34.45 | 31.82
97663 | REMOÇÃO DE LOUÇAS, DE FORMA MANUAL, SEM REAPROVEITAMENTO. AF_09/2023 | UN | 18.43 | 17
97665 | REMOÇÃO DE LUMINÁRIAS, DE FORMA MANUAL, SEM REAPROVEITAMENTO. AF_09/2023 | UN | 2.69 | 2.48
97666 | REMOÇÃO DE METAIS SANITÁRIOS, DE FORMA MANUAL, SEM REAPROVEITAMENTO. AF_09/2023 | UN | 13.43 | 12.39
97635 | REMOÇÃO DE PISO DE BLOCO INTERTRAVADO OU DE PEDRA PORTUGUESA, DE FORMA MANUAL, COM REAPROVEITAMENTO. AF_09/2023 | M2 | 23.51 | 21.67
97643 | REMOÇÃO DE PISO DE MADEIRA (ASSOALHO E BARROTE), DE FORMA MANUAL, SEM REAPROVEITAMENTO. AF_09/2023 | M2 | 35.34 | 32.63
104799 | REMOÇÃO DE PLACAS DE SINALIZAÇÃO VIÁRIA, DE FORMA MANUAL, SEM REAPROVEITAMENTO. AF_09/2023 | M2 | 15.37 | 14.18
97639 | REMOÇÃO DE PLACAS E PILARETES DE CONCRETO, DE FORMA MANUAL, SEM REAPROVEITAMENTO. AF_09/2023 | M2 | 28.81 | 26.6
97644 | REMOÇÃO DE PORTAS, DE FORMA MANUAL, SEM REAPROVEITAMENTO. AF_09/2023 | M2 | 13.34 | 12.32
97648 | REMOÇÃO DE PROTEÇÃO TÉRMICA PARA COBERTURA EM EPS, DE FORMA MANUAL, SEM REAPROVEITAMENTO. AF_09/2023 | M2 | 2.86 | 2.64
104798 | REMOÇÃO DE SUPORTE METÁLICO OU DE MADEIRA PARA PLACAS DE SINALIZAÇÃO VIÁRIA, DE FORMA MANUAL, SEM REAPROVEITAMENTO. AF_09/2023 | UN | 19.58 | 18.07
97637 | REMOÇÃO DE TAPUME/ CHAPAS METÁLICAS E DE MADEIRA, DE FORMA MANUAL, SEM REAPROVEITAMENTO. AF_09/2023 | M2 | 4.09 | 3.78
104802 | REMOÇÃO DE TELA DE ARAME GALVANIZADO DE ALAMBRADOS PARA QUADRAS POLIESPORTIVAS, DE FORMA MANUAL, SEM REMOÇÃO DA ESTRUTURA DE SUSTENTAÇÃO, SEM REAPROVEITAMENTO. AF_09/2023 | M2 | 12.99 | 11.98
97647 | REMOÇÃO DE TELHAS DE FIBROCIMENTO METÁLICA E CERÂMICA, DE FORMA MANUAL, SEM REAPROVEITAMENTO. AF_09/2023 | M2 | 4.98 | 4.59
97649 | REMOÇÃO DE TELHAS DE FIBROCIMENTO, METÁLICA E CERÂMICA, DE FORMA MECANIZADA, COM USO DE GUINDASTE, SEM REAPROVEITAMENTO. AF_09/2023 | M2 | 6.05 | 5.64
97652 | REMOÇÃO DE TESOURAS DE MADEIRA, COM VÃO MAIOR OU IGUAL A 8M, DE FORMA MANUAL, SEM REAPROVEITAMENTO. AF_09/2023 | UN | 265.4 | 245.08
97654 | REMOÇÃO DE TESOURAS DE MADEIRA, COM VÃO MAIOR OU IGUAL A 8M, DE FORMA MECANIZADA, COM REAPROVEITAMENTO. AF_09/2023 | UN | 205.29 | 196.99
97651 | REMOÇÃO DE TESOURAS DE MADEIRA, COM VÃO MENOR QUE 8M, DE FORMA MANUAL, SEM REAPROVEITAMENTO. AF_09/2023 | UN | 117.07 | 108.11
97653 | REMOÇÃO DE TESOURAS DE MADEIRA, COM VÃO MENOR QUE 8M, DE FORMA MECANIZADA, COM REAPROVEITAMENTO. AF_09/2023 | UN | 156.74 | 152.16
97657 | REMOÇÃO DE TESOURAS METÁLICAS, COM VÃO MAIOR OU IGUAL A 8M, DE FORMA MANUAL, SEM REAPROVEITAMENTO. AF_09/2023 | UN | 824 | 785.14
97659 | REMOÇÃO DE TESOURAS METÁLICAS, COM VÃO MAIOR OU IGUAL A 8M, DE FORMA MECANIZADA, COM REAPROVEITAMENTO. AF_09/2023 | UN | 362.3 | 347.56
97656 | REMOÇÃO DE TESOURAS METÁLICAS, COM VÃO MENOR QUE 8M, DE FORMA MANUAL, SEM REAPROVEITAMENTO. AF_09/2023 | UN | 415.72 | 396.12
97658 | REMOÇÃO DE TESOURAS METÁLICAS, COM VÃO MENOR QUE 8M, DE FORMA MECANIZADA, COM REAPROVEITAMENTO. AF_09/2023 | UN | 253.39 | 244.5
97650 | REMOÇÃO DE TRAMA DE MADEIRA PARA COBERTURA, DE FORMA MANUAL, SEM REAPROVEITAMENTO. AF_09/2023 | M2 | 10.74 | 9.93
97642 | REMOÇÃO DE TRAMA METÁLICA OU DE MADEIRA PARA FORRO, DE FORMA MANUAL, SEM REAPROVEITAMENTO. AF_09/2023 | M2 | 3.98 | 3.68
97655 | REMOÇÃO DE TRAMA METÁLICA PARA COBERTURA, DE FORMA MANUAL, SEM REAPROVEITAMENTO. AF_09/2023 | M2 | 44.72 | 42.84
97662 | REMOÇÃO DE TUBULAÇÕES (TUBOS E CONEXÕES) DE ÁGUA FRIA, DE FORMA MANUAL, SEM REAPROVEITAMENTO. AF_09/2023 | M | 0.74 | 0.68
97646 | REMOÇÃO DE VIDRO, EM FACHADAS DE VIDRO, DE FORMA MECANIZADA, COM USO DE PLATAFORMA ELEVATÓRIA, SEM REAPROVEITAMENTO. AF_09/2023 | M2 | 0 | 0
92712 | APARELHO PARA CORTE E SOLDA OXI-ACETILENO SOBRE RODAS, INCLUSIVE CILINDROS E MAÇARICOS - DEPRECIAÇÃO. AF_05/2023 | H | 0.23 | 0.23
92713 | APARELHO PARA CORTE E SOLDA OXI-ACETILENO SOBRE RODAS, INCLUSIVE CILINDROS E MAÇARICOS - JUROS. AF_05/2023 | H | 0.05 | 0.05
92714 | APARELHO PARA CORTE E SOLDA OXI-ACETILENO SOBRE RODAS, INCLUSIVE CILINDROS E MAÇARICOS - MANUTENÇÃO. AF_05/2023 | H | 0.29 | 0.29
92715 | APARELHO PARA CORTE E SOLDA OXI-ACETILENO SOBRE RODAS, INCLUSIVE CILINDROS E MAÇARICOS - MATERIAIS NA OPERAÇÃO. AF_05/2023 | H | 109 | 109
103663 | BATE ESTACA PARA INSTALAÇÃO DE DEFENSAS METÁLICAS (GUARD RAIL) FIXO, INCLUSIVE CAMINHÃO TOCO PBT 9.700 KG, POTÊNCIA DE 160 CV - DEPRECIAÇÃO. AF_05/2023 | H | 0 | 0
104390 | BATE ESTACA PARA INSTALAÇÃO DE DEFENSAS METÁLICAS (GUARD RAIL) FIXO, INCLUSIVE CAMINHÃO TOCO PBT 9.700 KG, POTÊNCIA DE 160 CV - IMPOSTOS E SEGUROS. AF_05/2023 | H | 0 | 0
103664 | BATE ESTACA PARA INSTALAÇÃO DE DEFENSAS METÁLICAS (GUARD RAIL) FIXO, INCLUSIVE CAMINHÃO TOCO PBT 9.700 KG, POTÊNCIA DE 160 CV - JUROS. AF_05/2023 | H | 0 | 0
104451 | BATE ESTACA PARA INSTALAÇÃO DE DEFENSAS METÁLICAS (GUARD RAIL) FIXO, INCLUSIVE CAMINHÃO TOCO PBT 9.700 KG, POTÊNCIA DE 160 CV - MANUTENÇÃO. AF_05/2023 | H | 0 | 0
103666 | BATE ESTACA PARA INSTALAÇÃO DE DEFENSAS METÁLICAS (GUARD RAIL) FIXO, INCLUSIVE CAMINHÃO TOCO PBT 9.700 KG, POTÊNCIA DE 160 CV - MATERIAIS NA OPERAÇÃO. AF_05/2023 | H | 136.98 | 136.98
89212 | BATE-ESTACAS POR GRAVIDADE, POTÊNCIA DE 160 HP, PESO DO MARTELO ATÉ 3 TONELADAS - DEPRECIAÇÃO. AF_11/2014 | H | 29.76 | 29.76
89213 | BATE-ESTACAS POR GRAVIDADE, POTÊNCIA DE 160 HP, PESO DO MARTELO ATÉ 3 TONELADAS - JUROS. AF_11/2014 | H | 9.18 | 9.18
89214 | BATE-ESTACAS POR GRAVIDADE, POTÊNCIA DE 160 HP, PESO DO MARTELO ATÉ 3 TONELADAS - MANUTENÇÃO. AF_11/2014 | H | 27.94 | 27.94
89215 | BATE-ESTACAS POR GRAVIDADE, POTÊNCIA DE 160 HP, PESO DO MARTELO ATÉ 3 TONELADAS - MATERIAIS NA OPERAÇÃO. AF_11/2014 | H | 93.74 | 93.74
87441 | BETONEIRA CAPACIDADE NOMINAL 400 L, CAPACIDADE DE MISTURA 310 L, MOTOR A DIESEL POTÊNCIA 5,0 CV, SEM CARREGADOR - DEPRECIAÇÃO. AF_05/2023 | H | 0.44 | 0.44
87442 | BETONEIRA CAPACIDADE NOMINAL 400 L, CAPACIDADE DE MISTURA 310 L, MOTOR A DIESEL POTÊNCIA 5,0 CV, SEM CARREGADOR - JUROS. AF_05/2023 | H | 0.1 | 0.1
87443 | BETONEIRA CAPACIDADE NOMINAL 400 L, CAPACIDADE DE MISTURA 310 L, MOTOR A DIESEL POTÊNCIA 5,0 CV, SEM CARREGADOR - MANUTENÇÃO. AF_05/2023 | H | 0.55 | 0.55
87444 | BETONEIRA CAPACIDADE NOMINAL 400 L, CAPACIDADE DE MISTURA 310 L, MOTOR A DIESEL POTÊNCIA 5,0 CV, SEM CARREGADOR - MATERIAIS NA OPERAÇÃO. AF_05/2023 | H | 4.22 | 4.22
93229 | BETONEIRA CAPACIDADE NOMINAL 400 L, CAPACIDADE DE MISTURA 310 L, MOTOR A GASOLINA POTÊNCIA 5,5 CV, SEM CARREGADOR - DEPRECIAÇÃO. AF_02/2016 | H | 0.4 | 0.4
93230 | BETONEIRA CAPACIDADE NOMINAL 400 L, CAPACIDADE DE MISTURA 310 L, MOTOR A GASOLINA POTÊNCIA 5,5 CV, SEM CARREGADOR - JUROS. AF_02/2016 | H | 0.09 | 0.09
93231 | BETONEIRA CAPACIDADE NOMINAL 400 L, CAPACIDADE DE MISTURA 310 L, MOTOR A GASOLINA POTÊNCIA 5,5 CV, SEM CARREGADOR - MANUTENÇÃO. AF_02/2016 | H | 0.5 | 0.5
93232 | BETONEIRA CAPACIDADE NOMINAL 400 L, CAPACIDADE DE MISTURA 310 L, MOTOR A GASOLINA POTÊNCIA 5,5 CV, SEM CARREGADOR - MATERIAIS NA OPERAÇÃO. AF_02/2016 | H | 4.65 | 4.65
102948 | BETONEIRA CAPACIDADE NOMINAL DE 250 L, CAPACIDADE DE MISTURA DE 175 L, MOTOR ELÉTRICO MONOFÁSICO POTÊNCIA 1CV - DEPRECIAÇÃO. AF_05/2023 | H | 0 | 0
102949 | BETONEIRA CAPACIDADE NOMINAL DE 250 L, CAPACIDADE DE MISTURA DE 175 L, MOTOR ELÉTRICO MONOFÁSICO POTÊNCIA 1CV - JUROS. AF_05/2023 | H | 0 | 0
102950 | BETONEIRA CAPACIDADE NOMINAL DE 250 L, CAPACIDADE DE MISTURA DE 175 L, MOTOR ELÉTRICO MONOFÁSICO POTÊNCIA 1CV - MANUTENÇÃO. AF_05/2023 | H | 0 | 0
102951 | BETONEIRA CAPACIDADE NOMINAL DE 250 L, CAPACIDADE DE MISTURA DE 175 L, MOTOR ELÉTRICO MONOFÁSICO POTÊNCIA 1CV - MATERIAIS NA OPERAÇÃO. AF_05/2023 | H | 0.54 | 0.54
88826 | BETONEIRA CAPACIDADE NOMINAL DE 400 L, CAPACIDADE DE MISTURA 280 L, MOTOR ELÉTRICO TRIFÁSICO POTÊNCIA DE 2 CV, SEM CARREGADOR - DEPRECIAÇÃO. AF_05/2023 | H | 0.32 | 0.32
88827 | BETONEIRA CAPACIDADE NOMINAL DE 400 L, CAPACIDADE DE MISTURA 280 L, MOTOR ELÉTRICO TRIFÁSICO POTÊNCIA DE 2 CV, SEM CARREGADOR - JUROS. AF_05/2023 | H | 0.07 | 0.07
88828 | BETONEIRA CAPACIDADE NOMINAL DE 400 L, CAPACIDADE DE MISTURA 280 L, MOTOR ELÉTRICO TRIFÁSICO POTÊNCIA DE 2 CV, SEM CARREGADOR - MANUTENÇÃO. AF_05/2023 | H | 0.35 | 0.35
88829 | BETONEIRA CAPACIDADE NOMINAL DE 400 L, CAPACIDADE DE MISTURA 280 L, MOTOR ELÉTRICO TRIFÁSICO POTÊNCIA DE 2 CV, SEM CARREGADOR - MATERIAIS NA OPERAÇÃO. AF_05/2023 | H | 1.08 | 1.08
89221 | BETONEIRA CAPACIDADE NOMINAL DE 600 L, CAPACIDADE DE MISTURA 360 L, MOTOR ELÉTRICO TRIFÁSICO POTÊNCIA DE 4 CV, SEM CARREGADOR - DEPRECIAÇÃO. AF_05/2023 | H | 1.31 | 1.31
89222 | BETONEIRA CAPACIDADE NOMINAL DE 600 L, CAPACIDADE DE MISTURA 360 L, MOTOR ELÉTRICO TRIFÁSICO POTÊNCIA DE 4 CV, SEM CARREGADOR - JUROS. AF_05/2023 | H | 0.3 | 0.3
89223 | BETONEIRA CAPACIDADE NOMINAL DE 600 L, CAPACIDADE DE MISTURA 360 L, MOTOR ELÉTRICO TRIFÁSICO POTÊNCIA DE 4 CV, SEM CARREGADOR - MANUTENÇÃO. AF_05/2023 | H | 1.44 | 1.44
89224 | BETONEIRA CAPACIDADE NOMINAL DE 600 L, CAPACIDADE DE MISTURA 360 L, MOTOR ELÉTRICO TRIFÁSICO POTÊNCIA DE 4 CV, SEM CARREGADOR - MATERIAIS NA OPERAÇÃO. AF_05/2023 | H | 2.17 | 2.17
89274 | BETONEIRA CAPACIDADE NOMINAL DE 600 L, CAPACIDADE DE MISTURA 440 L, MOTOR A DIESEL POTÊNCIA 10 CV, COM CARREGADOR - DEPRECIAÇÃO. AF_05/2023 | H | 1.6 | 1.6
89275 | BETONEIRA CAPACIDADE NOMINAL DE 600 L, CAPACIDADE DE MISTURA 440 L, MOTOR A DIESEL POTÊNCIA 10 CV, COM CARREGADOR - JUROS. AF_05/2023 | H | 0.37 | 0.37
89276 | BETONEIRA CAPACIDADE NOMINAL DE 600 L, CAPACIDADE DE MISTURA 440 L, MOTOR A DIESEL POTÊNCIA 10 CV, COM CARREGADOR - MANUTENÇÃO. AF_05/2023 | H | 2 | 2
89277 | BETONEIRA CAPACIDADE NOMINAL DE 600 L, CAPACIDADE DE MISTURA 440 L, MOTOR A DIESEL POTÊNCIA 10 CV, COM CARREGADOR - MATERIAIS NA OPERAÇÃO. AF_05/2023 | H | 8.45 | 8.45
90646 | BOMBA CENTRÍFUGA MONOESTÁGIO COM MOTOR ELÉTRICO MONOFÁSICO, POTÊNCIA 15 HP, DIÂMETRO DO ROTOR 173 MM, HM/Q = 30 MCA / 90 M3/H A 45 MCA / 55 M3/H - DEPRECIAÇÃO. AF_06/2015 | H | 0.8 | 0.8
90647 | BOMBA CENTRÍFUGA MONOESTÁGIO COM MOTOR ELÉTRICO MONOFÁSICO, POTÊNCIA 15 HP, DIÂMETRO DO ROTOR 173 MM, HM/Q = 30 MCA / 90 M3/H A 45 MCA / 55 M3/H - JUROS. AF_06/2015 | H | 0.18 | 0.18
90648 | BOMBA CENTRÍFUGA MONOESTÁGIO COM MOTOR ELÉTRICO MONOFÁSICO, POTÊNCIA 15 HP, DIÂMETRO DO ROTOR 173 MM, HM/Q = 30 MCA / 90 M3/H A 45 MCA / 55 M3/H - MANUTENÇÃO. AF_06/2015 | H | 0.88 | 0.88
90649 | BOMBA CENTRÍFUGA MONOESTÁGIO COM MOTOR ELÉTRICO MONOFÁSICO, POTÊNCIA 15 HP, DIÂMETRO DO ROTOR 173 MM, HM/Q = 30 MCA / 90 M3/H A 45 MCA / 55 M3/H - MATERIAIS NA OPERAÇÃO. AF_06/2015 | H | 8.46 | 8.46
106096 | BOMBA DE INJEÇÃO, ELÉTRICA, TRIFÁSICA, POTÊNCIA 7,5 CV - DEPRECIAÇÃO. AF_08/2025 | H | 0 | 0
106097 | BOMBA DE INJEÇÃO, ELÉTRICA, TRIFÁSICA, POTÊNCIA 7,5 CV - JUROS. AF_08/2025 | H | 0 | 0
106098 | BOMBA DE INJEÇÃO, ELÉTRICA, TRIFÁSICA, POTÊNCIA 7,5 CV - MANUTENÇÃO. AF_08/2025 | H | 0 | 0
106099 | BOMBA DE INJEÇÃO, ELÉTRICA, TRIFÁSICA, POTÊNCIA 7,5 CV - MATERIAIS NA OPERAÇÃO. AF_08/2025 | H | 0.91 | 0.91
90652 | BOMBA DE PROJEÇÃO DE CONCRETO SECO, POTÊNCIA 10 CV, VAZÃO 3 M3/H - DEPRECIAÇÃO. AF_06/2015 | H | 3.95 | 3.95
90653 | BOMBA DE PROJEÇÃO DE CONCRETO SECO, POTÊNCIA 10 CV, VAZÃO 3 M3/H - JUROS. AF_06/2015 | H | 0.91 | 0.91
90654 | BOMBA DE PROJEÇÃO DE CONCRETO SECO, POTÊNCIA 10 CV, VAZÃO 3 M3/H - MANUTENÇÃO. AF_06/2015 | H | 4.32 | 4.32
90655 | BOMBA DE PROJEÇÃO DE CONCRETO SECO, POTÊNCIA 10 CV, VAZÃO 3 M3/H - MATERIAIS NA OPERAÇÃO. AF_06/2015 | H | 5.57 | 5.57
90658 | BOMBA DE PROJEÇÃO DE CONCRETO SECO, POTÊNCIA 10 CV, VAZÃO 6 M3/H - DEPRECIAÇÃO. AF_06/2015 | H | 4.23 | 4.23
90659 | BOMBA DE PROJEÇÃO DE CONCRETO SECO, POTÊNCIA 10 CV, VAZÃO 6 M3/H - JUROS. AF_06/2015 | H | 0.97 | 0.97
90660 | BOMBA DE PROJEÇÃO DE CONCRETO SECO, POTÊNCIA 10 CV, VAZÃO 6 M3/H - MANUTENÇÃO. AF_06/2015 | H | 4.62 | 4.62
90661 | BOMBA DE PROJEÇÃO DE CONCRETO SECO, POTÊNCIA 10 CV, VAZÃO 6 M3/H - MATERIAIS NA OPERAÇÃO. AF_06/2015 | H | 5.57 | 5.57
89019 | BOMBA SUBMERSÍVEL ELÉTRICA TRIFÁSICA, POTÊNCIA 2,96 HP, Ø ROTOR 144 MM SEMI-ABERTO, BOCAL DE SAÍDA Ø 2", HM/Q = 2 MCA / 38,8 M3/H A 28 MCA / 5 M3/H - DEPRECIAÇÃO. AF_06/2014 | H | 0.4 | 0.4
89020 | BOMBA SUBMERSÍVEL ELÉTRICA TRIFÁSICA, POTÊNCIA 2,96 HP, Ø ROTOR 144 MM SEMI-ABERTO, BOCAL DE SAÍDA Ø 2", HM/Q = 2 MCA / 38,8 M3/H A 28 MCA / 5 M3/H - JUROS. AF_06/2014 | H | 0.09 | 0.09
5800 | BOMBA SUBMERSÍVEL ELÉTRICA TRIFÁSICA, POTÊNCIA 2,96 HP, Ø ROTOR 144 MM SEMI-ABERTO, BOCAL DE SAÍDA Ø 2", HM/Q = 2 MCA / 38,8 M3/H A 28 MCA / 5 M3/H - MANUTENÇÃO. AF_06/2014 | H | 0.43 | 0.43
53866 | BOMBA SUBMERSÍVEL ELÉTRICA TRIFÁSICA, POTÊNCIA 2,96 HP, Ø ROTOR 144 MM SEMI-ABERTO, BOCAL DE SAÍDA Ø 2", HM/Q = 2 MCA / 38,8 M3/H A 28 MCA / 5 M3/H - MATERIAIS NA OPERAÇÃO. AF_06/2014 | H | 1.67 | 1.67
90639 | BOMBA TRIPLEX, PARA INJEÇÃO DE NATA DE CIMENTO, VAZÃO MÁXIMA DE 100 LITROS/MINUTO, PRESSÃO MÁXIMA DE 70 BAR - DEPRECIAÇÃO. AF_06/2015 | H | 6.06 | 6.06
90640 | BOMBA TRIPLEX, PARA INJEÇÃO DE NATA DE CIMENTO, VAZÃO MÁXIMA DE 100 LITROS/MINUTO, PRESSÃO MÁXIMA DE 70 BAR - JUROS. AF_06/2015 | H | 1.4 | 1.4
90641 | BOMBA TRIPLEX, PARA INJEÇÃO DE NATA DE CIMENTO, VAZÃO MÁXIMA DE 100 LITROS/MINUTO, PRESSÃO MÁXIMA DE 70 BAR - MANUTENÇÃO. AF_06/2015 | H | 6.63 | 6.63
90642 | BOMBA TRIPLEX, PARA INJEÇÃO DE NATA DE CIMENTO, VAZÃO MÁXIMA DE 100 LITROS/MINUTO, PRESSÃO MÁXIMA DE 70 BAR - MATERIAIS NA OPERAÇÃO. AF_06/2015 | H | 12.68 | 12.68
102806 | CALDEIRA A GÁS COM TERMOSTATO, CAPACIDADE 100 LITROS - DEPRECIAÇÃO. AF_05/2023 | H | 0 | 0
102807 | CALDEIRA A GÁS COM TERMOSTATO, CAPACIDADE 100 LITROS - JUROS. AF_05/2023 | H | 0 | 0
102808 | CALDEIRA A GÁS COM TERMOSTATO, CAPACIDADE 100 LITROS - MANUTENÇÃO. AF_05/2023 | H | 0 | 0
102809 | CALDEIRA A GÁS COM TERMOSTATO, CAPACIDADE 100 LITROS - MATERIAIS NA OPERAÇÃO. AF_05/2023 | H | 18.12 | 18.12
92140 | CAMINHONETE CABINE SIMPLES COM MOTOR 1.6 FLEX, CÂMBIO MANUAL, POTÊNCIA 101/104 CV, 2 PORTAS - DEPRECIAÇÃO. AF_11/2015 | H | 5 | 5
92142 | CAMINHONETE CABINE SIMPLES COM MOTOR 1.6 FLEX, CÂMBIO MANUAL, POTÊNCIA 101/104 CV, 2 PORTAS - IMPOSTOS E SEGUROS. AF_11/2015 | H | 0.62 | 0.62
92141 | CAMINHONETE CABINE SIMPLES COM MOTOR 1.6 FLEX, CÂMBIO MANUAL, POTÊNCIA 101/104 CV, 2 PORTAS - JUROS. AF_11/2015 | H | 1.54 | 1.54
92143 | CAMINHONETE CABINE SIMPLES COM MOTOR 1.6 FLEX, CÂMBIO MANUAL, POTÊNCIA 101/104 CV, 2 PORTAS - MANUTENÇÃO. AF_11/2015 | H | 6.25 | 6.25
92144 | CAMINHONETE CABINE SIMPLES COM MOTOR 1.6 FLEX, CÂMBIO MANUAL, POTÊNCIA 101/104 CV, 2 PORTAS - MATERIAIS NA OPERAÇÃO. AF_11/2015 | H | 40.47 | 40.47
92133 | CAMINHONETE COM MOTOR A DIESEL, POTÊNCIA 180 CV, CABINE DUPLA, 4X4 - DEPRECIAÇÃO. AF_11/2015 | H | 13.65 | 13.65
92135 | CAMINHONETE COM MOTOR A DIESEL, POTÊNCIA 180 CV, CABINE DUPLA, 4X4 - IMPOSTOS E SEGUROS. AF_11/2015 | H | 1.7 | 1.7
92134 | CAMINHONETE COM MOTOR A DIESEL, POTÊNCIA 180 CV, CABINE DUPLA, 4X4 - JUROS. AF_11/2015 | H | 4.2 | 4.2
92136 | CAMINHONETE COM MOTOR A DIESEL, POTÊNCIA 180 CV, CABINE DUPLA, 4X4 - MANUTENÇÃO. AF_11/2015 | H | 17.06 | 17.06
92137 | CAMINHONETE COM MOTOR A DIESEL, POTÊNCIA 180 CV, CABINE DUPLA, 4X4 - MATERIAIS NA OPERAÇÃO. AF_11/2015 | H | 35.57 | 35.57
91380 | CAMINHÃO BASCULANTE 10 M3, TRUCADO CABINE SIMPLES, PESO BRUTO TOTAL 23.000 KG, CARGA ÚTIL MÁXIMA 15.935 KG, DISTÂNCIA ENTRE EIXOS 4,80 M, POTÊNCIA 230 CV INCLUSIVE CAÇAMBA METÁLICA - DEPRECIAÇÃO. AF_06/2014 | H | 29.55 | 29.55
91382 | CAMINHÃO BASCULANTE 10 M3, TRUCADO CABINE SIMPLES, PESO BRUTO TOTAL 23.000 KG, CARGA ÚTIL MÁXIMA 15.935 KG, DISTÂNCIA ENTRE EIXOS 4,80 M, POTÊNCIA 230 CV INCLUSIVE CAÇAMBA METÁLICA - IMPOSTOS E SEGUROS. AF_06/2014 | H | 4.58 | 4.58
91381 | CAMINHÃO BASCULANTE 10 M3, TRUCADO CABINE SIMPLES, PESO BRUTO TOTAL 23.000 KG, CARGA ÚTIL MÁXIMA 15.935 KG, DISTÂNCIA ENTRE EIXOS 4,80 M, POTÊNCIA 230 CV INCLUSIVE CAÇAMBA METÁLICA - JUROS. AF_06/2014 | H | 11.34 | 11.34
91383 | CAMINHÃO BASCULANTE 10 M3, TRUCADO CABINE SIMPLES, PESO BRUTO TOTAL 23.000 KG, CARGA ÚTIL MÁXIMA 15.935 KG, DISTÂNCIA ENTRE EIXOS 4,80 M, POTÊNCIA 230 CV INCLUSIVE CAÇAMBA METÁLICA - MANUTENÇÃO. AF_06/2014 | H | 53.17 | 53.17
91384 | CAMINHÃO BASCULANTE 10 M3, TRUCADO CABINE SIMPLES, PESO BRUTO TOTAL 23.000 KG, CARGA ÚTIL MÁXIMA 15.935 KG, DISTÂNCIA ENTRE EIXOS 4,80 M, POTÊNCIA 230 CV INCLUSIVE CAÇAMBA METÁLICA - MATERIAIS NA OPERAÇÃO. AF_06/2014 | H | 143.14 | 143.14
96030 | CAMINHÃO BASCULANTE 10 M3, TRUCADO, POTÊNCIA 230 CV, INCLUSIVE CAÇAMBA METÁLICA, COM DISTRIBUIDOR DE AGREGADOS ACOPLADO - DEPRECIAÇÃO. AF_02/2017 | H | 37.39 | 37.39
96032 | CAMINHÃO BASCULANTE 10 M3, TRUCADO, POTÊNCIA 230 CV, INCLUSIVE CAÇAMBA METÁLICA, COM DISTRIBUIDOR DE AGREGADOS ACOPLADO - IMPOSTOS E SEGUROS. AF_02/2017 | H | 5.2 | 5.2
96031 | CAMINHÃO BASCULANTE 10 M3, TRUCADO, POTÊNCIA 230 CV, INCLUSIVE CAÇAMBA METÁLICA, COM DISTRIBUIDOR DE AGREGADOS ACOPLADO - JUROS. AF_02/2017 | H | 12.95 | 12.95
96033 | CAMINHÃO BASCULANTE 10 M3, TRUCADO, POTÊNCIA 230 CV, INCLUSIVE CAÇAMBA METÁLICA, COM DISTRIBUIDOR DE AGREGADOS ACOPLADO - MANUTENÇÃO. AF_02/2017 | H | 59.7 | 59.7
96034 | CAMINHÃO BASCULANTE 10 M3, TRUCADO, POTÊNCIA 230 CV, INCLUSIVE CAÇAMBA METÁLICA, COM DISTRIBUIDOR DE AGREGADOS ACOPLADO - MATERIAIS NA OPERAÇÃO. AF_02/2017 | H | 143.14 | 143.14
89870 | CAMINHÃO BASCULANTE 14 M3, COM CAVALO MECÂNICO DE CAPACIDADE MÁXIMA DE TRAÇÃO COMBINADO DE 36000 KG, POTÊNCIA 286 CV, INCLUSIVE SEMIREBOQUE COM CAÇAMBA METÁLICA - DEPRECIAÇÃO. AF_12/2014 | H | 39.37 | 39.37
89872 | CAMINHÃO BASCULANTE 14 M3, COM CAVALO MECÂNICO DE CAPACIDADE MÁXIMA DE TRAÇÃO COMBINADO DE 36000 KG, POTÊNCIA 286 CV, INCLUSIVE SEMIREBOQUE COM CAÇAMBA METÁLICA - IMPOSTOS E SEGUROS. AF_12/2014 | H | 5.57 | 5.57
89871 | CAMINHÃO BASCULANTE 14 M3, COM CAVALO MECÂNICO DE CAPACIDADE MÁXIMA DE TRAÇÃO COMBINADO DE 36000 KG, POTÊNCIA 286 CV, INCLUSIVE SEMIREBOQUE COM CAÇAMBA METÁLICA - JUROS. AF_12/2014 | H | 13.79 | 13.79
89873 | CAMINHÃO BASCULANTE 14 M3, COM CAVALO MECÂNICO DE CAPACIDADE MÁXIMA DE TRAÇÃO COMBINADO DE 36000 KG, POTÊNCIA 286 CV, INCLUSIVE SEMIREBOQUE COM CAÇAMBA METÁLICA - MANUTENÇÃO. AF_12/2014 | H | 67.19 | 67.19
89874 | CAMINHÃO BASCULANTE 14 M3, COM CAVALO MECÂNICO DE CAPACIDADE MÁXIMA DE TRAÇÃO COMBINADO DE 36000 KG, POTÊNCIA 286 CV, INCLUSIVE SEMIREBOQUE COM CAÇAMBA METÁLICA - MATERIAIS NA OPERAÇÃO. AF_12/2014 | H | 177.99 | 177.99
89878 | CAMINHÃO BASCULANTE 18 M3, COM CAVALO MECÂNICO DE CAPACIDADE MÁXIMA DE TRAÇÃO COMBINADO DE 45000 KG, POTÊNCIA 330 CV, INCLUSIVE SEMIREBOQUE COM CAÇAMBA METÁLICA - DEPRECIAÇÃO. AF_12/2014 | H | 42.2 | 42.2
89880 | CAMINHÃO BASCULANTE 18 M3, COM CAVALO MECÂNICO DE CAPACIDADE MÁXIMA DE TRAÇÃO COMBINADO DE 45000 KG, POTÊNCIA 330 CV, INCLUSIVE SEMIREBOQUE COM CAÇAMBA METÁLICA - IMPOSTOS E SEGUROS. AF_12/2014 | H | 5.86 | 5.86
89879 | CAMINHÃO BASCULANTE 18 M3, COM CAVALO MECÂNICO DE CAPACIDADE MÁXIMA DE TRAÇÃO COMBINADO DE 45000 KG, POTÊNCIA 330 CV, INCLUSIVE SEMIREBOQUE COM CAÇAMBA METÁLICA - JUROS. AF_12/2014 | H | 14.52 | 14.52
89881 | CAMINHÃO BASCULANTE 18 M3, COM CAVALO MECÂNICO DE CAPACIDADE MÁXIMA DE TRAÇÃO COMBINADO DE 45000 KG, POTÊNCIA 330 CV, INCLUSIVE SEMIREBOQUE COM CAÇAMBA METÁLICA - MANUTENÇÃO. AF_12/2014 | H | 71.31 | 71.31
89882 | CAMINHÃO BASCULANTE 18 M3, COM CAVALO MECÂNICO DE CAPACIDADE MÁXIMA DE TRAÇÃO COMBINADO DE 45000 KG, POTÊNCIA 330 CV, INCLUSIVE SEMIREBOQUE COM CAÇAMBA METÁLICA - MATERIAIS NA OPERAÇÃO. AF_12/2014 | H | 205.36 | 205.36
7058 | CAMINHÃO BASCULANTE 6 M3 TOCO, PESO BRUTO TOTAL 16.000 KG, CARGA ÚTIL MÁXIMA 11.130 KG, DISTÂNCIA ENTRE EIXOS 5,36 M, POTÊNCIA 185 CV, INCLUSIVE CAÇAMBA METÁLICA - DEPRECIAÇÃO. AF_06/2014 | H | 23.23 | 23.23
91402 | CAMINHÃO BASCULANTE 6 M3 TOCO, PESO BRUTO TOTAL 16.000 KG, CARGA ÚTIL MÁXIMA 11.130 KG, DISTÂNCIA ENTRE EIXOS 5,36 M, POTÊNCIA 185 CV, INCLUSIVE CAÇAMBA METÁLICA - IMPOSTOS E SEGUROS. AF_06/2014 | H | 3.61 | 3.61
7059 | CAMINHÃO BASCULANTE 6 M3 TOCO, PESO BRUTO TOTAL 16.000 KG, CARGA ÚTIL MÁXIMA 11.130 KG, DISTÂNCIA ENTRE EIXOS 5,36 M, POTÊNCIA 185 CV, INCLUSIVE CAÇAMBA METÁLICA - JUROS. AF_06/2014 | H | 8.94 | 8.94
7060 | CAMINHÃO BASCULANTE 6 M3 TOCO, PESO BRUTO TOTAL 16.000 KG, CARGA ÚTIL MÁXIMA 11.130 KG, DISTÂNCIA ENTRE EIXOS 5,36 M, POTÊNCIA 185 CV, INCLUSIVE CAÇAMBA METÁLICA - MANUTENÇÃO. AF_06/2014 | H | 41.88 | 41.88
7061 | CAMINHÃO BASCULANTE 6 M3 TOCO, PESO BRUTO TOTAL 16.000 KG, CARGA ÚTIL MÁXIMA 11.130 KG, DISTÂNCIA ENTRE EIXOS 5,36 M, POTÊNCIA 185 CV, INCLUSIVE CAÇAMBA METÁLICA - MATERIAIS NA OPERAÇÃO. AF_06/2014 | H | 82.26 | 82.26
91367 | CAMINHÃO BASCULANTE 6 M3, PESO BRUTO TOTAL 16.000 KG, CARGA ÚTIL MÁXIMA 13.071 KG, DISTÂNCIA ENTRE EIXOS 4,80 M, POTÊNCIA 230 CV INCLUSIVE CAÇAMBA METÁLICA - DEPRECIAÇÃO. AF_06/2014 | H | 22.45 | 22.45
91369 | CAMINHÃO BASCULANTE 6 M3, PESO BRUTO TOTAL 16.000 KG, CARGA ÚTIL MÁXIMA 13.071 KG, DISTÂNCIA ENTRE EIXOS 4,80 M, POTÊNCIA 230 CV INCLUSIVE CAÇAMBA METÁLICA - IMPOSTOS E SEGUROS. AF_06/2014 | H | 3.48 | 3.48
91368 | CAMINHÃO BASCULANTE 6 M3, PESO BRUTO TOTAL 16.000 KG, CARGA ÚTIL MÁXIMA 13.071 KG, DISTÂNCIA ENTRE EIXOS 4,80 M, POTÊNCIA 230 CV INCLUSIVE CAÇAMBA METÁLICA - JUROS. AF_06/2014 | H | 8.62 | 8.62
5695 | CAMINHÃO BASCULANTE 6 M3, PESO BRUTO TOTAL 16.000 KG, CARGA ÚTIL MÁXIMA 13.071 KG, DISTÂNCIA ENTRE EIXOS 4,80 M, POTÊNCIA 230 CV INCLUSIVE CAÇAMBA METÁLICA - MANUTENÇÃO. AF_06/2014 | H | 40.48 | 40.48
53792 | CAMINHÃO BASCULANTE 6 M3, PESO BRUTO TOTAL 16.000 KG, CARGA ÚTIL MÁXIMA 13.071 KG, DISTÂNCIA ENTRE EIXOS 4,80 M, POTÊNCIA 230 CV INCLUSIVE CAÇAMBA METÁLICA - MATERIAIS NA OPERAÇÃO. AF_06/2014 | H | 102.25 | 102.25
92237 | CAMINHÃO DE TRANSPORTE DE MATERIAL ASFÁLTICO 20.000 L, COM CAVALO MECÂNICO DE CAPACIDADE MÁXIMA DE TRAÇÃO COMBINADO DE 45.000 KG, POTÊNCIA 330 CV, INCLUSIVE TANQUE DE ASFALTO COM MAÇARICO - DEPRECIAÇÃO. AF_12/2015 | H | 29.23 | 29.23
92239 | CAMINHÃO DE TRANSPORTE DE MATERIAL ASFÁLTICO 20.000 L, COM CAVALO MECÂNICO DE CAPACIDADE MÁXIMA DE TRAÇÃO COMBINADO DE 45.000 KG, POTÊNCIA 330 CV, INCLUSIVE TANQUE DE ASFALTO COM MAÇARICO - IMPOSTOS E SEGUROS. AF_12/2015 | H | 4.75 | 4.75
92238 | CAMINHÃO DE TRANSPORTE DE MATERIAL ASFÁLTICO 20.000 L, COM CAVALO MECÂNICO DE CAPACIDADE MÁXIMA DE TRAÇÃO COMBINADO DE 45.000 KG, POTÊNCIA 330 CV, INCLUSIVE TANQUE DE ASFALTO COM MAÇARICO - JUROS. AF_12/2015 | H | 11.76 | 11.76
92240 | CAMINHÃO DE TRANSPORTE DE MATERIAL ASFÁLTICO 20.000 L, COM CAVALO MECÂNICO DE CAPACIDADE MÁXIMA DE TRAÇÃO COMBINADO DE 45.000 KG, POTÊNCIA 330 CV, INCLUSIVE TANQUE DE ASFALTO COM MAÇARICO - MANUTENÇÃO. AF_12/2015 | H | 52.42 | 52.42
92241 | CAMINHÃO DE TRANSPORTE DE MATERIAL ASFÁLTICO 20.000 L, COM CAVALO MECÂNICO DE CAPACIDADE MÁXIMA DE TRAÇÃO COMBINADO DE 45.000 KG, POTÊNCIA 330 CV, INCLUSIVE TANQUE DE ASFALTO COM MAÇARICO - MATERIAIS NA OPERAÇÃO. AF_12/2015 | H | 278.74 | 278.74
91640 | CAMINHÃO DE TRANSPORTE DE MATERIAL ASFÁLTICO 30.000 L, COM CAVALO MECÂNICO DE CAPACIDADE MÁXIMA DE TRAÇÃO COMBINADO DE 66.000 KG, POTÊNCIA 360 CV, INCLUSIVE TANQUE DE ASFALTO COM SERPENTINA - DEPRECIAÇÃO. AF_08/2015 | H | 40.13 | 40.13
91642 | CAMINHÃO DE TRANSPORTE DE MATERIAL ASFÁLTICO 30.000 L, COM CAVALO MECÂNICO DE CAPACIDADE MÁXIMA DE TRAÇÃO COMBINADO DE 66.000 KG, POTÊNCIA 360 CV, INCLUSIVE TANQUE DE ASFALTO COM SERPENTINA - IMPOSTOS E SEGUROS. AF_08/2015 | H | 6.54 | 6.54
91641 | CAMINHÃO DE TRANSPORTE DE MATERIAL ASFÁLTICO 30.000 L, COM CAVALO MECÂNICO DE CAPACIDADE MÁXIMA DE TRAÇÃO COMBINADO DE 66.000 KG, POTÊNCIA 360 CV, INCLUSIVE TANQUE DE ASFALTO COM SERPENTINA - JUROS. AF_08/2015 | H | 16.19 | 16.19
91643 | CAMINHÃO DE TRANSPORTE DE MATERIAL ASFÁLTICO 30.000 L, COM CAVALO MECÂNICO DE CAPACIDADE MÁXIMA DE TRAÇÃO COMBINADO DE 66.000 KG, POTÊNCIA 360 CV, INCLUSIVE TANQUE DE ASFALTO COM SERPENTINA - MANUTENÇÃO. AF_08/2015 | H | 72.3 | 72.3
91644 | CAMINHÃO DE TRANSPORTE DE MATERIAL ASFÁLTICO 30.000 L, COM CAVALO MECÂNICO DE CAPACIDADE MÁXIMA DE TRAÇÃO COMBINADO DE 66.000 KG, POTÊNCIA 360 CV, INCLUSIVE TANQUE DE ASFALTO COM SERPENTINA - MATERIAIS NA OPERAÇÃO. AF_08/2015 | H | 304.05 | 304.05
92105 | CAMINHÃO PARA EQUIPAMENTO DE LIMPEZA A SUCÇÃO COM CAMINHÃO TRUCADO DE PESO BRUTO TOTAL 23000 KG, CARGA ÚTIL MÁX. 15935 KG, DISTÂNCIA ENTRE EIXOS 4,80 M, POTÊNCIA 230 CV, INCLUSIVE LIMPADORA A SUCÇÃO, TANQUE 12000 L - MATERIAIS NA OPERAÇÃO. AF_05/2023 | H | 194.24 | 194.24
92101 | CAMINHÃO PARA EQUIPAMENTO DE LIMPEZA A SUCÇÃO COM CAMINHÃO TRUCADO DE PESO BRUTO TOTAL 23000 KG, CARGA ÚTIL MÁXIMA 15935 KG, DISTÂNCIA ENTRE EIXOS 4,80 M, POTÊNCIA 230 CV, INCLUSIVE LIMPADORA A SUCÇÃO, TANQUE 12000 L - DEPRECIAÇÃO. AF_05/2023 | H | 45.13 | 45.13
92103 | CAMINHÃO PARA EQUIPAMENTO DE LIMPEZA A SUCÇÃO COM CAMINHÃO TRUCADO DE PESO BRUTO TOTAL 23000 KG, CARGA ÚTIL MÁXIMA 15935 KG, DISTÂNCIA ENTRE EIXOS 4,80 M, POTÊNCIA 230 CV, INCLUSIVE LIMPADORA A SUCÇÃO, TANQUE 12000 L - IMPOSTOS E SEGUROS. AF_05/2023 | H | 5.74 | 5.74
92102 | CAMINHÃO PARA EQUIPAMENTO DE LIMPEZA A SUCÇÃO COM CAMINHÃO TRUCADO DE PESO BRUTO TOTAL 23000 KG, CARGA ÚTIL MÁXIMA 15935 KG, DISTÂNCIA ENTRE EIXOS 4,80 M, POTÊNCIA 230 CV, INCLUSIVE LIMPADORA A SUCÇÃO, TANQUE 12000 L - JUROS. AF_05/2023 | H | 14.18 | 14.18
92104 | CAMINHÃO PARA EQUIPAMENTO DE LIMPEZA A SUCÇÃO COM CAMINHÃO TRUCADO DE PESO BRUTO TOTAL 23000 KG, CARGA ÚTIL MÁXIMA 15935 KG, DISTÂNCIA ENTRE EIXOS 4,80 M, POTÊNCIA 230 CV, INCLUSIVE LIMPADORA A SUCÇÃO, TANQUE 12000 L - MANUTENÇÃO. AF_05/2023 | H | 71.34 | 71.34
91396 | CAMINHÃO PIPA 10.000 L TRUCADO, PESO BRUTO TOTAL 23.000 KG, CARGA ÚTIL MÁXIMA 15.935 KG, DISTÂNCIA ENTRE EIXOS 4,8 M, POTÊNCIA 230 CV, INCLUSIVE TANQUE DE AÇO PARA TRANSPORTE DE ÁGUA - DEPRECIAÇÃO. AF_06/2014 | H | 29.43 | 29.43
91398 | CAMINHÃO PIPA 10.000 L TRUCADO, PESO BRUTO TOTAL 23.000 KG, CARGA ÚTIL MÁXIMA 15.935 KG, DISTÂNCIA ENTRE EIXOS 4,8 M, POTÊNCIA 230 CV, INCLUSIVE TANQUE DE AÇO PARA TRANSPORTE DE ÁGUA - IMPOSTOS E SEGUROS. AF_06/2014 | H | 4.59 | 4.59
91397 | CAMINHÃO PIPA 10.000 L TRUCADO, PESO BRUTO TOTAL 23.000 KG, CARGA ÚTIL MÁXIMA 15.935 KG, DISTÂNCIA ENTRE EIXOS 4,8 M, POTÊNCIA 230 CV, INCLUSIVE TANQUE DE AÇO PARA TRANSPORTE DE ÁGUA - JUROS. AF_06/2014 | H | 11.38 | 11.38
5763 | CAMINHÃO PIPA 10.000 L TRUCADO, PESO BRUTO TOTAL 23.000 KG, CARGA ÚTIL MÁXIMA 15.935 KG, DISTÂNCIA ENTRE EIXOS 4,8 M, POTÊNCIA 230 CV, INCLUSIVE TANQUE DE AÇO PARA TRANSPORTE DE ÁGUA - MANUTENÇÃO. AF_06/2014 | H | 52.23 | 52.23
53831 | CAMINHÃO PIPA 10.000 L TRUCADO, PESO BRUTO TOTAL 23.000 KG, CARGA ÚTIL MÁXIMA 15.935 KG, DISTÂNCIA ENTRE EIXOS 4,8 M, POTÊNCIA 230 CV, INCLUSIVE TANQUE DE AÇO PARA TRANSPORTE DE ÁGUA - MATERIAIS NA OPERAÇÃO. AF_06/2014 | H | 194.24 | 194.24
91359 | CAMINHÃO PIPA 6.000 L, PESO BRUTO TOTAL 13.000 KG, DISTÂNCIA ENTRE EIXOS 4,80 M, POTÊNCIA 189 CV INCLUSIVE TANQUE DE AÇO PARA TRANSPORTE DE ÁGUA, CAPACIDADE 6 M3 - DEPRECIAÇÃO. AF_06/2014 | H | 21.21 | 21.21
91361 | CAMINHÃO PIPA 6.000 L, PESO BRUTO TOTAL 13.000 KG, DISTÂNCIA ENTRE EIXOS 4,80 M, POTÊNCIA 189 CV INCLUSIVE TANQUE DE AÇO PARA TRANSPORTE DE ÁGUA, CAPACIDADE 6 M3 - IMPOSTOS E SEGUROS. AF_06/2014 | H | 3.27 | 3.27
91360 | CAMINHÃO PIPA 6.000 L, PESO BRUTO TOTAL 13.000 KG, DISTÂNCIA ENTRE EIXOS 4,80 M, POTÊNCIA 189 CV INCLUSIVE TANQUE DE AÇO PARA TRANSPORTE DE ÁGUA, CAPACIDADE 6 M3 - JUROS. AF_06/2014 | H | 8.12 | 8.12
53882 | CAMINHÃO PIPA 6.000 L, PESO BRUTO TOTAL 13.000 KG, DISTÂNCIA ENTRE EIXOS 4,80 M, POTÊNCIA 189 CV INCLUSIVE TANQUE DE AÇO PARA TRANSPORTE DE ÁGUA, CAPACIDADE 6 M3 - MANUTENÇÃO. AF_06/2014 | H | 37.31 | 37.31
5747 | CAMINHÃO PIPA 6.000 L, PESO BRUTO TOTAL 13.000 KG, DISTÂNCIA ENTRE EIXOS 4,80 M, POTÊNCIA 189 CV INCLUSIVE TANQUE DE AÇO PARA TRANSPORTE DE ÁGUA, CAPACIDADE 6 M3 - MATERIAIS NA OPERAÇÃO. AF_06/2014 | H | 159.63 | 159.63
104699 | CAMINHÃO TANQUE PARA HIDROSSEMEADURA, COM CAPACIDADE DE 8.000 LITROS, INCLUINDO BOMBA PARA LANÇAMENTO COM MOTOR DIESEL COM POTÊNCIA DE 105 CV - DEPRECIAÇÃO. AF_06/2023 | H | 0 | 0
104702 | CAMINHÃO TANQUE PARA HIDROSSEMEADURA, COM CAPACIDADE DE 8.000 LITROS, INCLUINDO BOMBA PARA LANÇAMENTO COM MOTOR DIESEL COM POTÊNCIA DE 105 CV - IMPOSTOS E SEGUROS. AF_06/2023 | H | 0 | 0
104700 | CAMINHÃO TANQUE PARA HIDROSSEMEADURA, COM CAPACIDADE DE 8.000 LITROS, INCLUINDO BOMBA PARA LANÇAMENTO COM MOTOR DIESEL COM POTÊNCIA DE 105 CV - JUROS. AF_06/2023 | H | 0 | 0
104701 | CAMINHÃO TANQUE PARA HIDROSSEMEADURA, COM CAPACIDADE DE 8.000 LITROS, INCLUINDO BOMBA PARA LANÇAMENTO COM MOTOR DIESEL COM POTÊNCIA DE 105 CV - MANUTENÇÃO. AF_06/2023 | H | 0 | 0
104703 | CAMINHÃO TANQUE PARA HIDROSSEMEADURA, COM CAPACIDADE DE 8.000 LITROS, INCLUINDO BOMBA PARA LANÇAMENTO COM MOTOR DIESEL COM POTÊNCIA DE 105 CV - MATERIAIS NA OPERAÇÃO. AF_06/2023 | H | 93.37 | 93.37
91390 | CAMINHÃO TOCO, PBT 14.300 KG, CARGA ÚTIL MÁX. 9.710 KG, DIST. ENTRE EIXOS 3,56 M, POTÊNCIA 185 CV, INCLUSIVE CARROCERIA FIXA ABERTA DE MADEIRA P/ TRANSPORTE GERAL DE CARGA SECA, DIMEN. APROX. 2,50 X 6,50 X 0,50 M - DEPRECIAÇÃO. AF_06/2014 | H | 19.5 | 19.5
91392 | CAMINHÃO TOCO, PBT 14.300 KG, CARGA ÚTIL MÁX. 9.710 KG, DIST. ENTRE EIXOS 3,56 M, POTÊNCIA 185 CV, INCLUSIVE CARROCERIA FIXA ABERTA DE MADEIRA P/ TRANSPORTE GERAL DE CARGA SECA, DIMEN. APROX. 2,50 X 6,50 X 0,50 M - IMPOSTOS E SEGUROS. AF_06/2014 | H | 3.13 | 3.13
91391 | CAMINHÃO TOCO, PBT 14.300 KG, CARGA ÚTIL MÁX. 9.710 KG, DIST. ENTRE EIXOS 3,56 M, POTÊNCIA 185 CV, INCLUSIVE CARROCERIA FIXA ABERTA DE MADEIRA P/ TRANSPORTE GERAL DE CARGA SECA, DIMEN. APROX. 2,50 X 6,50 X 0,50 M - JUROS. AF_06/2014 | H | 7.76 | 7.76
73335 | CAMINHÃO TOCO, PBT 14.300 KG, CARGA ÚTIL MÁX. 9.710 KG, DIST. ENTRE EIXOS 3,56 M, POTÊNCIA 185 CV, INCLUSIVE CARROCERIA FIXA ABERTA DE MADEIRA P/ TRANSPORTE GERAL DE CARGA SECA, DIMEN. APROX. 2,50 X 6,50 X 0,50 M - MANUTENÇÃO. AF_06/2014 | H | 35.53 | 35.53
73340 | CAMINHÃO TOCO, PBT 14.300 KG, CARGA ÚTIL MÁX. 9.710 KG, DIST. ENTRE EIXOS 3,56 M, POTÊNCIA 185 CV, INCLUSIVE CARROCERIA FIXA ABERTA DE MADEIRA P/ TRANSPORTE GERAL DE CARGA SECA, DIMEN. APROX. 2,50 X 6,50 X 0,50 M - MATERIAIS NA OPERAÇÃO. AF_06/2014 | H | 156.25 | 156.25
89264 | CAMINHÃO TOCO, PBT 16.000 KG, CARGA ÚTIL MÁX. 10.685 KG, DIST. ENTRE EIXOS 4,8 M, POTÊNCIA 189 CV, INCLUSIVE CARROCERIA FIXA ABERTA DE MADEIRA P/ TRANSPORTE GERAL DE CARGA SECA, DIMEN. APROX. 2,5 X 7,00 X 0,50 M - DEPRECIAÇÃO. AF_06/2014 | H | 21.37 | 21.37
89266 | CAMINHÃO TOCO, PBT 16.000 KG, CARGA ÚTIL MÁX. 10.685 KG, DIST. ENTRE EIXOS 4,8 M, POTÊNCIA 189 CV, INCLUSIVE CARROCERIA FIXA ABERTA DE MADEIRA P/ TRANSPORTE GERAL DE CARGA SECA, DIMEN. APROX. 2,5 X 7,00 X 0,50 M - IMPOSTOS E SEGUROS. AF_06/2014 | H | 3.43 | 3.43
89265 | CAMINHÃO TOCO, PBT 16.000 KG, CARGA ÚTIL MÁX. 10.685 KG, DIST. ENTRE EIXOS 4,8 M, POTÊNCIA 189 CV, INCLUSIVE CARROCERIA FIXA ABERTA DE MADEIRA P/ TRANSPORTE GERAL DE CARGA SECA, DIMEN. APROX. 2,5 X 7,00 X 0,50 M - JUROS. AF_06/2014 | H | 8.51 | 8.51
5705 | CAMINHÃO TOCO, PBT 16.000 KG, CARGA ÚTIL MÁX. 10.685 KG, DIST. ENTRE EIXOS 4,8 M, POTÊNCIA 189 CV, INCLUSIVE CARROCERIA FIXA ABERTA DE MADEIRA P/ TRANSPORTE GERAL DE CARGA SECA, DIMEN. APROX. 2,5 X 7,00 X 0,50 M - MANUTENÇÃO. AF_06/2014 | H | 38.96 | 38.96
53797 | CAMINHÃO TOCO, PBT 16.000 KG, CARGA ÚTIL MÁX. 10.685 KG, DIST. ENTRE EIXOS 4,8 M, POTÊNCIA 189 CV, INCLUSIVE CARROCERIA FIXA ABERTA DE MADEIRA P/ TRANSPORTE GERAL DE CARGA SECA, DIMEN. APROX. 2,5 X 7,00 X 0,50 M - MATERIAIS NA OPERAÇÃO. AF_06/2014 | H | 117.59 | 117.59
91354 | CAMINHÃO TOCO, PESO BRUTO TOTAL 14.300 KG, CARGA ÚTIL MÁXIMA 9590 KG, DISTÂNCIA ENTRE EIXOS 4,76 M, POTÊNCIA 185 CV (NÃO INCLUI CARROCERIA) - DEPRECIAÇÃO. AF_06/2014 | H | 17.85 | 17.85
91356 | CAMINHÃO TOCO, PESO BRUTO TOTAL 14.300 KG, CARGA ÚTIL MÁXIMA 9590 KG, DISTÂNCIA ENTRE EIXOS 4,76 M, POTÊNCIA 185 CV (NÃO INCLUI CARROCERIA) - IMPOSTOS E SEGUROS. AF_06/2014 | H | 2.96 | 2.96
91355 | CAMINHÃO TOCO, PESO BRUTO TOTAL 14.300 KG, CARGA ÚTIL MÁXIMA 9590 KG, DISTÂNCIA ENTRE EIXOS 4,76 M, POTÊNCIA 185 CV (NÃO INCLUI CARROCERIA) - JUROS. AF_06/2014 | H | 7.33 | 7.33
5751 | CAMINHÃO TOCO, PESO BRUTO TOTAL 14.300 KG, CARGA ÚTIL MÁXIMA 9590 KG, DISTÂNCIA ENTRE EIXOS 4,76 M, POTÊNCIA 185 CV (NÃO INCLUI CARROCERIA) - MANUTENÇÃO. AF_06/2014 | H | 33.46 | 33.46
53827 | CAMINHÃO TOCO, PESO BRUTO TOTAL 14.300 KG, CARGA ÚTIL MÁXIMA 9590 KG, DISTÂNCIA ENTRE EIXOS 4,76 M, POTÊNCIA 185 CV (NÃO INCLUI CARROCERIA) - MATERIAIS NA OPERAÇÃO. AF_06/2014 | H | 115.12 | 115.12
91375 | CAMINHÃO TOCO, PESO BRUTO TOTAL 16.000 KG, CARGA ÚTIL MÁXIMA DE 10.685 KG, DISTÂNCIA ENTRE EIXOS 4,80 M, POTÊNCIA 189 CV EXCLUSIVE CARROCERIA - DEPRECIAÇÃO. AF_06/2014 | H | 19.6 | 19.6
91377 | CAMINHÃO TOCO, PESO BRUTO TOTAL 16.000 KG, CARGA ÚTIL MÁXIMA DE 10.685 KG, DISTÂNCIA ENTRE EIXOS 4,80 M, POTÊNCIA 189 CV EXCLUSIVE CARROCERIA - IMPOSTOS E SEGUROS. AF_06/2014 | H | 3.25 | 3.25
91376 | CAMINHÃO TOCO, PESO BRUTO TOTAL 16.000 KG, CARGA ÚTIL MÁXIMA DE 10.685 KG, DISTÂNCIA ENTRE EIXOS 4,80 M, POTÊNCIA 189 CV EXCLUSIVE CARROCERIA - JUROS. AF_06/2014 | H | 8.05 | 8.05
5754 | CAMINHÃO TOCO, PESO BRUTO TOTAL 16.000 KG, CARGA ÚTIL MÁXIMA DE 10.685 KG, DISTÂNCIA ENTRE EIXOS 4,80 M, POTÊNCIA 189 CV EXCLUSIVE CARROCERIA - MANUTENÇÃO. AF_06/2014 | H | 36.74 | 36.74
53829 | CAMINHÃO TOCO, PESO BRUTO TOTAL 16.000 KG, CARGA ÚTIL MÁXIMA DE 10.685 KG, DISTÂNCIA ENTRE EIXOS 4,80 M, POTÊNCIA 189 CV EXCLUSIVE CARROCERIA - MATERIAIS NA OPERAÇÃO. AF_06/2014 | H | 117.59 | 117.59
91026 | CAMINHÃO TRUCADO (C/ TERCEIRO EIXO) ELETRÔNICO - POTÊNCIA 231CV - PBT = 22000KG - DIST. ENTRE EIXOS 5170 MM - INCLUI CARROCERIA FIXA ABERTA DE MADEIRA - DEPRECIAÇÃO. AF_06/2015 | H | 25.07 | 25.07
91028 | CAMINHÃO TRUCADO (C/ TERCEIRO EIXO) ELETRÔNICO - POTÊNCIA 231CV - PBT = 22000KG - DIST. ENTRE EIXOS 5170 MM - INCLUI CARROCERIA FIXA ABERTA DE MADEIRA - IMPOSTOS E SEGUROS. AF_06/2015 | H | 4.06 | 4.06
91027 | CAMINHÃO TRUCADO (C/ TERCEIRO EIXO) ELETRÔNICO - POTÊNCIA 231CV - PBT = 22000KG - DIST. ENTRE EIXOS 5170 MM - INCLUI CARROCERIA FIXA ABERTA DE MADEIRA - JUROS. AF_06/2015 | H | 10.06 | 10.06
91029 | CAMINHÃO TRUCADO (C/ TERCEIRO EIXO) ELETRÔNICO - POTÊNCIA 231CV - PBT = 22000KG - DIST. ENTRE EIXOS 5170 MM - INCLUI CARROCERIA FIXA ABERTA DE MADEIRA - MANUTENÇÃO. AF_06/2015 | H | 45.99 | 45.99
91030 | CAMINHÃO TRUCADO (C/ TERCEIRO EIXO) ELETRÔNICO - POTÊNCIA 231CV - PBT = 22000KG - DIST. ENTRE EIXOS 5170 MM - INCLUI CARROCERIA FIXA ABERTA DE MADEIRA - MATERIAIS NA OPERAÇÃO. AF_06/2015 | H | 148.1 | 148.1
102812 | CENTRAL DE LAMA BENTONÍTICA (DEPÓSITO DE BENTONITA, MISTURADOR DE ALTA TURBULÊNCIA, SILOS DE ARMAZENAMENTO DE LAMA E ÁGUA, LABORATÓRIO DE CONTROLE DE QUALIDADE DA LAMA) - DEPRECIAÇÃO. AF_04/2019 | H | 0 | 0
102813 | CENTRAL DE LAMA BENTONÍTICA (DEPÓSITO DE BENTONITA, MISTURADOR DE ALTA TURBULÊNCIA, SILOS DE ARMAZENAMENTO DE LAMA E ÁGUA, LABORATÓRIO DE CONTROLE DE QUALIDADE DA LAMA) - JUROS. AF_04/2019 | H | 0 | 0
102814 | CENTRAL DE LAMA BENTONÍTICA (DEPÓSITO DE BENTONITA, MISTURADOR DE ALTA TURBULÊNCIA, SILOS DE ARMAZENAMENTO DE LAMA E ÁGUA, LABORATÓRIO DE CONTROLE DE QUALIDADE DA LAMA) - MANUTENÇÃO. AF_04/2019 | H | 0 | 0
102815 | CENTRAL DE LAMA BENTONÍTICA (DEPÓSITO DE BENTONITA, MISTURADOR DE ALTA TURBULÊNCIA, SILOS DE ARMAZENAMENTO DE LAMA E ÁGUA, LABORATÓRIO DE CONTROLE DE QUALIDADE DA LAMA) - MATERIAIS NA OPERAÇÃO. AF_04/2019 | H | 2.95 | 2.95
91529 | COMPACTADOR DE SOLOS DE PERCUSSÃO (SOQUETE) COM MOTOR A GASOLINA 4 TEMPOS, POTÊNCIA 4 CV - DEPRECIAÇÃO. AF_08/2015 | H | 0.92 | 0.92
91530 | COMPACTADOR DE SOLOS DE PERCUSSÃO (SOQUETE) COM MOTOR A GASOLINA 4 TEMPOS, POTÊNCIA 4 CV - JUROS. AF_08/2015 | H | 0.24 | 0.24
91531 | COMPACTADOR DE SOLOS DE PERCUSSÃO (SOQUETE) COM MOTOR A GASOLINA 4 TEMPOS, POTÊNCIA 4 CV - MANUTENÇÃO. AF_08/2015 | H | 1.15 | 1.15
91532 | COMPACTADOR DE SOLOS DE PERCUSSÃO (SOQUETE) COM MOTOR A GASOLINA 4 TEMPOS, POTÊNCIA 4 CV - MATERIAIS NA OPERAÇÃO. AF_08/2015 | H | 6.23 | 6.23
95260 | COMPACTADOR DE SOLOS DE PERCUSÃO (SOQUETE) COM MOTOR A GASOLINA, POTÊNCIA 3 CV - DEPRECIAÇÃO. AF_09/2016 | H | 0.74 | 0.74
95261 | COMPACTADOR DE SOLOS DE PERCUSÃO (SOQUETE) COM MOTOR A GASOLINA, POTÊNCIA 3 CV - JUROS. AF_09/2016 | H | 0.2 | 0.2
95262 | COMPACTADOR DE SOLOS DE PERCUSÃO (SOQUETE) COM MOTOR A GASOLINA, POTÊNCIA 3 CV - MANUTENÇÃO. AF_09/2016 | H | 0.93 | 0.93
95263 | COMPACTADOR DE SOLOS DE PERCUSÃO (SOQUETE) COM MOTOR A GASOLINA, POTÊNCIA 3 CV - MATERIAIS NA OPERAÇÃO. AF_09/2016 | H | 4.71 | 4.71
90968 | COMPRESSOR DE AR REBOCAVEL, VAZÃO 250 PCM, PRESSAO DE TRABALHO 102 PSI, MOTOR A DIESEL POTÊNCIA 81 CV - DEPRECIAÇÃO. AF_06/2015 | H | 7.04 | 7.04
90969 | COMPRESSOR DE AR REBOCAVEL, VAZÃO 250 PCM, PRESSAO DE TRABALHO 102 PSI, MOTOR A DIESEL POTÊNCIA 81 CV - JUROS. AF_06/2015 | H | 1.89 | 1.89
90970 | COMPRESSOR DE AR REBOCAVEL, VAZÃO 250 PCM, PRESSAO DE TRABALHO 102 PSI, MOTOR A DIESEL POTÊNCIA 81 CV - MANUTENÇÃO. AF_06/2015 | H | 8.81 | 8.81
90971 | COMPRESSOR DE AR REBOCAVEL, VAZÃO 250 PCM, PRESSAO DE TRABALHO 102 PSI, MOTOR A DIESEL POTÊNCIA 81 CV - MATERIAIS NA OPERAÇÃO. AF_06/2015 | H | 61.18 | 61.18
90992 | COMPRESSOR DE AR REBOCAVEL, VAZÃO 400 PCM, PRESSAO DE TRABALHO 102 PSI, MOTOR A DIESEL POTÊNCIA 110 CV - DEPRECIAÇÃO. AF_06/2015 | H | 8.35 | 8.35
90993 | COMPRESSOR DE AR REBOCAVEL, VAZÃO 400 PCM, PRESSAO DE TRABALHO 102 PSI, MOTOR A DIESEL POTÊNCIA 110 CV - JUROS. AF_06/2015 | H | 2.24 | 2.24
90994 | COMPRESSOR DE AR REBOCAVEL, VAZÃO 400 PCM, PRESSAO DE TRABALHO 102 PSI, MOTOR A DIESEL POTÊNCIA 110 CV - MANUTENÇÃO. AF_06/2015 | H | 10.45 | 10.45
90995 | COMPRESSOR DE AR REBOCAVEL, VAZÃO 400 PCM, PRESSAO DE TRABALHO 102 PSI, MOTOR A DIESEL POTÊNCIA 110 CV - MATERIAIS NA OPERAÇÃO. AF_06/2015 | H | 83.11 | 83.11
90957 | COMPRESSOR DE AR REBOCÁVEL, VAZÃO 189 PCM, PRESSÃO EFETIVA DE TRABALHO 102 PSI, MOTOR DIESEL, POTÊNCIA 63 CV - DEPRECIAÇÃO. AF_06/2015 | H | 5.26 | 5.26
90958 | COMPRESSOR DE AR REBOCÁVEL, VAZÃO 189 PCM, PRESSÃO EFETIVA DE TRABALHO 102 PSI, MOTOR DIESEL, POTÊNCIA 63 CV - JUROS. AF_06/2015 | H | 1.41 | 1.41
5797 | COMPRESSOR DE AR REBOCÁVEL, VAZÃO 189 PCM, PRESSÃO EFETIVA DE TRABALHO 102 PSI, MOTOR DIESEL, POTÊNCIA 63 CV - MANUTENÇÃO. AF_06/2015 | H | 6.58 | 6.58
53865 | COMPRESSOR DE AR REBOCÁVEL, VAZÃO 189 PCM, PRESSÃO EFETIVA DE TRABALHO 102 PSI, MOTOR DIESEL, POTÊNCIA 63 CV - MATERIAIS NA OPERAÇÃO. AF_06/2015 | H | 47.59 | 47.59
90975 | COMPRESSOR DE AR REBOCÁVEL, VAZÃO 748 PCM, PRESSÃO EFETIVA DE TRABALHO 102 PSI, MOTOR DIESEL, POTÊNCIA 210 CV - DEPRECIAÇÃO. AF_06/2015 | H | 17.89 | 17.89
90976 | COMPRESSOR DE AR REBOCÁVEL, VAZÃO 748 PCM, PRESSÃO EFETIVA DE TRABALHO 102 PSI, MOTOR DIESEL, POTÊNCIA 210 CV - JUROS. AF_06/2015 | H | 4.8 | 4.8
90977 | COMPRESSOR DE AR REBOCÁVEL, VAZÃO 748 PCM, PRESSÃO EFETIVA DE TRABALHO 102 PSI, MOTOR DIESEL, POTÊNCIA 210 CV - MANUTENÇÃO. AF_06/2015 | H | 22.39 | 22.39
90978 | COMPRESSOR DE AR REBOCÁVEL, VAZÃO 748 PCM, PRESSÃO EFETIVA DE TRABALHO 102 PSI, MOTOR DIESEL, POTÊNCIA 210 CV - MATERIAIS NA OPERAÇÃO. AF_06/2015 | H | 158.73 | 158.73
90960 | COMPRESSOR DE AR REBOCÁVEL, VAZÃO 89 PCM, PRESSÃO EFETIVA DE TRABALHO 102 PSI, MOTOR DIESEL, POTÊNCIA 20 CV - DEPRECIAÇÃO. AF_06/2015 | H | 7.02 | 7.02
90961 | COMPRESSOR DE AR REBOCÁVEL, VAZÃO 89 PCM, PRESSÃO EFETIVA DE TRABALHO 102 PSI, MOTOR DIESEL, POTÊNCIA 20 CV - JUROS. AF_06/2015 | H | 1.88 | 1.88
90962 | COMPRESSOR DE AR REBOCÁVEL, VAZÃO 89 PCM, PRESSÃO EFETIVA DE TRABALHO 102 PSI, MOTOR DIESEL, POTÊNCIA 20 CV - MANUTENÇÃO. AF_06/2015 | H | 8.79 | 8.79
90963 | COMPRESSOR DE AR REBOCÁVEL, VAZÃO 89 PCM, PRESSÃO EFETIVA DE TRABALHO 102 PSI, MOTOR DIESEL, POTÊNCIA 20 CV - MATERIAIS NA OPERAÇÃO. AF_06/2015 | H | 15.1 | 15.1
102966 | COMPRESSOR DE AR, VAZAO DE 10 PCM, RESERVATORIO 100 L, PRESSAO DE TRABALHO ENTRE 6,9 E 9,7 BAR, POTENCIA 2 HP, TENSAO 110/220 V - DEPRECIAÇÃO. AF_05/2023 | H | 0 | 0
102967 | COMPRESSOR DE AR, VAZAO DE 10 PCM, RESERVATORIO 100 L, PRESSAO DE TRABALHO ENTRE 6,9 E 9,7 BAR, POTENCIA 2 HP, TENSAO 110/220 V - JUROS. AF_05/2023 | H | 0 | 0
102968 | COMPRESSOR DE AR, VAZAO DE 10 PCM, RESERVATORIO 100 L, PRESSAO DE TRABALHO ENTRE 6,9 E 9,7 BAR, POTENCIA 2 HP, TENSAO 110/220 V - MANUTENÇÃO. AF_05/2023 | H | 0 | 0
102969 | COMPRESSOR DE AR, VAZAO DE 10 PCM, RESERVATORIO 100 L, PRESSAO DE TRABALHO ENTRE 6,9 E 9,7 BAR, POTENCIA 2 HP, TENSAO 110/220 V - MATERIAIS NA OPERAÇÃO. AF_05/2023 | H | 0.13 | 0.13
102818 | CONJUNTO CILINDRO E BOMBA HIDRÁULICA PARA PROTENSÃO DE MONOBARRAS PARA TIRANTES, ESFORÇO MÁXIMO DE 30 TONELADAS - DEPRECIAÇÃO. AF_05/2023 | H | 0 | 0
102819 | CONJUNTO CILINDRO E BOMBA HIDRÁULICA PARA PROTENSÃO DE MONOBARRAS PARA TIRANTES, ESFORÇO MÁXIMO DE 30 TONELADAS - JUROS. AF_05/2023 | H | 0 | 0
102820 | CONJUNTO CILINDRO E BOMBA HIDRÁULICA PARA PROTENSÃO DE MONOBARRAS PARA TIRANTES, ESFORÇO MÁXIMO DE 30 TONELADAS - MANUTENÇÃO. AF_05/2023 | H | 0 | 0
102832 | CONJUNTO CILINDRO E BOMBA HIDRÁULICA PARA PROTENSÃO DE MONOBARRAS PARA TIRANTES, ESFORÇO MÁXIMO DE 30 TONELADAS - MATERIAIS NA OPERAÇÃO. AF_05/2023 | H | 7.39 | 7.39
102823 | CONJUNTO MACACO E BOMBA HIDRÁULICA PARA PROTENSAO DE CORDOALHAS, ESFORÇO MAXIMO DE 115 TONELADAS - DEPRECIAÇÃO. AF_05/2023 | H | 0 | 0
102824 | CONJUNTO MACACO E BOMBA HIDRÁULICA PARA PROTENSAO DE CORDOALHAS, ESFORÇO MAXIMO DE 115 TONELADAS - JUROS. AF_05/2023 | H | 0 | 0
102825 | CONJUNTO MACACO E BOMBA HIDRÁULICA PARA PROTENSAO DE CORDOALHAS, ESFORÇO MAXIMO DE 115 TONELADAS - MANUTENÇÃO. AF_05/2023 | H | 0 | 0
102826 | CONJUNTO MACACO E BOMBA HIDRÁULICA PARA PROTENSAO DE CORDOALHAS, ESFORÇO MAXIMO DE 115 TONELADAS - MATERIAIS NA OPERAÇÃO. AF_05/2023 | H | 5.55 | 5.55
103934 | CONJUNTO MACACO HIDRÁULICO E CENTRAL DE BOMBEAMENTO MOTORIZADO 1,8 KW PARA PROTENSÃO DE MONOCABOS PARA CONCRETO PROTENDIDO, ESFORÇO MÁXIMO DE 20 TONELADAS - DEPRECIAÇÃO. AF_05/2022 | H | 0 | 0
103935 | CONJUNTO MACACO HIDRÁULICO E CENTRAL DE BOMBEAMENTO MOTORIZADO 1,8 KW PARA PROTENSÃO DE MONOCABOS PARA CONCRETO PROTENDIDO, ESFORÇO MÁXIMO DE 20 TONELADAS - JUROS. AF_05/2022 | H | 0 | 0
103936 | CONJUNTO MACACO HIDRÁULICO E CENTRAL DE BOMBEAMENTO MOTORIZADO 1,8 KW PARA PROTENSÃO DE MONOCABOS PARA CONCRETO PROTENDIDO, ESFORÇO MÁXIMO DE 20 TONELADAS - MANUTENÇÃO. AF_05/2022 | H | 0 | 0
103937 | CONJUNTO MACACO HIDRÁULICO E CENTRAL DE BOMBEAMENTO MOTORIZADO 1,8 KW PARA PROTENSÃO DE MONOCABOS PARA CONCRETO PROTENDIDO, ESFORÇO MÁXIMO DE 20 TONELADAS - MATERIAIS NA OPERAÇÃO. AF_05/2022 | H | 1.33 | 1.33
103940 | CONJUNTO MACACO HIDRÁULICO E CENTRAL DE BOMBEAMENTO MOTORIZADO 1,8 KW PARA PROTENSÃO DE MONOCABOS PARA CONCRETO PROTENDIDO, ESFORÇO MÁXIMO DE 30 TONELADAS - DEPRECIAÇÃO. AF_05/2022 | H | 0 | 0
103941 | CONJUNTO MACACO HIDRÁULICO E CENTRAL DE BOMBEAMENTO MOTORIZADO 1,8 KW PARA PROTENSÃO DE MONOCABOS PARA CONCRETO PROTENDIDO, ESFORÇO MÁXIMO DE 30 TONELADAS - JUROS. AF_05/2022 | H | 0 | 0
103942 | CONJUNTO MACACO HIDRÁULICO E CENTRAL DE BOMBEAMENTO MOTORIZADO 1,8 KW PARA PROTENSÃO DE MONOCABOS PARA CONCRETO PROTENDIDO, ESFORÇO MÁXIMO DE 30 TONELADAS - MANUTENÇÃO. AF_05/2022 | H | 0 | 0
103943 | CONJUNTO MACACO HIDRÁULICO E CENTRAL DE BOMBEAMENTO MOTORIZADO 1,8 KW PARA PROTENSÃO DE MONOCABOS PARA CONCRETO PROTENDIDO, ESFORÇO MÁXIMO DE 30 TONELADAS - MATERIAIS NA OPERAÇÃO. AF_05/2022 | H | 1.33 | 1.33
91279 | CORTADORA DE PISO COM MOTOR 4 TEMPOS A GASOLINA, POTÊNCIA DE 13 HP, COM DISCO DE CORTE DIAMANTADO SEGMENTADO PARA CONCRETO, DIÂMETRO DE 350 MM, FURO DE 1" (14 X 1") - DEPRECIAÇÃO. AF_08/2015 | H | 0.4 | 0.4
91280 | CORTADORA DE PISO COM MOTOR 4 TEMPOS A GASOLINA, POTÊNCIA DE 13 HP, COM DISCO DE CORTE DIAMANTADO SEGMENTADO PARA CONCRETO, DIÂMETRO DE 350 MM, FURO DE 1" (14 X 1") - JUROS. AF_08/2015 | H | 0.09 | 0.09
91281 | CORTADORA DE PISO COM MOTOR 4 TEMPOS A GASOLINA, POTÊNCIA DE 13 HP, COM DISCO DE CORTE DIAMANTADO SEGMENTADO PARA CONCRETO, DIÂMETRO DE 350 MM, FURO DE 1" (14 X 1") - MANUTENÇÃO. AF_08/2015 | H | 0.51 | 0.51
91282 | CORTADORA DE PISO COM MOTOR 4 TEMPOS A GASOLINA, POTÊNCIA DE 13 HP, COM DISCO DE CORTE DIAMANTADO SEGMENTADO PARA CONCRETO, DIÂMETRO DE 350 MM, FURO DE 1" (14 X 1") - MATERIAIS NA OPERAÇÃO. AF_08/2015 | H | 8.77 | 8.77
95278 | DESEMPENADEIRA DE CONCRETO, PESO DE 78 KG, 4 PÁS, MOTOR A GASOLINA, POTÊNCIA 5,5 HP - DEPRECIAÇÃO. AF_05/2023 | H | 0.72 | 0.72
95279 | DESEMPENADEIRA DE CONCRETO, PESO DE 78 KG, 4 PÁS, MOTOR A GASOLINA, POTÊNCIA 5,5 HP - JUROS. AF_05/2023 | H | 0.15 | 0.15
95280 | DESEMPENADEIRA DE CONCRETO, PESO DE 78 KG, 4 PÁS, MOTOR A GASOLINA, POTÊNCIA 5,5 HP - MANUTENÇÃO. AF_05/2023 | H | 0.7 | 0.7
95281 | DESEMPENADEIRA DE CONCRETO, PESO DE 78 KG, 4 PÁS, MOTOR A GASOLINA, POTÊNCIA 5,5 HP MATERIAIS NA OPERAÇÃO. AF_05/2023 | H | 8.71 | 8.71
95124 | DISTRIBUIDOR DE AGREGADOS AUTOPROPELIDO, C/AP 3 M3, A DIESEL, POTÊNCIA 176CV - JUROS. AF_07/2016 | H | 6.67 | 6.67
95123 | DISTRIBUIDOR DE AGREGADOS AUTOPROPELIDO, CAP 3 M3, A DIESEL, POTÊNCIA 176CV - DEPRECIAÇÃO. AF_07/2016 | H | 21.64 | 21.64
95125 | DISTRIBUIDOR DE AGREGADOS AUTOPROPELIDO, CAP 3 M3, A DIESEL, POTÊNCIA 176CV - MANUTENÇÃO. AF_07/2016 | H | 23.67 | 23.67
95126 | DISTRIBUIDOR DE AGREGADOS AUTOPROPELIDO, CAP 3 M3, A DIESEL, POTÊNCIA 176CV - MATERIAIS NA OPERAÇÃO. AF_07/2016 | H | 148.64 | 148.64
92040 | DISTRIBUIDOR DE AGREGADOS REBOCAVEL, CAPACIDADE 1,9 M³, LARGURA DE TRABALHO 3,66 M - DEPRECIAÇÃO. AF_11/2015 | H | 7.84 | 7.84
92041 | DISTRIBUIDOR DE AGREGADOS REBOCAVEL, CAPACIDADE 1,9 M³, LARGURA DE TRABALHO 3,66 M - JUROS. AF_11/2015 | H | 1.61 | 1.61
92042 | DISTRIBUIDOR DE AGREGADOS REBOCAVEL, CAPACIDADE 1,9 M³, LARGURA DE TRABALHO 3,66 M - MANUTENÇÃO. AF_11/2015 | H | 6.53 | 6.53
102829 | DOBRADEIRA TDC, ESPESSURA 1,5MM - DEPRECIAÇÃO. AF_05/2023 | H | 0 | 0
102830 | DOBRADEIRA TDC, ESPESSURA 1,5MM - JUROS. AF_05/2023 | H | 0 | 0
102831 | DOBRADEIRA TDC, ESPESSURA 1,5MM - MANUTENÇÃO. AF_05/2023 | H | 0 | 0
92114 | DOSADOR DE AREIA, CAPACIDADE DE 26 LITROS - DEPRECIAÇÃO. AF_05/2023 | H | 0.24 | 0.24
92115 | DOSADOR DE AREIA, CAPACIDADE DE 26 LITROS - JUROS. AF_05/2023 | H | 0.04 | 0.04
92116 | DOSADOR DE AREIA, CAPACIDADE DE 26 LITROS - MANUTENÇÃO. AF_05/2023 | H | 0.16 | 0.16
102912 | ENCERADEIRA INDUSTRIAL, 400 MM, 220V, 1 HP - DEPRECIAÇÃO. AF_05/2023 | H | 0 | 0
102913 | ENCERADEIRA INDUSTRIAL, 400 MM, 220V, 1 HP - JUROS. AF_05/2023 | H | 0 | 0
102914 | ENCERADEIRA INDUSTRIAL, 400 MM, 220V, 1 HP - MANUTENÇÃO. AF_05/2023 | H | 0 | 0
102915 | ENCERADEIRA INDUSTRIAL, 400 MM, 220V, 1 HP - MATERIAIS NA OPERAÇÃO. AF_05/2023 | H | 0.54 | 0.54
95716 | ESCAVADEIRA HIDRAULICA SOBRE ESTEIRA, EQUIPADA COM CLAMSHELL, COM CAPACIDADE DA CAÇAMBA ENTRE 1,20 E 1,50 M3, PESO OPERACIONAL ENTRE 20,00 E 22,00 TON, POTENCIA LIQUIDA ENTRE 150 E 160 HP - DEPRECIAÇÃO. AF_11/2016 | H | 66.36 | 66.36
95717 | ESCAVADEIRA HIDRAULICA SOBRE ESTEIRA, EQUIPADA COM CLAMSHELL, COM CAPACIDADE DA CAÇAMBA ENTRE 1,20 E 1,50 M3, PESO OPERACIONAL ENTRE 20,00 E 22,00 TON, POTENCIA LIQUIDA ENTRE 150 E 160 HP - JUROS. AF_11/2016 | H | 17.53 | 17.53
95718 | ESCAVADEIRA HIDRAULICA SOBRE ESTEIRA, EQUIPADA COM CLAMSHELL, COM CAPACIDADE DA CAÇAMBA ENTRE 1,20 E 1,50 M3, PESO OPERACIONAL ENTRE 20,00 E 22,00 TON, POTENCIA LIQUIDA ENTRE 150 E 160 HP - MANUTENÇÃO. AF_11/2016 | H | 82.95 | 82.95
95719 | ESCAVADEIRA HIDRAULICA SOBRE ESTEIRA, EQUIPADA COM CLAMSHELL, COM CAPACIDADE DA CAÇAMBA ENTRE 1,20 E 1,50 M3, PESO OPERACIONAL ENTRE 20,00 E 22,00 TON, POTENCIA LIQUIDA ENTRE 150 E 160 HP - MATERIAIS NA OPERAÇÃO. AF_11/2016 | H | 90.78 | 90.78
104712 | ESCAVADEIRA HIDRÁULICA DE BRAÇO LONGO (LONGO ALCANCE) SOBRE ESTEIRAS, CAÇAMBA 0,52 M3, PESO OPERACIONAL 24 T, POTÊNCIA LÍQUIDA 155 HP - DEPRECIAÇÃO. AF_06/2023 | H | 62.37 | 62.37
104713 | ESCAVADEIRA HIDRÁULICA DE BRAÇO LONGO (LONGO ALCANCE) SOBRE ESTEIRAS, CAÇAMBA 0,52 M3, PESO OPERACIONAL 24 T, POTÊNCIA LÍQUIDA 155 HP - JUROS. AF_06/2023 | H | 16.48 | 16.48
104714 | ESCAVADEIRA HIDRÁULICA DE BRAÇO LONGO (LONGO ALCANCE) SOBRE ESTEIRAS, CAÇAMBA 0,52 M3, PESO OPERACIONAL 24 T, POTÊNCIA LÍQUIDA 155 HP - MANUTENÇÃO. AF_06/2023 | H | 77.96 | 77.96
104715 | ESCAVADEIRA HIDRÁULICA DE BRAÇO LONGO (LONGO ALCANCE) SOBRE ESTEIRAS, CAÇAMBA 0,52 M3, PESO OPERACIONAL 24 T, POTÊNCIA LÍQUIDA 155 HP - MATERIAIS NA OPERAÇÃO. AF_06/2023 | H | 90.78 | 90.78
102894 | ESCAVADEIRA HIDRÁULICA SOBRE ESTEIRA, PESO OPERACIONAL ENTRE 22,00 E 23,50 T, POTÊNCIA NOMINAL 139 HP, COM MARTELO ROMPEDOR HIDRÁULICO 1700 KG - DEPRECIAÇÃO. AF_04/2019 | H | 0 | 0
104161 | ESCAVADEIRA HIDRÁULICA SOBRE ESTEIRA, PESO OPERACIONAL ENTRE 22,00 E 23,50 T, POTÊNCIA NOMINAL 139 HP, COM MARTELO ROMPEDOR HIDRÁULICO 1700 KG - JUROS. AF_04/2019 | H | 0 | 0
102896 | ESCAVADEIRA HIDRÁULICA SOBRE ESTEIRA, PESO OPERACIONAL ENTRE 22,00 E 23,50 T, POTÊNCIA NOMINAL 139 HP, COM MARTELO ROMPEDOR HIDRÁULICO 1700 KG - MANUTENÇÃO. AF_04/2019 | H | 0 | 0
102897 | ESCAVADEIRA HIDRÁULICA SOBRE ESTEIRA, PESO OPERACIONAL ENTRE 22,00 E 23,50 T, POTÊNCIA NOMINAL 139 HP, COM MARTELO ROMPEDOR HIDRÁULICO 1700 KG - MATERIAIS NA OPERAÇÃO. AF_04/2019 | H | 90.78 | 90.78
5627 | ESCAVADEIRA HIDRÁULICA SOBRE ESTEIRAS, CAÇAMBA 0,80 M3, PESO OPERACIONAL 17 T, POTENCIA BRUTA 111 HP - DEPRECIAÇÃO. AF_06/2014 | H | 47.92 | 47.92
5628 | ESCAVADEIRA HIDRÁULICA SOBRE ESTEIRAS, CAÇAMBA 0,80 M3, PESO OPERACIONAL 17 T, POTENCIA BRUTA 111 HP - JUROS. AF_06/2014 | H | 12.66 | 12.66
5629 | ESCAVADEIRA HIDRÁULICA SOBRE ESTEIRAS, CAÇAMBA 0,80 M3, PESO OPERACIONAL 17 T, POTENCIA BRUTA 111 HP - MANUTENÇÃO. AF_06/2014 | H | 59.9 | 59.9
5630 | ESCAVADEIRA HIDRÁULICA SOBRE ESTEIRAS, CAÇAMBA 0,80 M3, PESO OPERACIONAL 17 T, POTENCIA BRUTA 111 HP - MATERIAIS NA OPERAÇÃO. AF_06/2014 | H | 65.05 | 65.05
88900 | ESCAVADEIRA HIDRÁULICA SOBRE ESTEIRAS, CAÇAMBA 1,20 M3, PESO OPERACIONAL 21 T, POTÊNCIA BRUTA 155 HP - DEPRECIAÇÃO. AF_06/2014 | H | 54.22 | 54.22
88902 | ESCAVADEIRA HIDRÁULICA SOBRE ESTEIRAS, CAÇAMBA 1,20 M3, PESO OPERACIONAL 21 T, POTÊNCIA BRUTA 155 HP - JUROS. AF_06/2014 | H | 14.33 | 14.33
88903 | ESCAVADEIRA HIDRÁULICA SOBRE ESTEIRAS, CAÇAMBA 1,20 M3, PESO OPERACIONAL 21 T, POTÊNCIA BRUTA 155 HP - MANUTENÇÃO. AF_06/2014 | H | 67.78 | 67.78
88904 | ESCAVADEIRA HIDRÁULICA SOBRE ESTEIRAS, CAÇAMBA 1,20 M3, PESO OPERACIONAL 21 T, POTÊNCIA BRUTA 155 HP - MATERIAIS NA OPERAÇÃO. AF_06/2014 | H | 90.78 | 90.78
88569 | ESPARGIDOR DE ASFALTO PRESSURIZADO COM TANQUE DE 2500 L, REBOCÁVEL COM MOTOR A GASOLINA POTÊNCIA 3,4 HP - DEPRECIAÇÃO. AF_07/2014 | H | 4.49 | 4.49
88570 | ESPARGIDOR DE ASFALTO PRESSURIZADO COM TANQUE DE 2500 L, REBOCÁVEL COM MOTOR A GASOLINA POTÊNCIA 3,4 HP - JUROS. AF_07/2014 | H | 1.55 | 1.55
5765 | ESPARGIDOR DE ASFALTO PRESSURIZADO COM TANQUE DE 2500 L, REBOCÁVEL COM MOTOR A GASOLINA POTÊNCIA 3,4 HP - MANUTENÇÃO. AF_07/2014 | H | 5.61 | 5.61
5766 | ESPARGIDOR DE ASFALTO PRESSURIZADO COM TANQUE DE 2500 L, REBOCÁVEL COM MOTOR A GASOLINA POTÊNCIA 3,4 HP - MATERIAIS NA OPERAÇÃO. AF_07/2014 | H | 2.9 | 2.9
91468 | ESPARGIDOR DE ASFALTO PRESSURIZADO, TANQUE 6 M3 COM ISOLAÇÃO TÉRMICA, AQUECIDO COM 2 MAÇARICOS, COM BARRA ESPARGIDORA 3,60 M, MONTADO SOBRE CAMINHÃO TOCO, PBT 14.300 KG, POTÊNCIA 185 CV - DEPRECIAÇÃO. AF_05/2023 | H | 27.38 | 27.38
91484 | ESPARGIDOR DE ASFALTO PRESSURIZADO, TANQUE 6 M3 COM ISOLAÇÃO TÉRMICA, AQUECIDO COM 2 MAÇARICOS, COM BARRA ESPARGIDORA 3,60 M, MONTADO SOBRE CAMINHÃO TOCO, PBT 14.300 KG, POTÊNCIA 185 CV - IMPOSTOS E SEGUROS. AF_05/2023 | H | 4.3 | 4.3
91469 | ESPARGIDOR DE ASFALTO PRESSURIZADO, TANQUE 6 M3 COM ISOLAÇÃO TÉRMICA, AQUECIDO COM 2 MAÇARICOS, COM BARRA ESPARGIDORA 3,60 M, MONTADO SOBRE CAMINHÃO TOCO, PBT 14.300 KG, POTÊNCIA 185 CV - JUROS. AF_05/2023 | H | 10.63 | 10.63
83361 | ESPARGIDOR DE ASFALTO PRESSURIZADO, TANQUE 6 M3 COM ISOLAÇÃO TÉRMICA, AQUECIDO COM 2 MAÇARICOS, COM BARRA ESPARGIDORA 3,60 M, MONTADO SOBRE CAMINHÃO TOCO, PBT 14.300 KG, POTÊNCIA 185 CV - MANUTENÇÃO. AF_08/2015 | H | 45.33 | 45.33
91485 | ESPARGIDOR DE ASFALTO PRESSURIZADO, TANQUE 6 M3 COM ISOLAÇÃO TÉRMICA, AQUECIDO COM 2 MAÇARICOS, COM BARRA ESPARGIDORA 3,60 M, MONTADO SOBRE CAMINHÃO TOCO, PBT 14.300 KG, POTÊNCIA 185 CV - MATERIAIS NA OPERAÇÃO. AF_05/2023 | H | 156.25 | 156.25
102835 | ESTABILIZADOR DE LINHA E PRESSÃO, CAPACIDADE DE 120 BAR, COM MANÔMETRO DE LEITURA, REGISTRO DE 1 COM RETORNO E LINHA - DEPRECIAÇÃO. AF_05/2023 | H | 0 | 0
102836 | ESTABILIZADOR DE LINHA E PRESSÃO, CAPACIDADE DE 120 BAR, COM MANÔMETRO DE LEITURA, REGISTRO DE 1 COM RETORNO E LINHA - JUROS. AF_05/2023 | H | 0 | 0
102837 | ESTABILIZADOR DE LINHA E PRESSÃO, CAPACIDADE DE 120 BAR, COM MANÔMETRO DE LEITURA, REGISTRO DE 1 COM RETORNO E LINHA - MANUTENÇÃO. AF_05/2023 | H | 0 | 0
89230 | FRESADORA DE ASFALTO A FRIO SOBRE RODAS, LARGURA FRESAGEM DE 1,0 M, POTÊNCIA 208 HP - DEPRECIAÇÃO. AF_11/2014 | H | 108.69 | 108.69
89231 | FRESADORA DE ASFALTO A FRIO SOBRE RODAS, LARGURA FRESAGEM DE 1,0 M, POTÊNCIA 208 HP - JUROS. AF_11/2014 | H | 33.28 | 33.28
89232 | FRESADORA DE ASFALTO A FRIO SOBRE RODAS, LARGURA FRESAGEM DE 1,0 M, POTÊNCIA 208 HP - MANUTENÇÃO. AF_11/2014 | H | 193.89 | 193.89
89233 | FRESADORA DE ASFALTO A FRIO SOBRE RODAS, LARGURA FRESAGEM DE 1,0 M, POTÊNCIA 208 HP - MATERIAIS NA OPERAÇÃO. AF_11/2014 | H | 168.69 | 168.69
89236 | FRESADORA DE ASFALTO A FRIO SOBRE RODAS, LARGURA FRESAGEM DE 2,0 M, POTÊNCIA 550 HP - DEPRECIAÇÃO. AF_11/2014 | H | 253.92 | 253.92
89237 | FRESADORA DE ASFALTO A FRIO SOBRE RODAS, LARGURA FRESAGEM DE 2,0 M, POTÊNCIA 550 HP - JUROS. AF_11/2014 | H | 77.75 | 77.75
89238 | FRESADORA DE ASFALTO A FRIO SOBRE RODAS, LARGURA FRESAGEM DE 2,0 M, POTÊNCIA 550 HP - MANUTENÇÃO. AF_11/2014 | H | 452.92 | 452.92
89239 | FRESADORA DE ASFALTO A FRIO SOBRE RODAS, LARGURA FRESAGEM DE 2,0 M, POTÊNCIA 550 HP - MATERIAIS NA OPERAÇÃO. AF_11/2014 | H | 446.11 | 446.11
102930 | FURADEIRA ELETROMAGNÉTICA, VELOCIDADE (SEM CARGA/ COM CARGA) 450/ 270 RPM, ESPESSURA MÁXIMA DA CHAPA A SER FURADA 50 MM, PORÇA DE ADESÃO MAGNÉTICA 17000 N, POTÊNCIA 1100 W, ALIMENTÇÃO 220 - 60 HZ, MONOFÁSICA - DEPRECIAÇÃO. AF_08/2019 | H | 0 | 0
102931 | FURADEIRA ELETROMAGNÉTICA, VELOCIDADE (SEM CARGA/ COM CARGA) 450/ 270 RPM, ESPESSURA MÁXIMA DA CHAPA A SER FURADA 50 MM, PORÇA DE ADESÃO MAGNÉTICA 17000 N, POTÊNCIA 1100 W, ALIMENTÇÃO 220 - 60 HZ, MONOFÁSICA - JUROS. AF_08/2019 | H | 0 | 0
102932 | FURADEIRA ELETROMAGNÉTICA, VELOCIDADE (SEM CARGA/ COM CARGA) 450/ 270 RPM, ESPESSURA MÁXIMA DA CHAPA A SER FURADA 50 MM, PORÇA DE ADESÃO MAGNÉTICA 17000 N, POTÊNCIA 1100 W, ALIMENTÇÃO 220 - 60 HZ, MONOFÁSICA - MANUTENÇÃO. AF_08/2019 | H | 0 | 0
102933 | FURADEIRA ELETROMAGNÉTICA, VELOCIDADE (SEM CARGA/ COM CARGA) 450/ 270 RPM, ESPESSURA MÁXIMA DA CHAPA A SER FURADA 50 MM, PORÇA DE ADESÃO MAGNÉTICA 17000 N, POTÊNCIA 1100 W, ALIMENTÇÃO 220 - 60 HZ, MONOFÁSICA - MATERIAIS NA OPERAÇÃO. AF_08/2019 | H | 0.81 | 0.81
93411 | GERADOR PORTÁTIL MONOFÁSICO, POTÊNCIA 5500 VA, MOTOR A GASOLINA, POTÊNCIA DO MOTOR 13 CV - DEPRECIAÇÃO. AF_03/2016 | H | 0.37 | 0.37
93412 | GERADOR PORTÁTIL MONOFÁSICO, POTÊNCIA 5500 VA, MOTOR A GASOLINA, POTÊNCIA DO MOTOR 13 CV - JUROS. AF_03/2016 | H | 0.13 | 0.13
93413 | GERADOR PORTÁTIL MONOFÁSICO, POTÊNCIA 5500 VA, MOTOR A GASOLINA, POTÊNCIA DO MOTOR 13 CV - MANUTENÇÃO. AF_03/2016 | H | 0.33 | 0.33
93414 | GERADOR PORTÁTIL MONOFÁSICO, POTÊNCIA 5500 VA, MOTOR A GASOLINA, POTÊNCIA DO MOTOR 13 CV - MATERIAIS NA OPERAÇÃO. AF_03/2016 | H | 11.01 | 11.01
88855 | GRADE DE DISCO CONTROLE REMOTO REBOCÁVEL, COM 24 DISCOS 24" X 6 MM COM PNEUS PARA TRANSPORTE - DEPRECIAÇÃO. AF_06/2014 | H | 3.21 | 3.21
88856 | GRADE DE DISCO CONTROLE REMOTO REBOCÁVEL, COM 24 DISCOS 24" X 6 MM COM PNEUS PARA TRANSPORTE - JUROS. AF_06/2014 | H | 0.88 | 0.88
5658 | GRADE DE DISCO CONTROLE REMOTO REBOCÁVEL, COM 24 DISCOS 24" X 6 MM COM PNEUS PARA TRANSPORTE - MANUTENÇÃO. AF_06/2014 | H | 2.23 | 2.23
53840 | GRADE DE DISCO REBOCÁVEL COM 20 DISCOS 24" X 6 MM COM PNEUS PARA TRANSPORTE - DEPRECIAÇÃO. AF_06/2014 | H | 2.52 | 2.52
87026 | GRADE DE DISCO REBOCÁVEL COM 20 DISCOS 24" X 6 MM COM PNEUS PARA TRANSPORTE - JUROS. AF_06/2014 | H | 0.69 | 0.69
53841 | GRADE DE DISCO REBOCÁVEL COM 20 DISCOS 24" X 6 MM COM PNEUS PARA TRANSPORTE - MANUTENÇÃO. AF_06/2014 | H | 1.75 | 1.75
95209 | GRUA ASCENCIONAL, LANCA DE 42 M, CAPACIDADE DE 1,5 T A 30 M, ALTURA ATE 39 M JUROS. AF_05/2023 | H | 12.42 | 12.42
95210 | GRUA ASCENCIONAL, LANCA DE 42 M, CAPACIDADE DE 1,5 T A 30 M, ALTURA ATE 39 M MANUTENÇÃO. AF_05/2023 | H | 58.74 | 58.74
95211 | GRUA ASCENCIONAL, LANCA DE 42 M, CAPACIDADE DE 1,5 T A 30 M, ALTURA ATE 39 M MATERIAIS NA OPERAÇÃO. AF_05/2023 | H | 8.13 | 8.13
93267 | GRUA ASCENCIONAL, LANÇA DE 30 M, CAPACIDADE DE 1,0 T A 30 M, ALTURA ATÉ 39 M DEPRECIAÇÃO. AF_05/2023 | H | 26.66 | 26.66
93269 | GRUA ASCENCIONAL, LANÇA DE 30 M, CAPACIDADE DE 1,0 T A 30 M, ALTURA ATÉ 39 M JUROS. AF_05/2023 | H | 10 | 10
93270 | GRUA ASCENCIONAL, LANÇA DE 30 M, CAPACIDADE DE 1,0 T A 30 M, ALTURA ATÉ 39 M MANUTENÇÃO. AF_05/2023 | H | 25.92 | 25.92
93271 | GRUA ASCENCIONAL, LANÇA DE 30 M, CAPACIDADE DE 1,0 T A 30 M, ALTURA ATÉ 39 M MATERIAIS NA OPERAÇÃO. AF_05/2023 | H | 8.13 | 8.13
95208 | GRUA ASCENCIONAL, LANÇA DE 42 M, CAPACIDADE DE 1,5 T A 30 M, ALTURA ATÉ 39 M DEPRECIAÇÃO. AF_05/2023 | H | 53.71 | 53.71
83761 | GRUPO DE SOLDAGEM COM GERADOR A DIESEL 60 CV PARA SOLDA ELÉTRICA, SOBRE 04 RODAS, COM MOTOR 4 CILINDROS 600 A - DEPRECIAÇÃO. AF_02/2016 | H | 10.38 | 10.38
83764 | GRUPO DE SOLDAGEM COM GERADOR A DIESEL 60 CV PARA SOLDA ELÉTRICA, SOBRE 04 RODAS, COM MOTOR 4 CILINDROS 600 A - JUROS. AF_02/2016 | H | 3.66 | 3.66
83762 | GRUPO DE SOLDAGEM COM GERADOR A DIESEL 60 CV PARA SOLDA ELÉTRICA, SOBRE 04 RODAS, COM MOTOR 4 CILINDROS 600 A - MANUTENÇÃO. AF_02/2016 | H | 9.27 | 9.27
83763 | GRUPO DE SOLDAGEM COM GERADOR A DIESEL 60 CV PARA SOLDA ELÉTRICA, SOBRE 04 RODAS, COM MOTOR 4 CILINDROS 600 A - MATERIAIS NA OPERAÇÃO. AF_02/2016 | H | 50.67 | 50.67
95874 | GRUPO GERADOR COM CARENAGEM, MOTOR DIESEL POTÊNCIA STANDART ENTRE 250 E 260 KVA - DEPRECIAÇÃO. AF_12/2016 | H | 11.09 | 11.09
95869 | GRUPO GERADOR COM CARENAGEM, MOTOR DIESEL POTÊNCIA STANDART ENTRE 250 E 260 KVA - JUROS. AF_12/2016 | H | 3.91 | 3.91
95870 | GRUPO GERADOR COM CARENAGEM, MOTOR DIESEL POTÊNCIA STANDART ENTRE 250 E 260 KVA - MANUTENÇÃO. AF_12/2016 | H | 9.9 | 9.9
95871 | GRUPO GERADOR COM CARENAGEM, MOTOR DIESEL POTÊNCIA STANDART ENTRE 250 E 260 KVA - MATERIAIS NA OPERAÇÃO. AF_12/2016 | H | 275.66 | 275.66
104684 | GRUPO GERADOR DIESEL, COM CARENAGEM, POTÊNCIA STANDART ENTRE 400 E 460 KVA, VELOCIDADE DE 1800 RPM, FREQUÊNCIA DE 60 HZ - DEPRECIAÇÃO. AF_05/2023 | H | 0 | 0
104685 | GRUPO GERADOR DIESEL, COM CARENAGEM, POTÊNCIA STANDART ENTRE 400 E 460 KVA, VELOCIDADE DE 1800 RPM, FREQUÊNCIA DE 60 HZ - JUROS. AF_05/2023 | H | 0 | 0
104686 | GRUPO GERADOR DIESEL, COM CARENAGEM, POTÊNCIA STANDART ENTRE 400 E 460 KVA, VELOCIDADE DE 1800 RPM, FREQUÊNCIA DE 60 HZ - MANUTENÇÃO. AF_05/2023 | H | 0 | 0
104687 | GRUPO GERADOR DIESEL, COM CARENAGEM, POTÊNCIA STANDART ENTRE 400 E 460 KVA, VELOCIDADE DE 1800 RPM, FREQUÊNCIA DE 60 HZ - MATERIAIS NA OPERAÇÃO. AF_05/2023 | H | 453.72 | 453.72
73303 | GRUPO GERADOR ESTACIONÁRIO, MOTOR DIESEL POTÊNCIA 170 KVA - DEPRECIAÇÃO. AF_02/2016 | H | 7.79 | 7.79
93235 | GRUPO GERADOR ESTACIONÁRIO, MOTOR DIESEL POTÊNCIA 170 KVA - JUROS. AF_02/2016 | H | 2.74 | 2.74
73307 | GRUPO GERADOR ESTACIONÁRIO, MOTOR DIESEL POTÊNCIA 170 KVA - MANUTENÇÃO. AF_02/2016 | H | 6.95 | 6.95
73311 | GRUPO GERADOR ESTACIONÁRIO, MOTOR DIESEL POTÊNCIA 170 KVA - MATERIAIS NA OPERAÇÃO. AF_02/2016 | H | 179.81 | 179.81
93423 | GRUPO GERADOR ESTACIONÁRIO, POTÊNCIA 150 KVA, MOTOR A DIESEL- DEPRECIAÇÃO. AF_03/2016 | H | 6.94 | 6.94
93424 | GRUPO GERADOR ESTACIONÁRIO, POTÊNCIA 150 KVA, MOTOR A DIESEL- JUROS. AF_03/2016 | H | 2.44 | 2.44
93425 | GRUPO GERADOR ESTACIONÁRIO, POTÊNCIA 150 KVA, MOTOR A DIESEL- MANUTENÇÃO. AF_03/2016 | H | 6.19 | 6.19
93426 | GRUPO GERADOR ESTACIONÁRIO, POTÊNCIA 150 KVA, MOTOR A DIESEL- MATERIAIS NA OPERAÇÃO. AF_03/2016 | H | 161.81 | 161.81
93417 | GRUPO GERADOR REBOCÁVEL, POTÊNCIA 66 KVA, MOTOR A DIESEL - DEPRECIAÇÃO. AF_03/2016 | H | 4.9 | 4.9
93418 | GRUPO GERADOR REBOCÁVEL, POTÊNCIA 66 KVA, MOTOR A DIESEL - JUROS. AF_03/2016 | H | 1.72 | 1.72
93419 | GRUPO GERADOR REBOCÁVEL, POTÊNCIA 66 KVA, MOTOR A DIESEL - MANUTENÇÃO. AF_03/2016 | H | 4.37 | 4.37
93420 | GRUPO GERADOR REBOCÁVEL, POTÊNCIA 66 KVA, MOTOR A DIESEL - MATERIAIS NA OPERAÇÃO. AF_03/2016 | H | 67.7 | 67.7
93277 | GUINCHO ELÉTRICO DE COLUNA, CAPACIDADE 400 KG, COM MOTO FREIO, MOTOR TRIFÁSICO DE 1,25 CV - DEPRECIAÇÃO. AF_03/2016 | H | 0.26 | 0.26
93278 | GUINCHO ELÉTRICO DE COLUNA, CAPACIDADE 400 KG, COM MOTO FREIO, MOTOR TRIFÁSICO DE 1,25 CV - JUROS. AF_03/2016 | H | 0.06 | 0.06
93279 | GUINCHO ELÉTRICO DE COLUNA, CAPACIDADE 400 KG, COM MOTO FREIO, MOTOR TRIFÁSICO DE 1,25 CV - MANUTENÇÃO. AF_03/2016 | H | 0.25 | 0.25
93280 | GUINCHO ELÉTRICO DE COLUNA, CAPACIDADE 400 KG, COM MOTO FREIO, MOTOR TRIFÁSICO DE 1,25 CV - MATERIAIS NA OPERAÇÃO. AF_03/2016 | H | 0.67 | 0.67
104909 | GUINDASTE DERRICK, LANÇA DE *20* M, CARGA MÁXIMA 10T, POTÊNCIA 45 KW - DEPRECIAÇÃO. AF_01/2024 | H | 0 | 0
104910 | GUINDASTE DERRICK, LANÇA DE *20* M, CARGA MÁXIMA 10T, POTÊNCIA 45 KW - JUROS. AF_01/2024 | H | 0 | 0
104911 | GUINDASTE DERRICK, LANÇA DE *20* M, CARGA MÁXIMA 10T, POTÊNCIA 45 KW - MANUTENÇÃO. AF_01/2024 | H | 0 | 0
104912 | GUINDASTE DERRICK, LANÇA DE *20* M, CARGA MÁXIMA 10T, POTÊNCIA 45 KW - MATERIAIS NA OPERAÇÃO. AF_01/2024 | H | 33.27 | 33.27
102840 | GUINDASTE HIDRAULICO AUTOPROPELIDO, COM LANÇA TRELIÇADA 40 M, CAPACIDADE MÁXIMA 75 T, EQUIPADO COM CLAMSHELL - DEPRECIAÇÃO. AF_04/2019 | H | 0 | 0
102841 | GUINDASTE HIDRAULICO AUTOPROPELIDO, COM LANÇA TRELIÇADA 40 M, CAPACIDADE MÁXIMA 75 T, EQUIPADO COM CLAMSHELL - JUROS. AF_04/2019 | H | 0 | 0
102842 | GUINDASTE HIDRAULICO AUTOPROPELIDO, COM LANÇA TRELIÇADA 40 M, CAPACIDADE MÁXIMA 75 T, EQUIPADO COM CLAMSHELL - MANUTENÇÃO. AF_04/2019 | H | 0 | 0
102843 | GUINDASTE HIDRAULICO AUTOPROPELIDO, COM LANÇA TRELIÇADA 40 M, CAPACIDADE MÁXIMA 75 T, EQUIPADO COM CLAMSHELL - MATERIAIS NA OPERAÇÃO. AF_04/2019 | H | 135.9 | 135.9
89267 | GUINDASTE HIDRÁULICO AUTOPROPELIDO, COM LANÇA TELESCÓPICA 28,80 M, CAPACIDADE MÁXIMA 30 T, POTÊNCIA 97 KW, TRAÇÃO 4 X 4 - DEPRECIAÇÃO. AF_11/2014 | H | 51.81 | 51.81
89269 | GUINDASTE HIDRÁULICO AUTOPROPELIDO, COM LANÇA TELESCÓPICA 28,80 M, CAPACIDADE MÁXIMA 30 T, POTÊNCIA 97 KW, TRAÇÃO 4 X 4 - IMPOSTOS E SEGUROS. AF_11/2014 | H | 7.38 | 7.38
89268 | GUINDASTE HIDRÁULICO AUTOPROPELIDO, COM LANÇA TELESCÓPICA 28,80 M, CAPACIDADE MÁXIMA 30 T, POTÊNCIA 97 KW, TRAÇÃO 4 X 4 - JUROS. AF_11/2014 | H | 18.26 | 18.26
89270 | GUINDASTE HIDRÁULICO AUTOPROPELIDO, COM LANÇA TELESCÓPICA 28,80 M, CAPACIDADE MÁXIMA 30 T, POTÊNCIA 97 KW, TRAÇÃO 4 X 4 - MANUTENÇÃO. AF_11/2014 | H | 83.29 | 83.29
89271 | GUINDASTE HIDRÁULICO AUTOPROPELIDO, COM LANÇA TELESCÓPICA 28,80 M, CAPACIDADE MÁXIMA 30 T, POTÊNCIA 97 KW, TRAÇÃO 4 X 4 - MATERIAIS NA OPERAÇÃO. AF_11/2014 | H | 29.29 | 29.29
93283 | GUINDASTE HIDRÁULICO AUTOPROPELIDO, COM LANÇA TELESCÓPICA 40 M, CAPACIDADE MÁXIMA 60 T, POTÊNCIA 260 KW - DEPRECIAÇÃO. AF_03/2016 | H | 99.64 | 99.64
93296 | GUINDASTE HIDRÁULICO AUTOPROPELIDO, COM LANÇA TELESCÓPICA 40 M, CAPACIDADE MÁXIMA 60 T, POTÊNCIA 260 KW - IMPOSTOS E SEGUROS. AF_03/2016 | H | 14.19 | 14.19
93284 | GUINDASTE HIDRÁULICO AUTOPROPELIDO, COM LANÇA TELESCÓPICA 40 M, CAPACIDADE MÁXIMA 60 T, POTÊNCIA 260 KW - JUROS. AF_03/2016 | H | 35.12 | 35.12
93285 | GUINDASTE HIDRÁULICO AUTOPROPELIDO, COM LANÇA TELESCÓPICA 40 M, CAPACIDADE MÁXIMA 60 T, POTÊNCIA 260 KW - MANUTENÇÃO. AF_03/2016 | H | 160.17 | 160.17
93286 | GUINDASTE HIDRÁULICO AUTOPROPELIDO, COM LANÇA TELESCÓPICA 40 M, CAPACIDADE MÁXIMA 60 T, POTÊNCIA 260 KW - MATERIAIS NA OPERAÇÃO. AF_03/2016 | H | 11.31 | 11.31
104706 | GUINDASTE HIDRÁULICO AUTOPROPELIDO, COM LANÇA TRELICADA 41 M, CAPACIDADE MÁXIMA DE ELEVAÇÃO 43 T, POTÊNCIA 230 KW, EQUIPADO COM CAÇAMBA DE ARRASTO (DRAGLINE) DE 0,76 M3 - DEPRECIAÇÃO. AF_06/2023 | H | 0 | 0
104707 | GUINDASTE HIDRÁULICO AUTOPROPELIDO, COM LANÇA TRELICADA 41 M, CAPACIDADE MÁXIMA DE ELEVAÇÃO 43 T, POTÊNCIA 230 KW, EQUIPADO COM CAÇAMBA DE ARRASTO (DRAGLINE) DE 0,76 M3 - JUROS. AF_06/2023 | H | 0 | 0
104708 | GUINDASTE HIDRÁULICO AUTOPROPELIDO, COM LANÇA TRELICADA 41 M, CAPACIDADE MÁXIMA DE ELEVAÇÃO 43 T, POTÊNCIA 230 KW, EQUIPADO COM CAÇAMBA DE ARRASTO (DRAGLINE) DE 0,76 M3 - MANUTENÇÃO. AF_06/2023 | H | 0 | 0
104709 | GUINDASTE HIDRÁULICO AUTOPROPELIDO, COM LANÇA TRELICADA 41 M, CAPACIDADE MÁXIMA DE ELEVAÇÃO 43 T, POTÊNCIA 230 KW, EQUIPADO COM CAÇAMBA DE ARRASTO (DRAGLINE) DE 0,76 M3 - MATERIAIS NA OPERAÇÃO. AF_06/2023 | H | 1180.82 | 1180.82
104903 | GUINDASTE HIDRÁULICO RODOVIÁRIO, LANCA TELESCÓPICA DE *50+20* M, CAPACIDADE MÁXIMA DE 90T, 4 EIXOS, POTÊNCIA 330 KW, MOTOR DIESEL - DEPRECIAÇÃO. AF_01/2024 | H | 0 | 0
104904 | GUINDASTE HIDRÁULICO RODOVIÁRIO, LANCA TELESCÓPICA DE *50+20* M, CAPACIDADE MÁXIMA DE 90T, 4 EIXOS, POTÊNCIA 330 KW, MOTOR DIESEL - JUROS. AF_01/2024 | H | 0 | 0
104905 | GUINDASTE HIDRÁULICO RODOVIÁRIO, LANCA TELESCÓPICA DE *50+20* M, CAPACIDADE MÁXIMA DE 90T, 4 EIXOS, POTÊNCIA 330 KW, MOTOR DIESEL - MANUTENÇÃO. AF_01/2024 | H | 0 | 0
104906 | GUINDASTE HIDRÁULICO RODOVIÁRIO, LANCA TELESCÓPICA DE *50+20* M, CAPACIDADE MÁXIMA DE 90T, 4 EIXOS, POTÊNCIA 330 KW, MOTOR DIESEL - MATERIAIS NA OPERAÇÃO. AF_01/2024 | H | 99.66 | 99.66
102846 | GUINDASTE SOBRE ESTEIRAS, COM LANÇA TRELIÇADA 40 M, CAPACIDADE MÁXIMA 75 T - DEPRECIAÇÃO. AF_04/2019 | H | 0 | 0
102847 | GUINDASTE SOBRE ESTEIRAS, COM LANÇA TRELIÇADA 40 M, CAPACIDADE MÁXIMA 75 T - JUROS. AF_04/2019 | H | 0 | 0
102848 | GUINDASTE SOBRE ESTEIRAS, COM LANÇA TRELIÇADA 40 M, CAPACIDADE MÁXIMA 75 T - MANUTENÇÃO. AF_04/2019 | H | 0 | 0
102849 | GUINDASTE SOBRE ESTEIRAS, COM LANÇA TRELIÇADA 40 M, CAPACIDADE MÁXIMA 75 T - MATERIAIS NA OPERAÇÃO. AF_04/2019 | H | 66.44 | 66.44
102852 | GUINDASTE SOBRE ESTEIRAS, COM LANÇA TRELIÇADA 40 M, CAPACIDADE MÁXIMA 75 T, EQUIPADO COM CLAMSHELL - DEPRECIAÇÃO. AF_04/2019 | H | 0 | 0
102853 | GUINDASTE SOBRE ESTEIRAS, COM LANÇA TRELIÇADA 40 M, CAPACIDADE MÁXIMA 75 T, EQUIPADO COM CLAMSHELL - JUROS. AF_04/2019 | H | 0 | 0
102854 | GUINDASTE SOBRE ESTEIRAS, COM LANÇA TRELIÇADA 40 M, CAPACIDADE MÁXIMA 75 T, EQUIPADO COM CLAMSHELL - MANUTENÇÃO. AF_04/2019 | H | 0 | 0
102855 | GUINDASTE SOBRE ESTEIRAS, COM LANÇA TRELIÇADA 40 M, CAPACIDADE MÁXIMA 75 T, EQUIPADO COM CLAMSHELL - MATERIAIS NA OPERAÇÃO. AF_04/2019 | H | 66.44 | 66.44
93397 | GUINDAUTO HIDRÁULICO, CAPACIDADE MÁXIMA DE CARGA 3300 KG, MOMENTO MÁXIMO DE CARGA 5,8 TM, ALCANCE MÁXIMO HORIZONTAL 7,60 M, INCLUSIVE CAMINHÃO TOCO PBT 16.000 KG, POTÊNCIA DE 189 CV - DEPRECIAÇÃO. AF_03/2016 | H | 25.23 | 25.23
93399 | GUINDAUTO HIDRÁULICO, CAPACIDADE MÁXIMA DE CARGA 3300 KG, MOMENTO MÁXIMO DE CARGA 5,8 TM, ALCANCE MÁXIMO HORIZONTAL 7,60 M, INCLUSIVE CAMINHÃO TOCO PBT 16.000 KG, POTÊNCIA DE 189 CV - IMPOSTOS E SEGUROS. AF_03/2016 | H | 3.84 | 3.84
93398 | GUINDAUTO HIDRÁULICO, CAPACIDADE MÁXIMA DE CARGA 3300 KG, MOMENTO MÁXIMO DE CARGA 5,8 TM, ALCANCE MÁXIMO HORIZONTAL 7,60 M, INCLUSIVE CAMINHÃO TOCO PBT 16.000 KG, POTÊNCIA DE 189 CV - JUROS. AF_03/2016 | H | 9.52 | 9.52
93400 | GUINDAUTO HIDRÁULICO, CAPACIDADE MÁXIMA DE CARGA 3300 KG, MOMENTO MÁXIMO DE CARGA 5,8 TM, ALCANCE MÁXIMO HORIZONTAL 7,60 M, INCLUSIVE CAMINHÃO TOCO PBT 16.000 KG, POTÊNCIA DE 189 CV - MANUTENÇÃO. AF_03/2016 | H | 43.78 | 43.78
93401 | GUINDAUTO HIDRÁULICO, CAPACIDADE MÁXIMA DE CARGA 3300 KG, MOMENTO MÁXIMO DE CARGA 5,8 TM, ALCANCE MÁXIMO HORIZONTAL 7,60 M, INCLUSIVE CAMINHÃO TOCO PBT 16.000 KG, POTÊNCIA DE 189 CV - MATERIAIS NA OPERAÇÃO. AF_03/2016 | H | 159.63 | 159.63
89259 | GUINDAUTO HIDRÁULICO, CAPACIDADE MÁXIMA DE CARGA 6200 KG, MOMENTO MÁXIMO DE CARGA 11,7 TM, ALCANCE MÁXIMO HORIZONTAL 9,70 M, INCLUSIVE CAMINHÃO TOCO PBT 16.000 KG, POTÊNCIA DE 189 CV - DEPRECIAÇÃO. AF_06/2014 | H | 27.52 | 27.52
91466 | GUINDAUTO HIDRÁULICO, CAPACIDADE MÁXIMA DE CARGA 6200 KG, MOMENTO MÁXIMO DE CARGA 11,7 TM, ALCANCE MÁXIMO HORIZONTAL 9,70 M, INCLUSIVE CAMINHÃO TOCO PBT 16.000 KG, POTÊNCIA DE 189 CV - IMPOSTOS E SEGUROS. AF_08/2015 | H | 4.08 | 4.08
89260 | GUINDAUTO HIDRÁULICO, CAPACIDADE MÁXIMA DE CARGA 6200 KG, MOMENTO MÁXIMO DE CARGA 11,7 TM, ALCANCE MÁXIMO HORIZONTAL 9,70 M, INCLUSIVE CAMINHÃO TOCO PBT 16.000 KG, POTÊNCIA DE 189 CV - JUROS. AF_06/2014 | H | 10.12 | 10.12
89262 | GUINDAUTO HIDRÁULICO, CAPACIDADE MÁXIMA DE CARGA 6200 KG, MOMENTO MÁXIMO DE CARGA 11,7 TM, ALCANCE MÁXIMO HORIZONTAL 9,70 M, INCLUSIVE CAMINHÃO TOCO PBT 16.000 KG, POTÊNCIA DE 189 CV - MANUTENÇÃO. AF_06/2014 | H | 46.64 | 46.64
91467 | GUINDAUTO HIDRÁULICO, CAPACIDADE MÁXIMA DE CARGA 6200 KG, MOMENTO MÁXIMO DE CARGA 11,7 TM, ALCANCE MÁXIMO HORIZONTAL 9,70 M, INCLUSIVE CAMINHÃO TOCO PBT 16.000 KG, POTÊNCIA DE 189 CV - MATERIAIS NA OPERAÇÃO. AF_08/2015 | H | 159.63 | 159.63
105839 | GUINDAUTO HIDRÁULICO, CAPACIDADE MÁXIMA DE CARGA 6200 KG, MOMENTO MÁXIMO DE CARGA 11,7 TM, ALCANCE MÁXIMO HORIZONTAL 9,70 M, INCLUSIVE CAMINHÃO TOCO PBT 16.000 KG, POTÊNCIA DE 189 CV E CESTA AÉREA COM ISOLAMENTO CLASSE C - DEPRECIAÇÃO. AF_01/2025 | H | 0 | 0
105842 | GUINDAUTO HIDRÁULICO, CAPACIDADE MÁXIMA DE CARGA 6200 KG, MOMENTO MÁXIMO DE CARGA 11,7 TM, ALCANCE MÁXIMO HORIZONTAL 9,70 M, INCLUSIVE CAMINHÃO TOCO PBT 16.000 KG, POTÊNCIA DE 189 CV E CESTA AÉREA COM ISOLAMENTO CLASSE C - IMPOSTOS E SEGUROS. AF_01/2025 | H | 0 | 0
105840 | GUINDAUTO HIDRÁULICO, CAPACIDADE MÁXIMA DE CARGA 6200 KG, MOMENTO MÁXIMO DE CARGA 11,7 TM, ALCANCE MÁXIMO HORIZONTAL 9,70 M, INCLUSIVE CAMINHÃO TOCO PBT 16.000 KG, POTÊNCIA DE 189 CV E CESTA AÉREA COM ISOLAMENTO CLASSE C - JUROS. AF_01/2025 | H | 0 | 0
105841 | GUINDAUTO HIDRÁULICO, CAPACIDADE MÁXIMA DE CARGA 6200 KG, MOMENTO MÁXIMO DE CARGA 11,7 TM, ALCANCE MÁXIMO HORIZONTAL 9,70 M, INCLUSIVE CAMINHÃO TOCO PBT 16.000 KG, POTÊNCIA DE 189 CV E CESTA AÉREA COM ISOLAMENTO CLASSE C - MANUTENÇÃO. AF_01/2025 | H | 0 | 0
105843 | GUINDAUTO HIDRÁULICO, CAPACIDADE MÁXIMA DE CARGA 6200 KG, MOMENTO MÁXIMO DE CARGA 11,7 TM, ALCANCE MÁXIMO HORIZONTAL 9,70 M, INCLUSIVE CAMINHÃO TOCO PBT 16.000 KG, POTÊNCIA DE 189 CV E CESTA AÉREA COM ISOLAMENTO CLASSE C - MATERIAIS NA OPERAÇÃO. AF_01/2025 | H | 84.01 | 84.01
91629 | GUINDAUTO HIDRÁULICO, CAPACIDADE MÁXIMA DE CARGA 6500 KG, MOMENTO MÁXIMO DE CARGA 5,8 TM, ALCANCE MÁXIMO HORIZONTAL 7,60 M, INCLUSIVE CAMINHÃO TOCO PBT 9.700 KG, POTÊNCIA DE 160 CV - DEPRECIAÇÃO. AF_08/2015 | H | 21.8 | 21.8
91631 | GUINDAUTO HIDRÁULICO, CAPACIDADE MÁXIMA DE CARGA 6500 KG, MOMENTO MÁXIMO DE CARGA 5,8 TM, ALCANCE MÁXIMO HORIZONTAL 7,60 M, INCLUSIVE CAMINHÃO TOCO PBT 9.700 KG, POTÊNCIA DE 160 CV - IMPOSTOS E SEGUROS. AF_08/2015 | H | 3.27 | 3.27
91630 | GUINDAUTO HIDRÁULICO, CAPACIDADE MÁXIMA DE CARGA 6500 KG, MOMENTO MÁXIMO DE CARGA 5,8 TM, ALCANCE MÁXIMO HORIZONTAL 7,60 M, INCLUSIVE CAMINHÃO TOCO PBT 9.700 KG, POTÊNCIA DE 160 CV - JUROS. AF_08/2015 | H | 8.12 | 8.12
91632 | GUINDAUTO HIDRÁULICO, CAPACIDADE MÁXIMA DE CARGA 6500 KG, MOMENTO MÁXIMO DE CARGA 5,8 TM, ALCANCE MÁXIMO HORIZONTAL 7,60 M, INCLUSIVE CAMINHÃO TOCO PBT 9.700 KG, POTÊNCIA DE 160 CV - MANUTENÇÃO. AF_08/2015 | H | 37.37 | 37.37
91633 | GUINDAUTO HIDRÁULICO, CAPACIDADE MÁXIMA DE CARGA 6500 KG, MOMENTO MÁXIMO DE CARGA 5,8 TM, ALCANCE MÁXIMO HORIZONTAL 7,60 M, INCLUSIVE CAMINHÃO TOCO PBT 9.700 KG, POTÊNCIA DE 160 CV - MATERIAIS NA OPERAÇÃO. AF_08/2015 | H | 135.11 | 135.11
105979 | GUINDAUTO HIDRÁULICO, CAPACIDADE MÁXIMA DE CARGA 8500 KG, MOMENTO MÁXIMO DE CARGA 30,4 TM, ALCANCE MÁXIMO HORIZONTAL 14,30 M, INCLUSIVE CAMINHÃO TRUCADO PBT 23.000 KG, POTÊNCIA DE 256 CV E CARROCERIA FIXA ABERTA DE MADEIRA - DEPRECIAÇÃO. AF_05/2025 | H | 43.98 | 43.98
105982 | GUINDAUTO HIDRÁULICO, CAPACIDADE MÁXIMA DE CARGA 8500 KG, MOMENTO MÁXIMO DE CARGA 30,4 TM, ALCANCE MÁXIMO HORIZONTAL 14,30 M, INCLUSIVE CAMINHÃO TRUCADO PBT 23.000 KG, POTÊNCIA DE 256 CV E CARROCERIA FIXA ABERTA DE MADEIRA - IMPOSTOS E SEGUROS. AF_05/2025 | H | 6.08 | 6.08
105980 | GUINDAUTO HIDRÁULICO, CAPACIDADE MÁXIMA DE CARGA 8500 KG, MOMENTO MÁXIMO DE CARGA 30,4 TM, ALCANCE MÁXIMO HORIZONTAL 14,30 M, INCLUSIVE CAMINHÃO TRUCADO PBT 23.000 KG, POTÊNCIA DE 256 CV E CARROCERIA FIXA ABERTA DE MADEIRA - JUROS. AF_05/2025 | H | 15.03 | 15.03
105981 | GUINDAUTO HIDRÁULICO, CAPACIDADE MÁXIMA DE CARGA 8500 KG, MOMENTO MÁXIMO DE CARGA 30,4 TM, ALCANCE MÁXIMO HORIZONTAL 14,30 M, INCLUSIVE CAMINHÃO TRUCADO PBT 23.000 KG, POTÊNCIA DE 256 CV E CARROCERIA FIXA ABERTA DE MADEIRA - MANUTENÇÃO. AF_05/2025 | H | 69.63 | 69.63
105983 | GUINDAUTO HIDRÁULICO, CAPACIDADE MÁXIMA DE CARGA 8500 KG, MOMENTO MÁXIMO DE CARGA 30,4 TM, ALCANCE MÁXIMO HORIZONTAL 14,30 M, INCLUSIVE CAMINHÃO TRUCADO PBT 23.000 KG, POTÊNCIA DE 256 CV E CARROCERIA FIXA ABERTA DE MADEIRA - MATERIAIS NA OPERAÇÃO. AF_05/2025 | H | 159.33 | 159.33
98760 | INVERSOR DE SOLDA MONOFÁSICO DE 160 A, POTÊNCIA DE 7000 W, TENSÃO DE 220 V, TURBO VENTILADO, PROTEÇÃO POR TERMOSTATO, PARA ELETRODOS DE 2,0 A 4,0 MM - DEPRECIAÇÃO. AF_06/2018 | H | 0.06 | 0.06
98761 | INVERSOR DE SOLDA MONOFÁSICO DE 160 A, POTÊNCIA DE 7000 W, TENSÃO DE 220 V, TURBO VENTILADO, PROTEÇÃO POR TERMOSTATO, PARA ELETRODOS DE 2,0 A 4,0 MM - JUROS. AF_06/2018 | H | 0.01 | 0.01
98762 | INVERSOR DE SOLDA MONOFÁSICO DE 160 A, POTÊNCIA DE 7000 W, TENSÃO DE 220 V, TURBO VENTILADO, PROTEÇÃO POR TERMOSTATO, PARA ELETRODOS DE 2,0 A 4,0 MM - MANUTENÇÃO. AF_06/2018 | H | 0.08 | 0.08
98763 | INVERSOR DE SOLDA MONOFÁSICO DE 160 A, POTÊNCIA DE 7000 W, TENSÃO DE 220 V, TURBO VENTILADO, PROTEÇÃO POR TERMOSTATO, PARA ELETRODOS DE 2,0 A 4,0 MM - MATERIAIS NA OPERAÇÃO. AF_06/2018 | H | 5.17 | 5.17
99829 | LAVADORA DE ALTA PRESSAO (LAVA-JATO) PARA AGUA FRIA, PRESSAO DE OPERACAO ENTRE 1400 E 1900 LIB/POL2, VAZAO MAXIMA ENTRE 400 E 700 L/H - DEPRECIAÇÃO. AF_05/2023 | H | 0.16 | 0.16
99830 | LAVADORA DE ALTA PRESSAO (LAVA-JATO) PARA AGUA FRIA, PRESSAO DE OPERACAO ENTRE 1400 E 1900 LIB/POL2, VAZAO MAXIMA ENTRE 400 E 700 L/H - JUROS. AF_05/2023 | H | 0.03 | 0.03
99831 | LAVADORA DE ALTA PRESSAO (LAVA-JATO) PARA AGUA FRIA, PRESSAO DE OPERACAO ENTRE 1400 E 1900 LIB/POL2, VAZAO MAXIMA ENTRE 400 E 700 L/H - MANUTENÇÃO. AF_05/2023 | H | 0.11 | 0.11
99832 | LAVADORA DE ALTA PRESSAO (LAVA-JATO) PARA AGUA FRIA, PRESSAO DE OPERACAO ENTRE 1400 E 1900 LIB/POL2, VAZAO MAXIMA ENTRE 400 E 700 L/H - MATERIAIS NA OPERAÇÃO. AF_05/2023 | H | 3.84 | 3.84
104516 | LIXADEIRA DE PAREDE, COM LED, POTÊNCIA 750 W, FREQUÊNCIA 60 HZ, VELOCIDADE 1000 A 2100 RPM, DIÂMETRO DA LIXA 225 MM - DEPRECIAÇÃO. AF_12/2022 | H | 0 | 0
104517 | LIXADEIRA DE PAREDE, COM LED, POTÊNCIA 750 W, FREQUÊNCIA 60 HZ, VELOCIDADE 1000 A 2100 RPM, DIÂMETRO DA LIXA 225 MM - JUROS. AF_12/2022 | H | 0 | 0
104518 | LIXADEIRA DE PAREDE, COM LED, POTÊNCIA 750 W, FREQUÊNCIA 60 HZ, VELOCIDADE 1000 A 2100 RPM, DIÂMETRO DA LIXA 225 MM - MANUTENÇÃO. AF_12/2022 | H | 0 | 0
104519 | LIXADEIRA DE PAREDE, COM LED, POTÊNCIA 750 W, FREQUÊNCIA 60 HZ, VELOCIDADE 1000 A 2100 RPM, DIÂMETRO DA LIXA 225 MM - MATERIAIS NA OPERAÇÃO. AF_12/2022 | H | 0.55 | 0.55
90682 | MANIPULADOR TELESCÓPICO, POTÊNCIA DE 85 HP, CAPACIDADE DE CARGA DE 3.500 KG, ALTURA MÁXIMA DE ELEVAÇÃO DE 12,3 M - DEPRECIAÇÃO. AF_05/2023 | H | 39 | 39
90683 | MANIPULADOR TELESCÓPICO, POTÊNCIA DE 85 HP, CAPACIDADE DE CARGA DE 3.500 KG, ALTURA MÁXIMA DE ELEVAÇÃO DE 12,3 M - JUROS. AF_05/2023 | H | 9.02 | 9.02
90684 | MANIPULADOR TELESCÓPICO, POTÊNCIA DE 85 HP, CAPACIDADE DE CARGA DE 3.500 KG, ALTURA MÁXIMA DE ELEVAÇÃO DE 12,3 M - MANUTENÇÃO. AF_05/2023 | H | 42.66 | 42.66
90685 | MANIPULADOR TELESCÓPICO, POTÊNCIA DE 85 HP, CAPACIDADE DE CARGA DE 3.500 KG, ALTURA MÁXIMA DE ELEVAÇÃO DE 12,3 M - MATERIAIS NA OPERAÇÃO. AF_05/2023 | H | 57.44 | 57.44
95114 | MARTELETE OU ROMPEDOR PNEUMÁTICO MANUAL, 28 KG, COM SILENCIADOR - DEPRECIAÇÃO. AF_07/2016 | H | 0.4 | 0.4
95115 | MARTELETE OU ROMPEDOR PNEUMÁTICO MANUAL, 28 KG, COM SILENCIADOR - JUROS. AF_07/2016 | H | 0.09 | 0.09
53863 | MARTELETE OU ROMPEDOR PNEUMÁTICO MANUAL, 28 KG, COM SILENCIADOR - MANUTENÇÃO. AF_07/2016 | H | 0.5 | 0.5
104652 | MARTELETE PERFURADOR/ ROMPEDOR ELÉTRICO, POTÊNCIA 800 W, 220 V - DEPRECIAÇÃO. AF_05/2023 | H | 0 | 0
104653 | MARTELETE PERFURADOR/ ROMPEDOR ELÉTRICO, POTÊNCIA 800 W, 220 V - JUROS. AF_05/2023 | H | 0 | 0
104654 | MARTELETE PERFURADOR/ ROMPEDOR ELÉTRICO, POTÊNCIA 800 W, 220 V - MANUTENÇÃO. AF_05/2023 | H | 0 | 0
104655 | MARTELETE PERFURADOR/ ROMPEDOR ELÉTRICO, POTÊNCIA 800 W, 220 V - MATERIAIS NA OPERAÇÃO. AF_05/2023 | H | 0.59 | 0.59
102270 | MARTELO DEMOLIDOR ELÉTRICO, COM POTÊNCIA DE 2.000 W, 1.000 IMPACTOS POR MINUTO, PESO DE 30 KG - DEPRECIAÇÃO. AF_01/2021 | H | 0.69 | 0.69
102271 | MARTELO DEMOLIDOR ELÉTRICO, COM POTÊNCIA DE 2.000 W, 1.000 IMPACTOS POR MINUTO, PESO DE 30 KG - JUROS. AF_01/2021 | H | 0.15 | 0.15
102272 | MARTELO DEMOLIDOR ELÉTRICO, COM POTÊNCIA DE 2.000 W, 1.000 IMPACTOS POR MINUTO, PESO DE 30 KG - MANUTENÇÃO. AF_01/2021 | H | 0.86 | 0.86
102273 | MARTELO DEMOLIDOR ELÉTRICO, COM POTÊNCIA DE 2.000 W, 1.000 IMPACTOS POR MINUTO, PESO DE 30 KG - MATERIAIS NA OPERAÇÃO. AF_01/2021 | H | 1.47 | 1.47
95255 | MARTELO DEMOLIDOR PNEUMÁTICO MANUAL, 32 KG - DEPRECIAÇÃO. AF_09/2016 | H | 0.82 | 0.82
95256 | MARTELO DEMOLIDOR PNEUMÁTICO MANUAL, 32 KG - JUROS. AF_09/2016 | H | 0.19 | 0.19
95257 | MARTELO DEMOLIDOR PNEUMÁTICO MANUAL, 32 KG - MANUTENÇÃO. AF_09/2016 | H | 1.03 | 1.03
105913 | MARTELO PERFURADOR PNEUMÁTICO MANUAL, HASTE 19 X 108 MM, *11* KG - DEPRECIAÇÃO. AF_02/2025 | H | 0.7 | 0.7
105914 | MARTELO PERFURADOR PNEUMÁTICO MANUAL, HASTE 19 X 108 MM, *11* KG - JUROS. AF_02/2025 | H | 0.16 | 0.16
105915 | MARTELO PERFURADOR PNEUMÁTICO MANUAL, HASTE 19 X 108 MM, *11* KG - MANUTENÇÃO. AF_02/2025 | H | 0.87 | 0.87
103792 | MINI GUINDASTE ARANHA SOBRE ESTEIRAS E LANCA TELESCÓPICA, CAPACIDADE MÁXIMA DE CARGA 3,0 TON, RAIO MÁXIMO DE TRABALHO 8,25 M, ALTURA DE LANÇA DO SOLO 9,2 M, 55 M DE CABO DE AÇO 8 MM, MOTOR ELÉTRICO 220/380 VOLTS - MATERIAIS NA OPERAÇÃO. AF_03/2022 | H | 4.07 | 4.07
103789 | MINI GUINDASTE ARANHA SOBRE ESTEIRAS E LANCA TELESCÓPICA, CAPACIDADE MÁXIMA DE CARGA 3,0 TON, RAIO MÁXIMO DE TRABALHO 8,25 M, ALTURA DE LANÇA DO SOLO 9,2 M, 55 M DE CABO DE AÇO 8 MM, MOTOR ELÉTRICO 220/380 VOLTS TRIFÁSICO - DEPRECIAÇÃO. AF_03/2022 | H | 0 | 0
103790 | MINI GUINDASTE ARANHA SOBRE ESTEIRAS E LANCA TELESCÓPICA, CAPACIDADE MÁXIMA DE CARGA 3,0 TON, RAIO MÁXIMO DE TRABALHO 8,25 M, ALTURA DE LANÇA DO SOLO 9,2 M, 55 M DE CABO DE AÇO 8 MM, MOTOR ELÉTRICO 220/380 VOLTS TRIFÁSICO - JUROS. AF_03/2022 | H | 0 | 0
103791 | MINI GUINDASTE ARANHA SOBRE ESTEIRAS E LANCA TELESCÓPICA, CAPACIDADE MÁXIMA DE CARGA 3,0 TON, RAIO MÁXIMO DE TRABALHO 8,25 M, ALTURA DE LANÇA DO SOLO 9,2 M, 55 M DE CABO DE AÇO 8 MM, MOTOR ELÉTRICO 220/380 VOLTS TRIFÁSICO - MANUTENÇÃO. AF_03/2022 | H | 0 | 0
96054 | MINICARREGADEIRA SOBRE RODAS POTENCIA 47HP CAPACIDADE OPERACAO 646 KG, COM VASSOURA MECÂNICA ACOPLADA - DEPRECIAÇÃO. AF_03/2017 | H | 32.51 | 32.51
96060 | MINICARREGADEIRA SOBRE RODAS POTENCIA 47HP CAPACIDADE OPERACAO 646 KG, COM VASSOURA MECÂNICA ACOPLADA - JUROS. AF_03/2017 | H | 6.66 | 6.66
96061 | MINICARREGADEIRA SOBRE RODAS POTENCIA 47HP CAPACIDADE OPERACAO 646 KG, COM VASSOURA MECÂNICA ACOPLADA - MANUTENÇÃO. AF_03/2017 | H | 40.64 | 40.64
96062 | MINICARREGADEIRA SOBRE RODAS POTENCIA 47HP CAPACIDADE OPERACAO 646 KG, COM VASSOURA MECÂNICA ACOPLADA - MATERIAIS NA OPERAÇÃO. AF_03/2017 | H | 40.22 | 40.22
90688 | MINICARREGADEIRA SOBRE RODAS, POTÊNCIA LÍQUIDA DE 47 HP, CAPACIDADE NOMINAL DE OPERAÇÃO DE 646 KG - DEPRECIAÇÃO. AF_06/2015 | H | 28.8 | 28.8
90689 | MINICARREGADEIRA SOBRE RODAS, POTÊNCIA LÍQUIDA DE 47 HP, CAPACIDADE NOMINAL DE OPERAÇÃO DE 646 KG - JUROS. AF_06/2015 | H | 5.68 | 5.68
90690 | MINICARREGADEIRA SOBRE RODAS, POTÊNCIA LÍQUIDA DE 47 HP, CAPACIDADE NOMINAL DE OPERAÇÃO DE 646 KG - MANUTENÇÃO. AF_06/2015 | H | 36 | 36
90691 | MINICARREGADEIRA SOBRE RODAS, POTÊNCIA LÍQUIDA DE 47 HP, CAPACIDADE NOMINAL DE OPERAÇÃO DE 646 KG - MATERIAIS NA OPERAÇÃO. AF_06/2015 | H | 40.22 | 40.22
96241 | MINIESCAVADEIRA SOBRE ESTEIRAS, POTÊNCIA LÍQUIDA DE *30* HP, PESO OPERACIONAL DE *3.500* KG - DEPRECIAÇÃO. AF_04/2017 | H | 30.6 | 30.6
96242 | MINIESCAVADEIRA SOBRE ESTEIRAS, POTÊNCIA LÍQUIDA DE *30* HP, PESO OPERACIONAL DE *3.500* KG - JUROS. AF_04/2017 | H | 8.08 | 8.08
96243 | MINIESCAVADEIRA SOBRE ESTEIRAS, POTÊNCIA LÍQUIDA DE *30* HP, PESO OPERACIONAL DE *3.500* KG - MANUTENÇÃO. AF_04/2017 | H | 38.25 | 38.25
96244 | MINIESCAVADEIRA SOBRE ESTEIRAS, POTÊNCIA LÍQUIDA DE *30* HP, PESO OPERACIONAL DE *3.500* KG - MATERIAIS NA OPERAÇÃO. AF_04/2017 | H | 17.57 | 17.57
88400 | MISTURADOR DE ARGAMASSA, EIXO HORIZONTAL, CAPACIDADE DE MISTURA 160 KG, MOTOR ELÉTRICO POTÊNCIA 3 CV - DEPRECIAÇÃO. AF_05/2023 | H | 0.81 | 0.81
88401 | MISTURADOR DE ARGAMASSA, EIXO HORIZONTAL, CAPACIDADE DE MISTURA 160 KG, MOTOR ELÉTRICO POTÊNCIA 3 CV - JUROS. AF_05/2023 | H | 0.18 | 0.18
88402 | MISTURADOR DE ARGAMASSA, EIXO HORIZONTAL, CAPACIDADE DE MISTURA 160 KG, MOTOR ELÉTRICO POTÊNCIA 3 CV - MANUTENÇÃO. AF_05/2023 | H | 0.88 | 0.88
88403 | MISTURADOR DE ARGAMASSA, EIXO HORIZONTAL, CAPACIDADE DE MISTURA 160 KG, MOTOR ELÉTRICO POTÊNCIA 3 CV - MATERIAIS NA OPERAÇÃO. AF_05/2023 | H | 1.63 | 1.63
88387 | MISTURADOR DE ARGAMASSA, EIXO HORIZONTAL, CAPACIDADE DE MISTURA 300 KG, MOTOR ELÉTRICO POTÊNCIA 5 CV - DEPRECIAÇÃO. AF_05/2023 | H | 0.85 | 0.85
88389 | MISTURADOR DE ARGAMASSA, EIXO HORIZONTAL, CAPACIDADE DE MISTURA 300 KG, MOTOR ELÉTRICO POTÊNCIA 5 CV - JUROS. AF_05/2023 | H | 0.19 | 0.19
88390 | MISTURADOR DE ARGAMASSA, EIXO HORIZONTAL, CAPACIDADE DE MISTURA 300 KG, MOTOR ELÉTRICO POTÊNCIA 5 CV - MANUTENÇÃO. AF_05/2023 | H | 0.93 | 0.93
88391 | MISTURADOR DE ARGAMASSA, EIXO HORIZONTAL, CAPACIDADE DE MISTURA 300 KG, MOTOR ELÉTRICO POTÊNCIA 5 CV - MATERIAIS NA OPERAÇÃO. AF_05/2023 | H | 2.72 | 2.72
88394 | MISTURADOR DE ARGAMASSA, EIXO HORIZONTAL, CAPACIDADE DE MISTURA 600 KG, MOTOR ELÉTRICO POTÊNCIA 7,5 CV - DEPRECIAÇÃO. AF_05/2023 | H | 1.02 | 1.02
88395 | MISTURADOR DE ARGAMASSA, EIXO HORIZONTAL, CAPACIDADE DE MISTURA 600 KG, MOTOR ELÉTRICO POTÊNCIA 7,5 CV - JUROS. AF_05/2023 | H | 0.23 | 0.23
88396 | MISTURADOR DE ARGAMASSA, EIXO HORIZONTAL, CAPACIDADE DE MISTURA 600 KG, MOTOR ELÉTRICO POTÊNCIA 7,5 CV - MANUTENÇÃO. AF_05/2023 | H | 1.11 | 1.11
88397 | MISTURADOR DE ARGAMASSA, EIXO HORIZONTAL, CAPACIDADE DE MISTURA 600 KG, MOTOR ELÉTRICO POTÊNCIA 7,5 CV - MATERIAIS NA OPERAÇÃO. AF_05/2023 | H | 4.08 | 4.08
90633 | MISTURADOR DUPLO HORIZONTAL DE ALTA TURBULÊNCIA, CAPACIDADE / VOLUME 2 X 500 LITROS, MOTORES ELÉTRICOS MÍNIMO 5 CV CADA, PARA NATA CIMENTO, ARGAMASSA E OUTROS - DEPRECIAÇÃO. AF_06/2015 | H | 4.06 | 4.06
90634 | MISTURADOR DUPLO HORIZONTAL DE ALTA TURBULÊNCIA, CAPACIDADE / VOLUME 2 X 500 LITROS, MOTORES ELÉTRICOS MÍNIMO 5 CV CADA, PARA NATA CIMENTO, ARGAMASSA E OUTROS - JUROS. AF_06/2015 | H | 0.93 | 0.93
90635 | MISTURADOR DUPLO HORIZONTAL DE ALTA TURBULÊNCIA, CAPACIDADE / VOLUME 2 X 500 LITROS, MOTORES ELÉTRICOS MÍNIMO 5 CV CADA, PARA NATA CIMENTO, ARGAMASSA E OUTROS - MANUTENÇÃO. AF_06/2015 | H | 4.44 | 4.44
90636 | MISTURADOR DUPLO HORIZONTAL DE ALTA TURBULÊNCIA, CAPACIDADE / VOLUME 2 X 500 LITROS, MOTORES ELÉTRICOS MÍNIMO 5 CV CADA, PARA NATA CIMENTO, ARGAMASSA E OUTROS - MATERIAIS NA OPERAÇÃO. AF_06/2015 | H | 5.44 | 5.44
103238 | MISTURADOR PARA PREPARO DE LAMA ESTABILIZANTE COM CAPACIDADE DE *4000* L, COM BOMBA CENTRÍFUGA 5,5 HP A 23,07 HP, PARA SISTEMA DE FURO DIRECIONAL - DEPRECIAÇÃO. AF_05/2023 | H | 0 | 0
103239 | MISTURADOR PARA PREPARO DE LAMA ESTABILIZANTE COM CAPACIDADE DE *4000* L, COM BOMBA CENTRÍFUGA 5,5 HP A 23,07 HP, PARA SISTEMA DE FURO DIRECIONAL - JUROS. AF_05/2023 | H | 0 | 0
103240 | MISTURADOR PARA PREPARO DE LAMA ESTABILIZANTE COM CAPACIDADE DE *4000* L, COM BOMBA CENTRÍFUGA 5,5 HP A 23,07 HP, PARA SISTEMA DE FURO DIRECIONAL - MANUTENÇÃO. AF_05/2023 | H | 0 | 0
103241 | MISTURADOR PARA PREPARO DE LAMA ESTABILIZANTE COM CAPACIDADE DE *4000* L, COM BOMBA CENTRÍFUGA 5,5 HP A 23,07 HP, PARA SISTEMA DE FURO DIRECIONAL - MATERIAIS NA OPERAÇÃO. AF_05/2023 | H | 10.2 | 10.2
88853 | MOTOBOMBA CENTRÍFUGA, MOTOR A GASOLINA, POTÊNCIA 5,42 HP, BOCAIS 1 1/2" X 1", DIÂMETRO ROTOR 143 MM HM/Q = 6 MCA / 16,8 M3/H A 38 MCA / 6,6 M3/H - DEPRECIAÇÃO. AF_06/2014 | H | 0.23 | 0.23
88854 | MOTOBOMBA CENTRÍFUGA, MOTOR A GASOLINA, POTÊNCIA 5,42 HP, BOCAIS 1 1/2" X 1", DIÂMETRO ROTOR 143 MM HM/Q = 6 MCA / 16,8 M3/H A 38 MCA / 6,6 M3/H - JUROS. AF_06/2014 | H | 0.05 | 0.05
5692 | MOTOBOMBA CENTRÍFUGA, MOTOR A GASOLINA, POTÊNCIA 5,42 HP, BOCAIS 1 1/2" X 1", DIÂMETRO ROTOR 143 MM HM/Q = 6 MCA / 16,8 M3/H A 38 MCA / 6,6 M3/H - MANUTENÇÃO. AF_06/2014 | H | 0.25 | 0.25
5693 | MOTOBOMBA CENTRÍFUGA, MOTOR A GASOLINA, POTÊNCIA 5,42 HP, BOCAIS 1 1/2" X 1", DIÂMETRO ROTOR 143 MM HM/Q = 6 MCA / 16,8 M3/H A 38 MCA / 6,6 M3/H - MATERIAIS NA OPERAÇÃO. AF_06/2014 | H | 20.81 | 20.81
7044 | MOTOBOMBA TRASH (PARA ÁGUA SUJA) AUTO ESCORVANTE, MOTOR GASOLINA DE 6,41 HP, DIÂMETROS DE SUCÇÃO X RECALQUE: 3" X 3", HM/Q = 10 MCA / 60 M3/H A 23 MCA / 0 M3/H - DEPRECIAÇÃO. AF_10/2014 | H | 0.28 | 0.28
7045 | MOTOBOMBA TRASH (PARA ÁGUA SUJA) AUTO ESCORVANTE, MOTOR GASOLINA DE 6,41 HP, DIÂMETROS DE SUCÇÃO X RECALQUE: 3" X 3", HM/Q = 10 MCA / 60 M3/H A 23 MCA / 0 M3/H - JUROS. AF_10/2014 | H | 0.06 | 0.06
7046 | MOTOBOMBA TRASH (PARA ÁGUA SUJA) AUTO ESCORVANTE, MOTOR GASOLINA DE 6,41 HP, DIÂMETROS DE SUCÇÃO X RECALQUE: 3" X 3", HM/Q = 10 MCA / 60 M3/H A 23 MCA / 0 M3/H - MANUTENÇÃO. AF_10/2014 | H | 0.31 | 0.31
7047 | MOTOBOMBA TRASH (PARA ÁGUA SUJA) AUTO ESCORVANTE, MOTOR GASOLINA DE 6,41 HP, DIÂMETROS DE SUCÇÃO X RECALQUE: 3" X 3", HM/Q = 10 MCA / 60 M3/H A 23 MCA / 0 M3/H - MATERIAIS NA OPERAÇÃO. AF_10/2014 | H | 24.56 | 24.56
89228 | MOTONIVELADORA POTÊNCIA BÁSICA LÍQUIDA (PRIMEIRA MARCHA) 125 HP, PESO BRUTO 13032 KG, LARGURA DA LÂMINA DE 3,7 M - DEPRECIAÇÃO. AF_06/2014 | H | 46.8 | 46.8
89229 | MOTONIVELADORA POTÊNCIA BÁSICA LÍQUIDA (PRIMEIRA MARCHA) 125 HP, PESO BRUTO 13032 KG, LARGURA DA LÂMINA DE 3,7 M - JUROS. AF_06/2014 | H | 16.49 | 16.49
5779 | MOTONIVELADORA POTÊNCIA BÁSICA LÍQUIDA (PRIMEIRA MARCHA) 125 HP, PESO BRUTO 13032 KG, LARGURA DA LÂMINA DE 3,7 M - MANUTENÇÃO. AF_06/2014 | H | 75.23 | 75.23
53849 | MOTONIVELADORA POTÊNCIA BÁSICA LÍQUIDA (PRIMEIRA MARCHA) 125 HP, PESO BRUTO 13032 KG, LARGURA DA LÂMINA DE 3,7 M - MATERIAIS NA OPERAÇÃO. AF_06/2014 | H | 84.49 | 84.49
95129 | MÁQUINA DEMARCADORA DE FAIXA DE TRÁFEGO À FRIO, AUTOPROPELIDA, POTÊNCIA 38 HP - DEPRECIAÇÃO. AF_07/2016 | H | 57.97 | 57.97
95130 | MÁQUINA DEMARCADORA DE FAIXA DE TRÁFEGO À FRIO, AUTOPROPELIDA, POTÊNCIA 38 HP - JUROS. AF_07/2016 | H | 21.02 | 21.02
95131 | MÁQUINA DEMARCADORA DE FAIXA DE TRÁFEGO À FRIO, AUTOPROPELIDA, POTÊNCIA 38 HP - MANUTENÇÃO. AF_07/2016 | H | 68.24 | 68.24
95132 | MÁQUINA DEMARCADORA DE FAIXA DE TRÁFEGO À FRIO, AUTOPROPELIDA, POTÊNCIA 38 HP - MATERIAIS NA OPERAÇÃO. AF_07/2016 | H | 32.55 | 32.55
102982 | MÁQUINA DEMARCADORA DE FAIXA DE TRÁFEGO À FRIO, TRAÇÃO MANUAL, 4 CV, PRESSÃO MAX 3300 PSI, TANQUE 20 L - DEPRECIAÇÃO. AF_06/2021 | H | 0 | 0
102983 | MÁQUINA DEMARCADORA DE FAIXA DE TRÁFEGO À FRIO, TRAÇÃO MANUAL, 4 CV, PRESSÃO MAX 3300 PSI, TANQUE 20 L - JUROS. AF_06/2021 | H | 0 | 0
102984 | MÁQUINA DEMARCADORA DE FAIXA DE TRÁFEGO À FRIO, TRAÇÃO MANUAL, 4 CV, PRESSÃO MAX 3300 PSI, TANQUE 20 L - MANUTENÇÃO. AF_06/2021 | H | 0 | 0
102985 | MÁQUINA DEMARCADORA DE FAIXA DE TRÁFEGO À FRIO, TRAÇÃO MANUAL, 4 CV, PRESSÃO MAX 3300 PSI, TANQUE 20 L - MATERIAIS NA OPERAÇÃO. AF_06/2021 | H | 15.1 | 15.1
92956 | MÁQUINA EXTRUSORA DE CONCRETO PARA GUIAS E SARJETAS, MOTOR A DIESEL, POTÊNCIA 14 CV - DEPRECIAÇÃO. AF_12/2015 | H | 4.37 | 4.37
92957 | MÁQUINA EXTRUSORA DE CONCRETO PARA GUIAS E SARJETAS, MOTOR A DIESEL, POTÊNCIA 14 CV - JUROS. AF_12/2015 | H | 1.01 | 1.01
92958 | MÁQUINA EXTRUSORA DE CONCRETO PARA GUIAS E SARJETAS, MOTOR A DIESEL, POTÊNCIA 14 CV - MANUTENÇÃO. AF_12/2015 | H | 4.79 | 4.79
92959 | MÁQUINA EXTRUSORA DE CONCRETO PARA GUIAS E SARJETAS, MOTOR A DIESEL, POTÊNCIA 14 CV - MATERIAIS NA OPERAÇÃO. AF_12/2015 | H | 9.36 | 9.36
102858 | MÁQUINA FORMER DOBRAS DIVERSAS: 220V/380V TRIFÁSICO OU MONOFÁSICO, CAPACIDADE 0,5-1,27MM, MOTOR 2CV - DEPRECIAÇÃO. AF_05/2023 | H | 0 | 0
102859 | MÁQUINA FORMER DOBRAS DIVERSAS: 220V/380V TRIFÁSICO OU MONOFÁSICO, CAPACIDADE 0,5-1,27MM, MOTOR 2CV - JUROS. AF_05/2023 | H | 0 | 0
102860 | MÁQUINA FORMER DOBRAS DIVERSAS: 220V/380V TRIFÁSICO OU MONOFÁSICO, CAPACIDADE 0,5-1,27MM, MOTOR 2CV - MANUTENÇÃO. AF_05/2023 | H | 0 | 0
102861 | MÁQUINA FORMER DOBRAS DIVERSAS: 220V/380V TRIFÁSICO OU MONOFÁSICO, CAPACIDADE 0,5-1,27MM, MOTOR 2CV - MATERIAIS NA OPERAÇÃO. AF_05/2023 | H | 1.08 | 1.08
93404 | MÁQUINA JATO DE PRESSAO PORTÁTIL, CAMARA DE 1 SAIDA, CAPACIDADE 280 L, DIAMETRO 670 MM, BICO DE JATO CURTO VENTURI DE 5/16", MANGUEIRA DE 1" COM COMPRESSOR DE AR REBOCÁVEL 189 PCM E MOTOR DIESEL 63 CV - DEPRECIAÇÃO. AF_05/2023 | H | 7.75 | 7.75
93405 | MÁQUINA JATO DE PRESSAO PORTÁTIL, CAMARA DE 1 SAIDA, CAPACIDADE 280 L, DIAMETRO 670 MM, BICO DE JATO CURTO VENTURI DE 5/16", MANGUEIRA DE 1" COM COMPRESSOR DE AR REBOCÁVEL 189 PCM E MOTOR DIESEL 63 CV - JUROS. AF_05/2023 | H | 1.98 | 1.98
93406 | MÁQUINA JATO DE PRESSAO PORTÁTIL, CAMARA DE 1 SAIDA, CAPACIDADE 280 L, DIAMETRO 670 MM, BICO DE JATO CURTO VENTURI DE 5/16", MANGUEIRA DE 1" COM COMPRESSOR DE AR REBOCÁVEL 189 PCM E MOTOR DIESEL 63 CV - MANUTENÇÃO. AF_05/2023 | H | 9.3 | 9.3
93407 | MÁQUINA JATO DE PRESSAO PORTÁTIL, CAMARA DE 1 SAIDA, CAPACIDADE 280 L, DIAMETRO 670 MM, BICO DE JATO CURTO VENTURI DE 5/16", MANGUEIRA DE 1" COM COMPRESSOR DE AR REBOCÁVEL 189 PCM E MOTOR DIESEL 63 CV - MATERIAIS NA OPERAÇÃO. AF_05/2023 | H | 47.59 | 47.59
102936 | MÁQUINA METALEIRA UNIVERSAL MODELO IW 110/180 BTD - DEPRECIAÇÃO. AF_05/2023 | H | 0 | 0
102937 | MÁQUINA METALEIRA UNIVERSAL MODELO IW 110/180 BTD - JUROS. AF_05/2023 | H | 0 | 0
102938 | MÁQUINA METALEIRA UNIVERSAL MODELO IW 110/180 BTD - MANUTENÇÃO. AF_05/2023 | H | 0 | 0
102939 | MÁQUINA METALEIRA UNIVERSAL MODELO IW 110/180 BTD - MATERIAIS NA OPERAÇÃO. AF_05/2023 | H | 8.13 | 8.13
103159 | MÁQUINA PARA SOLDA POR ELETROFUSÃO PARA TUBOS DE POLIETILENO DE ALTA DENSIDADE (PEAD) COM DIÂMETRO EXTERNO DE 20 A 1600 MM, POTÊNCIA DE 3500 W - DEPRECIAÇÃO. AF_05/2023 | H | 0 | 0
103160 | MÁQUINA PARA SOLDA POR ELETROFUSÃO PARA TUBOS DE POLIETILENO DE ALTA DENSIDADE (PEAD) COM DIÂMETRO EXTERNO DE 20 A 1600 MM, POTÊNCIA DE 3500 W - JUROS. AF_05/2023 | H | 0 | 0
103161 | MÁQUINA PARA SOLDA POR ELETROFUSÃO PARA TUBOS DE POLIETILENO DE ALTA DENSIDADE (PEAD) COM DIÂMETRO EXTERNO DE 20 A 1600 MM, POTÊNCIA DE 3500 W - MANUTENÇÃO. AF_05/2023 | H | 0 | 0
103162 | MÁQUINA PARA SOLDA POR ELETROFUSÃO PARA TUBOS DE POLIETILENO DE ALTA DENSIDADE (PEAD) COM DIÂMETRO EXTERNO DE 20 A 1600 MM, POTÊNCIA DE 3500 W - MATERIAIS NA OPERAÇÃO. AF_05/2023 | H | 0.58 | 0.58
103153 | MÁQUINA PARA SOLDA POR ELETROFUSÃO PARA TUBOS DE POLIETILENO DE ALTA DENSIDADE (PEAD) COM DIÂMETRO EXTERNO DE 20 A 800 MM, POTÊNCIA ENTRE 2750 E 3000 W - DEPRECIAÇÃO. AF_05/2023 | H | 0 | 0
103154 | MÁQUINA PARA SOLDA POR ELETROFUSÃO PARA TUBOS DE POLIETILENO DE ALTA DENSIDADE (PEAD) COM DIÂMETRO EXTERNO DE 20 A 800 MM, POTÊNCIA ENTRE 2750 E 3000 W - JUROS. AF_05/2023 | H | 0 | 0
103155 | MÁQUINA PARA SOLDA POR ELETROFUSÃO PARA TUBOS DE POLIETILENO DE ALTA DENSIDADE (PEAD) COM DIÂMETRO EXTERNO DE 20 A 800 MM, POTÊNCIA ENTRE 2750 E 3000 W - MANUTENÇÃO. AF_05/2023 | H | 0 | 0
103156 | MÁQUINA PARA SOLDA POR ELETROFUSÃO PARA TUBOS DE POLIETILENO DE ALTA DENSIDADE (PEAD) COM DIÂMETRO EXTERNO DE 20 A 800 MM, POTÊNCIA ENTRE 2750 E 3000 W - MATERIAIS NA OPERAÇÃO. AF_05/2023 | H | 2.07 | 2.07
103171 | MÁQUINA PARA SOLDA POR TERMOFUSÃO PARA TUBOS DE POLIETILENO DE ALTA DENSIDADE (PEAD) COM DIÂMETRO EXTERNO DE 315 A 630 MM, POTÊNCIA ENTRE 8000 E 12350 W - DEPRECIAÇÃO. AF_05/2023 | H | 0 | 0
103172 | MÁQUINA PARA SOLDA POR TERMOFUSÃO PARA TUBOS DE POLIETILENO DE ALTA DENSIDADE (PEAD) COM DIÂMETRO EXTERNO DE 315 A 630 MM, POTÊNCIA ENTRE 8000 E 12350 W - JUROS. AF_05/2023 | H | 0 | 0
103173 | MÁQUINA PARA SOLDA POR TERMOFUSÃO PARA TUBOS DE POLIETILENO DE ALTA DENSIDADE (PEAD) COM DIÂMETRO EXTERNO DE 315 A 630 MM, POTÊNCIA ENTRE 8000 E 12350 W - MANUTENÇÃO. AF_05/2023 | H | 0 | 0
103174 | MÁQUINA PARA SOLDA POR TERMOFUSÃO PARA TUBOS DE POLIETILENO DE ALTA DENSIDADE (PEAD) COM DIÂMETRO EXTERNO DE 315 A 630 MM, POTÊNCIA ENTRE 8000 E 12350 W - MATERIAIS NA OPERAÇÃO. AF_05/2023 | H | 1.65 | 1.65
103177 | MÁQUINA PARA SOLDA POR TERMOFUSÃO PARA TUBOS DE POLIETILENO DE ALTA DENSIDADE (PEAD) COM DIÂMETRO EXTERNO DE 710 A 1200 MM, POTÊNCIA ENTRE 16000 E 29500 W - DEPRECIAÇÃO. AF_05/2023 | H | 0 | 0
103178 | MÁQUINA PARA SOLDA POR TERMOFUSÃO PARA TUBOS DE POLIETILENO DE ALTA DENSIDADE (PEAD) COM DIÂMETRO EXTERNO DE 710 A 1200 MM, POTÊNCIA ENTRE 16000 E 29500 W - JUROS. AF_05/2023 | H | 0 | 0
103179 | MÁQUINA PARA SOLDA POR TERMOFUSÃO PARA TUBOS DE POLIETILENO DE ALTA DENSIDADE (PEAD) COM DIÂMETRO EXTERNO DE 710 A 1200 MM, POTÊNCIA ENTRE 16000 E 29500 W - MANUTENÇÃO. AF_05/2023 | H | 0 | 0
103180 | MÁQUINA PARA SOLDA POR TERMOFUSÃO PARA TUBOS DE POLIETILENO DE ALTA DENSIDADE (PEAD) COM DIÂMETRO EXTERNO DE 710 A 1200 MM, POTÊNCIA ENTRE 16000 E 29500 W - MATERIAIS NA OPERAÇÃO. AF_05/2023 | H | 3.8 | 3.8
103165 | MÁQUINA PARA SOLDA POR TERMOFUSÃO PARA TUBOS DE POLIETILENO DE ALTA DENSIDADE (PEAD) COM DIÂMETRO EXTERNO DE 90 A 315 MM, POTÊNCIA ENTRE 2500 E 5350 W - DEPRECIAÇÃO. AF_05/2023 | H | 0 | 0
103166 | MÁQUINA PARA SOLDA POR TERMOFUSÃO PARA TUBOS DE POLIETILENO DE ALTA DENSIDADE (PEAD) COM DIÂMETRO EXTERNO DE 90 A 315 MM, POTÊNCIA ENTRE 2500 E 5350 W - JUROS. AF_05/2023 | H | 0 | 0
103167 | MÁQUINA PARA SOLDA POR TERMOFUSÃO PARA TUBOS DE POLIETILENO DE ALTA DENSIDADE (PEAD) COM DIÂMETRO EXTERNO DE 90 A 315 MM, POTÊNCIA ENTRE 2500 E 5350 W - MANUTENÇÃO. AF_05/2023 | H | 0 | 0
103168 | MÁQUINA PARA SOLDA POR TERMOFUSÃO PARA TUBOS DE POLIETILENO DE ALTA DENSIDADE (PEAD) COM DIÂMETRO EXTERNO DE 90 A 315 MM, POTÊNCIA ENTRE 2500 E 5350 W - MATERIAIS NA OPERAÇÃO. AF_05/2023 | H | 0.66 | 0.66
102864 | MÁQUINA SOLDA ARCO COM PISTOLA DE SOLDAGEM PARA STUD BOLT DE 5 MM A 22 MM - DEPRECIAÇÃO. AF_05/2023 | H | 0 | 0
102865 | MÁQUINA SOLDA ARCO COM PISTOLA DE SOLDAGEM PARA STUD BOLT DE 5 MM A 22 MM - JUROS. AF_05/2023 | H | 0 | 0
102866 | MÁQUINA SOLDA ARCO COM PISTOLA DE SOLDAGEM PARA STUD BOLT DE 5 MM A 22 MM - MANUTENÇÃO. AF_05/2023 | H | 0 | 0
102867 | MÁQUINA SOLDA ARCO COM PISTOLA DE SOLDAGEM PARA STUD BOLT DE 5 MM A 22 MM - MATERIAIS NA OPERAÇÃO. AF_05/2023 | H | 0.59 | 0.59
92108 | PENEIRA ROTATIVA COM MOTOR ELÉTRICO TRIFÁSICO DE 2 CV, CILINDRO DE 1 M X 0,60 M, COM FUROS DE 3,17 MM - DEPRECIAÇÃO. AF_05/2023 | H | 0.95 | 0.95
92109 | PENEIRA ROTATIVA COM MOTOR ELÉTRICO TRIFÁSICO DE 2 CV, CILINDRO DE 1 M X 0,60 M, COM FUROS DE 3,17 MM - JUROS. AF_05/2023 | H | 0.21 | 0.21
92110 | PENEIRA ROTATIVA COM MOTOR ELÉTRICO TRIFÁSICO DE 2 CV, CILINDRO DE 1 M X 0,60 M, COM FUROS DE 3,17 MM - MANUTENÇÃO. AF_05/2023 | H | 1.18 | 1.18
92111 | PENEIRA ROTATIVA COM MOTOR ELÉTRICO TRIFÁSICO DE 2 CV, CILINDRO DE 1 M X 0,60 M, COM FUROS DE 3,17 MM - MATERIAIS NA OPERAÇÃO. AF_05/2023 | H | 1.08 | 1.08
90670 | PERFURATRIZ COM TORRE METÁLICA PARA EXECUÇÃO DE ESTACA HÉLICE CONTÍNUA, PROFUNDIDADE MÁXIMA DE 30 M, DIÂMETRO MÁXIMO DE 800 MM, POTÊNCIA INSTALADA DE 268 HP, MESA ROTATIVA COM TORQUE MÁXIMO DE 170 KNM - DEPRECIAÇÃO. AF_06/2015 | H | 246.56 | 246.56
90671 | PERFURATRIZ COM TORRE METÁLICA PARA EXECUÇÃO DE ESTACA HÉLICE CONTÍNUA, PROFUNDIDADE MÁXIMA DE 30 M, DIÂMETRO MÁXIMO DE 800 MM, POTÊNCIA INSTALADA DE 268 HP, MESA ROTATIVA COM TORQUE MÁXIMO DE 170 KNM - JUROS. AF_06/2015 | H | 66.15 | 66.15
90672 | PERFURATRIZ COM TORRE METÁLICA PARA EXECUÇÃO DE ESTACA HÉLICE CONTÍNUA, PROFUNDIDADE MÁXIMA DE 30 M, DIÂMETRO MÁXIMO DE 800 MM, POTÊNCIA INSTALADA DE 268 HP, MESA ROTATIVA COM TORQUE MÁXIMO DE 170 KNM - MANUTENÇÃO. AF_06/2015 | H | 308.55 | 308.55
90673 | PERFURATRIZ COM TORRE METÁLICA PARA EXECUÇÃO DE ESTACA HÉLICE CONTÍNUA, PROFUNDIDADE MÁXIMA DE 30 M, DIÂMETRO MÁXIMO DE 800 MM, POTÊNCIA INSTALADA DE 268 HP, MESA ROTATIVA COM TORQUE MÁXIMO DE 170 KNM - MATERIAIS NA OPERAÇÃO. AF_06/2015 | H | 120.73 | 120.73
93220 | PERFURATRIZ COM TORRE METÁLICA PARA EXECUÇÃO DE ESTACA HÉLICE CONTÍNUA, PROFUNDIDADE MÁXIMA DE 32 M, DIÂMETRO MÁXIMO DE 1000 MM, POTÊNCIA INSTALADA DE 350 HP, MESA ROTATIVA COM TORQUE MÁXIMO DE 263 KNM - DEPRECIAÇÃO. AF_01/2016 | H | 378.06 | 378.06
93221 | PERFURATRIZ COM TORRE METÁLICA PARA EXECUÇÃO DE ESTACA HÉLICE CONTÍNUA, PROFUNDIDADE MÁXIMA DE 32 M, DIÂMETRO MÁXIMO DE 1000 MM, POTÊNCIA INSTALADA DE 350 HP, MESA ROTATIVA COM TORQUE MÁXIMO DE 263 KNM - JUROS. AF_01/2016 | H | 101.43 | 101.43
93222 | PERFURATRIZ COM TORRE METÁLICA PARA EXECUÇÃO DE ESTACA HÉLICE CONTÍNUA, PROFUNDIDADE MÁXIMA DE 32 M, DIÂMETRO MÁXIMO DE 1000 MM, POTÊNCIA INSTALADA DE 350 HP, MESA ROTATIVA COM TORQUE MÁXIMO DE 263 KNM - MANUTENÇÃO. AF_01/2016 | H | 473.11 | 473.11
93223 | PERFURATRIZ COM TORRE METÁLICA PARA EXECUÇÃO DE ESTACA HÉLICE CONTÍNUA, PROFUNDIDADE MÁXIMA DE 32 M, DIÂMETRO MÁXIMO DE 1000 MM, POTÊNCIA INSTALADA DE 350 HP, MESA ROTATIVA COM TORQUE MÁXIMO DE 263 KNM - MATERIAIS NA OPERAÇÃO. AF_01/2016 | H | 157.7 | 157.7
104691 | PERFURATRIZ DE COROA DIAMANTADA PARA CONCRETO, DIÂMETRO ATÉ 250 MM, MOTOR ELÉTRICO 220 V, POTÊNCIA 2.500 W - DEPRECIAÇÃO. AF_05/2023 | H | 0.98 | 0.98
104692 | PERFURATRIZ DE COROA DIAMANTADA PARA CONCRETO, DIÂMETRO ATÉ 250 MM, MOTOR ELÉTRICO 220 V, POTÊNCIA 2.500 W - JUROS. AF_05/2023 | H | 0.22 | 0.22
104693 | PERFURATRIZ DE COROA DIAMANTADA PARA CONCRETO, DIÂMETRO ATÉ 250 MM, MOTOR ELÉTRICO 220 V, POTÊNCIA 2.500 W - MANUTENÇÃO. AF_05/2023 | H | 1.22 | 1.22
104694 | PERFURATRIZ DE COROA DIAMANTADA PARA CONCRETO, DIÂMETRO ATÉ 250 MM, MOTOR ELÉTRICO 220 V, POTÊNCIA 2.500 W - MATERIAIS NA OPERAÇÃO. AF_05/2023 | H | 1.85 | 1.85
90676 | PERFURATRIZ HIDRÁULICA SOBRE CAMINHÃO COM TRADO CURTO ACOPLADO, PROFUNDIDADE MÁXIMA DE 20 M, DIÂMETRO MÁXIMO DE 1500 MM, POTÊNCIA INSTALADA DE 137 HP, MESA ROTATIVA COM TORQUE MÁXIMO DE 30 KNM - DEPRECIAÇÃO. AF_06/2015 | H | 100.34 | 100.34
91021 | PERFURATRIZ HIDRÁULICA SOBRE CAMINHÃO COM TRADO CURTO ACOPLADO, PROFUNDIDADE MÁXIMA DE 20 M, DIÂMETRO MÁXIMO DE 1500 MM, POTÊNCIA INSTALADA DE 137 HP, MESA ROTATIVA COM TORQUE MÁXIMO DE 30 KNM - IMPOSTOS E SEGUROS. AF_06/2015 | H | 12.26 | 12.26
90677 | PERFURATRIZ HIDRÁULICA SOBRE CAMINHÃO COM TRADO CURTO ACOPLADO, PROFUNDIDADE MÁXIMA DE 20 M, DIÂMETRO MÁXIMO DE 1500 MM, POTÊNCIA INSTALADA DE 137 HP, MESA ROTATIVA COM TORQUE MÁXIMO DE 30 KNM - JUROS. AF_06/2015 | H | 30.28 | 30.28
90678 | PERFURATRIZ HIDRÁULICA SOBRE CAMINHÃO COM TRADO CURTO ACOPLADO, PROFUNDIDADE MÁXIMA DE 20 M, DIÂMETRO MÁXIMO DE 1500 MM, POTÊNCIA INSTALADA DE 137 HP, MESA ROTATIVA COM TORQUE MÁXIMO DE 30 KNM - MANUTENÇÃO. AF_06/2015 | H | 140.18 | 140.18
90679 | PERFURATRIZ HIDRÁULICA SOBRE CAMINHÃO COM TRADO CURTO ACOPLADO, PROFUNDIDADE MÁXIMA DE 20 M, DIÂMETRO MÁXIMO DE 1500 MM, POTÊNCIA INSTALADA DE 137 HP, MESA ROTATIVA COM TORQUE MÁXIMO DE 30 KNM - MATERIAIS NA OPERAÇÃO. AF_06/2015 | H | 92.59 | 92.59
102870 | PERFURATRIZ HIDRÁULICA SOBRE ESTEIRA, TORQUE MÁXIMO 161 KNM, PROFUNDIDADE MÁXIMA 54 M, DIÂMETRO MÁXIMO 1500 MM, POTÊNCIA MOTOR 268 HP - DEPRECIAÇÃO. AF_04/2019 | H | 359.58 | 359.58
102871 | PERFURATRIZ HIDRÁULICA SOBRE ESTEIRA, TORQUE MÁXIMO 161 KNM, PROFUNDIDADE MÁXIMA 54 M, DIÂMETRO MÁXIMO 1500 MM, POTÊNCIA MOTOR 268 HP - JUROS. AF_04/2019 | H | 97.14 | 97.14
102872 | PERFURATRIZ HIDRÁULICA SOBRE ESTEIRA, TORQUE MÁXIMO 161 KNM, PROFUNDIDADE MÁXIMA 54 M, DIÂMETRO MÁXIMO 1500 MM, POTÊNCIA MOTOR 268 HP - MANUTENÇÃO. AF_04/2019 | H | 449.98 | 449.98
102873 | PERFURATRIZ HIDRÁULICA SOBRE ESTEIRA, TORQUE MÁXIMO 161 KNM, PROFUNDIDADE MÁXIMA 54 M, DIÂMETRO MÁXIMO 1500 MM, POTÊNCIA MOTOR 268 HP - MATERIAIS NA OPERAÇÃO. AF_04/2019 | H | 120.73 | 120.73
102960 | PERFURATRIZ HIDRÁULICA SOBRE ESTEIRA, TORQUE MÁXIMO 98 KNM, PROFUNDIDADE MÁXIMA 25 M, DIÂMETRO MÁXIMO 115 MM, POTÊNCIA MOTOR 190 HP - DEPRECIAÇÃO. AF_02/2021 | H | 174.51 | 174.51
102961 | PERFURATRIZ HIDRÁULICA SOBRE ESTEIRA, TORQUE MÁXIMO 98 KNM, PROFUNDIDADE MÁXIMA 25 M, DIÂMETRO MÁXIMO 115 MM, POTÊNCIA MOTOR 190 HP - JUROS. AF_02/2021 | H | 47.14 | 47.14
102962 | PERFURATRIZ HIDRÁULICA SOBRE ESTEIRA, TORQUE MÁXIMO 98 KNM, PROFUNDIDADE MÁXIMA 25 M, DIÂMETRO MÁXIMO 115 MM, POTÊNCIA MOTOR 190 HP - MANUTENÇÃO. AF_02/2021 | H | 163.7 | 163.7
102963 | PERFURATRIZ HIDRÁULICA SOBRE ESTEIRA, TORQUE MÁXIMO 98 KNM, PROFUNDIDADE MÁXIMA 25 M, DIÂMETRO MÁXIMO 115 MM, POTÊNCIA MOTOR 190 HP - MATERIAIS NA OPERAÇÃO. AF_02/2021 | H | 85.58 | 85.58
90621 | PERFURATRIZ MANUAL, TORQUE MÁXIMO 83 N.M, POTÊNCIA 5 CV, COM DIÂMETRO MÁXIMO 4" - DEPRECIAÇÃO. AF_06/2015 | H | 2.57 | 2.57
90622 | PERFURATRIZ MANUAL, TORQUE MÁXIMO 83 N.M, POTÊNCIA 5 CV, COM DIÂMETRO MÁXIMO 4" - JUROS. AF_06/2015 | H | 0.59 | 0.59
90623 | PERFURATRIZ MANUAL, TORQUE MÁXIMO 83 N.M, POTÊNCIA 5 CV, COM DIÂMETRO MÁXIMO 4" - MANUTENÇÃO. AF_06/2015 | H | 3.21 | 3.21
90624 | PERFURATRIZ MANUAL, TORQUE MÁXIMO 83 N.M, POTÊNCIA 5 CV, COM DIÂMETRO MÁXIMO 4" - MATERIAIS NA OPERAÇÃO. AF_06/2015 | H | 2.72 | 2.72
102876 | PERFURATRIZ PARA EXECUÇÃO DE ESTACAS SECANTES, TIPO HÉLICE CONTÍNUA COM CABEÇOTE DUPLO E TUBO METÁLICO - DEPRECIAÇÃO. AF_04/2019 | H | 499.7 | 499.7
102877 | PERFURATRIZ PARA EXECUÇÃO DE ESTACAS SECANTES, TIPO HÉLICE CONTÍNUA COM CABEÇOTE DUPLO E TUBO METÁLICO - JUROS. AF_04/2019 | H | 135 | 135
102878 | PERFURATRIZ PARA EXECUÇÃO DE ESTACAS SECANTES, TIPO HÉLICE CONTÍNUA COM CABEÇOTE DUPLO E TUBO METÁLICO - MANUTENÇÃO. AF_04/2019 | H | 625.32 | 625.32
102879 | PERFURATRIZ PARA EXECUÇÃO DE ESTACAS SECANTES, TIPO HÉLICE CONTÍNUA COM CABEÇOTE DUPLO E TUBO METÁLICO - MATERIAIS NA OPERAÇÃO. AF_04/2019 | H | 181.2 | 181.2
103220 | PERFURATRIZ PARA FURO DIRECIONAL HORIZONTAL (HDD) COM CAPACIDADE ATÉ 89 KN, POTÊNCIA 24,8 HP A 80 HP (INCLUSO FERRAMENTAS E LOCALIZADOR) - DEPRECIAÇÃO. AF_05/2023 | H | 152.82 | 152.82
103221 | PERFURATRIZ PARA FURO DIRECIONAL HORIZONTAL (HDD) COM CAPACIDADE ATÉ 89 KN, POTÊNCIA 24,8 HP A 80 HP (INCLUSO FERRAMENTAS E LOCALIZADOR) - JUROS. AF_05/2023 | H | 41.28 | 41.28
103222 | PERFURATRIZ PARA FURO DIRECIONAL HORIZONTAL (HDD) COM CAPACIDADE ATÉ 89 KN, POTÊNCIA 24,8 HP A 80 HP (INCLUSO FERRAMENTAS E LOCALIZADOR) - MANUTENÇÃO. AF_05/2023 | H | 191.24 | 191.24
103223 | PERFURATRIZ PARA FURO DIRECIONAL HORIZONTAL (HDD) COM CAPACIDADE ATÉ 89 KN, POTÊNCIA 24,8 HP A 80 HP (INCLUSO FERRAMENTAS E LOCALIZADOR) - MATERIAIS NA OPERAÇÃO. AF_05/2023 | H | 35.39 | 35.39
103232 | PERFURATRIZ PARA FURO DIRECIONAL HORIZONTAL (HDD) COM CAPACIDADE DE 201 KN A 560 KN, POTÊNCIA 200 HP A 260 HP (INCLUSO FERRAMENTAS E LOCALIZADOR) - DEPRECIAÇÃO. AF_05/2023 | H | 479.44 | 479.44
103233 | PERFURATRIZ PARA FURO DIRECIONAL HORIZONTAL (HDD) COM CAPACIDADE DE 201 KN A 560 KN, POTÊNCIA 200 HP A 260 HP (INCLUSO FERRAMENTAS E LOCALIZADOR) - JUROS. AF_05/2023 | H | 129.53 | 129.53
103234 | PERFURATRIZ PARA FURO DIRECIONAL HORIZONTAL (HDD) COM CAPACIDADE DE 201 KN A 560 KN, POTÊNCIA 200 HP A 260 HP (INCLUSO FERRAMENTAS E LOCALIZADOR) - MANUTENÇÃO. AF_05/2023 | H | 629.67 | 629.67
103235 | PERFURATRIZ PARA FURO DIRECIONAL HORIZONTAL (HDD) COM CAPACIDADE DE 201 KN A 560 KN, POTÊNCIA 200 HP A 260 HP (INCLUSO FERRAMENTAS E LOCALIZADOR) - MATERIAIS NA OPERAÇÃO. AF_05/2023 | H | 103.63 | 103.63
103228 | PERFURATRIZ PARA FURO DIRECIONAL HORIZONTAL (HDD) COM CAPACIDADE DE 90 KN A 200 KN, POTÊNCIA 100 HP A 160 HP (INCLUSO FERRAMENTAS E LOCALIZADOR - MANUTENÇÃO. AF_05/2023 | H | 438.73 | 438.73
103226 | PERFURATRIZ PARA FURO DIRECIONAL HORIZONTAL (HDD) COM CAPACIDADE DE 90 KN A 200 KN, POTÊNCIA 100 HP A 160 HP (INCLUSO FERRAMENTAS E LOCALIZADOR) - DEPRECIAÇÃO. AF_05/2023 | H | 350.59 | 350.59
103227 | PERFURATRIZ PARA FURO DIRECIONAL HORIZONTAL (HDD) COM CAPACIDADE DE 90 KN A 200 KN, POTÊNCIA 100 HP A 160 HP (INCLUSO FERRAMENTAS E LOCALIZADOR) - JUROS. AF_05/2023 | H | 94.72 | 94.72
103229 | PERFURATRIZ PARA FURO DIRECIONAL HORIZONTAL (HDD) COM CAPACIDADE DE 90 KN A 200 KN, POTÊNCIA 100 HP A 160 HP (INCLUSO FERRAMENTAS E LOCALIZADOR) - MATERIAIS NA OPERAÇÃO. AF_05/2023 | H | 87.88 | 87.88
102972 | PERFURATRIZ ROTATIVA SOBRE ESTEIRA, TORQUE MAXIMO 2500 KGM, POTENCIA 110 HP, MOTOR DIESEL - DEPRECIAÇÃO. AF_05/2017 | H | 93.14 | 93.14
102973 | PERFURATRIZ ROTATIVA SOBRE ESTEIRA, TORQUE MAXIMO 2500 KGM, POTENCIA 110 HP, MOTOR DIESEL - JUROS. AF_05/2017 | H | 25.86 | 25.86
102974 | PERFURATRIZ ROTATIVA SOBRE ESTEIRA, TORQUE MAXIMO 2500 KGM, POTENCIA 110 HP, MOTOR DIESEL - MANUTENÇÃO. AF_05/2017 | H | 87.37 | 87.37
96301 | PERFURATRIZ ROTATIVA SOBRE ESTEIRA, TORQUE MAXIMO 2500 KGM, POTENCIA 110 HP, MOTOR DIESEL - MATERIAIS NA OPERAÇÃO. AF_05/2017 | H | 49.58 | 49.58
90627 | PERFURATRIZ SOBRE ESTEIRA, TORQUE MÁXIMO 600 KGF, PESO MÉDIO 1000 KG, POTÊNCIA 20 HP, DIÂMETRO MÁXIMO 10" - DEPRECIAÇÃO. AF_06/2015 | H | 54.65 | 54.65
90628 | PERFURATRIZ SOBRE ESTEIRA, TORQUE MÁXIMO 600 KGF, PESO MÉDIO 1000 KG, POTÊNCIA 20 HP, DIÂMETRO MÁXIMO 10" - JUROS. AF_06/2015 | H | 14.66 | 14.66
90629 | PERFURATRIZ SOBRE ESTEIRA, TORQUE MÁXIMO 600 KGF, PESO MÉDIO 1000 KG, POTÊNCIA 20 HP, DIÂMETRO MÁXIMO 10" - MANUTENÇÃO. AF_06/2015 | H | 68.39 | 68.39
90630 | PERFURATRIZ SOBRE ESTEIRA, TORQUE MÁXIMO 600 KGF, PESO MÉDIO 1000 KG, POTÊNCIA 20 HP, DIÂMETRO MÁXIMO 10" - MATERIAIS NA OPERAÇÃO. AF_06/2015 | H | 1.29 | 1.29
95704 | PERFURATRIZ SOBRE ESTEIRA, TORQUE MÁXIMO 600 KGF, POTÊNCIA ENTRE 50 E 60 HP, DIÂMETRO MÁXIMO 10" - DEPRECIAÇÃO. AF_11/2016 | H | 55.18 | 55.18
95705 | PERFURATRIZ SOBRE ESTEIRA, TORQUE MÁXIMO 600 KGF, POTÊNCIA ENTRE 50 E 60 HP, DIÂMETRO MÁXIMO 10" - JUROS. AF_11/2016 | H | 14.8 | 14.8
95706 | PERFURATRIZ SOBRE ESTEIRA, TORQUE MÁXIMO 600 KGF, POTÊNCIA ENTRE 50 E 60 HP, DIÂMETRO MÁXIMO 10" - MANUTENÇÃO. AF_11/2016 | H | 69.06 | 69.06
95707 | PERFURATRIZ SOBRE ESTEIRA, TORQUE MÁXIMO 600 KGF, POTÊNCIA ENTRE 50 E 60 HP, DIÂMETRO MÁXIMO 10" - MATERIAIS NA OPERAÇÃO. AF_11/2016 | H | 3.56 | 3.56
91273 | PLACA VIBRATÓRIA REVERSÍVEL COM MOTOR 4 TEMPOS A GASOLINA, FORÇA CENTRÍFUGA DE 25 KN (2500 KGF), POTÊNCIA 5,5 CV - DEPRECIAÇÃO. AF_08/2015 | H | 0.62 | 0.62
91274 | PLACA VIBRATÓRIA REVERSÍVEL COM MOTOR 4 TEMPOS A GASOLINA, FORÇA CENTRÍFUGA DE 25 KN (2500 KGF), POTÊNCIA 5,5 CV - JUROS. AF_08/2015 | H | 0.16 | 0.16
91275 | PLACA VIBRATÓRIA REVERSÍVEL COM MOTOR 4 TEMPOS A GASOLINA, FORÇA CENTRÍFUGA DE 25 KN (2500 KGF), POTÊNCIA 5,5 CV - MANUTENÇÃO. AF_08/2015 | H | 0.78 | 0.78
91276 | PLACA VIBRATÓRIA REVERSÍVEL COM MOTOR 4 TEMPOS A GASOLINA, FORÇA CENTRÍFUGA DE 25 KN (2500 KGF), POTÊNCIA 5,5 CV - MATERIAIS NA OPERAÇÃO. AF_08/2015 | H | 8.71 | 8.71
102882 | PLATAFORMA ELEVATÓRIA - DEPRECIAÇÃO. AF_04/2019 | H | 0 | 0
102883 | PLATAFORMA ELEVATÓRIA - JUROS. AF_04/2019 | H | 0 | 0
102884 | PLATAFORMA ELEVATÓRIA - MANUTENÇÃO. AF_04/2019 | H | 0 | 0
102885 | PLATAFORMA ELEVATÓRIA - MATERIAIS NA OPERAÇÃO. AF_04/2019 | H | 1.11 | 1.11
95272 | POLIDORA DE PISO (POLITRIZ), PESO DE 100KG, DIÂMETRO 450 MM, MOTOR ELÉTRICO, POTÊNCIA 4 HP - DEPRECIAÇÃO. AF_05/2023 | H | 0.59 | 0.59
95273 | POLIDORA DE PISO (POLITRIZ), PESO DE 100KG, DIÂMETRO 450 MM, MOTOR ELÉTRICO, POTÊNCIA 4 HP - JUROS. AF_05/2023 | H | 0.13 | 0.13
95274 | POLIDORA DE PISO (POLITRIZ), PESO DE 100KG, DIÂMETRO 450 MM, MOTOR ELÉTRICO, POTÊNCIA 4 HP - MANUTENÇÃO. AF_05/2023 | H | 0.46 | 0.46
95275 | POLIDORA DE PISO (POLITRIZ), PESO DE 100KG, DIÂMETRO 450 MM, MOTOR ELÉTRICO, POTÊNCIA 4 HP - MATERIAIS NA OPERAÇÃO. AF_05/2023 | H | 2.2 | 2.2
88419 | PROJETOR DE ARGAMASSA, CAPACIDADE DE PROJEÇÃO 1,5 M3/H, ALCANCE DE 30 ATÉ 60 M, MOTOR ELÉTRICO POTÊNCIA 7,5 HP - DEPRECIAÇÃO. AF_06/2014 | H | 5.28 | 5.28
88422 | PROJETOR DE ARGAMASSA, CAPACIDADE DE PROJEÇÃO 1,5 M3/H, ALCANCE DE 30 ATÉ 60 M, MOTOR ELÉTRICO POTÊNCIA 7,5 HP - JUROS. AF_06/2014 | H | 1.22 | 1.22
88425 | PROJETOR DE ARGAMASSA, CAPACIDADE DE PROJEÇÃO 1,5 M3/H, ALCANCE DE 30 ATÉ 60 M, MOTOR ELÉTRICO POTÊNCIA 7,5 HP - MANUTENÇÃO. AF_06/2014 | H | 6.6 | 6.6
88427 | PROJETOR DE ARGAMASSA, CAPACIDADE DE PROJEÇÃO 1,5 M3/H, ALCANCE DE 30 ATÉ 60 M, MOTOR ELÉTRICO POTÊNCIA 7,5 HP - MATERIAIS NA OPERAÇÃO. AF_06/2014 | H | 0.92 | 0.92
88434 | PROJETOR DE ARGAMASSA, CAPACIDADE DE PROJEÇÃO 2 M3/H, ALCANCE ATÉ 50 M, MOTOR ELÉTRICO POTÊNCIA 7,5 HP - DEPRECIAÇÃO. AF_06/2014 | H | 7 | 7
88435 | PROJETOR DE ARGAMASSA, CAPACIDADE DE PROJEÇÃO 2 M3/H, ALCANCE ATÉ 50 M, MOTOR ELÉTRICO POTÊNCIA 7,5 HP - JUROS. AF_06/2014 | H | 1.61 | 1.61
88436 | PROJETOR DE ARGAMASSA, CAPACIDADE DE PROJEÇÃO 2 M3/H, ALCANCE ATÉ 50 M, MOTOR ELÉTRICO POTÊNCIA 7,5 HP - MANUTENÇÃO. AF_06/2014 | H | 8.75 | 8.75
88437 | PROJETOR DE ARGAMASSA, CAPACIDADE DE PROJEÇÃO 2 M3/H, ALCANCE ATÉ 50 M, MOTOR ELÉTRICO POTÊNCIA 7,5 HP - MATERIAIS NA OPERAÇÃO. AF_06/2014 | H | 0.92 | 0.92
90664 | PROJETOR PNEUMÁTICO DE ARGAMASSA PARA CHAPISCO E REBOCO COM RECIPIENTE ACOPLADO, TIPO CANEQUINHA, COM COMPRESSOR DE AR REBOCÁVEL VAZÃO 89 PCM E MOTOR DIESEL DE 20 CV - DEPRECIAÇÃO. AF_05/2023 | H | 7.06 | 7.06
90665 | PROJETOR PNEUMÁTICO DE ARGAMASSA PARA CHAPISCO E REBOCO COM RECIPIENTE ACOPLADO, TIPO CANEQUINHA, COM COMPRESSOR DE AR REBOCÁVEL VAZÃO 89 PCM E MOTOR DIESEL DE 20 CV - JUROS. AF_05/2023 | H | 1.88 | 1.88
90666 | PROJETOR PNEUMÁTICO DE ARGAMASSA PARA CHAPISCO E REBOCO COM RECIPIENTE ACOPLADO, TIPO CANEQUINHA, COM COMPRESSOR DE AR REBOCÁVEL VAZÃO 89 PCM E MOTOR DIESEL DE 20 CV - MANUTENÇÃO. AF_05/2023 | H | 8.84 | 8.84
90667 | PROJETOR PNEUMÁTICO DE ARGAMASSA PARA CHAPISCO E REBOCO COM RECIPIENTE ACOPLADO, TIPO CANEQUINHA, COM COMPRESSOR DE AR REBOCÁVEL VAZÃO 89 PCM E MOTOR DIESEL DE 20 CV - MATERIAIS NA OPERAÇÃO. AF_05/2023 | H | 15.1 | 15.1
102977 | PULVERIZADOR DE TINTA ELÉTRICO/MÁQUINA DE PINTURA AIRLESS, VAZÃO 2 L/MIN - DEPRECIAÇÃO. AF_05/2023 | H | 0 | 0
102978 | PULVERIZADOR DE TINTA ELÉTRICO/MÁQUINA DE PINTURA AIRLESS, VAZÃO 2 L/MIN - JUROS. AF_05/2023 | H | 0 | 0
102979 | PULVERIZADOR DE TINTA ELÉTRICO/MÁQUINA DE PINTURA AIRLESS, VAZÃO 2 L/MIN - MANUTENÇÃO. AF_05/2023 | H | 0 | 0
95217 | PULVERIZADOR DE TINTA ELÉTRICO/MÁQUINA DE PINTURA AIRLESS, VAZÃO 2 L/MIN - MATERIAIS NA OPERAÇÃO. AF_05/2023 | H | 0.54 | 0.54
89130 | PÁ CARREGADEIRA SOBRE RODAS, POTÊNCIA 197 HP, CAPACIDADE DA CAÇAMBA 2,5 A 3,5 M3, PESO OPERACIONAL 18338 KG - DEPRECIAÇÃO. AF_06/2014 | H | 51.63 | 51.63
89131 | PÁ CARREGADEIRA SOBRE RODAS, POTÊNCIA 197 HP, CAPACIDADE DA CAÇAMBA 2,5 A 3,5 M3, PESO OPERACIONAL 18338 KG - JUROS. AF_06/2014 | H | 13.64 | 13.64
53861 | PÁ CARREGADEIRA SOBRE RODAS, POTÊNCIA 197 HP, CAPACIDADE DA CAÇAMBA 2,5 A 3,5 M3, PESO OPERACIONAL 18338 KG - MANUTENÇÃO. AF_06/2014 | H | 64.54 | 64.54
5787 | PÁ CARREGADEIRA SOBRE RODAS, POTÊNCIA 197 HP, CAPACIDADE DA CAÇAMBA 2,5 A 3,5 M3, PESO OPERACIONAL 18338 KG - MATERIAIS NA OPERAÇÃO. AF_06/2014 | H | 71.03 | 71.03
89128 | PÁ CARREGADEIRA SOBRE RODAS, POTÊNCIA LÍQUIDA 128 HP, CAPACIDADE DA CAÇAMBA 1,7 A 2,8 M3, PESO OPERACIONAL 11632 KG - DEPRECIAÇÃO. AF_06/2014 | H | 37.24 | 37.24
89129 | PÁ CARREGADEIRA SOBRE RODAS, POTÊNCIA LÍQUIDA 128 HP, CAPACIDADE DA CAÇAMBA 1,7 A 2,8 M3, PESO OPERACIONAL 11632 KG - JUROS. AF_06/2014 | H | 9.84 | 9.84
53857 | PÁ CARREGADEIRA SOBRE RODAS, POTÊNCIA LÍQUIDA 128 HP, CAPACIDADE DA CAÇAMBA 1,7 A 2,8 M3, PESO OPERACIONAL 11632 KG - MANUTENÇÃO. AF_06/2014 | H | 46.55 | 46.55
53858 | PÁ CARREGADEIRA SOBRE RODAS, POTÊNCIA LÍQUIDA 128 HP, CAPACIDADE DA CAÇAMBA 1,7 A 2,8 M3, PESO OPERACIONAL 11632 KG - MATERIAIS NA OPERAÇÃO. AF_06/2014 | H | 46.14 | 46.14
102888 | PÓRTICO ROLANTE MONOVIGA, PERFIL I, 4 PERNAS, CAPACIDADE 5 T - DEPRECIAÇÃO. AF_04/2019 | H | 0 | 0
102889 | PÓRTICO ROLANTE MONOVIGA, PERFIL I, 4 PERNAS, CAPACIDADE 5 T - JUROS. AF_04/2019 | H | 0 | 0
102890 | PÓRTICO ROLANTE MONOVIGA, PERFIL I, 4 PERNAS, CAPACIDADE 5 T - MANUTENÇÃO. AF_04/2019 | H | 0 | 0
102891 | PÓRTICO ROLANTE MONOVIGA, PERFIL I, 4 PERNAS, CAPACIDADE 5 T - MATERIAIS NA OPERAÇÃO. AF_04/2019 | H | 1.11 | 1.11
89246 | RECICLADORA DE ASFALTO A FRIO SOBRE RODAS, LARGURA FRESAGEM DE 2,0 M, POTÊNCIA 422 HP - DEPRECIAÇÃO. AF_11/2014 | H | 220.64 | 220.64
89247 | RECICLADORA DE ASFALTO A FRIO SOBRE RODAS, LARGURA FRESAGEM DE 2,0 M, POTÊNCIA 422 HP - JUROS. AF_11/2014 | H | 67.56 | 67.56
89248 | RECICLADORA DE ASFALTO A FRIO SOBRE RODAS, LARGURA FRESAGEM DE 2,0 M, POTÊNCIA 422 HP - MANUTENÇÃO. AF_11/2014 | H | 393.56 | 393.56
89249 | RECICLADORA DE ASFALTO A FRIO SOBRE RODAS, LARGURA FRESAGEM DE 2,0 M, POTÊNCIA 422 HP - MATERIAIS NA OPERAÇÃO. AF_11/2014 | H | 380.27 | 380.27
102954 | RETROESCAVADEIRA SOBRE RODAS COM CARREGADEIRA, PESO OPERACIONAL MÍN. 6,674, POTÊNCIA LÍQ 88 HP, COM MARTELO ROMPEDOR HIDRÁULICO ENTRE 275 A 362 KG - DEPRECIAÇÃO. AF_02/2021 | H | 0 | 0
104727 | RETROESCAVADEIRA SOBRE RODAS COM CARREGADEIRA, PESO OPERACIONAL MÍN. 6,674, POTÊNCIA LÍQ 88 HP, COM MARTELO ROMPEDOR HIDRÁULICO ENTRE 275 A 362 KG - JUROS. AF_02/2021 | H | 0 | 0
102956 | RETROESCAVADEIRA SOBRE RODAS COM CARREGADEIRA, PESO OPERACIONAL MÍN. 6,674, POTÊNCIA LÍQ 88 HP, COM MARTELO ROMPEDOR HIDRÁULICO ENTRE 275 A 362 KG - MANUTENÇÃO. AF_02/2021 | H | 0 | 0
102957 | RETROESCAVADEIRA SOBRE RODAS COM CARREGADEIRA, PESO OPERACIONAL MÍN. 6,674, POTÊNCIA LÍQ 88 HP, COM MARTELO ROMPEDOR HIDRÁULICO ENTRE 275 A 362 KG - MATERIAIS NA OPERAÇÃO. AF_02/2021 | H | 39.68 | 39.68
88859 | RETROESCAVADEIRA SOBRE RODAS COM CARREGADEIRA, TRAÇÃO 4X2, POTÊNCIA LÍQ. 79 HP, CAÇAMBA CARREG. CAP. MÍN. 1 M3, CAÇAMBA RETRO CAP. 0,20 M3, PESO OPERACIONAL MÍN. 6.570 KG, PROFUNDIDADE ESCAVAÇÃO MÁX. 4,37 M - DEPRECIAÇÃO. AF_06/2014 | H | 23.2 | 23.2
88860 | RETROESCAVADEIRA SOBRE RODAS COM CARREGADEIRA, TRAÇÃO 4X2, POTÊNCIA LÍQ. 79 HP, CAÇAMBA CARREG. CAP. MÍN. 1 M3, CAÇAMBA RETRO CAP. 0,20 M3, PESO OPERACIONAL MÍN. 6.570 KG, PROFUNDIDADE ESCAVAÇÃO MÁX. 4,37 M - JUROS. AF_06/2014 | H | 6.13 | 6.13
5667 | RETROESCAVADEIRA SOBRE RODAS COM CARREGADEIRA, TRAÇÃO 4X2, POTÊNCIA LÍQ. 79 HP, CAÇAMBA CARREG. CAP. MÍN. 1 M3, CAÇAMBA RETRO CAP. 0,20 M3, PESO OPERACIONAL MÍN. 6.570 KG, PROFUNDIDADE ESCAVAÇÃO MÁX. 4,37 M - MANUTENÇÃO. AF_06/2014 | H | 29 | 29
5668 | RETROESCAVADEIRA SOBRE RODAS COM CARREGADEIRA, TRAÇÃO 4X2, POTÊNCIA LÍQ. 79 HP, CAÇAMBA CARREG. CAP. MÍN. 1 M3, CAÇAMBA RETRO CAP. 0,20 M3, PESO OPERACIONAL MÍN. 6.570 KG, PROFUNDIDADE ESCAVAÇÃO MÁX. 4,37 M - MATERIAIS NA OPERAÇÃO. AF_06/2014 | H | 46.26 | 46.26
89011 | RETROESCAVADEIRA SOBRE RODAS COM CARREGADEIRA, TRAÇÃO 4X4, POTÊNCIA LÍQ. 72 HP, CAÇAMBA CARREG. CAP. MÍN. 0,79 M3, CAÇAMBA RETRO CAP. 0,18 M3, PESO OPERACIONAL MÍN. 7.140 KG, PROFUNDIDADE ESCAVAÇÃO MÁX. 4,50 M - DEPRECIAÇÃO. AF_06/2014 | H | 25.17 | 25.17
89012 | RETROESCAVADEIRA SOBRE RODAS COM CARREGADEIRA, TRAÇÃO 4X4, POTÊNCIA LÍQ. 72 HP, CAÇAMBA CARREG. CAP. MÍN. 0,79 M3, CAÇAMBA RETRO CAP. 0,18 M3, PESO OPERACIONAL MÍN. 7.140 KG, PROFUNDIDADE ESCAVAÇÃO MÁX. 4,50 M - JUROS. AF_06/2014 | H | 6.65 | 6.65
5735 | RETROESCAVADEIRA SOBRE RODAS COM CARREGADEIRA, TRAÇÃO 4X4, POTÊNCIA LÍQ. 72 HP, CAÇAMBA CARREG. CAP. MÍN. 0,79 M3, CAÇAMBA RETRO CAP. 0,18 M3, PESO OPERACIONAL MÍN. 7.140 KG, PROFUNDIDADE ESCAVAÇÃO MÁX. 4,50 M - MANUTENÇÃO. AF_06/2014 | H | 31.46 | 31.46
5736 | RETROESCAVADEIRA SOBRE RODAS COM CARREGADEIRA, TRAÇÃO 4X4, POTÊNCIA LÍQ. 72 HP, CAÇAMBA CARREG. CAP. MÍN. 0,79 M3, CAÇAMBA RETRO CAP. 0,18 M3, PESO OPERACIONAL MÍN. 7.140 KG, PROFUNDIDADE ESCAVAÇÃO MÁX. 4,50 M - MATERIAIS NA OPERAÇÃO. AF_06/2014 | H | 42.15 | 42.15
88857 | RETROESCAVADEIRA SOBRE RODAS COM CARREGADEIRA, TRAÇÃO 4X4, POTÊNCIA LÍQ. 88 HP, CAÇAMBA CARREG. CAP. MÍN. 1 M3, CAÇAMBA RETRO CAP. 0,26 M3, PESO OPERACIONAL MÍN. 6.674 KG, PROFUNDIDADE ESCAVAÇÃO MÁX. 4,37 M - DEPRECIAÇÃO. AF_06/2014 | H | 26.09 | 26.09
88858 | RETROESCAVADEIRA SOBRE RODAS COM CARREGADEIRA, TRAÇÃO 4X4, POTÊNCIA LÍQ. 88 HP, CAÇAMBA CARREG. CAP. MÍN. 1 M3, CAÇAMBA RETRO CAP. 0,26 M3, PESO OPERACIONAL MÍN. 6.674 KG, PROFUNDIDADE ESCAVAÇÃO MÁX. 4,37 M - JUROS. AF_06/2014 | H | 6.89 | 6.89
5664 | RETROESCAVADEIRA SOBRE RODAS COM CARREGADEIRA, TRAÇÃO 4X4, POTÊNCIA LÍQ. 88 HP, CAÇAMBA CARREG. CAP. MÍN. 1 M3, CAÇAMBA RETRO CAP. 0,26 M3, PESO OPERACIONAL MÍN. 6.674 KG, PROFUNDIDADE ESCAVAÇÃO MÁX. 4,37 M - MANUTENÇÃO. AF_06/2014 | H | 32.61 | 32.61
53786 | RETROESCAVADEIRA SOBRE RODAS COM CARREGADEIRA, TRAÇÃO 4X4, POTÊNCIA LÍQ. 88 HP, CAÇAMBA CARREG. CAP. MÍN. 1 M3, CAÇAMBA RETRO CAP. 0,26 M3, PESO OPERACIONAL MÍN. 6.674 KG, PROFUNDIDADE ESCAVAÇÃO MÁX. 4,37 M - MATERIAIS NA OPERAÇÃO. AF_06/2014 | H | 51.52 | 51.52
7038 | ROLO COMPACTADOR DE PNEUS ESTÁTICO, PRESSÃO VARIÁVEL, POTÊNCIA 111 HP, PESO SEM/COM LASTRO 9,5 / 26 T, LARGURA DE TRABALHO 1,90 M - DEPRECIAÇÃO. AF_07/2014 | H | 50.1 | 50.1
7039 | ROLO COMPACTADOR DE PNEUS ESTÁTICO, PRESSÃO VARIÁVEL, POTÊNCIA 111 HP, PESO SEM/COM LASTRO 9,5 / 26 T, LARGURA DE TRABALHO 1,90 M - JUROS. AF_07/2014 | H | 13.44 | 13.44
7040 | ROLO COMPACTADOR DE PNEUS ESTÁTICO, PRESSÃO VARIÁVEL, POTÊNCIA 111 HP, PESO SEM/COM LASTRO 9,5 / 26 T, LARGURA DE TRABALHO 1,90 M - MANUTENÇÃO. AF_07/2014 | H | 62.69 | 62.69
55263 | ROLO COMPACTADOR DE PNEUS ESTÁTICO, PRESSÃO VARIÁVEL, POTÊNCIA 111 HP, PESO SEM/COM LASTRO 9,5 / 26 T, LARGURA DE TRABALHO 1,90 M - MATERIAIS NA OPERAÇÃO. AF_07/2014 | H | 65.05 | 65.05
96460 | ROLO COMPACTADOR DE PNEUS, ESTÁTICO, PRESSÃO VARIÁVEL, POTÊNCIA 110 HP, PESO SEM/COM LASTRO 10,8/27 T, LARGURA DE ROLAGEM 2,30 M - DEPRECIAÇÃO. AF_06/2017 | H | 53.18 | 53.18
96459 | ROLO COMPACTADOR DE PNEUS, ESTÁTICO, PRESSÃO VARIÁVEL, POTÊNCIA 110 HP, PESO SEM/COM LASTRO 10,8/27 T, LARGURA DE ROLAGEM 2,30 M - JUROS. AF_06/2017 | H | 14.26 | 14.26
96458 | ROLO COMPACTADOR DE PNEUS, ESTÁTICO, PRESSÃO VARIÁVEL, POTÊNCIA 110 HP, PESO SEM/COM LASTRO 10,8/27 T, LARGURA DE ROLAGEM 2,30 M - MANUTENÇÃO. AF_06/2017 | H | 66.55 | 66.55
96457 | ROLO COMPACTADOR DE PNEUS, ESTÁTICO, PRESSÃO VARIÁVEL, POTÊNCIA 110 HP, PESO SEM/COM LASTRO 10,8/27 T, LARGURA DE ROLAGEM 2,30 M - MATERIAIS NA OPERAÇÃO. AF_06/2017 | H | 64.44 | 64.44
7051 | ROLO COMPACTADOR PE DE CARNEIRO VIBRATORIO, POTENCIA 125 HP, PESO OPERACIONAL SEM/COM LASTRO 11,95 / 13,30 T, IMPACTO DINAMICO 38,5 / 22,5 T, LARGURA DE TRABALHO 2,15 M - DEPRECIAÇÃO. AF_06/2014 | H | 44.43 | 44.43
7052 | ROLO COMPACTADOR PE DE CARNEIRO VIBRATORIO, POTENCIA 125 HP, PESO OPERACIONAL SEM/COM LASTRO 11,95 / 13,30 T, IMPACTO DINAMICO 38,5 / 22,5 T, LARGURA DE TRABALHO 2,15 M - JUROS. AF_06/2014 | H | 12 | 12
7053 | ROLO COMPACTADOR PE DE CARNEIRO VIBRATORIO, POTENCIA 125 HP, PESO OPERACIONAL SEM/COM LASTRO 11,95 / 13,30 T, IMPACTO DINAMICO 38,5 / 22,5 T, LARGURA DE TRABALHO 2,15 M - MANUTENÇÃO. AF_06/2014 | H | 55.61 | 55.61
7054 | ROLO COMPACTADOR PE DE CARNEIRO VIBRATORIO, POTENCIA 125 HP, PESO OPERACIONAL SEM/COM LASTRO 11,95 / 13,30 T, IMPACTO DINAMICO 38,5 / 22,5 T, LARGURA DE TRABALHO 2,15 M - MATERIAIS NA OPERAÇÃO. AF_06/2014 | H | 90.11 | 90.11
95627 | ROLO COMPACTADOR VIBRATORIO TANDEM, ACO LISO, POTENCIA 125 HP, PESO SEM/COM LASTRO 10,20/11,65 T, LARGURA DE TRABALHO 1,73 M - DEPRECIAÇÃO. AF_11/2016 | H | 47.95 | 47.95
95628 | ROLO COMPACTADOR VIBRATORIO TANDEM, ACO LISO, POTENCIA 125 HP, PESO SEM/COM LASTRO 10,20/11,65 T, LARGURA DE TRABALHO 1,73 M - JUROS. AF_11/2016 | H | 12.86 | 12.86
95629 | ROLO COMPACTADOR VIBRATORIO TANDEM, ACO LISO, POTENCIA 125 HP, PESO SEM/COM LASTRO 10,20/11,65 T, LARGURA DE TRABALHO 1,73 M - MANUTENÇÃO. AF_11/2016 | H | 60.01 | 60.01
95630 | ROLO COMPACTADOR VIBRATORIO TANDEM, ACO LISO, POTENCIA 125 HP, PESO SEM/COM LASTRO 10,20/11,65 T, LARGURA DE TRABALHO 1,73 M - MATERIAIS NA OPERAÇÃO. AF_11/2016 | H | 90.11 | 90.11
89210 | ROLO COMPACTADOR VIBRATÓRIO DE UM CILINDRO AÇO LISO, POTÊNCIA 80 HP, PESO OPERACIONAL MÁXIMO 8,1 T, IMPACTO DINÂMICO 16,15 / 9,5 T, LARGURA DE TRABALHO 1,68 M - DEPRECIAÇÃO. AF_06/2014 | H | 32.05 | 32.05
89211 | ROLO COMPACTADOR VIBRATÓRIO DE UM CILINDRO AÇO LISO, POTÊNCIA 80 HP, PESO OPERACIONAL MÁXIMO 8,1 T, IMPACTO DINÂMICO 16,15 / 9,5 T, LARGURA DE TRABALHO 1,68 M - JUROS. AF_06/2014 | H | 8.6 | 8.6
5674 | ROLO COMPACTADOR VIBRATÓRIO DE UM CILINDRO AÇO LISO, POTÊNCIA 80 HP, PESO OPERACIONAL MÁXIMO 8,1 T, IMPACTO DINÂMICO 16,15 / 9,5 T, LARGURA DE TRABALHO 1,68 M - MANUTENÇÃO. AF_06/2014 | H | 40.11 | 40.11
53788 | ROLO COMPACTADOR VIBRATÓRIO DE UM CILINDRO AÇO LISO, POTÊNCIA 80 HP, PESO OPERACIONAL MÁXIMO 8,1 T, IMPACTO DINÂMICO 16,15 / 9,5 T, LARGURA DE TRABALHO 1,68 M - MATERIAIS NA OPERAÇÃO. AF_06/2014 | H | 57.68 | 57.68
73309 | ROLO COMPACTADOR VIBRATÓRIO PÉ DE CARNEIRO PARA SOLOS, POTÊNCIA 80 HP, PESO OPERACIONAL SEM/COM LASTRO 7,4 / 8,8 T, LARGURA DE TRABALHO 1,68 M - DEPRECIAÇÃO. AF_02/2016 | H | 33.33 | 33.33
73313 | ROLO COMPACTADOR VIBRATÓRIO PÉ DE CARNEIRO PARA SOLOS, POTÊNCIA 80 HP, PESO OPERACIONAL SEM/COM LASTRO 7,4 / 8,8 T, LARGURA DE TRABALHO 1,68 M - JUROS. AF_02/2016 | H | 9 | 9
5089 | ROLO COMPACTADOR VIBRATÓRIO PÉ DE CARNEIRO PARA SOLOS, POTÊNCIA 80 HP, PESO OPERACIONAL SEM/COM LASTRO 7,4 / 8,8 T, LARGURA DE TRABALHO 1,68 M - MANUTENÇÃO. AF_02/2016 | H | 41.71 | 41.71
73315 | ROLO COMPACTADOR VIBRATÓRIO PÉ DE CARNEIRO PARA SOLOS, POTÊNCIA 80 HP, PESO OPERACIONAL SEM/COM LASTRO 7,4 / 8,8 T, LARGURA DE TRABALHO 1,68 M - MATERIAIS NA OPERAÇÃO. AF_02/2016 | H | 57.68 | 57.68
5738 | ROLO COMPACTADOR VIBRATÓRIO PÉ DE CARNEIRO, OPERADO POR CONTROLE REMOTO, POTÊNCIA 12,5 KW, PESO OPERACIONAL 1,675 T, LARGURA DE TRABALHO 0,85 M - DEPRECIAÇÃO. AF_02/2016 | H | 43.8 | 43.8
93239 | ROLO COMPACTADOR VIBRATÓRIO PÉ DE CARNEIRO, OPERADO POR CONTROLE REMOTO, POTÊNCIA 12,5 KW, PESO OPERACIONAL 1,675 T, LARGURA DE TRABALHO 0,85 M - JUROS. AF_02/2016 | H | 11.75 | 11.75
5739 | ROLO COMPACTADOR VIBRATÓRIO PÉ DE CARNEIRO, OPERADO POR CONTROLE REMOTO, POTÊNCIA 12,5 KW, PESO OPERACIONAL 1,675 T, LARGURA DE TRABALHO 0,85 M - MANUTENÇÃO. AF_02/2016 | H | 54.81 | 54.81
93240 | ROLO COMPACTADOR VIBRATÓRIO PÉ DE CARNEIRO, OPERADO POR CONTROLE REMOTO, POTÊNCIA 12,5 KW, PESO OPERACIONAL 1,675 T, LARGURA DE TRABALHO 0,85 M - MATERIAIS NA OPERAÇÃO. AF_02/2016 | H | 12.08 | 12.08
53818 | ROLO COMPACTADOR VIBRATÓRIO REBOCÁVEL, CILINDRO DE AÇO LISO, POTÊNCIA DE TRAÇÃO DE 65 CV, PESO 4,7 T, IMPACTO DINÂMICO 18,3 T, LARGURA DE TRABALHO 1,67 M - DEPRECIAÇÃO. AF_02/2016 | H | 9.67 | 9.67
93238 | ROLO COMPACTADOR VIBRATÓRIO REBOCÁVEL, CILINDRO DE AÇO LISO, POTÊNCIA DE TRAÇÃO DE 65 CV, PESO 4,7 T, IMPACTO DINÂMICO 18,3 T, LARGURA DE TRABALHO 1,67 M - JUROS. AF_02/2016 | H | 2.59 | 2.59
5727 | ROLO COMPACTADOR VIBRATÓRIO REBOCÁVEL, CILINDRO DE AÇO LISO, POTÊNCIA DE TRAÇÃO DE 65 CV, PESO 4,7 T, IMPACTO DINÂMICO 18,3 T, LARGURA DE TRABALHO 1,67 M - MANUTENÇÃO. AF_02/2016 | H | 12.1 | 12.1
89280 | ROLO COMPACTADOR VIBRATÓRIO TANDEM AÇO LISO, POTÊNCIA 58 HP, PESO SEM/COM LASTRO 6,5 / 9,4 T, LARGURA DE TRABALHO 1,2 M - DEPRECIAÇÃO. AF_06/2014 | H | 39.36 | 39.36
89281 | ROLO COMPACTADOR VIBRATÓRIO TANDEM AÇO LISO, POTÊNCIA 58 HP, PESO SEM/COM LASTRO 6,5 / 9,4 T, LARGURA DE TRABALHO 1,2 M - JUROS. AF_06/2014 | H | 10.56 | 10.56
5729 | ROLO COMPACTADOR VIBRATÓRIO TANDEM AÇO LISO, POTÊNCIA 58 HP, PESO SEM/COM LASTRO 6,5 / 9,4 T, LARGURA DE TRABALHO 1,2 M - MANUTENÇÃO. AF_06/2014 | H | 49.26 | 49.26
5730 | ROLO COMPACTADOR VIBRATÓRIO TANDEM AÇO LISO, POTÊNCIA 58 HP, PESO SEM/COM LASTRO 6,5 / 9,4 T, LARGURA DE TRABALHO 1,2 M - MATERIAIS NA OPERAÇÃO. AF_06/2014 | H | 41.25 | 41.25
95266 | RÉGUA VIBRATÓRIA DUPLA PARA CONCRETO, PESO DE 60KG, COMPRIMENTO 4 M, COM MOTOR A GASOLINA, POTÊNCIA 5,5 HP - DEPRECIAÇÃO. AF_09/2016 | H | 0.61 | 0.61
95267 | RÉGUA VIBRATÓRIA DUPLA PARA CONCRETO, PESO DE 60KG, COMPRIMENTO 4 M, COM MOTOR A GASOLINA, POTÊNCIA 5,5 HP - JUROS. AF_09/2016 | H | 0.12 | 0.12
95268 | RÉGUA VIBRATÓRIA DUPLA PARA CONCRETO, PESO DE 60KG, COMPRIMENTO 4 M, COM MOTOR A GASOLINA, POTÊNCIA 5,5 HP - MANUTENÇÃO. AF_09/2016 | H | 0.59 | 0.59
95269 | RÉGUA VIBRATÓRIA DUPLA PARA CONCRETO, PESO DE 60KG, COMPRIMENTO 4 M, COM MOTOR A GASOLINA, POTÊNCIA 5,5 HP - MATERIAIS NA OPERAÇÃO. AF_09/2016 | H | 8.71 | 8.71
91688 | SERRA CIRCULAR DE BANCADA COM MOTOR ELÉTRICO POTÊNCIA DE 5HP, COM COIFA PARA DISCO 10" - DEPRECIAÇÃO. AF_08/2015 | H | 0.09 | 0.09
91689 | SERRA CIRCULAR DE BANCADA COM MOTOR ELÉTRICO POTÊNCIA DE 5HP, COM COIFA PARA DISCO 10" - JUROS. AF_08/2015 | H | 0.01 | 0.01
91690 | SERRA CIRCULAR DE BANCADA COM MOTOR ELÉTRICO POTÊNCIA DE 5HP, COM COIFA PARA DISCO 10" - MANUTENÇÃO. AF_08/2015 | H | 0.06 | 0.06
91691 | SERRA CIRCULAR DE BANCADA COM MOTOR ELÉTRICO POTÊNCIA DE 5HP, COM COIFA PARA DISCO 10" - MATERIAIS NA OPERAÇÃO. AF_08/2015 | H | 1.18 | 1.18
102924 | SERRA FITA HORIZONTAL, ELÉTRICA, COM CONTROLE HIDRÁULICO, PAINEL DE COMANDO EM 24 V, MOTOR ELÉTRICO 1,5 CV, DIMENSÕES DA FITA 3880 X 27 X 0,9 MM, TRIFÁSICA - DEPRECIAÇÃO. AF_05/2023 | H | 0 | 0
102925 | SERRA FITA HORIZONTAL, ELÉTRICA, COM CONTROLE HIDRÁULICO, PAINEL DE COMANDO EM 24 V, MOTOR ELÉTRICO 1,5 CV, DIMENSÕES DA FITA 3880 X 27 X 0,9 MM, TRIFÁSICA - JUROS. AF_05/2023 | H | 0 | 0
102926 | SERRA FITA HORIZONTAL, ELÉTRICA, COM CONTROLE HIDRÁULICO, PAINEL DE COMANDO EM 24 V, MOTOR ELÉTRICO 1,5 CV, DIMENSÕES DA FITA 3880 X 27 X 0,9 MM, TRIFÁSICA - MANUTENÇÃO. AF_05/2023 | H | 0 | 0
102927 | SERRA FITA HORIZONTAL, ELÉTRICA, COM CONTROLE HIDRÁULICO, PAINEL DE COMANDO EM 24 V, MOTOR ELÉTRICO 1,5 CV, DIMENSÕES DA FITA 3880 X 27 X 0,9 MM, TRIFÁSICA - MATERIAIS NA OPERAÇÃO. AF_05/2023 | H | 0.81 | 0.81
95136 | TALHA MANUAL DE CORRENTE, CAPACIDADE DE 2 TON. COM ELEVAÇÃO DE 3 M - DEPRECIAÇÃO. AF_07/2016 | H | 0.03 | 0.03
95137 | TALHA MANUAL DE CORRENTE, CAPACIDADE DE 2 TON. COM ELEVAÇÃO DE 3 M - JUROS. AF_07/2016 | H | 0.01 | 0.01
95138 | TALHA MANUAL DE CORRENTE, CAPACIDADE DE 2 TON. COM ELEVAÇÃO DE 3 M - MANUTENÇÃO. AF_07/2016 | H | 0.02 | 0.02
89023 | TANQUE DE ASFALTO ESTACIONÁRIO COM MAÇARICO, CAPACIDADE 20.000 L - DEPRECIAÇÃO. AF_05/2023 | H | 3.82 | 3.82
89024 | TANQUE DE ASFALTO ESTACIONÁRIO COM MAÇARICO, CAPACIDADE 20.000 L - JUROS. AF_05/2023 | H | 1.32 | 1.32
89025 | TANQUE DE ASFALTO ESTACIONÁRIO COM MAÇARICO, CAPACIDADE 20.000 L - MANUTENÇÃO. AF_05/2023 | H | 4.78 | 4.78
89026 | TANQUE DE ASFALTO ESTACIONÁRIO COM MAÇARICO, CAPACIDADE 20.000 L - MATERIAIS NA OPERAÇÃO. AF_05/2023 | H | 172.59 | 172.59
7032 | TANQUE DE ASFALTO ESTACIONÁRIO COM SERPENTINA, CAPACIDADE 30.000 L - DEPRECIAÇÃO. AF_05/2023 | H | 4.7 | 4.7
7033 | TANQUE DE ASFALTO ESTACIONÁRIO COM SERPENTINA, CAPACIDADE 30.000 L - JUROS. AF_05/2023 | H | 1.63 | 1.63
7034 | TANQUE DE ASFALTO ESTACIONÁRIO COM SERPENTINA, CAPACIDADE 30.000 L - MANUTENÇÃO. AF_05/2023 | H | 5.88 | 5.88
7035 | TANQUE DE ASFALTO ESTACIONÁRIO COM SERPENTINA, CAPACIDADE 30.000 L - MATERIAIS NA OPERAÇÃO. AF_05/2023 | H | 258.88 | 258.88
102942 | TARTARUGA DE OXICORTE CG1, MONOFÁSICA, 220 V, FREQUÊNCIA 50 HZ, VELOCIDADE DE CORTE (MM/MIN) 50 A 750, DIÂMETRO MÍNIMO DO COMPASSO MM 200 - DEPRECIAÇÃO. AF_05/2023 | H | 0 | 0
102943 | TARTARUGA DE OXICORTE CG1, MONOFÁSICA, 220 V, FREQUÊNCIA 50 HZ, VELOCIDADE DE CORTE (MM/MIN) 50 A 750, DIÂMETRO MÍNIMO DO COMPASSO MM 200 - JUROS. AF_05/2023 | H | 0 | 0
102944 | TARTARUGA DE OXICORTE CG1, MONOFÁSICA, 220 V, FREQUÊNCIA 50 HZ, VELOCIDADE DE CORTE (MM/MIN) 50 A 750, DIÂMETRO MÍNIMO DO COMPASSO MM 200 - MANUTENÇÃO. AF_05/2023 | H | 0 | 0
102945 | TARTARUGA DE OXICORTE CG1, MONOFÁSICA, 220 V, FREQUÊNCIA 50 HZ, VELOCIDADE DE CORTE (MM/MIN) 50 A 750, DIÂMETRO MÍNIMO DO COMPASSO MM 200 - MATERIAIS NA OPERAÇÃO. AF_05/2023 | H | 0.01 | 0.01
104087 | TERMOFUSORA PARA TUBOS E CONEXÕES EM PPR COM DIÂMETROS DE 20 A 63 MM, POTÊNCIA DE 800 W, TENSAO 220 V - DEPRECIAÇÃO. AF_05/2022 | H | 0.03 | 0.03
104088 | TERMOFUSORA PARA TUBOS E CONEXÕES EM PPR COM DIÂMETROS DE 20 A 63 MM, POTÊNCIA DE 800 W, TENSAO 220 V - JUROS. AF_05/2022 | H | 0 | 0
104089 | TERMOFUSORA PARA TUBOS E CONEXÕES EM PPR COM DIÂMETROS DE 20 A 63 MM, POTÊNCIA DE 800 W, TENSAO 220 V - MANUTENÇÃO. AF_05/2022 | H | 0.04 | 0.04
104090 | TERMOFUSORA PARA TUBOS E CONEXÕES EM PPR COM DIÂMETROS DE 20 A 63 MM, POTÊNCIA DE 800 W, TENSAO 220 V - MATERIAIS NA OPERAÇÃO. AF_05/2022 | H | 0.59 | 0.59
104093 | TERMOFUSORA PARA TUBOS E CONEXÕES EM PPR COM DIÂMETROS DE 75 A 110 MM, POTÊNCIA DE *1100* W, TENSÃO 220 V - DEPRECIAÇÃO. AF_05/2022 | H | 0.04 | 0.04
104094 | TERMOFUSORA PARA TUBOS E CONEXÕES EM PPR COM DIÂMETROS DE 75 A 110 MM, POTÊNCIA DE *1100* W, TENSÃO 220 V - JUROS. AF_05/2022 | H | 0.01 | 0.01
104095 | TERMOFUSORA PARA TUBOS E CONEXÕES EM PPR COM DIÂMETROS DE 75 A 110 MM, POTÊNCIA DE *1100* W, TENSÃO 220 V - MANUTENÇÃO. AF_05/2022 | H | 0.05 | 0.05
104096 | TERMOFUSORA PARA TUBOS E CONEXÕES EM PPR COM DIÂMETROS DE 75 A 110 MM, POTÊNCIA DE *1100* W, TENSÃO 220 V - MATERIAIS NA OPERAÇÃO. AF_05/2022 | H | 0.81 | 0.81
102900 | TORRE, COMPOSTA POR GUINCHO MECÂNICO, GUINCHO MANUAL, CABOS DE AÇO, PITEIRA E SOQUETE - DEPRECIAÇÃO. AF_05/2023 | H | 0 | 0
102901 | TORRE, COMPOSTA POR GUINCHO MECÂNICO, GUINCHO MANUAL, CABOS DE AÇO, PITEIRA E SOQUETE - JUROS. AF_05/2023 | H | 0 | 0
102902 | TORRE, COMPOSTA POR GUINCHO MECÂNICO, GUINCHO MANUAL, CABOS DE AÇO, PITEIRA E SOQUETE - MANUTENÇÃO. AF_05/2023 | H | 0 | 0
102903 | TORRE, COMPOSTA POR GUINCHO MECÂNICO, GUINCHO MANUAL, CABOS DE AÇO, PITEIRA E SOQUETE - MATERIAIS NA OPERAÇÃO. AF_05/2023 | H | 11.77 | 11.77
89029 | TRATOR DE ESTEIRAS, POTÊNCIA 100 HP, PESO OPERACIONAL 9,4 T, COM LÂMINA 2,19 M3 - DEPRECIAÇÃO. AF_06/2014 | H | 33.58 | 33.58
89030 | TRATOR DE ESTEIRAS, POTÊNCIA 100 HP, PESO OPERACIONAL 9,4 T, COM LÂMINA 2,19 M3 - JUROS. AF_06/2014 | H | 14.79 | 14.79
5724 | TRATOR DE ESTEIRAS, POTÊNCIA 100 HP, PESO OPERACIONAL 9,4 T, COM LÂMINA 2,19 M3 - MANUTENÇÃO. AF_06/2014 | H | 60.04 | 60.04
53817 | TRATOR DE ESTEIRAS, POTÊNCIA 100 HP, PESO OPERACIONAL 9,4 T, COM LÂMINA 2,19 M3 - MATERIAIS NA OPERAÇÃO. AF_06/2014 | H | 63.05 | 63.05
88839 | TRATOR DE ESTEIRAS, POTÊNCIA 125 HP, PESO OPERACIONAL 12,9 T, COM LÂMINA 2,7 M3 - DEPRECIAÇÃO. AF_10/2014 | H | 35.15 | 35.15
88840 | TRATOR DE ESTEIRAS, POTÊNCIA 125 HP, PESO OPERACIONAL 12,9 T, COM LÂMINA 2,7 M3 - JUROS. AF_10/2014 | H | 15.48 | 15.48
88841 | TRATOR DE ESTEIRAS, POTÊNCIA 125 HP, PESO OPERACIONAL 12,9 T, COM LÂMINA 2,7 M3 - MANUTENÇÃO. AF_10/2014 | H | 62.84 | 62.84
88842 | TRATOR DE ESTEIRAS, POTÊNCIA 125 HP, PESO OPERACIONAL 12,9 T, COM LÂMINA 2,7 M3 - MATERIAIS NA OPERAÇÃO. AF_10/2014 | H | 78.88 | 78.88
89009 | TRATOR DE ESTEIRAS, POTÊNCIA 150 HP, PESO OPERACIONAL 16,7 T, COM RODA MOTRIZ ELEVADA E LÂMINA 3,18 M3 - DEPRECIAÇÃO. AF_06/2014 | H | 43.54 | 43.54
89010 | TRATOR DE ESTEIRAS, POTÊNCIA 150 HP, PESO OPERACIONAL 16,7 T, COM RODA MOTRIZ ELEVADA E LÂMINA 3,18 M3 - JUROS. AF_06/2014 | H | 19.18 | 19.18
53810 | TRATOR DE ESTEIRAS, POTÊNCIA 150 HP, PESO OPERACIONAL 16,7 T, COM RODA MOTRIZ ELEVADA E LÂMINA 3,18 M3 - MANUTENÇÃO. AF_06/2014 | H | 77.84 | 77.84
5721 | TRATOR DE ESTEIRAS, POTÊNCIA 150 HP, PESO OPERACIONAL 16,7 T, COM RODA MOTRIZ ELEVADA E LÂMINA 3,18 M3 - MATERIAIS NA OPERAÇÃO. AF_06/2014 | H | 94.64 | 94.64
89017 | TRATOR DE ESTEIRAS, POTÊNCIA 170 HP, PESO OPERACIONAL 19 T, CAÇAMBA 5,2 M3 - DEPRECIAÇÃO. AF_06/2014 | H | 43.27 | 43.27
89018 | TRATOR DE ESTEIRAS, POTÊNCIA 170 HP, PESO OPERACIONAL 19 T, CAÇAMBA 5,2 M3 - JUROS. AF_06/2014 | H | 19.06 | 19.06
53806 | TRATOR DE ESTEIRAS, POTÊNCIA 170 HP, PESO OPERACIONAL 19 T, CAÇAMBA 5,2 M3 - MANUTENÇÃO. AF_06/2014 | H | 77.36 | 77.36
5718 | TRATOR DE ESTEIRAS, POTÊNCIA 170 HP, PESO OPERACIONAL 19 T, CAÇAMBA 5,2 M3 - MATERIAIS NA OPERAÇÃO. AF_06/2014 | H | 107.27 | 107.27
89013 | TRATOR DE ESTEIRAS, POTÊNCIA 347 HP, PESO OPERACIONAL 38,5 T, COM LÂMINA 8,70 M3 - DEPRECIAÇÃO. AF_06/2014 | H | 142.61 | 142.61
89014 | TRATOR DE ESTEIRAS, POTÊNCIA 347 HP, PESO OPERACIONAL 38,5 T, COM LÂMINA 8,70 M3 - JUROS. AF_06/2014 | H | 62.82 | 62.82
53814 | TRATOR DE ESTEIRAS, POTÊNCIA 347 HP, PESO OPERACIONAL 38,5 T, COM LÂMINA 8,70 M3 - MANUTENÇÃO. AF_06/2014 | H | 254.96 | 254.96
5722 | TRATOR DE ESTEIRAS, POTÊNCIA 347 HP, PESO OPERACIONAL 38,5 T, COM LÂMINA 8,70 M3 - MATERIAIS NA OPERAÇÃO. AF_06/2014 | H | 218.88 | 218.88
96015 | TRATOR DE PNEUS COM POTÊNCIA DE 122 CV, TRAÇÃO 4X4, COM GRADE DE DISCOS ACOPLADA - DEPRECIAÇÃO. AF_02/2017 | H | 22.27 | 22.27
96016 | TRATOR DE PNEUS COM POTÊNCIA DE 122 CV, TRAÇÃO 4X4, COM GRADE DE DISCOS ACOPLADA - JUROS. AF_02/2017 | H | 5.97 | 5.97
96018 | TRATOR DE PNEUS COM POTÊNCIA DE 122 CV, TRAÇÃO 4X4, COM GRADE DE DISCOS ACOPLADA - MANUTENÇÃO. AF_02/2017 | H | 24.37 | 24.37
96019 | TRATOR DE PNEUS COM POTÊNCIA DE 122 CV, TRAÇÃO 4X4, COM GRADE DE DISCOS ACOPLADA - MATERIAIS NA OPERAÇÃO. AF_02/2017 | H | 97.6 | 97.6
96008 | TRATOR DE PNEUS COM POTÊNCIA DE 122 CV, TRAÇÃO 4X4, COM VASSOURA MECÂNICA ACOPLADA - DEPRECIAÇÃO. AF_02/2017 | H | 22.47 | 22.47
96009 | TRATOR DE PNEUS COM POTÊNCIA DE 122 CV, TRAÇÃO 4X4, COM VASSOURA MECÂNICA ACOPLADA - JUROS. AF_02/2017 | H | 6.02 | 6.02
96011 | TRATOR DE PNEUS COM POTÊNCIA DE 122 CV, TRAÇÃO 4X4, COM VASSOURA MECÂNICA ACOPLADA - MANUTENÇÃO. AF_02/2017 | H | 24.59 | 24.59
96012 | TRATOR DE PNEUS COM POTÊNCIA DE 122 CV, TRAÇÃO 4X4, COM VASSOURA MECÂNICA ACOPLADA - MATERIAIS NA OPERAÇÃO. AF_02/2017 | H | 97.6 | 97.6
96023 | TRATOR DE PNEUS COM POTÊNCIA DE 85 CV, TRAÇÃO 4X4, COM GRADE DE DISCOS ACOPLADA - DEPRECIAÇÃO. AF_02/2017 | H | 17.21 | 17.21
96024 | TRATOR DE PNEUS COM POTÊNCIA DE 85 CV, TRAÇÃO 4X4, COM GRADE DE DISCOS ACOPLADA - JUROS. AF_02/2017 | H | 4.61 | 4.61
96026 | TRATOR DE PNEUS COM POTÊNCIA DE 85 CV, TRAÇÃO 4X4, COM GRADE DE DISCOS ACOPLADA - MANUTENÇÃO. AF_02/2017 | H | 18.83 | 18.83
96027 | TRATOR DE PNEUS COM POTÊNCIA DE 85 CV, TRAÇÃO 4X4, COM GRADE DE DISCOS ACOPLADA - MATERIAIS NA OPERAÇÃO. AF_02/2017 | H | 68.01 | 68.01
96053 | TRATOR DE PNEUS COM POTÊNCIA DE 85 CV, TRAÇÃO 4X4, COM VASSOURA MECÂNICA ACOPLADA - DEPRECIAÇÃO. AF_03/2017 | H | 17.41 | 17.41
96055 | TRATOR DE PNEUS COM POTÊNCIA DE 85 CV, TRAÇÃO 4X4, COM VASSOURA MECÂNICA ACOPLADA - JUROS. AF_03/2017 | H | 4.66 | 4.66
96056 | TRATOR DE PNEUS COM POTÊNCIA DE 85 CV, TRAÇÃO 4X4, COM VASSOURA MECÂNICA ACOPLADA - MANUTENÇÃO. AF_03/2017 | H | 19.05 | 19.05
96057 | TRATOR DE PNEUS COM POTÊNCIA DE 85 CV, TRAÇÃO 4X4, COM VASSOURA MECÂNICA ACOPLADA - MATERIAIS NA OPERAÇÃO. AF_03/2017 | H | 68.01 | 68.01
7063 | TRATOR DE PNEUS, POTÊNCIA 122 CV, TRAÇÃO 4X4, PESO COM LASTRO DE 4.510 KG - DEPRECIAÇÃO. AF_06/2014 | H | 18.94 | 18.94
7064 | TRATOR DE PNEUS, POTÊNCIA 122 CV, TRAÇÃO 4X4, PESO COM LASTRO DE 4.510 KG - JUROS. AF_06/2014 | H | 5.11 | 5.11
7065 | TRATOR DE PNEUS, POTÊNCIA 122 CV, TRAÇÃO 4X4, PESO COM LASTRO DE 4.510 KG - MANUTENÇÃO. AF_06/2014 | H | 20.72 | 20.72
7066 | TRATOR DE PNEUS, POTÊNCIA 122 CV, TRAÇÃO 4X4, PESO COM LASTRO DE 4.510 KG - MATERIAIS NA OPERAÇÃO. AF_06/2014 | H | 97.6 | 97.6
89033 | TRATOR DE PNEUS, POTÊNCIA 85 CV, TRAÇÃO 4X4, PESO COM LASTRO DE 4.675 KG - DEPRECIAÇÃO. AF_06/2014 | H | 13.88 | 13.88
89034 | TRATOR DE PNEUS, POTÊNCIA 85 CV, TRAÇÃO 4X4, PESO COM LASTRO DE 4.675 KG - JUROS. AF_06/2014 | H | 3.72 | 3.72
5714 | TRATOR DE PNEUS, POTÊNCIA 85 CV, TRAÇÃO 4X4, PESO COM LASTRO DE 4.675 KG - MANUTENÇÃO. AF_06/2014 | H | 15.18 | 15.18
5715 | TRATOR DE PNEUS, POTÊNCIA 85 CV, TRAÇÃO 4X4, PESO COM LASTRO DE 4.675 KG - MATERIAIS NA OPERAÇÃO. AF_06/2014 | H | 68.01 | 68.01
102906 | UNIDADE DOSADORA AIRLESS TIPO HOT SPRAY - DEPRECIAÇÃO. AF_05/2023 | H | 0 | 0
102907 | UNIDADE DOSADORA AIRLESS TIPO HOT SPRAY - JUROS. AF_05/2023 | H | 0 | 0
102908 | UNIDADE DOSADORA AIRLESS TIPO HOT SPRAY - MANUTENÇÃO. AF_05/2023 | H | 0 | 0
102909 | UNIDADE DOSADORA AIRLESS TIPO HOT SPRAY - MATERIAIS NA OPERAÇÃO. AF_05/2023 | H | 3.54 | 3.54
93435 | USINA DE ASFALTO À FRIO, CAPACIDADE DE 40 A 60 TON/HORA, ELÉTRICA POTÊNCIA 30 CV - DEPRECIAÇÃO. AF_05/2023 | H | 9.2 | 9.2
93436 | USINA DE ASFALTO À FRIO, CAPACIDADE DE 40 A 60 TON/HORA, ELÉTRICA POTÊNCIA 30 CV - JUROS. AF_05/2023 | H | 2.83 | 2.83
93437 | USINA DE ASFALTO À FRIO, CAPACIDADE DE 40 A 60 TON/HORA, ELÉTRICA POTÊNCIA 30 CV - MANUTENÇÃO. AF_05/2023 | H | 10.06 | 10.06
93438 | USINA DE ASFALTO À FRIO, CAPACIDADE DE 40 A 60 TON/HORA, ELÉTRICA POTÊNCIA 30 CV - MATERIAIS NA OPERAÇÃO. AF_05/2023 | H | 113.37 | 113.37
100643 | USINA DE ASFALTO, TIPO GRAVIMÉTRICA, PROD 150 TON/HORA - DEPRECIAÇÃO. AF_12/2019 | H | 412.54 | 412.54
100644 | USINA DE ASFALTO, TIPO GRAVIMÉTRICA, PROD 150 TON/HORA - JUROS. AF_12/2019 | H | 145.42 | 145.42
100645 | USINA DE ASFALTO, TIPO GRAVIMÉTRICA, PROD 150 TON/HORA - MANUTENÇÃO. AF_12/2019 | H | 663.17 | 663.17
100646 | USINA DE ASFALTO, TIPO GRAVIMÉTRICA, PROD 150 TON/HORA - MATERIAIS NA OPERAÇÃO. AF_12/2019 | H | 5436 | 5436
95116 | USINA DE CONCRETO FIXA, CAPACIDADE NOMINAL DE 90 A 120 M3/H, SEM SILO - DEPRECIAÇÃO. AF_07/2016 | H | 32.55 | 32.55
95117 | USINA DE CONCRETO FIXA, CAPACIDADE NOMINAL DE 90 A 120 M3/H, SEM SILO - JUROS. AF_07/2016 | H | 10.04 | 10.04
53794 | USINA DE CONCRETO FIXA, CAPACIDADE NOMINAL DE 90 A 120 M3/H, SEM SILO - MANUTENÇÃO. AF_07/2016 | H | 35.62 | 35.62
5703 | USINA DE CONCRETO FIXA, CAPACIDADE NOMINAL DE 90 A 120 M3/H, SEM SILO - MATERIAIS NA OPERAÇÃO. AF_07/2016 | H | 20.7 | 20.7
88847 | USINA DE LAMA ASFÁLTICA, PROD 30 A 50 T/H, SILO DE AGREGADO 7 M3, RESERVATÓRIOS PARA EMULSÃO E ÁGUA DE 2,3 M3 CADA, MISTURADOR TIPO PUG MILL A SER MONTADO SOBRE CAMINHÃO - DEPRECIAÇÃO. AF_10/2014 | H | 27.62 | 27.62
88848 | USINA DE LAMA ASFÁLTICA, PROD 30 A 50 T/H, SILO DE AGREGADO 7 M3, RESERVATÓRIOS PARA EMULSÃO E ÁGUA DE 2,3 M3 CADA, MISTURADOR TIPO PUG MILL A SER MONTADO SOBRE CAMINHÃO - JUROS. AF_10/2014 | H | 11.35 | 11.35
5741 | USINA DE LAMA ASFÁLTICA, PROD 30 A 50 T/H, SILO DE AGREGADO 7 M3, RESERVATÓRIOS PARA EMULSÃO E ÁGUA DE 2,3 M3 CADA, MISTURADOR TIPO PUG MILL A SER MONTADO SOBRE CAMINHÃO - MANUTENÇÃO. AF_10/2014 | H | 51.77 | 51.77
5742 | USINA DE LAMA ASFÁLTICA, PROD 30 A 50 T/H, SILO DE AGREGADO 7 M3, RESERVATÓRIOS PARA EMULSÃO E ÁGUA DE 2,3 M3 CADA, MISTURADOR TIPO PUG MILL A SER MONTADO SOBRE CAMINHÃO - MATERIAIS NA OPERAÇÃO. AF_10/2014 | H | 27.84 | 27.84
106089 | USINA DE LAMA ASFÁLTICA, PROD 30 A 50 T/H, SILO DE AGREGADO 7 M3, RESERVATÓRIOS PARA EMULSÃO E ÁGUA DE 2,3 M3 CADA, MISTURADOR TIPO PUG MILL MONTADA SOBRE CAVALO MECÂNICO TRAÇÃO 4 X 2, PESO BRUTO 16000 KG, CAPACIDADE MÁXIMA DE TRAÇÃO DE 36000 KG, POTÊNCIA 286 CV, EXCLUSIVE SEMIREBOQUE - DEPRECIAÇÃO. AF_08/2025 | H | 52.73 | 52.73
106092 | USINA DE LAMA ASFÁLTICA, PROD 30 A 50 T/H, SILO DE AGREGADO 7 M3, RESERVATÓRIOS PARA EMULSÃO E ÁGUA DE 2,3 M3 CADA, MISTURADOR TIPO PUG MILL MONTADA SOBRE CAVALO MECÂNICO TRAÇÃO 4 X 2, PESO BRUTO 16000 KG, CAPACIDADE MÁXIMA DE TRAÇÃO DE 36000 KG, POTÊNCIA 286 CV, EXCLUSIVE SEMIREBOQUE - IMPOSTOS E SEGUROS. AF_08/2025 | H | 8.76 | 8.76
106090 | USINA DE LAMA ASFÁLTICA, PROD 30 A 50 T/H, SILO DE AGREGADO 7 M3, RESERVATÓRIOS PARA EMULSÃO E ÁGUA DE 2,3 M3 CADA, MISTURADOR TIPO PUG MILL MONTADA SOBRE CAVALO MECÂNICO TRAÇÃO 4 X 2, PESO BRUTO 16000 KG, CAPACIDADE MÁXIMA DE TRAÇÃO DE 36000 KG, POTÊNCIA 286 CV, EXCLUSIVE SEMIREBOQUE - JUROS. AF_08/2025 | H | 21.67 | 21.67
106091 | USINA DE LAMA ASFÁLTICA, PROD 30 A 50 T/H, SILO DE AGREGADO 7 M3, RESERVATÓRIOS PARA EMULSÃO E ÁGUA DE 2,3 M3 CADA, MISTURADOR TIPO PUG MILL MONTADA SOBRE CAVALO MECÂNICO TRAÇÃO 4 X 2, PESO BRUTO 16000 KG, CAPACIDADE MÁXIMA DE TRAÇÃO DE 36000 KG, POTÊNCIA 286 CV, EXCLUSIVE SEMIREBOQUE - MANUTENÇÃO. AF_08/2025 | H | 98.84 | 98.84
106093 | USINA DE LAMA ASFÁLTICA, PROD 30 A 50 T/H, SILO DE AGREGADO 7 M3, RESERVATÓRIOS PARA EMULSÃO E ÁGUA DE 2,3 M3 CADA, MISTURADOR TIPO PUG MILL MONTADA SOBRE CAVALO MECÂNICO TRAÇÃO 4 X 2, PESO BRUTO 16000 KG, CAPACIDADE MÁXIMA DE TRAÇÃO DE 36000 KG, POTÊNCIA 286 CV, EXCLUSIVE SEMIREBOQUE - MATERIAIS NA OPERAÇÃO. AF_08/2025 | H | 127.14 | 127.14
100637 | USINA DE MISTURA ASFÁLTICA À QUENTE, TIPO CONTRA FLUXO, PROD 100 A 140 TON/HORA - DEPRECIAÇÃO. AF_12/2019 | H | 201.34 | 201.34
100638 | USINA DE MISTURA ASFÁLTICA À QUENTE, TIPO CONTRA FLUXO, PROD 100 A 140 TON/HORA - JUROS. AF_12/2019 | H | 61.89 | 61.89
100639 | USINA DE MISTURA ASFÁLTICA À QUENTE, TIPO CONTRA FLUXO, PROD 100 A 140 TON/HORA - MANUTENÇÃO. AF_12/2019 | H | 251.87 | 251.87
100640 | USINA DE MISTURA ASFÁLTICA À QUENTE, TIPO CONTRA FLUXO, PROD 100 A 140 TON/HORA - MATERIAIS NA OPERAÇÃO. AF_12/2019 | H | 4348.8 | 4348.8
93429 | USINA DE MISTURA ASFÁLTICA À QUENTE, TIPO CONTRA FLUXO, PROD 40 A 80 TON/HORA - DEPRECIAÇÃO. AF_05/2023 | H | 163.91 | 163.91
93430 | USINA DE MISTURA ASFÁLTICA À QUENTE, TIPO CONTRA FLUXO, PROD 40 A 80 TON/HORA - JUROS. AF_05/2023 | H | 50.38 | 50.38
93431 | USINA DE MISTURA ASFÁLTICA À QUENTE, TIPO CONTRA FLUXO, PROD 40 A 80 TON/HORA - MANUTENÇÃO. AF_05/2023 | H | 205.05 | 205.05
93432 | USINA DE MISTURA ASFÁLTICA À QUENTE, TIPO CONTRA FLUXO, PROD 40 A 80 TON/HORA - MATERIAIS NA OPERAÇÃO. AF_05/2023 | H | 2174.4 | 2174.4
95118 | USINA MISTURADORA DE SOLOS, CAPACIDADE DE 200 A 500 TON/H, POTENCIA 75KW - DEPRECIAÇÃO. AF_07/2016 | H | 75.17 | 75.17
95119 | USINA MISTURADORA DE SOLOS, CAPACIDADE DE 200 A 500 TON/H, POTENCIA 75KW - JUROS. AF_07/2016 | H | 23.19 | 23.19
5707 | USINA MISTURADORA DE SOLOS, CAPACIDADE DE 200 A 500 TON/H, POTENCIA 75KW - MANUTENÇÃO. AF_07/2016 | H | 82.25 | 82.25
95120 | USINA MISTURADORA DE SOLOS, CAPACIDADE DE 200 A 500 TON/H, POTENCIA 75KW - MATERIAIS NA OPERAÇÃO. AF_07/2016 | H | 55.46 | 55.46
103657 | VARREDEIRA DE GRAMA SINTÉTICA A GASOLINA, 2,4 CV, 4 TEMPOS - DEPRECIAÇÃO. AF_05/2023 | H | 0 | 0
103658 | VARREDEIRA DE GRAMA SINTÉTICA A GASOLINA, 2,4 CV, 4 TEMPOS - JUROS. AF_05/2023 | H | 0 | 0
103659 | VARREDEIRA DE GRAMA SINTÉTICA A GASOLINA, 2,4 CV, 4 TEMPOS - MANUTENÇÃO. AF_05/2023 | H | 0 | 0
103660 | VARREDEIRA DE GRAMA SINTÉTICA A GASOLINA, 2,4 CV, 4 TEMPOS - MATERIAIS NA OPERAÇÃO. AF_05/2023 | H | 11.73 | 11.73
89015 | VASSOURA MECÂNICA REBOCÁVEL COM ESCOVA CILÍNDRICA, LARGURA ÚTIL DE VARRIMENTO DE 2,44 M - DEPRECIAÇÃO. AF_06/2014 | H | 3.71 | 3.71
89016 | VASSOURA MECÂNICA REBOCÁVEL COM ESCOVA CILÍNDRICA, LARGURA ÚTIL DE VARRIMENTO DE 2,44 M - JUROS. AF_06/2014 | H | 0.98 | 0.98
53804 | VASSOURA MECÂNICA REBOCÁVEL COM ESCOVA CILÍNDRICA, LARGURA ÚTIL DE VARRIMENTO DE 2,44 M - MANUTENÇÃO. AF_06/2014 | H | 4.64 | 4.64
90582 | VIBRADOR DE IMERSÃO, DIÂMETRO DE PONTEIRA 45MM, MOTOR ELÉTRICO TRIFÁSICO POTÊNCIA DE 2 CV - DEPRECIAÇÃO. AF_06/2015 | H | 0.46 | 0.46
90583 | VIBRADOR DE IMERSÃO, DIÂMETRO DE PONTEIRA 45MM, MOTOR ELÉTRICO TRIFÁSICO POTÊNCIA DE 2 CV - JUROS. AF_06/2015 | H | 0.1 | 0.1
90584 | VIBRADOR DE IMERSÃO, DIÂMETRO DE PONTEIRA 45MM, MOTOR ELÉTRICO TRIFÁSICO POTÊNCIA DE 2 CV - MANUTENÇÃO. AF_06/2015 | H | 0.36 | 0.36
90585 | VIBRADOR DE IMERSÃO, DIÂMETRO DE PONTEIRA 45MM, MOTOR ELÉTRICO TRIFÁSICO POTÊNCIA DE 2 CV - MATERIAIS NA OPERAÇÃO. AF_06/2015 | H | 0.45 | 0.45
89240 | VIBROACABADORA DE ASFALTO SOBRE ESTEIRAS, LARGURA DE PAVIMENTAÇÃO 1,90 M A 5,30 M, POTÊNCIA 105 HP CAPACIDADE 450 T/H - DEPRECIAÇÃO. AF_11/2014 | H | 77.92 | 77.92
89241 | VIBROACABADORA DE ASFALTO SOBRE ESTEIRAS, LARGURA DE PAVIMENTAÇÃO 1,90 M A 5,30 M, POTÊNCIA 105 HP CAPACIDADE 450 T/H - JUROS. AF_11/2014 | H | 27.46 | 27.46
5710 | VIBROACABADORA DE ASFALTO SOBRE ESTEIRAS, LARGURA DE PAVIMENTAÇÃO 1,90 M A 5,30 M, POTÊNCIA 105 HP CAPACIDADE 450 T/H - MANUTENÇÃO. AF_11/2014 | H | 125.26 | 125.26
5711 | VIBROACABADORA DE ASFALTO SOBRE ESTEIRAS, LARGURA DE PAVIMENTAÇÃO 1,90 M A 5,30 M, POTÊNCIA 105 HP CAPACIDADE 450 T/H - MATERIAIS NA OPERAÇÃO. AF_11/2014 | H | 89.87 | 89.87
89253 | VIBROACABADORA DE ASFALTO SOBRE ESTEIRAS, LARGURA DE PAVIMENTAÇÃO 2,13 M A 4,55 M, POTÊNCIA 100 HP, CAPACIDADE 400 T/H - DEPRECIAÇÃO. AF_11/2014 | H | 63.85 | 63.85
89254 | VIBROACABADORA DE ASFALTO SOBRE ESTEIRAS, LARGURA DE PAVIMENTAÇÃO 2,13 M A 4,55 M, POTÊNCIA 100 HP, CAPACIDADE 400 T/H - JUROS. AF_11/2014 | H | 22.51 | 22.51
89255 | VIBROACABADORA DE ASFALTO SOBRE ESTEIRAS, LARGURA DE PAVIMENTAÇÃO 2,13 M A 4,55 M, POTÊNCIA 100 HP, CAPACIDADE 400 T/H - MANUTENÇÃO. AF_11/2014 | H | 102.65 | 102.65
89256 | VIBROACABADORA DE ASFALTO SOBRE ESTEIRAS, LARGURA DE PAVIMENTAÇÃO 2,13 M A 4,55 M, POTÊNCIA 100 HP, CAPACIDADE 400 T/H - MATERIAIS NA OPERAÇÃO. AF_11/2014 | H | 85.58 | 85.58
103797 | ARMAÇÃO DE DESCIDA D'ÁGUA UTILIZANDO AÇO CA-60 DE 5 MM - MONTAGEM. AF_08/2022 | KG | 16.79 | 16
103930 | BACIA DE DISSIPAÇÃO, LARGURA ATÉ 1 M, TIPO BACIA EM PEDRA DE MÃO FIXADA COM CONCRETO (DEB 01, 02), COM PREPARO MANUAL, FCK = 20 MPA, LANÇADO MANUALMENTE, INCLUINDO MATERIAIS E FÔRMAS (2 UTILIZAÇÕES). AF_08/2022 | M3 | 790.76 | 763.77
103931 | BACIA DE DISSIPAÇÃO, LARGURA DE 1 A 4 M, TIPO BACIA EM PEDRA DE MÃO FIXADA COM CONCRETO (DEB 03, 04, 05, 06), COM PREPARO MANUAL, FCK = 20 MPA, LANÇADO MANUALMENTE, INCLUINDO MATERIAIS E FÔRMAS (2 UTILIZAÇÕES). AF_08/2022 | M3 | 579.69 | 558.58
103932 | BACIA DE DISSIPAÇÃO, LARGURA DE 4 A 9,2 M, TIPO BACIA EM PEDRA DE MÃO FIXADA COM CONCRETO (DEB 07, 08, 09, 10, 11, 12, 13), COM PREPARO MANUAL, FCK = 20 MPA, LANÇADO MANUALMENTE, INCLUINDO MATERIAIS E FÔRMAS (2 UTILIZAÇÕES). AF_08/2022 | M3 | 548.76 | 528.5
103929 | BACIA DE DISSIPAÇÃO, TIPO BACIA COM DENTES DE CONCRETO (01), COM PREPARO MANUAL, FCK = 20 MPA, LANÇADO MANUALMENTE, INCLUINDO MATERIAIS E FÔRMAS (2 UTILIZAÇÕES). AF_08/2022 | M3 | 1278.24 | 1237.81
103928 | BACIA DE DISSIPAÇÃO, TIPO BACIA EM PEDRA DE MÃO ARGAMASSADA (DES 01, 02, 03, 04), LANÇADO MANUALMENTE, INCLUINDO MATERIAIS E FÔRMAS (2 UTILIZAÇÕES). AF_08/2022 | M3 | 534.01 | 511.8
103798 | CONCRETAGEM DE DISSIPADOR DE ENERGIA, CONCRETO USINADO, FCK = 20 MPA, COM USO DE BOMBA - LANÇAMENTO, ADENSAMENTO E ACABAMENTO. AF_08/2022 | M3 | 601.74 | 595.07
103801 | CONCRETAGEM DE DISSIPADOR DE ENERGIA, FCK = 20 MPA, COM USO DE JERICAS E PREPARO EM BETONEIRA DE 600 L - AREIA E BRITA COMERCIAIS - LANÇAMENTO, ADENSAMENTO E ACABAMENTO. AF_08/2022 | M3 | 653.38 | 630.55
103933 | DESCIDA D'ÁGUA RÁPIDA (DAR 03), EM CONCRETO USINADO, FCK = 20 MPA, LANÇADO COM BOMBA, INCLUINDO ARMAÇÃO, MATERIAIS E FÔRMAS (2 UTILIZAÇÕES). AF_08/2022 | M3 | 1526.29 | 1485.75
103925 | ESCADA HIDRÁULICA, LARGURA ATÉ 1M, TIPO DESCIDA D'ÁGUA DE CORTE OU ATERRO EM DEGRAUS (DCD 02, 04 E DAD 02), EM CONCRETO USINADO, FCK = 20 MPA, LANÇADO COM BOMBA, INCLUINDO ARMAÇÃO, MATERIAIS E FÔRMAS (3 UTILIZAÇÕES). AF_08/2022 | M3 | 1734.92 | 1673.58
103926 | ESCADA HIDRÁULICA, LARGURA DE 1 A 4,1 M, TIPO DESCIDA D'ÁGUA DE ATERRO EM DEGRAUS (DAD 04, 06, 08, 10, 12, 14, 16, 18), EM CONCRETO USINADO, FCK = 20 MPA, LANÇADO COM BOMBA, INCLUINDO ARMAÇÃO, MATERIAIS E FÔRMAS (3 UTILIZAÇÕES). AF_08/2022 | M3 | 1382.39 | 1338.18
103796 | FABRICAÇÃO, MONTAGEM E DESMONTAGEM DE FÔRMA PARA BACIA DE DISSIPAÇÃO, EM MADEIRA SERRADA, E = 25 MM, 2 UTILIZAÇÕES. AF_08/2022 | M2 | 62.48 | 60.72
103795 | FABRICAÇÃO, MONTAGEM E DESMONTAGEM DE FÔRMA PARA ESCADA HIDRÁULICA, EM CHAPA DE MADEIRA COMPENSADA RESINADA, E = 17 MM, 3 UTILIZAÇÕES. AF_08/2022 | M2 | 95.38 | 90.65
103800 | PEDRA ARGAMASSADA COM CIMENTO E AREIA 1:3, 40% DE ARGAMASSA EM VOLUME - AREIA E PEDRA DE MÃO COMERCIAIS - FORNECIMENTO E ASSENTAMENTO. AF_08/2022 | M3 | 534.01 | 511.8
103799 | PEDRA DE MÃO FIXADA COM CONCRETO PARA BACIA DE DISSIPAÇÃO, 40% DE CONCRETO EM VOLUME, FCK = 20 MPA, COM USO DE JERICA E PREPARO EM BETONEIRA DE 600 L - AREIA, BRITA E PEDRA DE MÃO COMERCIAIS - LANÇAMENTO, ADENSAMENTO E ACABAMENTO. AF_08/2022 | M3 | 430.18 | 413.1
104950 | DRAGAGEM DE MATERIAIS DE 1A CATEGORIA E COMPOSTOS ORGÂNICOS E INORGÂNICOS COM DRAGLINE (CAÇAMBA: 0,76 M3/ 43 T). AF_03/2024 | M3 | 0 | 0
104948 | DRAGAGEM DE MATERIAIS DE 1A CATEGORIA E COMPOSTOS ORGÂNICOS E INORGÂNICOS COM ESCAVADEIRA HIDRÁULICA (CAÇAMBA: 0,80 M3/111 HP). AF_03/2024 | M3 | 6.04 | 5.82
104949 | DRAGAGEM DE MATERIAIS DE 1A CATEGORIA E COMPOSTOS ORGÂNICOS E INORGÂNICOS COM ESCAVADEIRA HIDRÁULICA DE LONGO ALCANCE (CAÇAMBA: 0,52 M3/155 HP). AF_03/2024 | M3 | 11.08 | 10.75
104947 | DRAGAGEM DE MATERIAIS DE 1A CATEGORIA E COMPOSTOS ORGÂNICOS E INORGÂNICOS COM RETROESCAVADEIRA (CAÇAMBA: 0,26 M3/88 HP). AF_03/2024 | M3 | 14.28 | 13.64
104325 | CAIXA DE PASSAGEM PARA AR CONDICIONADO - FORNECIMENTO E INSTALAÇÃO. AF_08/2022 | UN | 0 | 0
104318 | JOELHO 45 GRAUS, PVC, SOLDÁVEL, DN 20 MM, INSTALADO EM DRENO DE AR CONDICIONADO - FORNECIMENTO E INSTALAÇÃO. AF_08/2022 | UN | 9.66 | 9.04
89867 | JOELHO 45 GRAUS, PVC, SOLDÁVEL, DN 25MM, INSTALADO EM DRENO DE AR-CONDICIONADO - FORNECIMENTO E INSTALAÇÃO. AF_08/2022 | UN | 10.69 | 10.04
104320 | JOELHO 45 GRAUS, PVC, SOLDÁVEL, DN 32 MM, INSTALADO EM DRENO DE AR CONDICIONADO - FORNECIMENTO E INSTALAÇÃO. AF_08/2022 | UN | 14.52 | 13.81
104317 | JOELHO 90 GRAUS, PVC, SOLDÁVEL, DN 20 MM, INSTALADO EM DRENO DE AR CONDICIONADO - FORNECIMENTO E INSTALAÇÃO. AF_08/2022 | UN | 9.07 | 8.45
89866 | JOELHO 90 GRAUS, PVC, SOLDÁVEL, DN 25MM, INSTALADO EM DRENO DE AR-CONDICIONADO - FORNECIMENTO E INSTALAÇÃO. AF_08/2022 | UN | 9.83 | 9.18
104319 | JOELHO 90 GRAUS, PVC, SOLDÁVEL, DN 32 MM, INSTALADO EM DRENO DE AR CONDICIONADO - FORNECIMENTO E INSTALAÇÃO. AF_08/2022 | UN | 12.61 | 11.9
104321 | LUVA, PVC, SOLDÁVEL, DN 20 MM, INSTALADO EM DRENO DE AR CONDICIONADO - FORNECIMENTO E INSTALAÇÃO. AF_08/2022 | UN | 6.72 | 6.3
89868 | LUVA, PVC, SOLDÁVEL, DN 25MM, INSTALADO EM DRENO DE AR-CONDICIONADO - FORNECIMENTO E INSTALAÇÃO. AF_08/2022 | UN | 7.25 | 6.81
104322 | LUVA, PVC, SOLDÁVEL, DN 32 MM, INSTALADO EM DRENO DE AR CONDICIONADO - FORNECIMENTO E INSTALAÇÃO. AF_08/2022 | UN | 9.27 | 8.8
104323 | TE, PVC, SOLDÁVEL, DN 20 MM, INSTALADO EM DRENO DE AR CONDICIONADO - FORNECIMENTO E INSTALAÇÃO. AF_08/2022 | UN | 12.52 | 11.68
89869 | TE, PVC, SOLDÁVEL, DN 25MM, INSTALADO EM DRENO DE AR-CONDICIONADO - FORNECIMENTO E INSTALAÇÃO. AF_08/2022 | UN | 13.53 | 12.65
104324 | TE, PVC, SOLDÁVEL, DN 32 MM, INSTALADO EM DRENO DE AR CONDICIONADO - FORNECIMENTO E INSTALAÇÃO. AF_08/2022 | UN | 17.65 | 16.71
104315 | TUBO, PVC, SOLDÁVEL, DE 20MM, INSTALADO EM DRENO DE AR CONDICIONADO - FORNECIMENTO E INSTALAÇÃO. AF_08/2022 | M | 21.97 | 20.54
89865 | TUBO, PVC, SOLDÁVEL, DE 25MM, INSTALADO EM DRENO DE AR-CONDICIONADO - FORNECIMENTO E INSTALAÇÃO. AF_08/2022 | M | 23.45 | 21.93
104316 | TUBO, PVC, SOLDÁVEL, DE 32MM, INSTALADO EM DRENO DE AR CONDICIONADO - FORNECIMENTO E INSTALAÇÃO. AF_08/2022 | M | 30.36 | 28.73
102724 | DRENO BARBACÃ, DN 100 MM, COM MATERIAL DRENANTE. AF_07/2021 | UN | 34.2 | 33.01
102726 | DRENO BARBACÃ, DN 50 MM, COM MATERIAL DRENANTE. AF_07/2021 | UN | 31.44 | 30.25
102725 | DRENO BARBACÃ, DN 75 MM, COM MATERIAL DRENANTE. AF_07/2021 | UN | 33.53 | 32.34
102722 | DRENO EM MURO DE CONTENÇÃO, EXECUTADO NO PÉ DO MURO, COM TUBO DE PEAD CORRUGADO FLEXÍVEL PERFURADO, ENCHIMENTO COM BRITA, ENVOLVIDO COM MANTA GEOTÊXTIL. AF_07/2021 | M | 56.08 | 54.87
102721 | DRENO EM MURO DE CONTENÇÃO, EXECUTADO NO PÉ DO MURO, COM TUBO DE PEAD CORRUGADO FLEXÍVEL PERFURADO, ENVOLVIDO COM GEOCOMPOSTO DRENANTE. AF_07/2021 | M | 0 | 0
102723 | DRENO EM MURO DE CONTENÇÃO, EXECUTADO NO PÉ DO MURO, COM TUBO DE PVC CORRUGADO RÍGIDO PERFURADO, ENCHIMENTO COM BRITA, ENVOLVIDO COM MANTA GEOTÊXTIL. AF_07/2021 | M | 111.86 | 110.65
102690 | DRENO ESPINHA DE PEIXE (SEÇÃO (0,40 X 0,40 M), COM TUBO DE PEAD CORRUGADO PERFURADO, DN 100 MM, ENCHIMENTO COM BRITA, ENVOLVIDO COM MANTA GEOTÊXTIL, INCLUSIVE CONEXÕES. AF_07/2021 | M | 64.7 | 63.59
102688 | DRENO ESPINHA DE PEIXE (SEÇÃO 0,40 X 0,40 M), COM TUBO DE PEAD CORRUGADO PERFURADO, DN 100 MM, ENCHIMENTO COM AREIA, INCLUSIVE CONEXÕES. AF_07/2021 | M | 42.6 | 41.52
102689 | DRENO ESPINHA DE PEIXE (SEÇÃO 0,40 X 0,40 M), COM TUBO DE PVC CORRUGADO RÍGIDO PERFURADO, DN 100 MM, ENCHIMENTO COM AREIA, INCLUSIVE CONEXÕES. AF_07/2021 | M | 99.87 | 98.71
102693 | DRENO ESPINHA DE PEIXE (SEÇÃO 0,40 X 0,40 M), COM TUBO DE PVC CORRUGADO RÍGIDO PERFURADO, DN 100 MM, ENCHIMENTO COM BRITA, ENVOLVIDO COM MANTA GEOTÊXTIL, INCLUSIVE CONEXÕES. AF_07/2021 | M | 121.98 | 120.77
102694 | DRENO ESPINHA DE PEIXE (SEÇÃO 0,50 X 0,80 M), COM TUBO DE PEAD CORRUGADO PERFURADO, DN 100 MM, ENCHIMENTO COM AREIA, INCLUSIVE CONEXÕES. AF_07/2021 | M | 76.89 | 75.41
102697 | DRENO ESPINHA DE PEIXE (SEÇÃO 0,50 X 0,80 M), COM TUBO DE PEAD CORRUGADO PERFURADO, DN 100 MM, ENCHIMENTO COM BRITA, ENVOLVIDO COM MANTA GEOTÊXTIL, INCLUSIVE CONEXÕES. AF_07/2021 | M | 105.74 | 104.18
102696 | DRENO ESPINHA DE PEIXE (SEÇÃO 0,50 X 0,80 M), COM TUBO DE PVC CORRUGADO RÍGIDO PERFURADO, DN 100 MM, ENCHIMENTO COM AREIA, INCLUSIVE CONEXÕES. AF_07/2021 | M | 134.34 | 132.71
102703 | DRENO ESPINHA DE PEIXE (SEÇÃO 0,50 X 0,80 M), COM TUBO DE PVC CORRUGADO RÍGIDO PERFURADO, DN 100 MM, ENCHIMENTO COM BRITA, ENVOLVIDO COM MANTA GEOTÊXTIL, INCLUSIVE CONEXÕES. AF_07/2021 | M | 163.19 | 161.47
102678 | DRENO PROFUNDO (SEÇÃO 0,50 X 1,50 M), CEGO, ENCHIMENTO DE BRITA, ENVOLVIDO COM MANTA GEOTÊXTIL, COM SELO DE ARGILA. AF_07/2021 | M | 127.11 | 125.63
102679 | DRENO PROFUNDO (SEÇÃO 0,50 X 1,50 M), CEGO, ENCHIMENTO DE BRITA, ENVOLVIDO COM MANTA GEOTÊXTIL. AF_07/2021 | M | 136.38 | 135.04
102673 | DRENO PROFUNDO (SEÇÃO 0,50 X 1,50 M), COM TUBO DE CONCRETO SIMPLES POROSO, DN 200 MM, ENCHIMENTO COM AREIA, COM SELO DE ARGILA. AF_07/2021 | M | 169.54 | 165.84
102677 | DRENO PROFUNDO (SEÇÃO 0,50 X 1,50 M), COM TUBO DE CONCRETO SIMPLES POROSO, DN 200 MM, ENCHIMENTO COM AREIA. AF_07/2021 | M | 151.75 | 149.56
102683 | DRENO PROFUNDO (SEÇÃO 0,50 X 1,50 M), COM TUBO DE CONCRETO SIMPLES POROSO, DN 200 MM, ENCHIMENTO COM BRITA, ENVOLVIDO COM MANTA GEOTÊXTIL, COM SELO DE ARGILA. AF_07/2021 | M | 188.07 | 185.49
102687 | DRENO PROFUNDO (SEÇÃO 0,50 X 1,50 M), COM TUBO DE CONCRETO SIMPLES POROSO, DN 200 MM, ENCHIMENTO COM BRITA, ENVOLVIDO COM MANTA GEOTÊXTIL. AF_07/2021 | M | 192.54 | 190.26
102670 | DRENO PROFUNDO (SEÇÃO 0,50 X 1,50 M), COM TUBO DE PEAD CORRUGADO PERFURADO, DN 100 MM, ENCHIMENTO COM AREIA, COM SELO DE ARGILA. AF_07/2021 | M | 99.9 | 98.4
102674 | DRENO PROFUNDO (SEÇÃO 0,50 X 1,50 M), COM TUBO DE PEAD CORRUGADO PERFURADO, DN 100 MM, ENCHIMENTO COM AREIA. AF_07/2021 | M | 108.2 | 106.81
102680 | DRENO PROFUNDO (SEÇÃO 0,50 X 1,50 M), COM TUBO DE PEAD CORRUGADO PERFURADO, DN 100 MM, ENCHIMENTO COM BRITA, ENVOLVIDO COM MANTA GEOTÊXTIL, COM SELO DE ARGILA. AF_07/2021 | M | 139.5 | 137.87
102684 | DRENO PROFUNDO (SEÇÃO 0,50 X 1,50 M), COM TUBO DE PEAD CORRUGADO PERFURADO, DN 100 MM, ENCHIMENTO COM BRITA, ENVOLVIDO COM MANTA GEOTÊXTIL. AF_07/2021 | M | 148.76 | 147.31
102672 | DRENO PROFUNDO (SEÇÃO 0,50 X 1,50 M), COM TUBO DE PVC CORRUGADO RÍGIDO PERFURADO, DN 100 MM, ENCHIMENTO COM AREIA, COM SELO DE ARGILA. AF_07/2021 | M | 177.4 | 174.7
102676 | DRENO PROFUNDO (SEÇÃO 0,50 X 1,50 M), COM TUBO DE PVC CORRUGADO RÍGIDO PERFURADO, DN 100 MM, ENCHIMENTO COM AREIA. AF_07/2021 | M | 173.2 | 171.32
102681 | DRENO PROFUNDO (SEÇÃO 0,50 X 1,50 M), COM TUBO DE PVC CORRUGADO RÍGIDO PERFURADO, DN 100 MM, ENCHIMENTO COM BRITA, ENVOLVIDO COM MANTA GEOTÊXTIL, COM SELO DE ARGILA. AF_07/2021 | M | 204.52 | 202.38
102685 | DRENO PROFUNDO (SEÇÃO 0,50 X 1,50 M), COM TUBO DE PVC CORRUGADO RÍGIDO PERFURADO, DN 100 MM, ENCHIMENTO COM BRITA, ENVOLVIDO COM MANTA GEOTÊXTIL. AF_07/2021 | M | 213.78 | 211.8
102664 | DRENO SUBSUPERFICIAL (SEÇÃO 0,40 X 0,40 M), CEGO, ENCHIMENTO DE BRITA, ENVOLVIDO COM MANTA GEOTÊXTIL. AF_07/2021 | M | 46.36 | 45.66
102665 | DRENO SUBSUPERFICIAL (SEÇÃO 0,40 X 0,40 M), CEGO, ENCHIMENTO DE BRITA. AF_07/2021 | M | 22.92 | 22.26
102663 | DRENO SUBSUPERFICIAL (SEÇÃO 0,40 X 0,40 M), COM TUBO DE CONCRETO SIMPLES POROSO, DN 200 MM, ENCHIMENTO COM AREIA. AF_07/2021 | M | 70.83 | 69.74
102669 | DRENO SUBSUPERFICIAL (SEÇÃO 0,40 X 0,40 M), COM TUBO DE CONCRETO SIMPLES POROSO, DN 200 MM, ENCHIMENTO COM BRITA, ENVOLVIDO COM MANTA GEOTÊXTIL. AF_07/2021 | M | 93.15 | 92.02
102661 | DRENO SUBSUPERFICIAL (SEÇÃO 0,40 X 0,40 M), COM TUBO DE PEAD CORRUGADO PERFURADO, DN 100 MM, ENCHIMENTO COM AREIA. AF_07/2021 | M | 35.04 | 34.34
102666 | DRENO SUBSUPERFICIAL (SEÇÃO 0,40 X 0,40 M), COM TUBO DE PEAD CORRUGADO PERFURADO, DN 100 MM, ENCHIMENTO COM BRITA, ENVOLVIDO COM MANTA GEOTÊXTIL. AF_07/2021 | M | 57.16 | 56.4
102662 | DRENO SUBSUPERFICIAL (SEÇÃO 0,40 X 0,40 M), COM TUBO DE PVC CORRUGADO RÍGIDO PERFURADO, DN 100 MM, ENCHIMENTO COM AREIA. AF_07/2021 | M | 95.59 | 94.61
102668 | DRENO SUBSUPERFICIAL (SEÇÃO 0,40 X 0,40 M), COM TUBO DE PVC CORRUGADO RÍGIDO PERFURADO, DN 100 MM, ENCHIMENTO COM BRITA, ENVOLVIDO COM MANTA GEOTÊXTIL. AF_07/2021 | M | 117.71 | 116.68
102718 | ENCHIMENTO DE AREIA PARA DRENO, LANÇAMENTO MANUAL. AF_07/2021 | M3 | 142.25 | 138.62
102716 | ENCHIMENTO DE AREIA PARA DRENO, LANÇAMENTO MECANIZADO. AF_07/2021 | M3 | 125.75 | 124.12
102719 | ENCHIMENTO DE BRITA PARA DRENO, LANÇAMENTO MANUAL. AF_07/2021 | M3 | 133.53 | 129.9
102717 | ENCHIMENTO DE BRITA PARA DRENO, LANÇAMENTO MECANIZADO. AF_07/2021 | M3 | 117.03 | 115.4
102720 | GEOCOMPOSTO DRENANTE, INSTALADO EM MURO DE CONTENÇÃO - EXCLUSIVE DRENO NO PÉ DO MURO. AF_07/2021 | M2 | 0 | 0
102713 | GEOTÊXTIL NÃO TECIDO 100% POLIÉSTER, RESISTÊNCIA A TRAÇÃO DE 14 KN/M (RT - 14), INSTALADO EM DRENO - FORNECIMENTO E INSTALAÇÃO. AF_07/2021 | M2 | 12.62 | 12.58
102715 | GEOTÊXTIL NÃO TECIDO 100% POLIÉSTER, RESISTÊNCIA A TRAÇÃO DE 26 KN/M (RT - 26), INSTALADO EM DRENO - FORNECIMENTO E INSTALAÇÃO. AF_07/2021 | M2 | 24.81 | 24.77
103653 | GEOTÊXTIL NÃO TECIDO 100% POLIÉSTER, RESISTÊNCIA A TRAÇÃO DE 31 KN/M (RT-31), INSTALADO EM DRENO - FORNECIMENTO E INSTALAÇÃO. AF_07/2021 | M2 | 29.61 | 29.57
102712 | GEOTÊXTIL NÃO TECIDO 100% POLIÉSTER, RESISTÊNCIA A TRAÇÃO DE 9 KN/M (RT - 9), INSTALADO EM DRENO - FORNECIMENTO E INSTALAÇÃO. AF_07/2021 | M2 | 9.23 | 9.19
102711 | JUNÇÃO DUPLA DE PVC, SÉRIE NORMAL, PARA ESGOTO PREDIAL, DN 100 X 100 X 100 MM, INSTALADA EM DRENO - FORNECIMENTO E INSTALAÇÃO. AF_07/2021 | UN | 94.42 | 90.69
102710 | JUNÇÃO SIMPLES DE PVC, 45 GRAUS, SÉRIE NORMAL, PARA ESGOTO PREDIAL, DN 100 MM, INSTALADA EM DRENO - FORNECIMENTO E INSTALAÇÃO. AF_07/2021 | UN | 75.03 | 71.3
102709 | LUVA DE PEAD, DN 100 MM, INSTALADA EM DRENO - FORNECIMENTO E INSTALAÇÃO. AF_07/2021 | UN | 0 | 0
102708 | LUVA DE PVC, SÉRIE NORMAL, PARA ESGOTO PREDIAL, DN 100 MM, INSTALADA EM DRENO - FORNECIMENTO E INSTALAÇÃO. AF_07/2021 | UN | 31.59 | 29.73
102707 | TUBO DE CONCRETO SIMPLES POROSO, DN 200 MM, PARA DRENO - FORNECIMENTO E ASSENTAMENTO. AF_07/2021 | M | 50.99 | 50.44
102704 | TUBO DE PEAD CORRUGADO PERFURADO, DN 100 MM, PARA DRENO - FORNECIMENTO E ASSENTAMENTO. AF_07/2021 | M | 11.35 | 11.31
102705 | TUBO DE PVC CORRUGADO RÍGIDO PERFURADO, DN 100 MM, PARA DRENO - FORNECIMENTO E ASSENTAMENTO. AF_07/2021 | M | 67.13 | 67.09
98333 | FABRICAÇÃO DE CURVA, REDUÇÃO OU TÊ PARA DUTO PARA AR CONDICIONADO EM CHAPA GALVANIZADA BITOLA 22. AF_03/2024 | M2 | 0 | 0
98332 | FABRICAÇÃO DE CURVA, REDUÇÃO OU TÊ PARA DUTO PARA AR CONDICIONADO EM CHAPA GALVANIZADA BITOLA 24. AF_03/2024 | M2 | 0 | 0
98331 | FABRICAÇÃO DE CURVA, REDUÇÃO OU TÊ PARA DUTO PARA AR CONDICIONADO EM CHAPA GALVANIZADA BITOLA 26. AF_03/2024 | M2 | 0 | 0
98327 | FABRICAÇÃO DE DUTO RETANGULAR PARA AR CONDICIONADO (TRECHO RETO) EM CHAPA GALVANIZADA BITOLA 22. AF_03/2024 | M2 | 0 | 0
98326 | FABRICAÇÃO DE DUTO RETANGULAR PARA AR CONDICIONADO (TRECHO RETO) EM CHAPA GALVANIZADA BITOLA 24. AF_03/2024 | M2 | 0 | 0
98325 | FABRICAÇÃO DE DUTO RETANGULAR PARA AR CONDICIONADO (TRECHO RETO) EM CHAPA GALVANIZADA BITOLA 26. AF_03/2024 | M2 | 0 | 0
98370 | FABRICAÇÃO DE DUTO RETANGULAR PARA AR CONDICIONADO EM PAINEL PRÉ-ISOLADO. AF_03/2024 | M2 | 0 | 0
98389 | INSTALAÇÃO DE COLARINHO DE AÇO GALVANIZADO DN 109 MM (4") PARA DUTO FLEXÍVEL CIRCULAR PARA AR CONDICIONADO. AF_03/2024 | UN | 0 | 0
98390 | INSTALAÇÃO DE COLARINHO DE AÇO GALVANIZADO DN 131 MM (5") PARA DUTO FLEXÍVEL CIRCULAR PARA AR CONDICIONADO. AF_03/2024 | UN | 0 | 0
98391 | INSTALAÇÃO DE COLARINHO DE AÇO GALVANIZADO DN 161 MM (6") PARA DUTO FLEXÍVEL CIRCULAR PARA AR CONDICIONADO. AF_03/2024 | UN | 0 | 0
98392 | INSTALAÇÃO DE COLARINHO DE AÇO GALVANIZADO DN 185 MM (7") PARA DUTO FLEXÍVEL CIRCULAR PARA AR CONDICIONADO. AF_03/2024 | UN | 0 | 0
98393 | INSTALAÇÃO DE COLARINHO DE AÇO GALVANIZADO DN 209 MM (8") PARA DUTO FLEXÍVEL CIRCULAR PARA AR CONDICIONADO. AF_03/2024 | UN | 0 | 0
98394 | INSTALAÇÃO DE COLARINHO DE AÇO GALVANIZADO DN 263 MM (10") PARA DUTO FLEXÍVEL CIRCULAR PARA AR CONDICIONADO. AF_03/2024 | UN | 0 | 0
98395 | INSTALAÇÃO DE COLARINHO DE AÇO GALVANIZADO DN 314 MM (12") PARA DUTO FLEXÍVEL CIRCULAR PARA AR CONDICIONADO. AF_03/2024 | UN | 0 | 0
98396 | INSTALAÇÃO DE COLARINHO DE AÇO GALVANIZADO DN 364 MM (14") PARA DUTO FLEXÍVEL CIRCULAR PARA AR CONDICIONADO. AF_03/2024 | UN | 0 | 0
98369 | INSTALAÇÃO DE CURVA, REDUÇÃO OU TÊ DE DUTO PARA AR CONDICIONADO EM CHAPA GALVANIZADA BITOLA 22 - COM ISOLAMENTO DE MANTA FIXADA NA CHAPA COM CLAVO, INCLUSO FABRICAÇÃO. AF_03/2024 | M2 | 0 | 0
98360 | INSTALAÇÃO DE CURVA, REDUÇÃO OU TÊ DE DUTO PARA AR CONDICIONADO EM CHAPA GALVANIZADA BITOLA 22 - COM ISOLAMENTO DE MANTA FIXADA NA CHAPA COM FITA PLÁSTICA, INCLUSO FABRICAÇÃO. AF_03/2024 | M2 | 0 | 0
98368 | INSTALAÇÃO DE CURVA, REDUÇÃO OU TÊ DE DUTO PARA AR CONDICIONADO EM CHAPA GALVANIZADA BITOLA 24 - COM ISOLAMENTO DE MANTA FIXADA NA CHAPA COM CLAVO, INCLUSO FABRICAÇÃO. AF_03/2024 | M2 | 0 | 0
98359 | INSTALAÇÃO DE CURVA, REDUÇÃO OU TÊ DE DUTO PARA AR CONDICIONADO EM CHAPA GALVANIZADA BITOLA 24 - COM ISOLAMENTO DE MANTA FIXADA NA CHAPA COM FITA PLÁSTICA, INCLUSO FABRICAÇÃO. AF_03/2024 | M2 | 0 | 0
98367 | INSTALAÇÃO DE CURVA, REDUÇÃO OU TÊ DE DUTO PARA AR CONDICIONADO EM CHAPA GALVANIZADA BITOLA 26 - COM ISOLAMENTO DE MANTA FIXADA NA CHAPA COM CLAVO, INCLUSO FABRICAÇÃO. AF_03/2024 | M2 | 0 | 0
98358 | INSTALAÇÃO DE CURVA, REDUÇÃO OU TÊ DE DUTO PARA AR CONDICIONADO EM CHAPA GALVANIZADA BITOLA 26 - COM ISOLAMENTO DE MANTA FIXADA NA CHAPA COM FITA PLÁSTICA, INCLUSO FABRICAÇÃO. AF_03/2024 | M2 | 0 | 0
98352 | INSTALAÇÃO DE CURVA, REDUÇÃO OU TÊ PARA DUTO PARA AR CONDICIONADO EM CHAPA GALVANIZADA BITOLA 22 - COM ISOLAMENTO DE MANTA COLADA NA CHAPA, INCLUSO FABRICAÇÃO. AF_03/2024 | M2 | 0 | 0
98343 | INSTALAÇÃO DE CURVA, REDUÇÃO OU TÊ PARA DUTO PARA AR CONDICIONADO EM CHAPA GALVANIZADA BITOLA 22 - SEM ISOLAMENTO, INCLUSO FABRICAÇÃO. AF_03/2024 | M2 | 0 | 0
98351 | INSTALAÇÃO DE CURVA, REDUÇÃO OU TÊ PARA DUTO PARA AR CONDICIONADO EM CHAPA GALVANIZADA BITOLA 24 - COM ISOLAMENTO DE MANTA COLADA NA CHAPA, INCLUSO FABRICAÇÃO. AF_03/2024 | M2 | 0 | 0
98342 | INSTALAÇÃO DE CURVA, REDUÇÃO OU TÊ PARA DUTO PARA AR CONDICIONADO EM CHAPA GALVANIZADA BITOLA 24 - SEM ISOLAMENTO, INCLUSO FABRICAÇÃO. AF_03/2024 | M2 | 0 | 0
98350 | INSTALAÇÃO DE CURVA, REDUÇÃO OU TÊ PARA DUTO PARA AR CONDICIONADO EM CHAPA GALVANIZADA BITOLA 26 - COM ISOLAMENTO DE MANTA COLADA NA CHAPA, INCLUSO FABRICAÇÃO. AF_03/2024 | M2 | 0 | 0
98341 | INSTALAÇÃO DE CURVA, REDUÇÃO OU TÊ PARA DUTO PARA AR CONDICIONADO EM CHAPA GALVANIZADA BITOLA 26 - SEM ISOLAMENTO, INCLUSO FABRICAÇÃO. AF_03/2024 | M2 | 0 | 0
98381 | INSTALAÇÃO DE DUTO FLEXÍVEL CIRCULAR PARA AR CONDICIONADO EM ALUMÍNIO ISOLADO - DN 109 MM (4"). AF_03/2024 | M | 0 | 0
98382 | INSTALAÇÃO DE DUTO FLEXÍVEL CIRCULAR PARA AR CONDICIONADO EM ALUMÍNIO ISOLADO - DN 131 MM (5"). AF_03/2024 | M | 0 | 0
98383 | INSTALAÇÃO DE DUTO FLEXÍVEL CIRCULAR PARA AR CONDICIONADO EM ALUMÍNIO ISOLADO - DN 161 MM (6"). AF_03/2024 | M | 0 | 0
98384 | INSTALAÇÃO DE DUTO FLEXÍVEL CIRCULAR PARA AR CONDICIONADO EM ALUMÍNIO ISOLADO - DN 185 MM (7"). AF_03/2024 | M | 0 | 0
98385 | INSTALAÇÃO DE DUTO FLEXÍVEL CIRCULAR PARA AR CONDICIONADO EM ALUMÍNIO ISOLADO - DN 209 MM (8"). AF_03/2024 | M | 0 | 0
98386 | INSTALAÇÃO DE DUTO FLEXÍVEL CIRCULAR PARA AR CONDICIONADO EM ALUMÍNIO ISOLADO - DN 263 MM (10"). AF_03/2024 | M | 0 | 0
98387 | INSTALAÇÃO DE DUTO FLEXÍVEL CIRCULAR PARA AR CONDICIONADO EM ALUMÍNIO ISOLADO - DN 314 MM (12"). AF_03/2024 | M | 0 | 0
98388 | INSTALAÇÃO DE DUTO FLEXÍVEL CIRCULAR PARA AR CONDICIONADO EM ALUMÍNIO ISOLADO - DN 364 MM (14"). AF_03/2024 | M | 0 | 0
98346 | INSTALAÇÃO DE DUTO RETANGULAR PARA AR CONDICIONADO (TRECHO RETO) EM CHAPA GALVANIZADA BITOLA 22 - COM ISOLAMENTO DE MANTA COLADA NA CHAPA, INCLUSO FABRICAÇÃO. AF_03/2024 | M2 | 0 | 0
98363 | INSTALAÇÃO DE DUTO RETANGULAR PARA AR CONDICIONADO (TRECHO RETO) EM CHAPA GALVANIZADA BITOLA 22 - COM ISOLAMENTO DE MANTA FIXADA NA CHAPA COM CLAVO, INCLUSO FABRICAÇÃO. AF_03/2024 | M2 | 0 | 0
98354 | INSTALAÇÃO DE DUTO RETANGULAR PARA AR CONDICIONADO (TRECHO RETO) EM CHAPA GALVANIZADA BITOLA 22 - COM ISOLAMENTO DE MANTA FIXADA NA CHAPA COM FITA PLÁSTICA, INCLUSO FABRICAÇÃO. AF_03/2024 | M2 | 0 | 0
98337 | INSTALAÇÃO DE DUTO RETANGULAR PARA AR CONDICIONADO (TRECHO RETO) EM CHAPA GALVANIZADA BITOLA 22 - SEM ISOLAMENTO, INCLUSO FABRICAÇÃO. AF_03/2024 | M2 | 0 | 0
98345 | INSTALAÇÃO DE DUTO RETANGULAR PARA AR CONDICIONADO (TRECHO RETO) EM CHAPA GALVANIZADA BITOLA 24 - COM ISOLAMENTO DE MANTA COLADA NA CHAPA, INCLUSO FABRICAÇÃO. AF_03/2024 | M2 | 0 | 0
98362 | INSTALAÇÃO DE DUTO RETANGULAR PARA AR CONDICIONADO (TRECHO RETO) EM CHAPA GALVANIZADA BITOLA 24 - COM ISOLAMENTO DE MANTA FIXADA NA CHAPA COM CLAVO, INCLUSO FABRICAÇÃO. AF_03/2024 | M2 | 0 | 0
98403 | INSTALAÇÃO DE DUTO RETANGULAR PARA AR CONDICIONADO (TRECHO RETO) EM CHAPA GALVANIZADA BITOLA 24 - COM ISOLAMENTO DE MANTA FIXADA NA CHAPA COM FITA PLÁSTICA, INCLUSO FABRICAÇÃO. AF_03/2024 | M2 | 0 | 0
98335 | INSTALAÇÃO DE DUTO RETANGULAR PARA AR CONDICIONADO (TRECHO RETO) EM CHAPA GALVANIZADA BITOLA 24 - SEM ISOLAMENTO, INCLUSO FABRICAÇÃO. AF_03/2024 | M2 | 0 | 0
98344 | INSTALAÇÃO DE DUTO RETANGULAR PARA AR CONDICIONADO (TRECHO RETO) EM CHAPA GALVANIZADA BITOLA 26 - COM ISOLAMENTO DE MANTA COLADA NA CHAPA, INCLUSO FABRICAÇÃO. AF_03/2024 | M2 | 0 | 0
98361 | INSTALAÇÃO DE DUTO RETANGULAR PARA AR CONDICIONADO (TRECHO RETO) EM CHAPA GALVANIZADA BITOLA 26 - COM ISOLAMENTO DE MANTA FIXADA NA CHAPA COM CLAVO, INCLUSO FABRICAÇÃO. AF_03/2024 | M2 | 0 | 0
98353 | INSTALAÇÃO DE DUTO RETANGULAR PARA AR CONDICIONADO (TRECHO RETO) EM CHAPA GALVANIZADA BITOLA 26 - COM ISOLAMENTO DE MANTA FIXADA NA CHAPA COM FITA PLÁSTICA, INCLUSO FABRICAÇÃO. AF_03/2024 | M2 | 0 | 0
98334 | INSTALAÇÃO DE DUTO RETANGULAR PARA AR CONDICIONADO (TRECHO RETO) EM CHAPA GALVANIZADA BITOLA 26 - SEM ISOLAMENTO, INCLUSO FABRICAÇÃO. AF_03/2024 | M2 | 0 | 0
98371 | INSTALAÇÃO DE DUTO RETANGULAR PARA AR CONDICIONADO EM PAINEL PRÉ-ISOLADO, INCLUSO FABRICAÇÃO. AF_03/2024 | M2 | 0 | 0
98397 | PINTURA ANTICORROSIVA DE DUTO METÁLICO. AF_03/2024 | M2 | 15.7 | 14.9
97280 | COTOVELO HORIZONTAL 90º PARA ELETROCALHA, LISA OU PERFURADA EM AÇO GALVANIZADO, LARGURA DE 100MM E ALTURA DE 50MM - FORNECIMENTO E INSTALAÇÃO. AF_04/2023 | UN | 0 | 0
97275 | COTOVELO HORIZONTAL 90º PARA ELETROCALHA, LISA OU PERFURADA EM AÇO GALVANIZADO, LARGURA DE 50MM E ALTURA DE 50MM - FORNECIMENTO E INSTALAÇÃO. AF_04/2023 | UN | 0 | 0
97279 | COTOVELO HORIZONTAL 90º PARA ELETROCALHA, LISA OU PERFURADA EM AÇO GALVANIZADO, LARGURA DE 75MM E ALTURA DE 50MM - FORNECIMENTO E INSTALAÇÃO. AF_04/2023 | UN | 0 | 0
97285 | COTOVELO HORIZONTAL 90º, PARA ELETROCALHA, LISA OU PERFURADA EM AÇO GALVANIZADO, LARGURA DE 125MM E ALTURA DE 50MM - FORNECIMENTO E INSTALAÇÃO. AF_04/2023 | UN | 0 | 0
97286 | COTOVELO HORIZONTAL 90º, PARA ELETROCALHA, LISA OU PERFURADA EM AÇO GALVANIZADO, LARGURA DE 150MM E ALTURA DE 50MM - FORNECIMENTO E INSTALAÇÃO. AF_04/2023 | UN | 0 | 0
97291 | COTOVELO HORIZONTAL 90º, PARA ELETROCALHA, LISA OU PERFURADA EM AÇO GALVANIZADO, LARGURA DE 200MM E ALTURA DE 50MM - FORNECIMENTO E INSTALAÇÃO. AF_04/2023 | UN | 0 | 0
97292 | COTOVELO HORIZONTAL 90º, PARA ELETROCALHA, LISA OU PERFURADA EM AÇO GALVANIZADO, LARGURA DE 250MM E ALTURA DE 50MM - FORNECIMENTO E INSTALAÇÃO. AF_04/2023 | UN | 0 | 0
97297 | COTOVELO HORIZONTAL 90º, PARA ELETROCALHA, LISA OU PERFURADA EM AÇO GALVANIZADO, LARGURA DE 300MM E ALTURA DE 50MM - FORNECIMENTO E INSTALAÇÃO. AF_04/2023 | UN | 0 | 0
97298 | COTOVELO HORIZONTAL 90º, PARA ELETROCALHA, LISA OU PERFURADA EM AÇO GALVANIZADO, LARGURA DE 400MM E ALTURA DE 50MM - FORNECIMENTO E INSTALAÇÃO. AF_04/2023 | UN | 0 | 0
97303 | COTOVELO HORIZONTAL 90º, PARA ELETROCALHA, LISA OU PERFURADA EM AÇO GALVANIZADO, LARGURA DE 500MM E ALTURA DE 50MM - FORNECIMENTO E INSTALAÇÃO. AF_04/2023 | UN | 0 | 0
97304 | COTOVELO HORIZONTAL 90º, PARA ELETROCALHA, LISA OU PERFURADA EM AÇO GALVANIZADO, LARGURA DE 600MM E ALTURA DE 50MM - FORNECIMENTO E INSTALAÇÃO. AF_04/2023 | UN | 0 | 0
97309 | COTOVELO HORIZONTAL 90º, PARA ELETROCALHA, LISA OU PERFURADA EM AÇO GALVANIZADO, LARGURA DE 700MM E ALTURA DE 50MM - FORNECIMENTO E INSTALAÇÃO. AF_04/2023 | UN | 0 | 0
97310 | COTOVELO HORIZONTAL 90º, PARA ELETROCALHA, LISA OU PERFURADA EM AÇO GALVANIZADO, LARGURA DE 800MM E ALTURA DE 50MM - FORNECIMENTO E INSTALAÇÃO. AF_04/2023 | UN | 0 | 0
97282 | COTOVELO RETO 90º PARA ELETROCALHA, LISA OU PERFURADA EM AÇO GALVANIZADO, LARGURA DE 100MM E ALTURA DE 50MM - FORNECIMENTO E INSTALAÇÃO. AF_04/2023 | UN | 0 | 0
97276 | COTOVELO RETO 90º PARA ELETROCALHA, LISA OU PERFURADA EM AÇO GALVANIZADO, LARGURA DE 50MM E ALTURA DE 50MM - FORNECIMENTO E INSTALAÇÃO. AF_04/2023 | UN | 0 | 0
97281 | COTOVELO RETO 90º PARA ELETROCALHA, LISA OU PERFURADA EM AÇO GALVANIZADO, LARGURA DE 75MM E ALTURA DE 50MM - FORNECIMENTO E INSTALAÇÃO. AF_04/2023 | UN | 0 | 0
97287 | COTOVELO RETO 90º, PARA ELETROCALHA, LISA OU PERFURADA EM AÇO GALVANIZADO, LARGURA DE 125MM E ALTURA DE 50MM - FORNECIMENTO E INSTALAÇÃO. AF_04/2023 | UN | 0 | 0
97288 | COTOVELO RETO 90º, PARA ELETROCALHA, LISA OU PERFURADA EM AÇO GALVANIZADO, LARGURA DE 150MM E ALTURA DE 50MM - FORNECIMENTO E INSTALAÇÃO. AF_04/2023 | UN | 0 | 0
97293 | COTOVELO RETO 90º, PARA ELETROCALHA, LISA OU PERFURADA EM AÇO GALVANIZADO, LARGURA DE 200MM E ALTURA DE 50MM - FORNECIMENTO E INSTALAÇÃO. AF_04/2023 | UN | 0 | 0
97294 | COTOVELO RETO 90º, PARA ELETROCALHA, LISA OU PERFURADA EM AÇO GALVANIZADO, LARGURA DE 250MM E ALTURA DE 50MM - FORNECIMENTO E INSTALAÇÃO. AF_04/2023 | UN | 0 | 0
97299 | COTOVELO RETO 90º, PARA ELETROCALHA, LISA OU PERFURADA EM AÇO GALVANIZADO, LARGURA DE 300MM E ALTURA DE 50MM - FORNECIMENTO E INSTALAÇÃO. AF_04/2023 | UN | 0 | 0
97300 | COTOVELO RETO 90º, PARA ELETROCALHA, LISA OU PERFURADA EM AÇO GALVANIZADO, LARGURA DE 400MM E ALTURA DE 50MM - FORNECIMENTO E INSTALAÇÃO. AF_04/2023 | UN | 0 | 0
97305 | COTOVELO RETO 90º, PARA ELETROCALHA, LISA OU PERFURADA EM AÇO GALVANIZADO, LARGURA DE 500MM E ALTURA DE 50MM - FORNECIMENTO E INSTALAÇÃO. AF_04/2023 | UN | 0 | 0
97306 | COTOVELO RETO 90º, PARA ELETROCALHA, LISA OU PERFURADA EM AÇO GALVANIZADO, LARGURA DE 600MM E ALTURA DE 50MM - FORNECIMENTO E INSTALAÇÃO. AF_04/2023 | UN | 0 | 0
97311 | COTOVELO RETO 90º, PARA ELETROCALHA, LISA OU PERFURADA EM AÇO GALVANIZADO, LARGURA DE 700MM E ALTURA DE 50MM - FORNECIMENTO E INSTALAÇÃO. AF_04/2023 | UN | 0 | 0
97312 | COTOVELO RETO 90º, PARA ELETROCALHA, LISA OU PERFURADA EM AÇO GALVANIZADO, LARGURA DE 800MM E ALTURA DE 50MM - FORNECIMENTO E INSTALAÇÃO. AF_04/2023 | UN | 0 | 0
97278 | CURVA HORIZONTAL 90º PARA ELETROCALHA, LISA OU PERFURADA EM AÇO GALVANIZADO, LARGURA DE 100MM E ALTURA DE 50MM - FORNECIMENTO E INSTALAÇÃO. AF_04/2023 | UN | 0 | 0
97274 | CURVA HORIZONTAL 90º PARA ELETROCALHA, LISA OU PERFURADA EM AÇO GALVANIZADO, LARGURA DE 50MM E ALTURA DE 50MM - FORNECIMENTO E INSTALAÇÃO. AF_04/2023 | UN | 0 | 0
97283 | CURVA HORIZONTAL 90º, PARA ELETROCALHA, LISA OU PERFURADA EM AÇO GALVANIZADO, LARGURA DE 125MM E ALTURA DE 50MM - FORNECIMENTO E INSTALAÇÃO. AF_04/2023 | UN | 0 | 0
97284 | CURVA HORIZONTAL 90º, PARA ELETROCALHA, LISA OU PERFURADA EM AÇO GALVANIZADO, LARGURA DE 150MM E ALTURA DE 50MM - FORNECIMENTO E INSTALAÇÃO. AF_04/2023 | UN | 0 | 0
97289 | CURVA HORIZONTAL 90º, PARA ELETROCALHA, LISA OU PERFURADA EM AÇO GALVANIZADO, LARGURA DE 200MM E ALTURA DE 50MM - FORNECIMENTO E INSTALAÇÃO. AF_04/2023 | UN | 0 | 0
97290 | CURVA HORIZONTAL 90º, PARA ELETROCALHA, LISA OU PERFURADA EM AÇO GALVANIZADO, LARGURA DE 250MM E ALTURA DE 50MM - FORNECIMENTO E INSTALAÇÃO. AF_04/2023 | UN | 0 | 0
97295 | CURVA HORIZONTAL 90º, PARA ELETROCALHA, LISA OU PERFURADA EM AÇO GALVANIZADO, LARGURA DE 300MM E ALTURA DE 50MM - FORNECIMENTO E INSTALAÇÃO. AF_04/2023 | UN | 0 | 0
97296 | CURVA HORIZONTAL 90º, PARA ELETROCALHA, LISA OU PERFURADA EM AÇO GALVANIZADO, LARGURA DE 400MM E ALTURA DE 50MM - FORNECIMENTO E INSTALAÇÃO. AF_04/2023 | UN | 0 | 0
97301 | CURVA HORIZONTAL 90º, PARA ELETROCALHA, LISA OU PERFURADA EM AÇO GALVANIZADO, LARGURA DE 500MM E ALTURA DE 50MM - FORNECIMENTO E INSTALAÇÃO. AF_04/2023 | UN | 0 | 0
97302 | CURVA HORIZONTAL 90º, PARA ELETROCALHA, LISA OU PERFURADA EM AÇO GALVANIZADO, LARGURA DE 600MM E ALTURA DE 50MM - FORNECIMENTO E INSTALAÇÃO. AF_04/2023 | UN | 0 | 0
97307 | CURVA HORIZONTAL 90º, PARA ELETROCALHA, LISA OU PERFURADA EM AÇO GALVANIZADO, LARGURA DE 700MM E ALTURA DE 50MM - FORNECIMENTO E INSTALAÇÃO. AF_04/2023 | UN | 0 | 0
97277 | CURVA HORIZONTAL 90º, PARA ELETROCALHA, LISA OU PERFURADA EM AÇO GALVANIZADO, LARGURA DE 75MM E ALTURA DE 50MM - FORNECIMENTO E INSTALAÇÃO. AF_04/2023 | UN | 0 | 0
97308 | CURVA HORIZONTAL 90º, PARA ELETROCALHA, LISA OU PERFURADA EM AÇO GALVANIZADO, LARGURA DE 800MM E ALTURA DE 50MM - FORNECIMENTO E INSTALAÇÃO. AF_04/2023 | UN | 0 | 0
97238 | ELETROCALHA LISA OU PERFURADA EM AÇO GALVANIZADO, LARGURA 100MM E ALTURA 50MM, INCLUSIVE EMENDA E FIXAÇÃO - FORNECIMENTO E INSTALAÇÃO. AF_04/2023 | M | 0 | 0
97239 | ELETROCALHA LISA OU PERFURADA EM AÇO GALVANIZADO, LARGURA 125MM E ALTURA 50MM, INCLUSIVE EMENDA E FIXAÇÃO - FORNECIMENTO E INSTALAÇÃO. AF_04/2023 | M | 0 | 0
97240 | ELETROCALHA LISA OU PERFURADA EM AÇO GALVANIZADO, LARGURA 150MM E ALTURA 50MM, INCLUSIVE EMENDA E FIXAÇÃO - FORNECIMENTO E INSTALAÇÃO. AF_04/2023 | M | 0 | 0
97241 | ELETROCALHA LISA OU PERFURADA EM AÇO GALVANIZADO, LARGURA 200MM E ALTURA 50MM, INCLUSIVE EMENDA E FIXAÇÃO - FORNECIMENTO E INSTALAÇÃO. AF_04/2023 | M | 0 | 0
97242 | ELETROCALHA LISA OU PERFURADA EM AÇO GALVANIZADO, LARGURA 250MM E ALTURA 50MM, INCLUSIVE EMENDA E FIXAÇÃO - FORNECIMENTO E INSTALAÇÃO. AF_04/2023 | M | 0 | 0
97243 | ELETROCALHA LISA OU PERFURADA EM AÇO GALVANIZADO, LARGURA 300MM E ALTURA 50MM, INCLUSIVE EMENDA E FIXAÇÃO - FORNECIMENTO E INSTALAÇÃO. AF_04/2023 | M | 0 | 0
97244 | ELETROCALHA LISA OU PERFURADA EM AÇO GALVANIZADO, LARGURA 400MM E ALTURA 50MM, INCLUSIVE EMENDA E FIXAÇÃO - FORNECIMENTO E INSTALAÇÃO. AF_04/2023 | M | 0 | 0
97245 | ELETROCALHA LISA OU PERFURADA EM AÇO GALVANIZADO, LARGURA 500MM E ALTURA 50MM, INCLUSIVE EMENDA E FIXAÇÃO - FORNECIMENTO E INSTALAÇÃO. AF_04/2023 | M | 0 | 0
97236 | ELETROCALHA LISA OU PERFURADA EM AÇO GALVANIZADO, LARGURA 50MM E ALTURA 50MM, INCLUSIVE EMENDA E FIXAÇÃO - FORNECIMENTO E INSTALAÇÃO. AF_04/2023 | M | 0 | 0
97246 | ELETROCALHA LISA OU PERFURADA EM AÇO GALVANIZADO, LARGURA 600MM E ALTURA 50MM, INCLUSIVE EMENDA E FIXAÇÃO - FORNECIMENTO E INSTALAÇÃO. AF_04/2023 | M | 0 | 0
97247 | ELETROCALHA LISA OU PERFURADA EM AÇO GALVANIZADO, LARGURA 700MM E ALTURA 50MM, INCLUSIVE EMENDA E FIXAÇÃO - FORNECIMENTO E INSTALAÇÃO. AF_04/2023 | M | 0 | 0
97237 | ELETROCALHA LISA OU PERFURADA EM AÇO GALVANIZADO, LARGURA 75MM E ALTURA 50MM, INCLUSIVE EMENDA E FIXAÇÃO - FORNECIMENTO E INSTALAÇÃO. AF_04/2023 | M | 0 | 0
97248 | ELETROCALHA LISA OU PERFURADA EM AÇO GALVANIZADO, LARGURA 800MM E ALTURA 50MM, INCLUSIVE EMENDA E FIXAÇÃO - FORNECIMENTO E INSTALAÇÃO. AF_04/2023 | M | 0 | 0
97251 | EMENDA PARA ELETROCALHA, LISA OU PERFURADA EM AÇO GALVANIZADO, LARGURA 100MM E ALTURA 50MM - FORNECIMENTO E INSTALAÇÃO. AF_04/2023 | UN | 0 | 0
97254 | EMENDA PARA ELETROCALHA, LISA OU PERFURADA EM AÇO GALVANIZADO, LARGURA 125MM E ALTURA 50MM - FORNECIMENTO E INSTALAÇÃO. AF_04/2023 | UN | 0 | 0
97255 | EMENDA PARA ELETROCALHA, LISA OU PERFURADA EM AÇO GALVANIZADO, LARGURA 150MM E ALTURA 50MM - FORNECIMENTO E INSTALAÇÃO. AF_04/2023 | UN | 0 | 0
97249 | EMENDA PARA ELETROCALHA, LISA OU PERFURADA EM AÇO GALVANIZADO, LARGURA 50MM E ALTURA 50MM - FORNECIMENTO E INSTALAÇÃO. AF_04/2023 | UN | 0 | 0
97250 | EMENDA PARA ELETROCALHA, LISA OU PERFURADA EM AÇO GALVANIZADO, LARGURA 75MM E ALTURA 50MM - FORNECIMENTO E INSTALAÇÃO. AF_04/2023 | UN | 0 | 0
97258 | EMENDA PARA ELETROCALHA, LISA OU PERFURADA EM AÇO GALVANIZADO, LARGURA DE 200MM E ALTURA DE 50MM - FORNECIMENTO E INSTALAÇÃO. AF_04/2023 | UN | 0 | 0
97259 | EMENDA PARA ELETROCALHA, LISA OU PERFURADA EM AÇO GALVANIZADO, LARGURA DE 250MM E ALTURA DE 50MM - FORNECIMENTO E INSTALAÇÃO. AF_04/2023 | UN | 0 | 0
97262 | EMENDA PARA ELETROCALHA, LISA OU PERFURADA EM AÇO GALVANIZADO, LARGURA DE 300MM E ALTURA DE 50MM - FORNECIMENTO E INSTALAÇÃO. AF_04/2023 | UN | 0 | 0
97263 | EMENDA PARA ELETROCALHA, LISA OU PERFURADA EM AÇO GALVANIZADO, LARGURA DE 400MM E ALTURA DE 50MM - FORNECIMENTO E INSTALAÇÃO. AF_04/2023 | UN | 0 | 0
97266 | EMENDA PARA ELETROCALHA, LISA OU PERFURADA EM AÇO GALVANIZADO, LARGURA DE 500MM E ALTURA DE 50MM - FORNECIMENTO E INSTALAÇÃO. AF_04/2023 | UN | 0 | 0
97267 | EMENDA PARA ELETROCALHA, LISA OU PERFURADA EM AÇO GALVANIZADO, LARGURA DE 600MM E ALTURA DE 50MM - FORNECIMENTO E INSTALAÇÃO. AF_04/2023 | UN | 0 | 0
97270 | EMENDA PARA ELETROCALHA, LISA OU PERFURADA EM AÇO GALVANIZADO, LARGURA DE 700MM E ALTURA DE 50MM - FORNECIMENTO E INSTALAÇÃO. AF_04/2023 | UN | 0 | 0
97271 | EMENDA PARA ELETROCALHA, LISA OU PERFURADA EM AÇO GALVANIZADO, LARGURA DE 800MM E ALTURA DE 50MM - FORNECIMENTO E INSTALAÇÃO. AF_04/2023 | UN | 0 | 0
97252 | REDUÇÃO PARA ELETROCALHA, LISA OU PERFURADA EM AÇO GALVANIZADO, 100X75MM E ALTURA 50MM - FORNECIMENTO E INSTALAÇÃO. AF_04/2023 | UN | 0 | 0
97257 | REDUÇÃO PARA ELETROCALHA, LISA OU PERFURADA EM AÇO GALVANIZADO, 125X100MM E ALTURA DE 50MM - FORNECIMENTO E INSTALAÇÃO. AF_04/2023 | UN | 0 | 0
97256 | REDUÇÃO PARA ELETROCALHA, LISA OU PERFURADA EM AÇO GALVANIZADO, 150X125MM E ALTURA DE 50MM - FORNECIMENTO E INSTALAÇÃO. AF_04/2023 | UN | 0 | 0
97253 | REDUÇÃO PARA ELETROCALHA, LISA OU PERFURADA EM AÇO GALVANIZADO, 75X50MM E ALTURA 50MM - FORNECIMENTO E INSTALAÇÃO. AF_04/2023 | UN | 0 | 0
97261 | REDUÇÃO PARA ELETROCALHA, LISA OU PERFURADA EM AÇO GALVANIZADO, LARGURA DE 200X150MM E ALTURA DE 50MM - FORNECIMENTO E INSTALAÇÃO. AF_04/2023 | UN | 0 | 0
97260 | REDUÇÃO PARA ELETROCALHA, LISA OU PERFURADA EM AÇO GALVANIZADO, LARGURA DE 250X200MM E ALTURA DE 50MM - FORNECIMENTO E INSTALAÇÃO. AF_04/2023 | UN | 0 | 0
97265 | REDUÇÃO PARA ELETROCALHA, LISA OU PERFURADA EM AÇO GALVANIZADO, LARGURA DE 300X250MM E ALTURA DE 50MM - FORNECIMENTO E INSTALAÇÃO. AF_04/2023 | UN | 0 | 0
97264 | REDUÇÃO PARA ELETROCALHA, LISA OU PERFURADA EM AÇO GALVANIZADO, LARGURA DE 400X300MM E ALTURA DE 50MM - FORNECIMENTO E INSTALAÇÃO. AF_04/2023 | UN | 0 | 0
97269 | REDUÇÃO PARA ELETROCALHA, LISA OU PERFURADA EM AÇO GALVANIZADO, LARGURA DE 500X400MM E ALTURA DE 50MM - FORNECIMENTO E INSTALAÇÃO. AF_04/2023 | UN | 0 | 0
97268 | REDUÇÃO PARA ELETROCALHA, LISA OU PERFURADA EM AÇO GALVANIZADO, LARGURA DE 600X500MM E ALTURA DE 50MM - FORNECIMENTO E INSTALAÇÃO. AF_04/2023 | UN | 0 | 0
97273 | REDUÇÃO PARA ELETROCALHA, LISA OU PERFURADA EM AÇO GALVANIZADO, LARGURA DE 700X600MM E ALTURA DE 50MM - FORNECIMENTO E INSTALAÇÃO. AF_04/2023 | UN | 0 | 0
97272 | REDUÇÃO PARA ELETROCALHA, LISA OU PERFURADA EM AÇO GALVANIZADO, LARGURA DE 800X700MM E ALTURA DE 50MM - FORNECIMENTO E INSTALAÇÃO. AF_04/2023 | UN | 0 | 0
97315 | TÊ HORIZONTAL 90º, PARA ELETROCALHA, LISA OU PERFURADA EM AÇO GALVANIZADO, LARGURA DE 100MM E ALTURA DE 50MM - FORNECIMENTO E INSTALAÇÃO. AF_04/2023 | UN | 0 | 0
97316 | TÊ HORIZONTAL 90º, PARA ELETROCALHA, LISA OU PERFURADA EM AÇO GALVANIZADO, LARGURA DE 125MM E ALTURA DE 50MM - FORNECIMENTO E INSTALAÇÃO. AF_04/2023 | UN | 0 | 0
97317 | TÊ HORIZONTAL 90º, PARA ELETROCALHA, LISA OU PERFURADA EM AÇO GALVANIZADO, LARGURA DE 150MM E ALTURA DE 50MM - FORNECIMENTO E INSTALAÇÃO. AF_04/2023 | UN | 0 | 0
97318 | TÊ HORIZONTAL 90º, PARA ELETROCALHA, LISA OU PERFURADA EM AÇO GALVANIZADO, LARGURA DE 200MM E ALTURA DE 50MM - FORNECIMENTO E INSTALAÇÃO. AF_04/2023 | UN | 0 | 0
97319 | TÊ HORIZONTAL 90º, PARA ELETROCALHA, LISA OU PERFURADA EM AÇO GALVANIZADO, LARGURA DE 250MM E ALTURA DE 50MM - FORNECIMENTO E INSTALAÇÃO. AF_04/2023 | UN | 0 | 0
97320 | TÊ HORIZONTAL 90º, PARA ELETROCALHA, LISA OU PERFURADA EM AÇO GALVANIZADO, LARGURA DE 300MM E ALTURA DE 50MM - FORNECIMENTO E INSTALAÇÃO. AF_04/2023 | UN | 0 | 0
97321 | TÊ HORIZONTAL 90º, PARA ELETROCALHA, LISA OU PERFURADA EM AÇO GALVANIZADO, LARGURA DE 400MM E ALTURA DE 50MM - FORNECIMENTO E INSTALAÇÃO. AF_04/2023 | UN | 0 | 0
97322 | TÊ HORIZONTAL 90º, PARA ELETROCALHA, LISA OU PERFURADA EM AÇO GALVANIZADO, LARGURA DE 500MM E ALTURA DE 50MM - FORNECIMENTO E INSTALAÇÃO. AF_04/2023 | UN | 0 | 0
97313 | TÊ HORIZONTAL 90º, PARA ELETROCALHA, LISA OU PERFURADA EM AÇO GALVANIZADO, LARGURA DE 50MM E ALTURA DE 50MM - FORNECIMENTO E INSTALAÇÃO. AF_04/2023 | UN | 0 | 0
97323 | TÊ HORIZONTAL 90º, PARA ELETROCALHA, LISA OU PERFURADA EM AÇO GALVANIZADO, LARGURA DE 600MM E ALTURA DE 50MM - FORNECIMENTO E INSTALAÇÃO. AF_04/2023 | UN | 0 | 0
97324 | TÊ HORIZONTAL 90º, PARA ELETROCALHA, LISA OU PERFURADA EM AÇO GALVANIZADO, LARGURA DE 700MM E ALTURA DE 50MM - FORNECIMENTO E INSTALAÇÃO. AF_04/2023 | UN | 0 | 0
97314 | TÊ HORIZONTAL 90º, PARA ELETROCALHA, LISA OU PERFURADA EM AÇO GALVANIZADO, LARGURA DE 75MM E ALTURA DE 50MM - FORNECIMENTO E INSTALAÇÃO. AF_04/2023 | UN | 0 | 0
97325 | TÊ HORIZONTAL 90º, PARA ELETROCALHA, LISA OU PERFURADA EM AÇO GALVANIZADO, LARGURA DE 800MM E ALTURA DE 50MM - FORNECIMENTO E INSTALAÇÃO. AF_04/2023 | UN | 0 | 0
103517 | AQUECEDOR SOLAR COMPACTO, KIT PARA 1 COLETOR SOLAR EM VIDRO TEMPERADO E SERPENTINA EM TUBO DE COBRE COM SUPORTE, RESERVATÓRIO, FIXAÇÕES E TUBOS - FORNECIMENTO E INSTALAÇÃO. AF_12/2021 | UN | 3164.37 | 3150.94
103518 | AQUECEDOR SOLAR COMPACTO, KIT PARA 1 COLETOR SOLAR À VÁCUO COM SUPORTE, RESERVATÓRIO, FIXAÇÕES E TUBOS - FORNECIMENTO E INSTALAÇÃO. AF_12/2021 | UN | 0 | 0
103519 | BLOCO CONCRETADO NO LOCAL, 20X20X15CM, PARA BASE DE FIXAÇÃO DA ESTRUTURA SOLAR PARA LAJE DE CONCRETO - FORNECIMENTO E INSTALAÇÃO. AF_12/2021 | UN | 12.34 | 11.82
103515 | BOMBA DE CIRCULACAO DE ÁGUA QUENTE, 93 ATÉ 150 W - FORNECIMENTO E INSTALAÇÃO. AF_12/2021 | UN | 0 | 0
103502 | CABO FOTOVOLTAICO 4 MM² INSTALADO EM ELETRODUTO - FORNECIMENTO E INSTALAÇÃO. AF_12/2021 | M | 0 | 0
103504 | CABO FOTOVOLTAICO 4 MM² INSTALADO SOLTO NO TELHADO - FORNECIMENTO E INSTALAÇÃO. AF_12/2021 | M | 0 | 0
103503 | CABO FOTOVOLTAICO 6 MM² INSTALADO EM ELETRODUTO - FORNECIMENTO E INSTALAÇÃO. AF_12/2021 | M | 0 | 0
103505 | CABO FOTOVOLTAICO 6 MM² INSTALADO SOLTO NO TELHADO - FORNECIMENTO E INSTALAÇÃO. AF_12/2021 | M | 0 | 0
103499 | COLETOR PARA AQUECIMENTO SOLAR A VÁCUO, COM SUPORTE PARA LAJE DE CONCRETO - FORNECIMENTO E INSTALAÇÃO. AF_12/2021 | UN | 0 | 0
103501 | COLETOR PARA AQUECIMENTO SOLAR A VÁCUO, COM SUPORTE PARA TELHA CERÂMICA - FORNECIMENTO E INSTALAÇÃO. AF_12/2021 | UN | 0 | 0
103500 | COLETOR PARA AQUECIMENTO SOLAR A VÁCUO, COM SUPORTE PARA TELHA METÁLICA - FORNECIMENTO E INSTALAÇÃO. AF_12/2021 | UN | 0 | 0
103496 | COLETOR PARA AQUECIMENTO SOLAR, EM VIDRO TEMPERADO E SERPENTINA EM TUBO DE COBRE, COM SUPORTE PARA LAJE DE CONCRETO - FORNECIMENTO E INSTALAÇÃO. AF_12/2021 | UN | 0 | 0
103498 | COLETOR PARA AQUECIMENTO SOLAR, EM VIDRO TEMPERADO E SERPENTINA EM TUBO DE COBRE, COM SUPORTE PARA TELHA CERÂMICA - FORNECIMENTO E INSTALAÇÃO. AF_12/2021 | UN | 0 | 0
103497 | COLETOR PARA AQUECIMENTO SOLAR, EM VIDRO TEMPERADO E SERPENTINA EM TUBO DE COBRE, COM SUPORTE PARA TELHA METÁLICA - FORNECIMENTO E INSTALAÇÃO. AF_12/2021 | UN | 0 | 0
103516 | CONTROLADOR POR DIFERENCIAL DE TEMPERATURA COM 2 SENSORES - FORNECIMENTO E INSTALAÇÃO. AF_12/2021 | UN | 0 | 0
103506 | INVERSOR SOLAR FOTOVOLTAICO - FORNECIMENTO E INSTALAÇÃO. AF_12/2021 | UN | 0 | 0
103507 | MICRO INVERSOR SOLAR FOTOVOLTAICO - FORNECIMENTO E INSTALAÇÃO. AF_12/2021 | UN | 0 | 0
103493 | PAINEL SOLAR FOTOVOLTAICO, 2 X 1 M, COM SUPORTE PARA LAJE DE CONCRETO - FORNECIMENTO E INSTALAÇÃO. AF_12/2021 | UN | 0 | 0
103495 | PAINEL SOLAR FOTOVOLTAICO, 2 X 1 M, COM SUPORTE PARA TELHA CERÂMICA - FORNECIMENTO E INSTALAÇÃO. AF_12/2021 | UN | 0 | 0
103494 | PAINEL SOLAR FOTOVOLTAICO, 2 X 1 M, COM SUPORTE PARA TELHA METÁLICA - FORNECIMENTO E INSTALAÇÃO. AF_12/2021 | UN | 0 | 0
103513 | RESERVATÓRIO TÉRMICO/BOILER SOLAR EM AÇO INOX 1000 L - FORNECIMENTO E INSTALAÇÃO. AF_12/2021 | UN | 0 | 0
103523 | RESERVATÓRIO TÉRMICO/BOILER SOLAR EM AÇO INOX 1000 L COM 5 PLACAS COLETORAS EM VIDRO TEMPERADO COM SERPENTINA EM TUBO DE COBRE 2 X 1 M - FORNECIMENTO E INSTALAÇÃO. AF_12/2021 | UN | 10472.27 | 10448.84
103509 | RESERVATÓRIO TÉRMICO/BOILER SOLAR EM AÇO INOX 200 L - FORNECIMENTO E INSTALAÇÃO. AF_12/2021 | UN | 0 | 0
103514 | RESERVATÓRIO TÉRMICO/BOILER SOLAR EM AÇO INOX 3000 L - FORNECIMENTO E INSTALAÇÃO. AF_12/2021 | UN | 0 | 0
103510 | RESERVATÓRIO TÉRMICO/BOILER SOLAR EM AÇO INOX 400 L - FORNECIMENTO E INSTALAÇÃO. AF_12/2021 | UN | 0 | 0
103520 | RESERVATÓRIO TÉRMICO/BOILER SOLAR EM AÇO INOX 400 L COM 2 PLACAS COLETORAS EM VIDRO TEMPERADO COM SERPENTINA EM TUBO DE COBRE 2 X 1 M - FORNECIMENTO E INSTALAÇÃO. AF_12/2021 | UN | 5130.58 | 5126.89
103511 | RESERVATÓRIO TÉRMICO/BOILER SOLAR EM AÇO INOX 600 L - FORNECIMENTO E INSTALAÇÃO. AF_12/2021 | UN | 0 | 0
103521 | RESERVATÓRIO TÉRMICO/BOILER SOLAR EM AÇO INOX 600 L COM 3 PLACAS COLETORAS EM VIDRO TEMPERADO COM SERPENTINA EM TUBO DE COBRE 2 X 1 M - FORNECIMENTO E INSTALAÇÃO. AF_12/2021 | UN | 6814.27 | 6808.96
103512 | RESERVATÓRIO TÉRMICO/BOILER SOLAR EM AÇO INOX 800 L - FORNECIMENTO E INSTALAÇÃO. AF_12/2021 | UN | 0 | 0
103522 | RESERVATÓRIO TÉRMICO/BOILER SOLAR EM AÇO INOX 800 L COM 4 PLACAS COLETORAS EM VIDRO TEMPERADO COM SERPENTINA EM TUBO DE COBRE 2 X 1 M - FORNECIMENTO E INSTALAÇÃO. AF_12/2021 | UN | 7012.5 | 6990.1
103508 | STRING BOX PARA SISTEMA FOTOVOLTAICO - FORNECIMENTO E INSTALAÇÃO. AF_12/2021 | UN | 0 | 0
103524 | SUPORTE DE 1 COLETOR SOLAR PARA LAJE DE CONCRETO - FORNECIMENTO E INSTALAÇÃO. AF_12/2021 | UN | 0 | 0
103526 | SUPORTE DE 1 COLETOR SOLAR PARA TELHA CERÂMICA - FORNECIMENTO E INSTALAÇÃO. AF_12/2021 | UN | 0 | 0
103525 | SUPORTE DE 1 COLETOR SOLAR PARA TELHA METÁLICA - FORNECIMENTO E INSTALAÇÃO. AF_12/2021 | UN | 0 | 0
97062 | COLOCAÇÃO DE TELA EM ANDAIME FACHADEIRO. AF_03/2024 | M2 | 7.16 | 6.81
97061 | COLOCAÇÃO DE TELA FACHADEIRA PERIMETRAL. AF_03/2024 | M2 | 0 | 0
104988 | FECHAMENTO METÁLICO REMOVÍVEL DE ABERTURA DE CAIXILHO (PROTEÇÃO DE GESSEIRO) - 4 MONTAGENS EM OBRA. AF_03/2024 | M2 | 0 | 0
104979 | FECHAMENTO METÁLICO REMOVÍVEL DE VÃO DE PORTAS (VÃO DO ELEVADOR) - 1 MONTAGEM EM OBRA. AF_03/2024 | M2 | 0 | 0
97040 | FECHAMENTO REMOVÍVEL DE ABERTURA DE CAIXILHO EM MADEIRA - 4 MONTAGENS EM OBRA. AF_03/2024 | M2 | 21.66 | 20.37
97041 | FECHAMENTO REMOVÍVEL DE ABERTURA NO PISO EM MADEIRA - 1 MONTAGEM EM OBRA. AF_03/2024 | M2 | 152.99 | 149.55
97039 | FECHAMENTO REMOVÍVEL DE VÃO DE PORTAS EM MADEIRA (VÃO DO ELEVADOR) - 1 MONTAGEM EM OBRA. AF_03/2024 | M2 | 80.67 | 78.19
102655 | FITA DE SINALIZAÇÃO FIXADA NA ESTRUTURA. AF_03/2024 | M | 0 | 0
104987 | GUARDA-CORPO DE CONCRETAGEM COM MONTANTES METÁLICOS FIXADOS EM BARROTES (VIGAMENTO) DE FORMA DE MADEIRA COM FECHAMENTO EM PAINEL DE TELA METÁLICA. AF_03/2024 | M | 0 | 0
104986 | GUARDA-CORPO DE CONCRETAGEM COM MONTANTES METÁLICOS FIXADOS NOS GARFOS DE FORMA DE MADEIRA COM FECHAMENTO EM PAINEL DE TELA METÁLICA. AF_03/2024 | M | 0 | 0
104984 | GUARDA-CORPO EM LAJE PÓS DESFÔRMA COM MONTANTE METÁLICO FIXADO EM LAJE COM PARABOLT E FECHAMENTO EM PAINEL DE TELA METÁLICA. AF_03/2024 | M | 0 | 0
104985 | GUARDA-CORPO EM LAJE PÓS DESFÔRMA COM MONTANTE METÁLICO FIXADO EM LAJE COM SARGENTO E FECHAMENTO EM PAINEL DE TELA METÁLICA. AF_03/2024 | M | 0 | 0
97026 | GUARDA-CORPO EM LAJE PÓS-DESFÔRMA COM CABOS DE AÇO E FECHAMENTO EM TELA DE POLIPROPILENO (SISTEMA DE BARREIRA COM REDE) PARA EDIFÍCIOS ACIMA DE 4 PAVIMENTOS (2 MONTAGENS). AF_03/2024 | M | 0 | 0
97025 | GUARDA-CORPO EM LAJE PÓS-DESFÔRMA COM CABOS DE AÇO E FECHAMENTO EM TELA DE POLIPROPILENO (SISTEMA DE BARREIRA COM REDE) PARA EDIFÍCIOS COM ATÉ 4 PAVIMENTOS (1 MONTAGEM). AF_03/2024 | M | 0 | 0
97032 | GUARDA-CORPO EM LAJE PÓS-DESFÔRMA COM ESCORAS DE MADEIRA ESTRONCADAS NA ESTRUTURA, TRAVESSÕES DE MADEIRA E FECHAMENTO EM TELA DE POLIPROPILENO PARA EDIFÍCIOS ACIMA DE 4 PAVIMENTOS (2 MONTAGENS). AF_03/2024 | M | 68.55 | 66.69
97031 | GUARDA-CORPO EM LAJE PÓS-DESFÔRMA COM ESCORAS DE MADEIRA ESTRONCADAS NA ESTRUTURA, TRAVESSÕES DE MADEIRA E FECHAMENTO EM TELA DE POLIPROPILENO PARA EDIFÍCIOS COM ATÉ 4 PAVIMENTOS (1 MONTAGEM). AF_03/2024 | M | 110.27 | 108.41
97036 | GUARDA-CORPO EM LAJE PÓS-DESFÔRMA COM ESCORAS METÁLICAS ESTRONCADAS NA ESTRUTURA E FECHAMENTO EM PAINEL DE TELA METÁLICA PARA EDIFÍCIOS ACIMA DE 4 PAVIMENTOS (2 MONTAGENS). AF_03/2024 | M | 0 | 0
97035 | GUARDA-CORPO EM LAJE PÓS-DESFÔRMA COM ESCORAS METÁLICAS ESTRONCADAS NA ESTRUTURA E FECHAMENTO EM PAINEL DE TELA METÁLICA PARA EDIFÍCIOS COM ATÉ 4 PAVIMENTOS (1 MONTAGEM). AF_03/2024 | M | 0 | 0
97034 | GUARDA-CORPO EM LAJE PÓS-DESFÔRMA COM ESCORAS METÁLICAS ESTRONCADAS NA ESTRUTURA, TRAVESSÕES DE MADEIRA E FECHAMENTO EM TELA DE POLIPROPILENO PARA EDIFÍCIOS ACIMA DE 4 PAVIMENTOS (2 MONTAGENS). AF_03/2024_PS | M | 70.21 | 67.73
97033 | GUARDA-CORPO EM LAJE PÓS-DESFÔRMA COM ESCORAS METÁLICAS ESTRONCADAS NA ESTRUTURA, TRAVESSÕES DE MADEIRA E FECHAMENTO EM TELA DE POLIPROPILENO PARA EDIFÍCIOS COM ATÉ 4 PAVIMENTOS (1 MONTAGEM). AF_03/2024_PS | M | 106.4 | 103.92
97030 | GUARDA-CORPO EM LAJE PÓS-DESFÔRMA COM MONTANTE METÁLICO FIXADO COM BARRAS DE AÇO ENGASTADAS NA LAJE, CABOS DE AÇO E FECHAMENTO EM TELA DE POLIPROPILENO PARA EDIFÍCIOS ACIMA DE 4 PAVIMENTOS (2 MONTAGENS). AF_03/2024 | M | 0 | 0
97029 | GUARDA-CORPO EM LAJE PÓS-DESFÔRMA COM MONTANTE METÁLICO FIXADO COM BARRAS DE AÇO ENGASTADAS NA LAJE, CABOS DE AÇO E FECHAMENTO EM TELA DE POLIPROPILENO PARA EDIFÍCIOS COM ATÉ 4 PAVIMENTOS (1 MONTAGEM). AF_03/2024 | M | 0 | 0
97028 | GUARDA-CORPO EM LAJE PÓS-DESFÔRMA COM MONTANTE METÁLICO FIXADO COM BARRAS DE AÇO ENGASTADAS NA LAJE, TRAVESSÃO EM MADEIRA E FECHAMENTO EM TELA DE POLIPROPILENO PARA EDIFÍCIOS ACIMA DE 4 PAVIMENTOS (2 MONTAGENS). AF_03/2024 | M | 0 | 0
97027 | GUARDA-CORPO EM LAJE PÓS-DESFÔRMA COM MONTANTE METÁLICO FIXADO COM BARRAS DE AÇO ENGASTADAS NA LAJE, TRAVESSÃO EM MADEIRA E FECHAMENTO EM TELA DE POLIPROPILENO PARA EDIFÍCIOS COM ATÉ 4 PAVIMENTOS (1 MONTAGEM). AF_03/2024 | M | 0 | 0
97038 | GUARDA-CORPO EM LAJE PÓS-DESFÔRMA COM MONTANTE METÁLICO FIXADO EM VIGA DE BORDA E FECHAMENTO EM PAINEL DE TELA METÁLICA PARA EDIFÍCIOS ACIMA DE 4 PAVIMENTOS (2 MONTAGENS). AF_03/2024 | M | 0 | 0
97037 | GUARDA-CORPO EM LAJE PÓS-DESFÔRMA, PARA ESTRUTURAS EM CONCRETO, COM MONTANTE METÁLICO FIXADO EM VIGA DE BORDA E FECHAMENTO EM PAINEL DE TELA METÁLICA PARA EDIFÍCIOS COM ATÉ 4 PAVIMENTOS (1 MONTAGEM). AF_03/2024 | M | 0 | 0
97014 | GUARDA-CORPO FIXADO EM FÔRMA DE MADEIRA COM MONTANTES E TRAVESSÕES EM MADEIRA E FECHAMENTO EM PLACA COMPENSADO PARA EDIFÍCIOS COM 3 PAVIMENTOS. AF_03/2024 | M | 71.02 | 69.25
97015 | GUARDA-CORPO FIXADO EM FÔRMA DE MADEIRA COM MONTANTES E TRAVESSÕES EM MADEIRA E FECHAMENTO EM PLACA COMPENSADO PARA EDIFÍCIOS COM ALTURA IGUAL OU SUPERIOR A 4 PAVIMENTOS. AF_03/2024 | M | 59.52 | 57.75
97013 | GUARDA-CORPO FIXADO EM FÔRMA DE MADEIRA COM MONTANTES E TRAVESSÕES EM MADEIRA E FECHAMENTO EM PLACA COMPENSADO PARA EDIFÍCIOS COM ATÉ 2 PAVIMENTOS. AF_03/2024 | M | 94.05 | 92.28
97017 | GUARDA-CORPO FIXADO EM FÔRMA DE MADEIRA COM MONTANTES E TRAVESSÕES EM MADEIRA PRÉ-MONTADOS PARA EDIFÍCIOS COM 3 PAVIMENTOS. AF_03/2024 | M | 56.87 | 55.49
97018 | GUARDA-CORPO FIXADO EM FÔRMA DE MADEIRA COM MONTANTES E TRAVESSÕES EM MADEIRA PRÉ-MONTADOS PARA EDIFÍCIOS COM ALTURA IGUAL OU SUPERIOR A 4 PAVIMENTOS. AF_03/2024 | M | 47.57 | 46.19
97016 | GUARDA-CORPO FIXADO EM FÔRMA DE MADEIRA COM MONTANTES E TRAVESSÕES EM MADEIRA PRÉ-MONTADOS PARA EDIFÍCIOS COM ATÉ 2 PAVIMENTOS. AF_03/2024 | M | 75.61 | 74.23
97024 | GUARDA-CORPO PARA ALVENARIA ESTRUTURAL, COM MONTANTE METÁLICO PARA DOIS NÍVEIS DE PROTEÇÃO E FECHAMENTO EM PAINEL DE TELA METÁLICA PARA EDIFÍCIOS ACIMA DE 8 PAVIMENTOS. AF_03/2024 | M | 0 | 0
97023 | GUARDA-CORPO PARA ALVENARIA ESTRUTURAL, COM MONTANTE METÁLICO PARA DOIS NÍVEIS DE PROTEÇÃO E FECHAMENTO EM PAINEL DE TELA METÁLICA PARA EDIFÍCIOS COM ALTURA DE 5 A 8 PAVIMENTOS. AF_03/2024 | M | 0 | 0
105804 | GUARDA-CORPO PARA ALVENARIA ESTRUTURAL, COM MONTANTE METÁLICO PARA DOIS NÍVEIS DE PROTEÇÃO E FECHAMENTO EM PAINEL DE TELA METÁLICA PARA EDIFÍCIOS COM ATÉ 4 PAVIMENTOS. AF_03/2024 | M | 0 | 0
104990 | GUARDA-CORPO PARA POÇO DE CREMALHEIRA, COM MONTANTE METÁLICO FIXADO EM LAJE COM CHUMBADOR PARABOLT E FECHAMENTO EM PAINEL DE TELA METÁLICA (EXCLUSO PROTEÇÃO). AF_03/2024 | M | 12.11 | 11.54
97052 | INSTALAÇÃO DE GAMBIARRA PARA SINALIZAÇÃO, INCLUINDO LÂMPADA, E SINALIZADOR. AF_03/2024 | UN | 0 | 0
97054 | INSTALAÇÃO DE SINALIZADOR NOTURNO LED. AF_03/2024 | UN | 31.48 | 30.33
104981 | LINHA DE VIDA INSTALADA JUNTO AO PISO PARA EDIFÍCIOS ACIMA DE 8 PAVIMENTOS. AF_03/2024 | M | 0 | 0
104980 | LINHA DE VIDA INSTALADA JUNTO AO PISO PARA EDIFÍCIOS DE 5 A 8 PAVIMENTOS. AF_03/2024 | M | 0 | 0
97042 | LINHA DE VIDA INSTALADA JUNTO AO PISO PARA EDIFÍCIOS DE ATÉ 4 PAVIMENTOS. AF_03/2024 | M | 0 | 0
97045 | LINHA DE VIDA TIPO VARAL DE SEGURANÇA COM CABO DE AÇO PARA PROTEÇÃO DE PERIFERIA PARA EDIFÍCIOS ACIMA DE 8 PAVIMENTOS. AF_03/2024 | M | 0 | 0
97044 | LINHA DE VIDA TIPO VARAL DE SEGURANÇA COM CABO DE AÇO PARA PROTEÇÃO DE PERIFERIA PARA EDIFÍCIOS DE 5 A 8 PAVIMENTOS. AF_03/2024 | M | 0 | 0
97043 | LINHA DE VIDA TIPO VARAL DE SEGURANÇA COM CABO DE AÇO PARA PROTEÇÃO DE PERIFERIA PARA EDIFÍCIOS DE ATÉ 4 PAVIMENTOS. AF_03/2024 | M | 0 | 0
97063 | MONTAGEM E DESMONTAGEM DE ANDAIME MODULAR FACHADEIRO, COM PISO METÁLICO, PARA EDIFÍCIOS COM MULTIPLOS PAVIMENTOS (EXCLUSIVE ANDAIME E LIMPEZA). AF_03/2024 | M2 | 25.59 | 23.53
97065 | MONTAGEM E DESMONTAGEM DE ANDAIME MULTIDIRECIONAL (EXCLUSIVE ANDAIME E LIMPEZA). AF_03/2024 | M3 | 17.18 | 15.82
97064 | MONTAGEM E DESMONTAGEM DE ANDAIME TUBULAR TIPO "TORRE" (EXCLUSIVE ANDAIME E LIMPEZA). AF_03/2024 | M | 35.81 | 32.95
97049 | PLACA INDICATIVA FIXADA DIRETAMENTE NA ESTRUTURA ATRAVÉS DE PREGOS. AF_03/2024 | M2 | 0 | 0
96997 | PLATAFORMA DE PROTEÇÃO PRINCIPAL (PRIMÁRIA) PARA COLETA DE RESÍDUOS COM ESTRUTURA METÁLICA E FORRAÇÃO EM TÁBUA DE MADEIRA SERRADA - 1 MONTAGEM POR OBRA. AF_03/2024 | M | 0 | 0
96999 | PLATAFORMA DE PROTEÇÃO PRINCIPAL (PRIMÁRIA) PARA COLETA DE RESÍDUOS COM ESTRUTURA METÁLICA E FORRAÇÃO EM TÁBUA DE MADEIRA SERRADA - 2 MONTAGENS POR OBRA. AF_03/2024 | M | 0 | 0
96996 | PLATAFORMA DE PROTEÇÃO PRINCIPAL (PRIMÁRIA) PARA COLETA DE RESÍDUOS COM ESTRUTURA METÁLICA E TRAMA DE MADEIRA FORRADA EM PAINEL COMPENSADO - 1 MONTAGEM POR OBRA. AF_03/2024 | M | 0 | 0
96998 | PLATAFORMA DE PROTEÇÃO PRINCIPAL (PRIMÁRIA) PARA COLETA DE RESÍDUOS COM ESTRUTURA METÁLICA E TRAMA DE MADEIRA FORRADA EM PAINEL COMPENSADO - 2 MONTAGENS POR OBRA. AF_03/2024 | M | 0 | 0
97067 | PLATAFORMA DE PROTEÇÃO PRINCIPAL PARA ALVENARIA ESTRUTURAL PARA SER APOIADA EM ANDAIME, INCLUSIVE MONTAGEM E DESMONTAGEM. AF_03/2024 | M | 782.25 | 764.27
97001 | PLATAFORMA DE PROTEÇÃO SECUNDÁRIA PARA COLETA DE RESÍDUOS COM ESTRUTURA METÁLICA E FORRAÇÃO EM TÁBUA DE MADEIRA SERRADA - 1 MONTAGEM POR OBRA. AF_03/2024 | M | 0 | 0
97003 | PLATAFORMA DE PROTEÇÃO SECUNDÁRIA PARA COLETA DE RESÍDUOS COM ESTRUTURA METÁLICA E FORRAÇÃO EM TÁBUA DE MADEIRA SERRADA - 2 MONTAGENS POR OBRA. AF_03/2024 | M | 0 | 0
97005 | PLATAFORMA DE PROTEÇÃO SECUNDÁRIA PARA COLETA DE RESÍDUOS COM ESTRUTURA METÁLICA E FORRAÇÃO EM TÁBUA DE MADEIRA SERRADA - 3 MONTAGENS POR OBRA. AF_03/2024 | M | 0 | 0
97000 | PLATAFORMA DE PROTEÇÃO SECUNDÁRIA PARA COLETA DE RESÍDUOS COM ESTRUTURA METÁLICA E TRAMA DE MADEIRA FORRADA EM PAINEL COMPENSADO - 1 MONTAGEM POR OBRA. AF_03/2024 | M | 0 | 0
97002 | PLATAFORMA DE PROTEÇÃO SECUNDÁRIA PARA COLETA DE RESÍDUOS COM ESTRUTURA METÁLICA E TRAMA DE MADEIRA FORRADA EM PAINEL COMPENSADO - 2 MONTAGENS POR OBRA. AF_03/2024 | M | 0 | 0
97004 | PLATAFORMA DE PROTEÇÃO SECUNDÁRIA PARA COLETA DE RESÍDUOS COM ESTRUTURA METÁLICA E TRAMA DE MADEIRA FORRADA EM PAINEL COMPENSADO - 3 MONTAGENS POR OBRA. AF_03/2024 | M | 0 | 0
97007 | PLATAFORMA DE PROTEÇÃO TERCIÁRIA PARA COLETA DE RESÍDUOS COM ESTRUTURA METÁLICA E FORRAÇÃO EM TÁBUA DE MADEIRA SERRADA - 1 MONTAGEM POR OBRA. AF_03/2024 | M | 0 | 0
97009 | PLATAFORMA DE PROTEÇÃO TERCIÁRIA PARA COLETA DE RESÍDUOS COM ESTRUTURA METÁLICA E FORRAÇÃO EM TÁBUA DE MADEIRA SERRADA - 2 MONTAGENS POR OBRA. AF_03/2024 | M | 0 | 0
97006 | PLATAFORMA DE PROTEÇÃO TERCIÁRIA PARA COLETA DE RESÍDUOS COM ESTRUTURA METÁLICA E TRAMA DE MADEIRA FORRADA EM PAINEL COMPENSADO - 1 MONTAGEM POR OBRA. AF_03/2024 | M | 0 | 0
97008 | PLATAFORMA DE PROTEÇÃO TERCIÁRIA PARA COLETA DE RESÍDUOS COM ESTRUTURA METÁLICA E TRAMA DE MADEIRA FORRADA EM PAINEL COMPENSADO - 2 MONTAGENS POR OBRA. AF_03/2024 | M | 0 | 0
97048 | PONTEIRAS DE PROTEÇÃO DE PONTAS E VERGALHÕES EXPOSTOS EM ALVENARIA ESTRUTURAL. AF_03/2024 | M2 | 0.1 | 0.1
97047 | PONTEIRAS DE PROTEÇÃO DE PONTAS E VERGALHÕES EXPOSTOS EM ESTRUTURAS DE CONCRETO ARMADO CONVENCIONAL. AF_03/2024 | M2 | 0.14 | 0.14
97046 | PONTEIRAS DE PROTEÇÃO DE PONTAS E VERGALHÕES EXPOSTOS EM FUNDAÇÕES. AF_03/2024 | M2 | 0.37 | 0.36
104989 | PROTEÇÃO DE ACESSO A CREMALHEIRA, COM CANCELA FIXADA EM LAJE - 1 MONTAGEM (EXCLUSO CANCELA). AF_03/2024 | UN | 46.5 | 43.57
97066 | PROTEÇÃO DE PEDESTRES, INCLUSIVE MONTAGEM E DESMONTAGEM. AF_03/2024_PS | M2 | 365.94 | 351.45
104982 | REDE DE PROTEÇÃO PISO A PISO (SISTEMA U). AF_03/2024 | M | 0 | 0
97060 | REDE DE PROTEÇÃO TIPO SLQA INTERMEDIÁRIO PARA EDIFÍCIOS ACIMA DE 8 PAVIMENTOS. AF_03/2024 | M | 0 | 0
97059 | REDE DE PROTEÇÃO TIPO SLQA INTERMEDIÁRIO PARA EDIFÍCIOS DE 5 A 8 PAVIMENTOS. AF_03/2024 | M | 0 | 0
97058 | REDE DE PROTEÇÃO TIPO SLQA INTERMEDIÁRIO PARA EDIFÍCIOS DE ATÉ 4 PAVIMENTOS. AF_03/2024 | M | 0 | 0
97056 | REDE DE PROTEÇÃO TIPO SLQA PESADO COM SUPORTES METÁLICOS TIPO FORCA PARA EDIFÍCIOS DE 5 A 8 PAVIMENTOS. AF_03/2024 | M | 0 | 0
97057 | REDE DE PROTEÇÃO TIPO SLQA PESADO COM SUPORTES METÁLICOS TIPO FORCA PARA EDIFÍCIOS DE ACIMA DE 8 PAVIMENTOS. AF_03/2024 | M | 0 | 0
97055 | REDE DE PROTEÇÃO TIPO SLQA PESADO COM SUPORTES METÁLICOS TIPO FORCA PARA EDIFÍCIOS DE ATÉ 4 PAVIMENTOS. AF_03/2024 | M | 0 | 0
102656 | SINALIZAÇÃO COM FITA FIXADA EM CONE PLÁSTICO, INCLUINDO CONE. AF_03/2024 | M | 0 | 0
104983 | SISTEMA DE PROTEÇÃO PARA PILARES DE PERIFERIA. AF_03/2024 | UN | 0 | 0
97050 | TOTEN EM MADEIRA COM PLACA INDICATIVA POSICIONADA NO TERRENO. AF_03/2024 | M2 | 0 | 0
95946 | ARMAÇÃO DE ESCADA, DE UMA ESTRUTURA CONVENCIONAL DE CONCRETO ARMADO UTILIZANDO AÇO CA-50 DE 10,0 MM - MONTAGEM. AF_11/2020 | KG | 11.7 | 11.36
95947 | ARMAÇÃO DE ESCADA, DE UMA ESTRUTURA CONVENCIONAL DE CONCRETO ARMADO UTILIZANDO AÇO CA-50 DE 12,5 MM - MONTAGEM. AF_11/2020 | KG | 8.48 | 8.33
95948 | ARMAÇÃO DE ESCADA, DE UMA ESTRUTURA CONVENCIONAL DE CONCRETO ARMADO UTILIZANDO AÇO CA-50 DE 16,0 MM - MONTAGEM. AF_11/2020 | KG | 6.91 | 6.89
95944 | ARMAÇÃO DE ESCADA, DE UMA ESTRUTURA CONVENCIONAL DE CONCRETO ARMADO UTILIZANDO AÇO CA-50 DE 6,3 MM - MONTAGEM. AF_11/2020 | KG | 21.03 | 19.98
95945 | ARMAÇÃO DE ESCADA, DE UMA ESTRUTURA CONVENCIONAL DE CONCRETO ARMADO UTILIZANDO AÇO CA-50 DE 8,0 MM - MONTAGEM. AF_11/2020 | KG | 15.75 | 15.13
95943 | ARMAÇÃO DE ESCADA, DE UMA ESTRUTURA CONVENCIONAL DE CONCRETO ARMADO UTILIZANDO AÇO CA-60 DE 5,0 MM - MONTAGEM. AF_11/2020 | KG | 24.28 | 22.91
102077 | ESCADA EM CONCRETO ARMADO MOLDADO IN LOCO, FCK 25 MPA, COM 1 LANCE E LAJE CASCATA, FÔRMA EM CHAPA DE MADEIRA COMPENSADA RESINADA. AF_11/2020 | M3 | 5290.19 | 5074.48
102073 | ESCADA EM CONCRETO ARMADO MOLDADO IN LOCO, FCK 25 MPA, COM 1 LANCE E LAJE PLANA, FÔRMA EM CHAPA DE MADEIRA COMPENSADA RESINADA. AF_11/2020 | M3 | 3876.08 | 3733
102079 | ESCADA EM CONCRETO ARMADO MOLDADO IN LOCO, FCK 25 MPA, COM 2 LANCES EM L E LAJE CASCATA, FÔRMA EM CHAPA DE MADEIRA COMPENSADA RESINADA. AF_11/2020 | M3 | 5183.44 | 4979.86
102075 | ESCADA EM CONCRETO ARMADO MOLDADO IN LOCO, FCK 25 MPA, COM 2 LANCES EM L E LAJE PLANA, FÔRMA EM CHAPA DE MADEIRA COMPENSADA RESINADA. AF_11/2020 | M3 | 4690.71 | 4523.43
102078 | ESCADA EM CONCRETO ARMADO MOLDADO IN LOCO, FCK 25 MPA, COM 2 LANCES EM U E LAJE CASCATA, FÔRMA EM CHAPA DE MADEIRA COMPENSADA RESINADA. AF_11/2020 | M3 | 5443.76 | 5231.39
102074 | ESCADA EM CONCRETO ARMADO MOLDADO IN LOCO, FCK 25 MPA, COM 2 LANCES EM U E LAJE PLANA, FÔRMA EM CHAPA DE MADEIRA COMPENSADA RESINADA. AF_11/2020 | M3 | 4553.17 | 4392.24
102080 | ESCADA EM CONCRETO ARMADO MOLDADO IN LOCO, FCK 25 MPA, COM 2 LANCES EM X E LAJE CASCATA, FÔRMA EM CHAPA DE MADEIRA COMPENSADA RESINADA. AF_11/2020 | M3 | 4457.28 | 4294.27
102076 | ESCADA EM CONCRETO ARMADO MOLDADO IN LOCO, FCK 25 MPA, COM 2 LANCES EM X E LAJE PLANA, FÔRMA EM CHAPA DE MADEIRA COMPENSADA RESINADA. AF_11/2020 | M3 | 4798.81 | 4635.46
102084 | ESCADA HELICOIDAL EM AÇO GALVANIZADO, DIAMETRO DE 1,2 M, DOTADA DE GUARDA-CORPO, FIXADA COM CHUMBADOR MECÂNICO. AF_11/2020 | M | 0 | 0
102082 | ESCADA TIPO MARINHEIRO EM TUBO ACO GALVANIZADO 1 1/2", COM GUARDA-CORPO, PARA ALTURAS MAIORES QUE 3 M, FIXADA COM CHUMBADOR MECÂNICO. AF_11/2020 | M | 0 | 0
102081 | ESCADA TIPO MARINHEIRO EM TUBO ACO GALVANIZADO 1 1/2", SEM GUARDA-CORPO, FIXADA COM CHUMBADOR MECÂNICO. AF_11/2020 | M | 0 | 0
102092 | ESCADA TIPO MARINHEIRO EM TUBO AÇO GALVANIZADO 1 1/2", COM GUARDA-CORPO, PARA ALTURAS DE ATÉ 3 M, FIXADA COM CHUMBADOR MECÂNICO. AF_11/2020 | M | 0 | 0
102089 | FABRICAÇÃO DE FÔRMA PARA ESCADA DUPLA COM 2 LANCES EM "X" E LAJE CASCATA, EM CHAPA DE MADEIRA COMPENSADA PLASTIFICADA, E=18 MM. AF_11/2020 | M2 | 181.88 | 178.12
102090 | FABRICAÇÃO DE FÔRMA PARA ESCADA DUPLA COM 2 LANCES EM "X" E LAJE CASCATA, EM CHAPA DE MADEIRA COMPENSADA RESINADA, E= 17 MM. AF_11/2020 | M2 | 140.22 | 136.46
102086 | FABRICAÇÃO DE FÔRMA PARA ESCADA DUPLA COM 2 LANCES EM "X" E LAJE PLANA, EM CHAPA DE MADEIRA COMPENSADA PLASTIFICADA, E=18 MM. AF_11/2020 | M2 | 194.95 | 191.48
102087 | FABRICAÇÃO DE FÔRMA PARA ESCADA DUPLA COM 2 LANCES EM "X" E LAJE PLANA, EM CHAPA DE MADEIRA COMPENSADA RESINADA, E= 17 MM. AF_11/2020 | M2 | 158.22 | 154.75
102091 | FABRICAÇÃO DE FÔRMA PARA ESCADA DUPLA COM 2 LANCES EM X E LAJE CASCATA, EM MADEIRA SERRADA, E=25 MM. AF_11/2020 | M2 | 315.98 | 312.17
102088 | FABRICAÇÃO DE FÔRMA PARA ESCADA DUPLA COM 2 LANCES EM X E LAJE PLANA, EM MADEIRA SERRADA, E=25 MM. AF_11/2020 | M2 | 270.47 | 266.83
101997 | FABRICAÇÃO DE FÔRMA PARA ESCADAS, COM 1 LANCE E LAJE CASCATA, EM CHAPA DE MADEIRA COMPENSADA PLASTIFICADA, E=18 MM. AF_11/2020 | M2 | 192.06 | 187.94
101998 | FABRICAÇÃO DE FÔRMA PARA ESCADAS, COM 1 LANCE E LAJE CASCATA, EM CHAPA DE MADEIRA COMPENSADA RESINADA, E= 17 MM. AF_11/2020 | M2 | 148.03 | 143.91
101999 | FABRICAÇÃO DE FÔRMA PARA ESCADAS, COM 1 LANCE E LAJE CASCATA, EM MADEIRA SERRADA, E=25 MM. AF_11/2020 | M2 | 373.17 | 369.26
101994 | FABRICAÇÃO DE FÔRMA PARA ESCADAS, COM 1 LANCE E LAJE PLANA, EM CHAPA DE MADEIRA COMPENSADA PLASTIFICADA, E=18 MM. AF_11/2020 | M2 | 202.39 | 198.92
101995 | FABRICAÇÃO DE FÔRMA PARA ESCADAS, COM 1 LANCE E LAJE PLANA, EM CHAPA DE MADEIRA COMPENSADA RESINADA, E= 17 MM. AF_11/2020 | M2 | 163.12 | 159.65
101996 | FABRICAÇÃO DE FÔRMA PARA ESCADAS, COM 1 LANCE E LAJE PLANA, EM MADEIRA SERRADA, E=25 MM. AF_11/2020 | M2 | 290.38 | 286.73
101991 | FABRICAÇÃO DE FÔRMA PARA ESCADAS, COM 2 LANCES EM "L" E LAJE CASCATA, EM CHAPA DE MADEIRA COMPENSADA PLASTIFICADA, E=18 MM. AF_11/2020 | M2 | 192.91 | 188.73
101992 | FABRICAÇÃO DE FÔRMA PARA ESCADAS, COM 2 LANCES EM "L" E LAJE CASCATA, EM CHAPA DE MADEIRA COMPENSADA RESINADA, E= 17 MM. AF_11/2020 | M2 | 149.85 | 145.67
101993 | FABRICAÇÃO DE FÔRMA PARA ESCADAS, COM 2 LANCES EM "L" E LAJE CASCATA, EM MADEIRA SERRADA, E=25 MM. AF_11/2020 | M2 | 348.32 | 344.49
101988 | FABRICAÇÃO DE FÔRMA PARA ESCADAS, COM 2 LANCES EM "L" E LAJE PLANA, EM CHAPA DE MADEIRA COMPENSADA PLASTIFICADA, E=18 MM. AF_11/2020 | M2 | 193.07 | 189.34
101989 | FABRICAÇÃO DE FÔRMA PARA ESCADAS, COM 2 LANCES EM "L" E LAJE PLANA, EM CHAPA DE MADEIRA COMPENSADA RESINADA, E= 17 MM. AF_11/2020 | M2 | 158.09 | 154.36
101990 | FABRICAÇÃO DE FÔRMA PARA ESCADAS, COM 2 LANCES EM "L" E LAJE PLANA, EM MADEIRA SERRADA, E=25 MM. AF_11/2020 | M2 | 270.35 | 266.69
101985 | FABRICAÇÃO DE FÔRMA PARA ESCADAS, COM 2 LANCES EM "U" E LAJE CASCATA, EM CHAPA DE MADEIRA COMPENSADA PLASTIFICADA, E=18 MM. AF_11/2020 | M2 | 190.07 | 186.44
101986 | FABRICAÇÃO DE FÔRMA PARA ESCADAS, COM 2 LANCES EM "U" E LAJE CASCATA, EM CHAPA DE MADEIRA COMPENSADA RESINADA, E= 17 MM. AF_11/2020 | M2 | 145.03 | 141.4
101987 | FABRICAÇÃO DE FÔRMA PARA ESCADAS, COM 2 LANCES EM "U" E LAJE CASCATA, EM MADEIRA SERRADA, E=25 MM. AF_11/2020 | M2 | 296.72 | 293.18
101969 | FABRICAÇÃO DE FÔRMA PARA ESCADAS, COM 2 LANCES EM "U" E LAJE PLANA, EM CHAPA DE MADEIRA COMPENSADA PLASTIFICADA, E=18 MM. AF_11/2020 | M2 | 183.57 | 180.47
101971 | FABRICAÇÃO DE FÔRMA PARA ESCADAS, COM 2 LANCES EM "U" E LAJE PLANA, EM CHAPA DE MADEIRA COMPENSADA RESINADA, E= 17 MM. AF_11/2020 | M2 | 148.15 | 145.05
101973 | FABRICAÇÃO DE FÔRMA PARA ESCADAS, COM 2 LANCES EM "U" E LAJE PLANA, EM MADEIRA SERRADA, E=25 MM. AF_11/2020 | M2 | 251.08 | 247.7
102072 | MONTAGEM E DESMONTAGEM DE FÔRMA PARA ESCADA DUPLA COM 2 LANCES EM "X" E LAJE CASCATA, EM CHAPA DE MADEIRA COMPENSADA PLASTIFICADA, 10 UTILIZAÇÕES. AF_11/2020 | M2 | 204.01 | 194.96
102070 | MONTAGEM E DESMONTAGEM DE FÔRMA PARA ESCADA DUPLA COM 2 LANCES EM "X" E LAJE CASCATA, EM CHAPA DE MADEIRA COMPENSADA PLASTIFICADA, 6 UTILIZAÇÕES. AF_11/2020 | M2 | 239.77 | 229.17
102071 | MONTAGEM E DESMONTAGEM DE FÔRMA PARA ESCADA DUPLA COM 2 LANCES EM "X" E LAJE CASCATA, EM CHAPA DE MADEIRA COMPENSADA PLASTIFICADA, 8 UTILIZAÇÕES. AF_11/2020 | M2 | 213.77 | 204.07
102068 | MONTAGEM E DESMONTAGEM DE FÔRMA PARA ESCADA DUPLA COM 2 LANCES EM "X" E LAJE CASCATA, EM CHAPA DE MADEIRA COMPENSADA RESINADA, 2 UTILIZAÇÕES. AF_11/2020 | M2 | 304.39 | 288.67
102069 | MONTAGEM E DESMONTAGEM DE FÔRMA PARA ESCADA DUPLA COM 2 LANCES EM "X" E LAJE CASCATA, EM CHAPA DE MADEIRA COMPENSADA RESINADA, 4 UTILIZAÇÕES. AF_11/2020 | M2 | 277.5 | 264.63
102066 | MONTAGEM E DESMONTAGEM DE FÔRMA PARA ESCADA DUPLA COM 2 LANCES EM "X" E LAJE CASCATA, EM MADEIRA SERRADA, 1 UTILIZAÇÃO. AF_11/2020 | M2 | 598.33 | 575.59
102067 | MONTAGEM E DESMONTAGEM DE FÔRMA PARA ESCADA DUPLA COM 2 LANCES EM "X" E LAJE CASCATA, EM MADEIRA SERRADA, 2 UTILIZAÇÕES. AF_11/2020 | M2 | 510.13 | 491.99
102065 | MONTAGEM E DESMONTAGEM DE FÔRMA PARA ESCADA DUPLA COM 2 LANCES EM "X" E LAJE PLANA, EM CHAPA DE MADEIRA COMPENSADA PLASTIFICADA, 10 UTILIZAÇÕES. AF_11/2020 | M2 | 214.91 | 205.9
102063 | MONTAGEM E DESMONTAGEM DE FÔRMA PARA ESCADA DUPLA COM 2 LANCES EM "X" E LAJE PLANA, EM CHAPA DE MADEIRA COMPENSADA PLASTIFICADA, 6 UTILIZAÇÕES. AF_11/2020 | M2 | 257.63 | 247.26
102064 | MONTAGEM E DESMONTAGEM DE FÔRMA PARA ESCADA DUPLA COM 2 LANCES EM "X" E LAJE PLANA, EM CHAPA DE MADEIRA COMPENSADA PLASTIFICADA, 8 UTILIZAÇÕES. AF_11/2020 | M2 | 230.19 | 220.69
102061 | MONTAGEM E DESMONTAGEM DE FÔRMA PARA ESCADA DUPLA COM 2 LANCES EM "X" E LAJE PLANA, EM CHAPA DE MADEIRA COMPENSADA RESINADA, 2 UTILIZAÇÕES. AF_11/2020 | M2 | 327.68 | 312.3
102062 | MONTAGEM E DESMONTAGEM DE FÔRMA PARA ESCADA DUPLA COM 2 LANCES EM "X" E LAJE PLANA, EM CHAPA DE MADEIRA COMPENSADA RESINADA, 4 UTILIZAÇÕES. AF_11/2020 | M2 | 301.99 | 289.53
102059 | MONTAGEM E DESMONTAGEM DE FÔRMA PARA ESCADA DUPLA COM 2 LANCES EM "X" E LAJE PLANA, EM MADEIRA SERRADA, 1 UTILIZAÇÃO. AF_11/2020 | M2 | 568.58 | 545.42
102060 | MONTAGEM E DESMONTAGEM DE FÔRMA PARA ESCADA DUPLA COM 2 LANCES EM "X" E LAJE PLANA, EM MADEIRA SERRADA, 2 UTILIZAÇÕES. AF_11/2020 | M2 | 475.28 | 456.87
102052 | MONTAGEM E DESMONTAGEM DE FÔRMA PARA ESCADAS, COM 1 LANCE E LAJE CASCATA, EM CHAPA DE MADEIRA COMPENSADA PLASTIFICADA, 10 UTILIZAÇÕES. AF_11/2020 | M2 | 210.76 | 199.97
102050 | MONTAGEM E DESMONTAGEM DE FÔRMA PARA ESCADAS, COM 1 LANCE E LAJE CASCATA, EM CHAPA DE MADEIRA COMPENSADA PLASTIFICADA, 6 UTILIZAÇÕES. AF_11/2020 | M2 | 254.83 | 242.43
102051 | MONTAGEM E DESMONTAGEM DE FÔRMA PARA ESCADAS, COM 1 LANCE E LAJE CASCATA, EM CHAPA DE MADEIRA COMPENSADA PLASTIFICADA, 8 UTILIZAÇÕES. AF_11/2020 | M2 | 226.57 | 215.19
102048 | MONTAGEM E DESMONTAGEM DE FÔRMA PARA ESCADAS, COM 1 LANCE E LAJE CASCATA, EM CHAPA DE MADEIRA COMPENSADA RESINADA, 2 UTILIZAÇÕES. AF_11/2020 | M2 | 333.45 | 315.08
102049 | MONTAGEM E DESMONTAGEM DE FÔRMA PARA ESCADAS, COM 1 LANCE E LAJE CASCATA, EM CHAPA DE MADEIRA COMPENSADA RESINADA, 4 UTILIZAÇÕES. AF_11/2020 | M2 | 295.26 | 280.32
102046 | MONTAGEM E DESMONTAGEM DE FÔRMA PARA ESCADAS, COM 1 LANCE E LAJE CASCATA, EM MADEIRA SERRADA, 1 UTILIZAÇÃO. AF_11/2020 | M2 | 675.07 | 650.1
102047 | MONTAGEM E DESMONTAGEM DE FÔRMA PARA ESCADAS, COM 1 LANCE E LAJE CASCATA, EM MADEIRA SERRADA, 2 UTILIZAÇÕES. AF_11/2020 | M2 | 572.7 | 552.92
102045 | MONTAGEM E DESMONTAGEM DE FÔRMA PARA ESCADAS, COM 1 LANCE E LAJE PLANA, EM CHAPA DE MADEIRA COMPENSADA PLASTIFICADA, 10 UTILIZAÇÕES. AF_11/2020 | M2 | 229.64 | 219.17
102043 | MONTAGEM E DESMONTAGEM DE FÔRMA PARA ESCADAS, COM 1 LANCE E LAJE PLANA, EM CHAPA DE MADEIRA COMPENSADA PLASTIFICADA, 6 UTILIZAÇÕES. AF_11/2020 | M2 | 273.44 | 261.5
102044 | MONTAGEM E DESMONTAGEM DE FÔRMA PARA ESCADAS, COM 1 LANCE E LAJE PLANA, EM CHAPA DE MADEIRA COMPENSADA PLASTIFICADA, 8 UTILIZAÇÕES. AF_11/2020 | M2 | 246.07 | 235.04
102041 | MONTAGEM E DESMONTAGEM DE FÔRMA PARA ESCADAS, COM 1 LANCE E LAJE PLANA, EM CHAPA DE MADEIRA COMPENSADA RESINADA, 2 UTILIZAÇÕES. AF_11/2020 | M2 | 355.39 | 337.71
102042 | MONTAGEM E DESMONTAGEM DE FÔRMA PARA ESCADAS, COM 1 LANCE E LAJE PLANA, EM CHAPA DE MADEIRA COMPENSADA RESINADA, 4 UTILIZAÇÕES. AF_11/2020 | M2 | 319.54 | 305.35
102039 | MONTAGEM E DESMONTAGEM DE FÔRMA PARA ESCADAS, COM 1 LANCE E LAJE PLANA, EM MADEIRA SERRADA, 1 UTILIZAÇÃO. AF_11/2020 | M2 | 613.5 | 588.09
102040 | MONTAGEM E DESMONTAGEM DE FÔRMA PARA ESCADAS, COM 1 LANCE E LAJE PLANA, EM MADEIRA SERRADA, 2 UTILIZAÇÕES. AF_11/2020 | M2 | 508.39 | 488.31
102038 | MONTAGEM E DESMONTAGEM DE FÔRMA PARA ESCADAS, COM 2 LANCES EM "L" E LAJE CASCATA, EM CHAPA DE MADEIRA COMPENSADA PLASTIFICADA, 10 UTILIZAÇÕES. AF_11/2020 | M2 | 222.36 | 211.51
102036 | MONTAGEM E DESMONTAGEM DE FÔRMA PARA ESCADAS, COM 2 LANCES EM "L" E LAJE CASCATA, EM CHAPA DE MADEIRA COMPENSADA PLASTIFICADA, 6 UTILIZAÇÕES. AF_11/2020 | M2 | 266.57 | 254.1
102037 | MONTAGEM E DESMONTAGEM DE FÔRMA PARA ESCADAS, COM 2 LANCES EM "L" E LAJE CASCATA, EM CHAPA DE MADEIRA COMPENSADA PLASTIFICADA, 8 UTILIZAÇÕES. AF_11/2020 | M2 | 238.22 | 226.77
102016 | MONTAGEM E DESMONTAGEM DE FÔRMA PARA ESCADAS, COM 2 LANCES EM "L" E LAJE CASCATA, EM CHAPA DE MADEIRA COMPENSADA RESINADA, 2 UTILIZAÇÕES. AF_11/2020 | M2 | 343.07 | 324.6
102017 | MONTAGEM E DESMONTAGEM DE FÔRMA PARA ESCADAS, COM 2 LANCES EM "L" E LAJE CASCATA, EM CHAPA DE MADEIRA COMPENSADA RESINADA, 4 UTILIZAÇÕES. AF_11/2020 | M2 | 309.23 | 294.15
102014 | MONTAGEM E DESMONTAGEM DE FÔRMA PARA ESCADAS, COM 2 LANCES EM "L" E LAJE CASCATA, EM MADEIRA SERRADA, 1 UTILIZAÇÃO. AF_11/2020 | M2 | 661.34 | 636.19
102015 | MONTAGEM E DESMONTAGEM DE FÔRMA PARA ESCADAS, COM 2 LANCES EM "L" E LAJE CASCATA, EM MADEIRA SERRADA, 2 UTILIZAÇÕES. AF_11/2020 | M2 | 551.79 | 531.82
102013 | MONTAGEM E DESMONTAGEM DE FÔRMA PARA ESCADAS, COM 2 LANCES EM "L" E LAJE PLANA, EM CHAPA DE MADEIRA COMPENSADA PLASTIFICADA, 10 UTILIZAÇÕES. AF_11/2020 | M2 | 232.97 | 222.37
102011 | MONTAGEM E DESMONTAGEM DE FÔRMA PARA ESCADAS, COM 2 LANCES EM "L" E LAJE PLANA, EM CHAPA DE MADEIRA COMPENSADA PLASTIFICADA, 6 UTILIZAÇÕES. AF_11/2020 | M2 | 277.21 | 265.07
102012 | MONTAGEM E DESMONTAGEM DE FÔRMA PARA ESCADAS, COM 2 LANCES EM "L" E LAJE PLANA, EM CHAPA DE MADEIRA COMPENSADA PLASTIFICADA, 8 UTILIZAÇÕES. AF_11/2020 | M2 | 248.85 | 237.67
102009 | MONTAGEM E DESMONTAGEM DE FÔRMA PARA ESCADAS, COM 2 LANCES EM "L" E LAJE PLANA, EM CHAPA DE MADEIRA COMPENSADA RESINADA, 2 UTILIZAÇÕES. AF_11/2020 | M2 | 357.46 | 339.48
102010 | MONTAGEM E DESMONTAGEM DE FÔRMA PARA ESCADAS, COM 2 LANCES EM "L" E LAJE PLANA, EM CHAPA DE MADEIRA COMPENSADA RESINADA, 4 UTILIZAÇÕES. AF_11/2020 | M2 | 324.81 | 310.3
102007 | MONTAGEM E DESMONTAGEM DE FÔRMA PARA ESCADAS, COM 2 LANCES EM "L" E LAJE PLANA, EM MADEIRA SERRADA, 1 UTILIZAÇÃO. AF_11/2020 | M2 | 586.86 | 561.42
102008 | MONTAGEM E DESMONTAGEM DE FÔRMA PARA ESCADAS, COM 2 LANCES EM "L" E LAJE PLANA, EM MADEIRA SERRADA, 2 UTILIZAÇÕES. AF_11/2020 | M2 | 487.71 | 467.56
102006 | MONTAGEM E DESMONTAGEM DE FÔRMA PARA ESCADAS, COM 2 LANCES EM "U" E LAJE CASCATA, EM CHAPA DE MADEIRA COMPENSADA PLASTIFICADA, 10 UTILIZAÇÕES. AF_11/2020 | M2 | 225.91 | 215.24
102004 | MONTAGEM E DESMONTAGEM DE FÔRMA PARA ESCADAS, COM 2 LANCES EM "U" E LAJE CASCATA, EM CHAPA DE MADEIRA COMPENSADA PLASTIFICADA, 6 UTILIZAÇÕES. AF_11/2020 | M2 | 271.55 | 259.31
102005 | MONTAGEM E DESMONTAGEM DE FÔRMA PARA ESCADAS, COM 2 LANCES EM "U" E LAJE CASCATA, EM CHAPA DE MADEIRA COMPENSADA PLASTIFICADA, 8 UTILIZAÇÕES. AF_11/2020 | M2 | 243.51 | 232.23
102002 | MONTAGEM E DESMONTAGEM DE FÔRMA PARA ESCADAS, COM 2 LANCES EM "U" E LAJE CASCATA, EM CHAPA DE MADEIRA COMPENSADA RESINADA, 2 UTILIZAÇÕES. AF_11/2020 | M2 | 343.49 | 325.46
102003 | MONTAGEM E DESMONTAGEM DE FÔRMA PARA ESCADAS, COM 2 LANCES EM "U" E LAJE CASCATA, EM CHAPA DE MADEIRA COMPENSADA RESINADA, 4 UTILIZAÇÕES. AF_11/2020 | M2 | 311.95 | 297.27
102000 | MONTAGEM E DESMONTAGEM DE FÔRMA PARA ESCADAS, COM 2 LANCES EM "U" E LAJE CASCATA, EM MADEIRA SERRADA, 1 UTILIZAÇÃO. AF_11/2020 | M2 | 609.74 | 584.85
102001 | MONTAGEM E DESMONTAGEM DE FÔRMA PARA ESCADAS, COM 2 LANCES EM "U" E LAJE CASCATA, EM MADEIRA SERRADA, 2 UTILIZAÇÕES. AF_11/2020 | M2 | 522.35 | 502.53
101983 | MONTAGEM E DESMONTAGEM DE FÔRMA PARA ESCADAS, COM 2 LANCES EM "U" E LAJE PLANA, EM CHAPA DE MADEIRA COMPENSADA PLASTIFICADA, 10 UTILIZAÇÕES. AF_11/2020 | M2 | 236.32 | 225.92
101981 | MONTAGEM E DESMONTAGEM DE FÔRMA PARA ESCADAS, COM 2 LANCES EM "U" E LAJE PLANA, EM CHAPA DE MADEIRA COMPENSADA PLASTIFICADA, 6 UTILIZAÇÕES. AF_11/2020 | M2 | 280.78 | 268.92
101982 | MONTAGEM E DESMONTAGEM DE FÔRMA PARA ESCADAS, COM 2 LANCES EM "U" E LAJE PLANA, EM CHAPA DE MADEIRA COMPENSADA PLASTIFICADA, 8 UTILIZAÇÕES. AF_11/2020 | M2 | 253.46 | 242.5
101977 | MONTAGEM E DESMONTAGEM DE FÔRMA PARA ESCADAS, COM 2 LANCES EM "U" E LAJE PLANA, EM CHAPA DE MADEIRA COMPENSADA RESINADA, 2 UTILIZAÇÕES. AF_11/2020 | M2 | 355.05 | 337.57
101980 | MONTAGEM E DESMONTAGEM DE FÔRMA PARA ESCADAS, COM 2 LANCES EM "U" E LAJE PLANA, EM CHAPA DE MADEIRA COMPENSADA RESINADA, 4 UTILIZAÇÕES. AF_11/2020 | M2 | 325.64 | 311.58
101974 | MONTAGEM E DESMONTAGEM DE FÔRMA PARA ESCADAS, COM 2 LANCES EM "U" E LAJE PLANA, EM MADEIRA SERRADA, 1 UTILIZAÇÃO. AF_11/2020 | M2 | 591.74 | 566.16
101975 | MONTAGEM E DESMONTAGEM DE FÔRMA PARA ESCADAS, COM 2 LANCES EM "U" E LAJE PLANA, EM MADEIRA SERRADA, 2 UTILIZAÇÕES. AF_11/2020 | M2 | 500.37 | 479.99
101114 | ESCAVAÇÃO HORIZONTAL EM SOLO DE 1A CATEGORIA COM TRATOR DE ESTEIRAS (100HP/LÂMINA: 2,19M3). AF_07/2020 | M3 | 5.06 | 4.89
101118 | ESCAVAÇÃO HORIZONTAL EM SOLO DE 1A CATEGORIA COM TRATOR DE ESTEIRAS (125HP/LÂMINA: 2,70M3). AF_07/2020 | M3 | 4.33 | 4.18
101115 | ESCAVAÇÃO HORIZONTAL EM SOLO DE 1A CATEGORIA COM TRATOR DE ESTEIRAS (150HP/LÂMINA: 3,18M3). AF_07/2020 | M3 | 4.17 | 4.04
101116 | ESCAVAÇÃO HORIZONTAL EM SOLO DE 1A CATEGORIA COM TRATOR DE ESTEIRAS (170HP/LÂMINA: 5,20M3). AF_07/2020 | M3 | 2.59 | 2.52
101117 | ESCAVAÇÃO HORIZONTAL EM SOLO DE 1A CATEGORIA COM TRATOR DE ESTEIRAS (347HP/LÂMINA: 8,70M3). AF_07/2020 | M3 | 3.51 | 3.47
101124 | ESCAVAÇÃO HORIZONTAL, INCLUINDO CARGA E DESCARGA EM SOLO DE 1A CATEGORIA COM TRATOR DE ESTEIRAS (100HP/LÂMINA: 2,19M3). AF_07/2020 | M3 | 16.33 | 15.94
101128 | ESCAVAÇÃO HORIZONTAL, INCLUINDO CARGA E DESCARGA EM SOLO DE 1A CATEGORIA COM TRATOR DE ESTEIRAS (125HP/LÂMINA: 2,70M3). AF_07/2020 | M3 | 15.6 | 15.23
101125 | ESCAVAÇÃO HORIZONTAL, INCLUINDO CARGA E DESCARGA EM SOLO DE 1A CATEGORIA COM TRATOR DE ESTEIRAS (150HP/LÂMINA: 3,18M3). AF_07/2020 | M3 | 15.44 | 15.09
101126 | ESCAVAÇÃO HORIZONTAL, INCLUINDO CARGA E DESCARGA EM SOLO DE 1A CATEGORIA COM TRATOR DE ESTEIRAS (170HP/LÂMINA: 5,20M3). AF_07/2020 | M3 | 13.86 | 13.57
101127 | ESCAVAÇÃO HORIZONTAL, INCLUINDO CARGA E DESCARGA EM SOLO DE 1A CATEGORIA COM TRATOR DE ESTEIRAS (347HP/LÂMINA: 8,70M3). AF_07/2020 | M3 | 14.78 | 14.52
101134 | ESCAVAÇÃO HORIZONTAL, INCLUINDO CARGA, DESCARGA E TRANSPORTE EM SOLO DE 1A CATEGORIA COM TRATOR DE ESTEIRAS (100HP/LÂMINA: 2,19M3) E CAMINHÃO BASCULANTE DE 10M3, DMT ATÉ 200M. AF_07/2020 | M3 | 17.03 | 16.64
101144 | ESCAVAÇÃO HORIZONTAL, INCLUINDO CARGA, DESCARGA E TRANSPORTE EM SOLO DE 1A CATEGORIA COM TRATOR DE ESTEIRAS (100HP/LÂMINA: 2,19M3) E CAMINHÃO BASCULANTE DE 14M3, DMT ATÉ 200M. AF_07/2020 | M3 | 16.94 | 16.57
101138 | ESCAVAÇÃO HORIZONTAL, INCLUINDO CARGA, DESCARGA E TRANSPORTE EM SOLO DE 1A CATEGORIA COM TRATOR DE ESTEIRAS (125HP/LÂMINA: 2,70M3) E CAMINHÃO BASCULANTE DE 10M3, DMT ATÉ 200M. AF_07/2020 | M3 | 16.3 | 15.93
101148 | ESCAVAÇÃO HORIZONTAL, INCLUINDO CARGA, DESCARGA E TRANSPORTE EM SOLO DE 1A CATEGORIA COM TRATOR DE ESTEIRAS (125HP/LÂMINA: 2,70M3) E CAMINHÃO BASCULANTE DE 14M3, DMT ATÉ 200M. AF_07/2020 | M3 | 16.21 | 15.86
101135 | ESCAVAÇÃO HORIZONTAL, INCLUINDO CARGA, DESCARGA E TRANSPORTE EM SOLO DE 1A CATEGORIA COM TRATOR DE ESTEIRAS (150HP/LÂMINA: 3,18M3) E CAMINHÃO BASCULANTE DE 10M3, DMT ATÉ 200M AF_07/2020 | M3 | 16.14 | 15.79
101145 | ESCAVAÇÃO HORIZONTAL, INCLUINDO CARGA, DESCARGA E TRANSPORTE EM SOLO DE 1A CATEGORIA COM TRATOR DE ESTEIRAS (150HP/LÂMINA: 3,18M3) E CAMINHÃO BASCULANTE DE 14M3, DMT ATÉ 200M. AF_07/2020 | M3 | 16.05 | 15.72
101136 | ESCAVAÇÃO HORIZONTAL, INCLUINDO CARGA, DESCARGA E TRANSPORTE EM SOLO DE 1A CATEGORIA COM TRATOR DE ESTEIRAS (170HP/LÂMINA: 5,20M3) E CAMINHÃO BASCULANTE DE 10M3, DMT ATÉ 200M. AF_07/2020 | M3 | 14.56 | 14.27
101146 | ESCAVAÇÃO HORIZONTAL, INCLUINDO CARGA, DESCARGA E TRANSPORTE EM SOLO DE 1A CATEGORIA COM TRATOR DE ESTEIRAS (170HP/LÂMINA: 5,20M3) E CAMINHÃO BASCULANTE DE 14M3, DMT ATÉ 200M. AF_07/2020 | M3 | 14.47 | 14.2
101137 | ESCAVAÇÃO HORIZONTAL, INCLUINDO CARGA, DESCARGA E TRANSPORTE EM SOLO DE 1A CATEGORIA COM TRATOR DE ESTEIRAS (347HP/LÂMINA: 8,70M3) E CAMINHÃO BASCULANTE DE 10M3, DMT ATÉ 200M. AF_07/2020 | M3 | 15.48 | 15.22
101147 | ESCAVAÇÃO HORIZONTAL, INCLUINDO CARGA, DESCARGA E TRANSPORTE EM SOLO DE 1A CATEGORIA COM TRATOR DE ESTEIRAS (347HP/LÂMINA: 8,70M3) E CAMINHÃO BASCULANTE DE 14M3, DMT ATÉ 200M. AF_07/2020 | M3 | 15.39 | 15.15
101119 | ESCAVAÇÃO HORIZONTAL, INCLUINDO ESCARIFICAÇÃO EM SOLO DE 2A CATEGORIA COM TRATOR DE ESTEIRAS (100HP/LÂMINA: 2,19M3). AF_07/2020 | M3 | 9.66 | 9.33
101123 | ESCAVAÇÃO HORIZONTAL, INCLUINDO ESCARIFICAÇÃO EM SOLO DE 2A CATEGORIA COM TRATOR DE ESTEIRAS (125HP/LÂMINA: 2,70M3). AF_07/2020 | M3 | 8.26 | 7.99
101120 | ESCAVAÇÃO HORIZONTAL, INCLUINDO ESCARIFICAÇÃO EM SOLO DE 2A CATEGORIA COM TRATOR DE ESTEIRAS (150HP/LÂMINA: 3,18M3). AF_07/2020 | M3 | 7.97 | 7.75
101121 | ESCAVAÇÃO HORIZONTAL, INCLUINDO ESCARIFICAÇÃO EM SOLO DE 2A CATEGORIA COM TRATOR DE ESTEIRAS (170HP/LÂMINA: 5,20M3). AF_07/2020 | M3 | 4.96 | 4.83
101122 | ESCAVAÇÃO HORIZONTAL, INCLUINDO ESCARIFICAÇÃO EM SOLO DE 2A CATEGORIA COM TRATOR DE ESTEIRAS (347HP/LÂMINA: 8,70M3). AF_07/2020 | M3 | 6.68 | 6.61
101129 | ESCAVAÇÃO HORIZONTAL, INCLUINDO ESCARIFICAÇÃO, CARGA E DESCARGA EM SOLO DE 2A CATEGORIA COM TRATOR DE ESTEIRAS (100HP/LÂMINA: 2,19M3). AF_07/2020 | M3 | 21.38 | 20.82
101133 | ESCAVAÇÃO HORIZONTAL, INCLUINDO ESCARIFICAÇÃO, CARGA E DESCARGA EM SOLO DE 2A CATEGORIA COM TRATOR DE ESTEIRAS (125HP/LÂMINA: 2,70M3). AF_07/2020 | M3 | 19.98 | 19.48
101130 | ESCAVAÇÃO HORIZONTAL, INCLUINDO ESCARIFICAÇÃO, CARGA E DESCARGA EM SOLO DE 2A CATEGORIA COM TRATOR DE ESTEIRAS (150HP/LÂMINA: 3,18M3). AF_07/2020 | M3 | 19.69 | 19.24
101131 | ESCAVAÇÃO HORIZONTAL, INCLUINDO ESCARIFICAÇÃO, CARGA E DESCARGA EM SOLO DE 2A CATEGORIA COM TRATOR DE ESTEIRAS (170HP/LÂMINA: 5,20M3). AF_07/2020 | M3 | 16.68 | 16.32
101132 | ESCAVAÇÃO HORIZONTAL, INCLUINDO ESCARIFICAÇÃO, CARGA E DESCARGA EM SOLO DE 2A CATEGORIA COM TRATOR DE ESTEIRAS (347HP/LÂMINA: 8,70M3). AF_07/2020 | M3 | 18.4 | 18.1
101139 | ESCAVAÇÃO HORIZONTAL, INCLUINDO ESCARIFICAÇÃO, CARGA, DESCARGA E TRANSPORTE EM SOLO DE 2A CATEGORIA COM TRATOR DE ESTEIRAS (100HP/LÂMINA: 2,19M3) E CAMINHÃO BASCULANTE DE 10M3, DMT ATÉ 200M. AF_07/2020 | M3 | 22.11 | 21.54
101149 | ESCAVAÇÃO HORIZONTAL, INCLUINDO ESCARIFICAÇÃO, CARGA, DESCARGA E TRANSPORTE EM SOLO DE 2A CATEGORIA COM TRATOR DE ESTEIRAS (100HP/LÂMINA: 2,19M3) E CAMINHÃO BASCULANTE DE 14M3, DMT ATÉ 200M. AF_07/2020 | M3 | 22.01 | 21.47
101143 | ESCAVAÇÃO HORIZONTAL, INCLUINDO ESCARIFICAÇÃO, CARGA, DESCARGA E TRANSPORTE EM SOLO DE 2A CATEGORIA COM TRATOR DE ESTEIRAS (125HP/LÂMINA: 2,70M3) E CAMINHÃO BASCULANTE DE 10M3, DMT ATÉ 200M. AF_07/2020 | M3 | 20.71 | 20.2
101153 | ESCAVAÇÃO HORIZONTAL, INCLUINDO ESCARIFICAÇÃO, CARGA, DESCARGA E TRANSPORTE EM SOLO DE 2A CATEGORIA COM TRATOR DE ESTEIRAS (125HP/LÂMINA: 2,70M3) E CAMINHÃO BASCULANTE DE 14M3, DMT ATÉ 200M. AF_07/2020 | M3 | 20.61 | 20.13
101140 | ESCAVAÇÃO HORIZONTAL, INCLUINDO ESCARIFICAÇÃO, CARGA, DESCARGA E TRANSPORTE EM SOLO DE 2A CATEGORIA COM TRATOR DE ESTEIRAS (150HP/LÂMINA: 3,18M3) E CAMINHÃO BASCULANTE DE 10M3, DMT ATÉ 200M. AF_07/2020 | M3 | 20.42 | 19.96
101150 | ESCAVAÇÃO HORIZONTAL, INCLUINDO ESCARIFICAÇÃO, CARGA, DESCARGA E TRANSPORTE EM SOLO DE 2A CATEGORIA COM TRATOR DE ESTEIRAS (150HP/LÂMINA: 3,18M3) E CAMINHÃO BASCULANTE DE 14M3, DMT ATÉ 200M. AF_07/2020 | M3 | 20.32 | 19.89
101141 | ESCAVAÇÃO HORIZONTAL, INCLUINDO ESCARIFICAÇÃO, CARGA, DESCARGA E TRANSPORTE EM SOLO DE 2A CATEGORIA COM TRATOR DE ESTEIRAS (170HP/LÂMINA: 5,20M3) E CAMINHÃO BASCULANTE DE 10M3, DMT ATÉ 200M. AF_07/2020 | M3 | 17.41 | 17.04
101151 | ESCAVAÇÃO HORIZONTAL, INCLUINDO ESCARIFICAÇÃO, CARGA, DESCARGA E TRANSPORTE EM SOLO DE 2A CATEGORIA COM TRATOR DE ESTEIRAS (170HP/LÂMINA: 5,20M3) E CAMINHÃO BASCULANTE DE 14M3, DMT ATÉ 200M. AF_07/2020 | M3 | 17.31 | 16.97
101142 | ESCAVAÇÃO HORIZONTAL, INCLUINDO ESCARIFICAÇÃO, CARGA, DESCARGA E TRANSPORTE EM SOLO DE 2A CATEGORIA COM TRATOR DE ESTEIRAS (347HP/LÂMINA: 8,70M3) E CAMINHÃO BASCULANTE DE 10M3, DMT ATÉ 200M. AF_07/2020 | M3 | 19.13 | 18.82
101152 | ESCAVAÇÃO HORIZONTAL, INCLUINDO ESCARIFICAÇÃO, CARGA, DESCARGA E TRANSPORTE EM SOLO DE 2A CATEGORIA COM TRATOR DE ESTEIRAS (347HP/LÂMINA: 8,70M3) E CAMINHÃO BASCULANTE DE 14M3, DMT ATÉ 200M. AF_07/2020 | M3 | 19.03 | 18.75
101207 | ESCAVAÇÃO VERTICAL PARA EDIFICAÇÃO, COM CARGA, DESCARGA E TRANSPORTE DE SOLO DE 1ª CATEGORIA, COM ESCAVADEIRA HIDRÁULICA (CAÇAMBA: 0,8 M³ / 111 HP), FROTA DE 2 CAMINHÕES BASCULANTES DE 18 M³, DMT ATÉ 1 KM E VELOCIDADE MÉDIA 14 KM/H. AF_05/2020 | M3 | 11.63 | 11.45
101206 | ESCAVAÇÃO VERTICAL PARA EDIFICAÇÃO, COM CARGA, DESCARGA E TRANSPORTE DE SOLO DE 1ª CATEGORIA, COM ESCAVADEIRA HIDRÁULICA (CAÇAMBA: 0,8 M³ / 111 HP), FROTA DE 3 CAMINHÕES BASCULANTES DE 14 M³, DMT ATÉ 1 KM E VELOCIDADE MÉDIA 14 KM/H. AF_05/2020 | M3 | 13.56 | 13.31
101210 | ESCAVAÇÃO VERTICAL PARA EDIFICAÇÃO, COM CARGA, DESCARGA E TRANSPORTE DE SOLO DE 1ª CATEGORIA, COM ESCAVADEIRA HIDRÁULICA (CAÇAMBA: 0,8 M³ / 111 HP), FROTA DE 4 CAMINHÕES BASCULANTES DE 14 M³, DMT DE 1,5 KM E VELOCIDADE MÉDIA 18 KM/H. AF_05/2020 | M3 | 18.72 | 18.44
101211 | ESCAVAÇÃO VERTICAL PARA EDIFICAÇÃO, COM CARGA, DESCARGA E TRANSPORTE DE SOLO DE 1ª CATEGORIA, COM ESCAVADEIRA HIDRÁULICA (CAÇAMBA: 0,8 M³ / 111 HP), FROTA DE 4 CAMINHÕES BASCULANTES DE 14 M³, DMT DE 2 KM E VELOCIDADE MÉDIA 19 KM/H. AF_05/2020 | M3 | 20.07 | 19.77
101215 | ESCAVAÇÃO VERTICAL PARA EDIFICAÇÃO, COM CARGA, DESCARGA E TRANSPORTE DE SOLO DE 1ª CATEGORIA, COM ESCAVADEIRA HIDRÁULICA (CAÇAMBA: 0,8 M³ / 111 HP), FROTA DE 4 CAMINHÕES BASCULANTES DE 18 M³, DMT DE 1,5 KM E VELOCIDADE MÉDIA 18 KM/H. AF_05/2020 | M3 | 18.01 | 17.75
101216 | ESCAVAÇÃO VERTICAL PARA EDIFICAÇÃO, COM CARGA, DESCARGA E TRANSPORTE DE SOLO DE 1ª CATEGORIA, COM ESCAVADEIRA HIDRÁULICA (CAÇAMBA: 0,8 M³ / 111 HP), FROTA DE 4 CAMINHÕES BASCULANTES DE 18 M³, DMT DE 2 KM E VELOCIDADE MÉDIA 19 KM/H. AF_05/2020 | M3 | 18.84 | 18.57
101212 | ESCAVAÇÃO VERTICAL PARA EDIFICAÇÃO, COM CARGA, DESCARGA E TRANSPORTE DE SOLO DE 1ª CATEGORIA, COM ESCAVADEIRA HIDRÁULICA (CAÇAMBA: 0,8 M³ / 111 HP), FROTA DE 5 CAMINHÕES BASCULANTES DE 14 M³, DMT DE 3 KM E VELOCIDADE MÉDIA 20 KM/H. AF_05/2020 | M3 | 23.4 | 23.06
101217 | ESCAVAÇÃO VERTICAL PARA EDIFICAÇÃO, COM CARGA, DESCARGA E TRANSPORTE DE SOLO DE 1ª CATEGORIA, COM ESCAVADEIRA HIDRÁULICA (CAÇAMBA: 0,8 M³ / 111 HP), FROTA DE 5 CAMINHÕES BASCULANTES DE 18 M³, DMT DE 3 KM E VELOCIDADE MÉDIA 20 KM/H. AF_05/2020 | M3 | 21.93 | 21.63
101218 | ESCAVAÇÃO VERTICAL PARA EDIFICAÇÃO, COM CARGA, DESCARGA E TRANSPORTE DE SOLO DE 1ª CATEGORIA, COM ESCAVADEIRA HIDRÁULICA (CAÇAMBA: 0,8 M³ / 111 HP), FROTA DE 5 CAMINHÕES BASCULANTES DE 18 M³, DMT DE 4 KM E VELOCIDADE MÉDIA 22 KM/H. AF_05/2020 | M3 | 23.15 | 22.85
101213 | ESCAVAÇÃO VERTICAL PARA EDIFICAÇÃO, COM CARGA, DESCARGA E TRANSPORTE DE SOLO DE 1ª CATEGORIA, COM ESCAVADEIRA HIDRÁULICA (CAÇAMBA: 0,8 M³ / 111 HP), FROTA DE 6 CAMINHÕES BASCULANTES DE 14 M³, DMT DE 4 KM E VELOCIDADE MÉDIA 22 KM/H. AF_05/2020 | M3 | 26.18 | 25.8
101219 | ESCAVAÇÃO VERTICAL PARA EDIFICAÇÃO, COM CARGA, DESCARGA E TRANSPORTE DE SOLO DE 1ª CATEGORIA, COM ESCAVADEIRA HIDRÁULICA (CAÇAMBA: 0,8 M³ / 111 HP), FROTA DE 6 CAMINHÕES BASCULANTES DE 18 M³, DMT DE 6 KM E VELOCIDADE MÉDIA 22 KM/H. AF_05/2020 | M3 | 27.99 | 27.64
101214 | ESCAVAÇÃO VERTICAL PARA EDIFICAÇÃO, COM CARGA, DESCARGA E TRANSPORTE DE SOLO DE 1ª CATEGORIA, COM ESCAVADEIRA HIDRÁULICA (CAÇAMBA: 0,8 M³ / 111 HP), FROTA DE 7 CAMINHÕES BASCULANTES DE 14 M³, DMT DE 6 KM E VELOCIDADE MÉDIA 22 KM/H. AF_05/2020 | M3 | 31.53 | 31.1
101254 | ESCAVAÇÃO VERTICAL PARA EDIFICAÇÃO, COM CARGA, DESCARGA E TRANSPORTE DE SOLO DE 1ª CATEGORIA, COM ESCAVADEIRA HIDRÁULICA (CAÇAMBA: 0,8 M³ / 111HP), FROTA DE 3 CAMINHÕES BASCULANTES DE 10 M³, DMT ATÉ 1 KM E VELOCIDADE MÉDIA 14 KM/H. AF_05/2020 | M3 | 13.84 | 13.58
101256 | ESCAVAÇÃO VERTICAL PARA EDIFICAÇÃO, COM CARGA, DESCARGA E TRANSPORTE DE SOLO DE 1ª CATEGORIA, COM ESCAVADEIRA HIDRÁULICA (CAÇAMBA: 0,8 M³ / 111HP), FROTA DE 5 CAMINHÕES BASCULANTES DE 10 M³, DMT DE 1,5 KM E VELOCIDADE MÉDIA 18 KM/H. AF_05/2020 | M3 | 21.19 | 20.83
101257 | ESCAVAÇÃO VERTICAL PARA EDIFICAÇÃO, COM CARGA, DESCARGA E TRANSPORTE DE SOLO DE 1ª CATEGORIA, COM ESCAVADEIRA HIDRÁULICA (CAÇAMBA: 0,8 M³ / 111HP), FROTA DE 5 CAMINHÕES BASCULANTES DE 10 M³, DMT DE 2 KM E VELOCIDADE MÉDIA 19 KM/H. AF_05/2020 | M3 | 22.28 | 21.9
101258 | ESCAVAÇÃO VERTICAL PARA EDIFICAÇÃO, COM CARGA, DESCARGA E TRANSPORTE DE SOLO DE 1ª CATEGORIA, COM ESCAVADEIRA HIDRÁULICA (CAÇAMBA: 0,8 M³ / 111HP), FROTA DE 6 CAMINHÕES BASCULANTES DE 10 M³, DMT DE 3 KM E VELOCIDADE MÉDIA 20 KM/H. AF_05/2020 | M3 | 25.8 | 25.38
101259 | ESCAVAÇÃO VERTICAL PARA EDIFICAÇÃO, COM CARGA, DESCARGA E TRANSPORTE DE SOLO DE 1ª CATEGORIA, COM ESCAVADEIRA HIDRÁULICA (CAÇAMBA: 0,8 M³ / 111HP), FROTA DE 7 CAMINHÕES BASCULANTES DE 10 M³, DMT DE 4 KM E VELOCIDADE MÉDIA 22 KM/H. AF_05/2020 | M3 | 28.68 | 28.21
101260 | ESCAVAÇÃO VERTICAL PARA EDIFICAÇÃO, COM CARGA, DESCARGA E TRANSPORTE DE SOLO DE 1ª CATEGORIA, COM ESCAVADEIRA HIDRÁULICA (CAÇAMBA: 0,8 M³ / 111HP), FROTA DE 9 CAMINHÕES BASCULANTES DE 10 M³, DMT DE 6 KM E VELOCIDADE MÉDIA 22 KM/H. AF_05/2020 | M3 | 35.78 | 35.21
101208 | ESCAVAÇÃO VERTICAL PARA EDIFICAÇÃO, COM CARGA, DESCARGA E TRANSPORTE DE SOLO DE 1ª CATEGORIA, COM ESCAVADEIRA HIDRÁULICA (CAÇAMBA: 1,2 M³ / 155 HP), FROTA DE 3 CAMINHÕES BASCULANTES DE 14 M³, DMT ATÉ 1 KM E VELOCIDADE MÉDIA 14 KM/H. AF_05/2020 | M3 | 11.39 | 11.21
101209 | ESCAVAÇÃO VERTICAL PARA EDIFICAÇÃO, COM CARGA, DESCARGA E TRANSPORTE DE SOLO DE 1ª CATEGORIA, COM ESCAVADEIRA HIDRÁULICA (CAÇAMBA: 1,2 M³ / 155 HP), FROTA DE 3 CAMINHÕES BASCULANTES DE 18 M³, DMT ATÉ 1 KM E VELOCIDADE MÉDIA 14 KM/H. AF_05/2020 | M3 | 10.55 | 10.41
101220 | ESCAVAÇÃO VERTICAL PARA EDIFICAÇÃO, COM CARGA, DESCARGA E TRANSPORTE DE SOLO DE 1ª CATEGORIA, COM ESCAVADEIRA HIDRÁULICA (CAÇAMBA: 1,2 M³ / 155 HP), FROTA DE 5 CAMINHÕES BASCULANTES DE 14 M³, DMT DE 1,5 KM E VELOCIDADE MÉDIA 18 KM/H. AF_05/2020 | M3 | 17.65 | 17.39
101221 | ESCAVAÇÃO VERTICAL PARA EDIFICAÇÃO, COM CARGA, DESCARGA E TRANSPORTE DE SOLO DE 1ª CATEGORIA, COM ESCAVADEIRA HIDRÁULICA (CAÇAMBA: 1,2 M³ / 155 HP), FROTA DE 5 CAMINHÕES BASCULANTES DE 14 M³, DMT DE 2 KM E VELOCIDADE MÉDIA 19 KM/H. AF_05/2020 | M3 | 18.6 | 18.34
101225 | ESCAVAÇÃO VERTICAL PARA EDIFICAÇÃO, COM CARGA, DESCARGA E TRANSPORTE DE SOLO DE 1ª CATEGORIA, COM ESCAVADEIRA HIDRÁULICA (CAÇAMBA: 1,2 M³ / 155 HP), FROTA DE 5 CAMINHÕES BASCULANTES DE 18 M³, DMT DE 1,5 KM E VELOCIDADE MÉDIA 18 KM/H. AF_05/2020 | M3 | 16.19 | 15.98
101226 | ESCAVAÇÃO VERTICAL PARA EDIFICAÇÃO, COM CARGA, DESCARGA E TRANSPORTE DE SOLO DE 1ª CATEGORIA, COM ESCAVADEIRA HIDRÁULICA (CAÇAMBA: 1,2 M³ / 155 HP), FROTA DE 5 CAMINHÕES BASCULANTES DE 18 M³, DMT DE 2 KM E VELOCIDADE MÉDIA 19 KM/H. AF_05/2020 | M3 | 17.02 | 16.81
101222 | ESCAVAÇÃO VERTICAL PARA EDIFICAÇÃO, COM CARGA, DESCARGA E TRANSPORTE DE SOLO DE 1ª CATEGORIA, COM ESCAVADEIRA HIDRÁULICA (CAÇAMBA: 1,2 M³ / 155 HP), FROTA DE 6 CAMINHÕES BASCULANTES DE 14 M³, DMT DE 3 KM E VELOCIDADE MÉDIA 20 KM/H. AF_05/2020 | M3 | 21.6 | 21.31
101227 | ESCAVAÇÃO VERTICAL PARA EDIFICAÇÃO, COM CARGA, DESCARGA E TRANSPORTE DE SOLO DE 1ª CATEGORIA, COM ESCAVADEIRA HIDRÁULICA (CAÇAMBA: 1,2 M³ / 155 HP), FROTA DE 6 CAMINHÕES BASCULANTES DE 18 M³, DMT DE 3 KM E VELOCIDADE MÉDIA 20 KM/H. AF_05/2020 | M3 | 19.71 | 19.47
101228 | ESCAVAÇÃO VERTICAL PARA EDIFICAÇÃO, COM CARGA, DESCARGA E TRANSPORTE DE SOLO DE 1ª CATEGORIA, COM ESCAVADEIRA HIDRÁULICA (CAÇAMBA: 1,2 M³ / 155 HP), FROTA DE 6 CAMINHÕES BASCULANTES DE 18 M³, DMT DE 4 KM E VELOCIDADE MÉDIA 22 KM/H. AF_05/2020 | M3 | 20.96 | 20.72
101223 | ESCAVAÇÃO VERTICAL PARA EDIFICAÇÃO, COM CARGA, DESCARGA E TRANSPORTE DE SOLO DE 1ª CATEGORIA, COM ESCAVADEIRA HIDRÁULICA (CAÇAMBA: 1,2 M³ / 155 HP), FROTA DE 7 CAMINHÕES BASCULANTES DE 14 M³, DMT DE 4 KM E VELOCIDADE MÉDIA 22 KM/H. AF_05/2020 | M3 | 24.05 | 23.71
101229 | ESCAVAÇÃO VERTICAL PARA EDIFICAÇÃO, COM CARGA, DESCARGA E TRANSPORTE DE SOLO DE 1ª CATEGORIA, COM ESCAVADEIRA HIDRÁULICA (CAÇAMBA: 1,2 M³ / 155 HP), FROTA DE 8 CAMINHÕES BASCULANTES DE 18 M³, DMT DE 6 KM E VELOCIDADE MÉDIA 22 KM/H. AF_05/2020 | M3 | 26.41 | 26.11
101224 | ESCAVAÇÃO VERTICAL PARA EDIFICAÇÃO, COM CARGA, DESCARGA E TRANSPORTE DE SOLO DE 1ª CATEGORIA, COM ESCAVADEIRA HIDRÁULICA (CAÇAMBA: 1,2 M³ / 155 HP), FROTA DE 9 CAMINHÕES BASCULANTES DE 14 M³, DMT DE 6 KM E VELOCIDADE MÉDIA 22 KM/H. AF_05/2020 | M3 | 30.1 | 29.7
101265 | ESCAVAÇÃO VERTICAL PARA EDIFICAÇÃO, COM CARGA, DESCARGA E TRANSPORTE DE SOLO DE 1ª CATEGORIA, COM ESCAVADEIRA HIDRÁULICA (CAÇAMBA: 1,2 M³ / 155HP), FROTA DE 10 CAMINHÕES BASCULANTES DE 10 M³, DMT DE 6 KM E VELOCIDADE MÉDIA 22 KM/H. AF_05/2020 | M3 | 33.51 | 33.02
101255 | ESCAVAÇÃO VERTICAL PARA EDIFICAÇÃO, COM CARGA, DESCARGA E TRANSPORTE DE SOLO DE 1ª CATEGORIA, COM ESCAVADEIRA HIDRÁULICA (CAÇAMBA: 1,2 M³ / 155HP), FROTA DE 3 CAMINHÕES BASCULANTES DE 10 M³, DMT ATÉ 1 KM E VELOCIDADE MÉDIA 14 KM/H. AF_05/2020 | M3 | 12.16 | 11.96
101261 | ESCAVAÇÃO VERTICAL PARA EDIFICAÇÃO, COM CARGA, DESCARGA E TRANSPORTE DE SOLO DE 1ª CATEGORIA, COM ESCAVADEIRA HIDRÁULICA (CAÇAMBA: 1,2 M³ / 155HP), FROTA DE 6 CAMINHÕES BASCULANTES DE 10 M³, DMT DE 1,5 KM E VELOCIDADE MÉDIA 18 KM/H. AF_05/2020 | M3 | 20.01 | 19.69
101262 | ESCAVAÇÃO VERTICAL PARA EDIFICAÇÃO, COM CARGA, DESCARGA E TRANSPORTE DE SOLO DE 1ª CATEGORIA, COM ESCAVADEIRA HIDRÁULICA (CAÇAMBA: 1,2 M³ / 155HP), FROTA DE 6 CAMINHÕES BASCULANTES DE 10 M³, DMT DE 2 KM E VELOCIDADE MÉDIA 19 KM/H. AF_05/2020 | M3 | 21.06 | 20.75
101263 | ESCAVAÇÃO VERTICAL PARA EDIFICAÇÃO, COM CARGA, DESCARGA E TRANSPORTE DE SOLO DE 1ª CATEGORIA, COM ESCAVADEIRA HIDRÁULICA (CAÇAMBA: 1,2 M³ / 155HP), FROTA DE 7 CAMINHÕES BASCULANTES DE 10 M³, DMT DE 3 KM E VELOCIDADE MÉDIA 20 KM/H. AF_05/2020 | M3 | 24.32 | 23.96
101264 | ESCAVAÇÃO VERTICAL PARA EDIFICAÇÃO, COM CARGA, DESCARGA E TRANSPORTE DE SOLO DE 1ª CATEGORIA, COM ESCAVADEIRA HIDRÁULICA (CAÇAMBA: 1,2 M³ / 155HP), FROTA DE 8 CAMINHÕES BASCULANTES DE 10 M³, DMT DE 4 KM E VELOCIDADE MÉDIA 22 KM/H. AF_05/2020 | M3 | 26.95 | 26.55
101230 | ESCAVAÇÃO VERTICAL PARA INFRAESTRUTURA, COM CARGA, DESCARGA E TRANSPORTE DE SOLO DE 1ª CATEGORIA, COM ESCAVADEIRA HIDRÁULICA (CAÇAMBA: 0,8 M³ / 111 HP), FROTA DE 3 CAMINHÕES BASCULANTES DE 14 M³, DMT ATÉ 1 KM E VELOCIDADE MÉDIA14 KM/H. AF_05/2020 | M3 | 11.9 | 11.71
101231 | ESCAVAÇÃO VERTICAL PARA INFRAESTRUTURA, COM CARGA, DESCARGA E TRANSPORTE DE SOLO DE 1ª CATEGORIA, COM ESCAVADEIRA HIDRÁULICA (CAÇAMBA: 0,8 M³ / 111 HP), FROTA DE 3 CAMINHÕES BASCULANTES DE 18 M³, DMT ATÉ 1 KM E VELOCIDADE MÉDIA14 KM/H. AF_05/2020 | M3 | 11.32 | 11.13
101272 | ESCAVAÇÃO VERTICAL PARA INFRAESTRUTURA, COM CARGA, DESCARGA E TRANSPORTE DE SOLO DE 1ª CATEGORIA, COM ESCAVADEIRA HIDRÁULICA (CAÇAMBA: 0,8 M³ / 111HP), FROTA DE 10 CAMINHÕES BASCULANTES DE 10 M³, DMT DE 6 KM E VELOCIDADE MÉDIA22 KM/H. AF_05/2020 | M3 | 34.1 | 33.57
101266 | ESCAVAÇÃO VERTICAL PARA INFRAESTRUTURA, COM CARGA, DESCARGA E TRANSPORTE DE SOLO DE 1ª CATEGORIA, COM ESCAVADEIRA HIDRÁULICA (CAÇAMBA: 0,8 M³ / 111HP), FROTA DE 3 CAMINHÕES BASCULANTES DE 10 M³, DMT ATÉ 1 KM E VELOCIDADE MÉDIA14 KM/H. AF_05/2020 | M3 | 12.26 | 12.04
101239 | ESCAVAÇÃO VERTICAL PARA INFRAESTRUTURA, COM CARGA, DESCARGA E TRANSPORTE DE SOLO DE 1ª CATEGORIA, COM ESCAVADEIRA HIDRÁULICA (CAÇAMBA: 0,8 M³ / 111HP), FROTA DE 4 CAMINHÕES BASCULANTES DE 18 M³, DMT DE 1,5 KM E VELOCIDADE MÉDIA18 KM/H. AF_05/2020 | M3 | 16.08 | 15.86
101240 | ESCAVAÇÃO VERTICAL PARA INFRAESTRUTURA, COM CARGA, DESCARGA E TRANSPORTE DE SOLO DE 1ª CATEGORIA, COM ESCAVADEIRA HIDRÁULICA (CAÇAMBA: 0,8 M³ / 111HP), FROTA DE 4 CAMINHÕES BASCULANTES DE 18 M³, DMT DE 2 KM E VELOCIDADE MÉDIA 19 KM/H. AF_05/2020 | M3 | 16.93 | 16.71
101268 | ESCAVAÇÃO VERTICAL PARA INFRAESTRUTURA, COM CARGA, DESCARGA E TRANSPORTE DE SOLO DE 1ª CATEGORIA, COM ESCAVADEIRA HIDRÁULICA (CAÇAMBA: 0,8 M³ / 111HP), FROTA DE 5 CAMINHÕES BASCULANTES DE 10 M³, DMT DE 1,5 KM E VELOCIDADE MÉDIA18 KM/H. AF_05/2020 | M3 | 19.17 | 18.87
101234 | ESCAVAÇÃO VERTICAL PARA INFRAESTRUTURA, COM CARGA, DESCARGA E TRANSPORTE DE SOLO DE 1ª CATEGORIA, COM ESCAVADEIRA HIDRÁULICA (CAÇAMBA: 0,8 M³ / 111HP), FROTA DE 5 CAMINHÕES BASCULANTES DE 14 M³, DMT DE 1,5 KM E VELOCIDADE MÉDIA18 KM/H. AF_05/2020 | M3 | 18.39 | 18.12
101235 | ESCAVAÇÃO VERTICAL PARA INFRAESTRUTURA, COM CARGA, DESCARGA E TRANSPORTE DE SOLO DE 1ª CATEGORIA, COM ESCAVADEIRA HIDRÁULICA (CAÇAMBA: 0,8 M³ / 111HP), FROTA DE 5 CAMINHÕES BASCULANTES DE 14 M³, DMT DE 2 KM E VELOCIDADE MÉDIA 19 KM/H. AF_05/2020 | M3 | 19.31 | 19.04
101241 | ESCAVAÇÃO VERTICAL PARA INFRAESTRUTURA, COM CARGA, DESCARGA E TRANSPORTE DE SOLO DE 1ª CATEGORIA, COM ESCAVADEIRA HIDRÁULICA (CAÇAMBA: 0,8 M³ / 111HP), FROTA DE 5 CAMINHÕES BASCULANTES DE 18 M³, DMT DE 3 KM E VELOCIDADE MÉDIA 20 KM/H. AF_05/2020 | M3 | 19.79 | 19.53
101269 | ESCAVAÇÃO VERTICAL PARA INFRAESTRUTURA, COM CARGA, DESCARGA E TRANSPORTE DE SOLO DE 1ª CATEGORIA, COM ESCAVADEIRA HIDRÁULICA (CAÇAMBA: 0,8 M³ / 111HP), FROTA DE 6 CAMINHÕES BASCULANTES DE 10 M³, DMT DE 2 KM E VELOCIDADE MÉDIA 19 KM/H. AF_05/2020 | M3 | 21.37 | 21.02
101236 | ESCAVAÇÃO VERTICAL PARA INFRAESTRUTURA, COM CARGA, DESCARGA E TRANSPORTE DE SOLO DE 1ª CATEGORIA, COM ESCAVADEIRA HIDRÁULICA (CAÇAMBA: 0,8 M³ / 111HP), FROTA DE 6 CAMINHÕES BASCULANTES DE 14 M³, DMT DE 3 KM E VELOCIDADE MÉDIA 20 KM/H. AF_05/2020 | M3 | 22.47 | 22.16
101237 | ESCAVAÇÃO VERTICAL PARA INFRAESTRUTURA, COM CARGA, DESCARGA E TRANSPORTE DE SOLO DE 1ª CATEGORIA, COM ESCAVADEIRA HIDRÁULICA (CAÇAMBA: 0,8 M³ / 111HP), FROTA DE 6 CAMINHÕES BASCULANTES DE 14 M³, DMT DE 4 KM E VELOCIDADE MÉDIA 22 KM/H. AF_05/2020 | M3 | 23.87 | 23.55
101242 | ESCAVAÇÃO VERTICAL PARA INFRAESTRUTURA, COM CARGA, DESCARGA E TRANSPORTE DE SOLO DE 1ª CATEGORIA, COM ESCAVADEIRA HIDRÁULICA (CAÇAMBA: 0,8 M³ / 111HP), FROTA DE 6 CAMINHÕES BASCULANTES DE 18 M³, DMT DE 4 KM E VELOCIDADE MÉDIA 22 KM/H. AF_05/2020 | M3 | 22.13 | 21.83
101270 | ESCAVAÇÃO VERTICAL PARA INFRAESTRUTURA, COM CARGA, DESCARGA E TRANSPORTE DE SOLO DE 1ª CATEGORIA, COM ESCAVADEIRA HIDRÁULICA (CAÇAMBA: 0,8 M³ / 111HP), FROTA DE 7 CAMINHÕES BASCULANTES DE 10 M³, DMT DE 3 KM E VELOCIDADE MÉDIA 20 KM/H. AF_05/2020 | M3 | 24.7 | 24.31
101243 | ESCAVAÇÃO VERTICAL PARA INFRAESTRUTURA, COM CARGA, DESCARGA E TRANSPORTE DE SOLO DE 1ª CATEGORIA, COM ESCAVADEIRA HIDRÁULICA (CAÇAMBA: 0,8 M³ / 111HP), FROTA DE 7 CAMINHÕES BASCULANTES DE 18 M³, DMT DE 6 KM E VELOCIDADE MÉDIA 22 KM/H. AF_05/2020 | M3 | 26.74 | 26.41
101271 | ESCAVAÇÃO VERTICAL PARA INFRAESTRUTURA, COM CARGA, DESCARGA E TRANSPORTE DE SOLO DE 1ª CATEGORIA, COM ESCAVADEIRA HIDRÁULICA (CAÇAMBA: 0,8 M³ / 111HP), FROTA DE 8 CAMINHÕES BASCULANTES DE 10 M³, DMT DE 4 KM E VELOCIDADE MÉDIA 22 KM/H. AF_05/2020 | M3 | 27.39 | 26.95
101238 | ESCAVAÇÃO VERTICAL PARA INFRAESTRUTURA, COM CARGA, DESCARGA E TRANSPORTE DE SOLO DE 1ª CATEGORIA, COM ESCAVADEIRA HIDRÁULICA (CAÇAMBA: 0,8 M³ / 111HP), FROTA DE 8 CAMINHÕES BASCULANTES DE 14 M³, DMT DE 6 KM E VELOCIDADE MÉDIA 22 KM/H. AF_05/2020 | M3 | 30.16 | 29.77
101232 | ESCAVAÇÃO VERTICAL PARA INFRAESTRUTURA, COM CARGA, DESCARGA E TRANSPORTE DE SOLO DE 1ª CATEGORIA, COM ESCAVADEIRA HIDRÁULICA (CAÇAMBA: 1,2 M³ / 155 HP), FROTA DE 3 CAMINHÕES BASCULANTES DE 14 M³, DMT ATÉ 1 KM E VELOCIDADE MÉDIA14 KM/H. AF_05/2020 | M3 | 10.14 | 9.98
101233 | ESCAVAÇÃO VERTICAL PARA INFRAESTRUTURA, COM CARGA, DESCARGA E TRANSPORTE DE SOLO DE 1ª CATEGORIA, COM ESCAVADEIRA HIDRÁULICA (CAÇAMBA: 1,2 M³ / 155 HP), FROTA DE 3 CAMINHÕES BASCULANTES DE 18 M³, DMT ATÉ 1 KM E VELOCIDADE MÉDIA14 KM/H. AF_05/2020 | M3 | 9.34 | 9.21
101248 | ESCAVAÇÃO VERTICAL PARA INFRAESTRUTURA, COM CARGA, DESCARGA E TRANSPORTE DE SOLO DE 1ª CATEGORIA, COM ESCAVADEIRA HIDRÁULICA (CAÇAMBA: 1,2 M³ / 155HP), FROTA DE 10 CAMINHÕES BASCULANTES DE 14 M³, DMT DE 6 KM E VELOCIDADE MÉDIA22 KM/H. AF_05/2020 | M3 | 28.76 | 28.4
101277 | ESCAVAÇÃO VERTICAL PARA INFRAESTRUTURA, COM CARGA, DESCARGA E TRANSPORTE DE SOLO DE 1ª CATEGORIA, COM ESCAVADEIRA HIDRÁULICA (CAÇAMBA: 1,2 M³ / 155HP), FROTA DE 12 CAMINHÕES BASCULANTES DE 10 M³, DMT DE 6 KM E VELOCIDADE MÉDIA22 KM/H. AF_05/2020 | M3 | 32.96 | 32.48
101267 | ESCAVAÇÃO VERTICAL PARA INFRAESTRUTURA, COM CARGA, DESCARGA E TRANSPORTE DE SOLO DE 1ª CATEGORIA, COM ESCAVADEIRA HIDRÁULICA (CAÇAMBA: 1,2 M³ / 155HP), FROTA DE 4 CAMINHÕES BASCULANTES DE 10 M³, DMT ATÉ 1 KM E VELOCIDADE MÉDIA14 KM/H. AF_05/2020 | M3 | 11.79 | 11.59
101249 | ESCAVAÇÃO VERTICAL PARA INFRAESTRUTURA, COM CARGA, DESCARGA E TRANSPORTE DE SOLO DE 1ª CATEGORIA, COM ESCAVADEIRA HIDRÁULICA (CAÇAMBA: 1,2 M³ / 155HP), FROTA DE 5 CAMINHÕES BASCULANTES DE 18 M³, DMT DE 1,5 KM E VELOCIDADE MÉDIA18 KM/H. AF_05/2020 | M3 | 14.68 | 14.5
101273 | ESCAVAÇÃO VERTICAL PARA INFRAESTRUTURA, COM CARGA, DESCARGA E TRANSPORTE DE SOLO DE 1ª CATEGORIA, COM ESCAVADEIRA HIDRÁULICA (CAÇAMBA: 1,2 M³ / 155HP), FROTA DE 6 CAMINHÕES BASCULANTES DE 10 M³, DMT DE 1,5 KM E VELOCIDADE MÉDIA18 KM/H. AF_05/2020 | M3 | 18.29 | 18.02
101245 | ESCAVAÇÃO VERTICAL PARA INFRAESTRUTURA, COM CARGA, DESCARGA E TRANSPORTE DE SOLO DE 1ª CATEGORIA, COM ESCAVADEIRA HIDRÁULICA (CAÇAMBA: 1,2 M³ / 155HP), FROTA DE 6 CAMINHÕES BASCULANTES DE 14 M³, DMT DE 2 KM E VELOCIDADE MÉDIA 19 KM/H. AF_05/2020 | M3 | 17.89 | 17.64
101250 | ESCAVAÇÃO VERTICAL PARA INFRAESTRUTURA, COM CARGA, DESCARGA E TRANSPORTE DE SOLO DE 1ª CATEGORIA, COM ESCAVADEIRA HIDRÁULICA (CAÇAMBA: 1,2 M³ / 155HP), FROTA DE 6 CAMINHÕES BASCULANTES DE 18 M³, DMT DE 2 KM E VELOCIDADE MÉDIA 19 KM/H. AF_05/2020 | M3 | 16.33 | 16.1
101251 | ESCAVAÇÃO VERTICAL PARA INFRAESTRUTURA, COM CARGA, DESCARGA E TRANSPORTE DE SOLO DE 1ª CATEGORIA, COM ESCAVADEIRA HIDRÁULICA (CAÇAMBA: 1,2 M³ / 155HP), FROTA DE 6 CAMINHÕES BASCULANTES DE 18 M³, DMT DE 3 KM E VELOCIDADE MÉDIA 20 KM/H. AF_05/2020 | M3 | 18.55 | 18.32
101274 | ESCAVAÇÃO VERTICAL PARA INFRAESTRUTURA, COM CARGA, DESCARGA E TRANSPORTE DE SOLO DE 1ª CATEGORIA, COM ESCAVADEIRA HIDRÁULICA (CAÇAMBA: 1,2 M³ / 155HP), FROTA DE 7 CAMINHÕES BASCULANTES DE 10 M³, DMT DE 2 KM E VELOCIDADE MÉDIA 19 KM/H. AF_05/2020 | M3 | 20.23 | 19.92
101246 | ESCAVAÇÃO VERTICAL PARA INFRAESTRUTURA, COM CARGA, DESCARGA E TRANSPORTE DE SOLO DE 1ª CATEGORIA, COM ESCAVADEIRA HIDRÁULICA (CAÇAMBA: 1,2 M³ / 155HP), FROTA DE 7 CAMINHÕES BASCULANTES DE 14 M³, DMT DE 3 KM E VELOCIDADE MÉDIA 20 KM/H. AF_05/2020 | M3 | 20.75 | 20.47
101252 | ESCAVAÇÃO VERTICAL PARA INFRAESTRUTURA, COM CARGA, DESCARGA E TRANSPORTE DE SOLO DE 1ª CATEGORIA, COM ESCAVADEIRA HIDRÁULICA (CAÇAMBA: 1,2 M³ / 155HP), FROTA DE 7 CAMINHÕES BASCULANTES DE 18 M³, DMT DE 4 KM E VELOCIDADE MÉDIA 22 KM/H. AF_05/2020 | M3 | 20.09 | 19.85
101275 | ESCAVAÇÃO VERTICAL PARA INFRAESTRUTURA, COM CARGA, DESCARGA E TRANSPORTE DE SOLO DE 1ª CATEGORIA, COM ESCAVADEIRA HIDRÁULICA (CAÇAMBA: 1,2 M³ / 155HP), FROTA DE 8 CAMINHÕES BASCULANTES DE 10 M³, DMT DE 3 KM E VELOCIDADE MÉDIA 20 KM/H. AF_05/2020 | M3 | 23.37 | 23.02
101247 | ESCAVAÇÃO VERTICAL PARA INFRAESTRUTURA, COM CARGA, DESCARGA E TRANSPORTE DE SOLO DE 1ª CATEGORIA, COM ESCAVADEIRA HIDRÁULICA (CAÇAMBA: 1,2 M³ / 155HP), FROTA DE 8 CAMINHÕES BASCULANTES DE 14 M³, DMT DE 4 KM E VELOCIDADE MÉDIA 22 KM/H. AF_05/2020 | M3 | 23.03 | 22.72
101276 | ESCAVAÇÃO VERTICAL PARA INFRAESTRUTURA, COM CARGA, DESCARGA E TRANSPORTE DE SOLO DE 1ª CATEGORIA, COM ESCAVADEIRA HIDRÁULICA (CAÇAMBA: 1,2 M³ / 155HP), FROTA DE 9 CAMINHÕES BASCULANTES DE 10 M³, DMT DE 4 KM E VELOCIDADE MÉDIA 22 KM/H. AF_05/2020 | M3 | 25.82 | 25.44
101253 | ESCAVAÇÃO VERTICAL PARA INFRAESTRUTURA, COM CARGA, DESCARGA E TRANSPORTE DE SOLO DE 1ª CATEGORIA, COM ESCAVADEIRA HIDRÁULICA (CAÇAMBA: 1,2 M³ / 155HP), FROTA DE 9 CAMINHÕES BASCULANTES DE 18 M³, DMT DE 6 KM E VELOCIDADE MÉDIA 22 KM/H. AF_05/2020 | M3 | 25.27 | 24.97
101244 | ESCAVAÇÃO VERTICAL PARA INFRAESTRUTURA, COM CARGA, DESCARGA E TRANSPORTE DE SOLO DE 1ª CATEGORIA, COM ESCAVADEIRA HIDRÁULICA (CAÇAMBA: 1,2M³ / 155HP), FROTA DE 6 CAMINHÕES BASCULANTES DE 14 M³, DMT DE 1,5 KM E VELOCIDADE MÉDIA18 KM/H. AF_05/2020 | M3 | 16.95 | 16.71
93358 | ESCAVAÇÃO MANUAL DE VALA. AF_09/2024 | M3 | 121.99 | 112.81
90082 | ESCAVAÇÃO MECANIZADA DE VALA COM PROF. ATÉ 1,5 M (MÉDIA MONTANTE E JUSANTE/UMA COMPOSIÇÃO POR TRECHO), ESCAVADEIRA (0,8 M3), LARG. DE 1,5 M A 2,5 M, EM SOLO DE 1A CATEGORIA, EM LOCAIS COM ALTO NÍVEL DE INTERFERÊNCIA. AF_09/2024 | M3 | 10.94 | 10.61
90091 | ESCAVAÇÃO MECANIZADA DE VALA COM PROF. ATÉ 1,5 M (MÉDIA MONTANTE E JUSANTE/UMA COMPOSIÇÃO POR TRECHO), ESCAVADEIRA (0,8 M3), LARG. DE 1,5 M A 2,5 M, EM SOLO DE 1A CATEGORIA, LOCAIS COM BAIXO NÍVEL DE INTERFERÊNCIA. AF_09/2024 | M3 | 6.89 | 6.68
102307 | ESCAVAÇÃO MECANIZADA DE VALA COM PROF. ATÉ 1,5 M (MÉDIA MONTANTE E JUSANTE/UMA COMPOSIÇÃO POR TRECHO), ESCAVADEIRA (0,8 M3), LARG. DE 1,5 M A 2,5 M, EM SOLO DE 2A CATEGORIA, EM LOCAIS COM ALTO NÍVEL DE INTERFERÊNCIA. AF_09/2024 | M3 | 13.7 | 13.28
102315 | ESCAVAÇÃO MECANIZADA DE VALA COM PROF. ATÉ 1,5 M (MÉDIA MONTANTE E JUSANTE/UMA COMPOSIÇÃO POR TRECHO), ESCAVADEIRA (0,8 M3), LARG. DE 1,5 M A 2,5 M, EM SOLO DE 2A CATEGORIA, LOCAIS COM BAIXO NÍVEL DE INTERFERÊNCIA. AF_09/2024 | M3 | 8.63 | 8.36
102283 | ESCAVAÇÃO MECANIZADA DE VALA COM PROF. ATÉ 1,5 M (MÉDIA MONTANTE E JUSANTE/UMA COMPOSIÇÃO POR TRECHO), ESCAVADEIRA (0,8 M3), LARG. DE 1,5 M A 2,5 M, EM SOLO MOLE, EM LOCAIS COM ALTO NÍVEL DE INTERFERÊNCIA. AF_09/2024 | M3 | 14.32 | 13.89
102291 | ESCAVAÇÃO MECANIZADA DE VALA COM PROF. ATÉ 1,5 M (MÉDIA MONTANTE E JUSANTE/UMA COMPOSIÇÃO POR TRECHO), ESCAVADEIRA (0,8 M3), LARG. DE 1,5 M A 2,5 M, EM SOLO MOLE, LOCAIS COM BAIXO NÍVEL DE INTERFERÊNCIA. AF_09/2024 | M3 | 9.03 | 8.75
102276 | ESCAVAÇÃO MECANIZADA DE VALA COM PROF. ATÉ 1,5 M (MÉDIA MONTANTE E JUSANTE/UMA COMPOSIÇÃO POR TRECHO), ESCAVADEIRA (0,8 M3), LARG. MENOR QUE 1,5 M, EM SOLO DE 1A CATEGORIA, EM LOCAIS COM ALTO NÍVEL DE INTERFERÊNCIA. AF_09/2024 | M3 | 12.34 | 11.95
102306 | ESCAVAÇÃO MECANIZADA DE VALA COM PROF. ATÉ 1,5 M (MÉDIA MONTANTE E JUSANTE/UMA COMPOSIÇÃO POR TRECHO), ESCAVADEIRA (0,8 M3),LARG. ATÉ 1,5 M, EM SOLO DE 2A CATEGORIA, EM LOCAIS COM ALTO NÍVEL DE INTERFERÊNCIA. AF_09/2024 | M3 | 15.42 | 14.93
102279 | ESCAVAÇÃO MECANIZADA DE VALA COM PROF. ATÉ 1,5 M (MÉDIA MONTANTE E JUSANTE/UMA COMPOSIÇÃO POR TRECHO), ESCAVADEIRA (0,8 M3),LARG. MENOR QUE 1,5 M, EM SOLO DE 1A CATEGORIA, LOCAIS COM BAIXO NÍVEL DE INTERFERÊNCIA. AF_09/2024 | M3 | 7.76 | 7.52
102282 | ESCAVAÇÃO MECANIZADA DE VALA COM PROF. ATÉ 1,5 M (MÉDIA MONTANTE E JUSANTE/UMA COMPOSIÇÃO POR TRECHO), ESCAVADEIRA (0,8 M3),LARG. MENOR QUE 1,5 M, EM SOLO DE MOLE, EM LOCAIS COM ALTO NÍVEL DE INTERFERÊNCIA. AF_09/2024 | M3 | 16.13 | 15.63
102290 | ESCAVAÇÃO MECANIZADA DE VALA COM PROF. ATÉ 1,5 M (MÉDIA MONTANTE E JUSANTE/UMA COMPOSIÇÃO POR TRECHO), ESCAVADEIRA (0,8 M3),LARG. MENOR QUE 1,5 M, EM SOLO MOLE, LOCAIS COM BAIXO NÍVEL DE INTERFERÊNCIA. AF_09/2024 | M3 | 10.17 | 9.85
90100 | ESCAVAÇÃO MECANIZADA DE VALA COM PROF. ATÉ 1,5 M (MÉDIA MONTANTE E JUSANTE/UMA COMPOSIÇÃO POR TRECHO), RETROESCAV. (0,26 M3), LARG. DE 0,8 M A 1,5 M, EM SOLO DE 1A CATEGORIA, EM LOCAIS COM ALTO NÍVEL DE INTERFERÊNCIA. AF_09/2024 | M3 | 15.51 | 14.84
102323 | ESCAVAÇÃO MECANIZADA DE VALA COM PROF. ATÉ 1,5 M (MÉDIA MONTANTE E JUSANTE/UMA COMPOSIÇÃO POR TRECHO), RETROESCAV. (0,26 M3), LARG. DE 0,8 M A 1,5 M, EM SOLO DE 2A CATEGORIA, EM LOCAIS COM ALTO NÍVEL DE INTERFERÊNCIA. AF_09/2024 | M3 | 19.39 | 18.56
102327 | ESCAVAÇÃO MECANIZADA DE VALA COM PROF. ATÉ 1,5 M (MÉDIA MONTANTE E JUSANTE/UMA COMPOSIÇÃO POR TRECHO), RETROESCAV. (0,26 M3), LARG. DE 0,8 M A 1,5 M, EM SOLO DE 2A CATEGORIA, EM LOCAIS COM BAIXO NÍVEL DE INTERFERÊNCIA. AF_09/2024 | M3 | 12.21 | 11.68
102299 | ESCAVAÇÃO MECANIZADA DE VALA COM PROF. ATÉ 1,5 M (MÉDIA MONTANTE E JUSANTE/UMA COMPOSIÇÃO POR TRECHO), RETROESCAV. (0,26 M3), LARG. DE 0,8 M A 1,5 M, EM SOLO MOLE, EM LOCAIS COM ALTO NÍVEL DE INTERFERÊNCIA. AF_09/2024 | M3 | 20.29 | 19.42
102303 | ESCAVAÇÃO MECANIZADA DE VALA COM PROF. ATÉ 1,5 M (MÉDIA MONTANTE E JUSANTE/UMA COMPOSIÇÃO POR TRECHO), RETROESCAV. (0,26 M3), LARG. DE 0,8 M A 1,5 M, EM SOLO MOLE, LOCAIS COM BAIXO NÍVEL DE INTERFERÊNCIA. AF_09/2024 | M3 | 12.78 | 12.24
90099 | ESCAVAÇÃO MECANIZADA DE VALA COM PROF. ATÉ 1,5 M (MÉDIA MONTANTE E JUSANTE/UMA COMPOSIÇÃO POR TRECHO), RETROESCAV. (0,26 M3), LARG. MENOR QUE 0,8 M, EM SOLO DE 1A CATEGORIA, EM LOCAIS COM ALTO NÍVEL DE INTERFERÊNCIA. AF_09/2024 | M3 | 18.09 | 17.32
102322 | ESCAVAÇÃO MECANIZADA DE VALA COM PROF. ATÉ 1,5 M (MÉDIA MONTANTE E JUSANTE/UMA COMPOSIÇÃO POR TRECHO), RETROESCAV. (0,26 M3), LARG. MENOR QUE 0,8 M, EM SOLO DE 2A CATEGORIA, EM LOCAIS COM ALTO NÍVEL DE INTERFERÊNCIA. AF_09/2024 | M3 | 22.63 | 21.66
102298 | ESCAVAÇÃO MECANIZADA DE VALA COM PROF. ATÉ 1,5 M (MÉDIA MONTANTE E JUSANTE/UMA COMPOSIÇÃO POR TRECHO), RETROESCAV. (0,26 M3), LARG. MENOR QUE 0,8 M, EM SOLO MOLE, EM LOCAIS COM ALTO NÍVEL DE INTERFERÊNCIA. AF_09/2024 | M3 | 23.67 | 22.67
102302 | ESCAVAÇÃO MECANIZADA DE VALA COM PROF. ATÉ 1,5 M (MÉDIA MONTANTE E JUSANTE/UMA COMPOSIÇÃO POR TRECHO), RETROESCAV. (0,26 M3), LARG. MENOR QUE 0,8 M, EM SOLO MOLE, LOCAIS COM BAIXO NÍVEL DE INTERFERÊNCIA. AF_09/2024 | M3 | 14.92 | 14.29
102326 | ESCAVAÇÃO MECANIZADA DE VALA COM PROF. ATÉ 1,5 M (MÉDIA MONTANTE E JUSANTE/UMA COMPOSIÇÃO POR TRECHO), RETROESCAV. (0,26 M3), LARGURA MENOR QUE 0,8 M, EM SOLO DE 2A CATEGORIA, EM LOCAIS COM BAIXO NÍVEL DE INTERFERÊNCIA. AF_09/2024 | M3 | 14.25 | 13.64
102314 | ESCAVAÇÃO MECANIZADA DE VALA COM PROF. ATÉ 1,5 M (MÉDIA MONTANTE E JUSANTE/UMA COMPOSIÇÃO POR TRECHO),COM ESCAVADEIRA (0,8 M3), LARG. MENOR QUE 1,5 M, EM SOLO DE 2A CATEGORIA, LOCAIS COM BAIXO NÍVEL DE INTERFERÊNCIA. AF_09/2024 | M3 | 9.71 | 9.41
102312 | ESCAVAÇÃO MECANIZADA DE VALA COM PROF. DE 3,0 M ATÉ 4,5 M (MÉDIA MONTANTE E JUSANTE/UMA COMPOSIÇÃO POR TRECHO), ESCAVADEIRA (1,2 M3), LARG. DE 1,5 M A 2,5 M, EM SOLO DE 2A CATEGORIA, EM LOCAIS COM ALTO NÍVEL DE INTERFERÊNCIA. AF_09/2024 | M3 | 12.18 | 11.85
102288 | ESCAVAÇÃO MECANIZADA DE VALA COM PROF. DE 3,0 M ATÉ 4,5 M (MÉDIA MONTANTE E JUSANTE/UMA COMPOSIÇÃO POR TRECHO), ESCAVADEIRA (1,2 M3), LARG. DE 1,5 M A 2,5 M, EM SOLO MOLE, EM LOCAIS COM ALTO NÍVEL DE INTERFERÊNCIA. AF_09/2024 | M3 | 12.74 | 12.4
90087 | ESCAVAÇÃO MECANIZADA DE VALA COM PROF. DE 3,0 M ATÉ 4,5 M(MÉDIA MONTANTE E JUSANTE/UMA COMPOSIÇÃO POR TRECHO), ESCAVADEIRA (1,2 M3), LARG. DE 1,5 M A 2,5 M, EM SOLO DE 1A CATEGORIA, EM LOCAIS COM ALTO NÍVEL DE INTERFERÊNCIA. AF_09/2024 | M3 | 9.74 | 9.47
102308 | ESCAVAÇÃO MECANIZADA DE VALA COM PROF. MAIOR QUE 1,5 M ATÉ 3,0 M (MÉDIA MONTANTE E JUSANTE/UMA COMPOSIÇÃO POR TRECHO), ESCAVADEIRA (0,8 M3), LARG. ATÉ 1,5 M, EM SOLO DE 2A CATEGORIA, EM LOCAIS COM ALTO NÍVEL DE INTERFERÊNCIA. AF_09/2024 | M3 | 13.27 | 12.85
90084 | ESCAVAÇÃO MECANIZADA DE VALA COM PROF. MAIOR QUE 1,5 M ATÉ 3,0 M (MÉDIA MONTANTE E JUSANTE/UMA COMPOSIÇÃO POR TRECHO), ESCAVADEIRA (0,8 M3), LARGURA ATÉ 1,5 M, EM SOLO DE 1A CATEGORIA, EM LOCAIS COM ALTO NÍVEL DE INTERFERÊNCIA. AF_09/2024 | M3 | 10.61 | 10.27
102284 | ESCAVAÇÃO MECANIZADA DE VALA COM PROF. MAIOR QUE 1,5 M ATÉ 3,0 M (MÉDIA MONTANTE E JUSANTE/UMA COMPOSIÇÃO POR TRECHO), ESCAVADEIRA (0,8 M3), LARGURA ATÉ 1,5 M, EM SOLO MOLE, EM LOCAIS COM ALTO NÍVEL DE INTERFERÊNCIA. AF_09/2024 | M3 | 13.88 | 13.45
102325 | ESCAVAÇÃO MECANIZADA DE VALA COM PROF. MAIOR QUE 1,5 M ATÉ 3,0 M (MÉDIA MONTANTE E JUSANTE/UMA COMPOSIÇÃO POR TRECHO), RETROESCAV. (0,26 M3), LARG. DE 0,8 M A 1,5 M, EM SOLO DE 2A CATEGORIA, EM LOCAIS COM ALTO NÍVEL DE INTERFERÊNCIA. AF_09/2024 | M3 | 17.54 | 16.79
102329 | ESCAVAÇÃO MECANIZADA DE VALA COM PROF. MAIOR QUE 1,5 M ATÉ 3,0 M (MÉDIA MONTANTE E JUSANTE/UMA COMPOSIÇÃO POR TRECHO), RETROESCAV. (0,26 M3), LARG. DE 0,8 M A 1,5 M, EM SOLO DE 2A CATEGORIA, EM LOCAIS COM BAIXO NÍVEL DE INTERFERÊNCIA. AF_09/2024 | M3 | 11.04 | 10.57
102301 | ESCAVAÇÃO MECANIZADA DE VALA COM PROF. MAIOR QUE 1,5 M ATÉ 3,0 M (MÉDIA MONTANTE E JUSANTE/UMA COMPOSIÇÃO POR TRECHO), RETROESCAV. (0,26 M3), LARG. DE 0,8 M A 1,5 M, EM SOLO MOLE, EM LOCAIS COM ALTO NÍVEL DE INTERFERÊNCIA. AF_09/2024 | M3 | 18.36 | 17.56
102305 | ESCAVAÇÃO MECANIZADA DE VALA COM PROF. MAIOR QUE 1,5 M ATÉ 3,0 M (MÉDIA MONTANTE E JUSANTE/UMA COMPOSIÇÃO POR TRECHO), RETROESCAV. (0,26 M3), LARG. DE 0,8 M A 1,5 M, EM SOLO MOLE, LOCAIS COM BAIXO NÍVEL DE INTERFERÊNCIA. AF_09/2024 | M3 | 11.57 | 11.07
90101 | ESCAVAÇÃO MECANIZADA DE VALA COM PROF. MAIOR QUE 1,5 M ATÉ 3,0 M (MÉDIA MONTANTE E JUSANTE/UMA COMPOSIÇÃO POR TRECHO), RETROESCAV. (0,26 M3), LARG. MENOR QUE 0,8 M, EM SOLO DE 1A CATEGORIA, EM LOCAIS COM ALTO NÍVEL DE INTERFERÊNCIA. AF_09/2024 | M3 | 15.31 | 14.67
102324 | ESCAVAÇÃO MECANIZADA DE VALA COM PROF. MAIOR QUE 1,5 M ATÉ 3,0 M (MÉDIA MONTANTE E JUSANTE/UMA COMPOSIÇÃO POR TRECHO), RETROESCAV. (0,26 M3), LARG. MENOR QUE 0,8 M, EM SOLO DE 2A CATEGORIA, EM LOCAIS COM ALTO NÍVEL DE INTERFERÊNCIA. AF_09/2024 | M3 | 19.15 | 18.33
102300 | ESCAVAÇÃO MECANIZADA DE VALA COM PROF. MAIOR QUE 1,5 M ATÉ 3,0 M (MÉDIA MONTANTE E JUSANTE/UMA COMPOSIÇÃO POR TRECHO), RETROESCAV. (0,26 M3), LARG. MENOR QUE 0,8 M, EM SOLO MOLE, EM LOCAIS COM ALTO NÍVEL DE INTERFERÊNCIA. AF_09/2024 | M3 | 20.05 | 19.19
90102 | ESCAVAÇÃO MECANIZADA DE VALA COM PROF. MAIOR QUE 1,5 M ATÉ 3,0 M (MÉDIA MONTANTE E JUSANTE/UMA COMPOSIÇÃO POR TRECHO), RETROESCAV. (0,26 M3), LARGURA DE 0,8 M A 1,5 M, EM SOLO DE 1A CATEGORIA, EM LOCAIS COM ALTO NÍVEL DE INTERFERÊNCIA. AF_09/2024 | M3 | 14.03 | 13.43
102328 | ESCAVAÇÃO MECANIZADA DE VALA COM PROF. MAIOR QUE 1,5 M ATÉ 3,0 M (MÉDIA MONTANTE E JUSANTE/UMA COMPOSIÇÃO POR TRECHO), RETROESCAV. (0,26 M3),LARG. MENOR QUE 0,8 M, EM SOLO DE 2A CATEGORIA, EM LOCAIS COM BAIXO NÍVEL DE INTERFERÊNCIA. AF_09/2024 | M3 | 12.06 | 11.56
102304 | ESCAVAÇÃO MECANIZADA DE VALA COM PROF. MAIOR QUE 1,5 M ATÉ 3,0 M (MÉDIA MONTANTE E JUSANTE/UMA COMPOSIÇÃO POR TRECHO), RETROESCAV. (0,26 M3),LARG. MENOR QUE 0,8 M, EM SOLO MOLE, LOCAIS COM BAIXO NÍVEL DE INTERFERÊNCIA. AF_09/2024 | M3 | 12.63 | 12.09
102295 | ESCAVAÇÃO MECANIZADA DE VALA COM PROF. MAIOR QUE 1,5 M ATÉ 3,0 M (MÉDIA MONTANTE E JUSANTE/UMA COMPOSIÇÃO POR TRECHO),COM ESCAVADEIRA (1,2 M3), LARG. DE 1,5 M A 2,5 M, EM SOLO MOLE, LOCAIS COM BAIXO NÍVEL DE INTERFERÊNCIA. AF_09/2024 | M3 | 8.35 | 8.12
102281 | ESCAVAÇÃO MECANIZADA DE VALA COM PROF. MAIOR QUE 1,5 M ATÉ 3,0 M (MÉDIA MONTANTE E JUSANTE/UMA COMPOSIÇÃO POR TRECHO),COM ESCAVADEIRA (1,2 M3),LARG. DE 1,5 M A 2,5 M, EM SOLO DE 1A CATEGORIA, LOCAIS COM BAIXO NÍVEL DE INTERFERÊNCIA. AF_09/2024 | M3 | 6.39 | 6.2
102311 | ESCAVAÇÃO MECANIZADA DE VALA COM PROF. MAIOR QUE 1,5 M ATÉ 3,0 M (MÉDIA MONTANTE E JUSANTE/UMA COMPOSIÇÃO POR TRECHO),COM ESCAVADEIRA (1,2 M3),LARG. DE 1,5 M A 2,5 M, EM SOLO DE 2A CATEGORIA, EM LOCAIS COM ALTO NÍVEL DE INTERFERÊNCIA. AF_09/2024 | M3 | 12.66 | 12.33
102319 | ESCAVAÇÃO MECANIZADA DE VALA COM PROF. MAIOR QUE 1,5 M ATÉ 3,0 M (MÉDIA MONTANTE E JUSANTE/UMA COMPOSIÇÃO POR TRECHO),COM ESCAVADEIRA (1,2 M3),LARG. DE 1,5 M A 2,5 M, EM SOLO DE 2A CATEGORIA, LOCAIS COM BAIXO NÍVEL DE INTERFERÊNCIA. AF_09/2024 | M3 | 7.98 | 7.76
102287 | ESCAVAÇÃO MECANIZADA DE VALA COM PROF. MAIOR QUE 1,5 M ATÉ 3,0 M (MÉDIA MONTANTE E JUSANTE/UMA COMPOSIÇÃO POR TRECHO),COM ESCAVADEIRA (1,2 M3),LARG. DE 1,5 M A 2,5 M, EM SOLO MOLE, EM LOCAIS COM ALTO NÍVEL DE INTERFERÊNCIA. AF_09/2024 | M3 | 13.25 | 12.89
102316 | ESCAVAÇÃO MECANIZADA DE VALA COM PROF. MAIOR QUE 1,5 M E ATÉ 3,0 M (MÉDIA MONTANTE E JUSANTE/UMA COMPOSIÇÃO POR TRECHO), ESCAVADEIRA (0,8 M3), LARG. MENOR QUE 1,5 M, EM SOLO DE 2A CATEGORIA, LOCAIS COM BAIXO NÍVEL DE INTERFERÊNCIA. AF_09/2024 | M3 | 8.35 | 8.09
102292 | ESCAVAÇÃO MECANIZADA DE VALA COM PROF. MAIOR QUE 1,5 M E ATÉ 3,0 M (MÉDIA MONTANTE E JUSANTE/UMA COMPOSIÇÃO POR TRECHO), ESCAVADEIRA (0,8 M3), LARG. MENOR QUE 1,5 M, EM SOLO MOLE, LOCAIS COM BAIXO NÍVEL DE INTERFERÊNCIA. AF_09/2024 | M3 | 8.74 | 8.48
90092 | ESCAVAÇÃO MECANIZADA DE VALA COM PROF. MAIOR QUE 1,5 M E ATÉ 3,0 M(MÉDIA MONTANTE E JUSANTE/UMA COMPOSIÇÃO POR TRECHO), ESCAVADEIRA (0,8 M3), LARG. MENOR QUE 1,5 M, EM SOLO DE 1A CATEGORIA, LOCAIS COM BAIXO NÍVEL DE INTERFERÊNCIA. AF_09/2024 | M3 | 6.68 | 6.47
102278 | ESCAVAÇÃO MECANIZADA DE VALA COM PROF. MAIOR QUE 1,50 M ATÉ 3,0 M (MÉDIA MONTANTE E JUSANTE/UMA COMPOSIÇÃO POR TRECHO), ESCAVADEIRA (1,2 M3), LARG. DE 1,5 M A 2,5 M, EM SOLO DE 1A CATEGORIA, EM LOCAIS COM ALTO NÍVEL DE INTERFERÊNCIA. AF_09/2024 | M3 | 10.13 | 9.86
90094 | ESCAVAÇÃO MECANIZADA DE VALA COM PROF. MAIOR QUE 3,0 M ATÉ 4,5 M (MÉDIA MONTANTE E JUSANTE/UMA COMPOSIÇÃO POR TRECHO), ESCAVADEIRA (0,8 M3), LARG. MENOR QUE 1,5 M, EM SOLO DE 1A CATEGORIA, LOCAIS COM BAIXO NÍVEL DE INTERFERÊNCIA. AF_09/2024 | M3 | 6.31 | 6.12
102309 | ESCAVAÇÃO MECANIZADA DE VALA COM PROF. MAIOR QUE 3,0 M ATÉ 4,5 M (MÉDIA MONTANTE E JUSANTE/UMA COMPOSIÇÃO POR TRECHO), ESCAVADEIRA (0,8 M3), LARG. MENOR QUE 1,5 M, EM SOLO DE 2A CATEGORIA, EM LOCAIS COM ALTO NÍVEL DE INTERFERÊNCIA. AF_09/2024 | M3 | 12.55 | 12.16
102285 | ESCAVAÇÃO MECANIZADA DE VALA COM PROF. MAIOR QUE 3,0 M ATÉ 4,5 M (MÉDIA MONTANTE E JUSANTE/UMA COMPOSIÇÃO POR TRECHO), ESCAVADEIRA (0,8 M3), LARG. MENOR QUE 1,5 M, EM SOLO MOLE, EM LOCAIS COM ALTO NÍVEL DE INTERFERÊNCIA. AF_09/2024 | M3 | 13.13 | 12.72
90095 | ESCAVAÇÃO MECANIZADA DE VALA COM PROF. MAIOR QUE 3,0 M ATÉ 4,5 M (MÉDIA MONTANTE E JUSANTE/UMA COMPOSIÇÃO POR TRECHO), ESCAVADEIRA (1,2 M3), LARG. DE 1,5 M A 2,5 M, EM SOLO DE 1A CATEGORIA, LOCAIS COM BAIXO NÍVEL DE INTERFERÊNCIA. AF_09/2024 | M3 | 6.13 | 5.97
102320 | ESCAVAÇÃO MECANIZADA DE VALA COM PROF. MAIOR QUE 3,0 M ATÉ 4,5 M (MÉDIA MONTANTE E JUSANTE/UMA COMPOSIÇÃO POR TRECHO), ESCAVADEIRA (1,2 M3), LARG. DE 1,5 M A 2,5 M, EM SOLO DE 2A CATEGORIA, LOCAIS COM BAIXO NÍVEL DE INTERFERÊNCIA. AF_09/2024 | M3 | 7.68 | 7.46
102296 | ESCAVAÇÃO MECANIZADA DE VALA COM PROF. MAIOR QUE 3,0 M ATÉ 4,5 M (MÉDIA MONTANTE E JUSANTE/UMA COMPOSIÇÃO POR TRECHO), ESCAVADEIRA (1,2 M3), LARG. DE 1,5 M A 2,5 M, EM SOLO MOLE, LOCAIS COM BAIXO NÍVEL DE INTERFERÊNCIA. AF_09/2024 | M3 | 8.02 | 7.8
90086 | ESCAVAÇÃO MECANIZADA DE VALA COM PROF. MAIOR QUE 3,0 M ATÉ 4,5 M(MÉDIA MONTANTE E JUSANTE/UMA COMPOSIÇÃO POR TRECHO), ESCAVADEIRA (0,8 M3), LARG. MENOR QUE 1,5 M, EM SOLO DE 1A CATEGORIA, EM LOCAIS COM ALTO NÍVEL DE INTERFERÊNCIA. AF_09/2024 | M3 | 10.04 | 9.72
102277 | ESCAVAÇÃO MECANIZADA DE VALA COM PROF. MAIOR QUE 4,5 M ATÉ 6,0 M (MÉDIA MONTANTE E JUSANTE/UMA COMPOSIÇÃO POR TRECHO), ESCAVADEIRA (0,8 M3), LARG. MENOR QUE 1,5 M, EM SOLO DE 1A CATEGORIA, EM LOCAIS COM ALTO NÍVEL DE INTERFERÊNCIA. AF_09/2024 | M3 | 9.74 | 9.44
102286 | ESCAVAÇÃO MECANIZADA DE VALA COM PROF. MAIOR QUE 4,5 M ATÉ 6,0 M (MÉDIA MONTANTE E JUSANTE/UMA COMPOSIÇÃO POR TRECHO), ESCAVADEIRA (0,8 M3),LARG. MENOR QUE 1,5 M, EM SOLO DE MOLE, EM LOCAIS COM ALTO NÍVEL DE INTERFERÊNCIA. AF_09/2024 | M3 | 12.75 | 12.36
90098 | ESCAVAÇÃO MECANIZADA DE VALA COM PROF. MAIOR QUE 4,5 M ATÉ 6,0 M (MÉDIA MONTANTE E JUSANTE/UMA COMPOSIÇÃO POR TRECHO), ESCAVADEIRA (1,2 M3), LARG. DE 1,5 M A 2,5 M, EM SOLO DE 1A CATEGORIA, LOCAIS COM BAIXO NÍVEL DE INTERFERÊNCIA. AF_09/2024 | M3 | 6.02 | 5.85
102313 | ESCAVAÇÃO MECANIZADA DE VALA COM PROF. MAIOR QUE 4,5 M ATÉ 6,0 M (MÉDIA MONTANTE E JUSANTE/UMA COMPOSIÇÃO POR TRECHO), ESCAVADEIRA (1,2 M3), LARG. DE 1,5 M A 2,5 M, EM SOLO DE 2A CATEGORIA, EM LOCAIS COM ALTO NÍVEL DE INTERFERÊNCIA. AF_09/2024 | M3 | 11.94 | 11.62
102321 | ESCAVAÇÃO MECANIZADA DE VALA COM PROF. MAIOR QUE 4,5 M ATÉ 6,0 M (MÉDIA MONTANTE E JUSANTE/UMA COMPOSIÇÃO POR TRECHO), ESCAVADEIRA (1,2 M3), LARG. DE 1,5 M A 2,5 M, EM SOLO DE 2A CATEGORIA, LOCAIS COM BAIXO NÍVEL DE INTERFERÊNCIA. AF_09/2024 | M3 | 7.52 | 7.31
102289 | ESCAVAÇÃO MECANIZADA DE VALA COM PROF. MAIOR QUE 4,5 M ATÉ 6,0 M (MÉDIA MONTANTE E JUSANTE/UMA COMPOSIÇÃO POR TRECHO), ESCAVADEIRA (1,2 M3), LARG. DE 1,5 M A 2,5 M, EM SOLO MOLE, EM LOCAIS COM ALTO NÍVEL DE INTERFERÊNCIA. AF_09/2024 | M3 | 12.5 | 12.15
102297 | ESCAVAÇÃO MECANIZADA DE VALA COM PROF. MAIOR QUE 4,5 M ATÉ 6,0 M (MÉDIA MONTANTE E JUSANTE/UMA COMPOSIÇÃO POR TRECHO), ESCAVADEIRA (1,2 M3), LARG. DE 1,5 M A 2,5 M, EM SOLO MOLE, LOCAIS COM BAIXO NÍVEL DE INTERFERÊNCIA. AF_09/2024 | M3 | 7.87 | 7.65
102280 | ESCAVAÇÃO MECANIZADA DE VALA COM PROF. MAIOR QUE 4,5 M ATÉ 6,0 M (MÉDIA MONTANTE E JUSANTE/UMA COMPOSIÇÃO POR TRECHO),COM ESCAVADEIRA (0,8 M3), LARG. MENOR QUE 1,5 M, EM SOLO DE 1A CATEGORIA, LOCAIS COM BAIXO NÍVEL DE INTERFERÊNCIA. AF_09/2024 | M3 | 6.14 | 5.95
102294 | ESCAVAÇÃO MECANIZADA DE VALA COM PROF. MAIOR QUE 4,5 M ATÉ 6,0 M (MÉDIA MONTANTE E JUSANTE/UMA COMPOSIÇÃO POR TRECHO),COM ESCAVADEIRA (0,8 M3), LARG. MENOR QUE 1,5 M, EM SOLO MOLE, LOCAIS COM BAIXO NÍVEL DE INTERFERÊNCIA. AF_09/2024 | M3 | 8.03 | 7.78
90090 | ESCAVAÇÃO MECANIZADA DE VALA COM PROF. MAIOR QUE 4,5 M ATÉ 6,0 M(MÉDIA MONTANTE E JUSANTE/UMA COMPOSIÇÃO POR TRECHO), ESCAVADEIRA (1,2 M3), LARG. DE 1,5 M A 2,5 M, EM SOLO DE 1A CATEGORIA, EM LOCAIS COM ALTO NÍVEL DE INTERFERÊNCIA. AF_09/2024 | M3 | 9.54 | 9.29
102317 | ESCAVAÇÃO MECANIZADA DE VALA COM PROF.MAIOR QUE 3,0 M ATÉ 4,5 M (MÉDIA MONTANTE E JUSANTE/UMA COMPOSIÇÃO POR TRECHO), ESCAVADEIRA (0,8 M3), LARG. MENOR QUE 1,5 M, EM SOLO DE 2A CATEGORIA, LOCAIS COM BAIXO NÍVEL DE INTERFERÊNCIA. AF_09/2024 | M3 | 7.9 | 7.65
102293 | ESCAVAÇÃO MECANIZADA DE VALA COM PROF.MAIOR QUE 3,0 M ATÉ 4,5 M (MÉDIA MONTANTE E JUSANTE/UMA COMPOSIÇÃO POR TRECHO), ESCAVADEIRA (0,8 M3), LARG. MENOR QUE 1,5 M, EM SOLO MOLE, LOCAIS COM BAIXO NÍVEL DE INTERFERÊNCIA. AF_09/2024 | M3 | 8.27 | 8.01
102310 | ESCAVAÇÃO MECANIZADA DE VALA COM PROF.MAIOR QUE 4,5 M ATÉ 6,0 M (MÉDIA MONTANTE E JUSANTE/UMA COMPOSIÇÃO POR TRECHO),COM ESCAVADEIRA (0,8 M3), LARG. MENOR QUE 1,5 M, EM SOLO DE 2A CATEGORIA, EM LOCAIS COM ALTO NÍVEL DE INTERFERÊNCIA. AF_09/2024 | M3 | 12.18 | 11.81
102318 | ESCAVAÇÃO MECANIZADA DE VALA COM PROF.MAIOR QUE 4,5 M ATÉ 6,0 M (MÉDIA MONTANTE E JUSANTE/UMA COMPOSIÇÃO POR TRECHO),COM ESCAVADEIRA (0,8 M3), LARG. MENOR QUE 1,5 M, EM SOLO DE 2A CATEGORIA, EM LOCAIS COM BAIXO NÍVEL DE INTERFERÊNCIA. AF_09/2024 | M3 | 7.68 | 7.43
90106 | ESCAVAÇÃO MECANIZADA DE VALA COM PROFUNDIDADE ATÉ 1,5 M (MÉDIA MONTANTE E JUSANTE/UMA COMPOSIÇÃO POR TRECHO), RETROESCAV. (0,26 M3), LARGURA DE 0,8 M A 1,5 M, EM SOLO DE 1A CATEGORIA, LOCAIS COM BAIXO NÍVEL DE INTERFERÊNCIA. AF_09/2024 | M3 | 9.76 | 9.35
90105 | ESCAVAÇÃO MECANIZADA DE VALA COM PROFUNDIDADE ATÉ 1,5 M (MÉDIA MONTANTE E JUSANTE/UMA COMPOSIÇÃO POR TRECHO), RETROESCAV. (0,26 M3), LARGURA MENOR QUE 0,8 M, EM SOLO DE 1A CATEGORIA, LOCAIS COM BAIXO NÍVEL DE INTERFERÊNCIA. AF_09/2024 | M3 | 10.75 | 10.29
90108 | ESCAVAÇÃO MECANIZADA DE VALA COM PROFUNDIDADE MAIOR QUE 1,5 M ATÉ 3,0 M (MÉDIA MONTANTE E JUSANTE/UMA COMPOSIÇÃO POR TRECHO), RETROESCAV (0,26 M3), LARGURA DE 0,8 M A 1,5 M, EM SOLO DE 1A CATEGORIA, LOCAIS COM BAIXO NÍVEL DE INTERFERÊNCIA. AF_09/2024 | M3 | 8.84 | 8.45
90107 | ESCAVAÇÃO MECANIZADA DE VALA COM PROFUNDIDADE MAIOR QUE 1,5 M ATÉ 3,0 M (MÉDIA MONTANTE E JUSANTE/UMA COMPOSIÇÃO POR TRECHO), RETROESCAV. (0,26 M3), LARGURA MENOR QUE 0,8 M, EM SOLO DE 1A CATEGORIA, LOCAIS COM BAIXO NÍVEL DE INTERFERÊNCIA. AF_09/2024 | M3 | 9.65 | 9.24
102354 | DESMONTE DE MATERIAL DE 3ª CATEGORIA (BLOCOS DE ROCHAS OU MATACOS), COM MARTELETE PNEUMÁTICO MANUAL - EXCLUSIVE CARGA E TRANSPORTE. AF_03/2021 | M3 | 178.03 | 170.92
102355 | DESMONTE DE MATERIAL DE 3ª CATEGORIA (BLOCOS DE ROCHAS OU MATACOS), EM VALA, COM MARTELETE PNEUMÁTICO MANUAL - EXCLUSIVE RETIRADA, CARGA E TRANSPORTE. AF_03/2021 | M3 | 213.07 | 203.58
102356 | DESMONTE DE MATERIAL DE 3ª CATEGORIA, COM USO DE ARGAMASSA EXPANSIVA - EXCLUSIVE CARGA E TRANSPORTE. AF_03/2021 | M3 | 0 | 0
102357 | DESMONTE DE MATERIAL DE 3ª CATEGORIA, COM USO DE ARGAMASSA EXPANSIVA, EM VALA - EXCLUSIVE RETIRADA, CARGA E TRANSPORTE. AF_03/2021 | M3 | 0 | 0
102358 | DESMONTE DE MATERIAL DE 3ª CATEGORIA, COM USO DE EMULSÃO EXPLOSIVA ENCARTUCHADA - EXCLUSIVE CARGA E TRANSPORTE. AF_03/2021 | M3 | 0 | 0
102359 | DESMONTE DE MATERIAL DE 3ª CATEGORIA, EM VALA, COM USO DE EMULSÃO EXPLOSIVA ENCARTUCHADA - EXCLUSIVE RETIRADA, CARGA E TRANSPORTE. AF_03/2021 | M3 | 0 | 0
102348 | ESCAVAÇÃO DE VALA EM MATERIAL DE 3ª CATEGORIA, RESISTÊNCIA À COMPRESSÃO MAIOR OU IGUAL A 50 MPA, COM ROMPEDOR ACOPLADO EM ESCAVADEIRA HIDRÁULICA - EXCLUSIVE RETIRADA, CARGA E TRANSPORTE. AF_03/2021 | M3 | 0 | 0
102346 | ESCAVAÇÃO DE VALA EM MATERIAL DE 3ª CATEGORIA, RESISTÊNCIA À COMPRESSÃO MENOR QUE 50 MPA, COM ROMPEDOR ACOPLADO EM ESCAVADEIRA HIDRÁULICA - EXCLUSIVE RETIRADA, CARGA E TRANSPORTE. AF_03/2021 | M3 | 0 | 0
102347 | ESCAVAÇÃO DE VALA EM MATERIAL DE 3ª CATEGORIA, RESISTÊNCIA À COMPRESSÃO MENOR QUE 50 MPA, COM ROMPEDOR ACOPLADO EM RETROESCAVADEIRA - EXCLUSIVE RETIRADA CARGA E TRANSPORTE. AF_03/2021 | M3 | 0 | 0
102350 | ESCAVAÇÃO EM MATERIAL DE 3ª CATEGORIA, RESISTÊNCIA À COMPRESSÃO MAIOR OU IGUAL A 50 MPA E MENOR QUE 70 MPA, COM ROMPEDOR ACOPLADO EM ESCAVADEIRA HIDRÁULICA - EXCLUSIVE CARGA E TRANSPORTE. AF_03/2021 | M3 | 0 | 0
102351 | ESCAVAÇÃO EM MATERIAL DE 3ª CATEGORIA, RESISTÊNCIA À COMPRESSÃO MAIOR OU IGUAL A 70 MPA E MENOR QUE 90 MPA, COM ROMPEDOR ACOPLADO EM ESCAVADEIRA HIDRÁULICA - EXCLUSIVE CARGA E TRANSPORTE. AF_03/2021 | M3 | 0 | 0
102352 | ESCAVAÇÃO EM MATERIAL DE 3ª CATEGORIA, RESISTÊNCIA À COMPRESSÃO MAIOR OU IGUAL A 90 MPA E MENOR QUE 110 MPA, COM ROMPEDOR ACOPLADO EM ESCAVADEIRA HIDRÁULICA - EXCLUSIVE CARGA E TRANSPORTE. AF_03/2021 | M3 | 0 | 0
102353 | ESCAVAÇÃO EM MATERIAL DE 3ª CATEGORIA, RESISTÊNCIA À COMPRESSÃO MAIOR QUE 110 MPA, COM ROMPEDOR ACOPLADO EM ESCAVADEIRA HIDRÁULICA - EXCLUSIVE CARGA E TRANSPORTE. AF_03/2021 | M3 | 0 | 0
102349 | ESCAVAÇÃO EM MATERIAL DE 3ª CATEGORIA, RESISTÊNCIA À COMPRESSÃO MENOR QUE 50 MPA, COM ROMPEDOR ACOPLADO EM ESCAVADEIRA HIDRÁULICA - EXCLUSIVE CARGA E TRANSPORTE. AF_03/2021 | M3 | 0 | 0
102360 | RETIRADA DE MATERIAL DE 3ª CATEGORIA (APÓS ESCAVAÇÃO/DESMONTE) EM VALAS, COM ESCAVADEIRA HIDRÁULICA - EXCLUSIVE CARGA E TRANSPORTE. AF_03/2021 | M3 | 28.76 | 27.78
102361 | RETIRADA DE MATERIAL DE 3ª CATEGORIA (APÓS ESCAVAÇÃO/DESMONTE) EM VALAS, COM RETROESCAVADEIRA - EXCLUSIVE CARGA E TRANSPORTE. AF_03/2021 | M3 | 45.02 | 42.93
101595 | ESCORAMENTO DE VALA, TIPO BLINDADEM, COM PROFUNDIDADE DE 0 A 1,5 M, LARGURA MAIOR OU IGUAL A 1,5 M E MENOR QUE 2,5 M - EXECUÇÃO E FORNECIMENTO, INCLUI MATERIAL. AF_08/2020 | M2 | 0 | 0
101601 | ESCORAMENTO DE VALA, TIPO BLINDAGEM COM PROFUNDIDADE DE 0 A 1,5 M, LARGURA MAIOR OU IGUAL A 1,5 M E MENOR QUE 2,5 M - EXECUÇÃO, NÃO INCLUI MATERIAL. AF_08/2020 | M2 | 31.93 | 30.48
101594 | ESCORAMENTO DE VALA, TIPO BLINDAGEM, COM PROFUNDIDADE DE 0 A 1,5 M, LARGURA MENOR QUE 1,5 M - EXECUÇÃO E FORNECIMENTO, INCLUI MATERIAL. AF_08/2020 | M2 | 0 | 0
101600 | ESCORAMENTO DE VALA, TIPO BLINDAGEM, COM PROFUNDIDADE DE 0 A 1,5 M, LARGURA MENOR QUE 1,5 M - EXECUÇÃO, NÃO INCLUI MATERIAL. AF_08/2020 | M2 | 21.57 | 20.59
101597 | ESCORAMENTO DE VALA, TIPO BLINDAGEM, COM PROFUNDIDADE DE 1,5 A 3,0 M, LARGURA MAIOR OU IGUAL A 1,5 M E MENOR QUE 2,5 M - EXECUÇÃO E FORNECIMENTO, INCLUI MATERIAL. AF_08/2020 | M2 | 0 | 0
101603 | ESCORAMENTO DE VALA, TIPO BLINDAGEM, COM PROFUNDIDADE DE 1,5 A 3,0 M, LARGURA MAIOR OU IGUAL A 1,5 M E MENOR QUE 2,5 M - EXECUÇÃO, NÃO INCLUI MATERIAL. AF_08/2020 | M2 | 26.35 | 25.16
101596 | ESCORAMENTO DE VALA, TIPO BLINDAGEM, COM PROFUNDIDADE DE 1,5 A 3,0 M, LARGURA MENOR QUE 1,5 M - EXECUÇÃO E FORNECIMENTO, INCLUI MATERIAL. AF_08/2020 | M2 | 0 | 0
101602 | ESCORAMENTO DE VALA, TIPO BLINDAGEM, COM PROFUNDIDADE DE 1,5 A 3,0 M, LARGURA MENOR QUE 1,5 M - EXECUÇÃO, NÃO INCLUI MATERIAL. AF_08/2020 | M2 | 15.99 | 15.27
101599 | ESCORAMENTO DE VALA, TIPO BLINDAGEM, COM PROFUNDIDADE DE 3,0 A 4,5 M, LARGURA MAIOR OU IGUAL A 1,5 M E MENOR QUE 2,5 M - EXECUÇÃO E FORNECIMENTO, INCLUI MATERIAL. AF_08/2020 | M2 | 0 | 0
101605 | ESCORAMENTO DE VALA, TIPO BLINDAGEM, COM PROFUNDIDADE DE 3,0 A 4,5 M, LARGURA MAIOR OU IGUAL A 1,5 M E MENOR QUE 2,5 M - EXECUÇÃO, NÃO INCLUI MATERIAL. AF_08/2020 | M2 | 20.83 | 19.87
101598 | ESCORAMENTO DE VALA, TIPO BLINDAGEM, COM PROFUNDIDADE DE 3,0 A 4,5 M, LARGURA MENOR QUE 1,5 M - EXECUÇÃO E FORNECIMENTO, INCLUI MATERIAL. AF_08/2020 | M2 | 0 | 0
101604 | ESCORAMENTO DE VALA, TIPO BLINDAGEM, COM PROFUNDIDADE DE 3,0 A 4,5 M, LARGURA MENOR QUE 1,5 M - EXECUÇÃO, NÃO INCLUI MATERIAL. AF_08/2020 | M2 | 10.46 | 9.99
101588 | ESCORAMENTO DE VALA, TIPO CONTÍNUO COM PERFIL METÁLICO "U", COM PROFUNDIDADE DE 0 A 1,5 M, LARGURA MENOR QUE 1,5 M. AF_08/2020 | M2 | 114.51 | 109.58
101591 | ESCORAMENTO DE VALA, TIPO CONTÍNUO COM PERFIL METÁLICO "U", COM PROFUNDIDADE DE 1,5 A 3,0 M, LARGURA MAIOR OU IGUAL 1,5 M E MENOR QUE 2,5 M. AF_08/2020 | M2 | 139.16 | 133.14
101590 | ESCORAMENTO DE VALA, TIPO CONTÍNUO COM PERFIL METÁLICO "U", COM PROFUNDIDADE DE 1,5 A 3,0 M, LARGURA MENOR QUE 1,5 M. AF_08/2020 | M2 | 86.57 | 82.92
101593 | ESCORAMENTO DE VALA, TIPO CONTÍNUO COM PERFIL METÁLICO "U", COM PROFUNDIDADE DE 3,0 A 4,5 M, LARGURA MAIOR OU IGUAL A 1,5 M E MENOR QUE 2,5 M. AF_08/2020 | M2 | 113.31 | 108.56
101592 | ESCORAMENTO DE VALA, TIPO CONTÍNUO COM PERFIL METÁLICO "U", COM PROFUNDIDADE DE 3,0 A 4,5 M, LARGURA MENOR QUE 1,5 M. AF_08/2020 | M2 | 60.57 | 58.17
101583 | ESCORAMENTO DE VALA, TIPO CONTÍNUO, COM PROFUNDIDADE DE 0 A 1,5 M, LARGURA MAIOR OU IGUAL A 1,5 M E MENOR QUE 2,5 M. AF_08/2020 | M2 | 108.13 | 102.84
101582 | ESCORAMENTO DE VALA, TIPO CONTÍNUO, COM PROFUNDIDADE DE 0 A 1,5 M, LARGURA MENOR QUE 1,5 M. AF_08/2020 | M2 | 85.7 | 82.12
101585 | ESCORAMENTO DE VALA, TIPO CONTÍNUO, COM PROFUNDIDADE DE 1,5 A 3,0 M, LARGURA MAIOR OU IGUAL A 1,5 M E MENOR QUE 2,5 M. AF_08/2020 | M2 | 92.31 | 87.93
101584 | ESCORAMENTO DE VALA, TIPO CONTÍNUO, COM PROFUNDIDADE DE 1,5 M A 3,0 M, LARGURA MENOR QUE 1,5 M. AF_08/2020 | M2 | 69.87 | 67.21
101587 | ESCORAMENTO DE VALA, TIPO CONTÍNUO, COM PROFUNDIDADE DE 3,0 A 4,5 M, LARGURA MAIOR OU IGUAL A 1,5 E MENOR QUE 2,5 M. AF_08/2020 | M2 | 81.85 | 78.39
101586 | ESCORAMENTO DE VALA, TIPO CONTÍNUO, COM PROFUNDIDADE DE 3,0 A 4,5 M, LARGURA MENOR QUE 1,5 M. AF_08/2020 | M2 | 59.21 | 57.48
101577 | ESCORAMENTO DE VALA, TIPO DESCONTÍNUO, COM PROFUNDIDADE DE 0 A 1,5 M, LARGURA MAIOR OU IGUAL A 1,5 M E MENOR QUE 2,5 M. AF_08/2020 | M2 | 66.71 | 63.37
101576 | ESCORAMENTO DE VALA, TIPO DESCONTÍNUO, COM PROFUNDIDADE DE 0 A 1,5 M, LARGURA MENOR QUE 1,5 M. AF_08/2020 | M2 | 52.33 | 50.07
101579 | ESCORAMENTO DE VALA, TIPO DESCONTÍNUO, COM PROFUNDIDADE DE 1,5 A 3,0 M, LARGURA MAIOR OU IGUAL A 1,5 M E MENOR QUE 2,5 M. AF_08/2020 | M2 | 57.26 | 54.5
101578 | ESCORAMENTO DE VALA, TIPO DESCONTÍNUO, COM PROFUNDIDADE DE 1,5 M A 3,0 M, LARGURA MENOR QUE 1,5 M. AF_08/2020 | M2 | 42.87 | 41.2
101581 | ESCORAMENTO DE VALA, TIPO DESCONTÍNUO, COM PROFUNDIDADE DE 3,0 A 4,5 M, LARGURA MAIOR OU IGUAL A 1,5 E MENOR QUE 2,5 M. AF_08/2020 | M2 | 51.73 | 49.55
101580 | ESCORAMENTO DE VALA, TIPO DESCONTÍNUO, COM PROFUNDIDADE DE 3,0 A 4,5 M, LARGURA MENOR QUE 1,5 M. AF_08/2020 | M2 | 37.17 | 36.07
101606 | ESCORAMENTO DE VALA, TIPO ESTACA PRANCHA METÁLICA CRAVADA, COM PROFUNDIDADE DE 0 A 1,5 M. AF_08/2020 | M2 | 0 | 0
101607 | ESCORAMENTO DE VALA, TIPO ESTACA PRANCHA METÁLICA CRAVADA, COM PROFUNDIDADE DE 1,5 A 3 M. AF_08/2020 | M2 | 0 | 0
101608 | ESCORAMENTO DE VALA, TIPO ESTACA PRANCHA METÁLICA CRAVADA, COM PROFUNDIDADE DE 3 A 4,5 M. AF_08/2020 | M2 | 0 | 0
101571 | ESCORAMENTO DE VALA, TIPO PONTALETEAMENTO, COM PROFUNDIDADE DE 0 A 1,5 M, LARGURA MAIOR OU IGUAL A 1,5 M E MENOR QUE 2,5 M. AF_08/2020 | M2 | 41.36 | 38.78
101570 | ESCORAMENTO DE VALA, TIPO PONTALETEAMENTO, COM PROFUNDIDADE DE 0 A 1,5 M, LARGURA MENOR QUE 1,5 M. AF_08/2020 | M2 | 30.13 | 28.39
101573 | ESCORAMENTO DE VALA, TIPO PONTALETEAMENTO, COM PROFUNDIDADE DE 1,5 A 3,0 M, LARGURA MAIOR OU IGUAL A 1,5 M E MENOR QUE 2,5 M. AF_08/2020 | M2 | 34.73 | 32.6
101572 | ESCORAMENTO DE VALA, TIPO PONTALETEAMENTO, COM PROFUNDIDADE DE 1,5 A 3,0 M, LARGURA MENOR QUE 1,5 M. AF_08/2020 | M2 | 23.51 | 22.21
101575 | ESCORAMENTO DE VALA, TIPO PONTALETEAMENTO, COM PROFUNDIDADE DE 3,0 A 4,5 M, LARGURA MAIOR OU IGUAL A 1,5 M E MENOR QUE 2,5 M. AF_08/2020 | M2 | 29.14 | 27.45
101574 | ESCORAMENTO DE VALA, TIPO PONTALETEAMENTO, COM PROFUNDIDADE DE 3,0 A 4,5 M, LARGURA MENOR QUE 1,5 M. AF_08/2020 | M2 | 17.73 | 16.88
101589 | ESCORAMENTO DE VALA,TIPO CONTÍNUO COM PERFIL METÁLICO "U", COM PROFUNDIDADE DE 0 A 1,5 M, LARGURA MAIOR OU IGUAL A 1,5 E MENOR QUE 2,5 M. AF_08/2020 | M2 | 167.1 | 159.8
101610 | FABRICAÇÃO DE CONJUNTO DE MÓDULO METÁLICO, COMPRIMENTO DE 3,0 M E ALTURA DE 1,8 M (ESTRONCAS DE 1,00 M). AF_08/2020 | UN | 0 | 0
101613 | FABRICAÇÃO DE CONJUNTO DE MÓDULO METÁLICO, COMPRIMENTO DE 3,0 M E ALTURA DE 1,8 M (ESTRONCAS DE 2,00 M). AF_08/2020 | UN | 0 | 0
101611 | FABRICAÇÃO DE CONJUNTO DE MÓDULO METÁLICO, COMPRIMENTO DE 3,0 M E ALTURA DE 2,4 M (ESTRONCAS DE 1,00 M). AF_08/2020 | UN | 0 | 0
101614 | FABRICAÇÃO DE CONJUNTO DE MÓDULO METÁLICO, COMPRIMENTO DE 3,0 M E ALTURA DE 2,4 M (ESTRONCAS DE 2,00 M). AF_08/2020 | UN | 0 | 0
101612 | FABRICAÇÃO DE CONJUNTO DE MÓDULO METÁLICO, COMPRIMENTO DE 3,6 M E ALTURA DE 3,0 M (ESTRONCAS DE 1,00 M). AF_08/2020 | UN | 0 | 0
101615 | FABRICAÇÃO DE CONJUNTO DE MÓDULO METÁLICO, COMPRIMENTO DE 3,6 M E ALTURA DE 3,0 M (ESTRONCAS DE 2,00 M). AF_08/2020 | UN | 0 | 0
101617 | PREPARO DE FUNDO DE VALA COM LARGURA MAIOR OU IGUAL A 1,5 M E MENOR QUE 2,5 M (ACERTO DO SOLO NATURAL). AF_08/2020 | M2 | 4.27 | 3.94
101620 | PREPARO DE FUNDO DE VALA COM LARGURA MAIOR OU IGUAL A 1,5 M E MENOR QUE 2,5 M, COM CAMADA DE AREIA, LANÇAMENTO MANUAL. AF_08/2020 | M3 | 230.22 | 219.7
101625 | PREPARO DE FUNDO DE VALA COM LARGURA MAIOR OU IGUAL A 1,5 M E MENOR QUE 2,5 M, COM CAMADA DE AREIA, LANÇAMENTO MECANIZADO. AF_08/2020 | M3 | 167.12 | 162.61
101621 | PREPARO DE FUNDO DE VALA COM LARGURA MAIOR OU IGUAL A 1,5 M E MENOR QUE 2,5 M, COM CAMADA DE BRITA, LANÇAMENTO MANUAL. AF_08/2020 | M3 | 274.11 | 260.62
101624 | PREPARO DE FUNDO DE VALA COM LARGURA MAIOR OU IGUAL A 1,5 M E MENOR QUE 2,5 M, COM CAMADA DE BRITA, LANÇAMENTO MECANIZADO. AF_08/2020 | M3 | 192.83 | 187.07
101616 | PREPARO DE FUNDO DE VALA COM LARGURA MENOR QUE 1,5 M (ACERTO DO SOLO NATURAL). AF_08/2020 | M2 | 8.65 | 7.98
101618 | PREPARO DE FUNDO DE VALA COM LARGURA MENOR QUE 1,5 M, COM CAMADA DE AREIA, LANÇAMENTO MANUAL. AF_08/2020 | M3 | 265.02 | 251.82
101622 | PREPARO DE FUNDO DE VALA COM LARGURA MENOR QUE 1,5 M, COM CAMADA DE AREIA, LANÇAMENTO MECANIZADO. AF_08/2020 | M3 | 218.81 | 211.11
101619 | PREPARO DE FUNDO DE VALA COM LARGURA MENOR QUE 1,5 M, COM CAMADA DE BRITA, LANÇAMENTO MANUAL. AF_08/2020 | M3 | 308.92 | 292.75
101623 | PREPARO DE FUNDO DE VALA COM LARGURA MENOR QUE 1,5 M, COM CAMADA DE BRITA, LANÇAMENTO MECANIZADO. AF_08/2020 | M3 | 251.95 | 242.55
104482 | ESGOTAMENTO DE VALA COM BOMBA SUBMERSÍVEL. AF_12/2022 | H | 45.61 | 41.84
104189 | INSTALAÇÃO DE MATERIAL GRANULAR FILTRANTE PARA SISTEMA DE REBAIXAMENTO DE LENÇOL FREÁTICO POR POÇOS PROFUNDOSA, DIÂMETRO DO POÇO DE 400 MM. AF_12/2022 | M3 | 148.15 | 143.94
104465 | INSTALAÇÃO DE SISTEMA DE REBAIXAMENTO DE LENÇOL FREÁTICO POR POÇOS PROFUNDOS, DIÂMETRO DO POÇO DE 400 MM (EXCLUI O FORNECIMENTO E FUNCIONAMENTO DE BOMBAS). AF_12/2022 | M | 0 | 0
104188 | INSTALAÇÃO DE TUBULAÇÃO (GEOMECÂNICA E DE SUCÇÃO) PARA SISTEMA DE REBAIXAMENTO DE LENÇOL FREÁTICO POR POÇOS PROFUNDOS COM BOMBA SUBMERSA, DIÂMETRO DO POÇO DE 400 MM. AF_12/2022 | M | 0 | 0
104185 | INSTALAÇÃO E DESINSTALAÇÃO DE CONJUNTO DE BOMBAS, À VÁCUO E CENTRÍFUGA, PARA SISTEMA DE REBAIXAMENTO DE LENÇOL FREÁTICO POR PONTEIRAS FILTRANTES (EXCLUI O FORNECIMENTO DE BOMBAS). AF_12/2022 | UN | 38.55 | 35.33
104182 | INSTALAÇÃO E DESINSTALAÇÃO DE MANGOTES PARA SISTEMA DE REBAIXAMENTO DE LENÇOL FREÁTICO POR PONTEIRAS FILTRANTES. AF_12/2022 | M | 0 | 0
104184 | INSTALAÇÃO E DESINSTALAÇÃO DE REGISTRO DE PVC PARA SISTEMA DE REBAIXAMENTO DE LENÇOL FREÁTICO POR PONTEIRAS FILTRANTES. AF_12/2022 | UN | 45.04 | 42.32
104190 | INSTALAÇÃO E DESINSTALAÇÃO DE SISTEMA DE BOMBA PARA SISTEMA DE REBAIXAMENTO DE LENÇOL FREÁTICO POR POÇOS PROFUNDOS (EXCLUI O FORNECIMENTO DE BOMBA). AF_12/2022 | UN | 1002.86 | 921.52
104463 | INSTALAÇÃO E DESINSTALAÇÃO DE SISTEMA DE REBAIXAMENTO DE LENÇOL FREÁTICO POR PONTEIRAS FILTRANTES PARA OBRAS ESTACIONÁRIAS (EXCLUI O FORNECIMENTO E FUNCIONAMENTO DE BOMBAS). AF_12/2022 | UN | 0 | 0
104464 | INSTALAÇÃO E DESINSTALAÇÃO DE SISTEMA DE REBAIXAMENTO DE LENÇOL FREÁTICO POR PONTEIRAS FILTRANTES PARA OBRAS ITINERANTES (EXCLUI O FORNECIMENTO E FUNCIONAMENTO DE BOMBAS). AF_12/2022 | UN | 0 | 0
104183 | INSTALAÇÃO E DESINSTALAÇÃO DE TUBO COLETOR DE PVC, DIÂMETRO DE 100 MM, PARA SISTEMA DE REBAIXAMENTO DE LENÇOL FREÁTICO POR PONTEIRAS FILTRANTES. AF_12/2022 | M | 253.98 | 251.54
104187 | INSTALAÇÃO E RETIRADA DE REVESTIMENTO METÁLICO PARA PERFURAÇÃO DE SOLO PARA SISTEMA DE REBAIXAMENTO DE LENÇOL FREÁTICO POR PORÇOS PROFUNDOS, DIÂMETRO DO POÇO DE 400 MM. AF_12/2022 | M | 1606.55 | 1601.88
104186 | PERFURAÇÃO DE SOLO PARA SISTEMA DE REBAIXAMENTO DE LENÇOL FREÁTICO POR POÇOS PROFUNDOS, DIÂMETRO DO POÇO DE 400 MM. AF_12/2022 | M | 295.87 | 290.55
104180 | PERFURAÇÃO DE SOLO, INSTALAÇÃO E DESINSTALAÇÃO DE PONTEIRAS PARA SISTEMA DE REBAIXAMENTO DE LENÇOL FREÁTICO POR PONTEIRAS FILTRANTES EM OBRAS ESTACIONÁRIAS. AF_12/2022 | M | 0 | 0
104181 | PERFURAÇÃO DE SOLO, INSTALAÇÃO E DESINSTALAÇÃO DE PONTEIRAS PARA SISTEMA DE REBAIXAMENTO DE LENÇOL FREÁTICO POR PONTEIRAS FILTRANTES EM OBRAS ITINERANTES. AF_12/2022 | M | 0 | 0
100674 | CAIXILHO FIXO DE ALUMÍNIO PARA VIDRO (VIDRO INCLUSO), BATENTE/ REQUADRO DE 4 A 14 CM, SEM GUARNIÇÃO/ ALIZAR, FIXAÇÃO COM PARAFUSOS, VEDAÇÃO COM SILICONE, EXCLUSIVE CONTRAMARCO - FORNECIMENTO E INSTALAÇÃO. AF_11/2024 | M2 | 759.38 | 756.43
100664 | CAIXILHO FIXO DE PVC BRANCO PARA VIDRO (VIDRO INCLUSO), BATENTE/ REQUADRO DE 4 A 14 CM, SEM GUARNIÇÃO/ ALIZAR, COM FERRAGENS, FIXAÇÃO COM PARAFUSOS, VEDAÇÃO COM SILICONE, EXCLUSIVE CONTRAMARCO - FORNECIMENTO E INSTALAÇÃO. AF_11/2024 | M2 | 0 | 0
94589 | CONTRAMARCO DE ALUMÍNIO, FIXAÇÃO COM ARGAMASSA - FORNECIMENTO E INSTALAÇÃO. AF_11/2024 | M | 23.88 | 22.64
94590 | CONTRAMARCO DE ALUMÍNIO, FIXAÇÃO COM PARAFUSO - FORNECIMENTO E INSTALAÇÃO. AF_11/2024 | M | 31.53 | 30
94587 | CONTRAMARCO DE AÇO, FIXAÇÃO COM ARGAMASSA - FORNECIMENTO E INSTALAÇÃO. AF_11/2024 | M | 73.12 | 70.34
94588 | CONTRAMARCO DE AÇO, FIXAÇÃO COM PARAFUSO - FORNECIMENTO E INSTALAÇÃO. AF_11/2024 | M | 86.37 | 82.85
105812 | GUARNIÇÃO DE ALUMÍNIO. AF_11/2024 | M | 31.13 | 30.86
94571 | JANELA DE ALUMÍNIO DE CORRER COM 2 FOLHAS PARA VIDROS (VIDROS INCLUSOS) E PERSIANA INTEGRADA, BATENTE/ REQUADRO 6 A 14 CM, ACABAMENTO COM ACETATO OU BRILHANTE, FIXAÇÃO COM PARAFUSO, SEM GUARNIÇÃO/ ALIZAR, DIMENSÕES 120X120 CM, VEDAÇÃO COM SILICONE, EXCLUSIVE CONTRAMARCO - FORNECIMENTO E INSTALAÇÃO. AF_11/2024 | M2 | 0 | 0
94570 | JANELA DE ALUMÍNIO DE CORRER COM 2 FOLHAS PARA VIDROS (VIDROS INCLUSOS), BATENTE/ REQUADRO 6 A 14 CM, ACABAMENTO COM ACETATO OU BRILHANTE, FIXAÇÃO COM PARAFUSO, SEM GUARNIÇÃO/ ALIZAR, DIMENSÕES 100X120 CM, VEDAÇÃO COM SILICONE, EXCLUSIVE CONTRAMARCO - FORNECIMENTO E INSTALAÇÃO. AF_11/2024 | M2 | 348.78 | 347.54
105811 | JANELA DE ALUMÍNIO DE CORRER COM 2 FOLHAS PARA VIDROS (VIDROS INCLUSOS), COM BANDEIRA, BATENTE/ REQUADRO 6 A 14 CM, ACABAMENTO COM ACETATO OU BRILHANTE, FIXAÇÃO COM PARAFUSO, SEM GUARNIÇÃO/ ALIZAR, DIMENSÕES 100X120 CM, VEDAÇÃO COM SILICONE, EXCLUSIVE CONTRAMARCO - FORNECIMENTO E INSTALAÇÃO. AF_11/2024 | M2 | 0 | 0
94572 | JANELA DE ALUMÍNIO DE CORRER COM 3 FOLHAS (2 VENEZIANAS E 1 FOLHA PARA VIDRO,VIDRO INCLUSO), BATENTE/ REQUADRO 6 A 14 CM, SEM ACABAMENTO, FIXAÇÃO COM PARAFUSO, SEM GUARNIÇÃO/ ALIZAR, DIMENSÕES 100X120 CM, VEDAÇÃO COM SILICONE, EXCLUSIVE CONTRAMARCO - FORNECIMENTO E INSTALAÇÃO. AF_11/2024 | M2 | 499.38 | 497.53
94573 | JANELA DE ALUMÍNIO DE CORRER COM 4 FOLHAS PARA VIDROS (VIDROS INCLUSOS), COM BANDEIRA, BATENTE/ REQUADRO 6 A 14 CM, ACABAMENTO COM ACETATO OU BRILHANTE, FIXAÇÃO COM PARAFUSO, SEM GUARNIÇÃO/ ALIZAR, DIMENSÕES 150X120 CM, VEDAÇÃO COM SILICONE, EXCLUSIVE CONTRAMARCO - FORNECIMENTO E INSTALAÇÃO. AF_11/2024 | M2 | 388.2 | 386.96
105809 | JANELA DE ALUMÍNIO DE CORRER COM 4 FOLHAS PARA VIDROS (VIDROS INCLUSOS), SEM BANDEIRA, BATENTE/ REQUADRO 6 A 14 CM, ACABAMENTO COM ACETATO OU BRILHANTE, FIXAÇÃO COM PARAFUSO, SEM GUARNIÇÃO/ ALIZAR, DIMENSÕES 150X120 CM, VEDAÇÃO COM SILICONE, EXCLUSIVE CONTRAMARCO - FORNECIMENTO E INSTALAÇÃO. AF_11/2024 | M2 | 0 | 0
94569 | JANELA DE ALUMÍNIO TIPO MAXIM-AR, BATENTE/ REQUADRO 3 A 14 CM, VIDRO INCLUSO, FIXAÇÃO COM PARAFUSO, SEM GUARNIÇÃO/ ALIZAR, DIMENSÕES 60X80 (A X L) CM, SEM ACABAMENTO, VEDAÇÃO COM SILICONE, EXCLUSIVE CONTRAMARCO - FORNECIMENTO E INSTALAÇÃO. AF_11/2024 | M2 | 664.22 | 660.19
105810 | JANELA DE ALUMÍNIO TIPO MAXIM-AR, VIDRO INCLUSO, COM BANDEIRA, FIXAÇÃO COM PARAFUSO, SEM GUARNIÇÃO/ ALIZAR, DIMENSÕES 100X80 (A X L) CM, SEM ACABAMENTO, VEDAÇÃO COM SILICONE, EXCLUSIVE CONTRAMARCO - FORNECIMENTO E INSTALAÇÃO. AF_11/2024 | M2 | 0 | 0
94561 | JANELA DE AÇO DE CORRER COM 3 FOLHAS (2 VENEZIANAS E 1 PARA VIDRO - VIDRO INCLUSO), BATENTE/ REQUADRO INCLUSO (6 A 14 CM), FIXAÇÃO COM ARGAMASSA, COM PINTURA ANTICORROSIVA E PINTURA DE ACABAMENTO, COM FERRAGENS, FIXAÇÃO COM ARGAMASSA, EXCLUSIVE CONTRAMARCO - FORNECIMENTO E INSTALAÇÃO. AF_11/2024 | M2 | 0 | 0
94562 | JANELA DE AÇO DE CORRER COM 4 FOLHAS PARA VIDRO (VIDROS NÃO INCLUSOS), BATENTE/ REQUADRO INCLUSO (6 A 14 CM), FIXAÇÃO COM ARGAMASSA, COM PINTURA ANTICORROSIVA, COM FERRAGENS, FIXAÇÃO COM ARGAMASSA, EXCLUSIVE CONTRAMARCO - FORNECIMENTO E INSTALAÇÃO. AF_11/2024 | M2 | 642.29 | 636.67
105813 | JANELA DE AÇO GALVANIZADO TIPO MAXIMO-AR, PINT. ANTICORROSIVA, COM BATENTE/REQUADRO DE 6 A 14 CM, SEM VIDRO, COM GRADE, 1 FL, 60 X 80 CM (A X L), FIXAÇÃO COM ARGAMASSA, EXCLUSIVE CONTRAMARCO - FORNECIMENTO E INSTALAÇÃO. AF_11/2024 | M2 | 1110.08 | 1089.43
94559 | JANELA DE AÇO TIPO BASCULANTE, PARA VIDROS (VIDROS NÃO INCLUSOS), BATENTE/ REQUADRO INCLUSO (6,5 A 14 CM), DIMENSÕES 60X60 CM, COM COM PINTURA ANTICORROSIVA, SEM ACABAMENTO, COM FERRAGENS, FIXAÇÃO COM ARGAMASSA, EXCLUSIVE CONTRAMARCO - FORNECIMENTO E INSTALAÇÃO. AF_11/2024 | M2 | 786.99 | 766.28
100668 | JANELA DE MADEIRA CEDRINHO/ ANGELIM COMERCIAL/ CURUPIXA/ CUMARU OU EQUIVALENTE DA REGIÃO, TIPO MAXIMA AR, PARA VIDRO (VIDRO NÃO INCLUSO), CAIXA DO BATENTE/ MARCO DE 10 CM, COM GUARNIÇÕES/ ALIZAR E FERRAGENS, SEM ACABAMENTO, FIXAÇÃO COM PARAFUSOS E ESPUMA EXPANSIVA, EXCLUSIVE CONTRAMARCO - FORNECIMENTO E INSTALAÇÃO. AF_11/2024 | M2 | 1251.4 | 1234.63
100670 | JANELA DE MADEIRA CEDRINHO/ ANGELIM COMERCIAL/ CURUPIXA/ CUMARU OU EQUIVALENTE, CAIXA DO BATENTE/ MARCO 10 CM, COM 6 FOLHAS (2 VENEZIANAS FIXAS, 2 VENEZIANAS DE CORRER E 2 FOLHAS DE CORRER PARA VIDRO, VIDROS NÃO INCLUSOS), COM GUARNIÇÃO/ ALIZAR, COM FERRAGENS, FIXAÇÃO COM PARAFUSOS E ESPUMA EXPANSIVA, EXCLUSIVE CONTRAMARCO - FORNECIMENTO E INSTALAÇÃO. AF_11/2024 | M2 | 903.05 | 896.68
100665 | JANELA DE MADEIRA CEDRINHO/ ANGELIM COMERCIAL/ CURUPIXA/ CUMARU OU EQUIVALENTE, CAIXA DO BATENTE/ MARCO 10 CM, COM DUAS FOLHAS DE ABRIR TIPO VENEZIANAS E 2 FOLHAS GUILHOTINAS PARA VIDRO (VIDROS NÃO INCLUSOS), COM GUARNIÇÃO/ ALIZAR E FERRAGENS, FIXAÇÃO COM PARAFUSOS E ESPUMA EXPANSIVA, EXCLUSIVE CONTRAMARCO - FORNECIMENTO E INSTALAÇÃO. AF_11/2024 | M2 | 767.8 | 760.5
100924 | JANELA DE MADEIRA CEDRINHO/ ANGELIM COMERCIAL/ CURUPIXA/ CUMARU OU EQUIVALENTE, VENEZIANAS PANTOGRÁFICAS DE CORRER E 2 FOLHAS PARA VIDROS DE CORRER (VIDROS NÃO INCLUSOS), GUARNIÇÕES/ MARCO INCLUSOS, FERRAGENS INCLUSAS, FIXAÇÃO COM PARAFUSOS E ESPUMA EXPANSIVA, EXCLUSIVE CONTRAMARCO - FORNECIMENTO E INSTALAÇÃO. AF_11/2024 | M2 | 0 | 0
100671 | JANELA DE MADEIRA IMBUIA/CEDRO ARANA/CEDRO OU EQUIVALENTE, CAIXA DO BATENTE/ MARCO 10 CM, COM 6 FOLHAS (2 VENEZIANAS FIXAS, 2 VENEZIANAS DE CORRER E 2 FOLHAS DE CORRER PARA VIDRO, VIDROS NÃO INCLUSOS), SEM GUARNIÇÃO/ ALIZAR, COM FERRAGENS, FIXAÇÃO COM PARAFUSOS E ESPUMA EXPANSIVA, EXCLUSIVE CONTRAMARCO - FORNECIMENTO E INSTALAÇÃO. AF_11/2024 | M2 | 1103.14 | 1096.77
100667 | JANELA DE MADEIRA IMBUIA/CEDRO ARANA/CEDRO ROSAOU EQUIVALENTE, CAIXA DO BATENTE/ MARCO 10 CM, COM DUAS FOLHAS DE ABRIR TIPO VENEZIANAS E 2 FOLHAS GUILHOTINAS PARA VIDRO (VIDROS NÃO INCLUSOS), COM GUARNIÇÃO/ ALIZAR E FERRAGENS, FIXAÇÃO COM PARAFUSOS E ESPUMA EXPANSIVA, EXCLUSIVE CONTRAMARCO - FORNECIMENTO E INSTALAÇÃO. AF_11/2024 | M2 | 964.78 | 957.48
100669 | JANELA DE MADEIRA PINUS/ EUCALIPTO/ TAUARI/ VIROLA OU EQUIVALENTE DA REGIÃO, TIPO BASCULANTE, 2 FOLHAS PARA (VIDROS NÃO INCLUSOS), CAIXA DO BATENTE/ MARCO DE 10 CM, SEM GUARNIÇÕES/ ALIZAR, COM FERRAGENS, FIXAÇÃO COM PARAFUSOS E ESPUMA EXPANSIVA, EXCLUSIVE CONTRAMARCO - FORNECIMENTO E INSTALAÇÃO. AF_11/2024 | M2 | 951.69 | 934.92
100672 | JANELA DE MADEIRA PINUS/ EUCALIPTO/ TAUARI/ VIROLA OU EQUIVALENTE, CAIXA DO BATENTE/ MARCO 10 CM, COM 6 FOLHAS (2 VENEZIANAS FIXAS, 2 VENEZIANAS DE CORRER E 2 FOLHAS DE CORRER PARA VIDRO, VIDROS NÃO INCLUSOS), SEM GUARNIÇÃO/ ALIZAR, COM FERRAGENS, FIXAÇÃO COM PARAFUSOS E ESPUMA EXPANSIVA, EXCLUSIVE CONTRAMARCO - FORNECIMENTO E INSTALAÇÃO. AF_11/2024 | M2 | 737.83 | 731.46
100666 | JANELA DE MADEIRA PINUS/EUCALIPTO/ TAUARI/ VIROLA OU EQUIVALENTE, CAIXA DO BATENTE/ MARCO 10 CM, COM DUAS FOLHAS DE ABRIR TIPO VENEZIANAS E 2 FOLHAS GUILHOTINAS PARA VIDRO (VIDROS NÃO INCLUSOS), COM GUARNIÇÃO/ ALIZAR E FERRAGENS, FIXAÇÃO COM PARAFUSOS E ESPUMA EXPANSIVA, EXCLUSIVE CONTRAMARCO - FORNECIMENTO E INSTALAÇÃO. AF_11/2024 | M2 | 628.47 | 621.17
100663 | JANELA DE PVC BRANCO DE CORRER COM 2 FOLHAS PARA VIDRO (VIDROS INCLUSOS) E PERSIANA INTEGRADA, BATENTE/ REQUADRO DE 4 A 14 CM, DIMENSÕES 120X120 CM, COM GUARNIÇÃO/ ALIZAR, COM FERRAGENS, FIXAÇÃO COM PARAFUSOS, VEDAÇÃO COM SILICONE, EXCLUSIVE CONTRAMARCO - FORNECIMENTO E INSTALAÇÃO. AF_11/2024 | M2 | 0 | 0
100662 | JANELA DE PVC BRANCO DE CORRER COM 3 FOLHAS (2 VENEZIANAS E 1 PARA VIDRO, VIDRO INCLUSO), BATENTE/ REQUADRO DE 4 A 14 CM, DIMENSÕES 100X200 CM, COM GUARNIÇÃO/ ALIZAR, COM FERRAGENS, FIXAÇÃO COM PARAFUSOS, VEDAÇÃO COM SILICONE, EXCLUSIVE CONTRAMARCO - FORNECIMENTO E INSTALAÇÃO. AF_11/2024 | M2 | 0 | 0
100661 | JANELA DE PVC BRANCO TIPO MAXIM-AR (VIDRO INCLUSO), BATENTE/ REQUADRO DE 4 A 14 CM, DIMENSÕES 60X60 CM, COM GUARNIÇÃO/ ALIZAR, COM FERRAGENS, FIXAÇÃO COM PARAFUSOS, VEDAÇÃO COM SILICONE, EXCLUSIVE CONTRAMARCO - FORNECIMENTO E INSTALAÇÃO. AF_11/2024 | M2 | 0 | 0
100659 | ALIZAR DE 5X1,5CM PARA PORTA FIXADO COM PREGOS, PADRÃO MÉDIO - FORNECIMENTO E INSTALAÇÃO. AF_12/2019 | M | 15.33 | 15.06
100660 | ALIZAR DE 5X1,5CM PARA PORTA FIXADO COM PREGOS, PADRÃO POPULAR - FORNECIMENTO E INSTALAÇÃO. AF_12/2019 | M | 10.55 | 10.28
100711 | BATENTE DE AÇO GALVANIZADO, COM PERFIL PRÉ-FABRICADO, FIXADO COM ARGAMASSA, COM SOLDA, GRAPAS E FUROS PARA FERRAGENS INCLUSOS. AF_12/2019 | M | 0 | 0
100676 | BATENTE PARA PORTA COM BANDEIRA, FIXAÇÃO COM PARAFUSO E BUCHA. AF_12/2019 | UN | 255.7 | 247.08
90806 | BATENTE PARA PORTA DE MADEIRA, FIXAÇÃO COM ARGAMASSA, PADRÃO MÉDIO - FORNECIMENTO E INSTALAÇÃO. AF_12/2019 | UN | 535.08 | 516.22
91292 | BATENTE PARA PORTA DE MADEIRA, FIXAÇÃO COM ARGAMASSA, PADRÃO POPULAR. FORNECIMENTO E INSTALAÇÃO. AF_12/2019 | UN | 429.05 | 410.14
90801 | BATENTE PARA PORTA DE MADEIRA, PADRÃO MÉDIO - FORNECIMENTO E MONTAGEM. AF_12/2019 | UN | 418.72 | 407.91
91287 | BATENTE PARA PORTA DE MADEIRA, PADRÃO POPULAR - FORNECIMENTO E MONTAGEM. AF_12/2019 | UN | 312.69 | 301.83
100706 | CREMONA EM LATÃO CROMADO OU POLIDO, COMPLETA. AF_12/2019 | UN | 87.5 | 82.81
100709 | DOBRADIÇA EM AÇO/FERRO, 3" X 21/2", E=1,9 A 2MM, SEN ANEL, CROMADO OU ZINCADO, TAMPA BOLA, COM PARAFUSOS. AF_12/2019 | UN | 67.21 | 63.58
100710 | DOBRADIÇA TIPO VAI E VEM EM LATÃO POLIDO 3". AF_12/2019 | UN | 172.34 | 167.5
90830 | FECHADURA DE EMBUTIR COM CILINDRO, EXTERNA, COMPLETA, ACABAMENTO PADRÃO MÉDIO, INCLUSO EXECUÇÃO DE FURO - FORNECIMENTO E INSTALAÇÃO. AF_12/2019 | UN | 209.98 | 206
91304 | FECHADURA DE EMBUTIR COM CILINDRO, EXTERNA, COMPLETA, ACABAMENTO PADRÃO POPULAR, INCLUSO EXECUÇÃO DE FURO - FORNECIMENTO E INSTALAÇÃO. AF_12/2019 | UN | 131.21 | 127.23
90831 | FECHADURA DE EMBUTIR PARA PORTA DE BANHEIRO, COMPLETA, ACABAMENTO PADRÃO MÉDIO, INCLUSO EXECUÇÃO DE FURO - FORNECIMENTO E INSTALAÇÃO. AF_12/2019 | UN | 183.15 | 180.11
91305 | FECHADURA DE EMBUTIR PARA PORTA DE BANHEIRO, COMPLETA, ACABAMENTO PADRÃO POPULAR, INCLUSO EXECUÇÃO DE FURO - FORNECIMENTO E INSTALAÇÃO. AF_12/2019 | UN | 128.96 | 125.92
91306 | FECHADURA DE EMBUTIR PARA PORTAS INTERNAS, COMPLETA, ACABAMENTO PADRÃO MÉDIO, COM EXECUÇÃO DE FURO - FORNECIMENTO E INSTALAÇÃO. AF_12/2019 | UN | 183.15 | 180.11
91307 | FECHADURA DE EMBUTIR PARA PORTAS INTERNAS, COMPLETA, ACABAMENTO PADRÃO POPULAR, COM EXECUÇÃO DE FURO - FORNECIMENTO E INSTALAÇÃO. AF_12/2019 | UN | 110.68 | 107.64
100707 | FECHO DE EMBUTIR TIPO UNHA 22CM. AF_12/2019 | UN | 160.99 | 156.53
100708 | FECHO DE EMBUTIR TIPO UNHA 40CM. AF_12/2019 | UN | 199.23 | 194.28
91328 | KIT DE PORTA DE MADEIRA FRISADA, SEMI-OCA (LEVE OU MÉDIA), PADRÃO MÉDIO 60X210CM, ESPESSURA DE 3CM, ITENS INCLUSOS: DOBRADIÇAS, MONTAGEM E INSTALAÇÃO DO BATENTE, SEM FECHADURA - FORNECIMENTO E INSTALAÇÃO. AF_12/2019 | UN | 1104.25 | 1077.73
100687 | KIT DE PORTA DE MADEIRA FRISADA, SEMI-OCA (LEVE OU MÉDIA), PADRÃO MÉDIO, 60X210CM, ESPESSURA DE 3,5CM, ITENS INCLUSOS: DOBRADIÇAS, MONTAGEM E INSTALAÇÃO DE BATENTE, FECHADURA COM EXECUÇÃO DO FURO - FORNECIMENTO E INSTALAÇÃO. AF_12/2019 | UN | 1287.4 | 1257.84
100681 | KIT DE PORTA DE MADEIRA FRISADA, SEMI-OCA (LEVE OU MÉDIA), PADRÃO MÉDIO, 70X210CM, ESPESSURA DE 3CM, ITENS INCLUSOS: DOBRADIÇAS, MONTAGEM E INSTALAÇÃO DE BATENTE, FECHADURA COM EXECUÇÃO DO FURO - FORNECIMENTO E INSTALAÇÃO. AF_12/2019 | UN | 1318.73 | 1288.58
91330 | KIT DE PORTA DE MADEIRA FRISADA, SEMI-OCA (LEVE OU MÉDIA), PADRÃO MÉDIO, 70X210CM, ESPESSURA DE 3CM, ITENS INCLUSOS: DOBRADIÇAS, MONTAGEM E INSTALAÇÃO DO BATENTE, SEM FECHADURA - FORNECIMENTO E INSTALAÇÃO. AF_12/2019 | UN | 1135.58 | 1108.47
100689 | KIT DE PORTA DE MADEIRA FRISADA, SEMI-OCA (LEVE OU MÉDIA), PADRÃO MÉDIO, 80X210CM, ESPESSURA DE 3,5CM, ITENS INCLUSOS: DOBRADIÇAS, MONTAGEM E INSTALAÇÃO DE BATENTE, FECHADURA COM EXECUÇÃO DO FURO - FORNECIMENTO E INSTALAÇÃO. AF_12/2019 | UN | 1390.19 | 1358.53
91332 | KIT DE PORTA DE MADEIRA FRISADA, SEMI-OCA (LEVE OU MÉDIA), PADRÃO MÉDIO, 80X210CM, ESPESSURA DE 3,5CM, ITENS INCLUSOS: DOBRADIÇAS, MONTAGEM E INSTALAÇÃO DO BATENTE, SEM FECHADURA - FORNECIMENTO E INSTALAÇÃO. AF_12/2019 | UN | 1180.21 | 1152.53
100688 | KIT DE PORTA DE MADEIRA FRISADA, SEMI-OCA (LEVE OU MÉDIA), PADRÃO POPULAR, 60X210CM, ESPESSURA DE 3CM, ITENS INCLUSOS: DOBRADIÇAS, MONTAGEM E INSTALAÇÃO DE BATENTE, FECHADURA COM EXECUÇÃO DO FURO - FORNECIMENTO E INSTALAÇÃO. AF_12/2019 | UN | 1081.3 | 1051.68
91329 | KIT DE PORTA DE MADEIRA FRISADA, SEMI-OCA (LEVE OU MÉDIA), PADRÃO POPULAR, 60X210CM, ESPESSURA DE 3CM, ITENS INCLUSOS: DOBRADIÇAS, MONTAGEM E INSTALAÇÃO DO BATENTE, SEM FECHADURA - FORNECIMENTO E INSTALAÇÃO. AF_12/2019 | UN | 952.34 | 925.76
100682 | KIT DE PORTA DE MADEIRA FRISADA, SEMI-OCA (LEVE OU MÉDIA), PADRÃO POPULAR, 70X210CM, ESPESSURA DE 3CM, ITENS INCLUSOS: DOBRADIÇAS, MONTAGEM E INSTALAÇÃO DE BATENTE, FECHADURA COM EXECUÇÃO DO FURO - FORNECIMENTO E INSTALAÇÃO. AF_12/2019 | UN | 1093.39 | 1063.19
91331 | KIT DE PORTA DE MADEIRA FRISADA, SEMI-OCA (LEVE OU MÉDIA), PADRÃO POPULAR, 70X210CM, ESPESSURA DE 3CM, ITENS INCLUSOS: DOBRADIÇAS, MONTAGEM E INSTALAÇÃO DO BATENTE, SEM FECHADURA - FORNECIMENTO E INSTALAÇÃO. AF_12/2019 | UN | 982.71 | 955.55
100690 | KIT DE PORTA DE MADEIRA FRISADA, SEMI-OCA (LEVE OU MÉDIA), PADRÃO POPULAR, 80X210CM, ESPESSURA DE 3,5CM, ITENS INCLUSOS: DOBRADIÇAS, MONTAGEM E INSTALAÇÃO DE BATENTE, FECHADURA COM EXECUÇÃO DO FURO - FORNECIMENTO E INSTALAÇÃO. AF_12/2019 | UN | 1157.59 | 1125.88
91333 | KIT DE PORTA DE MADEIRA FRISADA, SEMI-OCA (LEVE OU MÉDIA), PADRÃO POPULAR, 80X210CM, ESPESSURA DE 3,5CM, ITENS INCLUSOS: DOBRADIÇAS, MONTAGEM E INSTALAÇÃO DO BATENTE, SEM FECHADURA - FORNECIMENTO E INSTALAÇÃO. AF_12/2019 | UN | 1026.38 | 998.65
90841 | KIT DE PORTA DE MADEIRA PARA PINTURA, SEMI-OCA (LEVE OU MÉDIA), PADRÃO MÉDIO, 60X210CM, ESPESSURA DE 3,5CM, ITENS INCLUSOS: DOBRADIÇAS, MONTAGEM E INSTALAÇÃO DO BATENTE, FECHADURA COM EXECUÇÃO DO FURO - FORNECIMENTO E INSTALAÇÃO. AF_12/2019 | UN | 1264.58 | 1235.02
90847 | KIT DE PORTA DE MADEIRA PARA PINTURA, SEMI-OCA (LEVE OU MÉDIA), PADRÃO MÉDIO, 60X210CM, ESPESSURA DE 3,5CM, ITENS INCLUSOS: DOBRADIÇAS, MONTAGEM E INSTALAÇÃO DO BATENTE, SEM FECHADURA - FORNECIMENTO E INSTALAÇÃO. AF_12/2019 | UN | 1081.43 | 1054.91
90842 | KIT DE PORTA DE MADEIRA PARA PINTURA, SEMI-OCA (LEVE OU MÉDIA), PADRÃO MÉDIO, 70X210CM, ESPESSURA DE 3,5CM, ITENS INCLUSOS: DOBRADIÇAS, MONTAGEM E INSTALAÇÃO DO BATENTE, FECHADURA COM EXECUÇÃO DO FURO - FORNECIMENTO E INSTALAÇÃO. AF_12/2019 | UN | 1276.33 | 1246.18
90848 | KIT DE PORTA DE MADEIRA PARA PINTURA, SEMI-OCA (LEVE OU MÉDIA), PADRÃO MÉDIO, 70X210CM, ESPESSURA DE 3,5CM, ITENS INCLUSOS: DOBRADIÇAS, MONTAGEM E INSTALAÇÃO DO BATENTE, SEM FECHADURA - FORNECIMENTO E INSTALAÇÃO. AF_12/2019 | UN | 1093.18 | 1066.07
90843 | KIT DE PORTA DE MADEIRA PARA PINTURA, SEMI-OCA (LEVE OU MÉDIA), PADRÃO MÉDIO, 80X210CM, ESPESSURA DE 3,5CM, ITENS INCLUSOS: DOBRADIÇAS, MONTAGEM E INSTALAÇÃO DO BATENTE, FECHADURA COM EXECUÇÃO DO FURO - FORNECIMENTO E INSTALAÇÃO. AF_12/2019 | UN | 1333.48 | 1301.82
90849 | KIT DE PORTA DE MADEIRA PARA PINTURA, SEMI-OCA (LEVE OU MÉDIA), PADRÃO MÉDIO, 80X210CM, ESPESSURA DE 3,5CM, ITENS INCLUSOS: DOBRADIÇAS, MONTAGEM E INSTALAÇÃO DO BATENTE, SEM FECHADURA - FORNECIMENTO E INSTALAÇÃO. AF_12/2019 | UN | 1123.5 | 1095.82
90844 | KIT DE PORTA DE MADEIRA PARA PINTURA, SEMI-OCA (LEVE OU MÉDIA), PADRÃO MÉDIO, 90X210CM, ESPESSURA DE 3,5CM, ITENS INCLUSOS: DOBRADIÇAS, MONTAGEM E INSTALAÇÃO DO BATENTE, FECHADURA COM EXECUÇÃO DO FURO - FORNECIMENTO E INSTALAÇÃO. AF_12/2019 | UN | 1424.88 | 1392.65
90850 | KIT DE PORTA DE MADEIRA PARA PINTURA, SEMI-OCA (LEVE OU MÉDIA), PADRÃO MÉDIO, 90X210CM, ESPESSURA DE 3,5CM, ITENS INCLUSOS: DOBRADIÇAS, MONTAGEM E INSTALAÇÃO DO BATENTE, SEM FECHADURA - FORNECIMENTO E INSTALAÇÃO. AF_12/2019 | UN | 1214.9 | 1186.65
91312 | KIT DE PORTA DE MADEIRA PARA PINTURA, SEMI-OCA (LEVE OU MÉDIA), PADRÃO POPULAR, 60X210CM, ESPESSURA DE 3,5CM, ITENS INCLUSOS: DOBRADIÇAS, MONTAGEM E INSTALAÇÃO DO BATENTE, FECHADURA COM EXECUÇÃO DO FURO - FORNECIMENTO E INSTALAÇÃO. AF_12/2019 | UN | 1058.48 | 1028.86
91318 | KIT DE PORTA DE MADEIRA PARA PINTURA, SEMI-OCA (LEVE OU MÉDIA), PADRÃO POPULAR, 60X210CM, ESPESSURA DE 3,5CM, ITENS INCLUSOS: DOBRADIÇAS, MONTAGEM E INSTALAÇÃO DO BATENTE, SEM FECHADURA - FORNECIMENTO E INSTALAÇÃO. AF_12/2019 | UN | 929.52 | 902.94
91313 | KIT DE PORTA DE MADEIRA PARA PINTURA, SEMI-OCA (LEVE OU MÉDIA), PADRÃO POPULAR, 70X210CM, ESPESSURA DE 3,5CM, ITENS INCLUSOS: DOBRADIÇAS, MONTAGEM E INSTALAÇÃO DO BATENTE, FECHADURA COM EXECUÇÃO DO FURO - FORNECIMENTO E INSTALAÇÃO. AF_12/2019 | UN | 1050.99 | 1020.79
91319 | KIT DE PORTA DE MADEIRA PARA PINTURA, SEMI-OCA (LEVE OU MÉDIA), PADRÃO POPULAR, 70X210CM, ESPESSURA DE 3,5CM, ITENS INCLUSOS: DOBRADIÇAS, MONTAGEM E INSTALAÇÃO DO BATENTE, SEM FECHADURA - FORNECIMENTO E INSTALAÇÃO. AF_12/2019 | UN | 940.31 | 913.15
91314 | KIT DE PORTA DE MADEIRA PARA PINTURA, SEMI-OCA (LEVE OU MÉDIA), PADRÃO POPULAR, 80X210CM, ESPESSURA DE 3,5CM, ITENS INCLUSOS: DOBRADIÇAS, MONTAGEM E INSTALAÇÃO DO BATENTE, FECHADURA COM EXECUÇÃO DO FURO - FORNECIMENTO E INSTALAÇÃO. AF_12/2019 | UN | 1100.88 | 1069.17
91320 | KIT DE PORTA DE MADEIRA PARA PINTURA, SEMI-OCA (LEVE OU MÉDIA), PADRÃO POPULAR, 80X210CM, ESPESSURA DE 3,5CM, ITENS INCLUSOS: DOBRADIÇAS, MONTAGEM E INSTALAÇÃO DO BATENTE, SEM FECHADURA - FORNECIMENTO E INSTALAÇÃO. AF_12/2019 | UN | 969.67 | 941.94
91315 | KIT DE PORTA DE MADEIRA PARA PINTURA, SEMI-OCA (LEVE OU MÉDIA), PADRÃO POPULAR, 90X210CM, ESPESSURA DE 3,5CM, ITENS INCLUSOS: DOBRADIÇAS, MONTAGEM E INSTALAÇÃO DO BATENTE, FECHADURA COM EXECUÇÃO DO FURO - FORNECIMENTO E INSTALAÇÃO. AF_12/2019 | UN | 1191.33 | 1159.04
91321 | KIT DE PORTA DE MADEIRA PARA PINTURA, SEMI-OCA (LEVE OU MÉDIA), PADRÃO POPULAR, 90X210CM, ESPESSURA DE 3,5CM, ITENS INCLUSOS: DOBRADIÇAS, MONTAGEM E INSTALAÇÃO DO BATENTE, SEM FECHADURA - FORNECIMENTO E INSTALAÇÃO. AF_12/2019 | UN | 1060.12 | 1031.81
90845 | KIT DE PORTA DE MADEIRA PARA PINTURA, SEMI-OCA (PESADA OU SUPERPESADA), PADRÃO MÉDIO, 80X210CM, ESPESSURA DE 3,5CM, ITENS INCLUSOS: DOBRADIÇAS, MONTAGEM E INSTALAÇÃO DO BATENTE, FECHADURA COM EXECUÇÃO DO FURO - FORNECIMENTO E INSTALAÇÃO. AF_12/2019 | UN | 1627.59 | 1593.55
90851 | KIT DE PORTA DE MADEIRA PARA PINTURA, SEMI-OCA (PESADA OU SUPERPESADA), PADRÃO MÉDIO, 80X210CM, ESPESSURA DE 3,5CM, ITENS INCLUSOS: DOBRADIÇAS, MONTAGEM E INSTALAÇÃO DO BATENTE, SEM FECHADURA - FORNECIMENTO E INSTALAÇÃO. AF_12/2019 | UN | 1417.61 | 1387.55
90846 | KIT DE PORTA DE MADEIRA PARA PINTURA, SEMI-OCA (PESADA OU SUPERPESADA), PADRÃO MÉDIO, 90X210CM, ESPESSURA DE 3,5CM, ITENS INCLUSOS: DOBRADIÇAS, MONTAGEM E INSTALAÇÃO DO BATENTE, FECHADURA COM EXECUÇÃO DO FURO - FORNECIMENTO E INSTALAÇÃO. AF_12/2019 | UN | 1708.53 | 1673.72
90852 | KIT DE PORTA DE MADEIRA PARA PINTURA, SEMI-OCA (PESADA OU SUPERPESADA), PADRÃO MÉDIO, 90X210CM, ESPESSURA DE 3,5CM, ITENS INCLUSOS: DOBRADIÇAS, MONTAGEM E INSTALAÇÃO DO BATENTE, SEM FECHADURA - FORNECIMENTO E INSTALAÇÃO. AF_12/2019 | UN | 1498.55 | 1467.72
91316 | KIT DE PORTA DE MADEIRA PARA PINTURA, SEMI-OCA (PESADA OU SUPERPESADA), PADRÃO POPULAR, 80X210CM, ESPESSURA DE 3,5CM, ITENS INCLUSOS: DOBRADIÇAS, MONTAGEM E INSTALAÇÃO DO BATENTE, FECHADURA COM EXECUÇÃO DO FURO - FORNECIMENTO E INSTALAÇÃO. AF_12/2019 | UN | 1394.99 | 1360.9
91322 | KIT DE PORTA DE MADEIRA PARA PINTURA, SEMI-OCA (PESADA OU SUPERPESADA), PADRÃO POPULAR, 80X210CM, ESPESSURA DE 3,5CM, ITENS INCLUSOS: DOBRADIÇAS, MONTAGEM E INSTALAÇÃO DO BATENTE, SEM FECHADURA - FORNECIMENTO E INSTALAÇÃO. AF_12/2019 | UN | 1263.78 | 1233.67
91317 | KIT DE PORTA DE MADEIRA PARA PINTURA, SEMI-OCA (PESADA OU SUPERPESADA), PADRÃO POPULAR, 90X210CM, ESPESSURA DE 3,5CM, ITENS INCLUSOS: DOBRADIÇAS, MONTAGEM E INSTALAÇÃO DO BATENTE, FECHADURA COM EXECUÇÃO DO FURO - FORNECIMENTO E INSTALAÇÃO. AF_12/2019 | UN | 1474.98 | 1440.11
91323 | KIT DE PORTA DE MADEIRA PARA PINTURA, SEMI-OCA (PESADA OU SUPERPESADA), PADRÃO POPULAR, 90X210CM, ESPESSURA DE 3,5CM, ITENS INCLUSOS: DOBRADIÇAS, MONTAGEM E INSTALAÇÃO DO BATENTE, SEM FECHADURA - FORNECIMENTO E INSTALAÇÃO. AF_12/2019 | UN | 1343.77 | 1312.88
100678 | KIT DE PORTA DE MADEIRA PARA VERNIZ, SEMI-OCA (LEVE OU MÉDIA), PADRÃO MÉDIO, 60X210CM, ESPESSURA DE 3,5CM, ITENS INCLUSOS: DOBRADIÇAS, MONTAGEM E INSTALAÇÃO DE BATENTE, FECHADURA COM EXECUÇÃO DO FURO - FORNECIMENTO E INSTALAÇÃO. AF_12/2019 | UN | 1276.81 | 1247.25
91013 | KIT DE PORTA DE MADEIRA PARA VERNIZ, SEMI-OCA (LEVE OU MÉDIA), PADRÃO MÉDIO, 60X210CM, ESPESSURA DE 3,5CM, ITENS INCLUSOS: DOBRADIÇAS, MONTAGEM E INSTALAÇÃO DO BATENTE, SEM FECHADURA - FORNECIMENTO E INSTALAÇÃO. AF_12/2019 | UN | 1093.66 | 1067.14
100680 | KIT DE PORTA DE MADEIRA PARA VERNIZ, SEMI-OCA (LEVE OU MÉDIA), PADRÃO MÉDIO, 70X210CM, ESPESSURA DE 3,5CM, ITENS INCLUSOS: DOBRADIÇAS, MONTAGEM E INSTALAÇÃO DE BATENTE, FECHADURA COM EXECUÇÃO DO FURO - FORNECIMENTO E INSTALAÇÃO. AF_12/2019 | UN | 1289.14 | 1258.99
91014 | KIT DE PORTA DE MADEIRA PARA VERNIZ, SEMI-OCA (LEVE OU MÉDIA), PADRÃO MÉDIO, 70X210CM, ESPESSURA DE 3,5CM, ITENS INCLUSOS: DOBRADIÇAS, MONTAGEM E INSTALAÇÃO DO BATENTE, SEM FECHADURA - FORNECIMENTO E INSTALAÇÃO. AF_12/2019 | UN | 1105.99 | 1078.88
100683 | KIT DE PORTA DE MADEIRA PARA VERNIZ, SEMI-OCA (LEVE OU MÉDIA), PADRÃO MÉDIO, 80X210CM, ESPESSURA DE 3,5CM, ITENS INCLUSOS: DOBRADIÇAS, MONTAGEM E INSTALAÇÃO DE BATENTE, FECHADURA COM EXECUÇÃO DO FURO - FORNECIMENTO E INSTALAÇÃO. AF_12/2019 | UN | 1383.13 | 1351.47
91015 | KIT DE PORTA DE MADEIRA PARA VERNIZ, SEMI-OCA (LEVE OU MÉDIA), PADRÃO MÉDIO, 80X210CM, ESPESSURA DE 3,5CM, ITENS INCLUSOS: DOBRADIÇAS, MONTAGEM E INSTALAÇÃO DO BATENTE, SEM FECHADURA - FORNECIMENTO E INSTALAÇÃO. AF_12/2019 | UN | 1173.15 | 1145.47
100685 | KIT DE PORTA DE MADEIRA PARA VERNIZ, SEMI-OCA (LEVE OU MÉDIA), PADRÃO MÉDIO, 90X210CM, ESPESSURA DE 3,5CM, ITENS INCLUSOS: DOBRADIÇAS, MONTAGEM E INSTALAÇÃO DE BATENTE, FECHADURA COM EXECUÇÃO DO FURO - FORNECIMENTO E INSTALAÇÃO. AF_12/2019 | UN | 1435.72 | 1403.49
91016 | KIT DE PORTA DE MADEIRA PARA VERNIZ, SEMI-OCA (LEVE OU MÉDIA), PADRÃO MÉDIO, 90X210CM, ESPESSURA DE 3,5CM, ITENS INCLUSOS: DOBRADIÇAS, MONTAGEM E INSTALAÇÃO DO BATENTE, SEM FECHADURA - FORNECIMENTO E INSTALAÇÃO. AF_12/2019 | UN | 1225.74 | 1197.49
100679 | KIT DE PORTA DE MADEIRA PARA VERNIZ, SEMI-OCA (LEVE OU MÉDIA), PADRÃO POPULAR, 60X210CM, ESPESSURA DE 3,5CM, ITENS INCLUSOS: DOBRADIÇAS, MONTAGEM E INSTALAÇÃO DE BATENTE, FECHADURA COM EXECUÇÃO DO FURO - FORNECIMENTO E INSTALAÇÃO. AF_12/2019 | UN | 1070.71 | 1041.09
91324 | KIT DE PORTA DE MADEIRA PARA VERNIZ, SEMI-OCA (LEVE OU MÉDIA), PADRÃO POPULAR, 60X210CM, ESPESSURA DE 3,5CM, ITENS INCLUSOS: DOBRADIÇAS, MONTAGEM E INSTALAÇÃO DO BATENTE, SEM FECHADURA - FORNECIMENTO E INSTALAÇÃO. AF_12/2019 | UN | 941.75 | 915.17
100712 | KIT DE PORTA DE MADEIRA PARA VERNIZ, SEMI-OCA (LEVE OU MÉDIA), PADRÃO POPULAR, 70X210CM, ESPESSURA DE 3,5CM, ITENS INCLUSOS: DOBRADIÇAS, MONTAGEM E INSTALAÇÃO DE BATENTE, FECHADURA COM EXECUÇÃO DO FURO - FORNECIMENTO E INSTALAÇÃO. AF_12/2019 | UN | 1063.8 | 1033.6
91325 | KIT DE PORTA DE MADEIRA PARA VERNIZ, SEMI-OCA (LEVE OU MÉDIA), PADRÃO POPULAR, 70X210CM, ESPESSURA DE 3,5CM, ITENS INCLUSOS: DOBRADIÇAS, MONTAGEM E INSTALAÇÃO DO BATENTE, SEM FECHADURA - FORNECIMENTO E INSTALAÇÃO. AF_12/2019 | UN | 953.12 | 925.96
100684 | KIT DE PORTA DE MADEIRA PARA VERNIZ, SEMI-OCA (LEVE OU MÉDIA), PADRÃO POPULAR, 80X210CM, ESPESSURA DE 3,5CM, ITENS INCLUSOS: DOBRADIÇAS, MONTAGEM E INSTALAÇÃO DE BATENTE, FECHADURA COM EXECUÇÃO DO FURO - FORNECIMENTO E INSTALAÇÃO. AF_12/2019 | UN | 1150.53 | 1118.82
91326 | KIT DE PORTA DE MADEIRA PARA VERNIZ, SEMI-OCA (LEVE OU MÉDIA), PADRÃO POPULAR, 80X210CM, ESPESSURA DE 3,5CM, ITENS INCLUSOS: DOBRADIÇAS, MONTAGEM E INSTALAÇÃO DO BATENTE, SEM FECHADURA - FORNECIMENTO E INSTALAÇÃO. AF_12/2019 | UN | 1019.32 | 991.59
91327 | KIT DE PORTA DE MADEIRA PARA VERNIZ, SEMI-OCA (LEVE OU MÉDIA), PADRÃO POPULAR, 90X210CM, ESPESSURA DE 3,5CM, ITENS INCLUSOS: DOBRADIÇAS, MONTAGEM E INSTALAÇÃO DO BATENTE, SEM FECHADURA - FORNECIMENTO E INSTALAÇÃO. AF_12/2019 | UN | 1070.96 | 1042.65
100686 | KIT DE PORTA DE MADEIRA PARA VERNIZ, SEMI-OCA (LEVE OU MÉDIA), PADRÃO POPULAR, 90X210CM, ESPESSURA DE 3CM, ITENS INCLUSOS: DOBRADIÇAS, MONTAGEM E INSTALAÇÃO DE BATENTE, FECHADURA COM EXECUÇÃO DO FURO - FORNECIMENTO E INSTALAÇÃO. AF_12/2019 | UN | 1202.17 | 1169.88
100693 | KIT DE PORTA DE MADEIRA TIPO MEXICANA, MACIÇA (PESADA OU SUPERPESADA), PADRÃO MÉDIO, 80X210CM, ESPESSURA DE 3,5CM, ITENS INCLUSOS: DOBRADIÇAS, MONTAGEM E INSTALAÇÃO DE BATENTE, FECHADURA COM EXECUÇÃO DO FURO - FORNECIMENTO E INSTALAÇÃO. AF_12/2019 | UN | 2216.32 | 2182.28
91336 | KIT DE PORTA DE MADEIRA TIPO MEXICANA, MACIÇA (PESADA OU SUPERPESADA), PADRÃO MÉDIO, 80X210CM, ESPESSURA DE 3CM, ITENS INCLUSOS: DOBRADIÇAS, MONTAGEM E INSTALAÇÃO DO BATENTE, SEM FECHADURA - FORNECIMENTO E INSTALAÇÃO. AF_12/2019 | UN | 2006.34 | 1976.28
100694 | KIT DE PORTA DE MADEIRA TIPO MEXICANA, MACIÇA (PESADA OU SUPERPESADA), PADRÃO POPULAR, 80X210CM, ESPESSURA DE 3,5CM, ITENS INCLUSOS: DOBRADIÇAS, MONTAGEM E INSTALAÇÃO DE BATENTE, FECHADURA COM EXECUÇÃO DO FURO - FORNECIMENTO E INSTALAÇÃO. AF_12/2019 | UN | 1983.72 | 1949.63
91337 | KIT DE PORTA DE MADEIRA TIPO MEXICANA, MACIÇA (PESADA OU SUPERPESADA), PADRÃO POPULAR, 80X210CM, ESPESSURA DE 3CM, ITENS INCLUSOS: DOBRADIÇAS, MONTAGEM E INSTALAÇÃO DO BATENTE, SEM FECHADURA - FORNECIMENTO E INSTALAÇÃO. AF_12/2019 | UN | 1852.51 | 1822.4
100691 | KIT DE PORTA DE MADEIRA TIPO VENEZIANA, 80X210CM (ESPESSURA DE 3CM), PADRÃO MÉDIO, ITENS INCLUSOS: DOBRADIÇAS, MONTAGEM E INSTALAÇÃO DE BATENTE, FECHADURA COM EXECUÇÃO DO FURO - FORNECIMENTO E INSTALAÇÃO. AF_12/2019 | UN | 1851.46 | 1819.8
100692 | KIT DE PORTA DE MADEIRA TIPO VENEZIANA, 80X210CM (ESPESSURA DE 3CM), PADRÃO POPULAR, ITENS INCLUSOS: DOBRADIÇAS, MONTAGEM E INSTALAÇÃO DE BATENTE, FECHADURA COM EXECUÇÃO DO FURO - FORNECIMENTO E INSTALAÇÃO. AF_12/2019 | UN | 1618.86 | 1587.15
91334 | KIT DE PORTA DE MADEIRA TIPO VENEZIANA, PADRÃO MÉDIO, 80X210CM, ESPESSURA DE 3CM, ITENS INCLUSOS: DOBRADIÇAS, MONTAGEM E INSTALAÇÃO DO BATENTE, SEM FECHADURA - FORNECIMENTO E INSTALAÇÃO. AF_12/2019 | UN | 1641.48 | 1613.8
91335 | KIT DE PORTA DE MADEIRA TIPO VENEZIANA, PADRÃO POPULAR, 80X210CM, ESPESSURA DE 3CM, ITENS INCLUSOS: DOBRADIÇAS, MONTAGEM E INSTALAÇÃO DO BATENTE, SEM FECHADURA - FORNECIMENTO E INSTALAÇÃO. AF_12/2019 | UN | 1487.65 | 1459.92
90788 | KIT DE PORTA-PRONTA DE MADEIRA EM ACABAMENTO MELAMÍNICO BRANCO, FOLHA LEVE OU MÉDIA, 60X210CM, EXCLUSIVE FECHADURA, FIXAÇÃO COM PREENCHIMENTO PARCIAL DE ESPUMA EXPANSIVA - FORNECIMENTO E INSTALAÇÃO. AF_12/2019 | UN | 900.91 | 899.08
90789 | KIT DE PORTA-PRONTA DE MADEIRA EM ACABAMENTO MELAMÍNICO BRANCO, FOLHA LEVE OU MÉDIA, 70X210CM, EXCLUSIVE FECHADURA, FIXAÇÃO COM PREENCHIMENTO PARCIAL DE ESPUMA EXPANSIVA - FORNECIMENTO E INSTALAÇÃO. AF_12/2019 | UN | 903.34 | 901.33
90790 | KIT DE PORTA-PRONTA DE MADEIRA EM ACABAMENTO MELAMÍNICO BRANCO, FOLHA LEVE OU MÉDIA, 80X210CM, EXCLUSIVE FECHADURA, FIXAÇÃO COM PREENCHIMENTO PARCIAL DE ESPUMA EXPANSIVA - FORNECIMENTO E INSTALAÇÃO. AF_12/2019 | UN | 932.17 | 929.96
100675 | KIT DE PORTA-PRONTA DE MADEIRA EM ACABAMENTO MELAMÍNICO BRANCO, FOLHA LEVE OU MÉDIA, 90X210, EXCLUSIVE FECHADURA, FIXAÇÃO COM PREENCHIMENTO TOTAL DE ESPUMA EXPANSIVA - FORNECIMENTO E INSTALAÇÃO. AF_12/2019 | UN | 1025.12 | 1022.42
90794 | KIT DE PORTA-PRONTA DE MADEIRA EM ACABAMENTO MELAMÍNICO BRANCO, FOLHA LEVE OU MÉDIA, E BATENTE METÁLICO, 60X210CM, FIXAÇÃO COM ARGAMASSA - FORNECIMENTO E INSTALAÇÃO. AF_12/2019 | UN | 794.54 | 787.05
90795 | KIT DE PORTA-PRONTA DE MADEIRA EM ACABAMENTO MELAMÍNICO BRANCO, FOLHA LEVE OU MÉDIA, E BATENTE METÁLICO, 70X210CM, FIXAÇÃO COM ARGAMASSA - FORNECIMENTO E INSTALAÇÃO. AF_12/2019 | UN | 804.55 | 796.3
90796 | KIT DE PORTA-PRONTA DE MADEIRA EM ACABAMENTO MELAMÍNICO BRANCO, FOLHA LEVE OU MÉDIA, E BATENTE METÁLICO, 80X210CM, FIXAÇÃO COM ARGAMASSA - FORNECIMENTO E INSTALAÇÃO. AF_12/2019 | UN | 814.57 | 805.54
90797 | KIT DE PORTA-PRONTA DE MADEIRA EM ACABAMENTO MELAMÍNICO BRANCO, FOLHA LEVE OU MÉDIA, E BATENTE METÁLICO, 90X210CM, FIXAÇÃO COM ARGAMASSA - FORNECIMENTO E INSTALAÇÃO. AF_12/2019 | UN | 824.58 | 814.77
90791 | KIT DE PORTA-PRONTA DE MADEIRA EM ACABAMENTO MELAMÍNICO BRANCO, FOLHA PESADA OU SUPERPESADA, 80X210CM, FIXAÇÃO COM PREENCHIMENTO PARCIAL DE ESPUMA EXPANSIVA - FORNECIMENTO E INSTALAÇÃO. AF_12/2019 | UN | 1094.17 | 1091.2
90793 | KIT DE PORTA-PRONTA DE MADEIRA EM ACABAMENTO MELAMÍNICO BRANCO, FOLHA PESADA OU SUPERPESADA, 90X210CM, FIXAÇÃO COM PREENCHIMENTO TOTAL DE ESPUMA EXPANSIVA - FORNECIMENTO E INSTALAÇÃO. AF_12/2019 | UN | 1153.26 | 1149.58
90798 | KIT DE PORTA-PRONTA DE MADEIRA EM ACABAMENTO MELAMÍNICO BRANCO, FOLHA PESADA OU SUPERPESADA, E BATENTE METÁLICO, 80X210CM, FIXAÇÃO COM ARGAMASSA - FORNECIMENTO E INSTALAÇÃO. AF_12/2019 | UN | 1184.99 | 1174.82
90799 | KIT DE PORTA-PRONTA DE MADEIRA EM ACABAMENTO MELAMÍNICO BRANCO, FOLHA PESADA OU SUPERPESADA, E BATENTE METÁLICO, 90X210CM, FIXAÇÃO COM ARGAMASSA - FORNECIMENTO E INSTALAÇÃO. AF_12/2019 | UN | 1224.57 | 1213.51
100704 | PORTA CADEADO ZINCADO OXIDADO PRETO COM CADEADO DE AÇO INOX, LARGURA DE *50* MM. AF_12/2019 | UN | 76.08 | 73.97
90838 | PORTA CORTA-FOGO 90X210X4CM - FORNECIMENTO E INSTALAÇÃO. AF_12/2019 | UN | 1872.72 | 1858.1
91338 | PORTA DE ALUMÍNIO DE ABRIR COM LAMBRI, COM GUARNIÇÃO, FIXAÇÃO COM PARAFUSOS - FORNECIMENTO E INSTALAÇÃO. AF_12/2019 | M2 | 896.93 | 895.52
94805 | PORTA DE ALUMÍNIO DE ABRIR PARA VIDRO SEM GUARNIÇÃO, 87X210CM, FIXAÇÃO COM PARAFUSOS, INCLUSIVE VIDROS - FORNECIMENTO E INSTALAÇÃO. AF_12/2019 | UN | 900.04 | 897.44
100702 | PORTA DE CORRER DE ALUMÍNIO, COM DUAS FOLHAS PARA VIDRO, INCLUSO VIDRO LISO INCOLOR, FECHADURA E PUXADOR, SEM ALIZAR. AF_12/2019 | M2 | 500.19 | 499.07
100701 | PORTA DE FERRO, DE ABRIR, TIPO GRADE COM CHAPA, COM GUARNIÇÕES. AF_12/2019 | M2 | 737.71 | 735.64
100700 | PORTA DE MADEIRA COMPENSADA LISA PARA PINTURA, 120X210X3,5CM, 2 FOLHAS, INCLUSO ADUELA 2A, ALIZAR 2A E DOBRADIÇAS. AF_12/2019 | UN | 1029.12 | 1009.39
91295 | PORTA DE MADEIRA FRISADA, SEMI-OCA (LEVE OU MÉDIA), 60X210CM, ESPESSURA DE 3CM, INCLUSO DOBRADIÇAS - FORNECIMENTO E INSTALAÇÃO. AF_12/2019 | UN | 422.01 | 416.94
91296 | PORTA DE MADEIRA FRISADA, SEMI-OCA (LEVE OU MÉDIA), 70X210CM, ESPESSURA DE 3CM, INCLUSO DOBRADIÇAS - FORNECIMENTO E INSTALAÇÃO. AF_12/2019 | UN | 450.27 | 444.67
91297 | PORTA DE MADEIRA FRISADA, SEMI-OCA (LEVE OU MÉDIA), 80X210CM, ESPESSURA DE 3,5CM, INCLUSO DOBRADIÇAS - FORNECIMENTO E INSTALAÇÃO. AF_12/2019 | UN | 491.83 | 485.71
90820 | PORTA DE MADEIRA PARA PINTURA, SEMI-OCA (LEVE OU MÉDIA), 60X210CM, ESPESSURA DE 3,5CM, INCLUSO DOBRADIÇAS - FORNECIMENTO E INSTALAÇÃO. AF_12/2019 | UN | 399.19 | 394.12
90821 | PORTA DE MADEIRA PARA PINTURA, SEMI-OCA (LEVE OU MÉDIA), 70X210CM, ESPESSURA DE 3,5CM, INCLUSO DOBRADIÇAS - FORNECIMENTO E INSTALAÇÃO. AF_12/2019 | UN | 407.87 | 402.27
90822 | PORTA DE MADEIRA PARA PINTURA, SEMI-OCA (LEVE OU MÉDIA), 80X210CM, ESPESSURA DE 3,5CM, INCLUSO DOBRADIÇAS - FORNECIMENTO E INSTALAÇÃO. AF_12/2019 | UN | 435.12 | 429
90823 | PORTA DE MADEIRA PARA PINTURA, SEMI-OCA (LEVE OU MÉDIA), 90X210CM, ESPESSURA DE 3,5CM, INCLUSO DOBRADIÇAS - FORNECIMENTO E INSTALAÇÃO. AF_12/2019 | UN | 523.46 | 516.82
90824 | PORTA DE MADEIRA PARA PINTURA, SEMI-OCA (PESADA OU SUPERPESADA), 80X210CM, ESPESSURA DE 3,5CM, INCLUSO DOBRADIÇAS - FORNECIMENTO E INSTALAÇÃO. AF_12/2019 | UN | 729.23 | 720.73
91009 | PORTA DE MADEIRA PARA VERNIZ, SEMI-OCA (LEVE OU MÉDIA), 60X210CM, ESPESSURA DE 3,5CM, INCLUSO DOBRADIÇAS - FORNECIMENTO E INSTALAÇÃO. AF_12/2019 | UN | 411.42 | 406.35
91010 | PORTA DE MADEIRA PARA VERNIZ, SEMI-OCA (LEVE OU MÉDIA), 70X210CM, ESPESSURA DE 3,5CM, INCLUSO DOBRADIÇAS - FORNECIMENTO E INSTALAÇÃO. AF_12/2019 | UN | 420.68 | 415.08
91011 | PORTA DE MADEIRA PARA VERNIZ, SEMI-OCA (LEVE OU MÉDIA), 80X210CM, ESPESSURA DE 3,5CM, INCLUSO DOBRADIÇAS - FORNECIMENTO E INSTALAÇÃO. AF_12/2019 | UN | 484.77 | 478.65
91012 | PORTA DE MADEIRA PARA VERNIZ, SEMI-OCA (LEVE OU MÉDIA), 90X210CM, ESPESSURA DE 3,5CM, INCLUSO DOBRADIÇAS - FORNECIMENTO E INSTALAÇÃO. AF_12/2019 | UN | 534.3 | 527.66
91298 | PORTA DE MADEIRA TIPO VENEZIANA, 80X210CM, ESPESSURA DE 3CM, INCLUSO DOBRADIÇAS - FORNECIMENTO E INSTALAÇÃO. AF_12/2019 | UN | 953.1 | 946.98
90825 | PORTA DE MADEIRA, MACIÇA (PESADA OU SUPERPESADA), 90X210CM, ESPESSURA DE 3,5CM, INCLUSO DOBRADIÇAS - FORNECIMENTO E INSTALAÇÃO. AF_12/2019 | UN | 807.11 | 797.89
91299 | PORTA DE MADEIRA, TIPO MEXICANA, MACIÇA (PESADA OU SUPERPESADA), 80X210CM, ESPESSURA DE 3,5CM, INCLUSO DOBRADIÇAS - FORNECIMENTO E INSTALAÇÃO. AF_12/2019 | UN | 1317.96 | 1309.46
91341 | PORTA EM ALUMÍNIO DE ABRIR TIPO VENEZIANA COM GUARNIÇÃO, FIXAÇÃO COM PARAFUSOS - FORNECIMENTO E INSTALAÇÃO. AF_12/2019 | M2 | 695.97 | 694.44
94806 | PORTA EM AÇO DE ABRIR PARA VIDRO SEM GUARNIÇÃO, 87X210CM, FIXAÇÃO COM PARAFUSOS, EXCLUSIVE VIDROS - FORNECIMENTO E INSTALAÇÃO. AF_12/2019 | UN | 854.48 | 850.82
94807 | PORTA EM AÇO DE ABRIR TIPO VENEZIANA SEM GUARNIÇÃO, 87X210CM, FIXAÇÃO COM PARAFUSOS - FORNECIMENTO E INSTALAÇÃO. AF_12/2019 | UN | 778.64 | 774.79
100703 | PUXADOR CENTRAL PARA ESQUADRIA DE MADEIRA. AF_12/2019 | UN | 37.07 | 35.76
100695 | RECOLOCAÇÃO DE FOLHAS DE PORTA DE MADEIRA LEVE OU MÉDIA DE 60CM DE LARGURA, CONSIDERANDO REAPROVEITAMENTO DO MATERIAL. AF_12/2019 | UN | 82.38 | 76.08
100696 | RECOLOCAÇÃO DE FOLHAS DE PORTA DE MADEIRA LEVE OU MÉDIA DE 70CM DE LARGURA, CONSIDERANDO REAPROVEITAMENTO DO MATERIAL. AF_12/2019 | UN | 91.68 | 84.66
100697 | RECOLOCAÇÃO DE FOLHAS DE PORTA DE MADEIRA LEVE OU MÉDIA DE 80CM DE LARGURA, CONSIDERANDO REAPROVEITAMENTO DO MATERIAL. AF_12/2019 | UN | 101.06 | 93.3
100698 | RECOLOCAÇÃO DE FOLHAS DE PORTA DE MADEIRA LEVE OU MÉDIA DE 90CM DE LARGURA, CONSIDERANDO REAPROVEITAMENTO DO MATERIAL. AF_12/2019 | UN | 110.39 | 101.92
100699 | RECOLOCAÇÃO DE FOLHAS DE PORTA DE MADEIRA PESADA OU SUPERPESADA DE 80CM DE LARGURA, CONSIDERANDO REAPROVEITAMENTO DO MATERIAL. AF_12/2019 | UN | 131.36 | 121.23
100705 | TARJETA TIPO LIVRE/OCUPADO PARA PORTA DE BANHEIRO. AF_12/2019 | UN | 92.04 | 88.42
101173 | ESTACA BROCA DE CONCRETO, DIÂMETRO DE 20CM, ESCAVAÇÃO MANUAL COM TRADO CONCHA, COM ARMADURA DE ARRANQUE. AF_05/2020 | M | 66.1 | 62.8
101174 | ESTACA BROCA DE CONCRETO, DIÂMETRO DE 25CM, ESCAVAÇÃO MANUAL COM TRADO CONCHA, COM ARMADURA DE ARRANQUE. AF_05/2020 | M | 95.51 | 90.41
101175 | ESTACA BROCA DE CONCRETO, DIÂMETRO DE 30CM, ESCAVAÇÃO MANUAL COM TRADO CONCHA, COM ARMADURA DE ARRANQUE. AF_05/2020 | M | 130.23 | 123.31
101176 | ESTACA BROCA DE CONCRETO, DIÂMETRO DE 30CM, ESCAVAÇÃO MANUAL COM TRADO CONCHA, INTEIRAMENTE ARMADA. AF_05/2020 | M | 155.82 | 148.23
101183 | ESTACA CIRCULAR ESCAVADA COM FLUIDO ESTABILIZANTE (ESTACÃO), DIÂMETRO DE 110CM (EXCLUSIVE MOBILIZAÇÃO E DESMOBILIZAÇÃO). AF_05/2020 | M | 0 | 0
101184 | ESTACA CIRCULAR ESCAVADA COM FLUIDO ESTABILIZANTE (ESTACÃO), DIÂMETRO DE 140CM (EXCLUSIVE MOBILIZAÇÃO E DESMOBILIZAÇÃO). AF_05/2020 | M | 0 | 0
101182 | ESTACA CIRCULAR ESCAVADA COM FLUIDO ESTABILIZANTE (ESTACÃO), DIÂMETRO DE 80CM (EXCLUSIVE MOBILIZAÇÃO E DESMOBILIZAÇÃO). AF_05/2020 | M | 0 | 0
101185 | ESTACA RETANGULAR ESCAVADA COM FLUIDO ESTABILIZANTE (BARRETE), 40 X 250CM (EXCLUSIVE MOBILIZAÇÃO E DESMOBILIZAÇÃO). AF_05/2020 | M | 0 | 0
101186 | ESTACA RETANGULAR ESCAVADA COM FLUIDO ESTABILIZANTE (BARRETE), 60 X 250CM (EXCLUSIVE MOBILIZAÇÃO E DESMOBILIZAÇÃO). AF_05/2020 | M | 0 | 0
101187 | ESTACA RETANGULAR ESCAVADA COM FLUIDO ESTABILIZANTE (BARRETE), 80 X 250CM (EXCLUSIVE MOBILIZAÇÃO E DESMOBILIZAÇÃO). AF_05/2020 | M | 0 | 0
101177 | ESTACA STRAUSS, DIÂMETRO DE 25CM, COM ARMADURA DE ARRANQUE (EXCLUSIVE MOBILIZAÇÃO E DESMOBILIZAÇÃO). AF_05/2020 | M | 0 | 0
101178 | ESTACA STRAUSS, DIÂMETRO DE 32CM, COM ARMADURA DE ARRANQUE (EXCLUSIVE MOBILIZAÇÃO E DESMOBILIZAÇÃO). AF_05/2020 | M | 0 | 0
101180 | ESTACA STRAUSS, DIÂMETRO DE 32CM, INTEIRAMENTE ARMADA (EXCLUSIVE MOBILIZAÇÃO E DESMOBILIZAÇÃO). AF_05/2020 | M | 0 | 0
101179 | ESTACA STRAUSS, DIÂMETRO DE 38CM, COM ARMADURA DE ARRANQUE (EXCLUSIVE MOBILIZAÇÃO E DESMOBILIZAÇÃO). AF_05/2020 | M | 0 | 0
101181 | ESTACA STRAUSS, DIÂMETRO DE 38CM, INTEIRAMENTE ARMADA (EXCLUSIVE MOBILIZAÇÃO E DESMOBILIZAÇÃO). AF_05/2020 | M | 0 | 0
100899 | ESTACA ESCAVADA MECANICAMENTE, SEM FLUIDO ESTABILIZANTE, COM 25CM DE DIÂMETRO, CONCRETO LANÇADO MANUALMENTE (EXCLUSIVE MOBILIZAÇÃO E DESMOBILIZAÇÃO). AF_01/2020 | M | 94.8 | 91.19
100896 | ESTACA ESCAVADA MECANICAMENTE, SEM FLUIDO ESTABILIZANTE, COM 25CM DE DIÂMETRO, CONCRETO LANÇADO POR CAMINHÃO BETONEIRA (EXCLUSIVE MOBILIZAÇÃO E DESMOBILIZAÇÃO). AF_01/2020 | M | 59.37 | 58.46
100897 | ESTACA ESCAVADA MECANICAMENTE, SEM FLUIDO ESTABILIZANTE, COM 40CM DE DIÂMETRO, CONCRETO LANÇADO POR CAMINHÃO BETONEIRA (EXCLUSIVE MOBILIZAÇÃO E DESMOBILIZAÇÃO). AF_01/2020 | M | 111.9 | 110.77
100900 | ESTACA ESCAVADA MECANICAMENTE, SEM FLUIDO ESTABILIZANTE, COM 60CM DE DIÂMETRO, CONCRETO LANÇADO POR BOMBA LANÇA (EXCLUSIVE BOMBEAMENTO, MOBILIZAÇÃO E DESMOBILIZAÇÃO). AF_01/2020 | M | 243.24 | 241.34
100898 | ESTACA ESCAVADA MECANICAMENTE, SEM FLUIDO ESTABILIZANTE, COM 60CM DE DIÂMETRO, CONCRETO LANÇADO POR CAMINHÃO BETONEIRA (EXCLUSIVE MOBILIZAÇÃO E DESMOBILIZAÇÃO). AF_01/2020 | M | 210.38 | 208.97
100892 | ESTACA METÁLICA PARA CONTENÇÃO, UTILIZANDO PERFIL LAMINADO W250X32,7 (EXCLUSIVE MOBILIZAÇÃO E DESMOBILIZAÇÃO). AF_01/2020 | KG | 12.81 | 12.71
100893 | ESTACA METÁLICA PARA CONTENÇÃO, UTILIZANDO PERFIL LAMINADO W250X38,5 (EXCLUSIVE MOBILIZAÇÃO E DESMOBILIZAÇÃO). AF_01/2020 | KG | 12.56 | 12.48
100894 | ESTACA METÁLICA PARA CONTENÇÃO, UTILIZANDO PERFIL LAMINADO W250X44,8 (EXCLUSIVE MOBILIZAÇÃO E DESMOBILIZAÇÃO). AF_01/2020 | KG | 12.42 | 12.36
100889 | ESTACA METÁLICA PARA FUNDAÇÃO, UTILIZANDO PERFIL LAMINADO HP250X62 (EXCLUSIVE MOBILIZAÇÃO E DESMOBILIZAÇÃO). AF_01/2020 | KG | 12.2 | 12.14
100891 | ESTACA METÁLICA PARA FUNDAÇÃO, UTILIZANDO PERFIL LAMINADO HP310X125 (EXCLUSIVE MOBILIZAÇÃO E DESMOBILIZAÇÃO). AF_01/2020 | KG | 0 | 0
100890 | ESTACA METÁLICA PARA FUNDAÇÃO, UTILIZANDO PERFIL LAMINADO HP310X79 (EXCLUSIVE MOBILIZAÇÃO E DESMOBILIZAÇÃO). AF_01/2020 | KG | 12 | 11.95
100658 | ESTACA PRÉ-MOLDADA DE CONCRETO CENTRIFUGADO, SEÇÃO CIRCULAR, CAPACIDADE DE 100 TONELADAS, INCLUSO EMENDA (EXCLUSIVE MOBILIZAÇÃO E DESMOBILIZAÇÃO). AF_12/2019 | M | 378.1 | 375.5
100657 | ESTACA PRÉ-MOLDADA DE CONCRETO SEÇÃO QUADRADA, CAPACIDADE DE 50 TONELADAS, INCLUSO EMENDA (EXCLUSIVE MOBILIZAÇÃO E DESMOBILIZAÇÃO). AF_12/2019 | M | 165.67 | 163.75
100656 | ESTACA PRÉ-MOLDADA DE CONCRETO, SEÇÃO QUADRADA, CAPACIDADE DE 25 TONELADAS, INCLUSO EMENDA (EXCLUSIVE MOBILIZAÇÃO E DESMOBILIZAÇÃO). AF_12/2019 | M | 129.02 | 127.19
102649 | ESTACA RAIZ, DIÂMETRO DE 20 CM, PERFURADA EM ROCHA (EXCLUSIVE MOBILIZAÇÃO E DESMOBILIZAÇÃO). AF_03/2020 | M | 0 | 0
102645 | ESTACA RAIZ, DIÂMETRO DE 20 CM, SEM PRESENÇA DE ROCHA (EXCLUSIVE MOBILIZAÇÃO E DESMOBILIZAÇÃO). AF_03/2020 | M | 0 | 0
102650 | ESTACA RAIZ, DIÂMETRO DE 31 CM, PERFURADA EM ROCHA (EXCLUSIVE MOBILIZAÇÃO E DESMOBILIZAÇÃO). AF_03/2020 | M | 0 | 0
102646 | ESTACA RAIZ, DIÂMETRO DE 31 CM, SEM PRESENÇA DE ROCHA (EXCLUSIVE MOBILIZAÇÃO E DESMOBILIZAÇÃO). AF_03/2020 | M | 0 | 0
102651 | ESTACA RAIZ, DIÂMETRO DE 40 CM, PERFURADA EM ROCHA (EXCLUSIVE MOBILIZAÇÃO E DESMOBILIZAÇÃO). AF_03/2020 | M | 0 | 0
102647 | ESTACA RAIZ, DIÂMETRO DE 40 CM, SEM PRESENÇA DE ROCHA (EXCLUSIVE MOBILIZAÇÃO E DESMOBILIZAÇÃO). AF_03/2020 | M | 0 | 0
102652 | ESTACA RAIZ, DIÂMETRO DE 45 CM, PERFURADA EM ROCHA (EXCLUSIVE MOBILIZAÇÃO E DESMOBILIZAÇÃO). AF_03/2020 | M | 0 | 0
102648 | ESTACA RAIZ, DIÂMETRO DE 45 CM, SEM PRESENÇA DE ROCHA (EXCLUSIVE MOBILIZAÇÃO E DESMOBILIZAÇÃO). AF_03/2020 | M | 0 | 0
100651 | ESTACA HÉLICE CONTÍNUA, DIÂMETRO DE 30 CM, INCLUSO CONCRETO FCK=30MPA E ARMADURA MÍNIMA (EXCLUSIVE BOMBEAMENTO, MOBILIZAÇÃO E DESMOBILIZAÇÃO). AF_12/2019 | M | 134.04 | 132.35
100652 | ESTACA HÉLICE CONTÍNUA, DIÂMETRO DE 50 CM, INCLUSO CONCRETO FCK=30MPA E ARMADURA MÍNIMA (EXCLUSIVE BOMBEAMENTO, MOBILIZAÇÃO E DESMOBILIZAÇÃO). AF_12/2019 | M | 247.29 | 245.1
100653 | ESTACA HÉLICE CONTÍNUA, DIÂMETRO DE 70 CM, INCLUSO CONCRETO FCK=30MPA E ARMADURA MÍNIMA (EXCLUSIVE BOMBEAMENTO, MOBILIZAÇÃO E DESMOBILIZAÇÃO). AF_12/2019 | M | 402.53 | 399.79
100654 | ESTACA HÉLICE CONTÍNUA, DIÂMETRO DE 80 CM, INCLUSO CONCRETO FCK=30MPA E ARMADURA MÍNIMA (EXCLUSIVE BOMBEAMENTO, MOBILIZAÇÃO E DESMOBILIZAÇÃO). AF_12/2019 | M | 530.15 | 526.96
100655 | ESTACA HÉLICE CONTÍNUA, DIÂMETRO DE 90 CM, INCLUSO CONCRETO FCK=30MPA E ARMADURA MÍNIMA (EXCLUSIVE BOMBEAMENTO, MOBILIZAÇÃO E DESMOBILIZAÇÃO). AF_12/2019 | M | 613.14 | 610.41
100364 | FABRICAÇÃO E INSTALAÇÃO DE MEIA TESOURA DE MADEIRA NÃO APARELHADA, COM VÃO DE 10 M, PARA TELHA CERÂMICA OU DE CONCRETO, INCLUSO IÇAMENTO. AF_07/2019 | UN | 3690.87 | 3576.31
100374 | FABRICAÇÃO E INSTALAÇÃO DE MEIA TESOURA DE MADEIRA NÃO APARELHADA, COM VÃO DE 10 M, PARA TELHA ONDULADA DE FIBROCIMENTO, ALUMÍNIO, PLÁSTICA OU TERMOACÚSTICA, INCLUSO IÇAMENTO. AF_07/2019 | UN | 3439.45 | 3324.89
100365 | FABRICAÇÃO E INSTALAÇÃO DE MEIA TESOURA DE MADEIRA NÃO APARELHADA, COM VÃO DE 11 M, PARA TELHA CERÂMICA OU DE CONCRETO, INCLUSO IÇAMENTO. AF_07/2019 | UN | 4277.24 | 4137.25
100375 | FABRICAÇÃO E INSTALAÇÃO DE MEIA TESOURA DE MADEIRA NÃO APARELHADA, COM VÃO DE 11 M, PARA TELHA ONDULADA DE FIBROCIMENTO, ALUMÍNIO, PLÁSTICA OU TERMOACÚSTICA, INCLUSO IÇAMENTO. AF_07/2019 | UN | 3900.42 | 3760.43
100366 | FABRICAÇÃO E INSTALAÇÃO DE MEIA TESOURA DE MADEIRA NÃO APARELHADA, COM VÃO DE 12 M, PARA TELHA CERÂMICA OU DE CONCRETO, INCLUSO IÇAMENTO. AF_07/2019 | UN | 4565.94 | 4425.95
100376 | FABRICAÇÃO E INSTALAÇÃO DE MEIA TESOURA DE MADEIRA NÃO APARELHADA, COM VÃO DE 12 M, PARA TELHA ONDULADA DE FIBROCIMENTO, ALUMÍNIO, PLÁSTICA OU TERMOACÚSTICA, INCLUSO IÇAMENTO. AF_07/2019 | UN | 3814.15 | 3674.16
100357 | FABRICAÇÃO E INSTALAÇÃO DE MEIA TESOURA DE MADEIRA NÃO APARELHADA, COM VÃO DE 3 M, PARA TELHA CERÂMICA OU DE CONCRETO, INCLUSO IÇAMENTO. AF_07/2019 | UN | 1304.98 | 1265.29
100367 | FABRICAÇÃO E INSTALAÇÃO DE MEIA TESOURA DE MADEIRA NÃO APARELHADA, COM VÃO DE 3 M, PARA TELHA ONDULADA DE FIBROCIMENTO, ALUMÍNIO, PLÁSTICA OU TERMOACÚSTICA, INCLUSO IÇAMENTO. AF_07/2019 | UN | 1270.57 | 1230.88
100358 | FABRICAÇÃO E INSTALAÇÃO DE MEIA TESOURA DE MADEIRA NÃO APARELHADA, COM VÃO DE 4 M, PARA TELHA CERÂMICA OU DE CONCRETO, INCLUSO IÇAMENTO. AF_07/2019 | UN | 1790.24 | 1725.11
100368 | FABRICAÇÃO E INSTALAÇÃO DE MEIA TESOURA DE MADEIRA NÃO APARELHADA, COM VÃO DE 4 M, PARA TELHA ONDULADA DE FIBROCIMENTO, ALUMÍNIO, PLÁSTICA OU TERMOACÚSTICA, INCLUSO IÇAMENTO. AF_07/2019 | UN | 1747.78 | 1682.65
100359 | FABRICAÇÃO E INSTALAÇÃO DE MEIA TESOURA DE MADEIRA NÃO APARELHADA, COM VÃO DE 5 M, PARA TELHA CERÂMICA OU DE CONCRETO, INCLUSO IÇAMENTO. AF_07/2019 | UN | 1877.64 | 1812.51
100369 | FABRICAÇÃO E INSTALAÇÃO DE MEIA TESOURA DE MADEIRA NÃO APARELHADA, COM VÃO DE 5 M, PARA TELHA ONDULADA DE FIBROCIMENTO, ALUMÍNIO, PLÁSTICA OU TERMOACÚSTICA, INCLUSO IÇAMENTO. AF_07/2019 | UN | 1835.19 | 1770.06
100360 | FABRICAÇÃO E INSTALAÇÃO DE MEIA TESOURA DE MADEIRA NÃO APARELHADA, COM VÃO DE 6 M, PARA TELHA CERÂMICA OU DE CONCRETO, INCLUSO IÇAMENTO. AF_07/2019 | UN | 2083.71 | 2011.79
100370 | FABRICAÇÃO E INSTALAÇÃO DE MEIA TESOURA DE MADEIRA NÃO APARELHADA, COM VÃO DE 6 M, PARA TELHA ONDULADA DE FIBROCIMENTO, ALUMÍNIO, PLÁSTICA OU TERMOACÚSTICA, INCLUSO IÇAMENTO. AF_07/2019 | UN | 2172.76 | 2100.84
100361 | FABRICAÇÃO E INSTALAÇÃO DE MEIA TESOURA DE MADEIRA NÃO APARELHADA, COM VÃO DE 7 M, PARA TELHA CERÂMICA OU DE CONCRETO, INCLUSO IÇAMENTO. AF_07/2019 | UN | 2607.15 | 2509.77
100371 | FABRICAÇÃO E INSTALAÇÃO DE MEIA TESOURA DE MADEIRA NÃO APARELHADA, COM VÃO DE 7 M, PARA TELHA ONDULADA DE FIBROCIMENTO, ALUMÍNIO, PLÁSTICA OU TERMOACÚSTICA, INCLUSO IÇAMENTO. AF_07/2019 | UN | 2493.94 | 2396.56
100362 | FABRICAÇÃO E INSTALAÇÃO DE MEIA TESOURA DE MADEIRA NÃO APARELHADA, COM VÃO DE 8 M, PARA TELHA CERÂMICA OU DE CONCRETO, INCLUSO IÇAMENTO. AF_07/2019 | UN | 3281.64 | 3177.68
100372 | FABRICAÇÃO E INSTALAÇÃO DE MEIA TESOURA DE MADEIRA NÃO APARELHADA, COM VÃO DE 8 M, PARA TELHA ONDULADA DE FIBROCIMENTO, ALUMÍNIO, PLÁSTICA OU TERMOACÚSTICA, INCLUSO IÇAMENTO. AF_07/2019 | UN | 3087.67 | 2983.71
100363 | FABRICAÇÃO E INSTALAÇÃO DE MEIA TESOURA DE MADEIRA NÃO APARELHADA, COM VÃO DE 9 M, PARA TELHA CERÂMICA OU DE CONCRETO, INCLUSO IÇAMENTO. AF_07/2019 | UN | 3386.15 | 3282.19
100373 | FABRICAÇÃO E INSTALAÇÃO DE MEIA TESOURA DE MADEIRA NÃO APARELHADA, COM VÃO DE 9 M, PARA TELHA ONDULADA DE FIBROCIMENTO, ALUMÍNIO, PLÁSTICA OU TERMOACÚSTICA, INCLUSO IÇAMENTO. AF_07/2019 | UN | 3193.81 | 3089.85
100381 | FABRICAÇÃO E INSTALAÇÃO DE PONTALETES DE MADEIRA NÃO APARELHADA PARA TELHADOS COM ATÉ 2 ÁGUAS E COM TELHA CERÂMICA OU DE CONCRETO EM EDIFÍCIO INSTITUCIONAL TÉRREO, INCLUSO TRANSPORTE VERTICAL. AF_07/2019 | M2 | 69.65 | 66.8
100380 | FABRICAÇÃO E INSTALAÇÃO DE PONTALETES DE MADEIRA NÃO APARELHADA PARA TELHADOS COM ATÉ 2 ÁGUAS E COM TELHA CERÂMICA OU DE CONCRETO EM EDIFÍCIO RESIDENCIAL DE MÚLTIPLOS PAVIMENTOS, INCLUSO TRANSPORTE VERTICAL. AF_07/2019 | M2 | 61.21 | 58.94
100379 | FABRICAÇÃO E INSTALAÇÃO DE PONTALETES DE MADEIRA NÃO APARELHADA PARA TELHADOS COM ATÉ 2 ÁGUAS E COM TELHA CERÂMICA OU DE CONCRETO EM EDIFÍCIO RESIDENCIAL TÉRREO, INCLUSO TRANSPORTE VERTICAL. AF_07/2019 | M2 | 45.62 | 44.17
100384 | FABRICAÇÃO E INSTALAÇÃO DE PONTALETES DE MADEIRA NÃO APARELHADA PARA TELHADOS COM ATÉ 2 ÁGUAS E COM TELHA ONDULADA DE FIBROCIMENTO, ALUMÍNIO OU PLÁSTICA EM EDIFÍCIO INSTITUCIONAL TÉRREO, INCLUSO TRANSPORTE VERTICAL. AF_07/2019 | M2 | 32.54 | 31.73
100383 | FABRICAÇÃO E INSTALAÇÃO DE PONTALETES DE MADEIRA NÃO APARELHADA PARA TELHADOS COM ATÉ 2 ÁGUAS E COM TELHA ONDULADA DE FIBROCIMENTO, ALUMÍNIO OU PLÁSTICA EM EDIFÍCIO RESIDENCIAL DE MÚLTIPLOS PAVIMENTOS, INCLUSO TRANSPORTE VERTICAL. AF_07/2019 | M2 | 30.46 | 29.84
100382 | FABRICAÇÃO E INSTALAÇÃO DE PONTALETES DE MADEIRA NÃO APARELHADA PARA TELHADOS COM ATÉ 2 ÁGUAS E COM TELHA ONDULADA DE FIBROCIMENTO, ALUMÍNIO OU PLÁSTICA EM EDIFÍCIO RESIDENCIAL TÉRREO, INCLUSO TRANSPORTE VERTICAL. AF_07/2019 | M2 | 28.23 | 27.67
100387 | FABRICAÇÃO E INSTALAÇÃO DE PONTALETES DE MADEIRA NÃO APARELHADA PARA TELHADOS COM MAIS QUE 2 ÁGUAS E COM TELHA CERÂMICA OU DE CONCRETO EM EDIFÍCIO INSTITUCIONAL TÉRREO, INCLUSO TRANSPORTE VERTICAL. AF_07/2019 | M2 | 65.4 | 63.32
100386 | FABRICAÇÃO E INSTALAÇÃO DE PONTALETES DE MADEIRA NÃO APARELHADA PARA TELHADOS COM MAIS QUE 2 ÁGUAS E COM TELHA CERÂMICA OU DE CONCRETO EM EDIFÍCIO RESIDENCIAL DE MÚLTIPLOS PAVIMENTOS. AF_07/2019 | M2 | 52.49 | 50.9
100385 | FABRICAÇÃO E INSTALAÇÃO DE PONTALETES DE MADEIRA NÃO APARELHADA PARA TELHADOS COM MAIS QUE 2 ÁGUAS E COM TELHA CERÂMICA OU DE CONCRETO EM EDIFÍCIO RESIDENCIAL TÉRREO, INCLUSO TRANSPORTE VERTICAL. AF_07/2019 | M2 | 40.42 | 39.34
100377 | FABRICAÇÃO E INSTALAÇÃO DE TESOURA (INTEIRA OU MEIA) EM AÇO, VÃOS MAIORES OU IGUAIS A 3,0 M E MENORES OU IGUAL A 6,0 M, INCLUSO IÇAMENTO. AF_07/2019 | KG | 12.2 | 12
100378 | FABRICAÇÃO E INSTALAÇÃO DE TESOURA (INTEIRA OU MEIA) EM AÇO, VÃOS MAIORES QUE 6,0 M E MENORES QUE 12,0 M, INCLUSO IÇAMENTO. AF_07/2019 | KG | 11.32 | 11.13
92596 | FABRICAÇÃO E INSTALAÇÃO DE TESOURA INTEIRA EM AÇO, VÃO DE 10 M, PARA TELHA CERÂMICA OU DE CONCRETO, INCLUSO IÇAMENTO. AF_07/2019 | UN | 2012.5 | 1973.5
92616 | FABRICAÇÃO E INSTALAÇÃO DE TESOURA INTEIRA EM AÇO, VÃO DE 10 M, PARA TELHA ONDULADA DE FIBROCIMENTO, METÁLICA, PLÁSTICA OU TERMOACÚSTICA, INCLUSO IÇAMENTO. AF_07/2019 | UN | 1924.44 | 1885.44
92598 | FABRICAÇÃO E INSTALAÇÃO DE TESOURA INTEIRA EM AÇO, VÃO DE 11 M, PARA TELHA CERÂMICA OU DE CONCRETO, INCLUSO IÇAMENTO. AF_07/2019 | UN | 2128.55 | 2089.55
92618 | FABRICAÇÃO E INSTALAÇÃO DE TESOURA INTEIRA EM AÇO, VÃO DE 11 M, PARA TELHA ONDULADA DE FIBROCIMENTO, METÁLICA, PLÁSTICA OU TERMOACÚSTICA, INCLUSO IÇAMENTO. AF_07/2019 | UN | 2040.49 | 2001.49
92600 | FABRICAÇÃO E INSTALAÇÃO DE TESOURA INTEIRA EM AÇO, VÃO DE 12 M, PARA TELHA CERÂMICA OU DE CONCRETO, INCLUSO IÇAMENTO. AF_07/2019 | UN | 2273.96 | 2234.96
92620 | FABRICAÇÃO E INSTALAÇÃO DE TESOURA INTEIRA EM AÇO, VÃO DE 12 M, PARA TELHA ONDULADA DE FIBROCIMENTO, METÁLICA, PLÁSTICA OU TERMOACÚSTICA, INCLUSO IÇAMENTO. AF_07/2019 | UN | 2156.54 | 2117.54
92582 | FABRICAÇÃO E INSTALAÇÃO DE TESOURA INTEIRA EM AÇO, VÃO DE 3 M, PARA TELHA CERÂMICA OU DE CONCRETO, INCLUSO IÇAMENTO. AF_07/2019 | UN | 750.71 | 734.56
92602 | FABRICAÇÃO E INSTALAÇÃO DE TESOURA INTEIRA EM AÇO, VÃO DE 3 M, PARA TELHA ONDULADA DE FIBROCIMENTO, METÁLICA, PLÁSTICA OU TERMOACÚSTICA, INCLUSO IÇAMENTO. AF_07/2019 | UN | 750.71 | 734.56
92584 | FABRICAÇÃO E INSTALAÇÃO DE TESOURA INTEIRA EM AÇO, VÃO DE 4 M, PARA TELHA CERÂMICA OU DE CONCRETO, INCLUSO IÇAMENTO. AF_07/2019 | UN | 866.77 | 850.62
92604 | FABRICAÇÃO E INSTALAÇÃO DE TESOURA INTEIRA EM AÇO, VÃO DE 4 M, PARA TELHA ONDULADA DE FIBROCIMENTO, METÁLICA, PLÁSTICA OU TERMOACÚSTICA, INCLUSO IÇAMENTO. AF_07/2019 | UN | 837.41 | 821.26
92586 | FABRICAÇÃO E INSTALAÇÃO DE TESOURA INTEIRA EM AÇO, VÃO DE 5 M, PARA TELHA CERÂMICA OU DE CONCRETO, INCLUSO IÇAMENTO. AF_07/2019 | UN | 982.82 | 966.67
92606 | FABRICAÇÃO E INSTALAÇÃO DE TESOURA INTEIRA EM AÇO, VÃO DE 5 M, PARA TELHA ONDULADA DE FIBROCIMENTO, METÁLICA, PLÁSTICA OU TERMOACÚSTICA, INCLUSO IÇAMENTO. AF_07/2019 | UN | 953.47 | 937.32
92588 | FABRICAÇÃO E INSTALAÇÃO DE TESOURA INTEIRA EM AÇO, VÃO DE 6 M, PARA TELHA CERÂMICA OU DE CONCRETO, INCLUSO IÇAMENTO. AF_07/2019 | UN | 1257.11 | 1233.5
92608 | FABRICAÇÃO E INSTALAÇÃO DE TESOURA INTEIRA EM AÇO, VÃO DE 6 M, PARA TELHA ONDULADA DE FIBROCIMENTO, METÁLICA, PLÁSTICA OU TERMOACÚSTICA, INCLUSO IÇAMENTO. AF_07/2019 | UN | 1198.4 | 1174.79
92590 | FABRICAÇÃO E INSTALAÇÃO DE TESOURA INTEIRA EM AÇO, VÃO DE 7 M, PARA TELHA CERÂMICA OU DE CONCRETO, INCLUSO IÇAMENTO. AF_07/2019 | UN | 1373.16 | 1349.55
92610 | FABRICAÇÃO E INSTALAÇÃO DE TESOURA INTEIRA EM AÇO, VÃO DE 7 M, PARA TELHA ONDULADA DE FIBROCIMENTO, METÁLICA, PLÁSTICA OU TERMOACÚSTICA, INCLUSO IÇAMENTO. AF_07/2019 | UN | 1314.46 | 1290.85
92592 | FABRICAÇÃO E INSTALAÇÃO DE TESOURA INTEIRA EM AÇO, VÃO DE 8 M, PARA TELHA CERÂMICA OU DE CONCRETO, INCLUSO IÇAMENTO. AF_07/2019 | UN | 1550.95 | 1522.38
92612 | FABRICAÇÃO E INSTALAÇÃO DE TESOURA INTEIRA EM AÇO, VÃO DE 8 M, PARA TELHA ONDULADA DE FIBROCIMENTO, METÁLICA, PLÁSTICA OU TERMOACÚSTICA, INCLUSO IÇAMENTO, INCLUSO IÇAMENTO. AF_07/2019 | UN | 1492.24 | 1463.67
92594 | FABRICAÇÃO E INSTALAÇÃO DE TESOURA INTEIRA EM AÇO, VÃO DE 9 M, PARA TELHA CERÂMICA OU DE CONCRETO, INCLUSO IÇAMENTO. AF_07/2019 | UN | 1792.18 | 1761.21
92614 | FABRICAÇÃO E INSTALAÇÃO DE TESOURA INTEIRA EM AÇO, VÃO DE 9 M, PARA TELHA ONDULADA DE FIBROCIMENTO, METÁLICA, PLÁSTICA OU TERMOACÚSTICA, INCLUSO IÇAMENTO. AF_07/2019 | UN | 1674.77 | 1643.8
92552 | FABRICAÇÃO E INSTALAÇÃO DE TESOURA INTEIRA EM MADEIRA NÃO APARELHADA, VÃO DE 10 M, PARA TELHA CERÂMICA OU DE CONCRETO, INCLUSO IÇAMENTO. AF_07/2019 | UN | 3108.58 | 3006.75
92562 | FABRICAÇÃO E INSTALAÇÃO DE TESOURA INTEIRA EM MADEIRA NÃO APARELHADA, VÃO DE 10 M, PARA TELHA ONDULADA DE FIBROCIMENTO, METÁLICA, PLÁSTICA OU TERMOACÚSTICA, INCLUSO IÇAMENTO. AF_07/2019 | UN | 3035.98 | 2934.15
92553 | FABRICAÇÃO E INSTALAÇÃO DE TESOURA INTEIRA EM MADEIRA NÃO APARELHADA, VÃO DE 11 M, PARA TELHA CERÂMICA OU DE CONCRETO, INCLUSO IÇAMENTO. AF_07/2019 | UN | 3595.38 | 3468.09
92563 | FABRICAÇÃO E INSTALAÇÃO DE TESOURA INTEIRA EM MADEIRA NÃO APARELHADA, VÃO DE 11 M, PARA TELHA ONDULADA DE FIBROCIMENTO, METÁLICA, PLÁSTICA OU TERMOACÚSTICA, INCLUSO IÇAMENTO. AF_07/2019 | UN | 3510.48 | 3383.19
92554 | FABRICAÇÃO E INSTALAÇÃO DE TESOURA INTEIRA EM MADEIRA NÃO APARELHADA, VÃO DE 12 M, PARA TELHA CERÂMICA OU DE CONCRETO, INCLUSO IÇAMENTO. AF_07/2019 | UN | 3721.47 | 3594.18
92564 | FABRICAÇÃO E INSTALAÇÃO DE TESOURA INTEIRA EM MADEIRA NÃO APARELHADA, VÃO DE 12 M, PARA TELHA ONDULADA DE FIBROCIMENTO, METÁLICA, PLÁSTICA OU TERMOACÚSTICA, INCLUSO IÇAMENTO. AF_07/2019 | UN | 3617.48 | 3490.19
92545 | FABRICAÇÃO E INSTALAÇÃO DE TESOURA INTEIRA EM MADEIRA NÃO APARELHADA, VÃO DE 3 M, PARA TELHA CERÂMICA OU DE CONCRETO, INCLUSO IÇAMENTO. AF_07/2019 | UN | 1254.91 | 1215.22
92555 | FABRICAÇÃO E INSTALAÇÃO DE TESOURA INTEIRA EM MADEIRA NÃO APARELHADA, VÃO DE 3 M, PARA TELHA ONDULADA DE FIBROCIMENTO, METÁLICA, PLÁSTICA OU TERMOACÚSTICA, INCLUSO IÇAMENTO. AF_07/2019 | UN | 1237.71 | 1198.02
92546 | FABRICAÇÃO E INSTALAÇÃO DE TESOURA INTEIRA EM MADEIRA NÃO APARELHADA, VÃO DE 4 M, PARA TELHA CERÂMICA OU DE CONCRETO, INCLUSO IÇAMENTO. AF_07/2019 | UN | 1551.75 | 1499.32
92556 | FABRICAÇÃO E INSTALAÇÃO DE TESOURA INTEIRA EM MADEIRA NÃO APARELHADA, VÃO DE 4 M, PARA TELHA ONDULADA DE FIBROCIMENTO, METÁLICA, PLÁSTICA OU TERMOACÚSTICA, INCLUSO IÇAMENTO. AF_07/2019 | UN | 1521.61 | 1469.18
92547 | FABRICAÇÃO E INSTALAÇÃO DE TESOURA INTEIRA EM MADEIRA NÃO APARELHADA, VÃO DE 5 M, PARA TELHA CERÂMICA OU DE CONCRETO, INCLUSO IÇAMENTO. AF_07/2019 | UN | 1636.66 | 1584.23
92557 | FABRICAÇÃO E INSTALAÇÃO DE TESOURA INTEIRA EM MADEIRA NÃO APARELHADA, VÃO DE 5 M, PARA TELHA ONDULADA DE FIBROCIMENTO, METÁLICA, PLÁSTICA OU TERMOACÚSTICA, INCLUSO IÇAMENTO. AF_07/2019 | UN | 1606.51 | 1554.08
92548 | FABRICAÇÃO E INSTALAÇÃO DE TESOURA INTEIRA EM MADEIRA NÃO APARELHADA, VÃO DE 6 M, PARA TELHA CERÂMICA OU DE CONCRETO, INCLUSO IÇAMENTO. AF_07/2019 | UN | 1824.2 | 1764.98
92558 | FABRICAÇÃO E INSTALAÇÃO DE TESOURA INTEIRA EM MADEIRA NÃO APARELHADA, VÃO DE 6 M, PARA TELHA ONDULADA DE FIBROCIMENTO, METÁLICA, PLÁSTICA OU TERMOACÚSTICA, INCLUSO IÇAMENTO. AF_07/2019 | UN | 1806.99 | 1747.77
92549 | FABRICAÇÃO E INSTALAÇÃO DE TESOURA INTEIRA EM MADEIRA NÃO APARELHADA, VÃO DE 7 M, PARA TELHA CERÂMICA OU DE CONCRETO, INCLUSO IÇAMENTO. AF_07/2019 | UN | 2302.67 | 2218.02
92559 | FABRICAÇÃO E INSTALAÇÃO DE TESOURA INTEIRA EM MADEIRA NÃO APARELHADA, VÃO DE 7 M, PARA TELHA ONDULADA DE FIBROCIMENTO, METÁLICA, PLÁSTICA OU TERMOACÚSTICA, INCLUSO IÇAMENTO. AF_07/2019 | UN | 2270.63 | 2185.98
92550 | FABRICAÇÃO E INSTALAÇÃO DE TESOURA INTEIRA EM MADEIRA NÃO APARELHADA, VÃO DE 8 M, PARA TELHA CERÂMICA OU DE CONCRETO, INCLUSO IÇAMENTO. AF_07/2019 | UN | 2738.45 | 2647.22
92560 | FABRICAÇÃO E INSTALAÇÃO DE TESOURA INTEIRA EM MADEIRA NÃO APARELHADA, VÃO DE 8 M, PARA TELHA ONDULADA DE FIBROCIMENTO, METÁLICA, PLÁSTICA OU TERMOACÚSTICA, INCLUSO IÇAMENTO. AF_07/2019 | UN | 2694.81 | 2603.58
92551 | FABRICAÇÃO E INSTALAÇÃO DE TESOURA INTEIRA EM MADEIRA NÃO APARELHADA, VÃO DE 9 M, PARA TELHA CERÂMICA OU DE CONCRETO, INCLUSO IÇAMENTO. AF_07/2019 | UN | 2848.24 | 2757.01
92561 | FABRICAÇÃO E INSTALAÇÃO DE TESOURA INTEIRA EM MADEIRA NÃO APARELHADA, VÃO DE 9 M, PARA TELHA ONDULADA DE FIBROCIMENTO, METÁLICA, PLÁSTICA OU TERMOACÚSTICA, INCLUSO IÇAMENTO. AF_07/2019 | UN | 2805.78 | 2714.55
92262 | INSTALAÇÃO DE TESOURA (INTEIRA OU MEIA), BIAPOIADA, EM MADEIRA NÃO APARELHADA, PARA VÃOS MAIORES OU IGUAIS A 10,0 M E MENORES QUE 12,0 M, INCLUSO IÇAMENTO. AF_07/2019 | UN | 864.9 | 826.68
92259 | INSTALAÇÃO DE TESOURA (INTEIRA OU MEIA), BIAPOIADA, EM MADEIRA NÃO APARELHADA, PARA VÃOS MAIORES OU IGUAIS A 3,0 M E MENORES QUE 6,0 M, INCLUSO IÇAMENTO. AF_07/2019 | UN | 563.32 | 549.07
92260 | INSTALAÇÃO DE TESOURA (INTEIRA OU MEIA), BIAPOIADA, EM MADEIRA NÃO APARELHADA, PARA VÃOS MAIORES OU IGUAIS A 6,0 M E MENORES QUE 8,0 M, INCLUSO IÇAMENTO. AF_07/2019 | UN | 648.75 | 627.71
92261 | INSTALAÇÃO DE TESOURA (INTEIRA OU MEIA), BIAPOIADA, EM MADEIRA NÃO APARELHADA, PARA VÃOS MAIORES OU IGUAIS A 8,0 M E MENORES QUE 10,0 M, INCLUSO IÇAMENTO. AF_07/2019 | UN | 731.56 | 703.94
92258 | INSTALAÇÃO DE TESOURA (INTEIRA OU MEIA), EM AÇO, PARA VÃOS MAIORES OU IGUAIS A 10,0 M E MENORES QUE 12,0 M, INCLUSO IÇAMENTO. AF_07/2019 | UN | 451.87 | 422.45
92255 | INSTALAÇÃO DE TESOURA (INTEIRA OU MEIA), EM AÇO, PARA VÃOS MAIORES OU IGUAIS A 3,0 M E MENORES QUE 6,0 M, INCLUSO IÇAMENTO. AF_07/2019 | UN | 228.42 | 217.05
92256 | INSTALAÇÃO DE TESOURA (INTEIRA OU MEIA), EM AÇO, PARA VÃOS MAIORES OU IGUAIS A 6,0 M E MENORES QUE 8,0 M, INCLUSO IÇAMENTO. AF_07/2019 | UN | 290.84 | 274.41
92257 | INSTALAÇÃO DE TESOURA (INTEIRA OU MEIA), EM AÇO, PARA VÃOS MAIORES OU IGUAIS A 8,0 M E MENORES QUE 10,0 M, INCLUSO IÇAMENTO. AF_07/2019 | UN | 352.57 | 331.18
100393 | RETIRADA E RECOLOCAÇÃO DE CAIBRO EM TELHADOS DE ATÉ 2 ÁGUAS COM TELHA CERÂMICA CAPA-CANAL, INCLUSO TRANSPORTE VERTICAL. AF_07/2019 | M2 | 25.76 | 24.36
100389 | RETIRADA E RECOLOCAÇÃO DE CAIBRO EM TELHADOS DE ATÉ 2 ÁGUAS COM TELHA CERÂMICA OU DE CONCRETO DE ENCAIXE, INCLUSO TRANSPORTE VERTICAL. AF_07/2019 | M2 | 22.45 | 21.22
100395 | RETIRADA E RECOLOCAÇÃO DE CAIBRO EM TELHADOS DE MAIS DE 2 ÁGUAS COM TELHA CERÂMICA CAPA-CANAL, INCLUSO TRANSPORTE VERTICAL. AF_07/2019 | M2 | 30.82 | 29.04
100391 | RETIRADA E RECOLOCAÇÃO DE CAIBRO EM TELHADOS DE MAIS DE 2 ÁGUAS COM TELHA CERÂMICA OU DE CONCRETO DE ENCAIXE, INCLUSO TRANSPORTE VERTICAL. AF_07/2019 | M2 | 25.76 | 24.27
100392 | RETIRADA E RECOLOCAÇÃO DE RIPA EM TELHADOS DE ATÉ 2 ÁGUAS COM TELHA CERÂMICA CAPA-CANAL, INCLUSO TRANSPORTE VERTICAL. AF_07/2019 | M2 | 20 | 19.07
100388 | RETIRADA E RECOLOCAÇÃO DE RIPA EM TELHADOS DE ATÉ 2 ÁGUAS COM TELHA CERÂMICA OU DE CONCRETO DE ENCAIXE, INCLUSO TRANSPORTE VERTICAL. AF_07/2019 | M2 | 25.49 | 24.31
100394 | RETIRADA E RECOLOCAÇÃO DE RIPA EM TELHADOS DE MAIS DE 2 ÁGUAS COM TELHA CERÂMICA CAPA-CANAL, INCLUSO TRANSPORTE VERTICAL. AF_07/2019 | M2 | 23.95 | 22.73
100390 | RETIRADA E RECOLOCAÇÃO DE RIPA EM TELHADOS DE MAIS DE 2 ÁGUAS COM TELHA CERÂMICA OU DE CONCRETO DE ENCAIXE, INCLUSO TRANSPORTE VERTICAL. AF_07/2019 | M2 | 30.56 | 28.98
92575 | TRAMA DE AÇO COMPOSTA POR RIPAS E CAIBROS PARA TELHADOS DE ATÉ 2 ÁGUAS PARA TELHA CERÂMICA CAPA-CANAL, INCLUSO TRANSPORTE VERTICAL. AF_07/2019 | M2 | 64.91 | 64.26
92569 | TRAMA DE AÇO COMPOSTA POR RIPAS E CAIBROS PARA TELHADOS DE ATÉ 2 ÁGUAS PARA TELHA DE ENCAIXE DE CERÂMICA OU DE CONCRETO, INCLUSO TRANSPORTE VERTICAL. AF_07/2019 | M2 | 70.73 | 70.08
92578 | TRAMA DE AÇO COMPOSTA POR RIPAS E CAIBROS PARA TELHADOS DE MAIS DE 2 ÁGUAS PARA TELHA CERÂMICA CAPA-CANAL, INCLUSO TRANSPORTE VERTICAL. AF_07/2019 | M2 | 71.66 | 70.52
92572 | TRAMA DE AÇO COMPOSTA POR RIPAS E CAIBROS PARA TELHADOS DE MAIS DE 2 ÁGUAS PARA TELHA DE ENCAIXE DE CERÂMICA OU DE CONCRETO, INCLUSO TRANSPORTE VERTICAL. AF_07/2019 | M2 | 83.1 | 81.9
92576 | TRAMA DE AÇO COMPOSTA POR RIPAS PARA TELHADOS DE ATÉ 2 ÁGUAS PARA TELHA CERÂMICA CAPA-CANAL, INCLUSO TRANSPORTE VERTICAL. AF_07/2019 | M2 | 35.17 | 34.92
92570 | TRAMA DE AÇO COMPOSTA POR RIPAS PARA TELHADOS DE ATÉ 2 ÁGUAS PARA TELHA DE ENCAIXE DE CERÂMICA OU DE CONCRETO, INCLUSO TRANSPORTE VERTICAL. AF_07/2019 | M2 | 44.54 | 44.23
92579 | TRAMA DE AÇO COMPOSTA POR RIPAS PARA TELHADOS DE MAIS DE 2 ÁGUAS PARA TELHA CERÂMICA CAPA-CANAL, INCLUSO TRANSPORTE VERTICAL. AF_07/2019 | M2 | 39.19 | 38.64
92573 | TRAMA DE AÇO COMPOSTA POR RIPAS PARA TELHADOS DE MAIS DE 2 ÁGUAS PARA TELHA DE ENCAIXE DE CERÂMICA OU DE CONCRETO, INCLUSO TRANSPORTE VERTICAL, INCLUSO TRANSPORTE VERTICAL. AF_07/2019 | M2 | 49.59 | 48.89
92574 | TRAMA DE AÇO COMPOSTA POR RIPAS, CAIBROS E TERÇAS PARA TELHADOS DE ATÉ 2 ÁGUAS PARA TELHA CERÂMICA CAPA-CANAL, INCLUSO TRANSPORTE VERTICAL. AF_07/2019 | M2 | 130.6 | 128.97
92568 | TRAMA DE AÇO COMPOSTA POR RIPAS, CAIBROS E TERÇAS PARA TELHADOS DE ATÉ 2 ÁGUAS PARA TELHA DE ENCAIXE DE CERÂMICA OU DE CONCRETO, INCLUSO TRANSPORTE VERTICAL. AF_07/2019 | M2 | 128.01 | 126.5
92577 | TRAMA DE AÇO COMPOSTA POR RIPAS, CAIBROS E TERÇAS PARA TELHADOS DE MAIS DE 2 ÁGUAS PARA TELHA CERÂMICA CAPA-CANAL, INCLUSO TRANSPORTE VERTICAL. AF_07/2019 | M2 | 142.62 | 140.12
92571 | TRAMA DE AÇO COMPOSTA POR RIPAS, CAIBROS E TERÇAS PARA TELHADOS DE MAIS DE 2 ÁGUAS PARA TELHA DE ENCAIXE DE CERÂMICA OU DE CONCRETO, INCLUSO TRANSPORTE VERTICAL. AF_07/2019 | M2 | 139.66 | 137.29
92581 | TRAMA DE AÇO COMPOSTA POR TERÇAS PARA TELHADOS DE ATÉ 2 ÁGUAS PARA TELHA ESTRUTURAL DE FIBROCIMENTO, INCLUSO TRANSPORTE VERTICAL. AF_07/2019 | M2 | 51.54 | 50.72
104314 | TRAMA DE AÇO COMPOSTA POR TERÇAS PARA TELHADOS DE ATÉ 2 ÁGUAS PARA TELHA ONDULADA DE FIBROCIMENTO, METÁLICA, PLÁSTICA OU TERMOACÚSTICA, INCLUSO TRANSPORTE VERTICAL (EM KG). AF_07/2019 | KG | 11.5 | 11.3
92580 | TRAMA DE AÇO COMPOSTA POR TERÇAS PARA TELHADOS DE ATÉ 2 ÁGUAS PARA TELHA ONDULADA DE FIBROCIMENTO, METÁLICA, PLÁSTICA OU TERMOACÚSTICA, INCLUSO TRANSPORTE VERTICAL. AF_07/2019 | M2 | 49.89 | 49.01
92541 | TRAMA DE MADEIRA COMPOSTA POR RIPAS, CAIBROS E TERÇAS PARA TELHADOS DE ATÉ 2 ÁGUAS PARA TELHA CERÂMICA CAPA-CANAL, INCLUSO TRANSPORTE VERTICAL. AF_07/2019 | M2 | 103.85 | 101.4
92539 | TRAMA DE MADEIRA COMPOSTA POR RIPAS, CAIBROS E TERÇAS PARA TELHADOS DE ATÉ 2 ÁGUAS PARA TELHA DE ENCAIXE DE CERÂMICA OU DE CONCRETO, INCLUSO TRANSPORTE VERTICAL. AF_07/2019 | M2 | 96.41 | 94.04
92542 | TRAMA DE MADEIRA COMPOSTA POR RIPAS, CAIBROS E TERÇAS PARA TELHADOS DE MAIS QUE 2 ÁGUAS PARA TELHA CERÂMICA CAPA-CANAL, INCLUSO TRANSPORTE VERTICAL. AF_07/2019 | M2 | 126.91 | 123.46
92540 | TRAMA DE MADEIRA COMPOSTA POR RIPAS, CAIBROS E TERÇAS PARA TELHADOS DE MAIS QUE 2 ÁGUAS PARA TELHA DE ENCAIXE DE CERÂMICA OU DE CONCRETO, INCLUSO TRANSPORTE VERTICAL. AF_07/2019 | M2 | 109.16 | 105.82
92544 | TRAMA DE MADEIRA COMPOSTA POR TERÇAS PARA TELHADOS DE ATÉ 2 ÁGUAS PARA TELHA ESTRUTURAL DE FIBROCIMENTO, INCLUSO TRANSPORTE VERTICAL. AF_07/2019 | M2 | 22.97 | 22.55
92543 | TRAMA DE MADEIRA COMPOSTA POR TERÇAS PARA TELHADOS DE ATÉ 2 ÁGUAS PARA TELHA ONDULADA DE FIBROCIMENTO, METÁLICA, PLÁSTICA OU TERMOACÚSTICA, INCLUSO TRANSPORTE VERTICAL. AF_07/2019 | M2 | 28.81 | 28.29
97725 | FORNECIMENTO E MONTAGEM DE ESCADAS PRÉ-FABRICADAS, INCLUSO IÇAMENTO COM GUINDASTE. AF_03/2024 | M3 | 0 | 0
97721 | FORNECIMENTO E MONTAGEM DE LAJES ALVEOLARES PRÉ-FABRICADAS, INCLUSO IÇAMENTO COM GUINDASTE. AF_03/2024 | M3 | 0 | 0
97722 | FORNECIMENTO E MONTAGEM DE LAJES DUPLO T (PI) PRÉ-FABRICADAS, INCLUSO IÇAMENTO COM GUINDASTE. AF_03/2024 | M3 | 0 | 0
97724 | FORNECIMENTO E MONTAGEM DE PAINÉIS ESTRUTURAIS PRÉ-FABRICADOS, INCLUSO IÇAMENTO COM GUINDASTE. AF_03/2024 | M3 | 0 | 0
97719 | FORNECIMENTO E MONTAGEM DE PILARES PRÉ-FABRICADOS, INCLUSO IÇAMENTO COM GUINDASTE. AF_03/2024 | M3 | 0 | 0
97723 | FORNECIMENTO E MONTAGEM DE PRÉ-LAJE TRELIÇADA PRÉ-FABRICADAS, INCLUSO IÇAMENTO COM GUINDASTE. AF_03/2024 | M3 | 0 | 0
104946 | FORNECIMENTO E MONTAGEM DE TERÇAS PRÉ-FABRICADAS, INCLUSO IÇAMENTO COM GUINDASTE. AF_03/2024 | M3 | 0 | 0
104944 | FORNECIMENTO E MONTAGEM DE TESOURAS PRÉ-FABRICADAS, INCLUSO IÇAMENTO COM GUINDASTE. AF_03/2024 | M3 | 0 | 0
104945 | FORNECIMENTO E MONTAGEM DE VIGAS CALHA PRÉ-FABRICADAS, INCLUSO IÇAMENTO COM GUINDASTE. AF_03/2024 | M3 | 0 | 0
97720 | FORNECIMENTO E MONTAGEM DE VIGAS PRÉ-FABRICADAS, INCLUSO IÇAMENTO COM GUINDASTE. AF_03/2024 | M3 | 0 | 0
97740 | PEÇA CIRCULAR PRÉ-MOLDADA, VOLUME DE CONCRETO ACIMA DE 100 LITROS, TAXA DE AÇO APROXIMADA DE 30KG/M³. AF_03/2024 | M3 | 2083.47 | 2004.27
97738 | PEÇA CIRCULAR PRÉ-MOLDADA, VOLUME DE CONCRETO DE 10 A 30 LITROS, TAXA DE FIBRA DE POLIPROPILENO APROXIMADA DE 6 KG/M³. AF_03/2024_PS | M3 | 4520.29 | 4261.82
97739 | PEÇA CIRCULAR PRÉ-MOLDADA, VOLUME DE CONCRETO DE 30 A 100 LITROS, TAXA DE AÇO APROXIMADA DE 30KG/M³. AF_03/2024 | M3 | 3186.1 | 3018.21
97736 | PEÇA RETANGULAR PRÉ-MOLDADA, VOLUME DE CONCRETO ACIMA DE 100 LITROS, TAXA DE AÇO APROXIMADA DE 30KG/M³. AF_03/2024 | M3 | 1517.39 | 1457.49
97734 | PEÇA RETANGULAR PRÉ-MOLDADA, VOLUME DE CONCRETO DE 10 A 30 LITROS, TAXA DE AÇO APROXIMADA DE 30KG/M³. AF_03/2024 | M3 | 3475.49 | 3263.16
97735 | PEÇA RETANGULAR PRÉ-MOLDADA, VOLUME DE CONCRETO DE 30 A 100 LITROS, TAXA DE AÇO APROXIMADA DE 30KG/M³. AF_03/2024 | M3 | 2769.2 | 2610.86
97737 | PEÇA RETANGULAR PRÉ-MOLDADA, VOLUME DE CONCRETO DE 30 A 70 LITROS, TAXA DE AÇO APROXIMADA DE 70KG/M³. AF_03/2024 | M3 | 3529.42 | 3340.47
97733 | PEÇA RETANGULAR PRÉ-MOLDADA, VOLUME DE CONCRETO DE ATÉ 10 LITROS, TAXA DE AÇO APROXIMADA DE 30KG/M³. AF_03/2024 | M3 | 3933.02 | 3695.56
98616 | CONTENÇÃO EM CORTINA COM ESTACAS ESPAÇADAS COM 30 CM DE DIÂMETRO E PROFUNDIDADE ATÉ 20 METROS. AF_02/2025 | M2 | 237.67 | 233.77
98619 | CONTENÇÃO EM CORTINA COM ESTACAS ESPAÇADAS COM 40 CM DE DIÂMETRO E PROFUNDIDADE ATÉ 20 METROS. AF_02/2025 | M2 | 254.94 | 251.92
98622 | CONTENÇÃO EM CORTINA COM ESTACAS ESPAÇADAS COM 50 CM DE DIÂMETRO E PROFUNDIDADE ATÉ 20 METROS. AF_02/2025 | M2 | 391.45 | 386.24
98625 | CONTENÇÃO EM CORTINA COM ESTACAS ESPAÇADAS COM 60 CM DE DIÂMETRO E PROFUNDIDADE ATÉ 20 METROS. AF_02/2025 | M2 | 405.56 | 401.91
105918 | CONTENÇÃO EM CORTINA COM ESTACAS SECANTES COM 40 CM DE DIÂMETRO E PROFUNDIDADE ATÉ 20 METROS. AF_02/2025 | M2 | 0 | 0
98631 | CONTENÇÃO EM CORTINA COM ESTACAS SECANTES COM 50 CM DE DIÂMETRO E PROFUNDIDADE ATÉ 20 METROS. AF_02/2025 | M2 | 0 | 0
98637 | CONTENÇÃO EM PAREDE DIAFRAGMA COM 30 CM DE ESPESSURA E PROFUNDIDADE ATÉ 25 METROS. AF_02/2025 | M3 | 0 | 0
98641 | CONTENÇÃO EM PAREDE DIAFRAGMA COM 40 CM DE ESPESSURA E PROFUNDIDADE ATÉ 25 METROS. AF_02/2025 | M3 | 0 | 0
98645 | CONTENÇÃO EM PAREDE DIAFRAGMA COM 50 CM DE ESPESSURA E PROFUNDIDADE ATÉ 25 METROS. AF_02/2025 | M3 | 0 | 0
98649 | CONTENÇÃO EM PAREDE DIAFRAGMA COM 60 CM DE ESPESSURA E PROFUNDIDADE ATÉ 25 METROS. AF_02/2025 | M3 | 0 | 0
98653 | CONTENÇÃO EM PAREDE DIAFRAGMA COM 80 CM DE ESPESSURA E PROFUNDIDADE ATÉ 25 METROS. AF_02/2025 | M3 | 0 | 0
98657 | EXECUÇÃO DE MURETA GUIA PARA CONTENÇÃO/FUNDAÇÃO, PARA LAMELAS ATÉ 0,80 M DE LARGURA. AF_02/2025 | M | 706.63 | 680.66
100344 | ARMAÇÃO DE CORTINA DE CONTENÇÃO EM CONCRETO ARMADO, COM AÇO CA-50 DE 10 MM - MONTAGEM. AF_11/2024 | KG | 11.19 | 10.9
100345 | ARMAÇÃO DE CORTINA DE CONTENÇÃO EM CONCRETO ARMADO, COM AÇO CA-50 DE 12,5 MM - MONTAGEM. AF_11/2024 | KG | 8.36 | 8.22
100346 | ARMAÇÃO DE CORTINA DE CONTENÇÃO EM CONCRETO ARMADO, COM AÇO CA-50 DE 16 MM - MONTAGEM. AF_11/2024 | KG | 7.83 | 7.74
100347 | ARMAÇÃO DE CORTINA DE CONTENÇÃO EM CONCRETO ARMADO, COM AÇO CA-50 DE 20 MM - MONTAGEM. AF_11/2024 | KG | 8.62 | 8.54
100348 | ARMAÇÃO DE CORTINA DE CONTENÇÃO EM CONCRETO ARMADO, COM AÇO CA-50 DE 25 MM - MONTAGEM. AF_11/2024 | KG | 8.4 | 8.34
100342 | ARMAÇÃO DE CORTINA DE CONTENÇÃO EM CONCRETO ARMADO, COM AÇO CA-50 DE 6,3 MM - MONTAGEM. AF_11/2024 | KG | 16.86 | 16.14
100343 | ARMAÇÃO DE CORTINA DE CONTENÇÃO EM CONCRETO ARMADO, COM AÇO CA-50 DE 8 MM - MONTAGEM. AF_11/2024 | KG | 14.25 | 13.75
100349 | CONCRETAGEM DE CORTINA DE CONTENÇÃO, ATRAVÉS DE BOMBA - LANÇAMENTO, ADENSAMENTO E ACABAMENTO. AF_11/2024 | M3 | 585.39 | 582.39
100336 | CONTENÇÃO EM PERFIL PRANCHADO COM PAINEL TRELIÇADO DUPLA FACE DE CONCRETO PRÉ-FABRICADO, PERFIS ESPAÇADOS A 1,5 M PARA 1 SUBSOLO. AF_11/2024 | M2 | 0 | 0
100337 | CONTENÇÃO EM PERFIL PRANCHADO COM PAINEL TRELIÇADO DUPLA FACE DE CONCRETO PRÉ-FABRICADO, PERFIS ESPAÇADOS A 1,5 M PARA 2 OU MAIS SUBSOLOS. AF_11/2024 | M2 | 0 | 0
100339 | CONTENÇÃO EM PERFIL PRANCHADO COM PAINEL TRELIÇADO DUPLA FACE DE CONCRETO PRÉ-FABRICADO, PERFIS ESPAÇADOS A 2 M PARA 1 SUBSOLO. AF_11/2024 | M2 | 0 | 0
100340 | CONTENÇÃO EM PERFIL PRANCHADO COM PAINEL TRELIÇADO DUPLA FACE DE CONCRETO PRÉ-FABRICADO, PERFIS ESPAÇADOS A 2 M PARA 2 OU MAIS SUBSOLOS. AF_11/2024 | M2 | 0 | 0
105805 | CONTENÇÃO EM PERFIL PRANCHADO COM PRANCHÃO DE MADEIRA, PERFIS ESPAÇADOS A 1,5 M PARA 1 SUBSOLO. AF_11/2024 | M2 | 879.54 | 868.61
105806 | CONTENÇÃO EM PERFIL PRANCHADO COM PRANCHÃO DE MADEIRA, PERFIS ESPAÇADOS A 1,5 M PARA 2 OU MAIS SUBSOLOS. AF_11/2024 | M2 | 553.74 | 545.35
105807 | CONTENÇÃO EM PERFIL PRANCHADO COM PRANCHÃO DE MADEIRA, PERFIS ESPAÇADOS A 2 M PARA 1 SUBSOLO. AF_11/2024 | M2 | 700.5 | 691.26
105808 | CONTENÇÃO EM PERFIL PRANCHADO COM PRANCHÃO DE MADEIRA, PERFIS ESPAÇADOS A 2 M PARA 2 OU MAIS SUBSOLOS. AF_11/2024 | M2 | 456.15 | 448.81
100341 | FABRICAÇÃO, MONTAGEM E DESMONTAGEM DE FÔRMA PARA CORTINA DE CONTENÇÃO, EM CHAPA DE MADEIRA COMPENSADA PLASTIFICADA, E = 18 MM, 10 UTILIZAÇÕES. AF_11/2024 | M2 | 45.54 | 43.5
100351 | MURO DE ARRIMO COM BLOCOS DE CONCRETO ESTRUTURAL E PILARES INTERMEDIÁRIOS, COM ALTURA MAIOR QUE 1,6 M E MENOR OU IGUAL A 2,8 M (EXCETO FUNDAÇÃO). AF_11/2024 | M2 | 0 | 0
100353 | MURO DE ARRIMO COM BLOCOS DE CONCRETO ESTRUTURAL E PILARES INTERMEDIÁRIOS, COM ALTURA MAIOR QUE 2,8 M E MENOR OU IGUAL A 4,0 M (EXCETO FUNDAÇÃO). AF_11/2024 | M2 | 0 | 0
100350 | MURO DE ARRIMO COM BLOCOS DE CONCRETO ESTRUTURAL, ATÉ 1,6 M DE ALTURA (EXCETO FUNDAÇÃO). AF_11/2024 | M2 | 0 | 0
105043 | PILAR DE MADEIRA ROLIÇA, EUCALIPTO OU EQUIVALENTE DA REGIÃO, FIXADO COM PORTA PILAR METÁLICO, DIÂMETRO DE 12 A 15 CM, APOIO ARTICULADO, COMPRIMENTO DE 3 M. AF_03/2024 | M | 0 | 0
105047 | PILAR DE MADEIRA ROLIÇA, EUCALIPTO OU EQUIVALENTE DA REGIÃO, FIXADO COM PORTA PILAR METÁLICO, DIÂMETRO DE 12 A 15 CM, APOIO ARTICULADO, COMPRIMENTO DE 6 M. AF_03/2024 | M | 0 | 0
105044 | PILAR DE MADEIRA ROLIÇA, EUCALIPTO OU EQUIVALENTE DA REGIÃO, FIXADO COM PORTA PILAR METÁLICO, DIÂMETRO DE 12 A 15 CM, APOIO ENGASTADO, COMPRIMENTO DE 3 M. AF_03/2024 | M | 0 | 0
105094 | PILAR DE MADEIRA ROLIÇA, EUCALIPTO OU EQUIVALENTE DA REGIÃO, FIXADO COM PORTA PILAR METÁLICO, DIÂMETRO DE 12 A 15 CM, APOIO ENGASTADO, COMPRIMENTO DE 6 M. AF_03/2024 | M | 0 | 0
105096 | PILAR DE MADEIRA ROLIÇA, EUCALIPTO OU EQUIVALENTE DA REGIÃO, FIXADO COM PORTA PILAR METÁLICO, DIÂMETRO DE 16 A 20 CM, APOIO ARTICULADO, COMPRIMENTO DE 3 M. AF_03/2024 | M | 0 | 0
105048 | PILAR DE MADEIRA ROLIÇA, EUCALIPTO OU EQUIVALENTE DA REGIÃO, FIXADO COM PORTA PILAR METÁLICO, DIÂMETRO DE 16 A 20 CM, APOIO ARTICULADO, COMPRIMENTO DE 6 M. AF_03/2024 | M | 0 | 0
105097 | PILAR DE MADEIRA ROLIÇA, EUCALIPTO OU EQUIVALENTE DA REGIÃO, FIXADO COM PORTA PILAR METÁLICO, DIÂMETRO DE 16 A 20 CM, APOIO ENGASTADO, COMPRIMENTO DE 3 M. AF_03/2024 | M | 0 | 0
105049 | PILAR DE MADEIRA ROLIÇA, EUCALIPTO OU EQUIVALENTE DA REGIÃO, FIXADO COM PORTA PILAR METÁLICO, DIÂMETRO DE 16 A 20 CM, APOIO ENGASTADO, COMPRIMENTO DE 6 M. AF_03/2024 | M | 0 | 0
105051 | PILAR DE MADEIRA ROLIÇA, EUCALIPTO OU EQUIVALENTE DA REGIÃO, FIXADO COM PORTA PILAR METÁLICO, DIÂMETRO DE 21 A 29 CM, APOIO ARTICULADO, COMPRIMENTO DE 3 M. AF_03/2024 | M | 0 | 0
105054 | PILAR DE MADEIRA ROLIÇA, EUCALIPTO OU EQUIVALENTE DA REGIÃO, FIXADO COM PORTA PILAR METÁLICO, DIÂMETRO DE 21 A 29 CM, APOIO ARTICULADO, COMPRIMENTO DE 6 M. AF_03/2024 | M | 0 | 0
105052 | PILAR DE MADEIRA ROLIÇA, EUCALIPTO OU EQUIVALENTE DA REGIÃO, FIXADO COM PORTA PILAR METÁLICO, DIÂMETRO DE 21 A 29 CM, APOIO ENGASTADO, COMPRIMENTO DE 3 M. AF_03/2024 | M | 0 | 0
105055 | PILAR DE MADEIRA ROLIÇA, EUCALIPTO OU EQUIVALENTE DA REGIÃO, FIXADO COM PORTA PILAR METÁLICO, DIÂMETRO DE 21 A 29 CM, APOIO ENGASTADO, COMPRIMENTO DE 6 M. AF_03/2024 | M | 0 | 0
105065 | PILAR DE MADEIRA ROLIÇA, EUCALIPTO OU EQUIVALENTE DA REGIÃO, FIXADO COM PORTA PILAR METÁLICO, DIÂMETRO DE 30 A 34 CM, APOIO ARTICULADO, COMPRIMENTO DE 3 M. AF_03/2024 | M | 0 | 0
105059 | PILAR DE MADEIRA ROLIÇA, EUCALIPTO OU EQUIVALENTE DA REGIÃO, FIXADO COM PORTA PILAR METÁLICO, DIÂMETRO DE 30 A 34 CM, APOIO ARTICULADO, COMPRIMENTO DE 6 M. AF_03/2024 | M | 0 | 0
105057 | PILAR DE MADEIRA ROLIÇA, EUCALIPTO OU EQUIVALENTE DA REGIÃO, FIXADO COM PORTA PILAR METÁLICO, DIÂMETRO DE 30 A 34 CM, APOIO ENGASTADO, COMPRIMENTO DE 3 M. AF_03/2024 | M | 0 | 0
105060 | PILAR DE MADEIRA ROLIÇA, EUCALIPTO OU EQUIVALENTE DA REGIÃO, FIXADO COM PORTA PILAR METÁLICO, DIÂMETRO DE 30 A 34 CM, APOIO ENGASTADO, COMPRIMENTO DE 6 M. AF_03/2024 | M | 0 | 0
105042 | PILAR DE MADEIRA ROLIÇA, EUCALIPTO OU EQUIVALENTE DA REGIÃO, FIXADO COM VERGALHÃO, DIÂMETRO DE 12 A 15 CM, APOIO ARTICULADO, COMPRIMENTO DE 3 M. AF_03/2024 | M | 72.25 | 69.81
105046 | PILAR DE MADEIRA ROLIÇA, EUCALIPTO OU EQUIVALENTE DA REGIÃO, FIXADO COM VERGALHÃO, DIÂMETRO DE 12 A 15 CM, APOIO ARTICULADO, COMPRIMENTO DE 6 M. AF_03/2024 | M | 59.44 | 57.95
105095 | PILAR DE MADEIRA ROLIÇA, EUCALIPTO OU EQUIVALENTE DA REGIÃO, FIXADO COM VERGALHÃO, DIÂMETRO DE 16 A 20 CM, APOIO ARTICULADO, COMPRIMENTO DE 3 M. AF_03/2024 | M | 105 | 102.55
105098 | PILAR DE MADEIRA ROLIÇA, EUCALIPTO OU EQUIVALENTE DA REGIÃO, FIXADO COM VERGALHÃO, DIÂMETRO DE 16 A 20 CM, APOIO ARTICULADO, COMPRIMENTO DE 6 M. AF_03/2024 | M | 92.22 | 90.7
105050 | PILAR DE MADEIRA ROLIÇA, EUCALIPTO OU EQUIVALENTE DA REGIÃO, FIXADO COM VERGALHÃO, DIÂMETRO DE 21 A 29 CM, APOIO ARTICULADO, COMPRIMENTO DE 3 M. AF_03/2024 | M | 212.11 | 209.63
105053 | PILAR DE MADEIRA ROLIÇA, EUCALIPTO OU EQUIVALENTE DA REGIÃO, FIXADO COM VERGALHÃO, DIÂMETRO DE 21 A 29 CM, APOIO ARTICULADO, COMPRIMENTO DE 6 M. AF_03/2024 | M | 199.49 | 197.94
105056 | PILAR DE MADEIRA ROLIÇA, EUCALIPTO OU EQUIVALENTE DA REGIÃO, FIXADO COM VERGALHÃO, DIÂMETRO DE 30 A 34 CM, APOIO ARTICULADO, COMPRIMENTO DE 3 M. AF_03/2024 | M | 290.97 | 288.45
105058 | PILAR DE MADEIRA ROLIÇA, EUCALIPTO OU EQUIVALENTE DA REGIÃO, FIXADO COM VERGALHÃO, DIÂMETRO DE 30 A 34 CM, APOIO ARTICULADO, COMPRIMENTO DE 6 M. AF_03/2024 | M | 279.29 | 277.61
105062 | PILAR DE MADEIRA SERRADA, MAÇARANDUBA OU EQUIVALENTE DA REGIÃO, NÃO APARELHADO, FIXADO COM PORTA PILAR METÁLICO, SEÇÃO QUADRADA 10 X 10 CM, APOIO ARTICULADO, COMPRIMENTO DE 3 M. AF_03/2024 | M | 0 | 0
105066 | PILAR DE MADEIRA SERRADA, MAÇARANDUBA OU EQUIVALENTE DA REGIÃO, NÃO APARELHADO, FIXADO COM PORTA PILAR METÁLICO, SEÇÃO QUADRADA 10 X 10 CM, APOIO ARTICULADO, COMPRIMENTO DE 6 M. AF_03/2024 | M | 0 | 0
105063 | PILAR DE MADEIRA SERRADA, MAÇARANDUBA OU EQUIVALENTE DA REGIÃO, NÃO APARELHADO, FIXADO COM PORTA PILAR METÁLICO, SEÇÃO QUADRADA 10 X 10 CM, APOIO ENGASTADO, COMPRIMENTO DE 3 M. AF_03/2024 | M | 0 | 0
105067 | PILAR DE MADEIRA SERRADA, MAÇARANDUBA OU EQUIVALENTE DA REGIÃO, NÃO APARELHADO, FIXADO COM PORTA PILAR METÁLICO, SEÇÃO QUADRADA 10 X 10 CM, APOIO ENGASTADO, COMPRIMENTO DE 6 M. AF_03/2024 | M | 0 | 0
105069 | PILAR DE MADEIRA SERRADA, MAÇARANDUBA OU EQUIVALENTE DA REGIÃO, NÃO APARELHADO, FIXADO COM PORTA PILAR METÁLICO, SEÇÃO QUADRADA 15 X 15 CM, APOIO ARTICULADO, COMPRIMENTO DE 3 M. AF_03/2024 | M | 0 | 0
105072 | PILAR DE MADEIRA SERRADA, MAÇARANDUBA OU EQUIVALENTE DA REGIÃO, NÃO APARELHADO, FIXADO COM PORTA PILAR METÁLICO, SEÇÃO QUADRADA 15 X 15 CM, APOIO ARTICULADO, COMPRIMENTO DE 6 M. AF_03/2024 | M | 0 | 0
105070 | PILAR DE MADEIRA SERRADA, MAÇARANDUBA OU EQUIVALENTE DA REGIÃO, NÃO APARELHADO, FIXADO COM PORTA PILAR METÁLICO, SEÇÃO QUADRADA 15 X 15 CM, APOIO ENGASTADO, COMPRIMENTO DE 3 M. AF_03/2024 | M | 0 | 0
105073 | PILAR DE MADEIRA SERRADA, MAÇARANDUBA OU EQUIVALENTE DA REGIÃO, NÃO APARELHADO, FIXADO COM PORTA PILAR METÁLICO, SEÇÃO QUADRADA 15 X 15 CM, APOIO ENGASTADO, COMPRIMENTO DE 6 M. AF_03/2024 | M | 0 | 0
105075 | PILAR DE MADEIRA SERRADA, MAÇARANDUBA OU EQUIVALENTE DA REGIÃO, NÃO APARELHADO, FIXADO COM PORTA PILAR METÁLICO, SEÇÃO QUADRADA 20 X 20 CM, APOIO ARTICULADO, COMPRIMENTO DE 3 M. AF_03/2024 | M | 0 | 0
105078 | PILAR DE MADEIRA SERRADA, MAÇARANDUBA OU EQUIVALENTE DA REGIÃO, NÃO APARELHADO, FIXADO COM PORTA PILAR METÁLICO, SEÇÃO QUADRADA 20 X 20 CM, APOIO ARTICULADO, COMPRIMENTO DE 6 M. AF_03/2024 | M | 0 | 0
105076 | PILAR DE MADEIRA SERRADA, MAÇARANDUBA OU EQUIVALENTE DA REGIÃO, NÃO APARELHADO, FIXADO COM PORTA PILAR METÁLICO, SEÇÃO QUADRADA 20 X 20 CM, APOIO ENGASTADO, COMPRIMENTO DE 3 M. AF_03/2024 | M | 0 | 0
105079 | PILAR DE MADEIRA SERRADA, MAÇARANDUBA OU EQUIVALENTE DA REGIÃO, NÃO APARELHADO, FIXADO COM PORTA PILAR METÁLICO, SEÇÃO QUADRADA 20 X 20 CM, APOIO ENGASTADO, COMPRIMENTO DE 6 M. AF_03/2024 | M | 0 | 0
105061 | PILAR DE MADEIRA SERRADA, MAÇARANDUBA OU EQUIVALENTE DA REGIÃO, NÃO APARELHADO, FIXADO COM VERGALHÃO, SEÇÃO QUADRADA 10 X 10 CM, APOIO ARTICULADO, COMPRIMENTO DE 3 M. AF_03/2024 | M | 115.3 | 112.28
105064 | PILAR DE MADEIRA SERRADA, MAÇARANDUBA OU EQUIVALENTE DA REGIÃO, NÃO APARELHADO, FIXADO COM VERGALHÃO, SEÇÃO QUADRADA 10 X 10 CM, APOIO ARTICULADO, COMPRIMENTO DE 6 M. AF_03/2024 | M | 98.74 | 96.94
105068 | PILAR DE MADEIRA SERRADA, MAÇARANDUBA OU EQUIVALENTE DA REGIÃO, NÃO APARELHADO, FIXADO COM VERGALHÃO, SEÇÃO QUADRADA 15 X 15 CM, APOIO ARTICULADO, COMPRIMENTO DE 3 M. AF_03/2024 | M | 191.31 | 188.28
105071 | PILAR DE MADEIRA SERRADA, MAÇARANDUBA OU EQUIVALENTE DA REGIÃO, NÃO APARELHADO, FIXADO COM VERGALHÃO, SEÇÃO QUADRADA 15 X 15 CM, APOIO ARTICULADO, COMPRIMENTO DE 6 M. AF_03/2024 | M | 174.78 | 172.97
105074 | PILAR DE MADEIRA SERRADA, MAÇARANDUBA OU EQUIVALENTE DA REGIÃO, NÃO APARELHADO, FIXADO COM VERGALHÃO, SEÇÃO QUADRADA 20 X 20 CM, APOIO ARTICULADO, COMPRIMENTO DE 3 M. AF_03/2024 | M | 297.7 | 294.65
105077 | PILAR DE MADEIRA SERRADA, MAÇARANDUBA OU EQUIVALENTE DA REGIÃO, NÃO APARELHADO, FIXADO COM VERGALHÃO, SEÇÃO QUADRADA 20 X 20 CM, APOIO ARTICULADO, COMPRIMENTO DE 6 M. AF_03/2024 | M | 281.25 | 279.42
105090 | PISO DE MADEIRA, SOBRE VIGOTAS DE MADEIRA SEÇÃO 7,5 X 15 CM. AF_03/2024 | M2 | 578.96 | 576.03
105099 | VIGA DE MADEIRA ROLIÇA, EUCALIPTO OU EQUIVALENTE DA REGIÃO, DIÂMETRO DE 12 A 15 CM. AF_03/2024 | M | 88.46 | 85.1
105100 | VIGA DE MADEIRA ROLIÇA, EUCALIPTO OU EQUIVALENTE DA REGIÃO, DIÂMETRO DE 16 A 20 CM. AF_03/2024 | M | 124.83 | 121.18
105101 | VIGA DE MADEIRA ROLIÇA, EUCALIPTO OU EQUIVALENTE DA REGIÃO, DIÂMETRO DE 21 A 29 CM. AF_03/2024 | M | 239.52 | 235.25
105102 | VIGA DE MADEIRA ROLIÇA, EUCALIPTO OU EQUIVALENTE DA REGIÃO, DIÂMETRO DE 30 A 34 CM. AF_03/2024 | M | 328.26 | 323.16
105080 | VIGA DE MADEIRA SERRADA, MAÇARANDUBA OU EQUIVALENTE DA REGIÃO, APARELHADA, SEÇÃO RETANGULAR 6 X 12 CM. AF_03/2024 | M | 73.31 | 71.33
105081 | VIGA DE MADEIRA SERRADA, MAÇARANDUBA OU EQUIVALENTE DA REGIÃO, APARELHADA, SEÇÃO RETANGULAR 6 X 16 CM. AF_03/2024 | M | 85.41 | 83.35
105091 | VIGA DE MADEIRA SERRADA, MAÇARANDUBA OU EQUIVALENTE DA REGIÃO, APARELHADA, SEÇÃO RETANGULAR 7,5 X 23 CM. AF_03/2024 | M | 151.52 | 149.23
105089 | VIGA DE MADEIRA SERRADA, MAÇARANDUBA OU EQUIVALENTE DA REGIÃO, APARELHADA, SEÇÃO RETANGULAR 8 X 30 CM. AF_03/2024 | M | 192.14 | 189.65
105082 | VIGA DE MADEIRA SERRADA, MAÇARANDUBA OU EQUIVALENTE DA REGIÃO, NÃO APARELHADA, SEÇÃO RETANGULAR 6 X 12 CM. AF_03/2024 | M | 76.56 | 74.58
105083 | VIGA DE MADEIRA SERRADA, MAÇARANDUBA OU EQUIVALENTE DA REGIÃO, NÃO APARELHADA, SEÇÃO RETANGULAR 6 X 16 CM. AF_03/2024 | M | 86.89 | 84.83
105084 | VIGA DE MADEIRA SERRADA, MAÇARANDUBA OU EQUIVALENTE DA REGIÃO, NÃO APARELHADA, SEÇÃO RETANGULAR 6 X 20 CM. AF_03/2024 | M | 108.75 | 106.63
105086 | VIGA DE MADEIRA SERRADA, MAÇARANDUBA OU EQUIVALENTE DA REGIÃO, NÃO APARELHADA, SEÇÃO RETANGULAR 6 X 25 CM. AF_03/2024 | M | 100.93 | 98.71
105087 | VIGA DE MADEIRA SERRADA, MAÇARANDUBA OU EQUIVALENTE DA REGIÃO, NÃO APARELHADA, SEÇÃO RETANGULAR 6 X 30 CM. AF_03/2024 | M | 113.82 | 111.51
105088 | VIGA DE MADEIRA SERRADA, MAÇARANDUBA OU EQUIVALENTE DA REGIÃO, NÃO APARELHADA, SEÇÃO RETANGULAR 6 X 40 CM. AF_03/2024 | M | 208.43 | 205.94
105092 | VIGA DE MADEIRA SERRADA, MAÇARANDUBA OU EQUIVALENTE DA REGIÃO, NÃO APARELHADA, SEÇÃO RETANGULAR 7,5 X 23 CM. AF_03/2024 | M | 165.09 | 162.8
105085 | VIGA DE MADEIRA SERRADA, MAÇARANDUBA OU EQUIVALENTE DA REGIÃO, NÃO APARELHADA, SEÇÃO RETANGULAR 8 X 16 CM. AF_03/2024 | M | 113.85 | 111.7
105093 | VIGA DE MADEIRA SERRADA, MAÇARANDUBA OU EQUIVALENTE DA REGIÃO, NÃO APARELHADA, SEÇÃO RETANGULAR 8 X 30 CM. AF_03/2024 | M | 167.72 | 165.23
105041 | VIGA DE MADEIRA SERRADA, PINUS OU EQUIVALENTE DA REGIÃO, SEÇÃO RETANGULAR 7,5 X 10 CM. AF_03/2024 | M | 56.24 | 54.26
105045 | VIGA DE MADEIRA SERRADA, PINUS OU EQUIVALENTE DA REGIÃO, SEÇÃO RETANGULAR 7,5 X 15 CM. AF_03/2024 | M | 64.15 | 62.06
93961 | EXECUÇÃO DE GRAMPO PARA SOLO GRAMPEADO COM COMPRIMENTO MAIOR QUE 10 M, DIÂMETRO DE 10 CM, PERFURAÇÃO COM EQUIPAMENTO MANUAL E ARMADURA COM DIÂMETRO DE 20 MM. AF_07/2024 | M | 237.64 | 224.05
93971 | EXECUÇÃO DE GRAMPO PARA SOLO GRAMPEADO COM COMPRIMENTO MAIOR QUE 10 M, DIÂMETRO DE 7 CM, PERFURAÇÃO COM EQUIPAMENTO MANUAL E ARMADURA COM DIÂMETRO DE 20 MM. AF_07/2024 | M | 198.39 | 187.45
93959 | EXECUÇÃO DE GRAMPO PARA SOLO GRAMPEADO COM COMPRIMENTO MAIOR QUE 6 M E MENOR OU IGUAL A 10 M, DIÂMETRO DE 10 CM, PERFURAÇÃO COM EQUIPAMENTO MANUAL E ARMADURA COM DIÂMETRO DE 20 MM. AF_07/2024 | M | 266.35 | 250.95
93969 | EXECUÇÃO DE GRAMPO PARA SOLO GRAMPEADO COM COMPRIMENTO MAIOR QUE 6 M E MENOR OU IGUAL A 10 M, DIÂMETRO DE 7 CM, PERFURAÇÃO COM EQUIPAMENTO MANUAL E ARMADURA COM DIÂMETRO DE 20 MM. AF_07/2024 | M | 221.65 | 209.25
93957 | EXECUÇÃO DE GRAMPO PARA SOLO GRAMPEADO COM COMPRIMENTO MENOR OU IGUAL A 6 M, DIÂMETRO DE 10 CM, PERFURAÇÃO COM EQUIPAMENTO MANUAL E ARMADURA COM DIÂMETRO DE 20 MM. AF_07/2024 | M | 335.02 | 315.31
93967 | EXECUÇÃO DE GRAMPO PARA SOLO GRAMPEADO COM COMPRIMENTO MENOR OU IGUAL A 6 M, DIÂMETRO DE 7 CM, PERFURAÇÃO COM EQUIPAMENTO MANUAL E ARMADURA COM DIÂMETRO DE 20 MM. AF_07/2024 | M | 279.14 | 263.1
104878 | EXECUÇÃO DE LONGARINA, PARA TIRANTES PERMANENTES, COM PERFIL METÁLICO, INCLUINDO CUNHA E SOLIDARIZAÇÃO. AF_11/2023 | UN | 2375.2 | 2363.76
104877 | EXECUÇÃO DE LONGARINA, PARA TIRANTES PROVISÓRIOS, COM PERFIL METÁLICO, INCLUINDO CUNHA E SOLIDARIZAÇÃO. AF_11/2023 | UN | 672.8 | 661.36
104841 | EXECUÇÃO DE PERFURAÇÃO PARA TIRANTE, COMPRIMENTO MAIOR OU IGUAL A 14 M E MENOR QUE 22 M, COM DIÂMETRO DE FURO DE 100 MM EXECUTADO COM HASTE E TUBOS DE REVESTIMENTO UTILIZANDO PERFURATRIZ SOBRE ESTEIRA. AF_11/2023 | M | 91.98 | 89.17
104849 | EXECUÇÃO DE PERFURAÇÃO PARA TIRANTE, COMPRIMENTO MAIOR OU IGUAL A 14 M E MENOR QUE 22 M, COM DIÂMETRO DE FURO DE 100 MM EXECUTADO COM HASTE UTILIZANDO PERFURATRIZ MANUAL SOBRE BASE DE MONTAGEM. AF_11/2023 | M | 62.23 | 60.31
104887 | EXECUÇÃO DE PERFURAÇÃO PARA TIRANTE, COMPRIMENTO MAIOR OU IGUAL A 14 M E MENOR QUE 22 M, COM DIÂMETRO DE FURO DE 100 MM EXECUTADO COM HASTE UTILIZANDO PERFURATRIZ SOBRE ESTEIRA. AF_11/2023 | M | 47 | 45.89
104844 | EXECUÇÃO DE PERFURAÇÃO PARA TIRANTE, COMPRIMENTO MAIOR OU IGUAL A 14 M E MENOR QUE 22 M, COM DIÂMETRO DE FURO DE 150 MM EXECUTADO COM HASTE E TUBOS DE REVESTIMENTO UTILIZANDO PERFURATRIZ SOBRE ESTEIRA. AF_11/2023 | M | 101.93 | 98.74
104852 | EXECUÇÃO DE PERFURAÇÃO PARA TIRANTE, COMPRIMENTO MAIOR OU IGUAL A 14 M E MENOR QUE 22 M, COM DIÂMETRO DE FURO DE 150 MM EXECUTADO COM HASTE UTILIZANDO PERFURATRIZ MANUAL SOBRE BASE DE MONTAGEM. AF_11/2023 | M | 68.95 | 66.74
104846 | EXECUÇÃO DE PERFURAÇÃO PARA TIRANTE, COMPRIMENTO MAIOR OU IGUAL A 14 M E MENOR QUE 22 M, COM DIÂMETRO DE FURO DE 200 MM EXECUTADO COM HASTE E TUBOS DE REVESTIMENTO UTILIZANDO PERFURATRIZ SOBRE ESTEIRA. AF_11/2023 | M | 116.74 | 112.98
104854 | EXECUÇÃO DE PERFURAÇÃO PARA TIRANTE, COMPRIMENTO MAIOR OU IGUAL A 14 M E MENOR QUE 22 M, COM DIÂMETRO DE FURO DE 200 MM EXECUTADO COM HASTE UTILIZANDO PERFURATRIZ MANUAL SOBRE BASE DE MONTAGEM. AF_11/2023 | M | 78.92 | 76.29
104890 | EXECUÇÃO DE PERFURAÇÃO PARA TIRANTE, COMPRIMENTO MAIOR OU IGUAL A 14 M E MENOR QUE 22 M, COM DIÂMETRO DE FURO DE 200 MM EXECUTADO COM HASTE UTILIZANDO PERFURATRIZ SOBRE ESTEIRA. AF_11/2023 | M | 54.48 | 53.09
104842 | EXECUÇÃO DE PERFURAÇÃO PARA TIRANTE, COMPRIMENTO MAIOR OU IGUAL A 22 M E MENOR QUE 30 M, COM DIÂMETRO DE FURO DE 100 MM EXECUTADO COM HASTE E TUBOS DE REVESTIMENTO UTILIZANDO PERFURATRIZ SOBRE ESTEIRA. AF_11/2023 | M | 78 | 75.72
104850 | EXECUÇÃO DE PERFURAÇÃO PARA TIRANTE, COMPRIMENTO MAIOR OU IGUAL A 22 M E MENOR QUE 30 M, COM DIÂMETRO DE FURO DE 100 MM EXECUTADO COM HASTE UTILIZANDO PERFURATRIZ MANUAL SOBRE BASE DE MONTAGEM. AF_11/2023 | M | 54.95 | 53.35
104888 | EXECUÇÃO DE PERFURAÇÃO PARA TIRANTE, COMPRIMENTO MAIOR OU IGUAL A 22 M E MENOR QUE 30 M, COM DIÂMETRO DE FURO DE 100 MM EXECUTADO COM HASTE UTILIZANDO PERFURATRIZ SOBRE ESTEIRA. AF_11/2023 | M | 42.29 | 41.36
104879 | EXECUÇÃO DE PERFURAÇÃO PARA TIRANTE, COMPRIMENTO MAIOR OU IGUAL A 22 M E MENOR QUE 30 M, COM DIÂMETRO DE FURO DE 150 MM EXECUTADO COM HASTE E TUBOS DE REVESTIMENTO UTILIZANDO PERFURATRIZ SOBRE ESTEIRA. AF_11/2023 | M | 86.34 | 83.73
104853 | EXECUÇÃO DE PERFURAÇÃO PARA TIRANTE, COMPRIMENTO MAIOR OU IGUAL A 22 M E MENOR QUE 30 M, COM DIÂMETRO DE FURO DE 150 MM EXECUTADO COM HASTE UTILIZANDO PERFURATRIZ MANUAL SOBRE BASE DE MONTAGEM. AF_11/2023 | M | 60.58 | 58.73
104847 | EXECUÇÃO DE PERFURAÇÃO PARA TIRANTE, COMPRIMENTO MAIOR OU IGUAL A 22 M E MENOR QUE 30 M, COM DIÂMETRO DE FURO DE 200 MM EXECUTADO COM HASTE E TUBOS DE REVESTIMENTO UTILIZANDO PERFURATRIZ SOBRE ESTEIRA. AF_11/2023 | M | 98.64 | 95.58
104855 | EXECUÇÃO DE PERFURAÇÃO PARA TIRANTE, COMPRIMENTO MAIOR OU IGUAL A 22 M E MENOR QUE 30 M, COM DIÂMETRO DE FURO DE 200 MM EXECUTADO COM HASTE UTILIZANDO PERFURATRIZ MANUAL SOBRE BASE DE MONTAGEM. AF_11/2023 | M | 68.88 | 66.68
104891 | EXECUÇÃO DE PERFURAÇÃO PARA TIRANTE, COMPRIMENTO MAIOR OU IGUAL A 22 M E MENOR QUE 30 M, COM DIÂMETRO DE FURO DE 200 MM EXECUTADO COM HASTE UTILIZANDO PERFURATRIZ SOBRE ESTEIRA. AF_11/2023 | M | 48.6 | 47.46
104892 | EXECUÇÃO DE PERFURAÇÃO PARA TIRANTE, COMPRIMENTO MAIOR OU IGUAL A 6 M E MENOR QUE 14 M, COM DIÂMETRO DE FURO DE 100 MM EXECUTADO COM HASTE E TUBOS DE REVESTIMENTO UTILIZANDO PERFURATRIZ SOBRE ESTEIRA. AF_11/2023 | M | 115.3 | 111.58
104848 | EXECUÇÃO DE PERFURAÇÃO PARA TIRANTE, COMPRIMENTO MAIOR OU IGUAL A 6 M E MENOR QUE 14 M, COM DIÂMETRO DE FURO DE 100 MM EXECUTADO COM HASTE UTILIZANDO PERFURATRIZ MANUAL SOBRE BASE DE MONTAGEM. AF_11/2023 | M | 73.08 | 70.67
104886 | EXECUÇÃO DE PERFURAÇÃO PARA TIRANTE, COMPRIMENTO MAIOR OU IGUAL A 6 M E MENOR QUE 14 M, COM DIÂMETRO DE FURO DE 100 MM EXECUTADO COM HASTE UTILIZANDO PERFURATRIZ SOBRE ESTEIRA. AF_11/2023 | M | 53.99 | 52.6
104843 | EXECUÇÃO DE PERFURAÇÃO PARA TIRANTE, COMPRIMENTO MAIOR OU IGUAL A 6 M E MENOR QUE 14 M, COM DIÂMETRO DE FURO DE 150 MM EXECUTADO COM HASTE E TUBOS DE REVESTIMENTO UTILIZANDO PERFURATRIZ SOBRE ESTEIRA. AF_11/2023 | M | 127.72 | 123.55
104851 | EXECUÇÃO DE PERFURAÇÃO PARA TIRANTE, COMPRIMENTO MAIOR OU IGUAL A 6 M E MENOR QUE 14 M, COM DIÂMETRO DE FURO DE 150 MM EXECUTADO COM HASTE UTILIZANDO PERFURATRIZ MANUAL SOBRE BASE DE MONTAGEM. AF_11/2023 | M | 81.45 | 78.7
104845 | EXECUÇÃO DE PERFURAÇÃO PARA TIRANTE, COMPRIMENTO MAIOR OU IGUAL A 6 M E MENOR QUE 14 M, COM DIÂMETRO DE FURO DE 200 MM EXECUTADO COM HASTE E TUBOS DE REVESTIMENTO UTILIZANDO PERFURATRIZ SOBRE ESTEIRA. AF_11/2023 | M | 146.18 | 141.29
104880 | EXECUÇÃO DE PERFURAÇÃO PARA TIRANTE, COMPRIMENTO MAIOR OU IGUAL A 6 M E MENOR QUE 14 M, COM DIÂMETRO DE FURO DE 200 MM EXECUTADO COM HASTE UTILIZANDO PERFURATRIZ MANUAL SOBRE BASE DE MONTAGEM. AF_11/2023 | M | 93.86 | 90.59
104889 | EXECUÇÃO DE PERFURAÇÃO PARA TIRANTE, COMPRIMENTO MAIOR OU IGUAL A 6 M E MENOR QUE 14 M, COM DIÂMETRO DE FURO DE 200 MM EXECUTADO COM HASTE UTILIZANDO PERFURATRIZ SOBRE ESTEIRA. AF_11/2023 | M | 63.27 | 61.55
95108 | EXECUÇÃO DE PROTEÇÃO DA CABEÇA DO TIRANTE COM USO DE FÔRMAS METÁLICAS, 50 UTILIZAÇÕES, E CONCRETO FCK =15 MPA. AF_11/2023 | UN | 46.03 | 43.12
104857 | INJEÇÃO DE CALDA DE CIMENTO PARA CHUMBAMENTO DE TIRANTE COM 8 CORDOALHAS DE 12,7 MM, COMPRIMENTO MAIOR OU IGUAL A 22 M E MENOR QUE 30 M, DIÂMETRO DE 100 MM, INCLUSIVE PRODUÇÃO. AF_11/2023 | M | 0 | 0
104859 | INJEÇÃO DE CALDA DE CIMENTO PARA CHUMBAMENTO DE TIRANTE COM 8 CORDOALHAS DE 12,7 MM, COMPRIMENTO MAIOR OU IGUAL A 22 M E MENOR QUE 30 M, DIÂMETRO DE 150 MM, INCLUSIVE PRODUÇÃO. AF_11/2023 | M | 0 | 0
104861 | INJEÇÃO DE CALDA DE CIMENTO PARA CHUMBAMENTO DE TIRANTE COM 8 CORDOALHAS DE 12,7 MM, COMPRIMENTO MAIOR OU IGUAL A 22 M E MENOR QUE 30 M, DIÂMETRO DE 200 MM, INCLUSIVE PRODUÇÃO. AF_11/2023 | M | 0 | 0
104856 | INJEÇÃO DE CALDA DE CIMENTO PARA CHUMBAMENTO DE TIRANTE MONOBARRA COM ARMADURA DE 36 MM, COMPRIMENTO MAIOR OU IGUAL A 22 M E MENOR QUE 30 M, DIÂMETRO DE 100 MM, INCLUSIVE PRODUÇÃO. AF_11/2023 | M | 0 | 0
104858 | INJEÇÃO DE CALDA DE CIMENTO PARA CHUMBAMENTO DE TIRANTE MONOBARRA COM ARMADURA DE 36 MM, COMPRIMENTO MAIOR OU IGUAL A 22 M E MENOR QUE 30 M, DIÂMETRO DE 150 MM, INCLUSIVE PRODUÇÃO. AF_11/2023 | M | 0 | 0
104860 | INJEÇÃO DE CALDA DE CIMENTO PARA CHUMBAMENTO DE TIRANTE MONOBARRA COM ARMADURA DE 36 MM, COMPRIMENTO MAIOR OU IGUAL A 22 M E MENOR QUE 30 M, DIÂMETRO DE 200 MM, INCLUSIVE PRODUÇÃO. AF_11/2023 | M | 0 | 0
104871 | INSTALAÇÃO DE TIRANTE COM 4 CORDOALHAS DE 12,7 MM, COMPRIMENTO MAIOR OU IGUAL A 14 M E MENOR QUE 22 M, INCLUSIVE MONTAGEM, INSTALAÇÃO E PROTENSÃO. AF_11/2023 | M | 0 | 0
104883 | INSTALAÇÃO DE TIRANTE COM 4 CORDOALHAS DE 12,7 MM, COMPRIMENTO MAIOR OU IGUAL A 22 M E MENOR QUE 30 M, INCLUSIVE MONTAGEM, INSTALAÇÃO E PROTENSÃO. AF_11/2023 | M | 0 | 0
104865 | INSTALAÇÃO DE TIRANTE COM 4 CORDOALHAS DE 12,7 MM, COMPRIMENTO MAIOR OU IGUAL A 6 M E MENOR QUE 14 M, INCLUSIVE MONTAGEM, INSTALAÇÃO E PROTENSÃO. AF_11/2023 | M | 0 | 0
104872 | INSTALAÇÃO DE TIRANTE COM 6 CORDOALHAS DE 12,7 MM, COMPRIMENTO MAIOR OU IGUAL A 14 M E MENOR QUE 22 M, INCLUSIVE MONTAGEM, INSTALAÇÃO E PROTENSÃO. AF_11/2023 | M | 0 | 0
104884 | INSTALAÇÃO DE TIRANTE COM 6 CORDOALHAS DE 12,7 MM, COMPRIMENTO MAIOR OU IGUAL A 22 M E MENOR QUE 30 M, INCLUSIVE MONTAGEM, INSTALAÇÃO E PROTENSÃO. AF_11/2023 | M | 0 | 0
104866 | INSTALAÇÃO DE TIRANTE COM 6 CORDOALHAS DE 12,7 MM, COMPRIMENTO MAIOR OU IGUAL A 6 M E MENOR QUE 14 M, INCLUSIVE MONTAGEM, INSTALAÇÃO E PROTENSÃO. AF_11/2023 | M | 0 | 0
104873 | INSTALAÇÃO DE TIRANTE COM 8 CORDOALHAS DE 12,7 MM, COMPRIMENTO MAIOR OU IGUAL A 14 M E MENOR QUE 22 M, INCLUSIVE MONTAGEM, INSTALAÇÃO E PROTENSÃO. AF_11/2023 | M | 0 | 0
104885 | INSTALAÇÃO DE TIRANTE COM 8 CORDOALHAS DE 12,7 MM, COMPRIMENTO MAIOR OU IGUAL A 22 M E MENOR QUE 30 M, INCLUSIVE MONTAGEM, INSTALAÇÃO E PROTENSÃO. AF_11/2023 | M | 0 | 0
104867 | INSTALAÇÃO DE TIRANTE COM 8 CORDOALHAS DE 12,7 MM, COMPRIMENTO MAIOR OU IGUAL A 6 M E MENOR QUE 14 M, INCLUSIVE MONTAGEM, INSTALAÇÃO E PROTENSÃO. AF_11/2023 | M | 0 | 0
104868 | INSTALAÇÃO DE TIRANTE MONOBARRA COM ARMADURA DE 25 MM, COMPRIMENTO MAIOR OU IGUAL A 14 M E MENOR QUE 22 M, INCLUSIVE MONTAGEM, INSTALAÇÃO E PROTENSÃO. AF_11/2023 | M | 0 | 0
104874 | INSTALAÇÃO DE TIRANTE MONOBARRA COM ARMADURA DE 25 MM, COMPRIMENTO MAIOR OU IGUAL A 22 M E MENOR QUE 30 M, INCLUSIVE MONTAGEM, INSTALAÇÃO E PROTENSÃO. AF_11/2023 | M | 0 | 0
104862 | INSTALAÇÃO DE TIRANTE MONOBARRA COM ARMADURA DE 25 MM, COMPRIMENTO MAIOR OU IGUAL A 6 M E MENOR QUE 14 M, INCLUSIVE MONTAGEM, INSTALAÇÃO E PROTENSÃO. AF_11/2023 | M | 0 | 0
104869 | INSTALAÇÃO DE TIRANTE MONOBARRA COM ARMADURA DE 32 MM, COMPRIMENTO MAIOR OU IGUAL A 14 M E MENOR QUE 22 M, INCLUSIVE MONTAGEM, INSTALAÇÃO E PROTENSÃO. AF_11/2023 | M | 0 | 0
104881 | INSTALAÇÃO DE TIRANTE MONOBARRA COM ARMADURA DE 32 MM, COMPRIMENTO MAIOR OU IGUAL A 22 M E MENOR QUE 30 M, INCLUSIVE MONTAGEM, INSTALAÇÃO E PROTENSÃO. AF_11/2023 | M | 0 | 0
104863 | INSTALAÇÃO DE TIRANTE MONOBARRA COM ARMADURA DE 32 MM, COMPRIMENTO MAIOR OU IGUAL A 6 M E MENOR QUE 14 M, INCLUSIVE MONTAGEM, INSTALAÇÃO E PROTENSÃO. AF_11/2023 | M | 0 | 0
104870 | INSTALAÇÃO DE TIRANTE MONOBARRA COM ARMADURA DE 36 MM, COMPRIMENTO MAIOR OU IGUAL A 14 M E MENOR QUE 22 M, INCLUSIVE MONTAGEM, INSTALAÇÃO E PROTENSÃO. AF_11/2023 | M | 0 | 0
104882 | INSTALAÇÃO DE TIRANTE MONOBARRA COM ARMADURA DE 36 MM, COMPRIMENTO MAIOR OU IGUAL A 22 M E MENOR QUE 30 M, INCLUSIVE MONTAGEM, INSTALAÇÃO E PROTENSÃO. AF_11/2023 | M | 0 | 0
104864 | INSTALAÇÃO DE TIRANTE MONOBARRA COM ARMADURA DE 36 MM, COMPRIMENTO MAIOR OU IGUAL A 6 M E MENOR QUE 14 M, INCLUSIVE MONTAGEM, INSTALAÇÃO E PROTENSÃO. AF_11/2023 | M | 0 | 0
104876 | PERFURAÇÃO DE CORTINA PRÉ-MOLDADA COM MARTELETE ROMPEDOR. AF_11/2023 | UN | 30.96 | 28.48
104875 | PERFURAÇÃO DE PAREDE DIAFRAGMA COM COROA DIAMANTADA DE DIÂMETRO DE 102 MM. AF_11/2023 | M | 160.03 | 147.55
105942 | REQUADRO DE VÃOS COM PLACAS DE PORCELANATO ASSENTADAS COM ARGAMASSA COLANTE. AF_03/2025 | M | 0 | 0
105943 | REQUADRO DE VÃOS PLACAS DE GRANITO FIXADAS COM INSERTE METÁLICO. AF_03/2025 | M | 0 | 0
105941 | REVESTIMENTO NÃO ADERIDO DE PAREDES EXTERNAS COM PLACAS DE GRANITO DE ÁREA MAIOR QUE 10000 CM2, FIXADAS COM INSERTE METÁLICO. AF_03/2025 | M2 | 0 | 0
105940 | REVESTIMENTO NÃO ADERIDO DE PAREDES EXTERNAS COM PLACAS DE GRANITO DE ÁREA MAIOR QUE 3025 CM2 E MENOR OU IGUAL A 10000 CM2, FIXADAS COM INSERTE METÁLICO. AF_03/2025 | M2 | 0 | 0
105938 | REVESTIMENTO NÃO ADERIDO DE PAREDES EXTERNAS COM PLACAS DE PORCELANATO DE ÁREA MAIOR DO QUE 2500 CM2 E MENOR OU IGUAL A 6400 CM2, FIXADAS COM INSERTE METÁLICO. AF_03/2025 | M2 | 0 | 0
105939 | REVESTIMENTO NÃO ADERIDO DE PAREDES EXTERNAS COM PLACAS DE PORCELANATO DE ÁREA MAIOR QUE 6400 CM2 E MENOR QUE 10000 CM2, FIXADAS COM INSERTE METÁLICO. AF_03/2025 | M2 | 0 | 0
96120 | ACABAMENTOS PARA FORRO (MOLDURA DE GESSO). AF_08/2023 | M | 3.59 | 3.4
96123 | ACABAMENTOS PARA FORRO (MOLDURA EM DRYWALL, COM LARGURA DE 15 CM). AF_08/2023_PS | M | 30.52 | 29.4
96122 | ACABAMENTOS PARA FORRO (RODA-FORRO EM MADEIRA PINUS). AF_08/2023 | M | 54.18 | 52.82
96121 | ACABAMENTOS PARA FORRO (RODA-FORRO EM PERFIL METÁLICO E PLÁSTICO). AF_08/2023 | M | 13.73 | 13.13
99054 | ACABAMENTOS PARA FORRO (SANCA DE GESSO, MONTADA NA OBRA). AF_08/2023_PS | M2 | 72.92 | 68.39
96110 | FORRO EM DRYWALL PARA AMBIENTES RESIDENCIAIS, INCLUSIVE ESTRUTURA UNIDIRECIONAL DE FIXAÇÃO. AF_08/2023_PS | M2 | 80.51 | 77.7
96114 | FORRO EM DRYWALL, PARA AMBIENTES COMERCIAIS, INCLUSIVE ESTRUTURA BIRECIONAL DE FIXAÇÃO. AF_08/2023_PS | M2 | 79.6 | 77.13
104757 | FORRO EM FIBRA MINERAL, PARA AMBIENTES COMERCIAIS, INCLUSIVE ESTRUTURA DE FIXAÇÃO. AF_08/2023 | M2 | 124.23 | 122.2
104756 | FORRO EM MADEIRA PINUS, PARA AMBIENTES RESIDENCIAIS E COMERCIAIS, INCLUSIVE ESTRUTURA BIDIRECIONAL DE FIXAÇÃO. AF_08/2023 | M2 | 224.97 | 219.23
96112 | FORRO EM MADEIRA PINUS, PARA AMBIENTES RESIDENCIAIS, INCLUSIVE ESTRUTURA UNIDIRECIONAL DE FIXAÇÃO. AF_08/2023 | M2 | 167.49 | 161.29
96113 | FORRO EM PLACAS DE GESSO, PARA AMBIENTES COMERCIAIS. AF_08/2023_PS | M2 | 56.49 | 53.24
96109 | FORRO EM PLACAS DE GESSO, PARA AMBIENTES RESIDENCIAIS. AF_08/2023_PS | M2 | 63.16 | 59.38
96116 | FORRO EM RÉGUAS DE PVC, FRISADO, PARA AMBIENTES COMERCIAIS, INCLUSIVE ESTRUTURA BIDIRECIONAL DE FIXAÇÃO. AF_08/2023_PS | M2 | 67.8 | 66.1
96111 | FORRO EM RÉGUAS DE PVC, FRISADO, PARA AMBIENTES RESIDENCIAIS, INCLUSIVE ESTRUTURA UNIDIRECIONAL DE FIXAÇÃO. AF_08/2023_PS | M2 | 67.02 | 65.05
96486 | FORRO EM RÉGUAS DE PVC, LISO, PARA AMBIENTES COMERCIAIS, INCLUSIVE ESTRUTURA BIDIRECIONAL DE FIXAÇÃO. AF_08/2023_PS | M2 | 78.14 | 76.44
96485 | FORRO EM RÉGUAS DE PVC, LISO, PARA AMBIENTES RESIDENCIAIS, INCLUSIVE ESTRUTURA UNIDIRECIONAL DE FIXAÇÃO. AF_08/2023_PS | M2 | 77.36 | 75.39
97557 | FORRO METÁLICO, PARA AMBIENTES COMERCIAIS, INCLUSIVE ESTRUTURA DE FIXAÇÃO. AF_08/2023 | M2 | 0 | 0
101807 | CAIXA ENTERRADA DISTRIBUIDORA DE VAZÃO (SUMIDOUROS MÚLTIPLOS), RETANGULAR, EM ALVENARIA COM BLOCOS DE CONCRETO, DIMENSÕES INTERNAS: 0,60 X 0,60 X H=0,50 M. AF_12/2020 | UN | 577.43 | 546.63
101806 | CAIXA ENTERRADA DISTRIBUIDORA DE VAZÃO (SUMIDOUROS MÚLTIPLOS), RETANGULAR, EM ALVENARIA COM TIJOLOS MACIÇOS, DIMENSÕES INTERNAS: 0,60 X 0,60 X H=0,50 M. AF_12/2020 | UN | 623.99 | 590.06
101808 | CAIXA ENTERRADA DISTRIBUIDORA DE VAZÃO (SUMIDOUROS MÚLTIPLOS), RETANGULAR, EM CONCRETO PRÉ-MOLDADO, DIMENSÕES INTERNAS: 0,60 X 0,60 X H=0,50 M. AF_12/2020 | UN | 690.81 | 683.16
98058 | FILTRO ANAERÓBIO CIRCULAR, EM CONCRETO PRÉ-MOLDADO, DIÂMETRO INTERNO = 1,10 M, ALTURA INTERNA = 1,50 M, VOLUME ÚTIL: 1140,4 L (PARA 5 CONTRIBUINTES). AF_12/2020 | UN | 2122.67 | 2086.67
98059 | FILTRO ANAERÓBIO CIRCULAR, EM CONCRETO PRÉ-MOLDADO, DIÂMETRO INTERNO = 1,88 M, ALTURA INTERNA = 1,50 M, VOLUME ÚTIL: 3331,1 L (PARA 19 CONTRIBUINTES). AF_12/2020 | UN | 4489.99 | 4436.46
98060 | FILTRO ANAERÓBIO CIRCULAR, EM CONCRETO PRÉ-MOLDADO, DIÂMETRO INTERNO = 2,38 M, ALTURA INTERNA = 1,50 M, VOLUME ÚTIL: 5338,6 L (PARA 34 CONTRIBUINTES). AF_12/2020 | UN | 6201.9 | 6124.08
98061 | FILTRO ANAERÓBIO CIRCULAR, EM CONCRETO PRÉ-MOLDADO, DIÂMETRO INTERNO = 2,88 M, ALTURA INTERNA = 1,50 M, VOLUME ÚTIL: 7817,3 L (PARA 75 CONTRIBUINTES). AF_12/2020 | UN | 8625.49 | 8518.34
98088 | FILTRO ANAERÓBIO RETANGULAR, EM ALVENARIA COM BLOCOS DE CONCRETO, DIMENSÕES INTERNAS: 0,8 X 1,2 X H=1,67 M, VOLUME ÚTIL: 1152 L (PARA 5 CONTRIBUINTES). AF_12/2020 | UN | 3447.74 | 3294.93
98089 | FILTRO ANAERÓBIO RETANGULAR, EM ALVENARIA COM BLOCOS DE CONCRETO, DIMENSÕES INTERNAS: 1,2 X 1,8 X H=1,67 M, VOLUME ÚTIL: 2592 L (PARA 13 CONTRIBUINTES). AF_12/2020 | UN | 5449.91 | 5205.85
98090 | FILTRO ANAERÓBIO RETANGULAR, EM ALVENARIA COM BLOCOS DE CONCRETO, DIMENSÕES INTERNAS: 1,4 X 3,0 X H=1,67 M, VOLUME ÚTIL: 5040 L (PARA 32 CONTRIBUINTES). AF_12/2020 | UN | 8553.56 | 8168.28
98091 | FILTRO ANAERÓBIO RETANGULAR, EM ALVENARIA COM BLOCOS DE CONCRETO, DIMENSÕES INTERNAS: 1,4 X 4,2 X H=1,67 M, VOLUME ÚTIL: 7056 L (PARA 67 CONTRIBUINTES). AF_12/2020 | UN | 11168.5 | 10664.54
98092 | FILTRO ANAERÓBIO RETANGULAR, EM ALVENARIA COM BLOCOS DE CONCRETO, DIMENSÕES INTERNAS: 1,6 X 4,6 X H=1,67 M, VOLUME ÚTIL: 8832 L (PARA 84 CONTRIBUINTES). AF_12/2020 | UN | 12964.49 | 12378.21
98093 | FILTRO ANAERÓBIO RETANGULAR, EM ALVENARIA COM BLOCOS DE CONCRETO, DIMENSÕES INTERNAS: 1,6 X 5,6 X H=1,67 M, VOLUME ÚTIL: 10752 L (PARA 103 CONTRIBUINTES). AF_12/2020 | UN | 15299.6 | 14607.15
98072 | FILTRO ANAERÓBIO RETANGULAR, EM ALVENARIA COM TIJOLOS CERÂMICOS MACIÇOS, DIMENSÕES INTERNAS: 0,8 X 1,2 X H=1,67 M, VOLUME ÚTIL: 1152 L (PARA 5 CONTRIBUINTES). AF_12/2020 | UN | 4171.11 | 3979.68
98073 | FILTRO ANAERÓBIO RETANGULAR, EM ALVENARIA COM TIJOLOS CERÂMICOS MACIÇOS, DIMENSÕES INTERNAS: 1,2 X 1,8 X H=1,67 M, VOLUME ÚTIL: 2592 L (PARA 13 CONTRIBUINTES). AF_12/2020 | UN | 6549.78 | 6247.9
98074 | FILTRO ANAERÓBIO RETANGULAR, EM ALVENARIA COM TIJOLOS CERÂMICOS MACIÇOS, DIMENSÕES INTERNAS: 1,4 X 3,0 X H=1,67 M, VOLUME ÚTIL: 5040 L (PARA 32 CONTRIBUINTES). AF_12/2020 | UN | 10200.46 | 9729.54
98075 | FILTRO ANAERÓBIO RETANGULAR, EM ALVENARIA COM TIJOLOS CERÂMICOS MACIÇOS, DIMENSÕES INTERNAS: 1,4 X 4,2 X H=1,67 M, VOLUME ÚTIL: 7056 L (PARA 67 CONTRIBUINTES). AF_12/2020 | UN | 13277.5 | 12664.36
98076 | FILTRO ANAERÓBIO RETANGULAR, EM ALVENARIA COM TIJOLOS CERÂMICOS MACIÇOS, DIMENSÕES INTERNAS: 1,6 X 4,6 X H=1,67 M, VOLUME ÚTIL: 8832 L (PARA 84 CONTRIBUINTES). AF_12/2020 | UN | 15320.28 | 14612.27
98077 | FILTRO ANAERÓBIO RETANGULAR, EM ALVENARIA COM TIJOLOS CERÂMICOS MACIÇOS, DIMENSÕES INTERNAS: 1,6 X 5,6 X H=1,67 M, VOLUME ÚTIL: 10752 L (PARA 103 CONTRIBUINTES). AF_12/2020 | UN | 18045.7 | 17211.67
98062 | SUMIDOURO CIRCULAR, EM CONCRETO PRÉ-MOLDADO, DIÂMETRO INTERNO = 1,88 M, ALTURA INTERNA = 2,00 M, ÁREA DE INFILTRAÇÃO: 13,1 M² (PARA 5 CONTRIBUINTES). AF_12/2020 | UN | 3751.21 | 3716.3
98063 | SUMIDOURO CIRCULAR, EM CONCRETO PRÉ-MOLDADO, DIÂMETRO INTERNO = 2,38 M, ALTURA INTERNA = 2,50 M, ÁREA DE INFILTRAÇÃO: 21,3 M² (PARA 8 CONTRIBUINTES). AF_12/2020 | UN | 5731.81 | 5680.11
98064 | SUMIDOURO CIRCULAR, EM CONCRETO PRÉ-MOLDADO, DIÂMETRO INTERNO = 2,38 M, ALTURA INTERNA = 3,0 M, ÁREA DE INFILTRAÇÃO: 25 M² (PARA 10 CONTRIBUINTES). AF_12/2020 | UN | 6681.59 | 6627.18
98065 | SUMIDOURO CIRCULAR, EM CONCRETO PRÉ-MOLDADO, DIÂMETRO INTERNO = 2,88 M, ALTURA INTERNA = 3,0 M, ÁREA DE INFILTRAÇÃO: 31,4 M² (PARA 12 CONTRIBUINTES). AF_12/2020 | UN | 9283.95 | 9211.91
98094 | SUMIDOURO RETANGULAR, EM ALVENARIA COM BLOCOS DE CONCRETO, DIMENSÕES INTERNAS: 0,8 X 1,4 X H=3,0 M, ÁREA DE INFILTRAÇÃO: 13,2 M² (PARA 5 CONTRIBUINTES). AF_12/2020 | UN | 2904.47 | 2782.86
98099 | SUMIDOURO RETANGULAR, EM ALVENARIA COM BLOCOS DE CONCRETO, DIMENSÕES INTERNAS: 1,0 X 3,0 X H=3,0 M, ÁREA DE INFILTRAÇÃO: 25 M² (PARA 10 CONTRIBUINTES). AF_12/2020 | UN | 4965.27 | 4756.47
98100 | SUMIDOURO RETANGULAR, EM ALVENARIA COM BLOCOS DE CONCRETO, DIMENSÕES INTERNAS: 1,6 X 3,4 X H=3,0 M, ÁREA DE INFILTRAÇÃO: 32,9 M² (PARA 13 CONTRIBUINTES). . AF_12/2020 | UN | 6496.52 | 6220.7
98101 | SUMIDOURO RETANGULAR, EM ALVENARIA COM BLOCOS DE CONCRETO, DIMENSÕES INTERNAS: 1,6 X 5,8 X H=3,0 M, ÁREA DE INFILTRAÇÃO: 50 M² (PARA 20 CONTRIBUINTES). . AF_12/2020 | UN | 9605.17 | 9194.91
98078 | SUMIDOURO RETANGULAR, EM ALVENARIA COM TIJOLOS CERÂMICOS MACIÇOS, DIMENSÕES INTERNAS: 0,8 X 1,4 X H=3,0 M, ÁREA DE INFILTRAÇÃO: 13,2 M² (PARA 5 CONTRIBUINTES). AF_12/2020 | UN | 4535.44 | 4342.55
98079 | SUMIDOURO RETANGULAR, EM ALVENARIA COM TIJOLOS CERÂMICOS MACIÇOS, DIMENSÕES INTERNAS: 1,0 X 3,0 X H=3,0 M, ÁREA DE INFILTRAÇÃO: 25 M² (PARA 10 CONTRIBUINTES). AF_12/2020 | UN | 7945.96 | 7607.58
98080 | SUMIDOURO RETANGULAR, EM ALVENARIA COM TIJOLOS CERÂMICOS MACIÇOS, DIMENSÕES INTERNAS: 1,6 X 3,4 X H=3,0 M, ÁREA DE INFILTRAÇÃO: 32,9 M² (PARA 13 CONTRIBUINTES). AF_12/2020 | UN | 10227.13 | 9789.31
98081 | SUMIDOURO RETANGULAR, EM ALVENARIA COM TIJOLOS CERÂMICOS MACIÇOS, DIMENSÕES INTERNAS: 1,6 X 5,8 X H=3,0 M, ÁREA DE INFILTRAÇÃO: 50 M² (PARA 20 CONTRIBUINTES). AF_12/2020 | UN | 15158.72 | 14508
98052 | TANQUE SÉPTICO CIRCULAR, EM CONCRETO PRÉ-MOLDADO, DIÂMETRO INTERNO = 1,10 M, ALTURA INTERNA = 2,50 M, VOLUME ÚTIL: 2138,2 L (PARA 5 CONTRIBUINTES). AF_12/2020 | UN | 2576.02 | 2545.22
98053 | TANQUE SÉPTICO CIRCULAR, EM CONCRETO PRÉ-MOLDADO, DIÂMETRO INTERNO = 1,40 M, ALTURA INTERNA = 2,50 M, VOLUME ÚTIL: 3463,6 L (PARA 13 CONTRIBUINTES). AF_12/2020 | UN | 3541.64 | 3500.32
98054 | TANQUE SÉPTICO CIRCULAR, EM CONCRETO PRÉ-MOLDADO, DIÂMETRO INTERNO = 1,88 M, ALTURA INTERNA = 2,50 M, VOLUME ÚTIL: 6245,8 L (PARA 32 CONTRIBUINTES). AF_12/2020 | UN | 5753.09 | 5709.43
98055 | TANQUE SÉPTICO CIRCULAR, EM CONCRETO PRÉ-MOLDADO, DIÂMETRO INTERNO = 2,38 M, ALTURA INTERNA = 2,50 M, VOLUME ÚTIL: 10009,8 L (PARA 69 CONTRIBUINTES). AF_12/2020 | UN | 7792.03 | 7732.07
98056 | TANQUE SÉPTICO CIRCULAR, EM CONCRETO PRÉ-MOLDADO, DIÂMETRO INTERNO = 2,38 M, ALTURA INTERNA = 3,0 M, VOLUME ÚTIL: 12234,2 L (PARA 86 CONTRIBUINTES). AF_12/2020 | UN | 9152.86 | 9088.58
98057 | TANQUE SÉPTICO CIRCULAR, EM CONCRETO PRÉ-MOLDADO, DIÂMETRO INTERNO = 2,88 M, ALTURA INTERNA = 2,50 M, VOLUME ÚTIL: 14657,4 L (PARA 105 CONTRIBUINTES). AF_12/2020 | UN | 10830.29 | 10751.15
98082 | TANQUE SÉPTICO RETANGULAR, EM ALVENARIA COM BLOCOS DE CONCRETO, DIMENSÕES INTERNAS: 1,0 X 2,0 X H=1,4 M, VOLUME ÚTIL: 2000 L (PARA 5 CONTRIBUINTES). AF_12/2020 | UN | 4000.15 | 3821.85
98083 | TANQUE SÉPTICO RETANGULAR, EM ALVENARIA COM BLOCOS DE CONCRETO, DIMENSÕES INTERNAS: 1,2 X 2,4 X H=1,6 M, VOLUME ÚTIL: 3456 L (PARA 13 CONTRIBUINTES). AF_12/2020 | UN | 5284.33 | 5047.32
98084 | TANQUE SÉPTICO RETANGULAR, EM ALVENARIA COM BLOCOS DE CONCRETO, DIMENSÕES INTERNAS: 1,4 X 3,2 X H=1,8 M, VOLUME ÚTIL: 6272 L (PARA 32 CONTRIBUINTES). AF_12/2020 | UN | 7419.93 | 7084.78
98085 | TANQUE SÉPTICO RETANGULAR, EM ALVENARIA COM BLOCOS DE CONCRETO, DIMENSÕES INTERNAS: 1,6 X 4,4 X H=1,8 M, VOLUME ÚTIL: 9856 L (PARA 68 CONTRIBUINTES). AF_12/2020 | UN | 10061.32 | 9603.12
98087 | TANQUE SÉPTICO RETANGULAR, EM ALVENARIA COM BLOCOS DE CONCRETO, DIMENSÕES INTERNAS: 1,6 X 4,6 X H=2,4 M, VOLUME ÚTIL: 14720 L (PARA 105 CONTRIBUINTES). AF_12/2020 | UN | 12156.37 | 11604.9
98086 | TANQUE SÉPTICO RETANGULAR, EM ALVENARIA COM BLOCOS DE CONCRETO, DIMENSÕES INTERNAS: 1,6 X 4,8 X H=2,0 M, VOLUME ÚTIL: 12288 L (PARA 86 CONTRIBUINTES). AF_12/2020 | UN | 11369.53 | 10851.99
98066 | TANQUE SÉPTICO RETANGULAR, EM ALVENARIA COM TIJOLOS CERÂMICOS MACIÇOS, DIMENSÕES INTERNAS: 1,0 X 2,0 X H=1,4 M, VOLUME ÚTIL: 2000 L (PARA 5 CONTRIBUINTES). AF_12/2020 | UN | 4947.74 | 4722.13
98067 | TANQUE SÉPTICO RETANGULAR, EM ALVENARIA COM TIJOLOS CERÂMICOS MACIÇOS, DIMENSÕES INTERNAS: 1,2 X 2,4 X H=1,6 M, VOLUME ÚTIL: 3456 L (PARA 13 CONTRIBUINTES). AF_12/2020 | UN | 6599.36 | 6297.54
98068 | TANQUE SÉPTICO RETANGULAR, EM ALVENARIA COM TIJOLOS CERÂMICOS MACIÇOS, DIMENSÕES INTERNAS: 1,4 X 3,2 X H=1,8 M, VOLUME ÚTIL: 6272 L (PARA 32 CONTRIBUINTES). AF_12/2020 | UN | 9329.32 | 8901.11
98069 | TANQUE SÉPTICO RETANGULAR, EM ALVENARIA COM TIJOLOS CERÂMICOS MACIÇOS, DIMENSÕES INTERNAS: 1,6 X 4,4 X H=1,8 M, VOLUME ÚTIL: 9856 L (PARA 68 CONTRIBUINTES). AF_12/2020 | UN | 12559.28 | 11979.75
98071 | TANQUE SÉPTICO RETANGULAR, EM ALVENARIA COM TIJOLOS CERÂMICOS MACIÇOS, DIMENSÕES INTERNAS: 1,6 X 4,6 X H=2,4 M, VOLUME ÚTIL: 14720 L (PARA 105 CONTRIBUINTES). AF_12/2020 | UN | 15640.04 | 14921.61
98070 | TANQUE SÉPTICO RETANGULAR, EM ALVENARIA COM TIJOLOS CERÂMICOS MACIÇOS, DIMENSÕES INTERNAS: 1,6 X 4,8 X H=2,0 M, VOLUME ÚTIL: 12288 L (PARA 86 CONTRIBUINTES). AF_12/2020 | UN | 14345.9 | 13684.63
104915 | ARMAÇÃO DE BLOCO E SAPATA UTILIZANDO AÇO CA-50 DE 25 MM - MONTAGEM. AF_01/2024 | KG | 8.25 | 8.21
96546 | ARMAÇÃO DE BLOCO UTILIZANDO AÇO CA-50 DE 10 MM - MONTAGEM. AF_01/2024 | KG | 13.45 | 12.98
96544 | ARMAÇÃO DE BLOCO UTILIZANDO AÇO CA-50 DE 6,3 MM - MONTAGEM. AF_01/2024 | KG | 18.39 | 17.55
96545 | ARMAÇÃO DE BLOCO UTILIZANDO AÇO CA-50 DE 8 MM - MONTAGEM. AF_01/2024 | KG | 15.83 | 15.2
96543 | ARMAÇÃO DE BLOCO UTILIZANDO AÇO CA-60 DE 5 MM - MONTAGEM. AF_01/2024 | KG | 21.57 | 20.43
104922 | ARMAÇÃO DE BLOCO, SAPATA ISOLADA E SAPATA CORRIDA UTILIZANDO AÇO CA-50 DE 20 MM - MONTAGEM. AF_01/2024 | KG | 9.57 | 9.42
104920 | ARMAÇÃO DE BLOCO, SAPATA ISOLADA, VIGA BALDRAME E SAPATA CORRIDA UTILIZANDO AÇO CA-50 DE 12,5 MM - MONTAGEM. AF_01/2024 | KG | 9.85 | 9.6
104921 | ARMAÇÃO DE BLOCO, SAPATA ISOLADA, VIGA BALDRAME E SAPATA CORRIDA UTILIZANDO AÇO CA-50 DE 16 MM - MONTAGEM. AF_01/2024 | KG | 9.02 | 8.83
104919 | ARMAÇÃO DE SAPATA ISOLADA, VIGA BALDRAME E SAPATA CORRIDA UTILIZANDO AÇO CA-50 DE 10 MM - MONTAGEM. AF_01/2024 | KG | 11.76 | 11.42
104917 | ARMAÇÃO DE SAPATA ISOLADA, VIGA BALDRAME E SAPATA CORRIDA UTILIZANDO AÇO CA-50 DE 6,3 MM - MONTAGEM. AF_01/2024 | KG | 15.22 | 14.64
104918 | ARMAÇÃO DE SAPATA ISOLADA, VIGA BALDRAME E SAPATA CORRIDA UTILIZANDO AÇO CA-50 DE 8 MM - MONTAGEM. AF_01/2024 | KG | 13.52 | 13.07
104916 | ARMAÇÃO DE SAPATA ISOLADA, VIGA BALDRAME E SAPATA CORRIDA UTILIZANDO AÇO CA-60 DE 5 MM - MONTAGEM. AF_01/2024 | KG | 17.37 | 16.54
96557 | CONCRETAGEM DE BLOCO DE COROAMENTO OU VIGA BALDRAME, FCK 30 MPA, COM USO DE BOMBA - LANÇAMENTO, ADENSAMENTO E ACABAMENTO. AF_01/2024 | M3 | 637.87 | 635.76
96555 | CONCRETAGEM DE BLOCO DE COROAMENTO OU VIGA BALDRAME, FCK 30 MPA, COM USO DE JERICA - LANÇAMENTO, ADENSAMENTO E ACABAMENTO. AF_01/2024 | M3 | 714.3 | 691.52
104924 | CONCRETAGEM DE SAPATA CORRIDA, FCK 30 MPA, COM USO DE BOMBA - LANÇAMENTO, ADENSAMENTO E ACABAMENTO. AF_01/2024 | M3 | 661.48 | 658.71
104923 | CONCRETAGEM DE SAPATA CORRIDA, FCK 30 MPA, COM USO DE JERICA - LANÇAMENTO, ADENSAMENTO E ACABAMENTO. AF_01/2024 | M3 | 781.82 | 754.7
96558 | CONCRETAGEM DE SAPATA, FCK 30 MPA, COM USO DE BOMBA - LANÇAMENTO, ADENSAMENTO E ACABAMENTO. AF_01/2024 | M3 | 673.61 | 669.91
96556 | CONCRETAGEM DE SAPATA, FCK 30 MPA, COM USO DE JERICA - LANÇAMENTO, ADENSAMENTO E ACABAMENTO. AF_01/2024 | M3 | 909.43 | 872.39
96523 | ESCAVAÇÃO MANUAL PARA BLOCO DE COROAMENTO OU SAPATA (INCLUINDO ESCAVAÇÃO PARA COLOCAÇÃO DE FÔRMAS). AF_01/2024 | M3 | 130.77 | 120.79
96522 | ESCAVAÇÃO MANUAL PARA BLOCO DE COROAMENTO OU SAPATA (SEM ESCAVAÇÃO PARA COLOCAÇÃO DE FÔRMAS). AF_01/2024 | M3 | 196.84 | 181.78
96527 | ESCAVAÇÃO MANUAL PARA VIGA BALDRAME OU SAPATA CORRIDA (INCLUINDO ESCAVAÇÃO PARA COLOCAÇÃO DE FÔRMAS). AF_01/2024 | M3 | 144.12 | 133.13
96526 | ESCAVAÇÃO MANUAL PARA VIGA BALDRAME OU SAPATA CORRIDA (SEM ESCAVAÇÃO PARA COLOCAÇÃO DE FÔRMAS). AF_01/2024 | M3 | 280.42 | 258.94
96521 | ESCAVAÇÃO MECANIZADA PARA BLOCO DE COROAMENTO OU SAPATA COM RETROESCAVADEIRA (INCLUINDO ESCAVAÇÃO PARA COLOCAÇÃO DE FÔRMAS). AF_01/2024 | M3 | 47.85 | 46
96520 | ESCAVAÇÃO MECANIZADA PARA BLOCO DE COROAMENTO OU SAPATA COM RETROESCAVADEIRA (SEM ESCAVAÇÃO PARA COLOCAÇÃO DE FÔRMAS). AF_01/2024 | M3 | 113.14 | 106.83
96525 | ESCAVAÇÃO MECANIZADA PARA VIGA BALDRAME OU SAPATA CORRIDA COM MINI-ESCAVADEIRA (INCLUINDO ESCAVAÇÃO PARA COLOCAÇÃO DE FÔRMAS). AF_01/2024 | M3 | 67.41 | 64.84
96524 | ESCAVAÇÃO MECANIZADA PARA VIGA BALDRAME OU SAPATA CORRIDA COM MINI-ESCAVADEIRA (SEM ESCAVAÇÃO PARA COLOCAÇÃO DE FÔRMAS). AF_01/2024 | M3 | 196.82 | 185.16
96537 | FABRICAÇÃO, MONTAGEM E DESMONTAGEM DE FÔRMA PARA BLOCO DE COROAMENTO, EM CHAPA DE MADEIRA COMPENSADA RESINADA, E=17 MM, 2 UTILIZAÇÕES. AF_01/2024 | M2 | 205.05 | 194.86
96540 | FABRICAÇÃO, MONTAGEM E DESMONTAGEM DE FÔRMA PARA BLOCO DE COROAMENTO, EM CHAPA DE MADEIRA COMPENSADA RESINADA, E=17 MM, 4 UTILIZAÇÕES. AF_01/2024 | M2 | 150.27 | 141.59
96528 | FABRICAÇÃO, MONTAGEM E DESMONTAGEM DE FÔRMA PARA BLOCO DE COROAMENTO, EM MADEIRA SERRADA, E=25 MM, 1 UTILIZAÇÃO. AF_01/2024 | M2 | 174.7 | 167.87
96531 | FABRICAÇÃO, MONTAGEM E DESMONTAGEM DE FÔRMA PARA BLOCO DE COROAMENTO, EM MADEIRA SERRADA, E=25 MM, 2 UTILIZAÇÕES. AF_01/2024 | M2 | 120.82 | 114.91
96534 | FABRICAÇÃO, MONTAGEM E DESMONTAGEM DE FÔRMA PARA BLOCO DE COROAMENTO, EM MADEIRA SERRADA, E=25 MM, 4 UTILIZAÇÕES. AF_01/2024 | M2 | 92.77 | 87.33
104928 | FABRICAÇÃO, MONTAGEM E DESMONTAGEM DE FÔRMA PARA SAPATA CORRIDA, EM CHAPA DE MADEIRA COMPENSADA RESINADA, E=17 MM, 2 UTILIZAÇÕES. AF_01/2024 | M2 | 167.57 | 158.51
104929 | FABRICAÇÃO, MONTAGEM E DESMONTAGEM DE FÔRMA PARA SAPATA CORRIDA, EM CHAPA DE MADEIRA COMPENSADA RESINADA, E=17 MM, 4 UTILIZAÇÕES. AF_01/2024 | M2 | 102.07 | 96.23
104925 | FABRICAÇÃO, MONTAGEM E DESMONTAGEM DE FÔRMA PARA SAPATA CORRIDA, EM MADEIRA SERRADA, E=25 MM, 1 UTILIZAÇÃO. AF_01/2024 | M2 | 176.97 | 170.45
104926 | FABRICAÇÃO, MONTAGEM E DESMONTAGEM DE FÔRMA PARA SAPATA CORRIDA, EM MADEIRA SERRADA, E=25 MM, 2 UTILIZAÇÕES. AF_01/2024 | M2 | 116.35 | 111.1
104927 | FABRICAÇÃO, MONTAGEM E DESMONTAGEM DE FÔRMA PARA SAPATA CORRIDA, EM MADEIRA SERRADA, E=25 MM, 4 UTILIZAÇÕES. AF_01/2024 | M2 | 84.85 | 80.22
96538 | FABRICAÇÃO, MONTAGEM E DESMONTAGEM DE FÔRMA PARA SAPATA, EM CHAPA DE MADEIRA COMPENSADA RESINADA, E=17 MM, 2 UTILIZAÇÕES. AF_01/2024 | M2 | 284.92 | 267.84
96541 | FABRICAÇÃO, MONTAGEM E DESMONTAGEM DE FÔRMA PARA SAPATA, EM CHAPA DE MADEIRA COMPENSADA RESINADA, E=17 MM, 4 UTILIZAÇÕES. AF_01/2024 | M2 | 215.12 | 201.06
96529 | FABRICAÇÃO, MONTAGEM E DESMONTAGEM DE FÔRMA PARA SAPATA, EM MADEIRA SERRADA, E=25 MM, 1 UTILIZAÇÃO. AF_01/2024 | M2 | 302.92 | 286.77
96532 | FABRICAÇÃO, MONTAGEM E DESMONTAGEM DE FÔRMA PARA SAPATA, EM MADEIRA SERRADA, E=25 MM, 2 UTILIZAÇÕES. AF_01/2024 | M2 | 209.96 | 197.43
96535 | FABRICAÇÃO, MONTAGEM E DESMONTAGEM DE FÔRMA PARA SAPATA, EM MADEIRA SERRADA, E=25 MM, 4 UTILIZAÇÕES. AF_01/2024 | M2 | 161.6 | 150.95
96539 | FABRICAÇÃO, MONTAGEM E DESMONTAGEM DE FÔRMA PARA VIGA BALDRAME, EM CHAPA DE MADEIRA COMPENSADA RESINADA, E=17 MM, 2 UTILIZAÇÕES. AF_01/2024 | M2 | 146.18 | 138.4
96542 | FABRICAÇÃO, MONTAGEM E DESMONTAGEM DE FÔRMA PARA VIGA BALDRAME, EM CHAPA DE MADEIRA COMPENSADA RESINADA, E=17 MM, 4 UTILIZAÇÕES. AF_01/2024 | M2 | 113.05 | 106.12
96530 | FABRICAÇÃO, MONTAGEM E DESMONTAGEM DE FÔRMA PARA VIGA BALDRAME, EM MADEIRA SERRADA, E=25 MM, 1 UTILIZAÇÃO. AF_01/2024 | M2 | 158.26 | 152.22
96533 | FABRICAÇÃO, MONTAGEM E DESMONTAGEM DE FÔRMA PARA VIGA BALDRAME, EM MADEIRA SERRADA, E=25 MM, 2 UTILIZAÇÕES. AF_01/2024 | M2 | 106.48 | 101.45
96536 | FABRICAÇÃO, MONTAGEM E DESMONTAGEM DE FÔRMA PARA VIGA BALDRAME, EM MADEIRA SERRADA, E=25 MM, 4 UTILIZAÇÕES. AF_01/2024 | M2 | 79.45 | 74.95
105518 | MONTAGEM E DESMONTAGEM DE FÔRMA PARA ESTRUTURA CIRCULAR, COM INSTALAÇÃO EXCLUSIVAMENTE NA FACE INTERNA DA ESTRUTURA, COM AUXÍLIO DE GUINDASTE. AF_07/2024 | M2 | 0 | 0
105517 | MONTAGEM E DESMONTAGEM DE FÔRMA PARA ESTRUTURA CIRCULAR, COM INSTALAÇÃO EXCLUSIVAMENTE NA FACE INTERNA DA ESTRUTURA, SEM AUXÍLIO DE GUINDASTE. AF_07/2024 | M2 | 0 | 0
105520 | MONTAGEM E DESMONTAGEM DE FÔRMA PARA ESTRUTURA CIRCULAR, COM INSTALAÇÃO NA FACE INTERNA E EXTERNA DA EXTRUTURA, COM AUXÍLIO DE GUINDASTE. AF_07/2024 | M2 | 0 | 0
105519 | MONTAGEM E DESMONTAGEM DE FÔRMA PARA ESTRUTURA CIRCULAR, COM INSTALAÇÃO NA FACE INTERNA E EXTERNA DA EXTRUTURA, SEM AUXÍLIO DE GUINDASTE. AF_07/2024 | M2 | 0 | 0
101793 | ESCORAMENTO DE FÔRMAS DE LAJE EM MADEIRA NÃO APARELHADA, PÉ-DIREITO DUPLO, INCLUSO TRAVAMENTO, 4 UTILIZAÇÕES. AF_09/2020 | M3 | 29.39 | 28.27
101792 | ESCORAMENTO DE FÔRMAS DE LAJE EM MADEIRA NÃO APARELHADA, PÉ-DIREITO SIMPLES, INCLUSO TRAVAMENTO, 4 UTILIZAÇÕES. AF_09/2020 | M3 | 19.7 | 18.88
92272 | FABRICAÇÃO DE ESCORAS DE VIGA DO TIPO GARFO, EM MADEIRA. AF_09/2020 | M | 37.26 | 36.59
101791 | FABRICAÇÃO DE ESCORAS DO TIPO PONTALETE, EM MADEIRA, PARA PÉ-DIREITO DUPLO. AF_09/2020 | M | 26.41 | 26.16
92273 | FABRICAÇÃO DE ESCORAS DO TIPO PONTALETE, EM MADEIRA, PARA PÉ-DIREITO SIMPLES. AF_09/2020 | M | 16.24 | 15.8
92268 | FABRICAÇÃO DE FÔRMA PARA LAJES, EM CHAPA DE MADEIRA COMPENSADA PLASTIFICADA, E = 18 MM. AF_09/2020 | M2 | 77.19 | 77.08
92267 | FABRICAÇÃO DE FÔRMA PARA LAJES, EM CHAPA DE MADEIRA COMPENSADA RESINADA, E = 17 MM. AF_09/2020 | M2 | 46.14 | 46.03
92271 | FABRICAÇÃO DE FÔRMA PARA LAJES, EM MADEIRA SERRADA, E=25 MM. AF_09/2020 | M2 | 130.04 | 129.99
92264 | FABRICAÇÃO DE FÔRMA PARA PILARES E ESTRUTURAS SIMILARES, EM CHAPA DE MADEIRA COMPENSADA PLASTIFICADA, E = 18 MM. AF_09/2020 | M2 | 206.05 | 201.06
92263 | FABRICAÇÃO DE FÔRMA PARA PILARES E ESTRUTURAS SIMILARES, EM CHAPA DE MADEIRA COMPENSADA RESINADA, E = 17 MM. AF_09/2020 | M2 | 166.55 | 161.56
92269 | FABRICAÇÃO DE FÔRMA PARA PILARES E ESTRUTURAS SIMILARES, EM MADEIRA SERRADA, E=25 MM. AF_09/2020 | M2 | 137.61 | 134.72
92270 | FABRICAÇÃO DE FÔRMA PARA VIGAS, COM MADEIRA SERRADA, E = 25 MM. AF_09/2020 | M2 | 207.41 | 203.8
92266 | FABRICAÇÃO DE FÔRMA PARA VIGAS, EM CHAPA DE MADEIRA COMPENSADA PLASTIFICADA, E = 18 MM. AF_09/2020 | M2 | 155.58 | 151.57
92265 | FABRICAÇÃO DE FÔRMA PARA VIGAS, EM CHAPA DE MADEIRA COMPENSADA RESINADA, E = 17 MM. AF_09/2020 | M2 | 121.69 | 117.68
92524 | MONTAGEM E DESMONTAGEM DE FÔRMA DE LAJE MACIÇA, PÉ-DIREITO DUPLO, EM CHAPA DE MADEIRA COMPENSADA PLASTIFICADA, 10 UTILIZAÇÕES. AF_09/2020 | M2 | 88.78 | 85.93
92528 | MONTAGEM E DESMONTAGEM DE FÔRMA DE LAJE MACIÇA, PÉ-DIREITO DUPLO, EM CHAPA DE MADEIRA COMPENSADA PLASTIFICADA, 12 UTILIZAÇÕES. AF_09/2020 | M2 | 84.98 | 82.35
92532 | MONTAGEM E DESMONTAGEM DE FÔRMA DE LAJE MACIÇA, PÉ-DIREITO DUPLO, EM CHAPA DE MADEIRA COMPENSADA PLASTIFICADA, 14 UTILIZAÇÕES. AF_09/2020 | M2 | 81.67 | 79.23
92536 | MONTAGEM E DESMONTAGEM DE FÔRMA DE LAJE MACIÇA, PÉ-DIREITO DUPLO, EM CHAPA DE MADEIRA COMPENSADA PLASTIFICADA, 18 UTILIZAÇÕES. AF_09/2020 | M2 | 75.36 | 73.28
92508 | MONTAGEM E DESMONTAGEM DE FÔRMA DE LAJE MACIÇA, PÉ-DIREITO DUPLO, EM CHAPA DE MADEIRA COMPENSADA RESINADA, 2 UTILIZAÇÕES. AF_09/2020 | M2 | 118.14 | 114.18
92512 | MONTAGEM E DESMONTAGEM DE FÔRMA DE LAJE MACIÇA, PÉ-DIREITO DUPLO, EM CHAPA DE MADEIRA COMPENSADA RESINADA, 4 UTILIZAÇÕES. AF_09/2020 | M2 | 103.56 | 99.92
92515 | MONTAGEM E DESMONTAGEM DE FÔRMA DE LAJE MACIÇA, PÉ-DIREITO DUPLO, EM CHAPA DE MADEIRA COMPENSADA RESINADA, 6 UTILIZAÇÕES. AF_09/2020 | M2 | 95.72 | 92.36
92520 | MONTAGEM E DESMONTAGEM DE FÔRMA DE LAJE MACIÇA, PÉ-DIREITO DUPLO, EM CHAPA DE MADEIRA COMPENSADA RESINADA, 8 UTILIZAÇÕES. AF_09/2020 | M2 | 90.24 | 87.15
92526 | MONTAGEM E DESMONTAGEM DE FÔRMA DE LAJE MACIÇA, PÉ-DIREITO SIMPLES, EM CHAPA DE MADEIRA COMPENSADA PLASTIFICADA, 10 UTILIZAÇÕES. AF_09/2020 | M2 | 46.78 | 45.12
92530 | MONTAGEM E DESMONTAGEM DE FÔRMA DE LAJE MACIÇA, PÉ-DIREITO SIMPLES, EM CHAPA DE MADEIRA COMPENSADA PLASTIFICADA, 12 UTILIZAÇÕES. AF_09/2020 | M2 | 44.13 | 42.6
92534 | MONTAGEM E DESMONTAGEM DE FÔRMA DE LAJE MACIÇA, PÉ-DIREITO SIMPLES, EM CHAPA DE MADEIRA COMPENSADA PLASTIFICADA, 14 UTILIZAÇÕES. AF_09/2020 | M2 | 41.86 | 40.44
92538 | MONTAGEM E DESMONTAGEM DE FÔRMA DE LAJE MACIÇA, PÉ-DIREITO SIMPLES, EM CHAPA DE MADEIRA COMPENSADA PLASTIFICADA, 18 UTILIZAÇÕES. AF_09/2020 | M2 | 37.4 | 36.19
103760 | MONTAGEM E DESMONTAGEM DE FÔRMA DE LAJE MACIÇA, PÉ-DIREITO SIMPLES, EM CHAPA DE MADEIRA COMPENSADA RESINADA E CIMBRAMENTO DE MADEIRA, 2 UTILIZAÇÕES. AF_03/2022 | M2 | 130.43 | 126.65
103761 | MONTAGEM E DESMONTAGEM DE FÔRMA DE LAJE MACIÇA, PÉ-DIREITO SIMPLES, EM CHAPA DE MADEIRA COMPENSADA RESINADA E CIMBRAMENTO DE MADEIRA, 4 UTILIZAÇÕES. AF_03/2022 | M2 | 89.49 | 86
103762 | MONTAGEM E DESMONTAGEM DE FÔRMA DE LAJE MACIÇA, PÉ-DIREITO SIMPLES, EM CHAPA DE MADEIRA COMPENSADA RESINADA E CIMBRAMENTO DE MADEIRA, 6 UTILIZAÇÕES. AF_03/2022 | M2 | 77.22 | 74.02
103763 | MONTAGEM E DESMONTAGEM DE FÔRMA DE LAJE MACIÇA, PÉ-DIREITO SIMPLES, EM CHAPA DE MADEIRA COMPENSADA RESINADA E CIMBRAMENTO DE MADEIRA, 8 UTILIZAÇÕES. AF_03/2022 | M2 | 68.31 | 65.34
92510 | MONTAGEM E DESMONTAGEM DE FÔRMA DE LAJE MACIÇA, PÉ-DIREITO SIMPLES, EM CHAPA DE MADEIRA COMPENSADA RESINADA, 2 UTILIZAÇÕES. AF_09/2020 | M2 | 70.57 | 68.24
92514 | MONTAGEM E DESMONTAGEM DE FÔRMA DE LAJE MACIÇA, PÉ-DIREITO SIMPLES, EM CHAPA DE MADEIRA COMPENSADA RESINADA, 4 UTILIZAÇÕES. AF_09/2020 | M2 | 57.52 | 55.4
92518 | MONTAGEM E DESMONTAGEM DE FÔRMA DE LAJE MACIÇA, PÉ-DIREITO SIMPLES, EM CHAPA DE MADEIRA COMPENSADA RESINADA, 6 UTILIZAÇÕES. AF_09/2020 | M2 | 51.13 | 49.19
92522 | MONTAGEM E DESMONTAGEM DE FÔRMA DE LAJE MACIÇA, PÉ-DIREITO SIMPLES, EM CHAPA DE MADEIRA COMPENSADA RESINADA, 8 UTILIZAÇÕES. AF_09/2020 | M2 | 46.99 | 45.19
92482 | MONTAGEM E DESMONTAGEM DE FÔRMA DE LAJE MACIÇA, PÉ-DIREITO SIMPLES, EM MADEIRA SERRADA, 1 UTILIZAÇÃO. AF_09/2020 | M2 | 407.55 | 393.87
92484 | MONTAGEM E DESMONTAGEM DE FÔRMA DE LAJE MACIÇA, PÉ-DIREITO SIMPLES, EM MADEIRA SERRADA, 2 UTILIZAÇÕES. AF_09/2020 | M2 | 282.2 | 270.9
92486 | MONTAGEM E DESMONTAGEM DE FÔRMA DE LAJE MACIÇA, PÉ-DIREITO SIMPLES, EM MADEIRA SERRADA, 4 UTILIZAÇÕES. AF_09/2020 | M2 | 201.9 | 192.56
92492 | MONTAGEM E DESMONTAGEM DE FÔRMA DE LAJE NERVURADA COM CUBETA E ASSOALHO, PÉ-DIREITO DUPLO, EM CHAPA DE MADEIRA COMPENSADA RESINADA, 10 UTILIZAÇÕES. AF_09/2020 | M2 | 122.86 | 118.18
92496 | MONTAGEM E DESMONTAGEM DE FÔRMA DE LAJE NERVURADA COM CUBETA E ASSOALHO, PÉ-DIREITO DUPLO, EM CHAPA DE MADEIRA COMPENSADA RESINADA, 12 UTILIZAÇÕES. AF_09/2020 | M2 | 117.31 | 112.99
92500 | MONTAGEM E DESMONTAGEM DE FÔRMA DE LAJE NERVURADA COM CUBETA E ASSOALHO, PÉ-DIREITO DUPLO, EM CHAPA DE MADEIRA COMPENSADA RESINADA, 14 UTILIZAÇÕES. AF_09/2020 | M2 | 112.68 | 108.67
92504 | MONTAGEM E DESMONTAGEM DE FÔRMA DE LAJE NERVURADA COM CUBETA E ASSOALHO, PÉ-DIREITO DUPLO, EM CHAPA DE MADEIRA COMPENSADA RESINADA, 18 UTILIZAÇÕES. AF_09/2020 | M2 | 104.29 | 100.87
92488 | MONTAGEM E DESMONTAGEM DE FÔRMA DE LAJE NERVURADA COM CUBETA E ASSOALHO, PÉ-DIREITO DUPLO, EM CHAPA DE MADEIRA COMPENSADA RESINADA, 8 UTILIZAÇÕES. AF_09/2020 | M2 | 129.35 | 124.29
92494 | MONTAGEM E DESMONTAGEM DE FÔRMA DE LAJE NERVURADA COM CUBETA E ASSOALHO, PÉ-DIREITO SIMPLES, EM CHAPA DE MADEIRA COMPENSADA RESINADA, 10 UTILIZAÇÕES. AF_09/2020 | M2 | 79.19 | 75.83
92498 | MONTAGEM E DESMONTAGEM DE FÔRMA DE LAJE NERVURADA COM CUBETA E ASSOALHO, PÉ-DIREITO SIMPLES, EM CHAPA DE MADEIRA COMPENSADA RESINADA, 12 UTILIZAÇÕES. AF_09/2020 | M2 | 74.85 | 71.77
92502 | MONTAGEM E DESMONTAGEM DE FÔRMA DE LAJE NERVURADA COM CUBETA E ASSOALHO, PÉ-DIREITO SIMPLES, EM CHAPA DE MADEIRA COMPENSADA RESINADA, 14 UTILIZAÇÕES. AF_09/2020 | M2 | 71.4 | 68.53
92506 | MONTAGEM E DESMONTAGEM DE FÔRMA DE LAJE NERVURADA COM CUBETA E ASSOALHO, PÉ-DIREITO SIMPLES, EM CHAPA DE MADEIRA COMPENSADA RESINADA, 18 UTILIZAÇÕES. AF_09/2020 | M2 | 65.07 | 62.63
92490 | MONTAGEM E DESMONTAGEM DE FÔRMA DE LAJE NERVURADA COM CUBETA E ASSOALHO, PÉ-DIREITO SIMPLES, EM CHAPA DE MADEIRA COMPENSADA RESINADA, 8 UTILIZAÇÕES. AF_09/2020 | M2 | 84.25 | 80.63
92433 | MONTAGEM E DESMONTAGEM DE FÔRMA DE PILARES RETANGULARES E ESTRUTURAS SIMILARES, PÉ-DIREITO DUPLO, EM CHAPA DE MADEIRA COMPENSADA PLASTIFICADA, 10 UTILIZAÇÕES. AF_09/2020 | M2 | 87.53 | 83.46
92437 | MONTAGEM E DESMONTAGEM DE FÔRMA DE PILARES RETANGULARES E ESTRUTURAS SIMILARES, PÉ-DIREITO DUPLO, EM CHAPA DE MADEIRA COMPENSADA PLASTIFICADA, 12 UTILIZAÇÕES. AF_09/2020 | M2 | 83.73 | 79.83
92441 | MONTAGEM E DESMONTAGEM DE FÔRMA DE PILARES RETANGULARES E ESTRUTURAS SIMILARES, PÉ-DIREITO DUPLO, EM CHAPA DE MADEIRA COMPENSADA PLASTIFICADA, 14 UTILIZAÇÕES. AF_09/2020 | M2 | 81.02 | 77.23
92445 | MONTAGEM E DESMONTAGEM DE FÔRMA DE PILARES RETANGULARES E ESTRUTURAS SIMILARES, PÉ-DIREITO DUPLO, EM CHAPA DE MADEIRA COMPENSADA PLASTIFICADA, 18 UTILIZAÇÕES. AF_09/2020 | M2 | 75.6 | 72.04
92417 | MONTAGEM E DESMONTAGEM DE FÔRMA DE PILARES RETANGULARES E ESTRUTURAS SIMILARES, PÉ-DIREITO DUPLO, EM CHAPA DE MADEIRA COMPENSADA RESINADA, 2 UTILIZAÇÕES. AF_09/2020 | M2 | 184.86 | 176.17
92421 | MONTAGEM E DESMONTAGEM DE FÔRMA DE PILARES RETANGULARES E ESTRUTURAS SIMILARES, PÉ-DIREITO DUPLO, EM CHAPA DE MADEIRA COMPENSADA RESINADA, 4 UTILIZAÇÕES. AF_09/2020 | M2 | 123.59 | 117.62
92425 | MONTAGEM E DESMONTAGEM DE FÔRMA DE PILARES RETANGULARES E ESTRUTURAS SIMILARES, PÉ-DIREITO DUPLO, EM CHAPA DE MADEIRA COMPENSADA RESINADA, 6 UTILIZAÇÕES. AF_09/2020 | M2 | 103.42 | 98.42
92429 | MONTAGEM E DESMONTAGEM DE FÔRMA DE PILARES RETANGULARES E ESTRUTURAS SIMILARES, PÉ-DIREITO DUPLO, EM CHAPA DE MADEIRA COMPENSADA RESINADA, 8 UTILIZAÇÕES. AF_09/2020 | M2 | 93.26 | 88.76
92431 | MONTAGEM E DESMONTAGEM DE FÔRMA DE PILARES RETANGULARES E ESTRUTURAS SIMILARES, PÉ-DIREITO SIMPLES, EM CHAPA DE MADEIRA COMPENSADA PLASTIFICADA, 10 UTILIZAÇÕES. AF_09/2020 | M2 | 69.96 | 67.28
92435 | MONTAGEM E DESMONTAGEM DE FÔRMA DE PILARES RETANGULARES E ESTRUTURAS SIMILARES, PÉ-DIREITO SIMPLES, EM CHAPA DE MADEIRA COMPENSADA PLASTIFICADA, 12 UTILIZAÇÕES. AF_09/2020 | M2 | 66.76 | 64.2
92439 | MONTAGEM E DESMONTAGEM DE FÔRMA DE PILARES RETANGULARES E ESTRUTURAS SIMILARES, PÉ-DIREITO SIMPLES, EM CHAPA DE MADEIRA COMPENSADA PLASTIFICADA, 14 UTILIZAÇÕES. AF_09/2020 | M2 | 64.45 | 61.99
92443 | MONTAGEM E DESMONTAGEM DE FÔRMA DE PILARES RETANGULARES E ESTRUTURAS SIMILARES, PÉ-DIREITO SIMPLES, EM CHAPA DE MADEIRA COMPENSADA PLASTIFICADA, 18 UTILIZAÇÕES. AF_09/2020 | M2 | 59.63 | 57.34
92415 | MONTAGEM E DESMONTAGEM DE FÔRMA DE PILARES RETANGULARES E ESTRUTURAS SIMILARES, PÉ-DIREITO SIMPLES, EM CHAPA DE MADEIRA COMPENSADA RESINADA, 2 UTILIZAÇÕES. AF_09/2020 | M2 | 154.9 | 148.6
92419 | MONTAGEM E DESMONTAGEM DE FÔRMA DE PILARES RETANGULARES E ESTRUTURAS SIMILARES, PÉ-DIREITO SIMPLES, EM CHAPA DE MADEIRA COMPENSADA RESINADA, 4 UTILIZAÇÕES. AF_09/2020 | M2 | 100.63 | 96.49
92423 | MONTAGEM E DESMONTAGEM DE FÔRMA DE PILARES RETANGULARES E ESTRUTURAS SIMILARES, PÉ-DIREITO SIMPLES, EM CHAPA DE MADEIRA COMPENSADA RESINADA, 6 UTILIZAÇÕES. AF_09/2020 | M2 | 83.45 | 80.04
92427 | MONTAGEM E DESMONTAGEM DE FÔRMA DE PILARES RETANGULARES E ESTRUTURAS SIMILARES, PÉ-DIREITO SIMPLES, EM CHAPA DE MADEIRA COMPENSADA RESINADA, 8 UTILIZAÇÕES. AF_09/2020 | M2 | 74.75 | 71.72
92409 | MONTAGEM E DESMONTAGEM DE FÔRMA DE PILARES RETANGULARES E ESTRUTURAS SIMILARES, PÉ-DIREITO SIMPLES, EM MADEIRA SERRADA, 1 UTILIZAÇÃO. AF_09/2020 | M2 | 265.28 | 252.45
92411 | MONTAGEM E DESMONTAGEM DE FÔRMA DE PILARES RETANGULARES E ESTRUTURAS SIMILARES, PÉ-DIREITO SIMPLES, EM MADEIRA SERRADA, 2 UTILIZAÇÕES. AF_09/2020 | M2 | 183.25 | 172.98
92413 | MONTAGEM E DESMONTAGEM DE FÔRMA DE PILARES RETANGULARES E ESTRUTURAS SIMILARES, PÉ-DIREITO SIMPLES, EM MADEIRA SERRADA, 4 UTILIZAÇÕES. AF_09/2020 | M2 | 122.79 | 115.28
92465 | MONTAGEM E DESMONTAGEM DE FÔRMA DE VIGA, ESCORAMENTO COM GARFO DE MADEIRA, PÉ-DIREITO DUPLO, EM CHAPA DE MADEIRA PLASTIFICADA, 10 UTILIZAÇÕES. AF_09/2020 | M2 | 164.61 | 158.6
92469 | MONTAGEM E DESMONTAGEM DE FÔRMA DE VIGA, ESCORAMENTO COM GARFO DE MADEIRA, PÉ-DIREITO DUPLO, EM CHAPA DE MADEIRA PLASTIFICADA, 12 UTILIZAÇÕES. AF_09/2020 | M2 | 150.2 | 144.71
92473 | MONTAGEM E DESMONTAGEM DE FÔRMA DE VIGA, ESCORAMENTO COM GARFO DE MADEIRA, PÉ-DIREITO DUPLO, EM CHAPA DE MADEIRA PLASTIFICADA, 14 UTILIZAÇÕES. AF_09/2020 | M2 | 138.44 | 133.39
92477 | MONTAGEM E DESMONTAGEM DE FÔRMA DE VIGA, ESCORAMENTO COM GARFO DE MADEIRA, PÉ-DIREITO DUPLO, EM CHAPA DE MADEIRA PLASTIFICADA, 18 UTILIZAÇÕES. AF_09/2020 | M2 | 113.6 | 109.41
92449 | MONTAGEM E DESMONTAGEM DE FÔRMA DE VIGA, ESCORAMENTO COM GARFO DE MADEIRA, PÉ-DIREITO DUPLO, EM CHAPA DE MADEIRA RESINADA, 2 UTILIZAÇÕES. AF_09/2020 | M2 | 296.5 | 286.13
92453 | MONTAGEM E DESMONTAGEM DE FÔRMA DE VIGA, ESCORAMENTO COM GARFO DE MADEIRA, PÉ-DIREITO DUPLO, EM CHAPA DE MADEIRA RESINADA, 4 UTILIZAÇÕES. AF_09/2020 | M2 | 254.14 | 245.15
92457 | MONTAGEM E DESMONTAGEM DE FÔRMA DE VIGA, ESCORAMENTO COM GARFO DE MADEIRA, PÉ-DIREITO DUPLO, EM CHAPA DE MADEIRA RESINADA, 6 UTILIZAÇÕES. AF_09/2020 | M2 | 221.85 | 213.95
92461 | MONTAGEM E DESMONTAGEM DE FÔRMA DE VIGA, ESCORAMENTO COM GARFO DE MADEIRA, PÉ-DIREITO DUPLO, EM CHAPA DE MADEIRA RESINADA, 8 UTILIZAÇÕES. AF_09/2020 | M2 | 204.89 | 197.69
92467 | MONTAGEM E DESMONTAGEM DE FÔRMA DE VIGA, ESCORAMENTO COM GARFO DE MADEIRA, PÉ-DIREITO SIMPLES, EM CHAPA DE MADEIRA PLASTIFICADA, 10 UTILIZAÇÕES. AF_09/2020 | M2 | 106.22 | 102.19
92471 | MONTAGEM E DESMONTAGEM DE FÔRMA DE VIGA, ESCORAMENTO COM GARFO DE MADEIRA, PÉ-DIREITO SIMPLES, EM CHAPA DE MADEIRA PLASTIFICADA, 12 UTILIZAÇÕES. AF_09/2020 | M2 | 97.04 | 93.36
92475 | MONTAGEM E DESMONTAGEM DE FÔRMA DE VIGA, ESCORAMENTO COM GARFO DE MADEIRA, PÉ-DIREITO SIMPLES, EM CHAPA DE MADEIRA PLASTIFICADA, 14 UTILIZAÇÕES. AF_09/2020 | M2 | 89.53 | 86.15
92479 | MONTAGEM E DESMONTAGEM DE FÔRMA DE VIGA, ESCORAMENTO COM GARFO DE MADEIRA, PÉ-DIREITO SIMPLES, EM CHAPA DE MADEIRA PLASTIFICADA, 18 UTILIZAÇÕES. AF_09/2020 | M2 | 73.65 | 70.84
92451 | MONTAGEM E DESMONTAGEM DE FÔRMA DE VIGA, ESCORAMENTO COM GARFO DE MADEIRA, PÉ-DIREITO SIMPLES, EM CHAPA DE MADEIRA RESINADA, 2 UTILIZAÇÕES. AF_09/2020 | M2 | 201.56 | 194.16
92455 | MONTAGEM E DESMONTAGEM DE FÔRMA DE VIGA, ESCORAMENTO COM GARFO DE MADEIRA, PÉ-DIREITO SIMPLES, EM CHAPA DE MADEIRA RESINADA, 4 UTILIZAÇÕES. AF_09/2020 | M2 | 165.68 | 159.48
92459 | MONTAGEM E DESMONTAGEM DE FÔRMA DE VIGA, ESCORAMENTO COM GARFO DE MADEIRA, PÉ-DIREITO SIMPLES, EM CHAPA DE MADEIRA RESINADA, 6 UTILIZAÇÕES. AF_09/2020 | M2 | 141.6 | 136.24
92463 | MONTAGEM E DESMONTAGEM DE FÔRMA DE VIGA, ESCORAMENTO COM GARFO DE MADEIRA, PÉ-DIREITO SIMPLES, EM CHAPA DE MADEIRA RESINADA, 8 UTILIZAÇÕES. AF_09/2020 | M2 | 128.59 | 123.77
92446 | MONTAGEM E DESMONTAGEM DE FÔRMA DE VIGA, ESCORAMENTO COM PONTALETE DE MADEIRA, PÉ-DIREITO SIMPLES, EM MADEIRA SERRADA, 1 UTILIZAÇÃO. AF_09/2020 | M2 | 363.02 | 350.48
92447 | MONTAGEM E DESMONTAGEM DE FÔRMA DE VIGA, ESCORAMENTO COM PONTALETE DE MADEIRA, PÉ-DIREITO SIMPLES, EM MADEIRA SERRADA, 2 UTILIZAÇÕES. AF_09/2020 | M2 | 252.04 | 242.39
92448 | MONTAGEM E DESMONTAGEM DE FÔRMA DE VIGA, ESCORAMENTO COM PONTALETE DE MADEIRA, PÉ-DIREITO SIMPLES, EM MADEIRA SERRADA, 4 UTILIZAÇÕES. AF_09/2020 | M2 | 195.39 | 187.53
92466 | MONTAGEM E DESMONTAGEM DE FÔRMA DE VIGA, ESCORAMENTO METÁLICO, PÉ-DIREITO DUPLO, EM CHAPA DE MADEIRA PLASTIFICADA, 10 UTILIZAÇÕES. AF_09/2020 | M2 | 291.39 | 285.09
92470 | MONTAGEM E DESMONTAGEM DE FÔRMA DE VIGA, ESCORAMENTO METÁLICO, PÉ-DIREITO DUPLO, EM CHAPA DE MADEIRA PLASTIFICADA, 12 UTILIZAÇÕES. AF_09/2020 | M2 | 283.39 | 277.59
92474 | MONTAGEM E DESMONTAGEM DE FÔRMA DE VIGA, ESCORAMENTO METÁLICO, PÉ-DIREITO DUPLO, EM CHAPA DE MADEIRA PLASTIFICADA, 14 UTILIZAÇÕES. AF_09/2020 | M2 | 276.43 | 271.07
92478 | MONTAGEM E DESMONTAGEM DE FÔRMA DE VIGA, ESCORAMENTO METÁLICO, PÉ-DIREITO DUPLO, EM CHAPA DE MADEIRA PLASTIFICADA, 18 UTILIZAÇÕES. AF_09/2020 | M2 | 262.89 | 258.35
92450 | MONTAGEM E DESMONTAGEM DE FÔRMA DE VIGA, ESCORAMENTO METÁLICO, PÉ-DIREITO DUPLO, EM CHAPA DE MADEIRA RESINADA, 2 UTILIZAÇÕES. AF_09/2020 | M2 | 368.13 | 357.91
92454 | MONTAGEM E DESMONTAGEM DE FÔRMA DE VIGA, ESCORAMENTO METÁLICO, PÉ-DIREITO DUPLO, EM CHAPA DE MADEIRA RESINADA, 4 UTILIZAÇÕES. AF_09/2020 | M2 | 335.03 | 326.23
92458 | MONTAGEM E DESMONTAGEM DE FÔRMA DE VIGA, ESCORAMENTO METÁLICO, PÉ-DIREITO DUPLO, EM CHAPA DE MADEIRA RESINADA, 6 UTILIZAÇÕES. AF_09/2020 | M2 | 313.98 | 306.2
92462 | MONTAGEM E DESMONTAGEM DE FÔRMA DE VIGA, ESCORAMENTO METÁLICO, PÉ-DIREITO DUPLO, EM CHAPA DE MADEIRA RESINADA, 8 UTILIZAÇÕES. AF_09/2020 | M2 | 300.25 | 293.22
92468 | MONTAGEM E DESMONTAGEM DE FÔRMA DE VIGA, ESCORAMENTO METÁLICO, PÉ-DIREITO SIMPLES, EM CHAPA DE MADEIRA PLASTIFICADA, 10 UTILIZAÇÕES. AF_09/2020 | M2 | 134.83 | 129.94
92472 | MONTAGEM E DESMONTAGEM DE FÔRMA DE VIGA, ESCORAMENTO METÁLICO, PÉ-DIREITO SIMPLES, EM CHAPA DE MADEIRA PLASTIFICADA, 12 UTILIZAÇÕES. AF_09/2020 | M2 | 127.96 | 123.47
92476 | MONTAGEM E DESMONTAGEM DE FÔRMA DE VIGA, ESCORAMENTO METÁLICO, PÉ-DIREITO SIMPLES, EM CHAPA DE MADEIRA PLASTIFICADA, 14 UTILIZAÇÕES. AF_09/2020 | M2 | 122.08 | 117.93
92480 | MONTAGEM E DESMONTAGEM DE FÔRMA DE VIGA, ESCORAMENTO METÁLICO, PÉ-DIREITO SIMPLES, EM CHAPA DE MADEIRA PLASTIFICADA, 18 UTILIZAÇÕES. AF_09/2020 | M2 | 110.5 | 107
92452 | MONTAGEM E DESMONTAGEM DE FÔRMA DE VIGA, ESCORAMENTO METÁLICO, PÉ-DIREITO SIMPLES, EM CHAPA DE MADEIRA RESINADA, 2 UTILIZAÇÕES. AF_09/2020 | M2 | 209.23 | 200.94
92456 | MONTAGEM E DESMONTAGEM DE FÔRMA DE VIGA, ESCORAMENTO METÁLICO, PÉ-DIREITO SIMPLES, EM CHAPA DE MADEIRA RESINADA, 4 UTILIZAÇÕES. AF_09/2020 | M2 | 176.26 | 169.25
92460 | MONTAGEM E DESMONTAGEM DE FÔRMA DE VIGA, ESCORAMENTO METÁLICO, PÉ-DIREITO SIMPLES, EM CHAPA DE MADEIRA RESINADA, 6 UTILIZAÇÕES. AF_09/2020 | M2 | 149.35 | 143.22
92464 | MONTAGEM E DESMONTAGEM DE FÔRMA DE VIGA, ESCORAMENTO METÁLICO, PÉ-DIREITO SIMPLES, EM CHAPA DE MADEIRA RESINADA, 8 UTILIZAÇÕES. AF_09/2020 | M2 | 142.97 | 137.46
105403 | FABRICAÇÃO DE FÔRMA PARA PILARES CIRCULARES, EM CHAPA DE MADEIRA COMPENSADA RESINADA, PÉ-DIREITO DUPLO. AF_05/2024 | M2 | 178.15 | 175.15
96252 | FABRICAÇÃO DE FÔRMA PARA PILARES CIRCULARES, EM CHAPA DE MADEIRA COMPENSADA RESINADA, PÉ-DIREITO SIMPLES. AF_05/2024 | M2 | 148.82 | 146.11
96254 | MONTAGEM E DESMONTAGEM DE FÔRMA DE PILARES CIRCULARES, COM ÁREA MÉDIA DAS SEÇÕES MAIOR QUE 0,28 M², EM PAPELÃO. AF_05/2024 | M | 0 | 0
96253 | MONTAGEM E DESMONTAGEM DE FÔRMA DE PILARES CIRCULARES, COM ÁREA MÉDIA DAS SEÇÕES MENOR OU IGUAL A 0,28 M², EM PAPELÃO. AF_05/2024 | M | 0 | 0
105406 | MONTAGEM E DESMONTAGEM DE FÔRMA DE PILARES CIRCULARES, PÉ-DIREITO DUPLO, EM MADEIRA, 2 UTILIZAÇÕES. AF_05/2024 | M2 | 215.97 | 206.39
96264 | MONTAGEM E DESMONTAGEM DE FÔRMA DE PILARES CIRCULARES, PÉ-DIREITO DUPLO, METÁLICA. AF_05/2024 | M2 | 0 | 0
105405 | MONTAGEM E DESMONTAGEM DE FÔRMA DE PILARES CIRCULARES, PÉ-DIREITO DUPLO, PLÁSTICA. AF_05/2024 | M2 | 0 | 0
96258 | MONTAGEM E DESMONTAGEM DE FÔRMA DE PILARES CIRCULARES, PÉ-DIREITO SIMPLES, EM MADEIRA, 2 UTILIZAÇÕES. AF_05/2024 | M2 | 155.58 | 148.45
96262 | MONTAGEM E DESMONTAGEM DE FÔRMA DE PILARES CIRCULARES, PÉ-DIREITO SIMPLES, METÁLICA. AF_05/2024 | M2 | 0 | 0
105404 | MONTAGEM E DESMONTAGEM DE FÔRMA DE PILARES CIRCULARES, PÉ-DIREITO SIMPLES, PLÁSTICA. AF_05/2024 | M2 | 0 | 0
92751 | MURO DE GABIÃO, ENCHIMENTO COM PEDRA DE MÃO TIPO RACHÃO, COM SOLO REFORÇADO, PARA MUROS COM ALTURA MAIOR QUE 12 M E MENOR OU IGUAL A 20 M - FORNECIMENTO E EXECUÇÃO. AF_03/2024 | M3 | 2006.97 | 1971.89
92752 | MURO DE GABIÃO, ENCHIMENTO COM PEDRA DE MÃO TIPO RACHÃO, COM SOLO REFORÇADO, PARA MUROS COM ALTURA MAIOR QUE 20 M E MENOR OU IGUAL A 28 M - FORNECIMENTO E EXECUÇÃO. AF_03/2024 | M3 | 2382.74 | 2342.79
92750 | MURO DE GABIÃO, ENCHIMENTO COM PEDRA DE MÃO TIPO RACHÃO, COM SOLO REFORÇADO, PARA MUROS COM ALTURA MAIOR QUE 4 M E MENOR OU IGUAL A 12 M - FORNECIMENTO E EXECUÇÃO. AF_03/2024 | M3 | 1628.13 | 1598.08
92749 | MURO DE GABIÃO, ENCHIMENTO COM PEDRA DE MÃO TIPO RACHÃO, COM SOLO REFORÇADO, PARA MUROS COM ALTURA MENOR OU IGUAL A 4 M - FORNECIMENTO E EXECUÇÃO. AF_03/2024 | M3 | 980.24 | 958.68
92745 | MURO DE GABIÃO, ENCHIMENTO COM PEDRA DE MÃO TIPO RACHÃO, DE GRAVIDADE, COM GAIOLAS DE COMPRIMENTO IGUAL A 2 M, PARA MUROS COM ALTURA MAIOR QUE 4 M E MENOR OU IGUAL A 6 M - FORNECIMENTO E EXECUÇÃO. AF_03/2024 | M3 | 841.45 | 819.63
92747 | MURO DE GABIÃO, ENCHIMENTO COM PEDRA DE MÃO TIPO RACHÃO, DE GRAVIDADE, COM GAIOLAS DE COMPRIMENTO IGUAL A 2 M, PARA MUROS COM ALTURA MAIOR QUE 6 M E MENOR OU IGUAL A 10 M - FORNECIMENTO E EXECUÇÃO. AF_03/2024 | M3 | 935.87 | 911.69
92743 | MURO DE GABIÃO, ENCHIMENTO COM PEDRA DE MÃO TIPO RACHÃO, DE GRAVIDADE, COM GAIOLAS DE COMPRIMENTO IGUAL A 2 M, PARA MUROS COM ALTURA MENOR OU IGUAL A 4 M - FORNECIMENTO E EXECUÇÃO. AF_03/2024 | M3 | 691.92 | 673.19
92746 | MURO DE GABIÃO, ENCHIMENTO COM PEDRA DE MÃO TIPO RACHÃO, DE GRAVIDADE, COM GAIOLAS DE COMPRIMENTO IGUAL A 5 M, PARA MUROS COM ALTURA MAIOR QUE 4 M E MENOR OU IGUAL A 6 M - FORNECIMENTO E EXECUÇÃO. AF_03/2024 | M3 | 743.53 | 729.46
92748 | MURO DE GABIÃO, ENCHIMENTO COM PEDRA DE MÃO TIPO RACHÃO, DE GRAVIDADE, COM GAIOLAS DE COMPRIMENTO IGUAL A 5 M, PARA MUROS COM ALTURA MAIOR QUE 6 M E MENOR OU IGUAL A 10 M- FORNECIMENTO E EXECUÇÃO. AF_03/2024 | M3 | 819.36 | 802.89
92744 | MURO DE GABIÃO, ENCHIMENTO COM PEDRA DE MÃO TIPO RACHÃO, DE GRAVIDADE, COM GAIOLAS DE COMPRIMENTO IGUAL A 5 M, PARA MUROS COM ALTURA MENOR OU IGUAL A 4 M - FORNECIMENTO E EXECUÇÃO. AF_03/2024 | M3 | 618.77 | 608.34
92754 | MURO DE GABIÃO, ENCHIMENTO COM RESÍDUO DE CONSTRUÇÃO E DEMOLIÇÃO, DE GRAVIDADE, COM GAIOLA TRAPEZOIDAL DE COMPRIMENTO IGUAL A 2 M, PARA MUROS COM ALTURA MAIOR QUE 2 M E MENOR OU IGUAL A 4 M - FORNECIMENTO E EXECUÇÃO. AF_03/2024 | M3 | 670.22 | 653.5
92753 | MURO DE GABIÃO, ENCHIMENTO COM RESÍDUO DE CONSTRUÇÃO E DEMOLIÇÃO, DE GRAVIDADE, COM GAIOLA TRAPEZOIDAL DE COMPRIMENTO IGUAL A 2 M, PARA MUROS COM ALTURA MENOR OU IGUAL A 2 M - FORNECIMENTO E EXECUÇÃO. AF_03/2024 | M3 | 679.86 | 664.64
92755 | PROTEÇÃO SUPERFICIAL DE CANAL EM GABIÃO TIPO COLCHÃO, ALTURA DE 17 CENTÍMETROS, ENCHIMENTO COM PEDRA DE MÃO TIPO RACHÃO - FORNECIMENTO E EXECUÇÃO. AF_03/2024 | M2 | 257.67 | 250.99
92756 | PROTEÇÃO SUPERFICIAL DE CANAL EM GABIÃO TIPO COLCHÃO, ALTURA DE 23 CENTÍMETROS, ENCHIMENTO COM PEDRA DE MÃO TIPO RACHÃO - FORNECIMENTO E EXECUÇÃO. AF_03/2024 | M2 | 295.84 | 287.86
92757 | PROTEÇÃO SUPERFICIAL DE CANAL EM GABIÃO TIPO COLCHÃO, ALTURA DE 30 CENTÍMETROS, ENCHIMENTO COM PEDRA DE MÃO TIPO RACHÃO - FORNECIMENTO E EXECUÇÃO. AF_03/2024 | M2 | 341.49 | 332.02
92758 | PROTEÇÃO SUPERFICIAL DE CANAL EM GABIÃO TIPO SACO, DIÂMETRO DE 65 CENTÍMETROS, ENCHIMENTO MANUAL COM PEDRA DE MÃO TIPO RACHÃO - FORNECIMENTO E EXECUÇÃO. AF_03/2024 | M3 | 674.68 | 665.49
104500 | ADUELA/ GALERIA ABERTA PRE-MOLDADA DE CONCRETO ARMADO, SECAO QUADRANGULAR INTERNA DE 1,50 X 1,50 M (L X A), MISULA DE 20 X 20 CM, C = 1,00 M, ESPESSURA MIN = 15 CM, TB-45 E FCK DO CONCRETO = 30 MPA FORNECIMENTO E ASSENTAMENTO. AF_01/2023 | M | 0 | 0
104503 | ADUELA/ GALERIA ABERTA PRE-MOLDADA DE CONCRETO ARMADO, SECAO QUADRANGULAR INTERNA DE 2,00 X 2,00 M (L X A), MISULA DE 20 X 20 CM, C = 1,00 M, ESPESSURA MIN = 15 CM, TB-45 E FCK DO CONCRETO = 30 MPA FORNECIMENTO E ASSENTAMENTO. AF_01/2023 | M | 0 | 0
104504 | ADUELA/ GALERIA ABERTA PRE-MOLDADA DE CONCRETO ARMADO, SECAO QUADRANGULAR INTERNA DE 2,00 X 2,00 M (L X A), MISULA DE 20 X 20 CM, C = 1,00 M, ESPESSURA MIN = 20 CM, TB-45 E FCK DO CONCRETO = 30 MPA FORNECIMENTO E ASSENTAMENTO. AF_01/2023 | M | 0 | 0
104507 | ADUELA/ GALERIA ABERTA PRE-MOLDADA DE CONCRETO ARMADO, SECAO QUADRANGULAR INTERNA DE 2,50 X 2,50 M (L X A), MISULA DE 20 X 20 CM, C = 1,00 M, ESPESSURA MIN = 15 CM, TB-45 E FCK DO CONCRETO = 30 MPA FORNECIMENTO E ASSENTAMENTO. AF_01/2023 | M | 0 | 0
104508 | ADUELA/ GALERIA ABERTA PRE-MOLDADA DE CONCRETO ARMADO, SECAO QUADRANGULAR INTERNA DE 2,50 X 2,50 M (L X A), MISULA DE 20 X 20 CM, C = 1,00 M, ESPESSURA MIN = 20 CM, TB-45 E FCK DO CONCRETO = 30 MPA FORNECIMENTO E ASSENTAMENTO. AF_01/2023 | M | 0 | 0
104509 | ADUELA/ GALERIA ABERTA PRE-MOLDADA DE CONCRETO ARMADO, SECAO QUADRANGULAR INTERNA DE 2,50 X 2,50 M (L X A), MISULA DE 20 X 20 CM, C = 1,00 M, ESPESSURA MIN = 25 CM, TB-45 E FCK DO CONCRETO = 30 MPA FORNECIMENTO E ASSENTAMENTO. AF_01/2023 | M | 0 | 0
104512 | ADUELA/ GALERIA ABERTA PRE-MOLDADA DE CONCRETO ARMADO, SECAO QUADRANGULAR INTERNA DE 3,00 X 3,00 M (L X A), MISULA DE 20 X 20 CM, C = 1,00 M, ESPESSURA MIN = 20 CM, TB-45 E FCK DO CONCRETO = 30 MPA FORNECIMENTO E ASSENTAMENTO. AF_01/2023 | M | 0 | 0
104513 | ADUELA/ GALERIA ABERTA PRE-MOLDADA DE CONCRETO ARMADO, SECAO QUADRANGULAR INTERNA DE 3,00 X 3,00 M (L X A), MISULA DE 20 X 20 CM, C = 1,00 M, ESPESSURA MIN = 25 CM, TB-45 E FCK DO CONCRETO = 30 MPA FORNECIMENTO E ASSENTAMENTO. AF_01/2023 | M | 0 | 0
104514 | ADUELA/ GALERIA ABERTA PRE-MOLDADA DE CONCRETO ARMADO, SECAO QUADRANGULAR INTERNA DE 3,00 X 3,00 M (L X A), MISULA DE 20 X 20 CM, C = 1,00 M, ESPESSURA MIN = 35 CM, TB-45 E FCK DO CONCRETO = 30 MPA FORNECIMENTO E ASSENTAMENTO. AF_01/2023 | M | 0 | 0
104501 | ADUELA/ GALERIA ABERTA PRE-MOLDADA DE CONCRETO ARMADO, SECAO RETANGULAR INTERNA DE 2,00 X 1,50 M (L X A), MISULA DE 20 X 20 CM, C = 1,00 M, ESPESSURA MIN = 20 CM, TB-45 E FCK DO CONCRETO = 30 MPA FORNECIMENTO E ASSENTAMENTO. AF_01/2023 | M | 0 | 0
104502 | ADUELA/ GALERIA ABERTA PRE-MOLDADA DE CONCRETO ARMADO, SECAO RETANGULAR INTERNA DE 2,50 X 1,50 M (L X A), MISULA DE 20 X 20 CM, C = 1,00 M, ESPESSURA MIN = 15 CM, TB-45 E FCK DO CONCRETO = 30 MPA FORNECIMENTO E ASSENTAMENTO. AF_01/2023 | M | 0 | 0
104505 | ADUELA/ GALERIA ABERTA PRE-MOLDADA DE CONCRETO ARMADO, SECAO RETANGULAR INTERNA DE 2,50 X 2,00 M (L X A), MISULA DE 20 X 20 CM, C = 1,00 M, ESPESSURA MIN = 15 CM, TB-45 E FCK DO CONCRETO = 30 MPA FORNECIMENTO E ASSENTAMENTO. AF_01/2023 | M | 0 | 0
104506 | ADUELA/ GALERIA ABERTA PRE-MOLDADA DE CONCRETO ARMADO, SECAO RETANGULAR INTERNA DE 2,50 X 2,00 M (L X A), MISULA DE 20 X 20 CM, C = 1,00 M, ESPESSURA MIN = 20 CM, TB-45 E FCK DO CONCRETO = 30 MPA FORNECIMENTO E ASSENTAMENTO. AF_01/2023 | M | 0 | 0
104510 | ADUELA/ GALERIA ABERTA PRE-MOLDADA DE CONCRETO ARMADO, SECAO RETANGULAR INTERNA DE 3,00 X 2,00 M (L X A), MISULA DE 20 X 20 CM, C = 1,00 M, ESPESSURA MIN = 15 CM, TB-45 E FCK DO CONCRETO = 30 MPA FORNECIMENTO E ASSENTAMENTO. AF_01/2023 | M | 0 | 0
104511 | ADUELA/ GALERIA ABERTA PRE-MOLDADA DE CONCRETO ARMADO, SECAO RETANGULAR INTERNA DE 3,00 X 2,00 M (L X A), MISULA DE 20 X 20 CM, C = 1,00 M, ESPESSURA MIN = 20 CM, TB-45 E FCK DO CONCRETO = 30 MPA FORNECIMENTO E ASSENTAMENTO. AF_01/2023 | M | 0 | 0
104491 | ADUELA/ GALERIA FECHADA PRE-MOLDADA DE CONCRETO ARMADO, SECAO QUADRANGULAR INTERNA DE 1,50 X 1,50 M (L X A), MISULA DE 20 X 20 CM, C = 1,00 M, ESPESSURA MIN = 15 CM, TB-45 E FCK DO CONCRETO = 30 MPA FORNECIMENTO E ASSENTAMENTO. AF_01/2023 | M | 5202.85 | 5195.38
104492 | ADUELA/ GALERIA FECHADA PRE-MOLDADA DE CONCRETO ARMADO, SECAO QUADRANGULAR INTERNA DE 2,00 X 2,00 M (L X A), MISULA DE 20 X 20 CM, C = 1,00 M, ESPESSURA MIN = 15 CM, TB-45 E FCK DO CONCRETO = 30 MPA FORNECIMENTO E ASSENTAMENTO. AF_01/2023 | M | 6507.27 | 6498.12
104493 | ADUELA/ GALERIA FECHADA PRE-MOLDADA DE CONCRETO ARMADO, SECAO QUADRANGULAR INTERNA DE 2,00 X 2,00 M (L X A), MISULA DE 20 X 20 CM, C = 1,00 M, ESPESSURA MIN = 20 CM, TB-45 E FCK DO CONCRETO = 30 MPA FORNECIMENTO E ASSENTAMENTO. AF_01/2023 | M | 0 | 0
104494 | ADUELA/ GALERIA FECHADA PRE-MOLDADA DE CONCRETO ARMADO, SECAO QUADRANGULAR INTERNA DE 2,50 X 2,50 M (L X A), MISULA DE 20 X 20 CM, C = 1,00 M, ESPESSURA MIN = 15 CM, TB-45 E FCK DO CONCRETO = 30 MPA FORNECIMENTO E ASSENTAMENTO. AF_01/2023 | M | 8791.44 | 8780.7
104495 | ADUELA/ GALERIA FECHADA PRE-MOLDADA DE CONCRETO ARMADO, SECAO QUADRANGULAR INTERNA DE 2,50 X 2,50 M (L X A), MISULA DE 20 X 20 CM, C = 1,00 M, ESPESSURA MIN = 20 CM, TB-45 E FCK DO CONCRETO = 30 MPA FORNECIMENTO E ASSENTAMENTO. AF_01/2023 | M | 0 | 0
104496 | ADUELA/ GALERIA FECHADA PRE-MOLDADA DE CONCRETO ARMADO, SECAO QUADRANGULAR INTERNA DE 2,50 X 2,50 M (L X A), MISULA DE 20 X 20 CM, C = 1,00 M, ESPESSURA MIN = 25 CM, TB-45 E FCK DO CONCRETO = 30 MPA FORNECIMENTO E ASSENTAMENTO. AF_01/2023 | M | 0 | 0
104497 | ADUELA/ GALERIA FECHADA PRE-MOLDADA DE CONCRETO ARMADO, SECAO QUADRANGULAR INTERNA DE 3,00 X 3,00 M (L X A), MISULA DE 20 X 20 CM, C = 1,00 M, ESPESSURA MIN = 20 CM, TB-45 E FCK DO CONCRETO = 30 MPA FORNECIMENTO E ASSENTAMENTO. AF_01/2023 | M | 10511.86 | 10498.46
104498 | ADUELA/ GALERIA FECHADA PRE-MOLDADA DE CONCRETO ARMADO, SECAO QUADRANGULAR INTERNA DE 3,00 X 3,00 M (L X A), MISULA DE 20 X 20 CM, C = 1,00 M, ESPESSURA MIN = 25 CM, TB-45 E FCK DO CONCRETO = 30 MPA FORNECIMENTO E ASSENTAMENTO. AF_01/2023 | M | 0 | 0
104499 | ADUELA/ GALERIA FECHADA PRE-MOLDADA DE CONCRETO ARMADO, SECAO QUADRANGULAR INTERNA DE 3,00 X 3,00 M (L X A), MISULA DE 20 X 20 CM, C = 1,00 M, ESPESSURA MIN = 35 CM, TB-45 E FCK DO CONCRETO = 30 MPA FORNECIMENTO E ASSENTAMENTO. AF_01/2023 | M | 0 | 0
104515 | APLICAÇÃO DE MANTA GEOTÊXTIL NAS JUNTAS RÍGIDAS DE ADUELAS PRÉ-MOLDADAS DE CONCRETO ARMADO. AF_01/2023 | M2 | 25.57 | 25.53
87430 | APLICAÇÃO DE GESSO PROJETADO COM EQUIPAMENTO DE PROJEÇÃO EM PAREDES, DESEMPENADO (SEM TALISCAS), ESPESSURA DE 0,5CM. AF_03/2023 | M2 | 22.88 | 21.63
87433 | APLICAÇÃO DE GESSO PROJETADO COM EQUIPAMENTO DE PROJEÇÃO EM PAREDES, DESEMPENADO (SEM TALISCAS), ESPESSURA DE 1,0CM. AF_03/2023 | M2 | 32.48 | 30.89
87436 | APLICAÇÃO DE GESSO PROJETADO COM EQUIPAMENTO DE PROJEÇÃO EM PAREDES, SARRAFEADO (COM TALISCAS), ESPESSURA DE 1,0CM. AF_03/2023 | M2 | 37.38 | 35.41
87439 | APLICAÇÃO DE GESSO PROJETADO COM EQUIPAMENTO DE PROJEÇÃO EM PAREDES, SARRAFEADO (COM TALISCAS), ESPESSURA DE 1,5CM. AF_03/2023 | M2 | 45.55 | 43.22
104633 | APLICAÇÃO MANUAL DE GESSO DESEMPENADO (SEM TALISCAS) EM PAREDES COM PÉ DIREITO DUPLO, ESPESSURA DE 0,5CM. AF_03/2023 | M2 | 31.99 | 30.09
104634 | APLICAÇÃO MANUAL DE GESSO DESEMPENADO (SEM TALISCAS) EM PAREDES COM PÉ DIREITO DUPLO, ESPESSURA DE 1,0CM. AF_03/2023 | M2 | 46.49 | 43.91
87418 | APLICAÇÃO MANUAL DE GESSO DESEMPENADO (SEM TALISCAS) EM PAREDES, ESPESSURA DE 0,5CM. AF_03/2023 | M2 | 22.6 | 21.42
87421 | APLICAÇÃO MANUAL DE GESSO DESEMPENADO (SEM TALISCAS) EM PAREDES, ESPESSURA DE 1,0CM. AF_03/2023 | M2 | 33.98 | 32.39
104628 | APLICAÇÃO MANUAL DE GESSO DESEMPENADO (SEM TALISCAS) EM TETO DE AMBIENTES COM PAREDES EM PÉ DIREITO DUPLO E ÁREA ENTRE 5M² E 10M², ESPESSURA DE 0,5CM. AF_03/2023 | M2 | 36.6 | 34.34
104631 | APLICAÇÃO MANUAL DE GESSO DESEMPENADO (SEM TALISCAS) EM TETO DE AMBIENTES COM PAREDES EM PÉ DIREITO DUPLO E ÁREA ENTRE 5M² E 10M², ESPESSURA DE 1,0CM. AF_03/2023 | M2 | 48.97 | 46.2
104627 | APLICAÇÃO MANUAL DE GESSO DESEMPENADO (SEM TALISCAS) EM TETO DE AMBIENTES COM PAREDES EM PÉ DIREITO DUPLO E ÁREA MAIOR QUE 10M², ESPESSURA DE 0,5CM. AF_03/2023 | M2 | 22.57 | 21.41
104630 | APLICAÇÃO MANUAL DE GESSO DESEMPENADO (SEM TALISCAS) EM TETO DE AMBIENTES COM PAREDES EM PÉ DIREITO DUPLO E ÁREA MAIOR QUE 10M², ESPESSURA DE 1,0CM. AF_03/2023 | M2 | 34.95 | 33.27
104629 | APLICAÇÃO MANUAL DE GESSO DESEMPENADO (SEM TALISCAS) EM TETO DE AMBIENTES COM PAREDES EM PÉ DIREITO DUPLO E ÁREA MENOR QUE 5M², ESPESSURA DE 0,5CM. AF_03/2023 | M2 | 44.65 | 41.76
104632 | APLICAÇÃO MANUAL DE GESSO DESEMPENADO (SEM TALISCAS) EM TETO DE AMBIENTES COM PAREDES EM PÉ DIREITO DUPLO E ÁREA MENOR QUE 5M², ESPESSURA DE 1,0CM. AF_03/2023 | M2 | 57.02 | 53.62
87412 | APLICAÇÃO MANUAL DE GESSO DESEMPENADO (SEM TALISCAS) EM TETO DE AMBIENTES DE ÁREA ENTRE 5M² E 10M², ESPESSURA DE 0,5CM. AF_03/2023 | M2 | 29.97 | 28.23
87415 | APLICAÇÃO MANUAL DE GESSO DESEMPENADO (SEM TALISCAS) EM TETO DE AMBIENTES DE ÁREA ENTRE 5M² E 10M², ESPESSURA DE 1,0CM. AF_03/2023 | M2 | 40.86 | 38.73
87411 | APLICAÇÃO MANUAL DE GESSO DESEMPENADO (SEM TALISCAS) EM TETO DE AMBIENTES DE ÁREA MAIOR QUE 10M², ESPESSURA DE 0,5CM. AF_03/2023 | M2 | 19.16 | 18.27
87414 | APLICAÇÃO MANUAL DE GESSO DESEMPENADO (SEM TALISCAS) EM TETO DE AMBIENTES DE ÁREA MAIOR QUE 10M², ESPESSURA DE 1,0CM. AF_03/2023 | M2 | 30.06 | 28.77
87413 | APLICAÇÃO MANUAL DE GESSO DESEMPENADO (SEM TALISCAS) EM TETO DE AMBIENTES DE ÁREA MENOR QUE 5M², ESPESSURA DE 0,5CM. AF_03/2023 | M2 | 36.18 | 33.96
87416 | APLICAÇÃO MANUAL DE GESSO DESEMPENADO (SEM TALISCAS) EM TETO DE AMBIENTES DE ÁREA MENOR QUE 5M², ESPESSURA DE 1,0CM. AF_03/2023 | M2 | 47.08 | 44.45
104635 | APLICAÇÃO MANUAL DE GESSO SARRAFEADO (COM TALISCAS) EM PAREDES COM PÉ DIREITO DUPLO, ESPESSURA DE 1,0CM. AF_03/2023 | M2 | 66.02 | 61.91
104636 | APLICAÇÃO MANUAL DE GESSO SARRAFEADO (COM TALISCAS) EM PAREDES COM PÉ DIREITO DUPLO, ESPESSURA DE 1,5CM. AF_03/2023 | M2 | 76.12 | 71.54
87424 | APLICAÇÃO MANUAL DE GESSO SARRAFEADO (COM TALISCAS) EM PAREDES, ESPESSURA DE 1,0CM. AF_03/2023 | M2 | 46.05 | 43.51
87427 | APLICAÇÃO MANUAL DE GESSO SARRAFEADO (COM TALISCAS) EM PAREDES, ESPESSURA DE 1,5CM. AF_03/2023 | M2 | 53.99 | 51.15
89998 | ARMAÇÃO DE CINTA DE ALVENARIA ESTRUTURAL; DIÂMETRO DE 10,0 MM. AF_09/2021 | KG | 9.02 | 8.8
102920 | ARMAÇÃO DE CINTA DE ALVENARIA ESTRUTURAL; DIÂMETRO DE 12,5 MM. AF_09/2021 | KG | 7.19 | 7.04
102923 | ARMAÇÃO DE CINTA DE ALVENARIA ESTRUTURAL; DIÂMETRO DE 16,0 MM. AF_09/2021 | KG | 6.49 | 6.4
90000 | ARMAÇÃO DE VERGA E CONTRAVERGA DE ALVENARIA ESTRUTURAL; DIÂMETRO DE 10,0 MM. AF_09/2021 | KG | 12.81 | 12.3
103088 | ARMAÇÃO DE VERGA E CONTRAVERGA DE ALVENARIA ESTRUTURAL; DIÂMETRO DE 12,5 MM. AF_09/2021 | KG | 9.61 | 9.29
102922 | ARMAÇÃO DE VERGA E CONTRAVERGA DE ALVENARIA ESTRUTURAL; DIÂMETRO DE 16,0 MM. AF_09/2021 | KG | 7.97 | 7.77
89999 | ARMAÇÃO DE VERGA E CONTRAVERGA DE ALVENARIA ESTRUTURAL; DIÂMETRO DE 8,0 MM. AF_09/2021 | KG | 16.9 | 16.08
89996 | ARMAÇÃO VERTICAL DE ALVENARIA ESTRUTURAL; DIÂMETRO DE 10,0 MM. AF_09/2021 | KG | 9.76 | 9.48
89997 | ARMAÇÃO VERTICAL DE ALVENARIA ESTRUTURAL; DIÂMETRO DE 12,5 MM. AF_09/2021 | KG | 7.66 | 7.48
102921 | ARMAÇÃO VERTICAL DE ALVENARIA ESTRUTURAL; DIÂMETRO DE 16,0 MM. AF_09/2021 | KG | 6.78 | 6.66
90278 | GRAUTE FGK=15 MPA; TRAÇO 1:0,04:2,2:2,5 (EM MASSA SECA DE CIMENTO/CAL/AREIA GROSSA/BRITA 0) - PREPARO MECÂNICO COM BETONEIRA 400 L. AF_09/2021 | M3 | 475.29 | 465.83
90282 | GRAUTE FGK=15 MPA; TRAÇO 1:2,2:2,5:0,3 (EM MASSA SECA DE CIMENTO/ AREIA GROSSA/ BRITA 0/ ADITIVO) - PREPARO MECÂNICO COM BETONEIRA 400 L. AF_09/2021 | M3 | 464.31 | 455.17
90279 | GRAUTE FGK=20 MPA; TRAÇO 1:0,04:1,8:2,1 (EM MASSA SECA DE CIMENTO/ CAL/ AREIA GROSSA/ BRITA 0) - PREPARO MECÂNICO COM BETONEIRA 400 L. AF_09/2021 | M3 | 525.68 | 515.32
90283 | GRAUTE FGK=20 MPA; TRAÇO 1:1,8:2,1:0,4 (EM MASSA SECA DE CIMENTO/ AREIA GROSSA/ BRITA 0/ ADITIVO) - PREPARO MECÂNICO COM BETONEIRA 400 L. AF_09/2021 | M3 | 514.69 | 504.69
90280 | GRAUTE FGK=25 MPA; TRAÇO 1:0,02:1,3:1,6 (EM MASSA SECA DE CIMENTO/ CAL/ AREIA GROSSA/ BRITA 0) - PREPARO MECÂNICO COM BETONEIRA 400 L. AF_09/2021 | M3 | 577.82 | 567.45
90284 | GRAUTE FGK=25 MPA; TRAÇO 1:1,3:1,6:0,4 (EM MASSA SECA DE CIMENTO/ AREIA GROSSA/ BRITA 0/ ADITIVO) - PREPARO MECÂNICO COM BETONEIRA 400 L. AF_09/2021 | M3 | 570.65 | 560.65
90281 | GRAUTE FGK=30 MPA; TRAÇO 1:0,02:0,9:1,2 (EM MASSA SECA DE CIMENTO/ CAL/ AREIA GROSSA/ BRITA 0) - PREPARO MECÂNICO COM BETONEIRA 400 L. AF_09/2021 | M3 | 663.36 | 653.25
90285 | GRAUTE FGK=30 MPA; TRAÇO 1:0,9:1,2:0,6 (EM MASSA SECA DE CIMENTO/ AREIA GROSSA/ BRITA 0/ ADITIVO) - PREPARO MECÂNICO COM BETONEIRA 400 L. AF_09/2021 | M3 | 662.51 | 652.67
89994 | GRAUTEAMENTO DE CINTA INTERMEDIÁRIA OU DE CONTRAVERGA EM ALVENARIA ESTRUTURAL. AF_09/2021 | M3 | 904.49 | 870.85
89995 | GRAUTEAMENTO DE CINTA SUPERIOR OU DE VERGA EM ALVENARIA ESTRUTURAL. AF_09/2021 | M3 | 1048.64 | 1003.8
89993 | GRAUTEAMENTO VERTICAL EM ALVENARIA ESTRUTURAL. AF_09/2021 | M3 | 1098.19 | 1049.48
99860 | CORRIMÃO DUPLO, DIÂMETRO EXTERNO = 1 1/2", EM ALUMÍNIO. AF_04/2019 | M | 0 | 0
99858 | CORRIMÃO DUPLO, DIÂMETRO EXTERNO = 1 1/2", EM AÇO GALVANIZADO. AF_04/2019 | M | 0 | 0
99859 | CORRIMÃO DUPLO, DIÂMETRO EXTERNO = 1 1/2", EM AÇO INOX. AF_04/2019 | M | 0 | 0
99857 | CORRIMÃO SIMPLES, DIÂMETRO EXTERNO = 1 1/2", EM ALUMÍNIO. AF_04/2019_PS | M | 113.99 | 107.38
99855 | CORRIMÃO SIMPLES, DIÂMETRO EXTERNO = 1 1/2", EM AÇO GALVANIZADO. AF_04/2019_PS | M | 122.56 | 117.85
99856 | CORRIMÃO SIMPLES, DIÂMETRO EXTERNO = 1 1/2", EM AÇO INOX. AF_04/2019 | M | 0 | 0
99862 | GRADIL EM ALUMÍNIO FIXADO EM VÃOS DE JANELAS, FORMADO POR TUBOS DE 3/4". AF_04/2019 | M2 | 753.28 | 709.36
99861 | GRADIL EM FERRO FIXADO EM VÃOS DE JANELAS, FORMADO POR BARRAS CHATAS DE 25X4,8 MM. AF_04/2019 | M2 | 690.63 | 648.32
99839 | GUARDA-CORPO DE AÇO GALVANIZADO DE 1,10M DE ALTURA, MONTANTES TUBULARES DE 1.1/2 ESPAÇADOS DE 1,20M, TRAVESSA SUPERIOR DE 2, GRADIL FORMADO POR BARRAS CHATAS EM FERRO DE 32X4,8MM, FIXADO COM CHUMBADOR MECÂNICO. AF_04/2019_PS | M | 587.59 | 558.86
99849 | GUARDA-CORPO DE AÇO GALVANIZADO DE 1,10M DE ALTURA,DUPLO CORRIMÃO, MONTANTES TUBULARES DE 1.1/2" ESPAÇADOS 1,20M, TRAVESSA SUPERIOR DE 2", GRADIL DE BARRAS CHATAS DE 32X4,8MM, FIXADO COM CHUMBADOR MECÂNICO. AF_04/2019 | M | 0 | 0
99853 | GUARDA-CORPO DE AÇO GALVANIZADO DE 1,10M, DUPLO CORRIMÃO, MONTANTES TUBULARES DE 1.1/2" ESPAÇADOS DE 1,20M, TRAVESSA SUPERIOR DE 2", GRADIL DE BARRAS CHATAS DE 32X4,8MM, FIXADO COM ADESIVO ESTRUTURAL EPOXI. AF_04/2019 | M | 0 | 0
99847 | GUARDA-CORPO DE AÇO GALVANIZADO DE 1,10M, DUPLO CORRIMÃO, MONTANTES TUBULARES DE 1.1/4" ESPAÇADOS 1,20M, TRAVESSA SUPERIOR DE 1.1/2", GRADIL DE TUBOS HORIZONTAIS DE 1" E VERTICAIS DE 3/4", FIXADO COM CHUMBADOR MECÂNICO. AF_04/2019 | M | 0 | 0
99851 | GUARDA-CORPO DE AÇO GALVANIZADO DE 1,10M, DUPLO CORRIMÃO, MONTANTES TUBULARES DE 1.1/4" ESPAÇADOS DE 1,20M, TRAVESSA SUPERIOR DE 1.1/2", GRADIL EM TUBOS HORIZONTAIS DE 1" E VERTICAIS DE 3/4", FIXADO COM ADESIVO ESTRUTURAL EPOXI. AF_04/2019 | M | 0 | 0
99850 | GUARDA-CORPO DE AÇO GALVANIZADO DE 1,10M, DUPLO CORRIMÃO, MONTANTES TUBULARES DE 100X50MM ESPAÇADOS 1,20M, TRAVESSA SUPERIOR DE 3", GRADIL EM CANTONEIRA 51X51X4,8 MM E BARRAS CHATAS NA VERTICAL DE 32X4,8 MM, FIXADO COM CHUMBADOR MECÂNICO. AF_04/2019 | M | 0 | 0
99854 | GUARDA-CORPO DE AÇO GALVANIZADO DE 1,10M, DUPLO CORRIMÃO, MONTANTES TUBULARES DE 100X50MM ESPAÇADOS DE 1,20M, TRAVESSA SUPERIOR DE 3?, GRADIL EM CANTONEIRA 51X51X4,8 MM E BARRAS CHATAS NA VERTICAL DE 32X4,8 MM, FIXADO COM ADESIVO EPOXI. AF_04/2019 | M | 0 | 0
99848 | GUARDA-CORPO DE AÇO GALVANIZADO DE 1,10M, DUPLO CORRIMÃO, MONTANTES TUBULARES DE 30X30 MM ESPAÇADOS DE 1,20M, TRAVESSA SUPERIOR DE 1.1/2", GRADIL DE TUBOS HORIZONTAIS DE 25X25MM E VERTICAIS DE 20X20MM, FIXADO COM CHUMBADOR MECÂNICO. AF_04/2019 | M | 0 | 0
99852 | GUARDA-CORPO DE AÇO GALVANIZADO DE 1,10M, DUPLO CORRIMÃO, MONTANTES TUBULARES DE 30X30 MM ESPAÇADOS DE 1,20M, TRAVESSA SUPERIOR DE 1.1/2", GRADIL EM TUBOS HORIZONTAIS DE 25X25MM E VERTICAIS DE 20X20MM, FIXADO COM ADESIVO ESTRUTURAL EPOXI. AF_04/2019 | M | 0 | 0
99844 | GUARDA-CORPO DE AÇO GALVANIZADO DE 1,10M, MONTANTES TUBULARES DE 1.1/2" ESPAÇADOS 1,20M, TRAVESSA SUPERIOR DE 2", GRADIL FORMADO POR BARRAS CHATAS DE 32X4,8MM, FIXADO COM ADESIVO ESTRUTURAL EPOXI. AF_04/2019 | M | 0 | 0
99842 | GUARDA-CORPO DE AÇO GALVANIZADO DE 1,10M, MONTANTES TUBULARES DE 1.1/4" ESPAÇADOS 1,20M, TRAVESSA SUPERIOR DE 1.1/2", GRADIL FORMADO POR TUBOS HORIZONTAIS DE 1" E VERTICAIS DE 3/4", FIXADO COM ADESIVO ESTRUTURAL EPOXI. AF_04/2019 | M | 0 | 0
99837 | GUARDA-CORPO DE AÇO GALVANIZADO DE 1,10M, MONTANTES TUBULARES DE 1.1/4" ESPAÇADOS DE 1,20M, TRAVESSA SUPERIOR DE 1.1/2", GRADIL FORMADO POR TUBOS HORIZONTAIS DE 1" E VERTICAIS DE 3/4", FIXADO COM CHUMBADOR MECÂNICO. AF_04/2019_PS | M | 676.06 | 648.67
99840 | GUARDA-CORPO DE AÇO GALVANIZADO DE 1,10M, MONTANTES TUBULARES DE 100X50MM ESPAÇADOS 1,20M, TRAVESSA SUPERIOR DE 3", GRADIL COM CANTONEIRA 51X51X4,8 MM E BARRAS CHATAS NA VERTICAL DE 32X4,8 MM, FIXADO COM CHUMBADOR MECÂNICO. AF_04/2019 | M | 0 | 0
99845 | GUARDA-CORPO DE AÇO GALVANIZADO DE 1,10M, MONTANTES TUBULARES DE 100X50MM ESPAÇADOS DE 1,20M, TRAVESSA SUPERIOR DE 3", GRADIL EM CANTONEIRA 51X51X4,8 MM E BARRAS CHATAS NA VERTICAL DE 32X4,8 MM, FIXADO COM ADESIVO ESTRUTURAL EPOXI. AF_04/2019 | M | 0 | 0
99843 | GUARDA-CORPO DE AÇO GALVANIZADO DE 1,10M, MONTANTES TUBULARES DE 30X30 MM ESPAÇADOS 1,20M, TRAVESSA SUPERIOR DE 1.1/2", GRADIL DE TUBOS HORIZONTAIS DE 25X25MM E VERTICAIS DE 20X20MM, FIXADO COM ADESIVO ESTRUTURAL EPOXI. AF_04/2019 | M | 0 | 0
99838 | GUARDA-CORPO DE AÇO GALVANIZADO DE 1,10M, MONTANTES TUBULARES DE 30X30 MM ESPAÇADOS 1,20M, TRAVESSA SUPERIOR DE 1.1/2", GRADIL FORMADO POR TUBOS HORIZONTAIS DE 25X25MM E VERTICAIS DE 20X20MM, FIXADO COM CHUMBADOR MECÂNICO. AF_04/2019 | M | 0 | 0
99846 | GUARDA-CORPO PANORÂMICO COM PERFIS DE ALUMÍNIO E VIDRO LAMINADO 8 MM, FIXADO COM ADESIVO ESTRUTURAL EPOXI. AF_04/2019 | M | 0 | 0
99841 | GUARDA-CORPO PANORÂMICO COM PERFIS DE ALUMÍNIO E VIDRO LAMINADO 8 MM, FIXADO COM CHUMBADOR MECÂNICO. AF_04/2019_PS | M | 1302.08 | 1285.41
94276 | ASSENTAMENTO DE GUIA (MEIO-FIO) EM TRECHO CURVO, CONFECCIONADA EM CONCRETO PRÉ-FABRICADO, DIMENSÕES 100X15X13X20 CM (COMPRIMENTO X BASE INFERIOR X BASE SUPERIOR X ALTURA). AF_01/2024 | M | 45.8 | 44.39
94274 | ASSENTAMENTO DE GUIA (MEIO-FIO) EM TRECHO CURVO, CONFECCIONADA EM CONCRETO PRÉ-FABRICADO, DIMENSÕES 100X15X13X30 CM (COMPRIMENTO X BASE INFERIOR X BASE SUPERIOR X ALTURA). AF_01/2024 | M | 49.92 | 48.41
94280 | ASSENTAMENTO DE GUIA (MEIO-FIO) EM TRECHO CURVO, CONFECCIONADA EM CONCRETO PRÉ-FABRICADO, DIMENSÕES 39X6,5X6,5X19 CM (COMPRIMENTO X BASE INFERIOR X BASE SUPERIOR X ALTURA), PARA DELIMITAÇÃO DE JARDINS, PRAÇAS OU PASSEIOS. AF_01/2024 | M | 47.56 | 46.26
94278 | ASSENTAMENTO DE GUIA (MEIO-FIO) EM TRECHO CURVO, CONFECCIONADA EM CONCRETO PRÉ-FABRICADO, DIMENSÕES 80X08X08X25 CM (COMPRIMENTO X BASE INFERIOR X BASE SUPERIOR X ALTURA). AF_01/2024 | M | 41.09 | 39.73
94275 | ASSENTAMENTO DE GUIA (MEIO-FIO) EM TRECHO RETO, CONFECCIONADA EM CONCRETO PRÉ-FABRICADO, DIMENSÕES 100X15X13X20 CM (COMPRIMENTO X BASE INFERIOR X BASE SUPERIOR X ALTURA). AF_01/2024 | M | 42.06 | 40.93
94273 | ASSENTAMENTO DE GUIA (MEIO-FIO) EM TRECHO RETO, CONFECCIONADA EM CONCRETO PRÉ-FABRICADO, DIMENSÕES 100X15X13X30 CM (COMPRIMENTO X BASE INFERIOR X BASE SUPERIOR X ALTURA). AF_01/2024 | M | 46.17 | 44.96
94279 | ASSENTAMENTO DE GUIA (MEIO-FIO) EM TRECHO RETO, CONFECCIONADA EM CONCRETO PRÉ-FABRICADO, DIMENSÕES 39X6,5X6,5X19 CM (COMPRIMENTO X BASE INFERIOR X BASE SUPERIOR X ALTURA), PARA DELIMITAÇÃO DE JARDINS, PRAÇAS OU PASSEIOS. AF_01/2024 | M | 43.83 | 42.81
94277 | ASSENTAMENTO DE GUIA (MEIO-FIO) EM TRECHO RETO, CONFECCIONADA EM CONCRETO PRÉ-FABRICADO, DIMENSÕES 80X08X08X25 CM (COMPRIMENTO X BASE INFERIOR X BASE SUPERIOR X ALTURA). AF_01/2024 | M | 37.36 | 36.29
104930 | ASSENTAMENTO DE GUIA (MEIO-FIO), TIPO PAVER (FINCADINHA) EM TRECHO RETO, EM CONCRETO PRÉ-FABRICADO, DIMENSÕES 45X08X608X19 CM (COMPRIMENTO X BASE INFERIOR X BASE SUPERIOR X ALTURA), PARA DELIMITAÇÃO DE JARDINS, PRAÇAS OU PASSEIOS. AF_01/2024 | M | 0 | 0
104931 | ASSENTAMENTO DE GUIA (MEIO-FIO), TIPO PAVER, FINCADINHA, EM TRECHO CURVO, EM CONCRETO PRÉ-FABRICADO, DIMENSÕES 45X08X08X19 CM (COMPRIMENTO X BASE INFERIOR X BASE SUPERIOR X ALTURA), PARA DELIMITAÇÃO DE JARDINS, PRAÇAS OU PASSEIOS. AF_01/2024 | M | 0 | 0
94294 | EXECUÇÃO DE ESCORAS DE CONCRETO PARA CONTENÇÃO DE GUIAS PRÉ-FABRICADAS. AF_01/2024 | M | 7.92 | 7.66
94288 | EXECUÇÃO DE SARJETA DE CONCRETO USINADO, MOLDADA IN LOCO EM TRECHO CURVO, 30 CM BASE X 10 CM ALTURA. AF_01/2024 | M | 43.01 | 41.13
94282 | EXECUÇÃO DE SARJETA DE CONCRETO USINADO, MOLDADA IN LOCO EM TRECHO CURVO, 30 CM BASE X 15 CM ALTURA. AF_01/2024 | M | 53.91 | 51.87
94290 | EXECUÇÃO DE SARJETA DE CONCRETO USINADO, MOLDADA IN LOCO EM TRECHO CURVO, 45 CM BASE X 10 CM ALTURA. AF_01/2024 | M | 51.88 | 49.97
94284 | EXECUÇÃO DE SARJETA DE CONCRETO USINADO, MOLDADA IN LOCO EM TRECHO CURVO, 45 CM BASE X 15 CM ALTURA. AF_01/2024 | M | 68.35 | 66.16
94292 | EXECUÇÃO DE SARJETA DE CONCRETO USINADO, MOLDADA IN LOCO EM TRECHO CURVO, 60 CM BASE X 10 CM ALTURA. AF_01/2024 | M | 61.39 | 59.41
94286 | EXECUÇÃO DE SARJETA DE CONCRETO USINADO, MOLDADA IN LOCO EM TRECHO CURVO, 60 CM BASE X 15 CM ALTURA. AF_01/2024 | M | 85.87 | 83.3
94287 | EXECUÇÃO DE SARJETA DE CONCRETO USINADO, MOLDADA IN LOCO EM TRECHO RETO, 30 CM BASE X 10 CM ALTURA. AF_01/2024 | M | 34.22 | 33.02
94281 | EXECUÇÃO DE SARJETA DE CONCRETO USINADO, MOLDADA IN LOCO EM TRECHO RETO, 30 CM BASE X 15 CM ALTURA. AF_01/2024 | M | 44.03 | 42.74
94289 | EXECUÇÃO DE SARJETA DE CONCRETO USINADO, MOLDADA IN LOCO EM TRECHO RETO, 45 CM BASE X 10 CM ALTURA. AF_01/2024 | M | 43.07 | 41.85
94283 | EXECUÇÃO DE SARJETA DE CONCRETO USINADO, MOLDADA IN LOCO EM TRECHO RETO, 45 CM BASE X 15 CM ALTURA. AF_01/2024 | M | 58.46 | 57.03
94291 | EXECUÇÃO DE SARJETA DE CONCRETO USINADO, MOLDADA IN LOCO EM TRECHO RETO, 60 CM BASE X 10 CM ALTURA. AF_01/2024 | M | 52.59 | 51.29
94285 | EXECUÇÃO DE SARJETA DE CONCRETO USINADO, MOLDADA IN LOCO EM TRECHO RETO, 60 CM BASE X 15 CM ALTURA. AF_01/2024 | M | 75.98 | 74.17
94293 | EXECUÇÃO DE SARJETÃO DE CONCRETO USINADO, MOLDADA IN LOCO EM TRECHO RETO, 100 CM BASE X 20 CM ALTURA. AF_01/2024 | M | 170.3 | 166.33
94264 | GUIA (MEIO-FIO) CONCRETO, MOLDADA IN LOCO EM TRECHO CURVO COM EXTRUSORA, 13 CM BASE X 22 CM ALTURA. AF_01/2024 | M | 44.52 | 42.31
94266 | GUIA (MEIO-FIO) CONCRETO, MOLDADA IN LOCO EM TRECHO CURVO COM EXTRUSORA, 15 CM BASE X 30 CM ALTURA. AF_01/2024 | M | 56.96 | 54.55
94263 | GUIA (MEIO-FIO) CONCRETO, MOLDADA IN LOCO EM TRECHO RETO COM EXTRUSORA, 13 CM BASE X 22 CM ALTURA. AF_01/2024 | M | 38.35 | 36.59
94265 | GUIA (MEIO-FIO) CONCRETO, MOLDADA IN LOCO EM TRECHO RETO COM EXTRUSORA, 15 CM BASE X 30 CM ALTURA. AF_01/2024 | M | 49.89 | 47.99
94268 | GUIA (MEIO-FIO) E SARJETA CONJUGADOS DE CONCRETO, MOLDADA IN LOCO EM TRECHO CURVO COM EXTRUSORA, 45 CM BASE (15 CM BASE DA GUIA + 30 CM BASE DA SARJETA) X 22 CM ALTURA. AF_01/2024 | M | 66.46 | 63.88
94270 | GUIA (MEIO-FIO) E SARJETA CONJUGADOS DE CONCRETO, MOLDADA IN LOCO EM TRECHO CURVO COM EXTRUSORA, 60 CM BASE (15 CM BASE DA GUIA + 45 CM BASE DA SARJETA) X 26 CM ALTURA. AF_01/2024 | M | 93.15 | 89.9
94272 | GUIA (MEIO-FIO) E SARJETA CONJUGADOS DE CONCRETO, MOLDADA IN LOCO EM TRECHO CURVO COM EXTRUSORA, 65 CM BASE (15 CM BASE DA GUIA + 50 CM BASE DA SARJETA) X 26 CM ALTURA. AF_01/2024 | M | 114.93 | 110.9
94267 | GUIA (MEIO-FIO) E SARJETA CONJUGADOS DE CONCRETO, MOLDADA IN LOCO EM TRECHO RETO COM EXTRUSORA, 45 CM BASE (15 CM BASE DA GUIA + 30 CM BASE DA SARJETA) X 22 CM ALTURA. AF_01/2024 | M | 58.69 | 56.67
94269 | GUIA (MEIO-FIO) E SARJETA CONJUGADOS DE CONCRETO, MOLDADA IN LOCO EM TRECHO RETO COM EXTRUSORA, 60 CM BASE (15 CM BASE DA GUIA + 45 CM BASE DA SARJETA) X 26 CM ALTURA. AF_01/2024 | M | 82.35 | 79.87
94271 | GUIA (MEIO-FIO) E SARJETA CONJUGADOS DE CONCRETO, MOLDADA IN LOCO EM TRECHO RETO COM EXTRUSORA, 65 CM BASE (15 CM BASE DA GUIA + 50 CM BASE DA SARJETA) X 26 CM ALTURA. AF_01/2024 | M | 100.48 | 97.49
105555 | BLOCO AUTÔNOMO DE ILUMINAÇÃO DE EMERGÊNCIA COM DOIS REFLETORES - FORNECIMENTO E INSTALAÇÃO. AF_09/2024 | UN | 0 | 0
97603 | CÂMERA DE MONITORAMENTO COM ATÉ 25 METROS DE ALCANCE TIPO BULLET - FORNECIMENTO E INSTALAÇÃO. AF_09/2024 | UN | 0 | 0
97602 | CÂMERA DE MONITORAMENTO COM ATÉ 25 METROS DE ALCANCE TIPO DOME - FORNECIMENTO E INSTALAÇÃO. AF_09/2024 | UN | 0 | 0
97604 | CÂMERA DE MONITORAMENTO COM MAIS DE 25 METROS DE ALCANCE TIPO BULLET - FORNECIMENTO E INSTALAÇÃO. AF_09/2024 | UN | 0 | 0
105553 | CÂMERA IP BULLET - FORNECIMENTO E INSTALAÇÃO. AF_09/2024 | UN | 0 | 0
105552 | CÂMERA IP DOME RESOLUCAO 1MP - FORNECIMENTO E INSTALAÇÃO. AF_09/2024 | UN | 0 | 0
105550 | CÂMERA IP SPEED DOME - FORNECIMENTO E INSTALAÇÃO. AF_09/2024 | UN | 0 | 0
105551 | CÂMERA IP WIFI - FORNECIMENTO E INSTALAÇÃO. AF_09/2024 | UN | 0 | 0
105549 | DRIVER SLIM PARA FITA LED - FORNECIMENTO E INSTALAÇÃO. AF_09/2024 | UN | 0 | 0
105547 | FITA LED - FORNECIMENTO E INSTALAÇÃO. AF_09/2024 | M | 0 | 0
97605 | LUMINÁRIA ARANDELA TIPO MEIA LUA, DE SOBREPOR, COM 1 LÂMPADA LED DE 6 W, SEM REATOR - FORNECIMENTO E INSTALAÇÃO. AF_09/2024 | UN | 84.52 | 82.75
97607 | LUMINÁRIA ARANDELA TIPO TARTARUGA, DE SOBREPOR, COM 1 LÂMPADA LED DE 6 W, SEM REATOR - FORNECIMENTO E INSTALAÇÃO. AF_09/2024 | UN | 109.4 | 106.75
97599 | LUMINÁRIA DE EMERGÊNCIA, COM 30 LÂMPADAS LED DE 2 W, SEM REATOR - FORNECIMENTO E INSTALAÇÃO. AF_09/2024 | UN | 20.15 | 19.34
105542 | LUMINÁRIA LED DE EMBUTIR - QUADRADA 60X60CM, INCLUSO DRIVER - FORNECIMENTO E INSTALAÇÃO. AF_09/2024 | UN | 0 | 0
105543 | LUMINÁRIA LED DE SOBREPOR - QUADRADA *60X60*CM, INCLUSO DRIVER - FORNECIMENTO E INSTALAÇÃO. AF_09/2024 | UN | 0 | 0
105544 | LUMINÁRIA LED DE SOBREPOR HERMÉTICA - *60X15CM*, INCLUSO DRIVER - FORNECIMENTO E INSTALAÇÃO. AF_09/2024 | UN | 0 | 0
100913 | LUMINÁRIA TIPO CALHA, DE EMBUTIR, COM 1 LÂMPADA TUBULAR LED DE 18 W, SEM REATOR - FORNECIMENTO E INSTALAÇÃO. AF_09/2024 | UN | 0 | 0
100916 | LUMINÁRIA TIPO CALHA, DE EMBUTIR, COM 2 LÂMPADAS TUBULARES LED DE 18 W, SEM REATOR - FORNECIMENTO E INSTALAÇÃO. AF_09/2024 | UN | 0 | 0
100918 | LUMINÁRIA TIPO CALHA, DE EMBUTIR, COM 2 LÂMPADAS TUBULARES LED DE 9 W, SEM REATOR - FORNECIMENTO E INSTALAÇÃO. AF_09/2024 | UN | 0 | 0
100914 | LUMINÁRIA TIPO CALHA, DE EMBUTIR, PARA 1 LÂMPADA TUBULAR LED DE 36 W, SEM LÂMPADA E SEM REATOR - FORNECIMENTO E INSTALAÇÃO. AF_09/2024 | UN | 0 | 0
100917 | LUMINÁRIA TIPO CALHA, DE EMBUTIR, PARA 2 LÂMPADAS TUBULARES LED DE 36 W, SEM LÂMPADA E SEM REATOR - FORNECIMENTO E INSTALAÇÃO. AF_09/2024 | UN | 0 | 0
100907 | LUMINÁRIA TIPO CALHA, DE SOBREPOR, COM 1 LÂMPADA TUBULAR LED DE 18 W, SEM REATOR - FORNECIMENTO E INSTALAÇÃO. AF_09/2024 | UN | 0 | 0
102467 | LUMINÁRIA TIPO CALHA, DE SOBREPOR, COM 1 LÂMPADA TUBULAR LED DE 9 W SEM REATOR - FORNECIMENTO E INSTALAÇÃO. AF_09/2024 | UN | 0 | 0
100910 | LUMINÁRIA TIPO CALHA, DE SOBREPOR, COM 2 LÂMPADAS TUBULARES LED DE 18 W, SEM REATOR - FORNECIMENTO E INSTALAÇÃO. AF_09/2024 | UN | 0 | 0
105541 | LUMINÁRIA TIPO CALHA, DE SOBREPOR, COM 2 LÂMPADAS TUBULARES LED DE 9 W SEM REATOR - FORNECIMENTO E INSTALAÇÃO. AF_09/2024 | UN | 0 | 0
100908 | LUMINÁRIA TIPO CALHA, DE SOBREPOR, PARA 1 LÂMPADA TUBULAR LED DE 36 W, SEM LÂMPADA E SEM REATOR - FORNECIMENTO E INSTALAÇÃO. AF_09/2024 | UN | 0 | 0
100911 | LUMINÁRIA TIPO CALHA, DE SOBREPOR, PARA 2 LÂMPADAS TUBULARES LED DE 36 W, SEM LÂMPADA E SEM REATOR - FORNECIMENTO E INSTALAÇÃO. AF_09/2024 | UN | 0 | 0
103782 | LUMINÁRIA TIPO PLAFON CIRCULAR, DE SOBREPOR, COM LED DE 12/13 W - FORNECIMENTO E INSTALAÇÃO. AF_09/2024 | UN | 36.17 | 33.96
103786 | LUMINÁRIA TIPO PLAFON QUADRADA, DE EMBUTIR, COM LED DE 12 W - FORNECIMENTO E INSTALAÇÃO. AF_09/2024 | UN | 0 | 0
103787 | LUMINÁRIA TIPO PLAFON QUADRADA, DE EMBUTIR, COM LED DE 18 W - FORNECIMENTO E INSTALAÇÃO. AF_09/2024 | UN | 0 | 0
103788 | LUMINÁRIA TIPO PLAFON QUADRADA, DE EMBUTIR, COM LED DE 24 W - FORNECIMENTO E INSTALAÇÃO. AF_09/2024 | UN | 0 | 0
103783 | LUMINÁRIA TIPO PLAFON QUADRADA, DE SOBREPOR, COM LED DE 12 W - FORNECIMENTO E INSTALAÇÃO. AF_09/2024 | UN | 0 | 0
103784 | LUMINÁRIA TIPO PLAFON QUADRADA, DE SOBREPOR, COM LED DE 18 W - FORNECIMENTO E INSTALAÇÃO. AF_09/2024 | UN | 0 | 0
103785 | LUMINÁRIA TIPO PLAFON QUADRADA, DE SOBREPOR, COM LED DE 24 W - FORNECIMENTO E INSTALAÇÃO. AF_09/2024 | UN | 0 | 0
105546 | LUMINÁRIA TIPO SPOT, DE EMBUTIR, COM 1 LÂMPADA LED PAR20 - FORNECIMENTO E INSTALAÇÃO. AF_09/2024 | UN | 0 | 0
105545 | LUMINÁRIA TIPO SPOT, DE SOBREPOR, COM 1 LÂMPADA LED PAR20 - FORNECIMENTO E INSTALAÇÃO. AF_09/2024 | UN | 0 | 0
97610 | LÂMPADA COMPACTA DE LED 10 W, BASE E27 - FORNECIMENTO E INSTALAÇÃO. AF_09/2024 | UN | 16.2 | 15.44
97609 | LÂMPADA COMPACTA DE LED 6 W, BASE E27 - FORNECIMENTO E INSTALAÇÃO. AF_09/2024 | UN | 15.65 | 14.89
105554 | LÂMPADA TUBULAR LED 9/10W SEM SOQUETE - FORNECIMENTO E INSTALAÇÃO. AF_09/2024 | UN | 18.74 | 17.64
100903 | LÂMPADA TUBULAR LED DE 18/20 W, COM SOQUETE, BASE G13 - FORNECIMENTO E INSTALAÇÃO. AF_09/2024_PS | UN | 36.16 | 34.33
100902 | LÂMPADA TUBULAR LED DE 9/10 W, COM SOQUETE, BASE G13 - FORNECIMENTO E INSTALAÇÃO. AF_09/2024_PS | UN | 33.75 | 31.92
105548 | PERFIL COM FITA LED - FORNECIMENTO E INSTALAÇÃO. AF_09/2024 | M | 0 | 0
97595 | SENSOR DE PRESENÇA COM FOTOCÉLULA, FIXAÇÃO EM PAREDE - FORNECIMENTO E INSTALAÇÃO. AF_09/2024 | UN | 106.39 | 103.51
97597 | SENSOR DE PRESENÇA COM FOTOCÉLULA, FIXAÇÃO EM TETO - FORNECIMENTO E INSTALAÇÃO. AF_09/2024 | UN | 75.36 | 73.24
97596 | SENSOR DE PRESENÇA SEM FOTOCÉLULA, FIXAÇÃO EM PAREDE - FORNECIMENTO E INSTALAÇÃO. AF_09/2024 | UN | 79.01 | 76.13
97598 | SENSOR DE PRESENÇA SEM FOTOCÉLULA, FIXAÇÃO EM TETO - FORNECIMENTO E INSTALAÇÃO. AF_09/2024 | UN | 71.86 | 69.74
98549 | IMPERMEABILIZAÇÃO COM MANTA ASFÁLTICA COLADA COM ASFALTO DERRETIDO, DUAS CAMADAS, E = 3MM E E=4MM. AF_09/2023 | M2 | 0 | 0
98562 | IMPERMEABILIZAÇÃO DE SUPERFÍCIE COM ARGAMASSA DE CIMENTO E AREIA, COM ADITIVO IMPERMEABILIZANTE, E = 1,5CM. AF_09/2023 | M2 | 57.71 | 54.16
98555 | IMPERMEABILIZAÇÃO DE SUPERFÍCIE COM ARGAMASSA POLIMÉRICA / MEMBRANA ACRÍLICA, 3 DEMÃOS. AF_09/2023 | M2 | 36.86 | 34.82
98556 | IMPERMEABILIZAÇÃO DE SUPERFÍCIE COM ARGAMASSA POLIMÉRICA / MEMBRANA ACRÍLICA, 4 DEMÃOS, REFORÇADA COM VÉU DE POLIÉSTER (MAV). AF_09/2023 | M2 | 66.95 | 63.62
98557 | IMPERMEABILIZAÇÃO DE SUPERFÍCIE COM EMULSÃO ASFÁLTICA, 2 DEMÃOS. AF_09/2023 | M2 | 45.05 | 43.6
98548 | IMPERMEABILIZAÇÃO DE SUPERFÍCIE COM MANTA ASFÁLTICA COLADA COM ASFALTO DERRETIDO, UMA CAMADA, E=4MM. AF_09/2023 | M2 | 0 | 0
98547 | IMPERMEABILIZAÇÃO DE SUPERFÍCIE COM MANTA ASFÁLTICA, DUAS CAMADAS, INCLUSIVE APLICAÇÃO DE PRIMER ASFÁLTICO, E=3MM E E=4MM. AF_09/2023 | M2 | 220.98 | 215.97
98546 | IMPERMEABILIZAÇÃO DE SUPERFÍCIE COM MANTA ASFÁLTICA, UMA CAMADA, INCLUSIVE APLICAÇÃO DE PRIMER ASFÁLTICO, E=4MM. AF_09/2023 | M2 | 131.32 | 128.17
98552 | IMPERMEABILIZAÇÃO DE SUPERFÍCIE COM MEMBRANA A BASE DE POLIURÉIA, 2 DEMÃOS. AF_09/2023 | M2 | 0 | 0
98553 | IMPERMEABILIZAÇÃO DE SUPERFÍCIE COM MEMBRANA À BASE DE POLIURETANO, 2 DEMÃOS. AF_09/2023 | M2 | 180.18 | 178.5
98554 | IMPERMEABILIZAÇÃO DE SUPERFÍCIE COM MEMBRANA À BASE DE RESINA ACRÍLICA, 3 DEMÃOS. AF_09/2023 | M2 | 51.28 | 49.35
98565 | PROTEÇÃO MECÂNICA DE SUPERFICIE HORIZONTAL COM ARGAMASSA DE CIMENTO E AREIA, TRAÇO 1:3, E=3CM. AF_09/2023 | M2 | 60.56 | 57.31
98567 | PROTEÇÃO MECÂNICA DE SUPERFICIE HORIZONTAL COM ARGAMASSA DE CIMENTO E AREIA, TRAÇO 1:3, E=4CM. AF_09/2023 | M2 | 78.08 | 73.78
98569 | PROTEÇÃO MECÂNICA DE SUPERFICIE HORIZONTAL COM ARGAMASSA DE CIMENTO E AREIA, TRAÇO 1:3, E=5CM. AF_09/2023 | M2 | 96.43 | 91.07
98571 | PROTEÇÃO MECÂNICA DE SUPERFICIE HORIZONTAL COM CONCRETO 15 MPA, E=4CM. AF_09/2023 | M2 | 48.82 | 46.59
98572 | PROTEÇÃO MECÂNICA DE SUPERFICIE HORIZONTAL COM CONCRETO 15 MPA, E=5CM. AF_09/2023 | M2 | 60.03 | 57.26
98563 | PROTEÇÃO MECÂNICA DE SUPERFÍCIE HORIZONTAL COM ARGAMASSA DE CIMENTO E AREIA, TRAÇO 1:3, E=2CM. AF_09/2023 | M2 | 42.21 | 40.02
98564 | PROTEÇÃO MECÂNICA DE SUPERFÍCIE VERTICAL COM ARGAMASSA DE CIMENTO E AREIA, TRAÇO 1:3, E=2CM. AF_09/2023 | M2 | 56.04 | 53.64
98566 | PROTEÇÃO MECÂNICA DE SUPERFÍCIE VERTICAL COM ARGAMASSA DE CIMENTO E AREIA, TRAÇO 1:3, E=3CM. AF_09/2023 | M2 | 74.39 | 70.93
98568 | PROTEÇÃO MECÂNICA DE SUPERFÍCIE VERTICAL COM ARGAMASSA DE CIMENTO E AREIA, TRAÇO 1:3, E=4CM. AF_09/2023 | M2 | 91.91 | 87.41
98570 | PROTEÇÃO MECÂNICA DE SUPERFÍCIE VERTICAL COM ARGAMASSA DE CIMENTO E AREIA, TRAÇO 1:3, E=5CM. AF_09/2023 | M2 | 110.26 | 104.69
98573 | PROTEÇÃO MECÂNICA DE SUPERFÍCIE VERTICAL COM CONCRETO 15 MPA, E=5CM. AF_09/2023 | M2 | 73.13 | 70.2
98576 | TRATAMENTO DE JUNTA DE DILATAÇÃO COM MANTA ASFÁLTICA ADERIDA COM MAÇARICO. AF_09/2023 | M | 23.61 | 23.52
98575 | TRATAMENTO DE JUNTA DE DILATAÇÃO, COM TARUGO DE POLIETILENO E SELANTE PU, INCLUSO PREENCHIMENTO COM ESPUMA EXPANSIVA PU. AF_09/2023 | M | 81.01 | 76.65
98577 | TRATAMENTO DE JUNTA SERRADA, COM TARUGO DE POLIETILENO E SELANTE À BASE DE SILICONE. AF_09/2023 | M | 57.66 | 53.83
98558 | TRATAMENTO DE RALO OU PONTO EMERGENTE COM ARGAMASSA POLIMÉRICA / MEMBRANA ACRÍLICA REFORÇADO COM TELA DE POLIÉSTER (MAV). AF_09/2023 | UN | 10.79 | 10.33
106110 | TRATAMENTO DE RALO OU PONTO EMERGENTE COM MANTA ASFÁLTICA COLADA COM ASFÁLTO DERRETIDO, E=4MM. AF_09/2023 | UN | 0 | 0
98551 | TRATAMENTO DE RODAPÉ COM MANTA ASFÁLTICA COLADA COM ASFALTO DERRETIDO, E=4MM. AF_09/2023 | M | 0 | 0
98559 | TRATAMENTO DE RODAPÉ COM TELA DE POLIÉSTER. AF_09/2023 | M | 5.56 | 5.36
91925 | CABO DE COBRE FLEXÍVEL ISOLADO, 1,5 MM², ANTI-CHAMA 0,6/1,0 KV, PARA CIRCUITOS TERMINAIS - FORNECIMENTO E INSTALAÇÃO. AF_03/2023 | M | 4.25 | 4.1
91924 | CABO DE COBRE FLEXÍVEL ISOLADO, 1,5 MM², ANTI-CHAMA 450/750 V, PARA CIRCUITOS TERMINAIS - FORNECIMENTO E INSTALAÇÃO. AF_03/2023 | M | 3.63 | 3.48
91933 | CABO DE COBRE FLEXÍVEL ISOLADO, 10 MM², ANTI-CHAMA 0,6/1,0 KV, PARA CIRCUITOS TERMINAIS - FORNECIMENTO E INSTALAÇÃO. AF_03/2023 | M | 18.3 | 17.81
91932 | CABO DE COBRE FLEXÍVEL ISOLADO, 10 MM², ANTI-CHAMA 450/750 V, PARA CIRCUITOS TERMINAIS - FORNECIMENTO E INSTALAÇÃO. AF_03/2023 | M | 18.91 | 18.42
91935 | CABO DE COBRE FLEXÍVEL ISOLADO, 16 MM², ANTI-CHAMA 0,6/1,0 KV, PARA CIRCUITOS TERMINAIS - FORNECIMENTO E INSTALAÇÃO. AF_03/2023 | M | 28.54 | 27.81
91934 | CABO DE COBRE FLEXÍVEL ISOLADO, 16 MM², ANTI-CHAMA 450/750 V, PARA CIRCUITOS TERMINAIS - FORNECIMENTO E INSTALAÇÃO. AF_03/2023 | M | 27.4 | 26.67
91927 | CABO DE COBRE FLEXÍVEL ISOLADO, 2,5 MM², ANTI-CHAMA 0,6/1,0 KV, PARA CIRCUITOS TERMINAIS - FORNECIMENTO E INSTALAÇÃO. AF_03/2023 | M | 5.69 | 5.5
91926 | CABO DE COBRE FLEXÍVEL ISOLADO, 2,5 MM², ANTI-CHAMA 450/750 V, PARA CIRCUITOS TERMINAIS - FORNECIMENTO E INSTALAÇÃO. AF_03/2023 | M | 5.16 | 4.97
91929 | CABO DE COBRE FLEXÍVEL ISOLADO, 4 MM², ANTI-CHAMA 0,6/1,0 KV, PARA CIRCUITOS TERMINAIS - FORNECIMENTO E INSTALAÇÃO. AF_03/2023 | M | 8.25 | 8.01
91928 | CABO DE COBRE FLEXÍVEL ISOLADO, 4 MM², ANTI-CHAMA 450/750 V, PARA CIRCUITOS TERMINAIS - FORNECIMENTO E INSTALAÇÃO. AF_03/2023 | M | 7.79 | 7.55
91931 | CABO DE COBRE FLEXÍVEL ISOLADO, 6 MM², ANTI-CHAMA 0,6/1,0 KV, PARA CIRCUITOS TERMINAIS - FORNECIMENTO E INSTALAÇÃO. AF_03/2023 | M | 11.54 | 11.22
91930 | CABO DE COBRE FLEXÍVEL ISOLADO, 6 MM², ANTI-CHAMA 450/750 V, PARA CIRCUITOS TERMINAIS - FORNECIMENTO E INSTALAÇÃO. AF_03/2023 | M | 10.79 | 10.47
104620 | CAIXA ELÉTRICA 4"X2" AUTOTRAVANTE PARA FURO CIRCULAR ALTA (2,00 M DO PISO), PVC, INSTALADA EM PAREDE - FORNECIMENTO E INSTALAÇÃO. AF_03/2023 | UN | 0 | 0
104624 | CAIXA ELÉTRICA 4"X2" AUTOTRAVANTE PARA FURO CIRCULAR BAIXA (0,30 M DO PISO), PVC, INSTALADA EM PAREDE - FORNECIMENTO E INSTALAÇÃO. AF_03/2023 | UN | 0 | 0
104622 | CAIXA ELÉTRICA 4"X2" AUTOTRAVANTE PARA FURO CIRCULAR MÉDIA (1,30 M DO PISO), PVC, INSTALADA EM PAREDE - FORNECIMENTO E INSTALAÇÃO. AF_03/2023 | UN | 0 | 0
104621 | CAIXA ELÉTRICA 4"X4" AUTOTRAVANTE PARA FURO CIRCULAR ALTA (2,00 M DO PISO), PVC, INSTALADA EM PAREDE - FORNECIMENTO E INSTALAÇÃO. AF_03/2023 | UN | 0 | 0
104625 | CAIXA ELÉTRICA 4"X4" AUTOTRAVANTE PARA FURO CIRCULAR BAIXA (0,30 M DO PISO), PVC, INSTALADA EM PAREDE - FORNECIMENTO E INSTALAÇÃO. AF_03/2023 | UN | 0 | 0
104623 | CAIXA ELÉTRICA 4"X4" AUTOTRAVANTE PARA FURO CIRCULAR MÉDIA (1,30 M DO PISO), PVC, INSTALADA EM PAREDE - FORNECIMENTO E INSTALAÇÃO. AF_03/2023 | UN | 0 | 0
91937 | CAIXA OCTOGONAL 3" X 3", PVC, INSTALADA EM LAJE - FORNECIMENTO E INSTALAÇÃO. AF_03/2023 | UN | 20.86 | 19.43
92865 | CAIXA OCTOGONAL 4" X 4", METÁLICA, INSTALADA EM LAJE - FORNECIMENTO E INSTALAÇÃO. AF_03/2023 | UN | 20.23 | 18.8
91936 | CAIXA OCTOGONAL 4" X 4", PVC, INSTALADA EM LAJE - FORNECIMENTO E INSTALAÇÃO. AF_03/2023 | UN | 22.4 | 20.97
92867 | CAIXA RETANGULAR 4" X 2" ALTA (2,00 M DO PISO), METÁLICA, INSTALADA EM PAREDE - FORNECIMENTO E INSTALAÇÃO. AF_03/2023 | UN | 45.06 | 41.53
91939 | CAIXA RETANGULAR 4" X 2" ALTA (2,00 M DO PISO), PVC, INSTALADA EM PAREDE - FORNECIMENTO E INSTALAÇÃO. AF_03/2023 | UN | 45.66 | 42.13
92869 | CAIXA RETANGULAR 4" X 2" BAIXA (0,30 M DO PISO), METÁLICA, INSTALADA EM PAREDE - FORNECIMENTO E INSTALAÇÃO. AF_03/2023 | UN | 14.77 | 13.71
91941 | CAIXA RETANGULAR 4" X 2" BAIXA (0,30 M DO PISO), PVC, INSTALADA EM PAREDE - FORNECIMENTO E INSTALAÇÃO. AF_03/2023 | UN | 15.37 | 14.31
92868 | CAIXA RETANGULAR 4" X 2" MÉDIA (1,30 M DO PISO), METÁLICA, INSTALADA EM PAREDE - FORNECIMENTO E INSTALAÇÃO. AF_03/2023 | UN | 24.74 | 22.87
91940 | CAIXA RETANGULAR 4" X 2" MÉDIA (1,30 M DO PISO), PVC, INSTALADA EM PAREDE - FORNECIMENTO E INSTALAÇÃO. AF_03/2023 | UN | 25.34 | 23.47
92870 | CAIXA RETANGULAR 4" X 4" ALTA (2,00 M DO PISO), METÁLICA, INSTALADA EM PAREDE - FORNECIMENTO E INSTALAÇÃO. AF_03/2023 | UN | 48.24 | 44.57
91942 | CAIXA RETANGULAR 4" X 4" ALTA (2,00 M DO PISO), PVC, INSTALADA EM PAREDE - FORNECIMENTO E INSTALAÇÃO. AF_03/2023 | UN | 49.26 | 45.59
92872 | CAIXA RETANGULAR 4" X 4" BAIXA (0,30 M DO PISO), METÁLICA, INSTALADA EM PAREDE - FORNECIMENTO E INSTALAÇÃO. AF_03/2023 | UN | 16.85 | 15.76
91944 | CAIXA RETANGULAR 4" X 4" BAIXA (0,30 M DO PISO), PVC, INSTALADA EM PAREDE - FORNECIMENTO E INSTALAÇÃO. AF_03/2023 | UN | 17.87 | 16.78
92871 | CAIXA RETANGULAR 4" X 4" MÉDIA (1,30 M DO PISO), METÁLICA, INSTALADA EM PAREDE - FORNECIMENTO E INSTALAÇÃO. AF_03/2023 | UN | 27.21 | 25.27
91943 | CAIXA RETANGULAR 4" X 4" MÉDIA (1,30 M DO PISO), PVC, INSTALADA EM PAREDE - FORNECIMENTO E INSTALAÇÃO. AF_03/2023 | UN | 28.23 | 26.29
92866 | CAIXA SEXTAVADA 3" X 3", METÁLICA, INSTALADA EM LAJE - FORNECIMENTO E INSTALAÇÃO. AF_03/2023 | UN | 18.7 | 17.27
91987 | CAMPAINHA CIGARRA (1 MÓDULO), 10A/250V, INCLUINDO SUPORTE E PLACA - FORNECIMENTO E INSTALAÇÃO. AF_03/2023 | UN | 63.2 | 60.06
91986 | CAMPAINHA CIGARRA (1 MÓDULO), 10A/250V, SEM SUPORTE E SEM PLACA - FORNECIMENTO E INSTALAÇÃO. AF_03/2023 | UN | 48.35 | 46.04
97559 | CURVA 135 GRAUS PARA ELETRODUTO, PVC, ROSCÁVEL, DN 25 MM (3/4"), PARA CIRCUITOS TERMINAIS, INSTALADA EM FORRO - FORNECIMENTO E INSTALAÇÃO. AF_03/2023 | UN | 18.21 | 16.89
97562 | CURVA 135 GRAUS PARA ELETRODUTO, PVC, ROSCÁVEL, DN 25 MM (3/4"), PARA CIRCUITOS TERMINAIS, INSTALADA EM LAJE - FORNECIMENTO E INSTALAÇÃO. AF_03/2023 | UN | 14.76 | 13.72
97564 | CURVA 135 GRAUS PARA ELETRODUTO, PVC, ROSCÁVEL, DN 25 MM (3/4"), PARA CIRCUITOS TERMINAIS, INSTALADA EM PAREDE - FORNECIMENTO E INSTALAÇÃO. AF_03/2023 | UN | 25.19 | 23.3
91889 | CURVA 180 GRAUS PARA ELETRODUTO, PVC, ROSCÁVEL, DN 20 MM (1/2"), PARA CIRCUITOS TERMINAIS, INSTALADA EM FORRO - FORNECIMENTO E INSTALAÇÃO. AF_03/2023 | UN | 16.23 | 15.08
91901 | CURVA 180 GRAUS PARA ELETRODUTO, PVC, ROSCÁVEL, DN 20 MM (1/2"), PARA CIRCUITOS TERMINAIS, INSTALADA EM LAJE - FORNECIMENTO E INSTALAÇÃO. AF_03/2023 | UN | 12.78 | 11.9
91913 | CURVA 180 GRAUS PARA ELETRODUTO, PVC, ROSCÁVEL, DN 20 MM (1/2"), PARA CIRCUITOS TERMINAIS, INSTALADA EM PAREDE - FORNECIMENTO E INSTALAÇÃO. AF_03/2023 | UN | 23.3 | 21.55
91892 | CURVA 180 GRAUS PARA ELETRODUTO, PVC, ROSCÁVEL, DN 25 MM (3/4"), PARA CIRCUITOS TERMINAIS, INSTALADA EM FORRO - FORNECIMENTO E INSTALAÇÃO. AF_03/2023 | UN | 19.99 | 18.67
91904 | CURVA 180 GRAUS PARA ELETRODUTO, PVC, ROSCÁVEL, DN 25 MM (3/4"), PARA CIRCUITOS TERMINAIS, INSTALADA EM LAJE - FORNECIMENTO E INSTALAÇÃO. AF_03/2023 | UN | 16.54 | 15.5
91916 | CURVA 180 GRAUS PARA ELETRODUTO, PVC, ROSCÁVEL, DN 25 MM (3/4"), PARA CIRCUITOS TERMINAIS, INSTALADA EM PAREDE - FORNECIMENTO E INSTALAÇÃO. AF_03/2023 | UN | 26.97 | 25.08
91895 | CURVA 180 GRAUS PARA ELETRODUTO, PVC, ROSCÁVEL, DN 32 MM (1"), PARA CIRCUITOS TERMINAIS, INSTALADA EM FORRO - FORNECIMENTO E INSTALAÇÃO. AF_03/2023 | UN | 23.84 | 22.31
91907 | CURVA 180 GRAUS PARA ELETRODUTO, PVC, ROSCÁVEL, DN 32 MM (1"), PARA CIRCUITOS TERMINAIS, INSTALADA EM LAJE - FORNECIMENTO E INSTALAÇÃO. AF_03/2023 | UN | 20.39 | 19.13
91919 | CURVA 180 GRAUS PARA ELETRODUTO, PVC, ROSCÁVEL, DN 32 MM (1"), PARA CIRCUITOS TERMINAIS, INSTALADA EM PAREDE - FORNECIMENTO E INSTALAÇÃO. AF_03/2023 | UN | 30.74 | 28.64
91898 | CURVA 180 GRAUS PARA ELETRODUTO, PVC, ROSCÁVEL, DN 40 MM (1 1/4"), PARA CIRCUITOS TERMINAIS, INSTALADA EM FORRO - FORNECIMENTO E INSTALAÇÃO. AF_03/2023 | UN | 27.37 | 25.59
91910 | CURVA 180 GRAUS PARA ELETRODUTO, PVC, ROSCÁVEL, DN 40 MM (1 1/4"), PARA CIRCUITOS TERMINAIS, INSTALADA EM LAJE - FORNECIMENTO E INSTALAÇÃO. AF_03/2023 | UN | 24 | 22.49
91922 | CURVA 180 GRAUS PARA ELETRODUTO, PVC, ROSCÁVEL, DN 40 MM (1 1/4"), PARA CIRCUITOS TERMINAIS, INSTALADA EM PAREDE - FORNECIMENTO E INSTALAÇÃO. AF_03/2023 | UN | 34.2 | 31.86
91887 | CURVA 90 GRAUS PARA ELETRODUTO, PVC, ROSCÁVEL, DN 20 MM (1/2"), PARA CIRCUITOS TERMINAIS, INSTALADA EM FORRO - FORNECIMENTO E INSTALAÇÃO. AF_03/2023 | UN | 16.47 | 15.32
91899 | CURVA 90 GRAUS PARA ELETRODUTO, PVC, ROSCÁVEL, DN 20 MM (1/2"), PARA CIRCUITOS TERMINAIS, INSTALADA EM LAJE - FORNECIMENTO E INSTALAÇÃO. AF_03/2023 | UN | 13.02 | 12.14
91911 | CURVA 90 GRAUS PARA ELETRODUTO, PVC, ROSCÁVEL, DN 20 MM (1/2"), PARA CIRCUITOS TERMINAIS, INSTALADA EM PAREDE - FORNECIMENTO E INSTALAÇÃO. AF_03/2023 | UN | 23.54 | 21.79
91890 | CURVA 90 GRAUS PARA ELETRODUTO, PVC, ROSCÁVEL, DN 25 MM (3/4"), PARA CIRCUITOS TERMINAIS, INSTALADA EM FORRO - FORNECIMENTO E INSTALAÇÃO. AF_03/2023 | UN | 18.39 | 17.07
91902 | CURVA 90 GRAUS PARA ELETRODUTO, PVC, ROSCÁVEL, DN 25 MM (3/4"), PARA CIRCUITOS TERMINAIS, INSTALADA EM LAJE - FORNECIMENTO E INSTALAÇÃO. AF_03/2023 | UN | 14.94 | 13.9
91914 | CURVA 90 GRAUS PARA ELETRODUTO, PVC, ROSCÁVEL, DN 25 MM (3/4"), PARA CIRCUITOS TERMINAIS, INSTALADA EM PAREDE - FORNECIMENTO E INSTALAÇÃO. AF_03/2023 | UN | 25.37 | 23.48
91893 | CURVA 90 GRAUS PARA ELETRODUTO, PVC, ROSCÁVEL, DN 32 MM (1"), PARA CIRCUITOS TERMINAIS, INSTALADA EM FORRO - FORNECIMENTO E INSTALAÇÃO. AF_03/2023 | UN | 22.21 | 20.68
91905 | CURVA 90 GRAUS PARA ELETRODUTO, PVC, ROSCÁVEL, DN 32 MM (1"), PARA CIRCUITOS TERMINAIS, INSTALADA EM LAJE - FORNECIMENTO E INSTALAÇÃO. AF_03/2023 | UN | 18.76 | 17.5
91917 | CURVA 90 GRAUS PARA ELETRODUTO, PVC, ROSCÁVEL, DN 32 MM (1"), PARA CIRCUITOS TERMINAIS, INSTALADA EM PAREDE - FORNECIMENTO E INSTALAÇÃO. AF_03/2023 | UN | 29.11 | 27.01
91896 | CURVA 90 GRAUS PARA ELETRODUTO, PVC, ROSCÁVEL, DN 40 MM (1 1/4"), PARA CIRCUITOS TERMINAIS, INSTALADA EM FORRO - FORNECIMENTO E INSTALAÇÃO. AF_03/2023 | UN | 25.63 | 23.85
91908 | CURVA 90 GRAUS PARA ELETRODUTO, PVC, ROSCÁVEL, DN 40 MM (1 1/4"), PARA CIRCUITOS TERMINAIS, INSTALADA EM LAJE - FORNECIMENTO E INSTALAÇÃO. AF_03/2023 | UN | 22.26 | 20.75
91920 | CURVA 90 GRAUS PARA ELETRODUTO, PVC, ROSCÁVEL, DN 40 MM (1 1/4"), PARA CIRCUITOS TERMINAIS, INSTALADA EM PAREDE - FORNECIMENTO E INSTALAÇÃO. AF_03/2023 | UN | 32.46 | 30.12
91983 | DIMMER ROTATIVO (1 MÓDULO), 220V/600W, INCLUINDO SUPORTE E PLACA - FORNECIMENTO E INSTALAÇÃO. AF_03/2023 | UN | 116.27 | 113.96
91982 | DIMMER ROTATIVO (1 MÓDULO), 220V/600W, SEM SUPORTE E SEM PLACA - FORNECIMENTO E INSTALAÇÃO. AF_03/2023 | UN | 101.42 | 99.94
91833 | ELETRODUTO FLEXÍVEL CORRUGADO REFORÇADO, PVC, DN 20 MM (1/2"), PARA CIRCUITOS TERMINAIS, INSTALADO EM FORRO - FORNECIMENTO E INSTALAÇÃO. AF_03/2023 | M | 22.04 | 20.7
91843 | ELETRODUTO FLEXÍVEL CORRUGADO REFORÇADO, PVC, DN 20 MM (1/2"), PARA CIRCUITOS TERMINAIS, INSTALADO EM LAJE - FORNECIMENTO E INSTALAÇÃO. AF_03/2023 | M | 7.6 | 7.21
91853 | ELETRODUTO FLEXÍVEL CORRUGADO REFORÇADO, PVC, DN 20 MM (1/2"), PARA CIRCUITOS TERMINAIS, INSTALADO EM PAREDE - FORNECIMENTO E INSTALAÇÃO. AF_03/2023 | M | 12.3 | 11.51
91835 | ELETRODUTO FLEXÍVEL CORRUGADO REFORÇADO, PVC, DN 25 MM (3/4"), PARA CIRCUITOS TERMINAIS, INSTALADO EM FORRO - FORNECIMENTO E INSTALAÇÃO. AF_03/2023 | M | 23.88 | 22.48
91845 | ELETRODUTO FLEXÍVEL CORRUGADO REFORÇADO, PVC, DN 25 MM (3/4"), PARA CIRCUITOS TERMINAIS, INSTALADO EM LAJE - FORNECIMENTO E INSTALAÇÃO. AF_03/2023 | M | 9.36 | 8.9
91855 | ELETRODUTO FLEXÍVEL CORRUGADO REFORÇADO, PVC, DN 25 MM (3/4"), PARA CIRCUITOS TERMINAIS, INSTALADO EM PAREDE - FORNECIMENTO E INSTALAÇÃO. AF_03/2023 | M | 13.98 | 13.13
91837 | ELETRODUTO FLEXÍVEL CORRUGADO REFORÇADO, PVC, DN 32 MM (1"), PARA CIRCUITOS TERMINAIS, INSTALADO EM FORRO - FORNECIMENTO E INSTALAÇÃO. AF_03/2023 | M | 28.48 | 26.97
91847 | ELETRODUTO FLEXÍVEL CORRUGADO REFORÇADO, PVC, DN 32 MM (1"), PARA CIRCUITOS TERMINAIS, INSTALADO EM LAJE - FORNECIMENTO E INSTALAÇÃO. AF_03/2023 | M | 14.04 | 13.49
91857 | ELETRODUTO FLEXÍVEL CORRUGADO REFORÇADO, PVC, DN 32 MM (1"), PARA CIRCUITOS TERMINAIS, INSTALADO EM PAREDE - FORNECIMENTO E INSTALAÇÃO. AF_03/2023 | M | 18.39 | 17.44
91838 | ELETRODUTO FLEXÍVEL CORRUGADO, PEAD, DN 32 MM (1"), PARA CIRCUITOS TERMINAIS, INSTALADO EM FORRO - FORNECIMENTO E INSTALAÇÃO. AF_03/2023 | M | 0 | 0
91848 | ELETRODUTO FLEXÍVEL CORRUGADO, PEAD, DN 32 MM (1"), PARA CIRCUITOS TERMINAIS, INSTALADO EM LAJE - FORNECIMENTO E INSTALAÇÃO. AF_03/2023 | M | 0 | 0
91858 | ELETRODUTO FLEXÍVEL CORRUGADO, PEAD, DN 32 MM (1"), PARA CIRCUITOS TERMINAIS, INSTALADO EM PAREDE - FORNECIMENTO E INSTALAÇÃO. AF_03/2023 | M | 0 | 0
91840 | ELETRODUTO FLEXÍVEL CORRUGADO, PEAD, DN 40 MM (1 1/4"), PARA CIRCUITOS TERMINAIS, INSTALADO EM FORRO - FORNECIMENTO E INSTALAÇÃO. AF_03/2023 | M | 26.76 | 25.14
91850 | ELETRODUTO FLEXÍVEL CORRUGADO, PEAD, DN 40 MM (1 1/4"), PARA CIRCUITOS TERMINAIS, INSTALADO EM LAJE - FORNECIMENTO E INSTALAÇÃO. AF_03/2023 | M | 12.24 | 11.58
91860 | ELETRODUTO FLEXÍVEL CORRUGADO, PEAD, DN 40 MM (1 1/4"), PARA CIRCUITOS TERMINAIS, INSTALADO EM PAREDE - FORNECIMENTO E INSTALAÇÃO. AF_03/2023 | M | 16.83 | 15.77
91831 | ELETRODUTO FLEXÍVEL CORRUGADO, PVC, DN 20 MM (1/2"), PARA CIRCUITOS TERMINAIS, INSTALADO EM FORRO - FORNECIMENTO E INSTALAÇÃO. AF_03/2023 | M | 21.53 | 20.19
91852 | ELETRODUTO FLEXÍVEL CORRUGADO, PVC, DN 20 MM (1/2"), PARA CIRCUITOS TERMINAIS, INSTALADO EM PAREDE - FORNECIMENTO E INSTALAÇÃO. AF_03/2023 | M | 11.83 | 11.04
91834 | ELETRODUTO FLEXÍVEL CORRUGADO, PVC, DN 25 MM (3/4"), PARA CIRCUITOS TERMINAIS, INSTALADO EM FORRO - FORNECIMENTO E INSTALAÇÃO. AF_03/2023 | M | 22.58 | 21.18
91854 | ELETRODUTO FLEXÍVEL CORRUGADO, PVC, DN 25 MM (3/4"), PARA CIRCUITOS TERMINAIS, INSTALADO EM PAREDE - FORNECIMENTO E INSTALAÇÃO. AF_03/2023 | M | 12.78 | 11.93
91836 | ELETRODUTO FLEXÍVEL CORRUGADO, PVC, DN 32 MM (1"), PARA CIRCUITOS TERMINAIS, INSTALADO EM FORRO - FORNECIMENTO E INSTALAÇÃO. AF_03/2023 | M | 25.45 | 23.94
91856 | ELETRODUTO FLEXÍVEL CORRUGADO, PVC, DN 32 MM (1"), PARA CIRCUITOS TERMINAIS, INSTALADO EM PAREDE - FORNECIMENTO E INSTALAÇÃO. AF_03/2023 | M | 15.59 | 14.64
91839 | ELETRODUTO FLEXÍVEL LISO, PEAD, DN 32 MM (1"), PARA CIRCUITOS TERMINAIS, INSTALADO EM FORRO - FORNECIMENTO E INSTALAÇÃO. AF_03/2023 | M | 23.94 | 22.43
91849 | ELETRODUTO FLEXÍVEL LISO, PEAD, DN 32 MM (1"), PARA CIRCUITOS TERMINAIS, INSTALADO EM LAJE - FORNECIMENTO E INSTALAÇÃO. AF_03/2023 | M | 9.5 | 8.95
91859 | ELETRODUTO FLEXÍVEL LISO, PEAD, DN 32 MM (1"), PARA CIRCUITOS TERMINAIS, INSTALADO EM PAREDE - FORNECIMENTO E INSTALAÇÃO. AF_03/2023 | M | 14.2 | 13.25
91841 | ELETRODUTO FLEXÍVEL LISO, PEAD, DN 40 MM (1 1/4"), PARA CIRCUITOS TERMINAIS, INSTALADO EM FORRO - FORNECIMENTO E INSTALAÇÃO. AF_03/2023 | M | 26.12 | 24.5
91851 | ELETRODUTO FLEXÍVEL LISO, PEAD, DN 40 MM (1 1/4"), PARA CIRCUITOS TERMINAIS, INSTALADO EM LAJE - FORNECIMENTO E INSTALAÇÃO. AF_03/2023 | M | 11.6 | 10.94
91861 | ELETRODUTO FLEXÍVEL LISO, PEAD, DN 40 MM (1 1/4"), PARA CIRCUITOS TERMINAIS, INSTALADO EM PAREDE - FORNECIMENTO E INSTALAÇÃO. AF_03/2023 | M | 16.24 | 15.18
91862 | ELETRODUTO RÍGIDO ROSCÁVEL, PVC, DN 20 MM (1/2"), PARA CIRCUITOS TERMINAIS, INSTALADO EM FORRO - FORNECIMENTO E INSTALAÇÃO. AF_03/2023 | M | 11.72 | 11.04
91866 | ELETRODUTO RÍGIDO ROSCÁVEL, PVC, DN 20 MM (1/2"), PARA CIRCUITOS TERMINAIS, INSTALADO EM LAJE - FORNECIMENTO E INSTALAÇÃO. AF_03/2023 | M | 9.78 | 9.27
91870 | ELETRODUTO RÍGIDO ROSCÁVEL, PVC, DN 20 MM (1/2"), PARA CIRCUITOS TERMINAIS, INSTALADO EM PAREDE - FORNECIMENTO E INSTALAÇÃO. AF_03/2023 | M | 16.27 | 15.22
91863 | ELETRODUTO RÍGIDO ROSCÁVEL, PVC, DN 25 MM (3/4"), PARA CIRCUITOS TERMINAIS, INSTALADO EM FORRO - FORNECIMENTO E INSTALAÇÃO. AF_03/2023 | M | 13.67 | 12.91
91867 | ELETRODUTO RÍGIDO ROSCÁVEL, PVC, DN 25 MM (3/4"), PARA CIRCUITOS TERMINAIS, INSTALADO EM LAJE - FORNECIMENTO E INSTALAÇÃO. AF_03/2023 | M | 11.75 | 11.14
91871 | ELETRODUTO RÍGIDO ROSCÁVEL, PVC, DN 25 MM (3/4"), PARA CIRCUITOS TERMINAIS, INSTALADO EM PAREDE - FORNECIMENTO E INSTALAÇÃO. AF_03/2023 | M | 18.22 | 17.09
91864 | ELETRODUTO RÍGIDO ROSCÁVEL, PVC, DN 32 MM (1"), PARA CIRCUITOS TERMINAIS, INSTALADO EM FORRO - FORNECIMENTO E INSTALAÇÃO. AF_03/2023 | M | 17.7 | 16.8
91868 | ELETRODUTO RÍGIDO ROSCÁVEL, PVC, DN 32 MM (1"), PARA CIRCUITOS TERMINAIS, INSTALADO EM LAJE - FORNECIMENTO E INSTALAÇÃO. AF_03/2023 | M | 15.77 | 15.04
91872 | ELETRODUTO RÍGIDO ROSCÁVEL, PVC, DN 32 MM (1"), PARA CIRCUITOS TERMINAIS, INSTALADO EM PAREDE - FORNECIMENTO E INSTALAÇÃO. AF_03/2023 | M | 22.24 | 20.98
91865 | ELETRODUTO RÍGIDO ROSCÁVEL, PVC, DN 40 MM (1 1/4"), PARA CIRCUITOS TERMINAIS, INSTALADO EM FORRO - FORNECIMENTO E INSTALAÇÃO. AF_03/2023 | M | 21.76 | 20.72
91869 | ELETRODUTO RÍGIDO ROSCÁVEL, PVC, DN 40 MM (1 1/4"), PARA CIRCUITOS TERMINAIS, INSTALADO EM LAJE - FORNECIMENTO E INSTALAÇÃO. AF_03/2023 | M | 19.76 | 18.89
91873 | ELETRODUTO RÍGIDO ROSCÁVEL, PVC, DN 40 MM (1 1/4"), PARA CIRCUITOS TERMINAIS, INSTALADO EM PAREDE - FORNECIMENTO E INSTALAÇÃO. AF_03/2023 | M | 26.23 | 24.83
91981 | INTERRUPTOR BIPOLAR (1 MÓDULO), 10A/250V, INCLUINDO SUPORTE E PLACA - FORNECIMENTO E INSTALAÇÃO. AF_03/2023 | UN | 65.75 | 62.34
91980 | INTERRUPTOR BIPOLAR (1 MÓDULO), 10A/250V, SEM SUPORTE E SEM PLACA - FORNECIMENTO E INSTALAÇÃO. AF_03/2023 | UN | 50.9 | 48.32
91979 | INTERRUPTOR INTERMEDIÁRIO (1 MÓDULO), 10A/250V, INCLUINDO SUPORTE E PLACA - FORNECIMENTO E INSTALAÇÃO. AF_03/2023 | UN | 67.07 | 63.66
91978 | INTERRUPTOR INTERMEDIÁRIO (1 MÓDULO), 10A/250V, SEM SUPORTE E SEM PLACA - FORNECIMENTO E INSTALAÇÃO. AF_03/2023 | UN | 52.22 | 49.64
92029 | INTERRUPTOR PARALELO (1 MÓDULO) COM 1 TOMADA DE EMBUTIR 2P+T 10 A, INCLUINDO SUPORTE E PLACA - FORNECIMENTO E INSTALAÇÃO. AF_03/2023 | UN | 77.96 | 73.48
92028 | INTERRUPTOR PARALELO (1 MÓDULO) COM 1 TOMADA DE EMBUTIR 2P+T 10 A, SEM SUPORTE E SEM PLACA - FORNECIMENTO E INSTALAÇÃO. AF_03/2023 | UN | 63.11 | 59.46
92031 | INTERRUPTOR PARALELO (1 MÓDULO) COM 2 TOMADAS DE EMBUTIR 2P+T 10 A, INCLUINDO SUPORTE E PLACA - FORNECIMENTO E INSTALAÇÃO. AF_03/2023 | UN | 106.4 | 100.28
92030 | INTERRUPTOR PARALELO (1 MÓDULO) COM 2 TOMADAS DE EMBUTIR 2P+T 10 A, SEM SUPORTE E SEM PLACA - FORNECIMENTO E INSTALAÇÃO. AF_03/2023 | UN | 91.55 | 86.26
91955 | INTERRUPTOR PARALELO (1 MÓDULO), 10A/250V, INCLUINDO SUPORTE E PLACA - FORNECIMENTO E INSTALAÇÃO. AF_03/2023 | UN | 49.45 | 46.59
91954 | INTERRUPTOR PARALELO (1 MÓDULO), 10A/250V, SEM SUPORTE E SEM PLACA - FORNECIMENTO E INSTALAÇÃO. AF_03/2023 | UN | 34.6 | 32.57
92033 | INTERRUPTOR PARALELO (2 MÓDULOS) COM 1 TOMADA DE EMBUTIR 2P+T 10 A, INCLUINDO SUPORTE E PLACA - FORNECIMENTO E INSTALAÇÃO. AF_03/2023 | UN | 107.63 | 101.51
92032 | INTERRUPTOR PARALELO (2 MÓDULOS) COM 1 TOMADA DE EMBUTIR 2P+T 10 A, SEM SUPORTE E SEM PLACA - FORNECIMENTO E INSTALAÇÃO. AF_03/2023 | UN | 92.78 | 87.49
91961 | INTERRUPTOR PARALELO (2 MÓDULOS), 10A/250V, INCLUINDO SUPORTE E PLACA - FORNECIMENTO E INSTALAÇÃO. AF_03/2023 | UN | 79.19 | 74.71
91960 | INTERRUPTOR PARALELO (2 MÓDULOS), 10A/250V, SEM SUPORTE E SEM PLACA - FORNECIMENTO E INSTALAÇÃO. AF_03/2023 | UN | 64.34 | 60.69
91969 | INTERRUPTOR PARALELO (3 MÓDULOS), 10A/250V, INCLUINDO SUPORTE E PLACA - FORNECIMENTO E INSTALAÇÃO. AF_03/2023 | UN | 108.86 | 102.74
91968 | INTERRUPTOR PARALELO (3 MÓDULOS), 10A/250V, SEM SUPORTE E SEM PLACA - FORNECIMENTO E INSTALAÇÃO. AF_03/2023 | UN | 94.01 | 88.72
91985 | INTERRUPTOR PULSADOR CAMPAINHA (1 MÓDULO), 10A/250V, INCLUINDO SUPORTE E PLACA - FORNECIMENTO E INSTALAÇÃO. AF_03/2023 | UN | 39.3 | 36.99
91984 | INTERRUPTOR PULSADOR CAMPAINHA (1 MÓDULO), 10A/250V, SEM SUPORTE E SEM PLACA - FORNECIMENTO E INSTALAÇÃO. AF_03/2023 | UN | 24.45 | 22.97
91989 | INTERRUPTOR PULSADOR MINUTERIA (1 MÓDULO), 10A/250V, INCLUINDO SUPORTE E PLACA - FORNECIMENTO E INSTALAÇÃO. AF_03/2023 | UN | 43.71 | 41.4
91988 | INTERRUPTOR PULSADOR MINUTERIA (1 MÓDULO), 10A/250V, SEM SUPORTE E SEM PLACA - FORNECIMENTO E INSTALAÇÃO. AF_03/2023 | UN | 28.86 | 27.38
92023 | INTERRUPTOR SIMPLES (1 MÓDULO) COM 1 TOMADA DE EMBUTIR 2P+T 10 A, INCLUINDO SUPORTE E PLACA - FORNECIMENTO E INSTALAÇÃO. AF_03/2023 | UN | 68.96 | 65.01
92022 | INTERRUPTOR SIMPLES (1 MÓDULO) COM 1 TOMADA DE EMBUTIR 2P+T 10 A, SEM SUPORTE E SEM PLACA - FORNECIMENTO E INSTALAÇÃO. AF_03/2023 | UN | 54.11 | 50.99
92025 | INTERRUPTOR SIMPLES (1 MÓDULO) COM 2 TOMADAS DE EMBUTIR 2P+T 10 A, INCLUINDO SUPORTE E PLACA - FORNECIMENTO E INSTALAÇÃO. AF_03/2023 | UN | 97.47 | 91.9
92024 | INTERRUPTOR SIMPLES (1 MÓDULO) COM 2 TOMADAS DE EMBUTIR 2P+T 10 A, SEM SUPORTE E SEM PLACA - FORNECIMENTO E INSTALAÇÃO. AF_03/2023 | UN | 82.62 | 77.88
91957 | INTERRUPTOR SIMPLES (1 MÓDULO) COM INTERRUPTOR PARALELO (1 MÓDULO), 10A/250V, INCLUINDO SUPORTE E PLACA - FORNECIMENTO E INSTALAÇÃO. AF_03/2023 | UN | 70.19 | 66.24
91956 | INTERRUPTOR SIMPLES (1 MÓDULO) COM INTERRUPTOR PARALELO (1 MÓDULO), 10A/250V, SEM SUPORTE E SEM PLACA - FORNECIMENTO E INSTALAÇÃO. AF_03/2023 | UN | 55.34 | 52.22
91963 | INTERRUPTOR SIMPLES (1 MÓDULO) COM INTERRUPTOR PARALELO (2 MÓDULOS), 10A/250V, INCLUINDO SUPORTE E PLACA - FORNECIMENTO E INSTALAÇÃO. AF_03/2023 | UN | 99.93 | 94.36
91962 | INTERRUPTOR SIMPLES (1 MÓDULO) COM INTERRUPTOR PARALELO (2 MÓDULOS), 10A/250V, SEM SUPORTE E SEM PLACA - FORNECIMENTO E INSTALAÇÃO. AF_03/2023 | UN | 85.08 | 80.34
91953 | INTERRUPTOR SIMPLES (1 MÓDULO), 10A/250V, INCLUINDO SUPORTE E PLACA - FORNECIMENTO E INSTALAÇÃO. AF_03/2023 | UN | 40.52 | 38.21
91952 | INTERRUPTOR SIMPLES (1 MÓDULO), 10A/250V, SEM SUPORTE E SEM PLACA - FORNECIMENTO E INSTALAÇÃO. AF_03/2023 | UN | 25.67 | 24.19
92035 | INTERRUPTOR SIMPLES (1 MÓDULO), INTERRUPTOR PARALELO (1 MÓDULO) E 1 TOMADA DE EMBUTIR 2P+T 10 A, INCLUINDO SUPORTE E PLACA - FORNECIMENTO E INSTALAÇÃO. AF_03/2023 | UN | 98.7 | 93.13
92034 | INTERRUPTOR SIMPLES (1 MÓDULO), INTERRUPTOR PARALELO (1 MÓDULO) E 1 TOMADA DE EMBUTIR 2P+T 10 A, SEM SUPORTE E SEM PLACA - FORNECIMENTO E INSTALAÇÃO. AF_03/2023 | UN | 83.85 | 79.11
92027 | INTERRUPTOR SIMPLES (2 MÓDULOS) COM 1 TOMADA DE EMBUTIR 2P+T 10 A, INCLUINDO SUPORTE E PLACA - FORNECIMENTO E INSTALAÇÃO. AF_03/2023 | UN | 89.77 | 84.75
92026 | INTERRUPTOR SIMPLES (2 MÓDULOS) COM 1 TOMADA DE EMBUTIR 2P+T 10 A, SEM SUPORTE E SEM PLACA - FORNECIMENTO E INSTALAÇÃO. AF_03/2023 | UN | 74.92 | 70.73
91965 | INTERRUPTOR SIMPLES (2 MÓDULOS) COM INTERRUPTOR PARALELO (1 MÓDULO), 10A/250V, INCLUINDO SUPORTE E PLACA - FORNECIMENTO E INSTALAÇÃO. AF_03/2023 | UN | 91 | 85.98
91964 | INTERRUPTOR SIMPLES (2 MÓDULOS) COM INTERRUPTOR PARALELO (1 MÓDULO), 10A/250V, SEM SUPORTE E SEM PLACA - FORNECIMENTO E INSTALAÇÃO. AF_03/2023 | UN | 76.15 | 71.96
91973 | INTERRUPTOR SIMPLES (2 MÓDULOS) COM INTERRUPTOR PARALELO (2 MÓDULOS), 10A/250V, INCLUINDO SUPORTE E PLACA - FORNECIMENTO E INSTALAÇÃO. AF_03/2023 | UN | 127.4 | 120.57
91972 | INTERRUPTOR SIMPLES (2 MÓDULOS) COM INTERRUPTOR PARALELO (2 MÓDULOS), 10A/250V, SEM SUPORTE E SEM PLACA - FORNECIMENTO E INSTALAÇÃO. AF_03/2023 | UN | 106.52 | 100.65
91959 | INTERRUPTOR SIMPLES (2 MÓDULOS), 10A/250V, INCLUINDO SUPORTE E PLACA - FORNECIMENTO E INSTALAÇÃO. AF_03/2023 | UN | 61.34 | 57.93
91958 | INTERRUPTOR SIMPLES (2 MÓDULOS), 10A/250V, SEM SUPORTE E SEM PLACA - FORNECIMENTO E INSTALAÇÃO. AF_03/2023 | UN | 46.49 | 43.91
91971 | INTERRUPTOR SIMPLES (3 MÓDULOS) COM INTERRUPTOR PARALELO (1 MÓDULO), 10A/250V, INCLUINDO SUPORTE E PLACA - FORNECIMENTO E INSTALAÇÃO. AF_03/2023 | UN | 118.4 | 112.1
91970 | INTERRUPTOR SIMPLES (3 MÓDULOS) COM INTERRUPTOR PARALELO (1 MÓDULO), 10A/250V, SEM SUPORTE E SEM PLACA - FORNECIMENTO E INSTALAÇÃO. AF_03/2023 | UN | 97.52 | 92.18
91967 | INTERRUPTOR SIMPLES (3 MÓDULOS), 10A/250V, INCLUINDO SUPORTE E PLACA - FORNECIMENTO E INSTALAÇÃO. AF_03/2023 | UN | 82.15 | 77.67
91966 | INTERRUPTOR SIMPLES (3 MÓDULOS), 10A/250V, SEM SUPORTE E SEM PLACA - FORNECIMENTO E INSTALAÇÃO. AF_03/2023 | UN | 67.3 | 63.65
91975 | INTERRUPTOR SIMPLES (4 MÓDULOS), 10A/250V, INCLUINDO SUPORTE E PLACA - FORNECIMENTO E INSTALAÇÃO. AF_03/2023 | UN | 109.47 | 103.72
91974 | INTERRUPTOR SIMPLES (4 MÓDULOS), 10A/250V, SEM SUPORTE E SEM PLACA - FORNECIMENTO E INSTALAÇÃO. AF_03/2023 | UN | 88.59 | 83.8
91977 | INTERRUPTOR SIMPLES (6 MÓDULOS), 10A/250V, INCLUINDO SUPORTE E PLACA - FORNECIMENTO E INSTALAÇÃO. AF_03/2023 | UN | 151.19 | 143.25
91976 | INTERRUPTOR SIMPLES (6 MÓDULOS), 10A/250V, SEM SUPORTE E SEM PLACA - FORNECIMENTO E INSTALAÇÃO. AF_03/2023 | UN | 130.31 | 123.33
91874 | LUVA PARA ELETRODUTO, PVC, ROSCÁVEL, DN 20 MM (1/2"), PARA CIRCUITOS TERMINAIS, INSTALADA EM FORRO - FORNECIMENTO E INSTALAÇÃO. AF_03/2023 | UN | 10.13 | 9.36
91878 | LUVA PARA ELETRODUTO, PVC, ROSCÁVEL, DN 20 MM (1/2"), PARA CIRCUITOS TERMINAIS, INSTALADA EM LAJE - FORNECIMENTO E INSTALAÇÃO. AF_03/2023 | UN | 7.86 | 7.27
91882 | LUVA PARA ELETRODUTO, PVC, ROSCÁVEL, DN 20 MM (1/2"), PARA CIRCUITOS TERMINAIS, INSTALADA EM PAREDE - FORNECIMENTO E INSTALAÇÃO. AF_03/2023 | UN | 14.84 | 13.68
91875 | LUVA PARA ELETRODUTO, PVC, ROSCÁVEL, DN 25 MM (3/4"), PARA CIRCUITOS TERMINAIS, INSTALADA EM FORRO - FORNECIMENTO E INSTALAÇÃO. AF_03/2023 | UN | 11.71 | 10.83
91879 | LUVA PARA ELETRODUTO, PVC, ROSCÁVEL, DN 25 MM (3/4"), PARA CIRCUITOS TERMINAIS, INSTALADA EM LAJE - FORNECIMENTO E INSTALAÇÃO. AF_03/2023 | UN | 9.43 | 8.75
91884 | LUVA PARA ELETRODUTO, PVC, ROSCÁVEL, DN 25 MM (3/4"), PARA CIRCUITOS TERMINAIS, INSTALADA EM PAREDE - FORNECIMENTO E INSTALAÇÃO. AF_03/2023 | UN | 16.41 | 15.15
91876 | LUVA PARA ELETRODUTO, PVC, ROSCÁVEL, DN 32 MM (1"), PARA CIRCUITOS TERMINAIS, INSTALADA EM FORRO - FORNECIMENTO E INSTALAÇÃO. AF_03/2023 | UN | 13.89 | 12.87
91880 | LUVA PARA ELETRODUTO, PVC, ROSCÁVEL, DN 32 MM (1"), PARA CIRCUITOS TERMINAIS, INSTALADA EM LAJE - FORNECIMENTO E INSTALAÇÃO. AF_03/2023 | UN | 11.62 | 10.78
91885 | LUVA PARA ELETRODUTO, PVC, ROSCÁVEL, DN 32 MM (1"), PARA CIRCUITOS TERMINAIS, INSTALADA EM PAREDE - FORNECIMENTO E INSTALAÇÃO. AF_03/2023 | UN | 18.52 | 17.12
91877 | LUVA PARA ELETRODUTO, PVC, ROSCÁVEL, DN 40 MM (1 1/4"), PARA CIRCUITOS TERMINAIS, INSTALADA EM FORRO - FORNECIMENTO E INSTALAÇÃO. AF_03/2023 | UN | 16.68 | 15.49
91881 | LUVA PARA ELETRODUTO, PVC, ROSCÁVEL, DN 40 MM (1 1/4"), PARA CIRCUITOS TERMINAIS, INSTALADA EM LAJE - FORNECIMENTO E INSTALAÇÃO. AF_03/2023 | UN | 14.41 | 13.4
91886 | LUVA PARA ELETRODUTO, PVC, ROSCÁVEL, DN 40 MM (1 1/4"), PARA CIRCUITOS TERMINAIS, INSTALADA EM PAREDE - FORNECIMENTO E INSTALAÇÃO. AF_03/2023 | UN | 21.23 | 19.67
91945 | SUPORTE PARAFUSADO COM PLACA DE ENCAIXE 4" X 2" ALTO (2,00 M DO PISO) PARA PONTO ELÉTRICO - FORNECIMENTO E INSTALAÇÃO. AF_03/2023 | UN | 19.47 | 18.27
91947 | SUPORTE PARAFUSADO COM PLACA DE ENCAIXE 4" X 2" BAIXO (0,30 M DO PISO) PARA PONTO ELÉTRICO - FORNECIMENTO E INSTALAÇÃO. AF_03/2023 | UN | 11.93 | 11.36
91946 | SUPORTE PARAFUSADO COM PLACA DE ENCAIXE 4" X 2" MÉDIO (1,30 M DO PISO) PARA PONTO ELÉTRICO - FORNECIMENTO E INSTALAÇÃO. AF_03/2023 | UN | 14.85 | 14.02
91949 | SUPORTE PARAFUSADO COM PLACA DE ENCAIXE 4" X 4" ALTO (2,00 M DO PISO) PARA PONTO ELÉTRICO - FORNECIMENTO E INSTALAÇÃO. AF_03/2023 | UN | 26.53 | 25.1
91951 | SUPORTE PARAFUSADO COM PLACA DE ENCAIXE 4" X 4" BAIXO (0,30 M DO PISO) PARA PONTO ELÉTRICO - FORNECIMENTO E INSTALAÇÃO. AF_03/2023 | UN | 17.51 | 16.81
91950 | SUPORTE PARAFUSADO COM PLACA DE ENCAIXE 4" X 4" MÉDIO (1,30 M DO PISO) PARA PONTO ELÉTRICO - FORNECIMENTO E INSTALAÇÃO. AF_03/2023 | UN | 20.88 | 19.92
91992 | TOMADA ALTA DE EMBUTIR (1 MÓDULO), 2P+T 10 A, INCLUINDO SUPORTE E PLACA - FORNECIMENTO E INSTALAÇÃO. AF_03/2023 | UN | 63.44 | 59.33
91990 | TOMADA ALTA DE EMBUTIR (1 MÓDULO), 2P+T 10 A, SEM SUPORTE E SEM PLACA - FORNECIMENTO E INSTALAÇÃO. AF_03/2023 | UN | 48.59 | 45.31
91993 | TOMADA ALTA DE EMBUTIR (1 MÓDULO), 2P+T 20 A, INCLUINDO SUPORTE E PLACA - FORNECIMENTO E INSTALAÇÃO. AF_03/2023 | UN | 65.82 | 61.71
91991 | TOMADA ALTA DE EMBUTIR (1 MÓDULO), 2P+T 20 A, SEM SUPORTE E SEM PLACA - FORNECIMENTO E INSTALAÇÃO. AF_03/2023 | UN | 50.97 | 47.69
92000 | TOMADA BAIXA DE EMBUTIR (1 MÓDULO), 2P+T 10 A, INCLUINDO SUPORTE E PLACA - FORNECIMENTO E INSTALAÇÃO. AF_03/2023 | UN | 42.33 | 39.96
91998 | TOMADA BAIXA DE EMBUTIR (1 MÓDULO), 2P+T 10 A, SEM SUPORTE E SEM PLACA - FORNECIMENTO E INSTALAÇÃO. AF_03/2023 | UN | 27.48 | 25.94
92001 | TOMADA BAIXA DE EMBUTIR (1 MÓDULO), 2P+T 20 A, INCLUINDO SUPORTE E PLACA - FORNECIMENTO E INSTALAÇÃO. AF_03/2023 | UN | 44.71 | 42.34
91999 | TOMADA BAIXA DE EMBUTIR (1 MÓDULO), 2P+T 20 A, SEM SUPORTE E SEM PLACA - FORNECIMENTO E INSTALAÇÃO. AF_03/2023 | UN | 29.86 | 28.32
92008 | TOMADA BAIXA DE EMBUTIR (2 MÓDULOS), 2P+T 10 A, INCLUINDO SUPORTE E PLACA - FORNECIMENTO E INSTALAÇÃO. AF_03/2023 | UN | 64.89 | 61.36
92006 | TOMADA BAIXA DE EMBUTIR (2 MÓDULOS), 2P+T 10 A, SEM SUPORTE E SEM PLACA - FORNECIMENTO E INSTALAÇÃO. AF_03/2023 | UN | 50.04 | 47.34
92009 | TOMADA BAIXA DE EMBUTIR (2 MÓDULOS), 2P+T 20 A, INCLUINDO SUPORTE E PLACA - FORNECIMENTO E INSTALAÇÃO. AF_03/2023 | UN | 69.65 | 66.12
92007 | TOMADA BAIXA DE EMBUTIR (2 MÓDULOS), 2P+T 20 A, SEM SUPORTE E SEM PLACA - FORNECIMENTO E INSTALAÇÃO. AF_03/2023 | UN | 54.8 | 52.1
92016 | TOMADA BAIXA DE EMBUTIR (3 MÓDULOS), 2P+T 10 A, INCLUINDO SUPORTE E PLACA - FORNECIMENTO E INSTALAÇÃO. AF_03/2023 | UN | 87.44 | 82.77
92014 | TOMADA BAIXA DE EMBUTIR (3 MÓDULOS), 2P+T 10 A, SEM SUPORTE E SEM PLACA - FORNECIMENTO E INSTALAÇÃO. AF_03/2023 | UN | 72.59 | 68.75
92017 | TOMADA BAIXA DE EMBUTIR (3 MÓDULOS), 2P+T 20 A, INCLUINDO SUPORTE E PLACA - FORNECIMENTO E INSTALAÇÃO. AF_03/2023 | UN | 94.58 | 89.91
92015 | TOMADA BAIXA DE EMBUTIR (3 MÓDULOS), 2P+T 20 A, SEM SUPORTE E SEM PLACA - FORNECIMENTO E INSTALAÇÃO. AF_03/2023 | UN | 79.73 | 75.89
92019 | TOMADA BAIXA DE EMBUTIR (4 MÓDULOS), 2P+T 10 A, INCLUINDO SUPORTE E PLACA - FORNECIMENTO E INSTALAÇÃO. AF_03/2023 | UN | 116.89 | 110.87
92018 | TOMADA BAIXA DE EMBUTIR (4 MÓDULOS), 2P+T 10 A, SEM SUPORTE E SEM PLACA - FORNECIMENTO E INSTALAÇÃO. AF_03/2023 | UN | 96.01 | 90.95
92021 | TOMADA BAIXA DE EMBUTIR (6 MÓDULOS), 2P+T 10 A, INCLUINDO SUPORTE E PLACA - FORNECIMENTO E INSTALAÇÃO. AF_03/2023 | UN | 162.38 | 154.04
92020 | TOMADA BAIXA DE EMBUTIR (6 MÓDULOS), 2P+T 10 A, SEM SUPORTE E SEM PLACA - FORNECIMENTO E INSTALAÇÃO. AF_03/2023 | UN | 141.5 | 134.12
91996 | TOMADA MÉDIA DE EMBUTIR (1 MÓDULO), 2P+T 10 A, INCLUINDO SUPORTE E PLACA - FORNECIMENTO E INSTALAÇÃO. AF_03/2023 | UN | 48.22 | 45.36
91994 | TOMADA MÉDIA DE EMBUTIR (1 MÓDULO), 2P+T 10 A, SEM SUPORTE E SEM PLACA - FORNECIMENTO E INSTALAÇÃO. AF_03/2023 | UN | 33.37 | 31.34
91997 | TOMADA MÉDIA DE EMBUTIR (1 MÓDULO), 2P+T 20 A, INCLUINDO SUPORTE E PLACA - FORNECIMENTO E INSTALAÇÃO. AF_03/2023 | UN | 50.6 | 47.74
91995 | TOMADA MÉDIA DE EMBUTIR (1 MÓDULO), 2P+T 20 A, SEM SUPORTE E SEM PLACA - FORNECIMENTO E INSTALAÇÃO. AF_03/2023 | UN | 35.75 | 33.72
92004 | TOMADA MÉDIA DE EMBUTIR (2 MÓDULOS), 2P+T 10 A, INCLUINDO SUPORTE E PLACA - FORNECIMENTO E INSTALAÇÃO. AF_03/2023 | UN | 76.73 | 72.25
92002 | TOMADA MÉDIA DE EMBUTIR (2 MÓDULOS), 2P+T 10 A, SEM SUPORTE E SEM PLACA - FORNECIMENTO E INSTALAÇÃO. AF_03/2023 | UN | 61.88 | 58.23
92005 | TOMADA MÉDIA DE EMBUTIR (2 MÓDULOS), 2P+T 20 A, INCLUINDO SUPORTE E PLACA - FORNECIMENTO E INSTALAÇÃO. AF_03/2023 | UN | 81.49 | 77.01
92003 | TOMADA MÉDIA DE EMBUTIR (2 MÓDULOS), 2P+T 20 A, SEM SUPORTE E SEM PLACA - FORNECIMENTO E INSTALAÇÃO. AF_03/2023 | UN | 66.64 | 62.99
92012 | TOMADA MÉDIA DE EMBUTIR (3 MÓDULOS), 2P+T 10 A, INCLUINDO SUPORTE E PLACA - FORNECIMENTO E INSTALAÇÃO. AF_03/2023 | UN | 105.17 | 99.05
92010 | TOMADA MÉDIA DE EMBUTIR (3 MÓDULOS), 2P+T 10 A, SEM SUPORTE E SEM PLACA - FORNECIMENTO E INSTALAÇÃO. AF_03/2023 | UN | 90.32 | 85.03
92013 | TOMADA MÉDIA DE EMBUTIR (3 MÓDULOS), 2P+T 20 A, INCLUINDO SUPORTE E PLACA - FORNECIMENTO E INSTALAÇÃO. AF_03/2023 | UN | 112.31 | 106.19
92011 | TOMADA MÉDIA DE EMBUTIR (3 MÓDULOS), 2P+T 20 A, SEM SUPORTE E SEM PLACA - FORNECIMENTO E INSTALAÇÃO. AF_03/2023 | UN | 97.46 | 92.17
95777 | CONDULETE DE ALUMÍNIO, TIPO B, PARA ELETRODUTO DE AÇO GALVANIZADO DN 20 MM (3/4''), APARENTE - FORNECIMENTO E INSTALAÇÃO. AF_10/2022 | UN | 32.68 | 31.21
95780 | CONDULETE DE ALUMÍNIO, TIPO B, PARA ELETRODUTO DE AÇO GALVANIZADO DN 25 MM (1''), APARENTE - FORNECIMENTO E INSTALAÇÃO. AF_10/2022 | UN | 38.68 | 37.05
95783 | CONDULETE DE ALUMÍNIO, TIPO B, PARA ELETRODUTO DE AÇO GALVANIZADO DN 32 MM (1 1/4''), APARENTE - FORNECIMENTO E INSTALAÇÃO. AF_10/2022 | UN | 0 | 0
95778 | CONDULETE DE ALUMÍNIO, TIPO C, PARA ELETRODUTO DE AÇO GALVANIZADO DN 20 MM (3/4''), APARENTE - FORNECIMENTO E INSTALAÇÃO. AF_10/2022 | UN | 36.88 | 35.14
95781 | CONDULETE DE ALUMÍNIO, TIPO C, PARA ELETRODUTO DE AÇO GALVANIZADO DN 25 MM (1''), APARENTE - FORNECIMENTO E INSTALAÇÃO. AF_10/2022 | UN | 44.63 | 42.56
95784 | CONDULETE DE ALUMÍNIO, TIPO C, PARA ELETRODUTO DE AÇO GALVANIZADO DN 32 MM (1 1/4''), APARENTE - FORNECIMENTO E INSTALAÇÃO. AF_10/2022 | UN | 0 | 0
95782 | CONDULETE DE ALUMÍNIO, TIPO E, ELETRODUTO DE AÇO GALVANIZADO DN 25 MM (1''), APARENTE - FORNECIMENTO E INSTALAÇÃO. AF_10/2022 | UN | 41.01 | 39.38
95779 | CONDULETE DE ALUMÍNIO, TIPO E, PARA ELETRODUTO DE AÇO GALVANIZADO DN 20 MM (3/4''), APARENTE - FORNECIMENTO E INSTALAÇÃO. AF_10/2022 | UN | 30.63 | 29.16
95785 | CONDULETE DE ALUMÍNIO, TIPO E, PARA ELETRODUTO DE AÇO GALVANIZADO DN 32 MM (1 1/4''), APARENTE - FORNECIMENTO E INSTALAÇÃO. AF_10/2022 | UN | 48.44 | 46.59
95792 | CONDULETE DE ALUMÍNIO, TIPO LB, PARA ELETRODUTO DE AÇO GALVANIZADO DN 20 MM (3/4''), APARENTE - FORNECIMENTO E INSTALAÇÃO. AF_10/2022 | UN | 0 | 0
95793 | CONDULETE DE ALUMÍNIO, TIPO LB, PARA ELETRODUTO DE AÇO GALVANIZADO DN 25 MM (1''), APARENTE - FORNECIMENTO E INSTALAÇÃO. AF_10/2022 | UN | 0 | 0
95794 | CONDULETE DE ALUMÍNIO, TIPO LB, PARA ELETRODUTO DE AÇO GALVANIZADO DN 32 MM (1 1/4''), APARENTE - FORNECIMENTO E INSTALAÇÃO. AF_10/2022 | UN | 0 | 0
95786 | CONDULETE DE ALUMÍNIO, TIPO LL, PARA ELETRODUTO DE AÇO GALVANIZADO DN 20 MM (3/4''), APARENTE - FORNECIMENTO E INSTALAÇÃO. AF_10/2022 | UN | 0 | 0
95788 | CONDULETE DE ALUMÍNIO, TIPO LL, PARA ELETRODUTO DE AÇO GALVANIZADO DN 25 MM (1''), APARENTE - FORNECIMENTO E INSTALAÇÃO. AF_10/2022 | UN | 0 | 0
95790 | CONDULETE DE ALUMÍNIO, TIPO LL, PARA ELETRODUTO DE AÇO GALVANIZADO DN 32 MM (1 1/4''), APARENTE - FORNECIMENTO E INSTALAÇÃO. AF_10/2022 | UN | 0 | 0
95787 | CONDULETE DE ALUMÍNIO, TIPO LR, PARA ELETRODUTO DE AÇO GALVANIZADO DN 20 MM (3/4''), APARENTE - FORNECIMENTO E INSTALAÇÃO. AF_10/2022 | UN | 37.73 | 35.72
95789 | CONDULETE DE ALUMÍNIO, TIPO LR, PARA ELETRODUTO DE AÇO GALVANIZADO DN 25 MM (1''), APARENTE - FORNECIMENTO E INSTALAÇÃO. AF_10/2022 | UN | 50.93 | 48.43
95791 | CONDULETE DE ALUMÍNIO, TIPO LR, PARA ELETRODUTO DE AÇO GALVANIZADO DN 32 MM (1 1/4''), APARENTE - FORNECIMENTO E INSTALAÇÃO. AF_10/2022 | UN | 70.17 | 67
95795 | CONDULETE DE ALUMÍNIO, TIPO T, PARA ELETRODUTO DE AÇO GALVANIZADO DN 20 MM (3/4''), APARENTE - FORNECIMENTO E INSTALAÇÃO. AF_10/2022 | UN | 43.05 | 40.76
95796 | CONDULETE DE ALUMÍNIO, TIPO T, PARA ELETRODUTO DE AÇO GALVANIZADO DN 25 MM (1''), APARENTE - FORNECIMENTO E INSTALAÇÃO. AF_10/2022 | UN | 59.89 | 56.95
95797 | CONDULETE DE ALUMÍNIO, TIPO T, PARA ELETRODUTO DE AÇO GALVANIZADO DN 32 MM (1 1/4''), APARENTE - FORNECIMENTO E INSTALAÇÃO. AF_10/2022 | UN | 82.38 | 78.56
95798 | CONDULETE DE ALUMÍNIO, TIPO TB, PARA ELETRODUTO DE AÇO GALVANIZADO DN 20 MM (3/4''), APARENTE - FORNECIMENTO E INSTALAÇÃO. AF_10/2022 | UN | 0 | 0
95799 | CONDULETE DE ALUMÍNIO, TIPO TB, PARA ELETRODUTO DE AÇO GALVANIZADO DN 25 MM (1''), APARENTE - FORNECIMENTO E INSTALAÇÃO. AF_10/2022 | UN | 0 | 0
95800 | CONDULETE DE ALUMÍNIO, TIPO TB, PARA ELETRODUTO DE AÇO GALVANIZADO DN 32 MM (1 1/4''), APARENTE - FORNECIMENTO E INSTALAÇÃO. AF_10/2022 | UN | 0 | 0
95801 | CONDULETE DE ALUMÍNIO, TIPO X, PARA ELETRODUTO DE AÇO GALVANIZADO DN 20 MM (3/4''), APARENTE - FORNECIMENTO E INSTALAÇÃO. AF_10/2022 | UN | 51.13 | 48.56
95802 | CONDULETE DE ALUMÍNIO, TIPO X, PARA ELETRODUTO DE AÇO GALVANIZADO DN 25 MM (1''), APARENTE - FORNECIMENTO E INSTALAÇÃO. AF_10/2022 | UN | 64.16 | 60.8
95803 | CONDULETE DE ALUMÍNIO, TIPO X, PARA ELETRODUTO DE AÇO GALVANIZADO DN 32 MM (1 1/4''), APARENTE - FORNECIMENTO E INSTALAÇÃO. AF_10/2022 | UN | 92.45 | 87.97
95804 | CONDULETE DE PVC, TIPO B, PARA ELETRODUTO DE PVC SOLDÁVEL DN 20 MM (1/2''), APARENTE - FORNECIMENTO E INSTALAÇÃO. AF_10/2022 | UN | 25.16 | 23.79
95805 | CONDULETE DE PVC, TIPO B, PARA ELETRODUTO DE PVC SOLDÁVEL DN 25 MM (3/4''), APARENTE - FORNECIMENTO E INSTALAÇÃO. AF_10/2022 | UN | 27.12 | 25.58
95806 | CONDULETE DE PVC, TIPO B, PARA ELETRODUTO DE PVC SOLDÁVEL DN 32 MM (1''), APARENTE - FORNECIMENTO E INSTALAÇÃO. AF_10/2022 | UN | 30.22 | 28.47
104401 | CONDULETE DE PVC, TIPO C, PARA ELETRODUTO DE PVC SOLDÁVEL DN 20 MM (1/2''), APARENTE - FORNECIMENTO E INSTALAÇÃO. AF_10/2022 | UN | 28.12 | 26.57
104402 | CONDULETE DE PVC, TIPO C, PARA ELETRODUTO DE PVC SOLDÁVEL DN 25 MM (3/4''), APARENTE - FORNECIMENTO E INSTALAÇÃO. AF_10/2022 | UN | 31.04 | 29.17
104403 | CONDULETE DE PVC, TIPO C, PARA ELETRODUTO DE PVC SOLDÁVEL DN 32 MM (1''), APARENTE - FORNECIMENTO E INSTALAÇÃO. AF_10/2022 | UN | 38.55 | 36.24
104395 | CONDULETE DE PVC, TIPO E, PARA ELETRODUTO DE PVC SOLDÁVEL DN 20 MM (1/2''), APARENTE - FORNECIMENTO E INSTALAÇÃO. AF_10/2022 | UN | 24.79 | 23.42
104396 | CONDULETE DE PVC, TIPO E, PARA ELETRODUTO DE PVC SOLDÁVEL DN 25 MM (3/4''), APARENTE - FORNECIMENTO E INSTALAÇÃO. AF_10/2022 | UN | 26.12 | 24.58
104397 | CONDULETE DE PVC, TIPO E, PARA ELETRODUTO DE PVC SOLDÁVEL DN 32 MM (1''), APARENTE - FORNECIMENTO E INSTALAÇÃO. AF_10/2022 | UN | 30.69 | 28.94
95810 | CONDULETE DE PVC, TIPO LB, PARA ELETRODUTO DE PVC SOLDÁVEL DN 20 MM (1/2''), APARENTE - FORNECIMENTO E INSTALAÇÃO. AF_10/2022 | UN | 15.38 | 14.85
95811 | CONDULETE DE PVC, TIPO LB, PARA ELETRODUTO DE PVC SOLDÁVEL DN 25 MM (3/4''), APARENTE - FORNECIMENTO E INSTALAÇÃO. AF_10/2022 | UN | 21.25 | 20.24
95812 | CONDULETE DE PVC, TIPO LB, PARA ELETRODUTO DE PVC SOLDÁVEL DN 32 MM (1''), APARENTE - FORNECIMENTO E INSTALAÇÃO. AF_10/2022 | UN | 30.92 | 29.25
95807 | CONDULETE DE PVC, TIPO LL, PARA ELETRODUTO DE PVC SOLDÁVEL DN 20 MM (1/2''), APARENTE - FORNECIMENTO E INSTALAÇÃO. AF_10/2022 | UN | 30.28 | 28.56
95808 | CONDULETE DE PVC, TIPO LL, PARA ELETRODUTO DE PVC SOLDÁVEL DN 25 MM (3/4''), APARENTE - FORNECIMENTO E INSTALAÇÃO. AF_10/2022 | UN | 36.14 | 33.94
95809 | CONDULETE DE PVC, TIPO LL, PARA ELETRODUTO DE PVC SOLDÁVEL DN 32 MM (1''), APARENTE - FORNECIMENTO E INSTALAÇÃO. AF_10/2022 | UN | 45.82 | 42.95
104398 | CONDULETE DE PVC, TIPO LR, PARA ELETRODUTO DE PVC SOLDÁVEL DN 20 MM (1/2''), APARENTE - FORNECIMENTO E INSTALAÇÃO. AF_10/2022 | UN | 30.27 | 28.55
104399 | CONDULETE DE PVC, TIPO LR, PARA ELETRODUTO DE PVC SOLDÁVEL DN 25 MM (3/4''), APARENTE - FORNECIMENTO E INSTALAÇÃO. AF_10/2022 | UN | 35.14 | 32.94
104400 | CONDULETE DE PVC, TIPO LR, PARA ELETRODUTO DE PVC SOLDÁVEL DN 32 MM (1''), APARENTE - FORNECIMENTO E INSTALAÇÃO. AF_10/2022 | UN | 45.39 | 42.52
104404 | CONDULETE DE PVC, TIPO T, PARA ELETRODUTO DE PVC SOLDÁVEL DN 25 MM (3/4''), APARENTE - FORNECIMENTO E INSTALAÇÃO. AF_10/2022 | UN | 40.86 | 38.33
104405 | CONDULETE DE PVC, TIPO T, PARA ELETRODUTO DE PVC SOLDÁVEL DN 32 MM (1''), APARENTE - FORNECIMENTO E INSTALAÇÃO. AF_10/2022 | UN | 55.26 | 51.83
95813 | CONDULETE DE PVC, TIPO TB, PARA ELETRODUTO DE PVC SOLDÁVEL DN 20 MM (1/2''), APARENTE - FORNECIMENTO E INSTALAÇÃO. AF_10/2022 | UN | 18.45 | 17.76
95814 | CONDULETE DE PVC, TIPO TB, PARA ELETRODUTO DE PVC SOLDÁVEL DN 25 MM (3/4''), APARENTE - FORNECIMENTO E INSTALAÇÃO. AF_10/2022 | UN | 26.28 | 24.94
95815 | CONDULETE DE PVC, TIPO TB, PARA ELETRODUTO DE PVC SOLDÁVEL DN 32 MM (1''), APARENTE - FORNECIMENTO E INSTALAÇÃO. AF_10/2022 | UN | 40.36 | 38.13
95816 | CONDULETE DE PVC, TIPO X, PARA ELETRODUTO DE PVC SOLDÁVEL DN 20 MM (1/2''), APARENTE - FORNECIMENTO E INSTALAÇÃO. AF_10/2022 | UN | 36.63 | 34.55
95817 | CONDULETE DE PVC, TIPO X, PARA ELETRODUTO DE PVC SOLDÁVEL DN 25 MM (3/4"), APARENTE - FORNECIMENTO E INSTALAÇÃO. AF_10/2022 | UN | 46.03 | 43.16
95818 | CONDULETE DE PVC, TIPO X, PARA ELETRODUTO DE PVC SOLDÁVEL DN 32 MM (1''), APARENTE - FORNECIMENTO E INSTALAÇÃO. AF_10/2022 | UN | 63.96 | 59.97
104391 | CURVA 135 GRAUS PARA ELETRODUTO, AÇO GALVANIZADO, DN 20 MM (3/4''), APARENTE - FORNECIMENTO E INSTALAÇÃO. AF_10/2022 | UN | 0 | 0
104392 | CURVA 135 GRAUS PARA ELETRODUTO, AÇO GALVANIZADO, DN 25 MM (1''), APARENTE - FORNECIMENTO E INSTALAÇÃO. AF_10/2022 | UN | 0 | 0
104393 | CURVA 135 GRAUS PARA ELETRODUTO, AÇO GALVANIZADO, DN 32 MM (1 1/4''), APARENTE - FORNECIMENTO E INSTALAÇÃO. AF_10/2022 | UN | 0 | 0
104394 | CURVA 135 GRAUS PARA ELETRODUTO, AÇO GALVANIZADO, DN 40 MM (1 1/2''), APARENTE - FORNECIMENTO E INSTALAÇÃO. AF_10/2022 | UN | 0 | 0
95761 | CURVA 45 GRAUS PARA ELETRODUTO, AÇO GALVANIZADO, DN 20 MM (3/4''), APARENTE - FORNECIMENTO E INSTALAÇÃO. AF_10/2022 | UN | 0 | 0
95763 | CURVA 45 GRAUS PARA ELETRODUTO, AÇO GALVANIZADO, DN 25 MM (1''), APARENTE - FORNECIMENTO E INSTALAÇÃO. AF_10/2022 | UN | 0 | 0
95765 | CURVA 45 GRAUS PARA ELETRODUTO, AÇO GALVANIZADO, DN 32 MM (1 1/4''), APARENTE - FORNECIMENTO E INSTALAÇÃO. AF_10/2022 | UN | 0 | 0
95767 | CURVA 45 GRAUS PARA ELETRODUTO, AÇO GALVANIZADO, DN 40 MM (1 1/2''), APARENTE - FORNECIMENTO E INSTALAÇÃO. AF_10/2022 | UN | 0 | 0
95762 | CURVA 90 GRAUS PARA ELETRODUTO, AÇO GALVANIZADO, DN 20 MM (3/4''), APARENTE - FORNECIMENTO E INSTALAÇÃO. AF_10/2022 | UN | 0 | 0
95764 | CURVA 90 GRAUS PARA ELETRODUTO, AÇO GALVANIZADO, DN 25 MM (1"), APARENTE - FORNECIMENTO E INSTALAÇÃO. AF_10/2022 | UN | 0 | 0
95766 | CURVA 90 GRAUS PARA ELETRODUTO, AÇO GALVANIZADO, DN 32 MM (1 1/4''), APARENTE - FORNECIMENTO E INSTALAÇÃO. AF_10/2022 | UN | 0 | 0
95768 | CURVA 90 GRAUS PARA ELETRODUTO, AÇO GALVANIZADO, DN 40 MM (1 1/2''), APARENTE - FORNECIMENTO E INSTALAÇÃO. AF_10/2022 | UN | 0 | 0
95739 | CURVA 90 GRAUS PARA ELETRODUTO, PVC, SOLDÁVEL, DN 20 MM (1/2''), APARENTE - FORNECIMENTO E INSTALAÇÃO. AF_10/2022 | UN | 0 | 0
95740 | CURVA 90 GRAUS PARA ELETRODUTO, PVC, SOLDÁVEL, DN 25 MM (3/4''), APARENTE - FORNECIMENTO E INSTALAÇÃO. AF_10/2022 | UN | 0 | 0
95741 | CURVA 90 GRAUS PARA ELETRODUTO, PVC, SOLDÁVEL, DN 32 MM (1''), APARENTE - FORNECIMENTO E INSTALAÇÃO. AF_10/2022 | UN | 0 | 0
104409 | ELETRODUTO RIGIDO, EM ACO ZINCADO OU GALVANIZADO, TIPO PESADO, DN=1 1/2", APARENTE - FORNECIMENTO E INSTALAÇÃO. AF_10/2022 | M | 0 | 0
104408 | ELETRODUTO RIGIDO, EM ACO ZINCADO OU GALVANIZADO, TIPO PESADO, DN=1 1/4", APARENTE- FORNECIMENTO E INSTALAÇÃO. AF_10/2022 | M | 0 | 0
104407 | ELETRODUTO RIGIDO, EM ACO ZINCADO OU GALVANIZADO, TIPO PESADO, DN=1", APARENTE - FORNECIMENTO E INSTALAÇÃO. AF_10/2022 | M | 0 | 0
104406 | ELETRODUTO RIGIDO, EM ACO ZINCADO OU GALVANIZADO, TIPO PESADO, DN=3/4", APARENTE - FORNECIMENTO E INSTALAÇÃO. AF_10/2022 | M | 0 | 0
95726 | ELETRODUTO RÍGIDO SOLDÁVEL, PVC, DN 20 MM (1/2"), APARENTE - FORNECIMENTO E INSTALAÇÃO. AF_10/2022 | M | 20.1 | 18.86
95727 | ELETRODUTO RÍGIDO SOLDÁVEL, PVC, DN 25 MM (3/4"), APARENTE - FORNECIMENTO E INSTALAÇÃO. AF_10/2022 | M | 25.18 | 23.57
95728 | ELETRODUTO RÍGIDO SOLDÁVEL, PVC, DN 32 MM (1"), APARENTE - FORNECIMENTO E INSTALAÇÃO. AF_10/2022 | M | 32.96 | 30.84
104452 | LUVA DE EMENDA PARA ELETRODUTO, AÇO GALVANIZADO, DN 20 MM (3/4''), APARENTE - FORNECIMENTO E INSTALAÇÃO. AF_10/2022 | UN | 0 | 0
104448 | LUVA DE EMENDA PARA ELETRODUTO, AÇO GALVANIZADO, DN 25 MM (1''), APARENTE - FORNECIMENTO E INSTALAÇÃO. AF_10/2022 | UN | 0 | 0
104449 | LUVA DE EMENDA PARA ELETRODUTO, AÇO GALVANIZADO, DN 32 MM (1 1/4''), APARENTE - FORNECIMENTO E INSTALAÇÃO. AF_10/2022 | UN | 0 | 0
104450 | LUVA DE EMENDA PARA ELETRODUTO, AÇO GALVANIZADO, DN 40 MM (1 1/2''), APARENTE - FORNECIMENTO E INSTALAÇÃO. AF_10/2022 | UN | 0 | 0
104445 | LUVA PARA ELETRODUTO, PVC, SOLDÁVEL, DN 20 MM (1/2''), APARENTE - FORNECIMENTO E INSTALAÇÃO. AF_10/2022 | UN | 0 | 0
104446 | LUVA PARA ELETRODUTO, PVC, SOLDÁVEL, DN 25 MM (3/4''), APARENTE - FORNECIMENTO E INSTALAÇÃO. AF_10/2022 | UN | 0 | 0
104447 | LUVA PARA ELETRODUTO, PVC, SOLDÁVEL, DN 32 MM (1''), APARENTE - FORNECIMENTO E INSTALAÇÃO. AF_10/2022 | UN | 0 | 0
101884 | CABO DE COBRE ISOLADO, 10 MM², ANTI-CHAMA 450/750 V, INSTALADO EM ELETROCALHA OU PERFILADO - FORNECIMENTO E INSTALAÇÃO. AF_07/2025 | M | 10.98 | 10.95
101886 | CABO DE COBRE ISOLADO, 16 MM², ANTI-CHAMA 450/750 V, INSTALADO EM ELETROCALHA OU PERFILADO - FORNECIMENTO E INSTALAÇÃO. AF_07/2025 | M | 15.77 | 15.73
101888 | CABO DE COBRE ISOLADO, 25 MM², ANTI-CHAMA 450/750 V, INSTALADO EM ELETROCALHA OU PERFILADO - FORNECIMENTO E INSTALAÇÃO. AF_07/2025 | M | 25.43 | 25.3
101938 | CAIXA DE PROTEÇÃO PARA MEDIDOR MONOFÁSICO DE EMBUTIR - FORNECIMENTO E INSTALAÇÃO. AF_07/2025 | UN | 168.27 | 160.89
101904 | CONTATOR TRIPOLAR I NOMIMAL 95A - FORNECIMENTO E INSTALAÇÃO. AF_07/2025 | UN | 1513.36 | 1508.71
101901 | CONTATOR TRIPOLAR I NOMINAL 12A - FORNECIMENTO E INSTALAÇÃO. AF_07/2025 | UN | 158.81 | 158.13
101902 | CONTATOR TRIPOLAR I NOMINAL 22A - FORNECIMENTO E INSTALAÇÃO. AF_07/2025 | UN | 195.78 | 194.88
101903 | CONTATOR TRIPOLAR I NOMINAL 38A - FORNECIMENTO E INSTALAÇÃO. AF_07/2025 | UN | 406.53 | 404.84
97414 | COTOVELO PARA BARRAMENTO BLINDADO, 1000A - FORNECIMENTO E INSTALAÇÃO. AF_07/2025 | UN | 0 | 0
97415 | COTOVELO PARA BARRAMENTO BLINDADO, 1250A - FORNECIMENTO E INSTALAÇÃO. AF_07/2025 | UN | 0 | 0
97416 | COTOVELO PARA BARRAMENTO BLINDADO, 1600A - FORNECIMENTO E INSTALAÇÃO. AF_07/2025 | UN | 0 | 0
97417 | COTOVELO PARA BARRAMENTO BLINDADO, 2000A - FORNECIMENTO E INSTALAÇÃO. AF_07/2025 | UN | 0 | 0
97418 | COTOVELO PARA BARRAMENTO BLINDADO, 2500A - FORNECIMENTO E INSTALAÇÃO. AF_07/2025 | UN | 0 | 0
97409 | COTOVELO PARA BARRAMENTO BLINDADO, 250A - FORNECIMENTO E INSTALAÇÃO. AF_07/2025 | UN | 0 | 0
97410 | COTOVELO PARA BARRAMENTO BLINDADO, 350A - FORNECIMENTO E INSTALAÇÃO. AF_07/2025 | UN | 0 | 0
97411 | COTOVELO PARA BARRAMENTO BLINDADO, 450A - FORNECIMENTO E INSTALAÇÃO. AF_07/2025 | UN | 0 | 0
97412 | COTOVELO PARA BARRAMENTO BLINDADO, 550A - FORNECIMENTO E INSTALAÇÃO. AF_07/2025 | UN | 0 | 0
97413 | COTOVELO PARA BARRAMENTO BLINDADO, 630A - FORNECIMENTO E INSTALAÇÃO. AF_07/2025 | UN | 0 | 0
101900 | DISJUNTOR BAIXA TENSÃO TRIPOLAR A SECO 800A/600V - FORNECIMENTO E INSTALAÇÃO. AF_07/2025 | UN | 4061.26 | 4053.44
106030 | DISJUNTOR BIPOLAR DR 63A - FORNECIMENTO E INSTALAÇÃO. AF_07/2025 | UN | 165.18 | 162.92
93660 | DISJUNTOR BIPOLAR TIPO DIN, CORRENTE NOMINAL DE 10A - FORNECIMENTO E INSTALAÇÃO. AF_07/2025 | UN | 53.23 | 52.78
93661 | DISJUNTOR BIPOLAR TIPO DIN, CORRENTE NOMINAL DE 16A - FORNECIMENTO E INSTALAÇÃO. AF_07/2025 | UN | 53.23 | 52.78
93662 | DISJUNTOR BIPOLAR TIPO DIN, CORRENTE NOMINAL DE 20A - FORNECIMENTO E INSTALAÇÃO. AF_07/2025 | UN | 55.66 | 55.06
93663 | DISJUNTOR BIPOLAR TIPO DIN, CORRENTE NOMINAL DE 25A - FORNECIMENTO E INSTALAÇÃO. AF_07/2025 | UN | 58.34 | 57.53
93664 | DISJUNTOR BIPOLAR TIPO DIN, CORRENTE NOMINAL DE 32A - FORNECIMENTO E INSTALAÇÃO. AF_07/2025 | UN | 62.47 | 61.35
93665 | DISJUNTOR BIPOLAR TIPO DIN, CORRENTE NOMINAL DE 40A - FORNECIMENTO E INSTALAÇÃO. AF_07/2025 | UN | 68.36 | 66.73
93666 | DISJUNTOR BIPOLAR TIPO DIN, CORRENTE NOMINAL DE 50A - FORNECIMENTO E INSTALAÇÃO. AF_07/2025 | UN | 76.78 | 74.52
93674 | DISJUNTOR BIPOLAR TIPO DR, CORRENTE NOMINAL DE 25A - FORNECIMENTO E INSTALAÇÃO. AF_07/2025 | UN | 135.21 | 134.4
93675 | DISJUNTOR BIPOLAR TIPO DR, CORRENTE NOMINAL DE 40A - FORNECIMENTO E INSTALAÇÃO. AF_07/2025 | UN | 148.11 | 146.48
101892 | DISJUNTOR BIPOLAR TIPO NEMA, CORRENTE NOMINAL DE 10 ATÉ 50A - FORNECIMENTO E INSTALAÇÃO. AF_07/2025 | UN | 68.19 | 67.38
93653 | DISJUNTOR MONOPOLAR TIPO DIN, CORRENTE NOMINAL DE 10A - FORNECIMENTO E INSTALAÇÃO. AF_07/2025 | UN | 11.77 | 11.54
93654 | DISJUNTOR MONOPOLAR TIPO DIN, CORRENTE NOMINAL DE 16A - FORNECIMENTO E INSTALAÇÃO. AF_07/2025 | UN | 11.77 | 11.54
93655 | DISJUNTOR MONOPOLAR TIPO DIN, CORRENTE NOMINAL DE 20A - FORNECIMENTO E INSTALAÇÃO. AF_07/2025 | UN | 12.98 | 12.69
93656 | DISJUNTOR MONOPOLAR TIPO DIN, CORRENTE NOMINAL DE 25A - FORNECIMENTO E INSTALAÇÃO. AF_07/2025 | UN | 14.33 | 13.92
93657 | DISJUNTOR MONOPOLAR TIPO DIN, CORRENTE NOMINAL DE 32A - FORNECIMENTO E INSTALAÇÃO. AF_07/2025 | UN | 16.47 | 15.9
93658 | DISJUNTOR MONOPOLAR TIPO DIN, CORRENTE NOMINAL DE 40A - FORNECIMENTO E INSTALAÇÃO. AF_07/2025 | UN | 23.53 | 22.71
93659 | DISJUNTOR MONOPOLAR TIPO DIN, CORRENTE NOMINAL DE 50A - FORNECIMENTO E INSTALAÇÃO. AF_07/2025 | UN | 27.73 | 26.61
101890 | DISJUNTOR MONOPOLAR TIPO NEMA, CORRENTE NOMINAL DE 10 ATÉ 30A - FORNECIMENTO E INSTALAÇÃO. AF_07/2025 | UN | 15.33 | 15.04
101891 | DISJUNTOR MONOPOLAR TIPO NEMA, CORRENTE NOMINAL DE 35 ATÉ 50A - FORNECIMENTO E INSTALAÇÃO. AF_07/2025 | UN | 29.02 | 28.2
101895 | DISJUNTOR TERMOMAGNÉTICO TRIPOLAR, CORRENTE NOMINAL DE 125A - FORNECIMENTO E INSTALAÇÃO. AF_07/2025 | UN | 417.61 | 409.79
101896 | DISJUNTOR TERMOMAGNÉTICO TRIPOLAR, CORRENTE NOMINAL DE 200A - FORNECIMENTO E INSTALAÇÃO. AF_07/2025 | UN | 607.14 | 599.32
101897 | DISJUNTOR TERMOMAGNÉTICO TRIPOLAR, CORRENTE NOMINAL DE 250A - FORNECIMENTO E INSTALAÇÃO. AF_07/2025 | UN | 945.01 | 937.19
101898 | DISJUNTOR TERMOMAGNÉTICO TRIPOLAR, CORRENTE NOMINAL DE 400A - FORNECIMENTO E INSTALAÇÃO. AF_07/2025 | UN | 1248.5 | 1240.68
101899 | DISJUNTOR TERMOMAGNÉTICO TRIPOLAR, CORRENTE NOMINAL DE 600A - FORNECIMENTO E INSTALAÇÃO. AF_07/2025 | UN | 1970.38 | 1962.56
93676 | DISJUNTOR TETRAPOLAR TIPO DR, CORRENTE NOMINAL DE 25A - FORNECIMENTO E INSTALAÇÃO. AF_07/2025 | UN | 165.05 | 163.41
97711 | DISJUNTOR TETRAPOLAR TIPO DR, CORRENTE NOMINAL DE 40A - FORNECIMENTO E INSTALAÇÃO. AF_07/2025 | UN | 186.58 | 183.33
106020 | DISJUNTOR TRIPOLAR DIN 63A - FORNECIMENTO E INSTALAÇÃO. AF_07/2025 | UN | 114.55 | 111.16
106031 | DISJUNTOR TRIPOLAR DIN 80A - FORNECIMENTO E INSTALAÇÃO. AF_07/2025 | UN | 0 | 0
93667 | DISJUNTOR TRIPOLAR TIPO DIN, CORRENTE NOMINAL DE 10A - FORNECIMENTO E INSTALAÇÃO. AF_07/2025 | UN | 67.33 | 66.65
93668 | DISJUNTOR TRIPOLAR TIPO DIN, CORRENTE NOMINAL DE 16A - FORNECIMENTO E INSTALAÇÃO. AF_07/2025 | UN | 67.33 | 66.65
93669 | DISJUNTOR TRIPOLAR TIPO DIN, CORRENTE NOMINAL DE 20A - FORNECIMENTO E INSTALAÇÃO. AF_07/2025 | UN | 70.97 | 70.07
93670 | DISJUNTOR TRIPOLAR TIPO DIN, CORRENTE NOMINAL DE 25A - FORNECIMENTO E INSTALAÇÃO. AF_07/2025 | UN | 75.01 | 73.77
93671 | DISJUNTOR TRIPOLAR TIPO DIN, CORRENTE NOMINAL DE 32A - FORNECIMENTO E INSTALAÇÃO. AF_07/2025 | UN | 81.19 | 79.52
93672 | DISJUNTOR TRIPOLAR TIPO DIN, CORRENTE NOMINAL DE 40A - FORNECIMENTO E INSTALAÇÃO. AF_07/2025 | UN | 91.07 | 88.63
93673 | DISJUNTOR TRIPOLAR TIPO DIN, CORRENTE NOMINAL DE 50A - FORNECIMENTO E INSTALAÇÃO. AF_07/2025 | UN | 103.7 | 100.31
101893 | DISJUNTOR TRIPOLAR TIPO NEMA, CORRENTE NOMINAL DE 10 ATÉ 50A - FORNECIMENTO E INSTALAÇÃO. AF_07/2025 | UN | 88.3 | 87.06
101894 | DISJUNTOR TRIPOLAR TIPO NEMA, CORRENTE NOMINAL DE 60 ATÉ 100A - FORNECIMENTO E INSTALAÇÃO. AF_07/2025 | UN | 163.17 | 158.52
106027 | DISPOSITIVO DPS 20KA-175V OU 275V - FORNECIMENTO E INSTALAÇÃO. AF_07/2025 | UN | 71.53 | 70.68
106028 | DISPOSITIVO DPS 40KA-175V OU 275V - FORNECIMENTO E INSTALAÇÃO. AF_07/2025 | UN | 0 | 0
106029 | DISPOSITIVO DPS 60KA-275V - FORNECIMENTO E INSTALAÇÃO. AF_07/2025 | UN | 0 | 0
97421 | GABARITO PARA BARRAMENTO BLINDADO - FORNECIMENTO E INSTALAÇÃO. AF_07/2025 | UN | 0 | 0
97373 | PEÇA RETA DE BARRAMENTO BLINDADO, 1000A - FORNECIMENTO E INSTALAÇÃO. AF_07/2025 | M | 0 | 0
97374 | PEÇA RETA DE BARRAMENTO BLINDADO, 1250A - FORNECIMENTO E INSTALAÇÃO. AF_07/2025 | M | 0 | 0
97375 | PEÇA RETA DE BARRAMENTO BLINDADO, 1600A - FORNECIMENTO E INSTALAÇÃO. AF_07/2025 | M | 0 | 0
97376 | PEÇA RETA DE BARRAMENTO BLINDADO, 2000A - FORNECIMENTO E INSTALAÇÃO. AF_07/2025 | M | 0 | 0
97377 | PEÇA RETA DE BARRAMENTO BLINDADO, 2500A - FORNECIMENTO E INSTALAÇÃO. AF_07/2025 | M | 0 | 0
97368 | PEÇA RETA DE BARRAMENTO BLINDADO, 250A - FORNECIMENTO E INSTALAÇÃO. AF_07/2025 | M | 0 | 0
97369 | PEÇA RETA DE BARRAMENTO BLINDADO, 350A - FORNECIMENTO E INSTALAÇÃO. AF_07/2025 | M | 0 | 0
97370 | PEÇA RETA DE BARRAMENTO BLINDADO, 450A - FORNECIMENTO E INSTALAÇÃO. AF_07/2025 | M | 0 | 0
97371 | PEÇA RETA DE BARRAMENTO BLINDADO, 550A - FORNECIMENTO E INSTALAÇÃO. AF_07/2025 | M | 0 | 0
97372 | PEÇA RETA DE BARRAMENTO BLINDADO, 630A - FORNECIMENTO E INSTALAÇÃO. AF_07/2025 | M | 0 | 0
101875 | QUADRO DE DISTRIBUIÇÃO DE ENERGIA EM CHAPA DE AÇO GALVANIZADO, DE EMBUTIR, COM BARRAMENTO TRIFÁSICO, PARA 12 DISJUNTORES DIN 100A - FORNECIMENTO E INSTALAÇÃO. AF_07/2025 | UN | 424.45 | 414.85
101883 | QUADRO DE DISTRIBUIÇÃO DE ENERGIA EM CHAPA DE AÇO GALVANIZADO, DE EMBUTIR, COM BARRAMENTO TRIFÁSICO, PARA 18 DISJUNTORES DIN 100A - FORNECIMENTO E INSTALAÇÃO. AF_07/2025 | UN | 562.77 | 551.85
101879 | QUADRO DE DISTRIBUIÇÃO DE ENERGIA EM CHAPA DE AÇO GALVANIZADO, DE EMBUTIR, COM BARRAMENTO TRIFÁSICO, PARA 24 DISJUNTORES DIN 100A - FORNECIMENTO E INSTALAÇÃO. AF_07/2025 | UN | 585.36 | 574.38
106021 | QUADRO DE DISTRIBUIÇÃO DE ENERGIA EM CHAPA DE AÇO GALVANIZADO, DE EMBUTIR, COM BARRAMENTO TRIFÁSICO, PARA 28 DISJUNTORES DIN 100A - FORNECIMENTO E INSTALAÇÃO. AF_07/2025 | UN | 0 | 0
101880 | QUADRO DE DISTRIBUIÇÃO DE ENERGIA EM CHAPA DE AÇO GALVANIZADO, DE EMBUTIR, COM BARRAMENTO TRIFÁSICO, PARA 30 DISJUNTORES DIN 150A - FORNECIMENTO E INSTALAÇÃO. AF_07/2025 | UN | 684.03 | 670.48
101882 | QUADRO DE DISTRIBUIÇÃO DE ENERGIA EM CHAPA DE AÇO GALVANIZADO, DE EMBUTIR, COM BARRAMENTO TRIFÁSICO, PARA 30 DISJUNTORES DIN 225A - FORNECIMENTO E INSTALAÇÃO. AF_07/2025 | UN | 1251.45 | 1237.89
106022 | QUADRO DE DISTRIBUIÇÃO DE ENERGIA EM CHAPA DE AÇO GALVANIZADO, DE EMBUTIR, COM BARRAMENTO TRIFÁSICO, PARA 36 DISJUNTORES DIN 100A - FORNECIMENTO E INSTALAÇÃO. AF_07/2025 | UN | 0 | 0
101881 | QUADRO DE DISTRIBUIÇÃO DE ENERGIA EM CHAPA DE AÇO GALVANIZADO, DE EMBUTIR, COM BARRAMENTO TRIFÁSICO, PARA 40 DISJUNTORES DIN 100A - FORNECIMENTO E INSTALAÇÃO. AF_07/2025 | UN | 923.73 | 910.08
106023 | QUADRO DE DISTRIBUIÇÃO DE ENERGIA EM CHAPA DE AÇO GALVANIZADO, DE EMBUTIR, COM BARRAMENTO TRIFÁSICO, PARA 48 DISJUNTORES DIN 100A - FORNECIMENTO E INSTALAÇÃO. AF_07/2025 | UN | 0 | 0
101878 | QUADRO DE DISTRIBUIÇÃO DE ENERGIA EM CHAPA DE AÇO GALVANIZADO, DE SOBREPOR, COM BARRAMENTO TRIFÁSICO, PARA 18 DISJUNTORES DIN 100A - FORNECIMENTO E INSTALAÇÃO. AF_07/2025 | UN | 416.77 | 414.74
106024 | QUADRO DE DISTRIBUIÇÃO DE ENERGIA EM CHAPA DE AÇO GALVANIZADO, DE SOBREPOR, COM BARRAMENTO TRIFÁSICO, PARA 28 DISJUNTORES DIN 100A - FORNECIMENTO E INSTALAÇÃO. AF_07/2025 | UN | 0 | 0
106025 | QUADRO DE DISTRIBUIÇÃO DE ENERGIA EM CHAPA DE AÇO GALVANIZADO, DE SOBREPOR, COM BARRAMENTO TRIFÁSICO, PARA 36 DISJUNTORES DIN 100A - FORNECIMENTO E INSTALAÇÃO. AF_07/2025 | UN | 0 | 0
106026 | QUADRO DE DISTRIBUIÇÃO DE ENERGIA EM CHAPA DE AÇO GALVANIZADO, DE SOBREPOR, COM BARRAMENTO TRIFÁSICO, PARA 48 DISJUNTORES DIN 100A - FORNECIMENTO E INSTALAÇÃO. AF_07/2025 | UN | 0 | 0
101877 | QUADRO DE DISTRIBUIÇÃO DE ENERGIA EM PVC, DE EMBUTIR, SEM BARRAMENTO, PARA 3 DISJUNTORES - FORNECIMENTO E INSTALAÇÃO. AF_07/2025 | UN | 94.01 | 89.3
101876 | QUADRO DE DISTRIBUIÇÃO DE ENERGIA EM PVC, DE EMBUTIR, SEM BARRAMENTO, PARA 6 DISJUNTORES - FORNECIMENTO E INSTALAÇÃO. AF_07/2025 | UN | 125.36 | 119.76
101873 | QUADRO DE DISTRIBUIÇÃO DE LUZ EM PVC PARA 12 DISJUNTORES - FORNECIMENTO E INSTALAÇÃO. AF_07/2025 | UN | 0 | 0
101874 | QUADRO DE DISTRIBUIÇÃO DE LUZ EM PVC PARA 24 DISJUNTORES - FORNECIMENTO E INSTALAÇÃO. AF_07/2025 | UN | 0 | 0
101871 | QUADRO DE DISTRIBUIÇÃO DE LUZ EM PVC PARA 4 DISJUNTORES - FORNECIMENTO E INSTALAÇÃO. AF_07/2025 | UN | 0 | 0
101872 | QUADRO DE DISTRIBUIÇÃO DE LUZ EM PVC PARA 8 DISJUNTORES - FORNECIMENTO E INSTALAÇÃO. AF_07/2025 | UN | 0 | 0
97360 | QUADRO DE MEDIÇÃO GERAL DE ENERGIA COM 12 MEDIDORES - FORNECIMENTO E INSTALAÇÃO. AF_07/2025 | UN | 6349.07 | 6315.64
97361 | QUADRO DE MEDIÇÃO GERAL DE ENERGIA COM 16 MEDIDORES - FORNECIMENTO E INSTALAÇÃO. AF_07/2025 | UN | 8465.43 | 8420.87
97359 | QUADRO DE MEDIÇÃO GERAL DE ENERGIA COM 8 MEDIDORES - FORNECIMENTO E INSTALAÇÃO. AF_07/2025 | UN | 3318.96 | 3296.69
101946 | QUADRO DE MEDIÇÃO GERAL DE ENERGIA PARA 1 MEDIDOR DE SOBREPOR - FORNECIMENTO E INSTALAÇÃO. AF_07/2025 | UN | 115.56 | 112.22
97362 | QUADRO DE MEDIÇÃO GERAL DE ENERGIA PARA BARRAMENTO BLINDADO COM 4 MEDIDORES - FORNECIMENTO E INSTALAÇÃO. AF_07/2025 | UN | 1554.63 | 1549.46
101553 | ALÇA PREFORMADA DE DISTRIBUIÇÃO, EM AÇO GALVANIZADO, AWG 1 - FORNECIMENTO E INSTALAÇÃO. AF_07/2020 | UN | 17.17 | 16.53
101554 | ALÇA PREFORMADA DE DISTRIBUIÇÃO, EM AÇO GALVANIZADO, AWG 2 - FORNECIMENTO E INSTALAÇÃO. AF_07/2020 | UN | 13.37 | 12.73
101555 | ALÇA PREFORMADA DE DISTRIBUIÇÃO, EM AÇO GALVANIZADO, AWG 4 - FORNECIMENTO E INSTALAÇÃO. AF_07/2020 | UN | 9.91 | 9.27
101556 | ALÇA PREFORMADA DE DISTRIBUIÇÃO, EM AÇO GALVANIZADO, AWG 6 - FORNECIMENTO E INSTALAÇÃO. AF_07/2020 | UN | 9.36 | 8.72
101537 | APARELHO SINALIZADOR DE SAÍDA DE GARAGEM, COM CÉLULA FOTOELÉTRICA - FORNECIMENTO E INSTALAÇÃO. AF_07/2020 | UN | 110.29 | 104.88
101538 | ARMAÇÃO SECUNDÁRIA, COM 1 ESTRIBO E 1 ISOLADOR - FORNECIMENTO E INSTALAÇÃO. AF_07/2020 | UN | 48.12 | 46.6
101542 | ARMAÇÃO SECUNDÁRIA, COM 1 ESTRIBO, SEM ISOLADOR - FORNECIMENTO E INSTALAÇÃO. AF_07/2020 | UN | 37.29 | 36.03
101539 | ARMAÇÃO SECUNDÁRIA, COM 2 ESTRIBOS E 2 ISOLADORES - FORNECIMENTO E INSTALAÇÃO. AF_07/2020 | UN | 82.86 | 79.82
101543 | ARMAÇÃO SECUNDÁRIA, COM 2 ESTRIBOS, SEM ISOLADOR - FORNECIMENTO E INSTALAÇÃO. AF_07/2020 | UN | 68.11 | 65.58
101540 | ARMAÇÃO SECUNDÁRIA, COM 3 ESTRIBOS E 3 ISOLADORES - FORNECIMENTO E INSTALAÇÃO. AF_07/2020 | UN | 136.22 | 131.66
101544 | ARMAÇÃO SECUNDÁRIA, COM 3 ESTRIBOS, SEM ISOLADOR - FORNECIMENTO E INSTALAÇÃO. AF_07/2020 | UN | 107.33 | 103.54
101541 | ARMAÇÃO SECUNDÁRIA, COM 4 ESTRIBOS E 4 ISOLADORES - FORNECIMENTO E INSTALAÇÃO. AF_07/2020 | UN | 178.47 | 172.4
101545 | ARMAÇÃO SECUNDÁRIA, COM 4 ESTRIBOS, SEM ISOLADOR - FORNECIMENTO E INSTALAÇÃO. AF_07/2020 | UN | 152.86 | 147.81
101560 | CABO DE COBRE FLEXÍVEL ISOLADO, 10 MM², 0,6/1,0 KV, PARA REDE AÉREA DE DISTRIBUIÇÃO DE ENERGIA ELÉTRICA DE BAIXA TENSÃO - FORNECIMENTO E INSTALAÇÃO. AF_07/2020 | M | 10.38 | 10.37
101568 | CABO DE COBRE FLEXÍVEL ISOLADO, 120 MM², 0,6/1,0 KV, PARA REDE AÉREA DE DISTRIBUIÇÃO DE ENERGIA ELÉTRICA DE BAIXA TENSÃO - FORNECIMENTO E INSTALAÇÃO. AF_07/2020 | M | 126.02 | 126.01
101561 | CABO DE COBRE FLEXÍVEL ISOLADO, 16 MM², 0,6/1,0 KV, PARA REDE AÉREA DE DISTRIBUIÇÃO DE ENERGIA ELÉTRICA DE BAIXA TENSÃO - FORNECIMENTO E INSTALAÇÃO. AF_07/2020 | M | 16.47 | 16.46
101562 | CABO DE COBRE FLEXÍVEL ISOLADO, 25 MM², 0,6/1,0 KV, PARA REDE AÉREA DE DISTRIBUIÇÃO DE ENERGIA ELÉTRICA DE BAIXA TENSÃO - FORNECIMENTO E INSTALAÇÃO. AF_07/2020 | M | 25.47 | 25.46
101563 | CABO DE COBRE FLEXÍVEL ISOLADO, 35 MM², 0,6/1,0 KV, PARA REDE AÉREA DE DISTRIBUIÇÃO DE ENERGIA ELÉTRICA DE BAIXA TENSÃO - FORNECIMENTO E INSTALAÇÃO. AF_07/2020 | M | 35.97 | 35.96
101564 | CABO DE COBRE FLEXÍVEL ISOLADO, 50 MM², 0,6/1,0 KV, PARA REDE AÉREA DE DISTRIBUIÇÃO DE ENERGIA ELÉTRICA DE BAIXA TENSÃO - FORNECIMENTO E INSTALAÇÃO. AF_07/2020 | M | 53.12 | 53.11
101565 | CABO DE COBRE FLEXÍVEL ISOLADO, 70 MM², 0,6/1,0 KV, PARA REDE AÉREA DE DISTRIBUIÇÃO DE ENERGIA ELÉTRICA DE BAIXA TENSÃO - FORNECIMENTO E INSTALAÇÃO. AF_07/2020 | M | 74.26 | 74.25
101567 | CABO DE COBRE FLEXÍVEL ISOLADO, 95 MM², 0,6/1,0 KV, PARA REDE AÉREA DE DISTRIBUIÇÃO DE ENERGIA ELÉTRICA DE BAIXA TENSÃO - FORNECIMENTO E INSTALAÇÃO. AF_07/2020 | M | 96.4 | 96.39
101551 | CONECTOR CUNHA, PARA REDES AÉREAS DE DISTRIBUIÇÃO DE ENERGIA ELÉTRICA DE BAIXA TENSÃO - FORNECIMENTO E INSTALAÇÃO. AF_07/2020 | UN | 0 | 0
101552 | CONECTOR H, PARA REDES AÉREAS DE DISTRIBUIÇÃO DE ENERGIA ELÉTRICA DE BAIXA TENSÃO - FORNECIMENTO E INSTALAÇÃO. AF_07/2020 | UN | 0 | 0
101550 | CONECTOR PERFURANTE, PARA REDES AÉREAS DE DISTRIBUIÇÃO DE ENERGIA ELÉTRICA DE BAIXA TENSÃO - FORNECIMENTO E INSTALAÇÃO. AF_07/2020 | UN | 0 | 0
101501 | ENTRADA DE ENERGIA ELÉTRICA, AÉREA, BIFÁSICA, COM CAIXA DE EMBUTIR, CABO DE 10 MM2 E DISJUNTOR DIN 50A (NÃO INCLUSO O POSTE DE CONCRETO). AF_07/2020_PS | UN | 1954.65 | 1893.01
101502 | ENTRADA DE ENERGIA ELÉTRICA, AÉREA, BIFÁSICA, COM CAIXA DE EMBUTIR, CABO DE 16 MM2 E DISJUNTOR DIN 50A (NÃO INCLUSO O POSTE DE CONCRETO). AF_07/2020_PS | UN | 2125.15 | 2059.51
101503 | ENTRADA DE ENERGIA ELÉTRICA, AÉREA, BIFÁSICA, COM CAIXA DE EMBUTIR, CABO DE 25 MM2 E DISJUNTOR DIN 50A (NÃO INCLUSO O POSTE DE CONCRETO). AF_07/2020_PS | UN | 2142.13 | 2082.16
101504 | ENTRADA DE ENERGIA ELÉTRICA, AÉREA, BIFÁSICA, COM CAIXA DE EMBUTIR, CABO DE 35 MM2 E DISJUNTOR DIN 50A (NÃO INCLUSO O POSTE DE CONCRETO). AF_07/2020_PS | UN | 2357.61 | 2295.32
101497 | ENTRADA DE ENERGIA ELÉTRICA, AÉREA, BIFÁSICA, COM CAIXA DE SOBREPOR, CABO DE 10 MM2 E DISJUNTOR DIN 50A (NÃO INCLUSO O POSTE DE CONCRETO). AF_07/2020_PS | UN | 1971.95 | 1908.31
101498 | ENTRADA DE ENERGIA ELÉTRICA, AÉREA, BIFÁSICA, COM CAIXA DE SOBREPOR, CABO DE 16 MM2 E DISJUNTOR DIN 50A (NÃO INCLUSO O POSTE DE CONCRETO). AF_07/2020_PS | UN | 2142.45 | 2074.81
101499 | ENTRADA DE ENERGIA ELÉTRICA, AÉREA, BIFÁSICA, COM CAIXA DE SOBREPOR, CABO DE 25 MM2 E DISJUNTOR DIN 50A (NÃO INCLUSO O POSTE DE CONCRETO). AF_07/2020_PS | UN | 2159.43 | 2097.46
101500 | ENTRADA DE ENERGIA ELÉTRICA, AÉREA, BIFÁSICA, COM CAIXA DE SOBREPOR, CABO DE 35 MM2 E DISJUNTOR DIN 50A (NÃO INCLUSO O POSTE DE CONCRETO). AF_07/2020_PS | UN | 2374.91 | 2310.62
101493 | ENTRADA DE ENERGIA ELÉTRICA, AÉREA, MONOFÁSICA, COM CAIXA DE EMBUTIR, CABO DE 10 MM2 E DISJUNTOR DIN 50A (NÃO INCLUSO O POSTE DE CONCRETO). AF_07/2020_PS | UN | 1691.06 | 1633.8
101494 | ENTRADA DE ENERGIA ELÉTRICA, AÉREA, MONOFÁSICA, COM CAIXA DE EMBUTIR, CABO DE 16 MM2 E DISJUNTOR DIN 50A (NÃO INCLUSO O POSTE DE CONCRETO). AF_07/2020_PS | UN | 1803.7 | 1743.8
101495 | ENTRADA DE ENERGIA ELÉTRICA, AÉREA, MONOFÁSICA, COM CAIXA DE EMBUTIR, CABO DE 25 MM2 E DISJUNTOR DIN 50A (NÃO INCLUSO O POSTE DE CONCRETO). AF_07/2020_PS | UN | 1814.92 | 1758.76
101496 | ENTRADA DE ENERGIA ELÉTRICA, AÉREA, MONOFÁSICA, COM CAIXA DE EMBUTIR, CABO DE 35 MM2 E DISJUNTOR DIN 50A (NÃO INCLUSO O POSTE DE CONCRETO). AF_07/2020_PS | UN | 1968.7 | 1910.51
101489 | ENTRADA DE ENERGIA ELÉTRICA, AÉREA, MONOFÁSICA, COM CAIXA DE SOBREPOR, CABO DE 10 MM2 E DISJUNTOR DIN 50A (NÃO INCLUSO O POSTE DE CONCRETO). AF_07/2020_PS | UN | 1717.67 | 1657.94
101490 | ENTRADA DE ENERGIA ELÉTRICA, AÉREA, MONOFÁSICA, COM CAIXA DE SOBREPOR, CABO DE 16 MM2 E DISJUNTOR DIN 50A (NÃO INCLUSO O POSTE DE CONCRETO). AF_07/2020_PS | UN | 1830.31 | 1767.94
101491 | ENTRADA DE ENERGIA ELÉTRICA, AÉREA, MONOFÁSICA, COM CAIXA DE SOBREPOR, CABO DE 25 MM2 E DISJUNTOR DIN 50A (NÃO INCLUSO O POSTE DE CONCRETO). AF_07/2020_PS | UN | 1841.53 | 1782.9
101492 | ENTRADA DE ENERGIA ELÉTRICA, AÉREA, MONOFÁSICA, COM CAIXA DE SOBREPOR, CABO DE 35 MM2 E DISJUNTOR DIN 50A (NÃO INCLUSO O POSTE DE CONCRETO). AF_07/2020_PS | UN | 1995.31 | 1934.65
101509 | ENTRADA DE ENERGIA ELÉTRICA, AÉREA, TRIFÁSICA, COM CAIXA DE EMBUTIR, CABO DE 10 MM2 E DISJUNTOR DIN 50A (NÃO INCLUSO O POSTE DE CONCRETO). AF_07/2020 | UN | 2135.17 | 2069.61
101510 | ENTRADA DE ENERGIA ELÉTRICA, AÉREA, TRIFÁSICA, COM CAIXA DE EMBUTIR, CABO DE 16 MM2 E DISJUNTOR DIN 50A (NÃO INCLUSO O POSTE DE CONCRETO). AF_07/2020 | UN | 2362.49 | 2291.61
101511 | ENTRADA DE ENERGIA ELÉTRICA, AÉREA, TRIFÁSICA, COM CAIXA DE EMBUTIR, CABO DE 25 MM2 E DISJUNTOR DIN 50A (NÃO INCLUSO O POSTE DE CONCRETO). AF_07/2020 | UN | 2385.14 | 2321.8
101512 | ENTRADA DE ENERGIA ELÉTRICA, AÉREA, TRIFÁSICA, COM CAIXA DE EMBUTIR, CABO DE 35 MM2 E DISJUNTOR DIN 50A (NÃO INCLUSO O POSTE DE CONCRETO). AF_07/2020 | UN | 2661.22 | 2595.29
101505 | ENTRADA DE ENERGIA ELÉTRICA, AÉREA, TRIFÁSICA, COM CAIXA DE SOBREPOR, CABO DE 10 MM2 E DISJUNTOR DIN 50A (NÃO INCLUSO O POSTE DE CONCRETO). AF_07/2020_PS | UN | 2100.44 | 2032.95
101506 | ENTRADA DE ENERGIA ELÉTRICA, AÉREA, TRIFÁSICA, COM CAIXA DE SOBREPOR, CABO DE 16 MM2 E DISJUNTOR DIN 50A (NÃO INCLUSO O POSTE DE CONCRETO). AF_07/2020_PS | UN | 2327.76 | 2254.95
101507 | ENTRADA DE ENERGIA ELÉTRICA, AÉREA, TRIFÁSICA, COM CAIXA DE SOBREPOR, CABO DE 25 MM2 E DISJUNTOR DIN 50A (NÃO INCLUSO O POSTE DE CONCRETO). AF_07/2020_PS | UN | 2350.41 | 2285.14
101508 | ENTRADA DE ENERGIA ELÉTRICA, AÉREA, TRIFÁSICA, COM CAIXA DE SOBREPOR, CABO DE 35 MM2 E DISJUNTOR DIN 50A (NÃO INCLUSO O POSTE DE CONCRETO). AF_07/2020_PS | UN | 2626.49 | 2558.63
101525 | ENTRADA DE ENERGIA ELÉTRICA, SUBTERRÂNEA, BIFÁSICA, COM CAIXA DE EMBUTIR, CABO DE 10 MM2 E DISJUNTOR DIN 50A (NÃO INCLUSA MURETA DE ALVENARIA). AF_07/2020_PS | UN | 1126.74 | 1099.32
101526 | ENTRADA DE ENERGIA ELÉTRICA, SUBTERRÂNEA, BIFÁSICA, COM CAIXA DE EMBUTIR, CABO DE 16 MM2 E DISJUNTOR DIN 50A (NÃO INCLUSA MURETA DE ALVENARIA). AF_07/2020_PS | UN | 1329.49 | 1297.32
101527 | ENTRADA DE ENERGIA ELÉTRICA, SUBTERRÂNEA, BIFÁSICA, COM CAIXA DE EMBUTIR, CABO DE 25 MM2 E DISJUNTOR DIN 50A (NÃO INCLUSA MURETA DE ALVENARIA). AF_07/2020_PS | UN | 1349.68 | 1324.25
101528 | ENTRADA DE ENERGIA ELÉTRICA, SUBTERRÂNEA, BIFÁSICA, COM CAIXA DE EMBUTIR, CABO DE 35 MM2 E DISJUNTOR DIN 50A (NÃO INCLUSA MURETA DE ALVENARIA). AF_07/2020_PS | UN | 1565.9 | 1539.48
101521 | ENTRADA DE ENERGIA ELÉTRICA, SUBTERRÂNEA, BIFÁSICA, COM CAIXA DE SOBREPOR, CABO DE 10 MM2 E DISJUNTOR DIN 50A (NÃO INCLUSA MURETA DE ALVENARIA). AF_07/2020_PS | UN | 1144.05 | 1114.64
101522 | ENTRADA DE ENERGIA ELÉTRICA, SUBTERRÂNEA, BIFÁSICA, COM CAIXA DE SOBREPOR, CABO DE 16 MM2 E DISJUNTOR DIN 50A (NÃO INCLUSA MURETA DE ALVENARIA). AF_07/2020_PS | UN | 1346.8 | 1312.64
101523 | ENTRADA DE ENERGIA ELÉTRICA, SUBTERRÂNEA, BIFÁSICA, COM CAIXA DE SOBREPOR, CABO DE 25 MM2 E DISJUNTOR DIN 50A (NÃO INCLUSA MURETA DE ALVENARIA). AF_07/2020_PS | UN | 1366.99 | 1339.57
101524 | ENTRADA DE ENERGIA ELÉTRICA, SUBTERRÂNEA, BIFÁSICA, COM CAIXA DE SOBREPOR, CABO DE 35 MM2 E DISJUNTOR DIN 50A (NÃO INCLUSA MURETA DE ALVENARIA). AF_07/2020_PS | UN | 1583.21 | 1554.8
101517 | ENTRADA DE ENERGIA ELÉTRICA, SUBTERRÂNEA, MONOFÁSICA, COM CAIXA DE EMBUTIR, CABO DE 10 MM2 E DISJUNTOR DIN 50A (NÃO INCLUSA MURETA DE ALVENARIA). AF_07/2020_PS | UN | 845.75 | 823.2
101518 | ENTRADA DE ENERGIA ELÉTRICA, SUBTERRÂNEA, MONOFÁSICA, COM CAIXA DE EMBUTIR, CABO DE 16 MM2 E DISJUNTOR DIN 50A (NÃO INCLUSA MURETA DE ALVENARIA). AF_07/2020_PS | UN | 980.91 | 955.2
101519 | ENTRADA DE ENERGIA ELÉTRICA, SUBTERRÂNEA, MONOFÁSICA, COM CAIXA DE EMBUTIR, CABO DE 25 MM2 E DISJUNTOR DIN 50A (NÃO INCLUSA MURETA DE ALVENARIA). AF_07/2020_PS | UN | 994.38 | 973.15
101520 | ENTRADA DE ENERGIA ELÉTRICA, SUBTERRÂNEA, MONOFÁSICA, COM CAIXA DE EMBUTIR, CABO DE 35 MM2 E DISJUNTOR DIN 50A (NÃO INCLUSA MURETA DE ALVENARIA). AF_07/2020_PS | UN | 1138.52 | 1116.63
101513 | ENTRADA DE ENERGIA ELÉTRICA, SUBTERRÂNEA, MONOFÁSICA, COM CAIXA DE SOBREPOR, CABO DE 10 MM2 E DISJUNTOR DIN 50A (NÃO INCLUSA MURETA DE ALVENARIA). AF_07/2020_PS | UN | 872.38 | 847.35
101514 | ENTRADA DE ENERGIA ELÉTRICA, SUBTERRÂNEA, MONOFÁSICA, COM CAIXA DE SOBREPOR, CABO DE 16 MM2 E DISJUNTOR DIN 50A (NÃO INCLUSA MURETA DE ALVENARIA). AF_07/2020_PS | UN | 1007.54 | 979.35
101515 | ENTRADA DE ENERGIA ELÉTRICA, SUBTERRÂNEA, MONOFÁSICA, COM CAIXA DE SOBREPOR, CABO DE 25 MM2 E DISJUNTOR DIN 50A (NÃO INCLUSA MURETA DE ALVENARIA). AF_07/2020_PS | UN | 1021.01 | 997.3
101516 | ENTRADA DE ENERGIA ELÉTRICA, SUBTERRÂNEA, MONOFÁSICA, COM CAIXA DE SOBREPOR, CABO DE 35 MM2 E DISJUNTOR DIN 50A (NÃO INCLUSA MURETA DE ALVENARIA). AF_07/2020_PS | UN | 1165.15 | 1140.78
101533 | ENTRADA DE ENERGIA ELÉTRICA, SUBTERRÂNEA, TRIFÁSICA, COM CAIXA DE EMBUTIR, CABO DE 10 MM2 E DISJUNTOR DIN 50A (NÃO INCLUSA MURETA DE ALVENARIA). AF_07/2020 | UN | 1326.47 | 1294.62
101534 | ENTRADA DE ENERGIA ELÉTRICA, SUBTERRÂNEA, TRIFÁSICA, COM CAIXA DE EMBUTIR, CABO DE 16 MM2 E DISJUNTOR DIN 50A (NÃO INCLUSA MURETA DE ALVENARIA). AF_07/2020 | UN | 1596.8 | 1558.62
101535 | ENTRADA DE ENERGIA ELÉTRICA, SUBTERRÂNEA, TRIFÁSICA, COM CAIXA DE EMBUTIR, CABO DE 25 MM2 E DISJUNTOR DIN 50A (NÃO INCLUSA MURETA DE ALVENARIA). AF_07/2020 | UN | 1623.73 | 1594.52
101536 | ENTRADA DE ENERGIA ELÉTRICA, SUBTERRÂNEA, TRIFÁSICA, COM CAIXA DE EMBUTIR, CABO DE 35 MM2 E DISJUNTOR DIN 50A (NÃO INCLUSA MURETA DE ALVENARIA). AF_07/2020 | UN | 1912.02 | 1881.49
101529 | ENTRADA DE ENERGIA ELÉTRICA, SUBTERRÂNEA, TRIFÁSICA, COM CAIXA DE SOBREPOR, CABO DE 10 MM2 E DISJUNTOR DIN 50A (NÃO INCLUSA MURETA DE ALVENARIA). AF_07/2020_PS | UN | 1291.75 | 1257.98
101530 | ENTRADA DE ENERGIA ELÉTRICA, SUBTERRÂNEA, TRIFÁSICA, COM CAIXA DE SOBREPOR, CABO DE 16 MM2 E DISJUNTOR DIN 50A (NÃO INCLUSA MURETA DE ALVENARIA). AF_07/2020_PS | UN | 1562.08 | 1521.98
101531 | ENTRADA DE ENERGIA ELÉTRICA, SUBTERRÂNEA, TRIFÁSICA, COM CAIXA DE SOBREPOR, CABO DE 25 MM2 E DISJUNTOR DIN 50A (NÃO INCLUSA MURETA DE ALVENARIA). AF_07/2020_PS | UN | 1589.01 | 1557.88
101532 | ENTRADA DE ENERGIA ELÉTRICA, SUBTERRÂNEA, TRIFÁSICA, COM CAIXA DE SOBREPOR, CABO DE 35 MM2 E DISJUNTOR DIN 50A (NÃO INCLUSA MURETA DE ALVENARIA). AF_07/2020_PS | UN | 1877.3 | 1844.85
101549 | GRAMPO PARALELO METÁLICO, PARA REDES AÉREAS DE DISTRIBUIÇÃO DE ENERGIA ELÉTRICA DE BAIXA TENSÃO - FORNECIMENTO E INSTALAÇÃO. AF_07/2020 | UN | 23.39 | 22.58
101547 | ISOLADOR, TIPO DISCO, PARA TENSÃO 15 KV - FORNECIMENTO E INSTALAÇÃO. AF_07/2020 | UN | 91.2 | 90.94
101546 | ISOLADOR, TIPO PINO, PARA TENSÃO 15 KV - FORNECIMENTO E INSTALAÇÃO. AF_07/2020 | UN | 29.99 | 29.73
101548 | ISOLADOR, TIPO ROLDANA, PARA BAIXA TENSÃO - FORNECIMENTO E INSTALAÇÃO. AF_07/2020 | UN | 8.4 | 8.14
94764 | ADAPTADOR COM FLANGE E ANEL DE VEDAÇÃO, CPVC, ROSCÁVEL, DN 15 MM, INSTALADO EM RESERVAÇÃO PREDIAL DE ÁGUA - FORNECIMENTO E INSTALAÇÃO. AF_04/2024 | UN | 40.07 | 39.3
94765 | ADAPTADOR COM FLANGE E ANEL DE VEDAÇÃO, CPVC, ROSCÁVEL, DN 22 MM, INSTALADO EM RESERVAÇÃO PREDIAL DE ÁGUA - FORNECIMENTO E INSTALAÇÃO. AF_04/2024 | UN | 43.9 | 43.12
94766 | ADAPTADOR COM FLANGE E ANEL DE VEDAÇÃO, CPVC, ROSCÁVEL, DN 28 MM, INSTALADO EM RESERVAÇÃO PREDIAL DE ÁGUA - FORNECIMENTO E INSTALAÇÃO. AF_04/2024 | UN | 48.81 | 48.01
94767 | ADAPTADOR COM FLANGE E ANEL DE VEDAÇÃO, CPVC, ROSCÁVEL, DN 35 MM, INSTALADO EM RESERVAÇÃO PREDIAL DE ÁGUA - FORNECIMENTO E INSTALAÇÃO. AF_04/2024 | UN | 71.28 | 70.47
94768 | ADAPTADOR COM FLANGE E ANEL DE VEDAÇÃO, CPVC, ROSCÁVEL, DN 42 MM, INSTALADO EM RESERVAÇÃO PREDIAL DE ÁGUA - FORNECIMENTO E INSTALAÇÃO. AF_04/2024 | UN | 80.46 | 79.62
94769 | ADAPTADOR COM FLANGE E ANEL DE VEDAÇÃO, CPVC, ROSCÁVEL, DN 54 MM, INSTALADO EM RESERVAÇÃO PREDIAL DE ÁGUA - FORNECIMENTO E INSTALAÇÃO. AF_04/2024 | UN | 106.69 | 105.81
94783 | ADAPTADOR COM FLANGE E ANEL DE VEDAÇÃO, PVC, SOLDÁVEL, DN 20 MM X 1/2", INSTALADO EM RESERVAÇÃO PREDIAL DE ÁGUA - FORNECIMENTO E INSTALAÇÃO. AF_04/2024 | UN | 22.41 | 21.63
94703 | ADAPTADOR COM FLANGE E ANEL DE VEDAÇÃO, PVC, SOLDÁVEL, DN 25 MM X 3/4", INSTALADO EM RESERVAÇÃO PREDIAL DE ÁGUA - FORNECIMENTO E INSTALAÇÃO. AF_04/2024 | UN | 23.86 | 23.06
94704 | ADAPTADOR COM FLANGE E ANEL DE VEDAÇÃO, PVC, SOLDÁVEL, DN 32 MM X 1", INSTALADO EM RESERVAÇÃO PREDIAL DE ÁGUA - FORNECIMENTO E INSTALAÇÃO. AF_04/2024 | UN | 31.18 | 30.37
94705 | ADAPTADOR COM FLANGE E ANEL DE VEDAÇÃO, PVC, SOLDÁVEL, DN 40 MM X 1 1/4", INSTALADO EM RESERVAÇÃO PREDIAL DE ÁGUA - FORNECIMENTO E INSTALAÇÃO. AF_04/2024 | UN | 41.88 | 41.04
94706 | ADAPTADOR COM FLANGE E ANEL DE VEDAÇÃO, PVC, SOLDÁVEL, DN 50 MM X 1 1/2", INSTALADO EM RESERVAÇÃO PREDIAL DE ÁGUA - FORNECIMENTO E INSTALAÇÃO. AF_04/2024 | UN | 41.01 | 40.13
94707 | ADAPTADOR COM FLANGE E ANEL DE VEDAÇÃO, PVC, SOLDÁVEL, DN 60 MM X 2", INSTALADO EM RESERVAÇÃO PREDIAL DE ÁGUA - FORNECIMENTO E INSTALAÇÃO. AF_04/2024 | UN | 63.53 | 62.63
94715 | ADAPTADOR COM FLANGES LIVRES, PVC, SOLDÁVEL, DN 110 MM X 4", INSTALADO EM RESERVAÇÃO PREDIAL DE ÁGUA - FORNECIMENTO E INSTALAÇÃO. AF_04/2024 | UN | 322.26 | 320.45
94713 | ADAPTADOR COM FLANGES LIVRES, PVC, SOLDÁVEL, DN 75 MM X 2 1/2", INSTALADO EM RESERVAÇÃO PREDIAL DE ÁGUA - FORNECIMENTO E INSTALAÇÃO. AF_04/2024 | UN | 258.91 | 257.28
94714 | ADAPTADOR COM FLANGES LIVRES, PVC, SOLDÁVEL, DN 85 MM X 3", INSTALADO EM RESERVAÇÃO PREDIAL DE ÁGUA - FORNECIMENTO E INSTALAÇÃO. AF_04/2024 | UN | 361.85 | 360.18
94670 | ADAPTADOR CURTO COM BOLSA E ROSCA PARA REGISTRO, PVC, SOLDÁVEL, DN 110 MM X 4", INSTALADO EM RESERVAÇÃO PREDIAL DE ÁGUA - FORNECIMENTO E INSTALAÇÃO. AF_04/2024 | UN | 79.66 | 77.43
94656 | ADAPTADOR CURTO COM BOLSA E ROSCA PARA REGISTRO, PVC, SOLDÁVEL, DN 25 MM X 3/4", INSTALADO EM RESERVAÇÃO PREDIAL DE ÁGUA - FORNECIMENTO E INSTALAÇÃO. AF_04/2024 | UN | 4.31 | 4.08
94658 | ADAPTADOR CURTO COM BOLSA E ROSCA PARA REGISTRO, PVC, SOLDÁVEL, DN 32 MM X 1", INSTALADO EM RESERVAÇÃO PREDIAL DE ÁGUA - FORNECIMENTO E INSTALAÇÃO. AF_04/2024 | UN | 6.33 | 6.04
94660 | ADAPTADOR CURTO COM BOLSA E ROSCA PARA REGISTRO, PVC, SOLDÁVEL, DN 40 MM X 1 1/4", INSTALADO EM RESERVAÇÃO PREDIAL DE ÁGUA - FORNECIMENTO E INSTALAÇÃO. AF_04/2024 | UN | 9.89 | 9.49
94662 | ADAPTADOR CURTO COM BOLSA E ROSCA PARA REGISTRO, PVC, SOLDÁVEL, DN 50 MM X 1 1/2", INSTALADO EM RESERVAÇÃO PREDIAL DE ÁGUA - FORNECIMENTO E INSTALAÇÃO. AF_04/2024 | UN | 13.07 | 12.52
94664 | ADAPTADOR CURTO COM BOLSA E ROSCA PARA REGISTRO, PVC, SOLDÁVEL, DN 60 MM X 2", INSTALADO EM RESERVAÇÃO PREDIAL DE ÁGUA - FORNECIMENTO E INSTALAÇÃO. AF_04/2024 | UN | 23.3 | 22.56
94666 | ADAPTADOR CURTO COM BOLSA E ROSCA PARA REGISTRO, PVC, SOLDÁVEL, DN 75 MM X 2 1/2", INSTALADO EM RESERVAÇÃO PREDIAL DE ÁGUA - FORNECIMENTO E INSTALAÇÃO. AF_04/2024 | UN | 37.66 | 36.56
94668 | ADAPTADOR CURTO COM BOLSA E ROSCA PARA REGISTRO, PVC, SOLDÁVEL, DN 85 MM X 3", INSTALADO EM RESERVAÇÃO PREDIAL DE ÁGUA - FORNECIMENTO E INSTALAÇÃO. AF_04/2024 | UN | 49.9 | 48.52
105215 | BUCHA DE REDUÇÃO CPVC, SOLDÁVEL, DN 28 X 22 MM, INSTALADO EM RESERVAÇÃO PREDIAL DE ÁGUA - FORNECIMENTO E INSTALAÇÃO. AF_04/2024 | UN | 9.97 | 9.74
105216 | BUCHA DE REDUÇÃO CPVC, SOLDÁVEL, DN 35 X 28 MM, INSTALADO EM RESERVAÇÃO PREDIAL DE ÁGUA - FORNECIMENTO E INSTALAÇÃO. AF_04/2024 | UN | 36.44 | 36.15
105217 | BUCHA DE REDUÇÃO CPVC, SOLDÁVEL, DN 42 X 22 MM, INSTALADO EM RESERVAÇÃO PREDIAL DE ÁGUA - FORNECIMENTO E INSTALAÇÃO. AF_04/2024 | UN | 41.06 | 40.74
105214 | BUCHA DE REDUÇÃO CPVC, SOLDÁVEL, DN 54 X 28 MM, INSTALADO EM RESERVAÇÃO PREDIAL DE ÁGUA - FORNECIMENTO E INSTALAÇÃO. AF_04/2024 | UN | 43.19 | 42.75
105218 | BUCHA DE REDUÇÃO CPVC, SOLDÁVEL, DN 54 X 35 MM, INSTALADO EM RESERVAÇÃO PREDIAL DE ÁGUA - FORNECIMENTO E INSTALAÇÃO. AF_04/2024 | UN | 71.17 | 70.68
105213 | BUCHA DE REDUÇÃO EM COBRE, PONTA X BOLSA, 66 X 54 MM, INSTALADO EM RESERVAÇÃO PREDIAL DE ÁGUA - FORNECIMENTO E INSTALAÇÃO. AF_04/2024 | UN | 201.53 | 199.05
105233 | BUCHA DE REDUÇÃO PVC, SOLDÁVEL, LONGA, DN 40 X 25 MM, INSTALADO EM RESERVAÇÃO PREDIAL DE ÁGUA - FORNECIMENTO E INSTALAÇÃO. AF_04/2024 | UN | 9.21 | 8.89
105234 | BUCHA DE REDUÇÃO PVC, SOLDÁVEL, LONGA, DN 50 X 25 MM, INSTALADO EM RESERVAÇÃO PREDIAL DE ÁGUA - FORNECIMENTO E INSTALAÇÃO. AF_04/2024 | UN | 11.25 | 10.86
105228 | BUCHA DE REDUÇÃO PVC, SOLDÁVEL, LONGA, DN 50 X 32 MM, INSTALADO EM RESERVAÇÃO PREDIAL DE ÁGUA - FORNECIMENTO E INSTALAÇÃO. AF_04/2024 | UN | 13.47 | 13.05
105138 | BUCHA DE REDUÇÃO PVC, SOLDÁVEL, LONGA, DN 60 X 25 MM, INSTALADO EM RESERVAÇÃO PREDIAL DE ÁGUA - FORNECIMENTO E INSTALAÇÃO. AF_04/2024 | UN | 19.42 | 18.93
105139 | BUCHA DE REDUÇÃO PVC, SOLDÁVEL, LONGA, DN 60 X 32 MM, INSTALADO EM RESERVAÇÃO PREDIAL DE ÁGUA - FORNECIMENTO E INSTALAÇÃO. AF_04/2024 | UN | 22.75 | 22.23
105140 | BUCHA DE REDUÇÃO PVC, SOLDÁVEL, LONGA, DN 60 X 50 MM, INSTALADO EM RESERVAÇÃO PREDIAL DE ÁGUA - FORNECIMENTO E INSTALAÇÃO. AF_04/2024 | UN | 29.22 | 28.56
105141 | BUCHA DE REDUÇÃO PVC, SOLDÁVEL, LONGA, DN 75 X 50 MM, INSTALADO EM RESERVAÇÃO PREDIAL DE ÁGUA - FORNECIMENTO E INSTALAÇÃO. AF_04/2024 | UN | 34.83 | 34
105172 | BUCHA DE REDUÇÃO, EM FERRO GALVANIZADO, CONEXÃO ROSQUEADA, DN 80 MM X 50 MM (3" X 2"), INSTALADO EM RESERVAÇÃO PREDIAL DE ÁGUA - FORNECIMENTO E INSTALAÇÃO. AF_04/2024 | UN | 96.43 | 94.21
105169 | BUCHA DE REDUÇÃO, EM FERRO GALVANIZADO, CONEXÃO ROSQUEADA, DN 80 MM X 65 MM (3" X 2 1/2"), INSTALADO EM RESERVAÇÃO PREDIAL DE ÁGUA - FORNECIMENTO E INSTALAÇÃO. AF_04/2024 | UN | 96.83 | 94.46
105230 | BUCHA DE REDUÇÃO, PPR, DN 25 X 20 MM, INSTALADO EM RESERVAÇÃO PREDIAL DE ÁGUA - FORNECIMENTO E INSTALAÇÃO. AF_04/2024 | UN | 9.43 | 9.02
105231 | BUCHA DE REDUÇÃO, PPR, DN 32 X 25 MM, INSTALADO EM RESERVAÇÃO PREDIAL DE ÁGUA - FORNECIMENTO E INSTALAÇÃO. AF_04/2024 | UN | 11.01 | 10.53
105232 | BUCHA DE REDUÇÃO, PPR, DN 40 X 25 MM, INSTALADO EM RESERVAÇÃO PREDIAL DE ÁGUA - FORNECIMENTO E INSTALAÇÃO. AF_04/2024 | UN | 19.95 | 19.42
105229 | BUCHA DE REDUÇÃO, PPR, DN 50 X 25 MM, INSTALADO EM RESERVAÇÃO PREDIAL DE ÁGUA - FORNECIMENTO E INSTALAÇÃO. AF_04/2024 | UN | 30.98 | 30.38
105146 | BUCHA DE REDUÇÃO, PPR, DN 50 X 32 MM, INSTALADO EM RESERVAÇÃO PREDIAL DE ÁGUA - FORNECIMENTO E INSTALAÇÃO. AF_04/2024 | UN | 25.44 | 24.8
94613 | CONECTOR EM BRONZE/LATÃO, DN 104 MM X 4", SEM ANEL DE SOLDA, BOLSA X ROSCA, INSTALADO EM RESERVAÇÃO PREDIAL DE ÁGUA - FORNECIMENTO E INSTALAÇÃO. AF_04/2024 | UN | 0 | 0
94607 | CONECTOR EM BRONZE/LATÃO, DN 54 MM X 2", SEM ANEL DE SOLDA, BOLSA X ROSCA, INSTALADO EM RESERVAÇÃO PREDIAL DE ÁGUA - FORNECIMENTO E INSTALAÇÃO. AF_04/2024 | UN | 0 | 0
94609 | CONECTOR EM BRONZE/LATÃO, DN 66 MM X 2 1/2", SEM ANEL DE SOLDA, BOLSA X ROSCA, INSTALADO EM RESERVAÇÃO PREDIAL DE ÁGUA - FORNECIMENTO E INSTALAÇÃO. AF_04/2024 | UN | 0 | 0
94611 | CONECTOR EM BRONZE/LATÃO, DN 79 MM X 3", SEM ANEL DE SOLDA, BOLSA X ROSCA, INSTALADO EM RESERVAÇÃO PREDIAL DE ÁGUA - FORNECIMENTO E INSTALAÇÃO. AF_04/2024 | UN | 0 | 0
96738 | CONECTOR MACHO, PPR, 25 MM X 1/2'', INSTALADO EM RESERVAÇÃO PREDIAL DE ÁGUA - FORNECIMENTO E INSTALAÇÃO. AF_04/2024 | UN | 25.73 | 25.29
96740 | CONECTOR MACHO, PPR, 32 MM X 3/4'', INSTALADO EM RESERVAÇÃO PREDIAL DE ÁGUA - FORNECIMENTO E INSTALAÇÃO. AF_04/2024 | UN | 35.32 | 34.82
94738 | CONECTOR, CPVC, SOLDÁVEL, DN 114 MM X 4", INSTALADO EM RESERVAÇÃO PREDIAL DE ÁGUA - FORNECIMENTO E INSTALAÇÃO. AF_04/2024 | UN | 1681.62 | 1679.23
94724 | CONECTOR, CPVC, SOLDÁVEL, DN 22 MM X 3/4", INSTALADO EM RESERVAÇÃO PREDIAL DE ÁGUA - FORNECIMENTO E INSTALAÇÃO. AF_04/2024 | UN | 27 | 26.79
94726 | CONECTOR, CPVC, SOLDÁVEL, DN 28 MM X 1", INSTALADO EM RESERVAÇÃO PREDIAL DE ÁGUA - FORNECIMENTO E INSTALAÇÃO. AF_04/2024 | UN | 34.77 | 34.52
94728 | CONECTOR, CPVC, SOLDÁVEL, DN 35 MM X 1 1/4", INSTALADO EM RESERVAÇÃO PREDIAL DE ÁGUA - FORNECIMENTO E INSTALAÇÃO. AF_04/2024 | UN | 54.11 | 53.77
94730 | CONECTOR, CPVC, SOLDÁVEL, DN 42 MM X 1 1/2", INSTALADO EM RESERVAÇÃO PREDIAL DE ÁGUA - FORNECIMENTO E INSTALAÇÃO. AF_04/2024 | UN | 66.42 | 66
94732 | CONECTOR, CPVC, SOLDÁVEL, DN 54 MM X 2", INSTALADO EM RESERVAÇÃO PREDIAL DE ÁGUA - FORNECIMENTO E INSTALAÇÃO. AF_04/2024 | UN | 106.47 | 105.84
94734 | CONECTOR, CPVC, SOLDÁVEL, DN 73 MM X 2 1/2", INSTALADO EM RESERVAÇÃO PREDIAL DE ÁGUA - FORNECIMENTO E INSTALAÇÃO. AF_04/2024 | UN | 385.44 | 384.4
94736 | CONECTOR, CPVC, SOLDÁVEL, DN 89 MM X 3", INSTALADO EM RESERVAÇÃO PREDIAL DE ÁGUA - FORNECIMENTO E INSTALAÇÃO. AF_04/2024 | UN | 560.25 | 558.74
94483 | CONJUNTO HIDRÁULICO EM AÇO ROSCÁVEL PARA INSTALAÇÃO DE BOMBA, DN SUCÇÃO 32 MM (1 1/4") E DN RECALQUE 25 MM (1"), PARA EDIFICAÇÃO COM 4 PAVIMENTOS - FORNECIMENTO E INSTALAÇÃO. AF_04/2024 | UN | 1483.63 | 1431.48
94482 | CONJUNTO HIDRÁULICO EM AÇO ROSCÁVEL PARA INSTALAÇÃO DE BOMBA, DN SUCÇÃO 40 MM (1 1/2") E DN RECALQUE 32 MM (1 1/4"), PARA EDIFICAÇÃO COM 8 PAVIMENTOS - FORNECIMENTO E INSTALAÇÃO. AF_04/2024 | UN | 1745.68 | 1691.08
94481 | CONJUNTO HIDRÁULICO EM AÇO ROSCÁVEL PARA INSTALAÇÃO DE BOMBA, DN SUCÇÃO 50 MM (2") E DN RECALQUE 40 MM (1 1/2"), PARA EDIFICAÇÃO COM 12 PAVIMENTOS - FORNECIMENTO E INSTALAÇÃO. AF_04/2024 | UN | 2190.52 | 2132.95
94480 | CONJUNTO HIDRÁULICO EM AÇO ROSCÁVEL PARA INSTALAÇÃO DE BOMBA, DN SUCÇÃO 65 MM (2½") E DN RECALQUE 50 MM (2"), PARA EDIFICAÇÃO COM 18 PAVIMENTOS - FORNECIMENTO E INSTALAÇÃO. AF_04/2024 | UN | 3027.3 | 2965.61
94472 | COTOVELO 45 GRAUS, EM FERRO GALVANIZADO, CONEXÃO ROSQUEADA, DN 50 MM (2"), INSTALADO EM RESERVAÇÃO PREDIAL DE ÁGUA - FORNECIMENTO E INSTALAÇÃO. AF_04/2024 | UN | 89.1 | 86.3
94474 | COTOVELO 45 GRAUS, EM FERRO GALVANIZADO, CONEXÃO ROSQUEADA, DN 65 MM (2 1/2"), INSTALADO EM RESERVAÇÃO PREDIAL DE ÁGUA - FORNECIMENTO E INSTALAÇÃO. AF_04/2024 | UN | 145.74 | 142.48
94476 | COTOVELO 45 GRAUS, EM FERRO GALVANIZADO, CONEXÃO ROSQUEADA, DN 80 MM (3"), INSTALADO EM RESERVAÇÃO PREDIAL DE ÁGUA - FORNECIMENTO E INSTALAÇÃO. AF_04/2024 | UN | 201.63 | 197.77
94471 | COTOVELO 90 GRAUS, EM FERRO GALVANIZADO, CONEXÃO ROSQUEADA, DN 50 MM (2"), INSTALADO EM RESERVAÇÃO PREDIAL DE ÁGUA - FORNECIMENTO E INSTALAÇÃO. AF_04/2024 | UN | 86.72 | 83.92
94473 | COTOVELO 90 GRAUS, EM FERRO GALVANIZADO, CONEXÃO ROSQUEADA, DN 65 MM (2 1/2"), INSTALADO EM RESERVAÇÃO PREDIAL DE ÁGUA - FORNECIMENTO E INSTALAÇÃO. AF_04/2024 | UN | 135.25 | 131.99
94475 | COTOVELO 90 GRAUS, EM FERRO GALVANIZADO, CONEXÃO ROSQUEADA, DN 80 MM (3"), INSTALADO EM RESERVAÇÃO PREDIAL DE ÁGUA - FORNECIMENTO E INSTALAÇÃO. AF_04/2024 | UN | 181.43 | 177.57
105194 | COTOVELO 90 GRAUS, EM FERRO GALVANIZADO, MACHO/FÊMEA, CONEXÃO ROSQUEADA, DN 50 MM (2"), INSTALADO EM RESERVAÇÃO PREDIAL DE ÁGUA - FORNECIMENTO E INSTALAÇÃO. AF_04/2024 | UN | 95.64 | 92.84
105195 | COTOVELO 90 GRAUS, EM FERRO GALVANIZADO, MACHO/FÊMEA, CONEXÃO ROSQUEADA, DN 80 MM (3"), INSTALADO EM RESERVAÇÃO PREDIAL DE ÁGUA - FORNECIMENTO E INSTALAÇÃO. AF_04/2024 | UN | 235.67 | 231.81
105178 | COTOVELO DE REDUÇÃO, 90 GRAUS, EM FERRO GALVANIZADO, CONEXÃO ROSQUEADA, DN 65 MM X 50 MM (2 1/2" X 2"), INSTALADO EM RESERVAÇÃO PREDIAL DE ÁGUA - FORNECIMENTO E INSTALAÇÃO. AF_04/2024 | UN | 150 | 146.97
94620 | COTOVELO EM COBRE, DN 104 MM, 90 GRAUS, SEM ANEL DE SOLDA, INSTALADO EM RESERVAÇÃO PREDIAL DE ÁGUA - FORNECIMENTO E INSTALAÇÃO. AF_04/2024 | UN | 906.97 | 902.68
94614 | COTOVELO EM COBRE, DN 54 MM, 90 GRAUS, SEM ANEL DE SOLDA, INSTALADO EM RESERVAÇÃO PREDIAL DE ÁGUA - FORNECIMENTO E INSTALAÇÃO. AF_04/2024 | UN | 154.24 | 150.61
94616 | COTOVELO EM COBRE, DN 66 MM, 90 GRAUS, SEM ANEL DE SOLDA, INSTALADO EM RESERVAÇÃO PREDIAL DE ÁGUA - FORNECIMENTO E INSTALAÇÃO. AF_04/2024 | UN | 410.7 | 406.91
94618 | COTOVELO EM COBRE, DN 79 MM, 90 GRAUS, SEM ANEL DE SOLDA, INSTALADO EM RESERVAÇÃO PREDIAL DE ÁGUA - FORNECIMENTO E INSTALAÇÃO. AF_04/2024 | UN | 400.14 | 396.17
105193 | COTOVELO, 90 GRAUS, EM FERRO GALVANIZADO, MACHO/FÊMEA, CONEXÃO ROSQUEADA, DN 65 MM (2 1/2"), INSTALADO EM RESERVAÇÃO PREDIAL DE ÁGUA - FORNECIMENTO E INSTALAÇÃO. AF_04/2024 | UN | 164.04 | 160.78
105197 | CURVA 45 GRAUS, EM FERRO GALVANIZADO, FÊMEA, CONEXÃO ROSQUEADA, DN 50 MM (2"), INSTALADO EM RESERVAÇÃO PREDIAL DE ÁGUA - FORNECIMENTO E INSTALAÇÃO. AF_04/2024 | UN | 173.2 | 170.4
105196 | CURVA 45 GRAUS, EM FERRO GALVANIZADO, FÊMEA, CONEXÃO ROSQUEADA, DN 65 MM (2 1/2"), INSTALADO EM RESERVAÇÃO PREDIAL DE ÁGUA - FORNECIMENTO E INSTALAÇÃO. AF_04/2024 | UN | 249.24 | 245.98
105198 | CURVA 45 GRAUS, EM FERRO GALVANIZADO, FÊMEA, CONEXÃO ROSQUEADA, DN 80 MM (3"), INSTALADO EM RESERVAÇÃO PREDIAL DE ÁGUA - FORNECIMENTO E INSTALAÇÃO. AF_04/2024 | UN | 351.35 | 347.49
105200 | CURVA 45 GRAUS, EM FERRO GALVANIZADO, MACHO/FÊMEA, CONEXÃO ROSQUEADA, DN 50 MM (2"), INSTALADO EM RESERVAÇÃO PREDIAL DE ÁGUA - FORNECIMENTO E INSTALAÇÃO. AF_04/2024 | UN | 138.3 | 135.5
105199 | CURVA 45 GRAUS, EM FERRO GALVANIZADO, MACHO/FÊMEA, CONEXÃO ROSQUEADA, DN 65 MM (2 1/2"), INSTALADO EM RESERVAÇÃO PREDIAL DE ÁGUA - FORNECIMENTO E INSTALAÇÃO. AF_04/2024 | UN | 227.36 | 224.1
105201 | CURVA 45 GRAUS, EM FERRO GALVANIZADO, MACHO/FÊMEA, CONEXÃO ROSQUEADA, DN 80 MM (3"), INSTALADO EM RESERVAÇÃO PREDIAL DE ÁGUA - FORNECIMENTO E INSTALAÇÃO. AF_04/2024 | UN | 309.41 | 305.55
94755 | CURVA 90 GRAUS, CPVC, SOLDÁVEL, DN 114 MM, INSTALADO EM RESERVAÇÃO PREDIAL DE ÁGUA - FORNECIMENTO E INSTALAÇÃO. AF_04/2024 | UN | 0 | 0
94741 | CURVA 90 GRAUS, CPVC, SOLDÁVEL, DN 22 MM, INSTALADO EM RESERVAÇÃO PREDIAL DE ÁGUA - FORNECIMENTO E INSTALAÇÃO. AF_04/2024 | UN | 13.75 | 13.43
94743 | CURVA 90 GRAUS, CPVC, SOLDÁVEL, DN 28 MM, INSTALADO EM RESERVAÇÃO PREDIAL DE ÁGUA - FORNECIMENTO E INSTALAÇÃO. AF_04/2024 | UN | 22.16 | 21.77
94745 | CURVA 90 GRAUS, CPVC, SOLDÁVEL, DN 35 MM, INSTALADO EM RESERVAÇÃO PREDIAL DE ÁGUA - FORNECIMENTO E INSTALAÇÃO. AF_04/2024 | UN | 0 | 0
94747 | CURVA 90 GRAUS, CPVC, SOLDÁVEL, DN 42 MM, INSTALADO EM RESERVAÇÃO PREDIAL DE ÁGUA - FORNECIMENTO E INSTALAÇÃO. AF_04/2024 | UN | 0 | 0
94749 | CURVA 90 GRAUS, CPVC, SOLDÁVEL, DN 54 MM, INSTALADO EM RESERVAÇÃO PREDIAL DE ÁGUA - FORNECIMENTO E INSTALAÇÃO. AF_04/2024 | UN | 0 | 0
94751 | CURVA 90 GRAUS, CPVC, SOLDÁVEL, DN 73 MM, INSTALADO EM RESERVAÇÃO PREDIAL DE ÁGUA - FORNECIMENTO E INSTALAÇÃO. AF_04/2024 | UN | 0 | 0
94753 | CURVA 90 GRAUS, CPVC, SOLDÁVEL, DN 89 MM, INSTALADO EM RESERVAÇÃO PREDIAL DE ÁGUA - FORNECIMENTO E INSTALAÇÃO. AF_04/2024 | UN | 0 | 0
105209 | CURVA 90 GRAUS, EM FERRO GALVANIZADO, CONEXÃO ROSQUEADA, DN 50 MM (2"), INSTALADO EM RESERVAÇÃO PREDIAL DE ÁGUA - FORNECIMENTO E INSTALAÇÃO. AF_04/2024 | UN | 167.98 | 165.18
105208 | CURVA 90 GRAUS, EM FERRO GALVANIZADO, CONEXÃO ROSQUEADA, DN 65 MM (2 1/2"), INSTALADO EM RESERVAÇÃO PREDIAL DE ÁGUA - FORNECIMENTO E INSTALAÇÃO. AF_04/2024 | UN | 338.43 | 335.17
105210 | CURVA 90 GRAUS, EM FERRO GALVANIZADO, CONEXÃO ROSQUEADA, DN 80 MM (3"), INSTALADO EM RESERVAÇÃO PREDIAL DE ÁGUA - FORNECIMENTO E INSTALAÇÃO. AF_04/2024 | UN | 435.82 | 431.96
105203 | CURVA 90 GRAUS, EM FERRO GALVANIZADO, FÊMEA, CONEXÃO ROSQUEADA, DN 50 MM (2"), INSTALADO EM RESERVAÇÃO PREDIAL DE ÁGUA - FORNECIMENTO E INSTALAÇÃO. AF_04/2024 | UN | 172.48 | 169.68
105202 | CURVA 90 GRAUS, EM FERRO GALVANIZADO, FÊMEA, CONEXÃO ROSQUEADA, DN 65 MM (2 1/2"), INSTALADO EM RESERVAÇÃO PREDIAL DE ÁGUA - FORNECIMENTO E INSTALAÇÃO. AF_04/2024 | UN | 279.68 | 276.42
105204 | CURVA 90 GRAUS, EM FERRO GALVANIZADO, FÊMEA, CONEXÃO ROSQUEADA, DN 80 (3"), INSTALADO EM RESERVAÇÃO PREDIAL DE ÁGUA - FORNECIMENTO E INSTALAÇÃO. AF_04/2024 | UN | 370.64 | 366.78
105206 | CURVA 90 GRAUS, EM FERRO GALVANIZADO, MACHO/FÊMEA, CONEXÃO ROSQUEADA, DN 50 MM (2"), INSTALADO EM RESERVAÇÃO PREDIAL DE ÁGUA - FORNECIMENTO E INSTALAÇÃO. AF_04/2024 | UN | 164.73 | 161.93
105205 | CURVA 90 GRAUS, EM FERRO GALVANIZADO, MACHO/FÊMEA, CONEXÃO ROSQUEADA, DN 65 MM (2 1/2"), INSTALADO EM RESERVAÇÃO PREDIAL DE ÁGUA - FORNECIMENTO E INSTALAÇÃO. AF_04/2024 | UN | 259.04 | 255.78
105207 | CURVA 90 GRAUS, EM FERRO GALVANIZADO, MACHO/FÊMEA, CONEXÃO ROSQUEADA, DN 80 MM (3"), INSTALADO EM RESERVAÇÃO PREDIAL DE ÁGUA - FORNECIMENTO E INSTALAÇÃO. AF_04/2024 | UN | 360.32 | 356.46
94687 | CURVA 90 GRAUS, PVC, SOLDÁVEL, DN 110 MM, INSTALADO EM RESERVAÇÃO PREDIAL DE ÁGUA - FORNECIMENTO E INSTALAÇÃO. AF_04/2024 | UN | 252.81 | 249.46
94673 | CURVA 90 GRAUS, PVC, SOLDÁVEL, DN 25 MM, INSTALADO EM RESERVAÇÃO PREDIAL DE ÁGUA - FORNECIMENTO E INSTALAÇÃO. AF_04/2024 | UN | 8.49 | 8.14
94675 | CURVA 90 GRAUS, PVC, SOLDÁVEL, DN 32 MM, INSTALADO EM RESERVAÇÃO PREDIAL DE ÁGUA - FORNECIMENTO E INSTALAÇÃO. AF_04/2024 | UN | 13.95 | 13.5
94677 | CURVA 90 GRAUS, PVC, SOLDÁVEL, DN 40 MM, INSTALADO EM RESERVAÇÃO PREDIAL DE ÁGUA - FORNECIMENTO E INSTALAÇÃO. AF_04/2024 | UN | 22.32 | 21.72
94679 | CURVA 90 GRAUS, PVC, SOLDÁVEL, DN 50 MM, INSTALADO EM RESERVAÇÃO PREDIAL DE ÁGUA - FORNECIMENTO E INSTALAÇÃO. AF_04/2024 | UN | 27.18 | 26.34
94681 | CURVA 90 GRAUS, PVC, SOLDÁVEL, DN 60 MM, INSTALADO EM RESERVAÇÃO PREDIAL DE ÁGUA - FORNECIMENTO E INSTALAÇÃO. AF_04/2024 | UN | 54.87 | 53.74
94683 | CURVA 90 GRAUS, PVC, SOLDÁVEL, DN 75 MM, INSTALADO EM RESERVAÇÃO PREDIAL DE ÁGUA - FORNECIMENTO E INSTALAÇÃO. AF_04/2024 | UN | 83.27 | 81.62
94685 | CURVA 90 GRAUS, PVC, SOLDÁVEL, DN 85 MM, INSTALADO EM RESERVAÇÃO PREDIAL DE ÁGUA - FORNECIMENTO E INSTALAÇÃO. AF_04/2024 | UN | 105.97 | 103.9
94621 | CURVA EM COBRE, DN 104 MM, 45 GRAUS, SEM ANEL DE SOLDA, BOLSA X BOLSA, INSTALADO EM RESERVAÇÃO PREDIAL DE ÁGUA - FORNECIMENTO E INSTALAÇÃO. AF_04/2024 | UN | 0 | 0
94615 | CURVA EM COBRE, DN 54 MM, 45 GRAUS, SEM ANEL DE SOLDA, BOLSA X BOLSA, INSTALADO EM RESERVAÇÃO PREDIAL DE ÁGUA - FORNECIMENTO E INSTALAÇÃO. AF_04/2024 | UN | 173.46 | 169.83
94617 | CURVA EM COBRE, DN 66 MM, 45 GRAUS, SEM ANEL DE SOLDA, BOLSA X BOLSA, INSTALADO EM RESERVAÇÃO PREDIAL DE ÁGUA - FORNECIMENTO E INSTALAÇÃO. AF_04/2024 | UN | 343.87 | 340.08
94619 | CURVA EM COBRE, DN 79 MM, 45 GRAUS, SEM ANEL DE SOLDA, BOLSA X BOLSA, INSTALADO EM RESERVAÇÃO PREDIAL DE ÁGUA - FORNECIMENTO E INSTALAÇÃO. AF_04/2024 | UN | 0 | 0
105147 | CURVA PPR 90 GRAUS, DN 20 MM, INSTALADO EM RESERVAÇÃO PREDIAL DE ÁGUA - FORNECIMENTO E INSTALAÇÃO. AF_04/2024 | UN | 18.15 | 17.55
105148 | CURVA PPR 90 GRAUS, DN 25 MM, INSTALADO EM RESERVAÇÃO PREDIAL DE ÁGUA - FORNECIMENTO E INSTALAÇÃO. AF_04/2024 | UN | 25.46 | 24.8
105154 | CURVA PVC 45 GRAUS, SOLDÁVEL, DN 25 MM, INSTALADO EM RESERVAÇÃO PREDIAL DE ÁGUA - FORNECIMENTO E INSTALAÇÃO. AF_04/2024 | UN | 7.9 | 7.55
105155 | CURVA PVC 45 GRAUS, SOLDÁVEL, DN 32 MM, INSTALADO EM RESERVAÇÃO PREDIAL DE ÁGUA - FORNECIMENTO E INSTALAÇÃO. AF_04/2024 | UN | 11.75 | 11.3
105156 | CURVA PVC 45 GRAUS, SOLDÁVEL, DN 40 MM, INSTALADO EM RESERVAÇÃO PREDIAL DE ÁGUA - FORNECIMENTO E INSTALAÇÃO. AF_04/2024 | UN | 15 | 14.4
105157 | CURVA PVC 45 GRAUS, SOLDÁVEL, DN 50 MM, INSTALADO EM RESERVAÇÃO PREDIAL DE ÁGUA - FORNECIMENTO E INSTALAÇÃO. AF_04/2024 | UN | 23 | 22.16
105158 | CURVA PVC 45 GRAUS, SOLDÁVEL, DN 60 MM, INSTALADO EM RESERVAÇÃO PREDIAL DE ÁGUA - FORNECIMENTO E INSTALAÇÃO. AF_04/2024 | UN | 33.69 | 32.56
105159 | CURVA PVC 45 GRAUS, SOLDÁVEL, DN 75 MM, INSTALADO EM RESERVAÇÃO PREDIAL DE ÁGUA - FORNECIMENTO E INSTALAÇÃO. AF_04/2024 | UN | 59.57 | 57.92
105160 | CURVA PVC 45 GRAUS, SOLDÁVEL, DN 85 MM, INSTALADO EM RESERVAÇÃO PREDIAL DE ÁGUA - FORNECIMENTO E INSTALAÇÃO. AF_04/2024 | UN | 73.54 | 71.47
94634 | FLANGE CURTA EM COBRE, DN 104 MM X 4", INSTALADO EM RESERVAÇÃO PREDIAL DE ÁGUA - FORNECIMENTO E INSTALAÇÃO. AF_04/2024 | UN | 0 | 0
94631 | FLANGE CURTA EM COBRE, DN 54 MM X 2", INSTALADO EM RESERVAÇÃO PREDIAL DE ÁGUA - FORNECIMENTO E INSTALAÇÃO. AF_04/2024 | UN | 0 | 0
94632 | FLANGE CURTA EM COBRE, DN 66 MM X 2 1/2", INSTALADO EM RESERVAÇÃO PREDIAL DE ÁGUA - FORNECIMENTO E INSTALAÇÃO. AF_04/2024 | UN | 0 | 0
94633 | FLANGE CURTA EM COBRE, DN 79 MM X 3", INSTALADO EM RESERVAÇÃO PREDIAL DE ÁGUA - FORNECIMENTO E INSTALAÇÃO. AF_04/2024 | UN | 0 | 0
94672 | JOELHO 90 GRAUS COM BUCHA DE LATÃO, PVC, SOLDÁVEL, DN 25 MM X 3/4", INSTALADO EM RESERVAÇÃO PREDIAL DE ÁGUA - FORNECIMENTO E INSTALAÇÃO. AF_04/2024 | UN | 7.41 | 7.06
94754 | JOELHO 90 GRAUS, CPVC, SOLDÁVEL, DN 114 MM, INSTALADO EM RESERVAÇÃO PREDIAL DE ÁGUA - FORNECIMENTO E INSTALAÇÃO. AF_04/2024 | UN | 300.95 | 297.36
94740 | JOELHO 90 GRAUS, CPVC, SOLDÁVEL, DN 22 MM, INSTALADO EM RESERVAÇÃO PREDIAL DE ÁGUA - FORNECIMENTO E INSTALAÇÃO. AF_04/2024 | UN | 10.75 | 10.43
94742 | JOELHO 90 GRAUS, CPVC, SOLDÁVEL, DN 28 MM, INSTALADO EM RESERVAÇÃO PREDIAL DE ÁGUA - FORNECIMENTO E INSTALAÇÃO. AF_04/2024 | UN | 17.64 | 17.25
94744 | JOELHO 90 GRAUS, CPVC, SOLDÁVEL, DN 35 MM, INSTALADO EM RESERVAÇÃO PREDIAL DE ÁGUA - FORNECIMENTO E INSTALAÇÃO. AF_04/2024 | UN | 27.65 | 27.15
94746 | JOELHO 90 GRAUS, CPVC, SOLDÁVEL, DN 42 MM, INSTALADO EM RESERVAÇÃO PREDIAL DE ÁGUA - FORNECIMENTO E INSTALAÇÃO. AF_04/2024 | UN | 39.59 | 38.95
94748 | JOELHO 90 GRAUS, CPVC, SOLDÁVEL, DN 54 MM, INSTALADO EM RESERVAÇÃO PREDIAL DE ÁGUA - FORNECIMENTO E INSTALAÇÃO. AF_04/2024 | UN | 86.18 | 85.24
94750 | JOELHO 90 GRAUS, CPVC, SOLDÁVEL, DN 73 MM, INSTALADO EM RESERVAÇÃO PREDIAL DE ÁGUA - FORNECIMENTO E INSTALAÇÃO. AF_04/2024 | UN | 173.79 | 172.23
94752 | JOELHO 90 GRAUS, CPVC, SOLDÁVEL, DN 89 MM, INSTALADO EM RESERVAÇÃO PREDIAL DE ÁGUA - FORNECIMENTO E INSTALAÇÃO. AF_04/2024 | UN | 209.57 | 207.31
96755 | JOELHO 90 GRAUS, PPR, DN 110 MM, INSTALADO EM RESERVAÇÃO PREDIAL DE ÁGUA - FORNECIMENTO E INSTALAÇÃO. AF_04/2024 | UN | 363.1 | 359.43
96747 | JOELHO 90 GRAUS, PPR, DN 20 MM, INSTALADO EM RESERVAÇÃO PREDIAL DE ÁGUA - FORNECIMENTO E INSTALAÇÃO. AF_04/2024 | UN | 9.35 | 8.75
96748 | JOELHO 90 GRAUS, PPR, DN 25 MM, INSTALADO EM RESERVAÇÃO PREDIAL DE ÁGUA - FORNECIMENTO E INSTALAÇÃO. AF_04/2024 | UN | 10.77 | 10.11
96749 | JOELHO 90 GRAUS, PPR, DN 32 MM, INSTALADO EM RESERVAÇÃO PREDIAL DE ÁGUA - FORNECIMENTO E INSTALAÇÃO. AF_04/2024 | UN | 13.44 | 12.68
96750 | JOELHO 90 GRAUS, PPR, DN 40 MM, INSTALADO EM RESERVAÇÃO PREDIAL DE ÁGUA - FORNECIMENTO E INSTALAÇÃO. AF_04/2024 | UN | 20.38 | 19.46
96751 | JOELHO 90 GRAUS, PPR, DN 50 MM, INSTALADO EM RESERVAÇÃO PREDIAL DE ÁGUA - FORNECIMENTO E INSTALAÇÃO. AF_04/2024 | UN | 29.31 | 28.16
96752 | JOELHO 90 GRAUS, PPR, DN 63 MM, INSTALADO EM RESERVAÇÃO PREDIAL DE ÁGUA - FORNECIMENTO E INSTALAÇÃO. AF_04/2024 | UN | 43.47 | 41.93
96753 | JOELHO 90 GRAUS, PPR, DN 75 MM, INSTALADO EM RESERVAÇÃO PREDIAL DE ÁGUA - FORNECIMENTO E INSTALAÇÃO. AF_04/2024 | UN | 95.59 | 93.63
96754 | JOELHO 90 GRAUS, PPR, DN 90 MM, INSTALADO EM RESERVAÇÃO PREDIAL DE ÁGUA - FORNECIMENTO E INSTALAÇÃO. AF_04/2024 | UN | 122.89 | 120.27
94686 | JOELHO 90 GRAUS, PVC, SOLDÁVEL, DN 110 MM INSTALADO EM RESERVAÇÃO PREDIAL DE ÁGUA - FORNECIMENTO E INSTALAÇÃO. AF_04/2024 | UN | 278.54 | 275.19
94674 | JOELHO 90 GRAUS, PVC, SOLDÁVEL, DN 32 MM INSTALADO EM RESERVAÇÃO PREDIAL DE ÁGUA - FORNECIMENTO E INSTALAÇÃO. AF_04/2024 | UN | 9.48 | 9.03
94676 | JOELHO 90 GRAUS, PVC, SOLDÁVEL, DN 40 MM INSTALADO EM RESERVAÇÃO PREDIAL DE ÁGUA - FORNECIMENTO E INSTALAÇÃO. AF_04/2024 | UN | 15.54 | 14.94
94678 | JOELHO 90 GRAUS, PVC, SOLDÁVEL, DN 50 MM INSTALADO EM RESERVAÇÃO PREDIAL DE ÁGUA - FORNECIMENTO E INSTALAÇÃO. AF_04/2024 | UN | 18.26 | 17.42
94680 | JOELHO 90 GRAUS, PVC, SOLDÁVEL, DN 60 MM INSTALADO EM RESERVAÇÃO PREDIAL DE ÁGUA - FORNECIMENTO E INSTALAÇÃO. AF_04/2024 | UN | 49.17 | 48.04
94682 | JOELHO 90 GRAUS, PVC, SOLDÁVEL, DN 75 MM INSTALADO EM RESERVAÇÃO PREDIAL DE ÁGUA - FORNECIMENTO E INSTALAÇÃO. AF_04/2024 | UN | 119.84 | 118.19
94684 | JOELHO 90 GRAUS, PVC, SOLDÁVEL, DN 85 MM INSTALADO EM RESERVAÇÃO PREDIAL DE ÁGUA - FORNECIMENTO E INSTALAÇÃO. AF_04/2024 | UN | 144.73 | 142.66
105219 | JOELHO CPVC, SOLDÁVEL, 45 GRAUS, DN 22 MM, INSTALADO EM RESERVAÇÃO PREDIAL DE ÁGUA - FORNECIMENTO E INSTALAÇÃO. AF_04/2024 | UN | 12.42 | 12.1
105220 | JOELHO CPVC, SOLDÁVEL, 45 GRAUS, DN 28 MM, INSTALADO EM RESERVAÇÃO PREDIAL DE ÁGUA - FORNECIMENTO E INSTALAÇÃO. AF_04/2024 | UN | 16.95 | 16.56
105221 | JOELHO CPVC, SOLDÁVEL, 45 GRAUS, DN 35 MM, INSTALADO EM RESERVAÇÃO PREDIAL DE ÁGUA - FORNECIMENTO E INSTALAÇÃO. AF_04/2024 | UN | 25.94 | 25.44
105166 | JOELHO CPVC, SOLDÁVEL, 45 GRAUS, DN 42 MM, INSTALADO EM RESERVAÇÃO PREDIAL DE ÁGUA - FORNECIMENTO E INSTALAÇÃO. AF_04/2024 | UN | 39.17 | 38.53
105222 | JOELHO CPVC, SOLDÁVEL, 45 GRAUS, DN 54 MM, INSTALADO EM RESERVAÇÃO PREDIAL DE ÁGUA - FORNECIMENTO E INSTALAÇÃO. AF_04/2024 | UN | 73.72 | 72.78
105223 | JOELHO CPVC, SOLDÁVEL, 45 GRAUS, DN 73 MM, INSTALADO EM RESERVAÇÃO PREDIAL DE ÁGUA - FORNECIMENTO E INSTALAÇÃO. AF_04/2024 | UN | 168.15 | 166.59
105224 | JOELHO CPVC, SOLDÁVEL, 45 GRAUS, DN 89 MM, INSTALADO EM RESERVAÇÃO PREDIAL DE ÁGUA - FORNECIMENTO E INSTALAÇÃO. AF_04/2024 | UN | 244.64 | 242.38
105149 | JOELHO PPR 45 GRAUS, SOLDÁVEL, DN 20 MM, INSTALADO EM RESERVAÇÃO PREDIAL DE ÁGUA - FORNECIMENTO E INSTALAÇÃO. AF_04/2024 | UN | 9.6 | 9
105150 | JOELHO PPR 45 GRAUS, SOLDÁVEL, DN 25 MM, INSTALADO EM RESERVAÇÃO PREDIAL DE ÁGUA - FORNECIMENTO E INSTALAÇÃO. AF_04/2024 | UN | 11.19 | 10.53
105151 | JOELHO PPR 45 GRAUS, SOLDÁVEL, DN 40 MM, INSTALADO EM RESERVAÇÃO PREDIAL DE ÁGUA - FORNECIMENTO E INSTALAÇÃO. AF_04/2024 | UN | 26.04 | 25.12
105152 | JOELHO PPR 45 GRAUS, SOLDÁVEL, DN 50 MM, INSTALADO EM RESERVAÇÃO PREDIAL DE ÁGUA - FORNECIMENTO E INSTALAÇÃO. AF_04/2024 | UN | 38.26 | 37.11
105153 | JOELHO PPR 45 GRAUS, SOLDÁVEL, DN 63 MM, INSTALADO EM RESERVAÇÃO PREDIAL DE ÁGUA - FORNECIMENTO E INSTALAÇÃO. AF_04/2024 | UN | 59.45 | 57.91
105161 | JOELHO PPR 45 GRAUS, SOLDÁVEL, DN 75 MM, INSTALADO EM RESERVAÇÃO PREDIAL DE ÁGUA - FORNECIMENTO E INSTALAÇÃO. AF_04/2024 | UN | 105.33 | 103.37
105162 | JOELHO PPR 45 GRAUS, SOLDÁVEL, DN 90 MM, INSTALADO EM RESERVAÇÃO PREDIAL DE ÁGUA - FORNECIMENTO E INSTALAÇÃO. AF_04/2024 | UN | 178.14 | 175.52
105163 | JOELHO PPR, 45 GRAUS, SOLDÁVEL, DN 32 MM, INSTALADO EM RESERVAÇÃO PREDIAL DE ÁGUA - FORNECIMENTO E INSTALAÇÃO. AF_04/2024 | UN | 16.92 | 16.16
105170 | JOELHO PVC, SOLDÁVEL, 45 GRAUS, DN 25 MM, INSTALADO EM RESERVAÇÃO PREDIAL DE ÁGUA - FORNECIMENTO E INSTALAÇÃO. AF_04/2024 | UN | 6.84 | 6.49
105179 | JOELHO PVC, SOLDÁVEL, 45 GRAUS, DN 32 MM, INSTALADO EM RESERVAÇÃO PREDIAL DE ÁGUA - FORNECIMENTO E INSTALAÇÃO. AF_04/2024 | UN | 11.39 | 10.94
105180 | JOELHO PVC, SOLDÁVEL, 45 GRAUS, DN 40 MM, INSTALADO EM RESERVAÇÃO PREDIAL DE ÁGUA - FORNECIMENTO E INSTALAÇÃO. AF_04/2024 | UN | 15.6 | 15
105181 | JOELHO PVC, SOLDÁVEL, 45 GRAUS, DN 50 MM, INSTALADO EM RESERVAÇÃO PREDIAL DE ÁGUA - FORNECIMENTO E INSTALAÇÃO. AF_04/2024 | UN | 21.02 | 20.18
105182 | JOELHO PVC, SOLDÁVEL, 45 GRAUS, DN 60 MM, INSTALADO EM RESERVAÇÃO PREDIAL DE ÁGUA - FORNECIMENTO E INSTALAÇÃO. AF_04/2024 | UN | 47.24 | 46.11
105183 | JOELHO PVC, SOLDÁVEL, 45 GRAUS, DN 75 MM, INSTALADO EM RESERVAÇÃO PREDIAL DE ÁGUA - FORNECIMENTO E INSTALAÇÃO. AF_04/2024 | UN | 97.51 | 95.86
105184 | JOELHO PVC, SOLDÁVEL, 45 GRAUS, DN 85 MM, INSTALADO EM RESERVAÇÃO PREDIAL DE ÁGUA - FORNECIMENTO E INSTALAÇÃO. AF_04/2024 | UN | 120.83 | 118.76
94612 | LUVA DE COBRE, DN 104 MM, SEM ANEL DE SOLDA, INSTALADO EM RESERVAÇÃO PREDIAL DE ÁGUA - FORNECIMENTO E INSTALAÇÃO. AF_04/2024 | UN | 443.1 | 440.23
105142 | LUVA DE REDUÇÃO SOLDÁVEL, PVC, DN 32 MM X 25 MM, INSTALADO EM RESERVAÇÃO PREDIAL DE ÁGUA - FORNECIMENTO E INSTALAÇÃO. AF_04/2024 | UN | 7.81 | 7.55
105143 | LUVA DE REDUÇÃO SOLDÁVEL, PVC, DN 40 MM X 32 MM, INSTALADO EM RESERVAÇÃO PREDIAL DE ÁGUA - FORNECIMENTO E INSTALAÇÃO. AF_04/2024 | UN | 11.65 | 11.3
105144 | LUVA DE REDUÇÃO SOLDÁVEL, PVC, DN 60 MM X 50 MM, INSTALADO EM RESERVAÇÃO PREDIAL DE ÁGUA - FORNECIMENTO E INSTALAÇÃO. AF_04/2024 | UN | 24.48 | 23.82
105173 | LUVA DE REDUÇÃO, EM FERRO GALVANIZADO, CONEXÃO ROSQUEADA, DN 65 MM X 50 MM (2 1/2" X 2"), INSTALADO EM RESERVAÇÃO PREDIAL DE ÁGUA - FORNECIMENTO E INSTALAÇÃO. AF_04/2024 | UN | 96.62 | 94.6
105175 | LUVA DE REDUÇÃO, EM FERRO GALVANIZADO, CONEXÃO ROSQUEADA, DN 80 MM X 50 MM (3" X 2"), INSTALADO EM RESERVAÇÃO PREDIAL DE ÁGUA - FORNECIMENTO E INSTALAÇÃO. AF_04/2024 | UN | 136.41 | 134.19
105174 | LUVA DE REDUÇÃO, EM FERRO GALVANIZADO, CONEXÃO ROSQUEADA, DN 80 MM X 65 MM (3" X 2 1/2"), INSTALADO EM RESERVAÇÃO PREDIAL DE ÁGUA - FORNECIMENTO E INSTALAÇÃO. AF_04/2024 | UN | 138.39 | 136.02
105145 | LUVA DE REDUÇÃO, SOLDÁVEL, PVC, DN 50 X 25 MM, INSTALADO EM RESERVAÇÃO PREDIAL DE ÁGUA - FORNECIMENTO E INSTALAÇÃO. AF_04/2024 | UN | 13.44 | 13.05
94606 | LUVA EM COBRE, DN 54 MM, SEM ANEL DE SOLDA, INSTALADO EM RESERVAÇÃO PREDIAL DE ÁGUA - FORNECIMENTO E INSTALAÇÃO. AF_04/2024 | UN | 91.39 | 88.96
94608 | LUVA EM COBRE, DN 66 MM, SEM ANEL DE SOLDA, INSTALADO EM RESERVAÇÃO PREDIAL DE ÁGUA - FORNECIMENTO E INSTALAÇÃO. AF_04/2024 | UN | 217.04 | 214.5
94610 | LUVA EM COBRE, DN 79 MM, SEM ANEL DE SOLDA, INSTALADO EM RESERVAÇÃO PREDIAL DE ÁGUA - FORNECIMENTO E INSTALAÇÃO. AF_04/2024 | UN | 313.9 | 311.26
94657 | LUVA PVC, SOLDÁVEL, DN 25 MM, INSTALADO EM RESERVAÇÃO PREDIAL DE ÁGUA - FORNECIMENTO E INSTALAÇÃO. AF_04/2024 | UN | 4.69 | 4.46
94659 | LUVA PVC, SOLDÁVEL, DN 32 MM, INSTALADO EM RESERVAÇÃO PREDIAL DE ÁGUA - FORNECIMENTO E INSTALAÇÃO. AF_04/2024 | UN | 7.18 | 6.89
94739 | LUVA, CPVC, SOLDÁVEL, DN 114 MM, INSTALADO EM RESERVAÇÃO PREDIAL DE ÁGUA - FORNECIMENTO E INSTALAÇÃO. AF_04/2024 | UN | 243.42 | 241.03
94725 | LUVA, CPVC, SOLDÁVEL, DN 22 MM, INSTALADO EM RESERVAÇÃO PREDIAL DE ÁGUA - FORNECIMENTO E INSTALAÇÃO. AF_04/2024 | UN | 7.48 | 7.27
94727 | LUVA, CPVC, SOLDÁVEL, DN 28 MM, INSTALADO EM RESERVAÇÃO PREDIAL DE ÁGUA - FORNECIMENTO E INSTALAÇÃO. AF_04/2024 | UN | 12.02 | 11.77
94729 | LUVA, CPVC, SOLDÁVEL, DN 35 MM, INSTALADO EM RESERVAÇÃO PREDIAL DE ÁGUA - FORNECIMENTO E INSTALAÇÃO. AF_04/2024 | UN | 20.66 | 20.32
94731 | LUVA, CPVC, SOLDÁVEL, DN 42 MM, INSTALADO EM RESERVAÇÃO PREDIAL DE ÁGUA - FORNECIMENTO E INSTALAÇÃO. AF_04/2024 | UN | 27.4 | 26.98
94733 | LUVA, CPVC, SOLDÁVEL, DN 54 MM, INSTALADO EM RESERVAÇÃO PREDIAL DE ÁGUA - FORNECIMENTO E INSTALAÇÃO. AF_04/2024 | UN | 48.03 | 47.4
94863 | LUVA, CPVC, SOLDÁVEL, DN 73 MM, INSTALADO EM RESERVAÇÃO PREDIAL DE ÁGUA - FORNECIMENTO E INSTALAÇÃO. AF_04/2024 | UN | 165.12 | 164.08
94737 | LUVA, CPVC, SOLDÁVEL, DN 89 MM, INSTALADO EM RESERVAÇÃO PREDIAL DE ÁGUA - FORNECIMENTO E INSTALAÇÃO. AF_04/2024 | UN | 197.17 | 195.66
94465 | LUVA, EM FERRO GALVANIZADO, CONEXÃO ROSQUEADA, DN 50 MM (2"), INSTALADO EM RESERVAÇÃO PREDIAL DE ÁGUA - FORNECIMENTO E INSTALAÇÃO. AF_04/2024 | UN | 59.92 | 58.06
94467 | LUVA, EM FERRO GALVANIZADO, CONEXÃO ROSQUEADA, DN 65 MM (2 1/2"), INSTALADO EM RESERVAÇÃO PREDIAL DE ÁGUA - FORNECIMENTO E INSTALAÇÃO. AF_04/2024 | UN | 94.07 | 91.89
94469 | LUVA, EM FERRO GALVANIZADO, CONEXÃO ROSQUEADA, DN 80 MM (3"), INSTALADO EM RESERVAÇÃO PREDIAL DE ÁGUA - FORNECIMENTO E INSTALAÇÃO. AF_04/2024 | UN | 132.96 | 130.39
96746 | LUVA, PPR, DN 110 MM, CLASSE PN 25, INSTALADO EM RESERVAÇÃO PREDIAL DE ÁGUA - FORNECIMENTO E INSTALAÇÃO. AF_04/2024 | UN | 123.19 | 120.75
96736 | LUVA, PPR, DN 20 MM, INSTALADO EM RESERVAÇÃO PREDIAL DE ÁGUA - FORNECIMENTO E INSTALAÇÃO. AF_04/2024 | UN | 7.41 | 7.01
96737 | LUVA, PPR, DN 25 MM, INSTALADO EM RESERVAÇÃO PREDIAL DE ÁGUA - FORNECIMENTO E INSTALAÇÃO. AF_04/2024 | UN | 7.68 | 7.24
96739 | LUVA, PPR, DN 32 MM, CLASSE PN 25, INSTALADO EM RESERVAÇÃO PREDIAL DE ÁGUA - FORNECIMENTO E INSTALAÇÃO. AF_04/2024 | UN | 10.33 | 9.83
96741 | LUVA, PPR, DN 40 MM, CLASSE PN 25, INSTALADO EM RESERVAÇÃO PREDIAL DE ÁGUA - FORNECIMENTO E INSTALAÇÃO. AF_04/2024 | UN | 19.11 | 18.51
96742 | LUVA, PPR, DN 50 MM, CLASSE PN 25, INSTALADO EM RESERVAÇÃO PREDIAL DE ÁGUA - FORNECIMENTO E INSTALAÇÃO. AF_04/2024 | UN | 23.53 | 22.76
96743 | LUVA, PPR, DN 63 MM, CLASSE PN 25, INSTALADO EM RESERVAÇÃO PREDIAL DE ÁGUA - FORNECIMENTO E INSTALAÇÃO. AF_04/2024 | UN | 36.27 | 35.24
96744 | LUVA, PPR, DN 75 MM, CLASSE PN 25, INSTALADO EM RESERVAÇÃO PREDIAL DE ÁGUA - FORNECIMENTO E INSTALAÇÃO. AF_04/2024 | UN | 60.11 | 58.79
96745 | LUVA, PPR, DN 90 MM, CLASSE PN 25, INSTALADO EM RESERVAÇÃO PREDIAL DE ÁGUA - FORNECIMENTO E INSTALAÇÃO. AF_04/2024 | UN | 93.41 | 91.67
94671 | LUVA, PVC, SOLDÁVEL, DN 110 MM, INSTALADO EM RESERVAÇÃO PREDIAL DE ÁGUA - FORNECIMENTO E INSTALAÇÃO. AF_04/2024 | UN | 118.29 | 116.06
94661 | LUVA, PVC, SOLDÁVEL, DN 40 MM, INSTALADO EM RESERVAÇÃO PREDIAL DE ÁGUA - FORNECIMENTO E INSTALAÇÃO. AF_04/2024 | UN | 11.27 | 10.87
94663 | LUVA, PVC, SOLDÁVEL, DN 50 MM, INSTALADO EM RESERVAÇÃO PREDIAL DE ÁGUA - FORNECIMENTO E INSTALAÇÃO. AF_04/2024 | UN | 14.16 | 13.61
94665 | LUVA, PVC, SOLDÁVEL, DN 60 MM, INSTALADO EM RESERVAÇÃO PREDIAL DE ÁGUA - FORNECIMENTO E INSTALAÇÃO. AF_04/2024 | UN | 27.31 | 26.57
94667 | LUVA, PVC, SOLDÁVEL, DN 75 MM, INSTALADO EM RESERVAÇÃO PREDIAL DE ÁGUA - FORNECIMENTO E INSTALAÇÃO. AF_04/2024 | UN | 40.17 | 39.07
94669 | LUVA, PVC, SOLDÁVEL, DN 85 MM, INSTALADO EM RESERVAÇÃO PREDIAL DE ÁGUA - FORNECIMENTO E INSTALAÇÃO. AF_04/2024 | UN | 71.81 | 70.43
105177 | NIPLE DE REDUÇÃO, EM FERRO GALVANIZADO, CONEXÃO ROSQUEADA, DN 80 MM X 50 MM (3" X 2"), INSTALADO EM RESERVAÇÃO PREDIAL DE ÁGUA - FORNECIMENTO E INSTALAÇÃO. AF_04/2024 | UN | 153.04 | 150.82
105176 | NIPLE DE REDUÇÃO, EM FERRO GALVANIZADO, CONEXÃO ROSQUEADA, DN 80 MM X 65 MM (3" X 2 1/2"), INSTALADO EM RESERVAÇÃO PREDIAL DE ÁGUA - FORNECIMENTO E INSTALAÇÃO. AF_04/2024 | UN | 171.59 | 169.22
94466 | NIPLE, EM FERRO GALVANIZADO, CONEXÃO ROSQUEADA, DN 50 MM (2"), INSTALADO EM RESERVAÇÃO PREDIAL DE ÁGUA - FORNECIMENTO E INSTALAÇÃO. AF_04/2024 | UN | 59.95 | 58.09
94468 | NIPLE, EM FERRO GALVANIZADO, CONEXÃO ROSQUEADA, DN 65 MM (2 1/2"), INSTALADO EM RESERVAÇÃO PREDIAL DE ÁGUA - FORNECIMENTO E INSTALAÇÃO. AF_04/2024 | UN | 83.36 | 81.18
94470 | NIPLE, EM FERRO GALVANIZADO, CONEXÃO ROSQUEADA, DN 80 MM (3"), INSTALADO EM RESERVAÇÃO PREDIAL DE ÁGUA - FORNECIMENTO E INSTALAÇÃO. AF_04/2024 | UN | 123.43 | 120.86
105225 | TE DE REDUÇÃO, CPVC, DN 28 X 22 MM, INSTALADO EM RESERVAÇÃO PREDIAL DE ÁGUA - FORNECIMENTO E INSTALAÇÃO. AF_04/2024 | UN | 18.44 | 17.96
105226 | TE DE REDUÇÃO, CPVC, DN 35 X 28 MM, INSTALADO EM RESERVAÇÃO PREDIAL DE ÁGUA - FORNECIMENTO E INSTALAÇÃO. AF_04/2024 | UN | 42.16 | 41.55
105227 | TE DE REDUÇÃO, CPVC, DN 42 X 35 MM, INSTALADO EM RESERVAÇÃO PREDIAL DE ÁGUA - FORNECIMENTO E INSTALAÇÃO. AF_04/2024 | UN | 60.25 | 59.46
105212 | TE DE REDUÇÃO, EM FERRO GALVANIZADO, CONEXÃO ROSQUEADA, DN 80 MM X 50 MM (3" X 2"), INSTALADO EM RESERVAÇÃO PREDIAL DE ÁGUA - FORNECIMENTO E INSTALAÇÃO. AF_04/2024 | UN | 262.27 | 257.6
105211 | TE DE REDUÇÃO, EM FERRO GALVANIZADO, CONEXÃO ROSQUEADA, DN 80 MM X 65 MM (3" X 2 1/2"), INSTALADO EM RESERVAÇÃO PREDIAL DE ÁGUA - FORNECIMENTO E INSTALAÇÃO. AF_04/2024 | UN | 264.9 | 260.02
105189 | TE DE REDUÇÃO, PVC, SOLDÁVEL, 90 GRAUS, DN 50 MM X 25 MM, INSTALADO EM RESERVAÇÃO PREDIAL DE ÁGUA - FORNECIMENTO E INSTALAÇÃO. AF_04/2024 | UN | 25.22 | 24.33
105190 | TE DE REDUÇÃO, PVC, SOLDÁVEL, 90 GRAUS, DN 50 MM X 32 MM, INSTALADO EM RESERVAÇÃO PREDIAL DE ÁGUA - FORNECIMENTO E INSTALAÇÃO. AF_04/2024 | UN | 31.08 | 30.14
94625 | TE EM COBRE, DN 104 MM, SEM ANEL DE SOLDA, INSTALADO EM RESERVAÇÃO PREDIAL DE ÁGUA - FORNECIMENTO E INSTALAÇÃO. AF_04/2024 | UN | 1573.87 | 1568.15
94622 | TE EM COBRE, DN 54 MM, SEM ANEL DE SOLDA, INSTALADO EM RESERVAÇÃO PREDIAL DE ÁGUA - FORNECIMENTO E INSTALAÇÃO. AF_04/2024 | UN | 223.46 | 218.61
94623 | TE EM COBRE, DN 66 MM, SEM ANEL DE SOLDA, INSTALADO EM RESERVAÇÃO PREDIAL DE ÁGUA - FORNECIMENTO E INSTALAÇÃO. AF_04/2024 | UN | 509.88 | 504.83
94624 | TE EM COBRE, DN 79 MM, SEM ANEL DE SOLDA, INSTALADO EM RESERVAÇÃO PREDIAL DE ÁGUA - FORNECIMENTO E INSTALAÇÃO. AF_04/2024 | UN | 760.08 | 754.8
94763 | TE, CPVC, SOLDÁVEL, DN 114 MM, INSTALADO EM RESERVAÇÃO PREDIAL DE ÁGUA - FORNECIMENTO E INSTALAÇÃO. AF_04/2024 | UN | 375.33 | 370.56
94756 | TE, CPVC, SOLDÁVEL, DN 22 MM, INSTALADO EM RESERVAÇÃO PREDIAL DE ÁGUA - FORNECIMENTO E INSTALAÇÃO. AF_04/2024 | UN | 13.81 | 13.41
94757 | TE, CPVC, SOLDÁVEL, DN 28 MM, INSTALADO EM RESERVAÇÃO PREDIAL DE ÁGUA - FORNECIMENTO E INSTALAÇÃO. AF_04/2024 | UN | 21.47 | 20.96
94758 | TE, CPVC, SOLDÁVEL, DN 35 MM, INSTALADO EM RESERVAÇÃO PREDIAL DE ÁGUA - FORNECIMENTO E INSTALAÇÃO. AF_04/2024 | UN | 53.36 | 52.7
94759 | TE, CPVC, SOLDÁVEL, DN 42 MM, INSTALADO EM RESERVAÇÃO PREDIAL DE ÁGUA - FORNECIMENTO E INSTALAÇÃO. AF_04/2024 | UN | 68.03 | 67.18
94760 | TE, CPVC, SOLDÁVEL, DN 54 MM, INSTALADO EM RESERVAÇÃO PREDIAL DE ÁGUA - FORNECIMENTO E INSTALAÇÃO. AF_04/2024 | UN | 108.4 | 107.14
94761 | TE, CPVC, SOLDÁVEL, DN 73 MM, INSTALADO EM RESERVAÇÃO PREDIAL DE ÁGUA - FORNECIMENTO E INSTALAÇÃO. AF_04/2024 | UN | 233.62 | 231.52
94762 | TE, CPVC, SOLDÁVEL, DN 89 MM, INSTALADO EM RESERVAÇÃO PREDIAL DE ÁGUA - FORNECIMENTO E INSTALAÇÃO. AF_04/2024 | UN | 284.21 | 281.21
94462 | TUBO DE AÇO GALVANIZADO COM COSTURA, CLASSE MÉDIA, DN 50 MM (2"), CONEXÃO ROSQUEADA, INSTALADO EM RESERVAÇÃO PREDIAL DE ÁGUA - FORNECIMENTO E INSTALAÇÃO. AF_04/2024 | M | 104.75 | 102.5
94463 | TUBO DE AÇO GALVANIZADO COM COSTURA, CLASSE MÉDIA, DN 65 MM (2 1/2"), CONEXÃO ROSQUEADA, INSTALADO EM RESERVAÇÃO PREDIAL DE ÁGUA - FORNECIMENTO E INSTALAÇÃO. AF_04/2024 | M | 128.01 | 125.37
94464 | TUBO DE AÇO GALVANIZADO COM COSTURA, CLASSE MÉDIA, DN 80 MM (3"), CONEXÃO ROSQUEADA, INSTALADO EM RESERVAÇÃO PREDIAL DE ÁGUA - FORNECIMENTO E INSTALAÇÃO. AF_04/2024 | M | 166.93 | 163.83
94605 | TUBO EM COBRE RÍGIDO, DN 104 MM, CLASSE E, SEM ISOLAMENTO, INSTALADO EM RESERVAÇÃO PREDIAL DE ÁGUA - FORNECIMENTO E INSTALAÇÃO. AF_04/2024 | M | 671.76 | 668.31
94602 | TUBO EM COBRE RÍGIDO, DN 54 MM, CLASSE E, SEM ISOLAMENTO, INSTALADO EM RESERVAÇÃO PREDIAL DE ÁGUA - FORNECIMENTO E INSTALAÇÃO. AF_04/2024 | M | 243.22 | 240.3
94603 | TUBO EM COBRE RÍGIDO, DN 66 MM, CLASSE E, SEM ISOLAMENTO, INSTALADO EM RESERVAÇÃO PREDIAL DE ÁGUA - FORNECIMENTO E INSTALAÇÃO. AF_04/2024 | M | 329.48 | 326.43
94604 | TUBO EM COBRE RÍGIDO, DN 79 MM, CLASSE E, SEM ISOLAMENTO, INSTALADO EM RESERVAÇÃO PREDIAL DE ÁGUA - FORNECIMENTO E INSTALAÇÃO. AF_04/2024 | M | 466 | 462.8
94723 | TUBO, CPVC, SOLDÁVEL, DN 114 MM, INSTALADO EM RESERVAÇÃO PREDIAL DE ÁGUA - FORNECIMENTO E INSTALAÇÃO. AF_04/2024 | M | 476.72 | 473.84
94716 | TUBO, CPVC, SOLDÁVEL, DN 22 MM, INSTALADO EM RESERVAÇÃO PREDIAL DE ÁGUA - FORNECIMENTO E INSTALAÇÃO. AF_04/2024 | M | 23.73 | 23.48
94717 | TUBO, CPVC, SOLDÁVEL, DN 28 MM, INSTALADO EM RESERVAÇÃO PREDIAL DE ÁGUA - FORNECIMENTO E INSTALAÇÃO. AF_04/2024 | M | 39.48 | 39.17
94718 | TUBO, CPVC, SOLDÁVEL, DN 35 MM, INSTALADO EM RESERVAÇÃO PREDIAL DE ÁGUA - FORNECIMENTO E INSTALAÇÃO. AF_04/2024 | M | 51.56 | 51.15
94719 | TUBO, CPVC, SOLDÁVEL, DN 42 MM, INSTALADO EM RESERVAÇÃO PREDIAL DE ÁGUA - FORNECIMENTO E INSTALAÇÃO. AF_04/2024 | M | 68.74 | 68.23
94720 | TUBO, CPVC, SOLDÁVEL, DN 54 MM, INSTALADO EM RESERVAÇÃO PREDIAL DE ÁGUA - FORNECIMENTO E INSTALAÇÃO. AF_04/2024 | M | 100.66 | 99.9
94721 | TUBO, CPVC, SOLDÁVEL, DN 73 MM, INSTALADO EM RESERVAÇÃO PREDIAL DE ÁGUA - FORNECIMENTO E INSTALAÇÃO. AF_04/2024 | M | 163.28 | 162.01
94722 | TUBO, CPVC, SOLDÁVEL, DN 89 MM, INSTALADO EM RESERVAÇÃO PREDIAL DE ÁGUA - FORNECIMENTO E INSTALAÇÃO. AF_04/2024 | M | 254.13 | 252.32
96726 | TUBO, PPR, DN 110 MM, CLASSE PN 12, INSTALADO EM RESERVAÇÃO PREDIAL DE ÁGUA - FORNECIMENTO E INSTALAÇÃO. AF_04/2024 | M | 180.57 | 177.62
96735 | TUBO, PPR, DN 110 MM, CLASSE PN 25, INSTALADO EM RESERVAÇÃO PREDIAL DE ÁGUA - FORNECIMENTO E INSTALAÇÃO. AF_04/2024 | M | 336.05 | 332.42
96718 | TUBO, PPR, DN 20 MM, CLASSE PN 20, INSTALADO EM RESERVAÇÃO PREDIAL DE ÁGUA - FORNECIMENTO E INSTALAÇÃO. AF_04/2024 | M | 16.79 | 16.31
96727 | TUBO, PPR, DN 20 MM, CLASSE PN 25, INSTALADO EM RESERVAÇÃO PREDIAL DE ÁGUA - FORNECIMENTO E INSTALAÇÃO. AF_04/2024 | M | 19.24 | 18.64
96719 | TUBO, PPR, DN 25 MM, CLASSE PN 20, INSTALADO EM RESERVAÇÃO PREDIAL DE ÁGUA - FORNECIMENTO E INSTALAÇÃO. AF_04/2024 | M | 21.26 | 20.73
96728 | TUBO, PPR, DN 25 MM, CLASSE PN 25, INSTALADO EM RESERVAÇÃO PREDIAL DE ÁGUA - FORNECIMENTO E INSTALAÇÃO. AF_04/2024 | M | 24.53 | 23.88
96720 | TUBO, PPR, DN 32 MM, CLASSE PN 12, INSTALADO EM RESERVAÇÃO PREDIAL DE ÁGUA - FORNECIMENTO E INSTALAÇÃO. AF_04/2024 | M | 19.64 | 19.03
96729 | TUBO, PPR, DN 32 MM, CLASSE PN 25, INSTALADO EM RESERVAÇÃO PREDIAL DE ÁGUA - FORNECIMENTO E INSTALAÇÃO. AF_04/2024 | M | 31.4 | 30.64
96721 | TUBO, PPR, DN 40 MM, CLASSE PN 12, INSTALADO EM RESERVAÇÃO PREDIAL DE ÁGUA - FORNECIMENTO E INSTALAÇÃO. AF_04/2024 | M | 25.35 | 24.61
96730 | TUBO, PPR, DN 40 MM, CLASSE PN 25, INSTALADO EM RESERVAÇÃO PREDIAL DE ÁGUA - FORNECIMENTO E INSTALAÇÃO. AF_04/2024 | M | 43.02 | 42.11
96722 | TUBO, PPR, DN 50 MM, CLASSE PN 12, INSTALADO EM RESERVAÇÃO PREDIAL DE ÁGUA - FORNECIMENTO E INSTALAÇÃO. AF_04/2024 | M | 38.35 | 37.42
96731 | TUBO, PPR, DN 50 MM, CLASSE PN 25, INSTALADO EM RESERVAÇÃO PREDIAL DE ÁGUA - FORNECIMENTO E INSTALAÇÃO. AF_04/2024 | M | 64.4 | 63.26
96723 | TUBO, PPR, DN 63 MM, CLASSE PN 12, INSTALADO EM RESERVAÇÃO PREDIAL DE ÁGUA - FORNECIMENTO E INSTALAÇÃO. AF_04/2024 | M | 58.96 | 57.73
96732 | TUBO, PPR, DN 63 MM, CLASSE PN 25, INSTALADO EM RESERVAÇÃO PREDIAL DE ÁGUA - FORNECIMENTO E INSTALAÇÃO. AF_04/2024 | M | 107.38 | 105.86
96724 | TUBO, PPR, DN 75 MM, CLASSE PN 12, INSTALADO EM RESERVAÇÃO PREDIAL DE ÁGUA - FORNECIMENTO E INSTALAÇÃO. AF_04/2024 | M | 75.68 | 74.09
96733 | TUBO, PPR, DN 75 MM, CLASSE PN 25, INSTALADO EM RESERVAÇÃO PREDIAL DE ÁGUA - FORNECIMENTO E INSTALAÇÃO. AF_04/2024 | M | 145.96 | 144.01
96725 | TUBO, PPR, DN 90 MM, CLASSE PN 12, INSTALADO EM RESERVAÇÃO PREDIAL DE ÁGUA - FORNECIMENTO E INSTALAÇÃO. AF_04/2024 | M | 122.49 | 120.38
96734 | TUBO, PPR, DN 90 MM, CLASSE PN 25, INSTALADO EM RESERVAÇÃO PREDIAL DE ÁGUA - FORNECIMENTO E INSTALAÇÃO. AF_04/2024 | M | 241.59 | 239
94655 | TUBO, PVC, SOLDÁVEL, DE 110MM, INSTALADO EM RESERVAÇÃO PREDIAL DE ÁGUA - FORNECIMENTO E INSTALAÇÃO. AF_04/2024 | M | 139.56 | 136.87
94648 | TUBO, PVC, SOLDÁVEL, DE 25MM, INSTALADO EM RESERVAÇÃO PREDIAL DE ÁGUA - FORNECIMENTO E INSTALAÇÃO. AF_04/2024 | M | 8.19 | 7.92
94649 | TUBO, PVC, SOLDÁVEL, DE 32MM, INSTALADO EM RESERVAÇÃO PREDIAL DE ÁGUA - FORNECIMENTO E INSTALAÇÃO. AF_04/2024 | M | 14.81 | 14.46
94650 | TUBO, PVC, SOLDÁVEL, DE 40MM, INSTALADO EM RESERVAÇÃO PREDIAL DE ÁGUA - FORNECIMENTO E INSTALAÇÃO. AF_04/2024 | M | 22.25 | 21.77
94651 | TUBO, PVC, SOLDÁVEL, DE 50MM, INSTALADO EM RESERVAÇÃO PREDIAL DE ÁGUA - FORNECIMENTO E INSTALAÇÃO. AF_04/2024 | M | 26.17 | 25.5
94652 | TUBO, PVC, SOLDÁVEL, DE 60MM, INSTALADO EM RESERVAÇÃO PREDIAL DE ÁGUA - FORNECIMENTO E INSTALAÇÃO. AF_04/2024 | M | 40.59 | 39.68
94653 | TUBO, PVC, SOLDÁVEL, DE 75MM, INSTALADO EM RESERVAÇÃO PREDIAL DE ÁGUA - FORNECIMENTO E INSTALAÇÃO. AF_04/2024 | M | 65.22 | 63.89
94654 | TUBO, PVC, SOLDÁVEL, DE 85MM, INSTALADO EM RESERVAÇÃO PREDIAL DE ÁGUA - FORNECIMENTO E INSTALAÇÃO. AF_04/2024 | M | 88.49 | 86.83
94689 | TÊ COM BUCHA DE LATÃO NA BOLSA CENTRAL, PVC, SOLDÁVEL, DN 25 MM X 3/4", INSTALADO EM RESERVAÇÃO PREDIAL DE ÁGUA - FORNECIMENTO E INSTALAÇÃO. AF_04/2024 | UN | 11.29 | 10.83
94702 | TÊ DE REDUÇÃO, PVC, SOLDÁVEL, DN 110 MM X 60 MM, INSTALADO EM RESERVAÇÃO PREDIAL DE ÁGUA - FORNECIMENTO E INSTALAÇÃO. AF_04/2024 | UN | 210.42 | 206.94
94691 | TÊ DE REDUÇÃO, PVC, SOLDÁVEL, DN 32 MM X 25 MM, INSTALADO EM RESERVAÇÃO PREDIAL DE ÁGUA - FORNECIMENTO E INSTALAÇÃO. AF_04/2024 | UN | 15.87 | 15.32
94693 | TÊ DE REDUÇÃO, PVC, SOLDÁVEL, DN 40 MM X 32 MM, INSTALADO EM RESERVAÇÃO PREDIAL DE ÁGUA - FORNECIMENTO E INSTALAÇÃO. AF_04/2024 | UN | 20.81 | 20.07
94695 | TÊ DE REDUÇÃO, PVC, SOLDÁVEL, DN 50 MM X 40 MM, INSTALADO EM RESERVAÇÃO PREDIAL DE ÁGUA - FORNECIMENTO E INSTALAÇÃO. AF_04/2024 | UN | 35.72 | 34.72
94698 | TÊ DE REDUÇÃO, PVC, SOLDÁVEL, DN 75 MM X 50 MM, INSTALADO EM RESERVAÇÃO PREDIAL DE ÁGUA - FORNECIMENTO E INSTALAÇÃO. AF_04/2024 | UN | 76.02 | 74.18
94700 | TÊ DE REDUÇÃO, PVC, SOLDÁVEL, DN 85 MM X 60 MM, INSTALADO EM RESERVAÇÃO PREDIAL DE ÁGUA - FORNECIMENTO E INSTALAÇÃO. AF_04/2024 | UN | 145.68 | 143.34
94477 | TÊ, EM FERRO GALVANIZADO, CONEXÃO ROSQUEADA, DN 50 MM (2"), INSTALADO EM RESERVAÇÃO PREDIAL DE ÁGUA - FORNECIMENTO E INSTALAÇÃO. AF_04/2024 | UN | 115.51 | 111.79
94478 | TÊ, EM FERRO GALVANIZADO, CONEXÃO ROSQUEADA, DN 65 MM (2 1/2"), INSTALADO EM RESERVAÇÃO PREDIAL DE ÁGUA - FORNECIMENTO E INSTALAÇÃO. AF_04/2024 | UN | 185.55 | 181.19
94479 | TÊ, EM FERRO GALVANIZADO, CONEXÃO ROSQUEADA, DN 80 MM (3"), INSTALADO EM RESERVAÇÃO PREDIAL DE ÁGUA - FORNECIMENTO E INSTALAÇÃO. AF_04/2024 | UN | 239.88 | 234.74
96764 | TÊ, PPR, DN 110 MM, INSTALADO EM RESERVAÇÃO PREDIAL DE ÁGUA - FORNECIMENTO E INSTALAÇÃO. AF_04/2024 | UN | 335.07 | 330.18
105164 | TÊ, PPR, DN 20 MM, INSTALADO EM RESERVAÇÃO PREDIAL DE ÁGUA - FORNECIMENTO E INSTALAÇÃO. AF_04/2024 | UN | 13.63 | 12.83
105165 | TÊ, PPR, DN 25 MM, INSTALADO EM RESERVAÇÃO PREDIAL DE ÁGUA - FORNECIMENTO E INSTALAÇÃO. AF_04/2024 | UN | 14.06 | 13.18
96758 | TÊ, PPR, DN 32 MM, INSTALADO EM RESERVAÇÃO PREDIAL DE ÁGUA - FORNECIMENTO E INSTALAÇÃO. AF_04/2024 | UN | 20.64 | 19.62
96759 | TÊ, PPR, DN 40 MM, INSTALADO EM RESERVAÇÃO PREDIAL DE ÁGUA - FORNECIMENTO E INSTALAÇÃO. AF_04/2024 | UN | 29.81 | 28.59
96760 | TÊ, PPR, DN 50 MM, INSTALADO EM RESERVAÇÃO PREDIAL DE ÁGUA - FORNECIMENTO E INSTALAÇÃO. AF_04/2024 | UN | 47.38 | 45.85
96761 | TÊ, PPR, DN 63 MM, INSTALADO EM RESERVAÇÃO PREDIAL DE ÁGUA - FORNECIMENTO E INSTALAÇÃO. AF_04/2024 | UN | 70.02 | 67.97
96762 | TÊ, PPR, DN 75 MM, INSTALADO EM RESERVAÇÃO PREDIAL DE ÁGUA - FORNECIMENTO E INSTALAÇÃO. AF_04/2024 | UN | 128.56 | 125.93
96763 | TÊ, PPR, DN 90 MM, INSTALADO EM RESERVAÇÃO PREDIAL DE ÁGUA - FORNECIMENTO E INSTALAÇÃO. AF_04/2024 | UN | 172.11 | 168.63
94701 | TÊ, PVC, SOLDÁVEL, DN 110 MM INSTALADO EM RESERVAÇÃO PREDIAL DE ÁGUA - FORNECIMENTO E INSTALAÇÃO. AF_04/2024 | UN | 253.09 | 248.63
94688 | TÊ, PVC, SOLDÁVEL, DN 25 MM INSTALADO EM RESERVAÇÃO PREDIAL DE ÁGUA - FORNECIMENTO E INSTALAÇÃO. AF_04/2024 | UN | 8.38 | 7.92
94690 | TÊ, PVC, SOLDÁVEL, DN 32 MM INSTALADO EM RESERVAÇÃO PREDIAL DE ÁGUA - FORNECIMENTO E INSTALAÇÃO. AF_04/2024 | UN | 13.47 | 12.88
94692 | TÊ, PVC, SOLDÁVEL, DN 40 MM INSTALADO EM RESERVAÇÃO PREDIAL DE ÁGUA - FORNECIMENTO E INSTALAÇÃO. AF_04/2024 | UN | 22.5 | 21.71
94694 | TÊ, PVC, SOLDÁVEL, DN 50 MM INSTALADO EM RESERVAÇÃO PREDIAL DE ÁGUA - FORNECIMENTO E INSTALAÇÃO. AF_04/2024 | UN | 28.08 | 26.98
94696 | TÊ, PVC, SOLDÁVEL, DN 60 MM INSTALADO EM RESERVAÇÃO PREDIAL DE ÁGUA - FORNECIMENTO E INSTALAÇÃO. AF_04/2024 | UN | 57.66 | 56.17
94697 | TÊ, PVC, SOLDÁVEL, DN 75 MM INSTALADO EM RESERVAÇÃO PREDIAL DE ÁGUA - FORNECIMENTO E INSTALAÇÃO. AF_04/2024 | UN | 98.17 | 95.97
94699 | TÊ, PVC, SOLDÁVEL, DN 85 MM INSTALADO EM RESERVAÇÃO PREDIAL DE ÁGUA - FORNECIMENTO E INSTALAÇÃO. AF_04/2024 | UN | 129.81 | 127.05
105167 | UNIÃO FLANGE, PPR, COM PARAFUSOS, DN 40 MM, INSTALADO EM RESERVAÇÃO PREDIAL DE ÁGUA - FORNECIMENTO E INSTALAÇÃO. AF_04/2024 | UN | 249.25 | 241.21
105168 | UNIÃO FLANGE, PPR, COM PARAFUSOS, DN 50 MM, INSTALADO EM RESERVAÇÃO PREDIAL DE ÁGUA - FORNECIMENTO E INSTALAÇÃO. AF_04/2024 | UN | 0 | 0
105171 | UNIÃO FLANGE, PPR, COM PARAFUSOS, DN 63 MM, INSTALADO EM RESERVAÇÃO PREDIAL DE ÁGUA - FORNECIMENTO E INSTALAÇÃO. AF_04/2024 | UN | 0 | 0
105191 | UNIÃO FLANGE, PPR, COM PARAFUSOS, DN 75 MM, INSTALADO EM RESERVAÇÃO PREDIAL DE ÁGUA - FORNECIMENTO E INSTALAÇÃO. AF_04/2024 | UN | 0 | 0
105192 | UNIÃO FLANGE, PPR, COM PARAFUSOS, DN 90 MM, INSTALADO EM RESERVAÇÃO PREDIAL DE ÁGUA - FORNECIMENTO E INSTALAÇÃO. AF_04/2024 | UN | 0 | 0
96809 | CONEXÃO FIXA, ROSCA FÊMEA, METÁLICA, PARA INSTALAÇÕES EM PEX ÁGUA, DN 16 MM X 1/2", COM ANEL DESLIZANTE. FORNECIMENTO E INSTALAÇÃO. AF_02/2023 | UN | 22.53 | 21.49
96812 | CONEXÃO FIXA, ROSCA FÊMEA, METÁLICA, PARA INSTALAÇÕES EM PEX ÁGUA, DN 20 MM X 1/2", COM ANEL DESLIZANTE. FORNECIMENTO E INSTALAÇÃO. AF_02/2023 | UN | 23.57 | 22.46
96813 | CONEXÃO FIXA, ROSCA FÊMEA, METÁLICA, PARA INSTALAÇÕES EM PEX ÁGUA, DN 20 MM X 3/4", COM ANEL DESLIZANTE. FORNECIMENTO E INSTALAÇÃO. AF_02/2023 | UN | 26.76 | 25.53
96817 | CONEXÃO FIXA, ROSCA FÊMEA, METÁLICA, PARA INSTALAÇÕES EM PEX ÁGUA, DN 25 MM X 1", COM ANEL DESLIZANTE - FORNECIMENTO E INSTALAÇÃO. AF_02/2023 | UN | 39.2 | 37.73
96816 | CONEXÃO FIXA, ROSCA FÊMEA, METÁLICA, PARA INSTALAÇÕES EM PEX ÁGUA, DN 25 MM X 3/4", COM ANEL DESLIZANTE - FORNECIMENTO E INSTALAÇÃO. AF_02/2023 | UN | 30.02 | 28.7
96821 | CONEXÃO FIXA, ROSCA FÊMEA, METÁLICA, PARA INSTALAÇÕES EM PEX ÁGUA, DN 32 MM X 1", COM ANEL DESLIZANTE - FORNECIMENTO E INSTALAÇÃO. AF_02/2023 | UN | 43.52 | 41.91
96824 | CONEXÃO FIXA, ROSCA FÊMEA, PARA INSTALAÇÕES EM PEX ÁGUA, DN 16MM X 1/2", CONEXÃO POR CRIMPAGEM - FORNECIMENTO E INSTALAÇÃO. AF_02/2023 | UN | 20.97 | 20.04
96827 | CONEXÃO FIXA, ROSCA FÊMEA, PARA INSTALAÇÕES EM PEX ÁGUA, DN 20MM X 1/2", CONEXÃO POR CRIMPAGEM - FORNECIMENTO E INSTALAÇÃO. AF_02/2023 | UN | 22.75 | 21.78
96828 | CONEXÃO FIXA, ROSCA FÊMEA, PARA INSTALAÇÕES EM PEX ÁGUA, DN 20MM X 3/4", CONEXÃO POR CRIMPAGEM - FORNECIMENTO E INSTALAÇÃO. AF_02/2023 | UN | 27.73 | 26.64
96832 | CONEXÃO FIXA, ROSCA FÊMEA, PARA INSTALAÇÕES EM PEX ÁGUA, DN 25MM X 3/4", CONEXÃO POR CRIMPAGEM - FORNECIMENTO E INSTALAÇÃO. AF_02/2023 | UN | 34.22 | 33.06
104525 | CONEXÃO FIXA, ROSCA MACHO, PARA INSTALAÇÕES EM PEX ÁGUA, DN 16 MM X 1/2", COM ANEL DESLIZANTE - FORNECIMENTO E INSTALAÇÃO. AF_02/2023 | UN | 0 | 0
104563 | CONEXÃO FIXA, ROSCA MACHO, PARA INSTALAÇÕES EM PEX ÁGUA, DN 16 MM X 3/4", COM ANEL DESLIZANTE - FORNECIMENTO E INSTALAÇÃO. AF_02/2023 | UN | 0 | 0
104531 | CONEXÃO FIXA, ROSCA MACHO, PARA INSTALAÇÕES EM PEX ÁGUA, DN 20 MM X 1/2", COM ANEL DESLIZANTE - FORNECIMENTO E INSTALAÇÃO. AF_02/2023 | UN | 0 | 0
104527 | CONEXÃO FIXA, ROSCA MACHO, PARA INSTALAÇÕES EM PEX ÁGUA, DN 20 MM X 3/4", COM ANEL DESLIZANTE - FORNECIMENTO E INSTALAÇÃO. AF_02/2023 | UN | 0 | 0
104529 | CONEXÃO FIXA, ROSCA MACHO, PARA INSTALAÇÕES EM PEX ÁGUA, DN 25 MM X 1", COM ANEL DESLIZANTE - FORNECIMENTO E INSTALAÇÃO. AF_02/2023 | UN | 0 | 0
104564 | CONEXÃO FIXA, ROSCA MACHO, PARA INSTALAÇÕES EM PEX ÁGUA, DN 25 MM X 1/2", COM ANEL DESLIZANTE - FORNECIMENTO E INSTALAÇÃO. AF_02/2023 | UN | 0 | 0
104533 | CONEXÃO FIXA, ROSCA MACHO, PARA INSTALAÇÕES EM PEX ÁGUA, DN 25 MM X 3/4", COM ANEL DESLIZANTE - FORNECIMENTO E INSTALAÇÃO. AF_02/2023 | UN | 0 | 0
104535 | CONEXÃO FIXA, ROSCA MACHO, PARA INSTALAÇÕES EM PEX ÁGUA, DN 32 MM X 1", COM ANEL DESLIZANTE - FORNECIMENTO E INSTALAÇÃO. AF_02/2023 | UN | 0 | 0
96810 | CONEXÃO MÓVEL, ROSCA FÊMEA, METÁLICA, PARA INSTALAÇÕES EM PEX ÁGUA, DN 16 MM X 3/4", COM ANEL DESLIZANTE. FORNECIMENTO E INSTALAÇÃO. AF_02/2023 | UN | 24.55 | 23.39
104524 | CONEXÃO MÓVEL, ROSCA FÊMEA, PARA INSTALAÇÕES EM PEX ÁGUA, DN 16 MM X 1/2", COM ANEL DESLIZANTE - FORNECIMENTO E INSTALAÇÃO. AF_02/2023 | UN | 0 | 0
104530 | CONEXÃO MÓVEL, ROSCA FÊMEA, PARA INSTALAÇÕES EM PEX ÁGUA, DN 20 MM X 1/2", COM ANEL DESLIZANTE - FORNECIMENTO E INSTALAÇÃO. AF_02/2023 | UN | 0 | 0
104526 | CONEXÃO MÓVEL, ROSCA FÊMEA, PARA INSTALAÇÕES EM PEX ÁGUA, DN 20 MM X 3/4", COM ANEL DESLIZANTE - FORNECIMENTO E INSTALAÇÃO. AF_02/2023 | UN | 0 | 0
104528 | CONEXÃO MÓVEL, ROSCA FÊMEA, PARA INSTALAÇÕES EM PEX ÁGUA, DN 25 MM X 1", COM ANEL DESLIZANTE - FORNECIMENTO E INSTALAÇÃO. AF_02/2023 | UN | 0 | 0
104532 | CONEXÃO MÓVEL, ROSCA FÊMEA, PARA INSTALAÇÕES EM PEX ÁGUA, DN 25 MM X 3/4", COM ANEL DESLIZANTE - FORNECIMENTO E INSTALAÇÃO. AF_02/2023 | UN | 0 | 0
104534 | CONEXÃO MÓVEL, ROSCA FÊMEA, PARA INSTALAÇÕES EM PEX ÁGUA, DN 32 MM X 1", COM ANEL DESLIZANTE - FORNECIMENTO E INSTALAÇÃO. AF_02/2023 | UN | 0 | 0
96873 | DISTRIBUIDOR 2 SAÍDAS, METÁLICO, PARA INSTALAÇÕES EM PEX ÁGUA, ENTRADA DE 1" X 2 SAÍDAS DE 1/2", CONEXÃO POR ANEL DESLIZANTE - FORNECIMENTO E INSTALAÇÃO. AF_02/2023 | UN | 72.87 | 70.45
96872 | DISTRIBUIDOR 2 SAÍDAS, METÁLICO, PARA INSTALAÇÕES EM PEX ÁGUA, ENTRADA DE 3/4" X 2 SAÍDAS DE 1/2", CONEXÃO POR ANEL DESLIZANTE - FORNECIMENTO E INSTALAÇÃO. AF_02/2023 | UN | 55.71 | 53.56
96876 | DISTRIBUIDOR 2 SAÍDAS, PARA INSTALAÇÕES EM PEX ÁGUA, ENTRADA DE 32 MM X 2 SAÍDAS DE 16 MM, CONEXÃO POR CRIMPAGEM FORNECIMENTO E INSTALAÇÃO. AF_02/2023 | UN | 189.88 | 187.32
96878 | DISTRIBUIDOR 2 SAÍDAS, PARA INSTALAÇÕES EM PEX ÁGUA, ENTRADA DE 32 MM X 2 SAÍDAS DE 25 MM, CONEXÃO POR CRIMPAGEM - FORNECIMENTO E INSTALAÇÃO. AF_02/2023 | UN | 212.96 | 210.17
96875 | DISTRIBUIDOR 3 SAÍDAS, METÁLICO, PARA INSTALAÇÕES EM PEX ÁGUA, ENTRADA DE 1" X 3 SAÍDAS DE 1/2", CONEXÃO POR ANEL DESLIZANTE - FORNECIMENTO E INSTALAÇÃO. AF_02/2023 | UN | 87.04 | 84.22
96874 | DISTRIBUIDOR 3 SAÍDAS, METÁLICO, PARA INSTALAÇÕES EM PEX ÁGUA, ENTRADA DE 3/4" X 3 SAÍDAS DE 1/2", CONEXÃO POR ANEL DESLIZANTE - FORNECIMENTO E INSTALAÇÃO. AF_02/2023 | UN | 67.51 | 64.97
96879 | DISTRIBUIDOR 3 SAÍDAS, PARA INSTALAÇÕES EM PEX ÁGUA, ENTRADA DE 32 MM X 3 SAÍDAS DE 16 MM, CONEXÃO POR CRIMPAGEM - FORNECIMENTO E INSTALAÇÃO. AF_02/2023 | UN | 206.74 | 203.9
96881 | DISTRIBUIDOR 3 SAÍDAS, PARA INSTALAÇÕES EM PEX ÁGUA, ENTRADA DE 32 MM X 3 SAÍDAS DE 25 MM, CONEXÃO POR CRIMPAGEM - FORNECIMENTO E INSTALAÇÃO. AF_02/2023 | UN | 244.71 | 241.54
96837 | JOELHO 90 GRAUS, METÁLICO, PARA INSTALAÇÕES EM PEX ÁGUA, DN 16 MM, CONEXÃO POR ANEL DESLIZANTE - FORNECIMENTO E INSTALAÇÃO. AF_02/2023 | UN | 25.13 | 23.98
96840 | JOELHO 90 GRAUS, METÁLICO, PARA INSTALAÇÕES EM PEX ÁGUA, DN 20 MM, CONEXÃO POR ANEL DESLIZANTE - FORNECIMENTO E INSTALAÇÃO. AF_02/2023 | UN | 30.26 | 28.89
96845 | JOELHO 90 GRAUS, METÁLICO, PARA INSTALAÇÕES EM PEX ÁGUA, DN 25 MM, CONEXÃO POR ANEL DESLIZANTE - FORNECIMENTO E INSTALAÇÃO. AF_02/2023 | UN | 46.08 | 44.43
96848 | JOELHO 90 GRAUS, METÁLICO, PARA INSTALAÇÕES EM PEX ÁGUA, DN 32 MM, CONEXÃO POR ANEL DESLIZANTE - FORNECIMENTO E INSTALAÇÃO. AF_02/2023 | UN | 60.66 | 58.63
96849 | JOELHO 90 GRAUS, PARA INSTALAÇÕES EM PEX ÁGUA, DN 16 MM, CONEXÃO POR CRIMPAGEM - FORNECIMENTO E INSTALAÇÃO. AF_02/2023 | UN | 19.69 | 18.88
96852 | JOELHO 90 GRAUS, PARA INSTALAÇÕES EM PEX ÁGUA, DN 20 MM, CONEXÃO POR CRIMPAGEM - FORNECIMENTO E INSTALAÇÃO. AF_02/2023 | UN | 24.84 | 23.89
96855 | JOELHO 90 GRAUS, PARA INSTALAÇÕES EM PEX ÁGUA, DN 25 MM, CONEXÃO POR CRIMPAGEM - FORNECIMENTO E INSTALAÇÃO. AF_02/2023 | UN | 37.9 | 36.75
96838 | JOELHO 90 GRAUS, ROSCA FÊMEA TERMINAL, METÁLICO, PARA INSTALAÇÕES EM PEX ÁGUA, DN 16MM X 1/2", CONEXÃO POR ANEL DESLIZANTE - FORNECIMENTO E INSTALAÇÃO. AF_02/2023 | UN | 30.72 | 29.16
96841 | JOELHO 90 GRAUS, ROSCA FÊMEA TERMINAL, METÁLICO, PARA INSTALAÇÕES EM PEX ÁGUA, DN 20 MM X 1/2", CONEXÃO POR ANEL DESLIZANTE - FORNECIMENTO E INSTALAÇÃO. AF_02/2023 | UN | 33.91 | 32.25
96842 | JOELHO 90 GRAUS, ROSCA FÊMEA TERMINAL, METÁLICO, PARA INSTALAÇÕES EM PEX ÁGUA, DN 20 MM X 3/4", CONEXÃO POR ANEL DESLIZANTE - FORNECIMENTO E INSTALAÇÃO. AF_02/2023 | UN | 38.66 | 36.82
96846 | JOELHO 90 GRAUS, ROSCA FÊMEA TERMINAL, METÁLICO, PARA INSTALAÇÕES EM PEX ÁGUA, DN 25 MM X 3/4", CONEXÃO POR ANEL DESLIZANTE - FORNECIMENTO E INSTALAÇÃO. AF_02/2023 | UN | 44.56 | 42.58
96850 | JOELHO 90 GRAUS, ROSCA FÊMEA TERMINAL, PARA INSTALAÇÕES EM PEX ÁGUA, DN 16MM X 1/2", CONEXÃO POR CRIMPAGEM - FORNECIMENTO E INSTALAÇÃO. AF_02/2023 | UN | 28.43 | 27.05
96853 | JOELHO 90 GRAUS, ROSCA FÊMEA TERMINAL, PARA INSTALAÇÕES EM PEX ÁGUA, DN 20MM X 1/2", CONEXÃO POR CRIMPAGEM - FORNECIMENTO E INSTALAÇÃO. AF_02/2023 | UN | 30.48 | 29.03
96854 | JOELHO 90 GRAUS, ROSCA FÊMEA TERMINAL, PARA INSTALAÇÕES EM PEX ÁGUA, DN 20MM X 3/4", CONEXÃO POR CRIMPAGEM - FORNECIMENTO E INSTALAÇÃO. AF_02/2023 | UN | 37.06 | 35.43
104571 | JOELHO 90 GRAUS, ROSCA FÊMEA TERMINAL, PARA INSTALAÇÕES EM PEX ÁGUA, DN 25 MM X 3/4", FIXAÇÃO DAS CONEXÕES POR CRIMPAGEM - FORNECIMENTO E INSTALAÇÃO. AF_02/2023 | UN | 0 | 0
96856 | JOELHO 90 GRAUS, ROSCA FÊMEA TERMINAL, PARA INSTALAÇÕES EM PEX ÁGUA, DN 25MM X 1/2", CONEXÃO POR CRIMPAGEM - FORNECIMENTO E INSTALAÇÃO. AF_02/2023 | UN | 41.52 | 39.97
104566 | JOELHO 90 GRAUS, ROSCA MACHO TERMINAL, PARA INSTALAÇÕES EM PEX ÁGUA, DN 16 MM X 1/2", COM ANEL DESLIZANTE - FORNECIMENTO E INSTALAÇÃO. AF_02/2023 | UN | 0 | 0
104536 | JOELHO 90 GRAUS, ROSCA MACHO TERMINAL, PARA INSTALAÇÕES EM PEX ÁGUA, DN 20 MM X 1/2", FIXAÇÃO DAS CONEXÕES POR CRIMPAGEM - FORNECIMENTO E INSTALAÇÃO. AF_02/2023 | UN | 0 | 0
104537 | JOELHO 90 GRAUS, ROSCA MACHO TERMINAL, PARA INSTALAÇÕES EM PEX ÁGUA, DN 20 MM X 3/4", FIXAÇÃO DAS CONEXÕES POR CRIMPAGEM - FORNECIMENTO E INSTALAÇÃO. AF_02/2023 | UN | 0 | 0
104572 | JOELHO 90 GRAUS, ROSCA MACHO TERMINAL, PARA INSTALAÇÕES EM PEX ÁGUA, DN 25 MM X 1", COM ANEL DESLIZANTE - FORNECIMENTO E INSTALAÇÃO. AF_02/2023 | UN | 0 | 0
104568 | JOELHO 90 GRAUS, ROSCA MACHO TERMINAL, PARA INSTALAÇÕES EM PEX ÁGUA, DN 25 MM X 1/2", COM ANEL DESLIZANTE - FORNECIMENTO E INSTALAÇÃO. AF_02/2023 | UN | 0 | 0
104538 | JOELHO 90 GRAUS, ROSCA MACHO TERMINAL, PARA INSTALAÇÕES EM PEX ÁGUA, DN 25 MM X 3/4", FIXAÇÃO DAS CONEXÕES POR CRIMPAGEM - FORNECIMENTO E INSTALAÇÃO. AF_02/2023 | UN | 0 | 0
104570 | JOELHO 90 GRAUS, ROSCA MACHO TERMINAL, PARA INSTALAÇÕES EM PEX ÁGUA, DN 32 MM X 1", COM ANEL DESLIZANTE - FORNECIMENTO E INSTALAÇÃO. AF_02/2023 | UN | 0 | 0
104565 | JOELHO ROSCA FÊMEA MÓVEL, PARA INSTALAÇÕES EM PEX ÁGUA, DN 16 MM X 1/2", COM ANEL DESLIZANTE - FORNECIMENTO E INSTALAÇÃO. AF_02/2023 | UN | 0 | 0
104567 | JOELHO ROSCA FÊMEA MÓVEL, PARA INSTALAÇÕES EM PEX ÁGUA, DN 20 MM X 1/2", COM ANEL DESLIZANTE - FORNECIMENTO E INSTALAÇÃO. AF_02/2023 | UN | 0 | 0
104569 | JOELHO ROSCA FÊMEA MÓVEL, PARA INSTALAÇÕES EM PEX ÁGUA, DN 25 MM X 3/4", COM ANEL DESLIZANTE - FORNECIMENTO E INSTALAÇÃO. AF_02/2023 | UN | 0 | 0
96843 | JOELHO ROSCA FÊMEA, COM BASE FIXA, METÁLICO, PARA INSTALAÇÕES EM PEX ÁGUA, DN 20MM X 1/2", CONEXÃO POR ANEL DESLIZANTE - FORNECIMENTO E INSTALAÇÃO. AF_02/2023 | UN | 35.11 | 33.45
96847 | JOELHO ROSCA FÊMEA, COM BASE FIXA, METÁLICO, PARA INSTALAÇÕES EM PEX ÁGUA, DN 25MM X 3/4", CONEXÃO POR ANEL DESLIZANTE - FORNECIMENTO E INSTALAÇÃO. AF_02/2023 | UN | 44.03 | 42.05
96844 | JOELHO ROSCA FÊMEA, MÓVEL, METÁLICO, PARA INSTALAÇÕES EM PEX ÁGUA, DN 20MM X 3/4", CONEXÃO POR ANEL DESLIZANTE - FORNECIMENTO E INSTALAÇÃO. AF_02/2023 | UN | 40.21 | 38.37
96839 | JOELHO, ROSCA FÊMEA, COM BASE FIXA, METÁLICO, PARA INSTALAÇÕES EM PEX ÁGUA, DN 16MM X 1/2", CONEXÃO POR ANEL DESLIZANTE - FORNECIMENTO E INSTALAÇÃO. AF_02/2023 | UN | 31.61 | 30.05
104574 | JOELHO, ROSCA FÊMEA, COM BASE FIXA, PARA INSTALAÇÕES EM PEX ÁGUA, DN 16 MM X 3/4", FIXAÇÃO DAS CONEXÕES POR CRIMPAGEM - FORNECIMENTO E INSTALAÇÃO. AF_02/2023 | UN | 0 | 0
104575 | JOELHO, ROSCA FÊMEA, COM BASE FIXA, PARA INSTALAÇÕES EM PEX ÁGUA, DN 20 MM X 3/4", FIXAÇÃO DAS CONEXÕES POR CRIMPAGEM - FORNECIMENTO E INSTALAÇÃO. AF_02/2023 | UN | 0 | 0
104573 | JOELHO, ROSCA FÊMEA, COM BASE FIXA, PARA INSTALAÇÕES EM PEX ÁGUA, DN 25 MM X 1/2", FIXAÇÃO DAS CONEXÕES POR CRIMPAGEM - FORNECIMENTO E INSTALAÇÃO. AF_02/2023 | UN | 0 | 0
96805 | KIT CHASSI PEX, PRÉ-FABRICADO, PARA CHUVEIRO, INCLUSO QUADRO METÁLICO, TUBOS, REGISTROS DE PRESSÃO E CONEXÕES POR ANEL DESLIZANTE - FORNECIMENTO E INSTALAÇÃO. AF_02/2023 | UN | 232.81 | 229.68
96802 | KIT CHASSI PEX, PRÉ-FABRICADO, PARA CHUVEIRO, INCLUSO QUADRO METÁLICO, TUBOS, REGISTROS DE PRESSÃO E CONEXÕES POR CRIMPAGEM - FORNECIMENTO E INSTALAÇÃO. AF_02/2023 | UN | 439.37 | 437.04
96806 | KIT CHASSI PEX, PRÉ-FABRICADO, PARA COZINHA COM CUBA SIMPLES, INCLUSO QUADRO METÁLICO, TUBOS E CONEXÕES POR ANEL DESLIZANTE - FORNECIMENTO E INSTALAÇÃO. AF_02/2023 | UN | 94.14 | 91.42
96803 | KIT CHASSI PEX, PRÉ-FABRICADO, PARA COZINHA COM CUBA SIMPLES, INCLUSO QUADRO METÁLICO, TUBOS E CONEXÕES POR CRIMPAGEM - FORNECIMENTO E INSTALAÇÃO. AF_02/2023 | UN | 84.51 | 82.59
96807 | KIT CHASSI PEX, PRÉ-FABRICADO, PARA ÁREA DE SERVIÇO COM TANQUE E MÁQUINA DE LAVAR ROUPA, INCLUSO QUADRO METÁLICO, TUBOS E CONEXÕES POR ANEL DESLIZANTE - FORNECIMENTO E INSTALAÇÃO. AF_02/2023 | UN | 154.1 | 148.75
96804 | KIT CHASSI PEX, PRÉ-FABRICADO, PARA ÁREA DE SERVIÇO COM TANQUE E MÁQUINA DE LAVAR ROUPA, INCLUSO QUADRO METÁLICO, TUBOS E CONEXÕES POR CRIMPAGEM - FORNECIMENTO E INSTALAÇÃO. AF_02/2023 | UN | 140.44 | 135.87
96829 | LUVA DE REDUÇÃO PARA INSTALAÇÕES EM PEX ÁGUA, DN 20 X 16 MM, CONEXÃO POR CRIMPAGEM - FORNECIMENTO E INSTALAÇÃO. AF_02/2023 | UN | 20.77 | 20.18
96833 | LUVA DE REDUÇÃO PARA INSTALAÇÕES EM PEX ÁGUA, DN 25 X 16 MM, CONEXÃO POR CRIMPAGEM - FORNECIMENTO E INSTALAÇÃO. AF_02/2023 | UN | 26.19 | 25.53
96836 | LUVA DE REDUÇÃO PARA INSTALAÇÕES EM PEX ÁGUA, DN 32 X 25 MM, CONEXÃO POR CRIMPAGEM - FORNECIMENTO E INSTALAÇÃO. AF_02/2023 | UN | 37.23 | 36.37
104576 | LUVA DE REDUÇÃO, PARA INSTALAÇÕES EM PEX ÁGUA, DN 20 X 16 MM, COM ANEL DESLIZANTE - FORNECIMENTO E INSTALAÇÃO. AF_02/2023 | UN | 19.15 | 18.3
104577 | LUVA DE REDUÇÃO, PARA INSTALAÇÕES EM PEX ÁGUA, DN 25 X 16 MM, COM ANEL DESLIZANTE - FORNECIMENTO E INSTALAÇÃO. AF_02/2023 | UN | 25.14 | 24.21
104578 | LUVA DE REDUÇÃO, PARA INSTALAÇÕES EM PEX ÁGUA, DN 25 X 20 MM, COM ANEL DESLIZANTE - FORNECIMENTO E INSTALAÇÃO. AF_02/2023 | UN | 26.97 | 25.96
104580 | LUVA DE REDUÇÃO, PARA INSTALAÇÕES EM PEX ÁGUA, DN 32 X 20 MM, FIXAÇÃO DAS CONEXÕES POR CRIMPAGEM - FORNECIMENTO E INSTALAÇÃO. AF_02/2023 | UN | 23.21 | 22.42
104579 | LUVA DE REDUÇÃO, PARA INSTALAÇÕES EM PEX ÁGUA, DN 32 X 25 MM, COM ANEL DESLIZANTE - FORNECIMENTO E INSTALAÇÃO. AF_02/2023 | UN | 35.1 | 33.89
96823 | LUVA PARA INSTALAÇÕES EM PEX ÁGUA, DN 16 MM, CONEXÃO POR CRIMPAGEM - FORNECIMENTO E INSTALAÇÃO. AF_02/2023 | UN | 13.3 | 12.77
96826 | LUVA PARA INSTALAÇÕES EM PEX ÁGUA, DN 20 MM, CONEXÃO POR CRIMPAGEM - FORNECIMENTO E INSTALAÇÃO. AF_02/2023 | UN | 15.46 | 14.82
96830 | LUVA PARA INSTALAÇÕES EM PEX ÁGUA, DN 25 MM, CONEXÃO POR CRIMPAGEM - FORNECIMENTO E INSTALAÇÃO. AF_02/2023 | UN | 23.64 | 22.89
96834 | LUVA PARA INSTALAÇÕES EM PEX ÁGUA, DN 32 MM, CONEXÃO POR CRIMPAGEM - FORNECIMENTO E INSTALAÇÃO. AF_02/2023 | UN | 31.76 | 30.81
104581 | LUVA, PARA INSTALAÇÕES EM PEX ÁGUA, DN 16 MM, COM ANEL DESLIZANTE - FORNECIMENTO E INSTALAÇÃO. AF_02/2023 | UN | 17.49 | 16.72
104582 | LUVA, PARA INSTALAÇÕES EM PEX ÁGUA, DN 20 MM, COM ANEL DESLIZANTE - FORNECIMENTO E INSTALAÇÃO. AF_02/2023 | UN | 22.11 | 21.19
104583 | LUVA, PARA INSTALAÇÕES EM PEX ÁGUA, DN 25 MM, COM ANEL DESLIZANTE - FORNECIMENTO E INSTALAÇÃO. AF_02/2023 | UN | 34.36 | 33.27
104584 | LUVA, PARA INSTALAÇÕES EM PEX ÁGUA, DN 32 MM, COM ANEL DESLIZANTE - FORNECIMENTO E INSTALAÇÃO. AF_02/2023 | UN | 41.31 | 39.97
104585 | TAMPÃO / CAP, ROSCA FÊMEA, PARA INSTALAÇÕES EM PEX ÁGUA, DN 1/2" - FORNECIMENTO E INSTALAÇÃO. AF_02/2023 | UN | 0 | 0
104587 | TAMPÃO / CAP, ROSCA FÊMEA, PARA INSTALAÇÕES EM PEX ÁGUA, DN 3/4" - FORNECIMENTO E INSTALAÇÃO. AF_02/2023 | UN | 0 | 0
104586 | TAMPÃO / CAP, ROSCA MACHO, PARA INSTALAÇÕES EM PEX ÁGUA, DN 1/2" - FORNECIMENTO E INSTALAÇÃO. AF_02/2023 | UN | 0 | 0
96798 | TUBO, PEX, MONOCAMADA, DN 16, INSTALADO EM RAMAL/SUB-RAMAL OU DISTRIBUIÇÃO DE ÁGUA - FORNECIMENTO E INSTALAÇÃO. AF_02/2023 | M | 9.53 | 9.18
96799 | TUBO, PEX, MONOCAMADA, DN 20, INSTALADO EM RAMAL/SUB-RAMAL OU DISTRIBUIÇÃO DE ÁGUA - FORNECIMENTO E INSTALAÇÃO. AF_02/2023 | M | 12.18 | 11.73
96800 | TUBO, PEX, MONOCAMADA, DN 25, INSTALADO EM RAMAL/SUB-RAMAL OU DISTRIBUIÇÃO DE ÁGUA - FORNECIMENTO E INSTALAÇÃO. AF_02/2023 | M | 16.45 | 15.88
96801 | TUBO, PEX, MONOCAMADA, DN 32, INSTALADO EM RAMAL/SUB-RAMAL OU DISTRIBUIÇÃO DE ÁGUA - FORNECIMENTO E INSTALAÇÃO. AF_02/2023 | M | 24.53 | 23.8
104539 | TÊ DE REDUÇÃO, PARA INSTALAÇÕES EM PEX ÁGUA, DN 16 X 20 X 16 MM, COM ANEL DESLIZANTE - FORNECIMENTO E INSTALAÇÃO. AF_02/2023 | UN | 0 | 0
104541 | TÊ DE REDUÇÃO, PARA INSTALAÇÕES EM PEX ÁGUA, DN 16 X 25 X 16 MM, COM ANEL DESLIZANTE - FORNECIMENTO E INSTALAÇÃO. AF_02/2023 | UN | 0 | 0
104540 | TÊ DE REDUÇÃO, PARA INSTALAÇÕES EM PEX ÁGUA, DN 20 X 16 X 16 MM, COM ANEL DESLIZANTE - FORNECIMENTO E INSTALAÇÃO. AF_02/2023 | UN | 0 | 0
104543 | TÊ DE REDUÇÃO, PARA INSTALAÇÕES EM PEX ÁGUA, DN 20 X 16 X 20 MM, COM ANEL DESLIZANTE - FORNECIMENTO E INSTALAÇÃO. AF_02/2023 | UN | 0 | 0
104544 | TÊ DE REDUÇÃO, PARA INSTALAÇÕES EM PEX ÁGUA, DN 20 X 20 X 16 MM, COM ANEL DESLIZANTE - FORNECIMENTO E INSTALAÇÃO. AF_02/2023 | UN | 0 | 0
104545 | TÊ DE REDUÇÃO, PARA INSTALAÇÕES EM PEX ÁGUA, DN 20 X 25 X 20 MM, COM ANEL DESLIZANTE - FORNECIMENTO E INSTALAÇÃO. AF_02/2023 | UN | 0 | 0
104542 | TÊ DE REDUÇÃO, PARA INSTALAÇÕES EM PEX ÁGUA, DN 25 X 16 X 16 MM, COM ANEL DESLIZANTE - FORNECIMENTO E INSTALAÇÃO. AF_02/2023 | UN | 0 | 0
104592 | TÊ DE REDUÇÃO, PARA INSTALAÇÕES EM PEX ÁGUA, DN 25 X 16 X 20 MM, COM ANEL DESLIZANTE - FORNECIMENTO E INSTALAÇÃO. AF_02/2023 | UN | 0 | 0
104548 | TÊ DE REDUÇÃO, PARA INSTALAÇÕES EM PEX ÁGUA, DN 25 X 16 X 25 MM, COM ANEL DESLIZANTE - FORNECIMENTO E INSTALAÇÃO. AF_02/2023 | UN | 0 | 0
104546 | TÊ DE REDUÇÃO, PARA INSTALAÇÕES EM PEX ÁGUA, DN 25 X 20 X 20 MM, COM ANEL DESLIZANTE - FORNECIMENTO E INSTALAÇÃO. AF_02/2023 | UN | 0 | 0
104549 | TÊ DE REDUÇÃO, PARA INSTALAÇÕES EM PEX ÁGUA, DN 25 X 20 X 25 MM, COM ANEL DESLIZANTE - FORNECIMENTO E INSTALAÇÃO. AF_02/2023 | UN | 0 | 0
104550 | TÊ DE REDUÇÃO, PARA INSTALAÇÕES EM PEX ÁGUA, DN 25 X 32 X 25 MM, COM ANEL DESLIZANTE - FORNECIMENTO E INSTALAÇÃO. AF_02/2023 | UN | 0 | 0
104552 | TÊ DE REDUÇÃO, PARA INSTALAÇÕES EM PEX ÁGUA, DN 32 X 20 X 32 MM, COM ANEL DESLIZANTE - FORNECIMENTO E INSTALAÇÃO. AF_02/2023 | UN | 0 | 0
104551 | TÊ DE REDUÇÃO, PARA INSTALAÇÕES EM PEX ÁGUA, DN 32 X 25 X 25 MM, COM ANEL DESLIZANTE - FORNECIMENTO E INSTALAÇÃO. AF_02/2023 | UN | 0 | 0
104553 | TÊ DE REDUÇÃO, PARA INSTALAÇÕES EM PEX ÁGUA, DN 32 X 25 X 32 MM, COM ANEL DESLIZANTE - FORNECIMENTO E INSTALAÇÃO. AF_02/2023 | UN | 0 | 0
104554 | TÊ MISTURADOR, PARA INSTALAÇÕES EM PEX ÁGUA, DN 16 MM X 1/2", COM ANEL DESLIZANTE - FORNECIMENTO E INSTALAÇÃO. AF_02/2023 | UN | 0 | 0
104555 | TÊ MISTURADOR, PARA INSTALAÇÕES EM PEX ÁGUA, DN 20 MM X 3/4", COM ANEL DESLIZANTE - FORNECIMENTO E INSTALAÇÃO. AF_02/2023 | UN | 0 | 0
104556 | TÊ ROSCA FÊMEA, PARA INSTALAÇÕES EM PEX ÁGUA, DN 20 MM X 3/4", COM ANEL DESLIZANTE - FORNECIMENTO E INSTALAÇÃO. AF_02/2023 | UN | 0 | 0
104558 | TÊ ROSCA FÊMEA, PARA INSTALAÇÕES EM PEX ÁGUA, DN 25 MM X 1/2", COM ANEL DESLIZANTE - FORNECIMENTO E INSTALAÇÃO. AF_02/2023 | UN | 0 | 0
104559 | TÊ ROSCA MACHO, PARA INSTALAÇÕES EM PEX ÁGUA, DN 16 MM X 1/2", COM ANEL DESLIZANTE - FORNECIMENTO E INSTALAÇÃO. AF_02/2023 | UN | 0 | 0
104560 | TÊ ROSCA MACHO, PARA INSTALAÇÕES EM PEX ÁGUA, DN 20 MM X 1/2", COM ANEL DESLIZANTE - FORNECIMENTO E INSTALAÇÃO. AF_02/2023 | UN | 0 | 0
104557 | TÊ ROSCA MACHO, PARA INSTALAÇÕES EM PEX ÁGUA, DN 20 MM X 3/4", COM ANEL DESLIZANTE - FORNECIMENTO E INSTALAÇÃO. AF_02/2023 | UN | 0 | 0
104561 | TÊ ROSCA MACHO, PARA INSTALAÇÕES EM PEX ÁGUA, DN 25 MM X 3/4", COM ANEL DESLIZANTE - FORNECIMENTO E INSTALAÇÃO. AF_02/2023 | UN | 0 | 0
104562 | TÊ ROSCA MACHO, PARA INSTALAÇÕES EM PEX ÁGUA, DN 32 MM X 3/4", COM ANEL DESLIZANTE - FORNECIMENTO E INSTALAÇÃO. AF_02/2023 | UN | 0 | 0
96860 | TÊ, METÁLICO, PARA INSTALAÇÕES EM PEX ÁGUA, DN 16 MM, CONEXÃO POR ANEL DESLIZANTE - FORNECIMENTO E INSTALAÇÃO. AF_02/2023 | UN | 35.6 | 34.05
96862 | TÊ, METÁLICO, PARA INSTALAÇÕES EM PEX ÁGUA, DN 20 MM, CONEXÃO POR ANEL DESLIZANTE - FORNECIMENTO E INSTALAÇÃO. AF_02/2023 | UN | 43.57 | 41.73
96864 | TÊ, METÁLICO, PARA INSTALAÇÕES EM PEX ÁGUA, DN 25 MM, CONEXÃO POR ANEL DESLIZANTE - FORNECIMENTO E INSTALAÇÃO. AF_02/2023 | UN | 60.35 | 58.15
96866 | TÊ, METÁLICO, PARA INSTALAÇÕES EM PEX ÁGUA, DN 32 MM, CONEXÃO POR ANEL DESLIZANTE - FORNECIMENTO E INSTALAÇÃO. AF_02/2023 | UN | 78.03 | 75.33
96868 | TÊ, PARA INSTALAÇÕES EM PEX ÁGUA, DN 16 MM, CONEXÃO POR CRIMPAGEM - FORNECIMENTO E INSTALAÇÃO. AF_02/2023 | UN | 23.47 | 22.38
96869 | TÊ, PARA INSTALAÇÕES EM PEX ÁGUA, DN 20 MM, CONEXÃO POR CRIMPAGEM - FORNECIMENTO E INSTALAÇÃO. AF_02/2023 | UN | 34.83 | 33.54
96870 | TÊ, PARA INSTALAÇÕES EM PEX ÁGUA, DN 25 MM, CONEXÃO POR CRIMPAGEM - FORNECIMENTO E INSTALAÇÃO. AF_02/2023 | UN | 51.12 | 49.59
96871 | TÊ, PARA INSTALAÇÕES EM PEX ÁGUA, DN 32 MM, CONEXÃO POR CRIMPAGEM - FORNECIMENTO E INSTALAÇÃO. AF_02/2023 | UN | 58.83 | 56.94
96861 | TÊ, ROSCA FÊMEA, METÁLICO, PARA INSTALAÇÕES EM PEX ÁGUA, DN 16 MM X ½", CONEXÃO POR ANEL DESLIZANTE - FORNECIMENTO E INSTALAÇÃO. AF_02/2023 | UN | 44.81 | 42.91
96863 | TÊ, ROSCA FÊMEA, METÁLICO, PARA INSTALAÇÕES EM PEX ÁGUA, DN 20 MM X 1/2", CONEXÃO POR ANEL DESLIZANTE - FORNECIMENTO E INSTALAÇÃO. AF_02/2023 | UN | 46.36 | 44.27
96865 | TÊ, ROSCA FÊMEA, METÁLICO, PARA INSTALAÇÕES EM PEX ÁGUA, DN 25 MM X 3/4", CONEXÃO POR ANEL DESLIZANTE - FORNECIMENTO E INSTALAÇÃO. AF_02/2023 | UN | 54.77 | 52.27
96814 | UNIÃO DE REDUÇÃO, METÁLICA, PARA INSTALAÇÕES EM PEX ÁGUA, DN 20 X 16 MM, CONEXÃO POR ANEL DESLIZANTE - FORNECIMENTO E INSTALAÇÃO. AF_02/2023 | UN | 19.15 | 18.3
96818 | UNIÃO DE REDUÇÃO, METÁLICA, PARA INSTALAÇÕES EM PEX ÁGUA, DN 25 X 16 MM, CONEXÃO POR ANEL DESLIZANTE - FORNECIMENTO E INSTALAÇÃO. AF_02/2023 | UN | 25.14 | 24.21
96819 | UNIÃO DE REDUÇÃO, METÁLICA, PARA INSTALAÇÕES EM PEX ÁGUA, DN 25 X 20 MM, CONEXÃO POR ANEL DESLIZANTE - FORNECIMENTO E INSTALAÇÃO. AF_02/2023 | UN | 26.97 | 25.96
96822 | UNIÃO DE REDUÇÃO, METÁLICA, PARA INSTALAÇÕES EM PEX ÁGUA, DN 32 X 25 MM, CONEXÃO POR ANEL DESLIZANTE - FORNECIMENTO E INSTALAÇÃO. AF_02/2023 | UN | 35.1 | 33.89
96808 | UNIÃO METÁLICA PARA INSTALAÇÕES EM PEX ÁGUA, DN 16 MM, COM ANEL DESLIZANTE - FORNECIMENTO E INSTALAÇÃO. AF_02/2023 | UN | 20.71 | 19.67
96811 | UNIÃO METÁLICA PARA INSTALAÇÕES EM PEX ÁGUA, DN 20 MM, COM ANEL DESLIZANTE - FORNECIMENTO E INSTALAÇÃO. AF_02/2023 | UN | 25.91 | 24.68
96815 | UNIÃO METÁLICA PARA INSTALAÇÕES EM PEX ÁGUA, DN 25 MM, COM ANEL DESLIZANTE - FORNECIMENTO E INSTALAÇÃO. AF_02/2023 | UN | 38.92 | 37.45
96820 | UNIÃO METÁLICA PARA INSTALAÇÕES EM PEX ÁGUA, DN 32 MM, COM ANEL DESLIZANTE - FORNECIMENTO E INSTALAÇÃO. AF_02/2023 | UN | 46.92 | 45.11
96702 | BUCHA DE REDUÇÃO, PPR, 32 X 25, CLASSE PN 25, INSTALADO EM PRUMADA DE ÁGUA FORNECIMENTO E INSTALAÇÃO . AF_08/2022 | UN | 14.57 | 13.81
96662 | BUCHA DE REDUÇÃO, PPR, 32 X 25, CLASSE PN 25, INSTALADO EM RAMAL DE DISTRIBUIÇÃO DE ÁGUA FORNECIMENTO E INSTALAÇÃO. AF_08/2022 | UN | 11.39 | 10.89
96704 | BUCHA DE REDUÇÃO, PPR, 40 X 25, CLASSE PN 25, INSTALADO EM PRUMADA DE ÁGUA FORNECIMENTO E INSTALAÇÃO . AF_08/2022 | UN | 23.94 | 23.1
96664 | BUCHA DE REDUÇÃO, PPR, 40 X 25, CLASSE PN 25, INSTALADO EM RAMAL DE DISTRIBUIÇÃO DE ÁGUA FORNECIMENTO E INSTALAÇÃO. AF_08/2022 | UN | 19.89 | 19.36
104191 | BUCHA DE REDUÇÃO, PPR, DN 25 X 20 MM, INSTALADO EM RAMAL OU SUB-RAMAL DE ÁGUA - FORNECIMENTO E INSTALAÇÃO. AF_08/2022 | UN | 13.29 | 12.55
96700 | CONECTOR FÊMEA, PPR, 25 X 1/2", CLASSE PN 25, INSTALADO EM PRUMADA DE ÁGUA FORNECIMENTO E INSTALAÇÃO . AF_08/2022 | UN | 19.81 | 19.12
96658 | CONECTOR FÊMEA, PPR, 25 X 1/2, CLASSE PN 25, INSTALADO EM RAMAL DE DISTRIBUIÇÃO DE ÁGUA FORNECIMENTO E INSTALAÇÃO. AF_08/2022 | UN | 17.4 | 16.91
96641 | CONECTOR FÊMEA, PPR, 25 X 1/2, CLASSE PN 25, INSTALADO EM RAMAL OU SUB-RAMAL DE ÁGUA FORNECIMENTO E INSTALAÇÃO. AF_08/2022 | UN | 20.37 | 19.63
96661 | CONECTOR FÊMEA, PPR, 32 X 3/4", CLASSE PN 25, INSTALADO EM RAMAL DE DISTRIBUIÇÃO DE ÁGUA FORNECIMENTO E INSTALAÇÃO. AF_08/2022 | UN | 34.93 | 34.43
96699 | CONECTOR MACHO, PPR, 25 X 1/2", CLASSE PN 25, INSTALADO EM PRUMADA DE ÁGUA FORNECIMENTO E INSTALAÇÃO . AF_08/2022 | UN | 28.76 | 28.07
96657 | CONECTOR MACHO, PPR, 25 X 1/2, CLASSE PN 25, INSTALADO EM RAMAL DE DISTRIBUIÇÃO DE ÁGUA FORNECIMENTO E INSTALAÇÃO. AF_08/2022 | UN | 26.35 | 25.86
96640 | CONECTOR MACHO, PPR, 25 X 1/2, CLASSE PN 25, INSTALADO EM RAMAL OU SUB-RAMAL DE ÁGUA FORNECIMENTO E INSTALAÇÃO. AF_08/2022 | UN | 29.32 | 28.58
96660 | CONECTOR MACHO, PPR, 32 X 3/4", CLASSE PN 25, INSTALADO EM RAMAL DE DISTRIBUIÇÃO DE ÁGUA FORNECIMENTO E INSTALAÇÃO. AF_08/2022 | UN | 35.25 | 34.75
104196 | CURVA 90 GRAUS, PPR, DN 20 MM, INSTALADO EM RAMAL OU SUB-RAMAL DE ÁGUA - FORNECIMENTO E INSTALAÇÃO. AF_08/2022 | UN | 18.77 | 18.12
104197 | CURVA 90 GRAUS, PPR, DN 25 MM, INSTALADO EM RAMAL OU SUB-RAMAL DE ÁGUA - FORNECIMENTO E INSTALAÇÃO. AF_08/2022 | UN | 36.41 | 34.85
104198 | JOELHO 45 GRAUS, PPR, DN 20 MM, INSTALADO EM RAMAL OU SUB-RAMAL DE ÁGUA - FORNECIMENTO E INSTALAÇÃO. AF_08/2022 | UN | 10.22 | 9.57
96685 | JOELHO 45 GRAUS, PPR, DN 25 MM, CLASSE PN 25, INSTALADO EM PRUMADA DE ÁGUA FORNECIMENTO E INSTALAÇÃO . AF_08/2022 | UN | 15.75 | 14.72
96651 | JOELHO 45 GRAUS, PPR, DN 25 MM, CLASSE PN 25, INSTALADO EM RAMAL DE DISTRIBUIÇÃO DE ÁGUA FORNECIMENTO E INSTALAÇÃO. AF_08/2022 | UN | 12.15 | 11.42
96638 | JOELHO 45 GRAUS, PPR, DN 25 MM, CLASSE PN 25, INSTALADO EM RAMAL OU SUB-RAMAL DE ÁGUA FORNECIMENTO E INSTALAÇÃO. AF_08/2022 | UN | 22.14 | 20.58
96687 | JOELHO 45 GRAUS, PPR, DN 32 MM, CLASSE PN 25, INSTALADO EM PRUMADA DE ÁGUA FORNECIMENTO E INSTALAÇÃO . AF_08/2022 | UN | 23 | 21.74
96653 | JOELHO 45 GRAUS, PPR, DN 32 MM, CLASSE PN 25, INSTALADO EM RAMAL DE DISTRIBUIÇÃO DE ÁGUA - FORNECIMENTO E INSTALAÇÃO. AF_08/2022 | UN | 17.08 | 16.3
96689 | JOELHO 45 GRAUS, PPR, DN 40 MM, CLASSE PN 25, INSTALADO EM PRUMADA DE ÁGUA FORNECIMENTO E INSTALAÇÃO . AF_08/2022 | UN | 33.44 | 31.92
96655 | JOELHO 45 GRAUS, PPR, DN 40 MM, CLASSE PN 25, INSTALADO EM RAMAL DE DISTRIBUIÇÃO DE ÁGUA - FORNECIMENTO E INSTALAÇÃO. AF_08/2022 | UN | 24.89 | 24.07
96691 | JOELHO 45 GRAUS, PPR, DN 50 MM, CLASSE PN 25, INSTALADO EM PRUMADA DE ÁGUA FORNECIMENTO E INSTALAÇÃO . AF_08/2022 | UN | 46.72 | 44.89
96693 | JOELHO 45 GRAUS, PPR, DN 63 MM, CLASSE PN 25, INSTALADO EM PRUMADA DE ÁGUA FORNECIMENTO E INSTALAÇÃO . AF_08/2022 | UN | 68.35 | 66.1
96695 | JOELHO 45 GRAUS, PPR, DN 75 MM, CLASSE PN 25, INSTALADO EM PRUMADA DE ÁGUA FORNECIMENTO E INSTALAÇÃO . AF_08/2022 | UN | 113.68 | 111.04
104193 | JOELHO 45 GRAUS, PPR, F/ F, DN 90 MM, INSTALADO EM PRUMADA DE ÁGUA - FORNECIMENTO E INSTALAÇÃO. AF_08/2022 | UN | 184.47 | 181.34
96697 | JOELHO 90 GRAUS, PPR, DN 110 MM, CLASSE PN 25, INSTALADO EM PRUMADA DE ÁGUA FORNECIMENTO E INSTALAÇÃO . AF_08/2022 | UN | 364.48 | 360.71
104199 | JOELHO 90 GRAUS, PPR, DN 20 MM, INSTALADO EM RAMAL OU SUB-RAMAL DE ÁGUA - FORNECIMENTO E INSTALAÇÃO. AF_08/2022 | UN | 9.97 | 9.32
96684 | JOELHO 90 GRAUS, PPR, DN 25 MM, CLASSE PN 25, INSTALADO EM PRUMADA DE ÁGUA FORNECIMENTO E INSTALAÇÃO . AF_08/2022 | UN | 15.33 | 14.3
96650 | JOELHO 90 GRAUS, PPR, DN 25 MM, CLASSE PN 25, INSTALADO EM RAMAL DE DISTRIBUIÇÃO FORNECIMENTO E INSTALAÇÃO. AF_08/2022 | UN | 11.73 | 11
96637 | JOELHO 90 GRAUS, PPR, DN 25 MM, CLASSE PN 25, INSTALADO EM RAMAL OU SUB-RAMAL DE ÁGUA FORNECIMENTO E INSTALAÇÃO. AF_08/2022 | UN | 21.72 | 20.16
96686 | JOELHO 90 GRAUS, PPR, DN 32 MM, CLASSE PN 25, INSTALADO EM PRUMADA DE ÁGUA FORNECIMENTO E INSTALAÇÃO . AF_08/2022 | UN | 19.52 | 18.26
96652 | JOELHO 90 GRAUS, PPR, DN 32 MM, CLASSE PN 25, INSTALADO EM RAMAL DE DISTRIBUIÇÃO - FORNECIMENTO E INSTALAÇÃO. AF_08/2022 | UN | 13.6 | 12.82
96688 | JOELHO 90 GRAUS, PPR, DN 40 MM, CLASSE PN 25, INSTALADO EM PRUMADA DE ÁGUA FORNECIMENTO E INSTALAÇÃO . AF_08/2022 | UN | 27.78 | 26.26
96654 | JOELHO 90 GRAUS, PPR, DN 40 MM, CLASSE PN 25, INSTALADO EM RAMAL DE DISTRIBUIÇÃO - FORNECIMENTO E INSTALAÇÃO. AF_08/2022 | UN | 19.23 | 18.41
96690 | JOELHO 90 GRAUS, PPR, DN 50 MM, CLASSE PN 25, INSTALADO EM PRUMADA DE ÁGUA FORNECIMENTO E INSTALAÇÃO . AF_08/2022 | UN | 37.77 | 35.94
96692 | JOELHO 90 GRAUS, PPR, DN 63 MM, CLASSE PN 25, INSTALADO EM PRUMADA DE ÁGUA FORNECIMENTO E INSTALAÇÃO . AF_08/2022 | UN | 52.37 | 50.12
96694 | JOELHO 90 GRAUS, PPR, DN 75 MM, CLASSE PN 25, INSTALADO EM PRUMADA DE ÁGUA FORNECIMENTO E INSTALAÇÃO . AF_08/2022 | UN | 103.94 | 101.3
96696 | JOELHO 90 GRAUS, PPR, DN 90 MM, CLASSE PN 25, INSTALADO EM PRUMADA DE ÁGUA FORNECIMENTO E INSTALAÇÃO . AF_08/2022 | UN | 129.22 | 126.09
96709 | LUVA, PPR, DN 110 MM, CLASSE PN 25, INSTALADO EM PRUMADA DE ÁGUA FORNECIMENTO E INSTALAÇÃO. AF_08/2022 | UN | 124.11 | 121.59
104200 | LUVA, PPR, DN 20 MM, INSTALADO EM RAMAL OU SUB-RAMAL DE ÁGUA - FORNECIMENTO E INSTALAÇÃO. AF_08/2022 | UN | 7.83 | 7.39
96698 | LUVA, PPR, DN 25 MM, CLASSE PN 25, INSTALADO EM PRUMADA DE ÁGUA FORNECIMENTO E INSTALAÇÃO . AF_08/2022 | UN | 10.73 | 10.04
96656 | LUVA, PPR, DN 25 MM, CLASSE PN 25, INSTALADO EM RAMAL DE DISTRIBUIÇÃO DE ÁGUA FORNECIMENTO E INSTALAÇÃO. AF_08/2022 | UN | 8.32 | 7.83
96639 | LUVA, PPR, DN 25 MM, CLASSE PN 25, INSTALADO EM RAMAL OU SUB-RAMAL DE ÁGUA FORNECIMENTO E INSTALAÇÃO. AF_08/2022 | UN | 14.97 | 13.94
96701 | LUVA, PPR, DN 32 MM, CLASSE PN 25, INSTALADO EM PRUMADA DE ÁGUA FORNECIMENTO E INSTALAÇÃO. AF_08/2022 | UN | 14.39 | 13.55
96659 | LUVA, PPR, DN 32 MM, CLASSE PN 25, INSTALADO EM RAMAL DE DISTRIBUIÇÃO DE ÁGUA FORNECIMENTO E INSTALAÇÃO. AF_08/2022 | UN | 10.44 | 9.92
96703 | LUVA, PPR, DN 40 MM, CLASSE PN 25, INSTALADO EM PRUMADA DE ÁGUA FORNECIMENTO E INSTALAÇÃO. AF_08/2022 | UN | 24.04 | 23.03
96663 | LUVA, PPR, DN 40 MM, CLASSE PN 25, INSTALADO EM RAMAL DE DISTRIBUIÇÃO DE ÁGUA FORNECIMENTO E INSTALAÇÃO. AF_08/2022 | UN | 18.35 | 17.8
96705 | LUVA, PPR, DN 50 MM, CLASSE PN 25, INSTALADO EM PRUMADA DE ÁGUA FORNECIMENTO E INSTALAÇÃO. AF_08/2022 | UN | 29.18 | 27.95
96706 | LUVA, PPR, DN 63 MM, CLASSE PN 25, INSTALADO EM PRUMADA DE ÁGUA FORNECIMENTO E INSTALAÇÃO. AF_08/2022 | UN | 42.2 | 40.7
96707 | LUVA, PPR, DN 75 MM, CLASSE PN 25, INSTALADO EM PRUMADA DE ÁGUA FORNECIMENTO E INSTALAÇÃO. AF_08/2022 | UN | 65.67 | 63.91
96708 | LUVA, PPR, DN 90 MM, CLASSE PN 25, INSTALADO EM PRUMADA DE ÁGUA FORNECIMENTO E INSTALAÇÃO. AF_08/2022 | UN | 97.63 | 95.54
96675 | TUBO, PPR, DN 110, CLASSE PN 12, INSTALADO EM PRUMADA DE ÁGUA FORNECIMENTO E INSTALAÇÃO. AF_08/2022 | M | 170.05 | 167.96
96683 | TUBO, PPR, DN 110, CLASSE PN 25, INSTALADO EM PRUMADA DE ÁGUA FORNECIMENTO E INSTALAÇÃO. AF_08/2022 | M | 326.62 | 323.76
104194 | TUBO, PPR, DN 20, CLASSE PN20, INSTALADO EM RAMAL OU SUB-RAMAL DE ÁGUA - FORNECIMENTO E INSTALAÇÃO. AF_08/2022 | M | 27.41 | 26.06
104195 | TUBO, PPR, DN 20, CLASSE PN25, INSTALADO EM RAMAL OU SUB-RAMAL DE ÁGUA - FORNECIMENTO E INSTALAÇÃO. AF_08/2022 | M | 28.96 | 27.58
96668 | TUBO, PPR, DN 25, CLASSE PN 20, INSTALADO EM PRUMADA DE ÁGUA FORNECIMENTO E INSTALAÇÃO. AF_08/2022 | M | 20.1 | 19.66
96644 | TUBO, PPR, DN 25, CLASSE PN 20, INSTALADO EM RAMAL DE DISTRIBUIÇÃO DE ÁGUA FORNECIMENTO E INSTALAÇÃO. AF_08/2022 | M | 27.25 | 26.23
96635 | TUBO, PPR, DN 25, CLASSE PN 20, INSTALADO EM RAMAL OU SUB-RAMAL DE ÁGUA FORNECIMENTO E INSTALAÇÃO. AF_08/2022 | M | 54.15 | 50.95
96636 | TUBO, PPR, DN 25, CLASSE PN 25 INSTALADO EM RAMAL OU SUB-RAMAL DE ÁGUA FORNECIMENTO E INSTALAÇÃO. AF_08/2022 | M | 57.09 | 53.79
96676 | TUBO, PPR, DN 25, CLASSE PN 25, INSTALADO EM PRUMADA DE ÁGUA FORNECIMENTO E INSTALAÇÃO. AF_08/2022 | M | 26.12 | 25.34
96647 | TUBO, PPR, DN 25, CLASSE PN 25, INSTALADO EM RAMAL DE DISTRIBUIÇÃO DE ÁGUA FORNECIMENTO E INSTALAÇÃO. AF_08/2022 | M | 29.4 | 28.36
96669 | TUBO, PPR, DN 32, CLASSE PN 12, INSTALADO EM PRUMADA DE ÁGUA FORNECIMENTO E INSTALAÇÃO. AF_08/2022 | M | 20.67 | 19.98
96645 | TUBO, PPR, DN 32, CLASSE PN 12, INSTALADO EM RAMAL DE DISTRIBUIÇÃO DE ÁGUA FORNECIMENTO E INSTALAÇÃO. AF_08/2022 | M | 24.48 | 23.48
96677 | TUBO, PPR, DN 32, CLASSE PN 25, INSTALADO EM PRUMADA DE ÁGUA FORNECIMENTO E INSTALAÇÃO. AF_08/2022 | M | 33.83 | 32.88
96648 | TUBO, PPR, DN 32, CLASSE PN 25, INSTALADO EM RAMAL DE DISTRIBUIÇÃO DE ÁGUA FORNECIMENTO E INSTALAÇÃO. AF_08/2022 | M | 35.66 | 34.56
96670 | TUBO, PPR, DN 40, CLASSE PN 12, INSTALADO EM PRUMADA DE ÁGUA FORNECIMENTO E INSTALAÇÃO. AF_08/2022 | M | 26.65 | 25.8
96646 | TUBO, PPR, DN 40, CLASSE PN 12, INSTALADO EM RAMAL DE DISTRIBUIÇÃO DE ÁGUA FORNECIMENTO E INSTALAÇÃO. AF_08/2022 | M | 29.4 | 28.33
96678 | TUBO, PPR, DN 40, CLASSE PN 25, INSTALADO EM PRUMADA DE ÁGUA FORNECIMENTO E INSTALAÇÃO. AF_08/2022 | M | 46.03 | 44.88
96649 | TUBO, PPR, DN 40, CLASSE PN 25, INSTALADO EM RAMAL DE DISTRIBUIÇÃO DE ÁGUA FORNECIMENTO E INSTALAÇÃO. AF_08/2022 | M | 46.21 | 45.06
96671 | TUBO, PPR, DN 50, CLASSE PN 12, INSTALADO EM PRUMADA DE ÁGUA FORNECIMENTO E INSTALAÇÃO. AF_08/2022 | M | 39.52 | 38.49
96679 | TUBO, PPR, DN 50, CLASSE PN 25, INSTALADO EM PRUMADA DE ÁGUA FORNECIMENTO E INSTALAÇÃO. AF_08/2022 | M | 67.54 | 66.15
96672 | TUBO, PPR, DN 63, CLASSE PN 12, INSTALADO EM PRUMADA DE ÁGUA FORNECIMENTO E INSTALAÇÃO. AF_08/2022 | M | 59.19 | 57.94
96680 | TUBO, PPR, DN 63, CLASSE PN 25, INSTALADO EM PRUMADA DE ÁGUA FORNECIMENTO E INSTALAÇÃO. AF_08/2022 | M | 109.76 | 108.04
96673 | TUBO, PPR, DN 75, CLASSE PN 12, INSTALADO EM PRUMADA DE ÁGUA FORNECIMENTO E INSTALAÇÃO. AF_08/2022 | M | 74.26 | 72.79
96681 | TUBO, PPR, DN 75, CLASSE PN 25, INSTALADO EM PRUMADA DE ÁGUA FORNECIMENTO E INSTALAÇÃO. AF_08/2022 | M | 146.66 | 144.66
96674 | TUBO, PPR, DN 90, CLASSE PN 12, INSTALADO EM PRUMADA DE ÁGUA FORNECIMENTO E INSTALAÇÃO. AF_08/2022 | M | 117.95 | 116.21
96682 | TUBO, PPR, DN 90, CLASSE PN 25, INSTALADO EM PRUMADA DE ÁGUA FORNECIMENTO E INSTALAÇÃO. AF_08/2022 | M | 238.9 | 236.53
96643 | TÊ MISTURADOR, PPR, 25 X 3/4, CLASSE PN 25, INSTALADO EM RAMAL OU SUB-RAMAL DE ÁGUA FORNECIMENTO E INSTALAÇÃO. AF_08/2022 | UN | 52 | 50.53
104201 | TÊ MISTURADOR, PPR, F M M, DN 20 X 20 MM, INSTALADO EM RAMAL OU SUB-RAMAL DE ÁGUA - FORNECIMENTO E INSTALAÇÃO. AF_08/2022 | UN | 23.39 | 22.53
104192 | TÊ MISTURADOR, PPR, F M M, DN 25 X 25 MM, INSTALADO EM RAMAL OU SUB-RAMAL DE ÁGUA - FORNECIMENTO E INSTALAÇÃO. AF_08/2022 | UN | 35.09 | 33.62
104202 | TÊ NORMAL, PPR, 90 GRAUS, DN 20 X 20 X 20 MM, INSTALADO EM RAMAL OU SUB-RAMAL DE ÁGUA - FORNECIMENTO E INSTALAÇÃO. AF_08/2022 | UN | 14.45 | 13.59
96717 | TÊ NORMAL, PPR, DN 110 MM, CLASSE PN 25, INSTALADO EM PRUMADA DE ÁGUA FORNECIMENTO E INSTALAÇÃO . AF_08/2022 | UN | 336.9 | 331.87
96710 | TÊ NORMAL, PPR, DN 25 MM, CLASSE PN 25, INSTALADO EM PRUMADA DE ÁGUA FORNECIMENTO E INSTALAÇÃO . AF_08/2022 | UN | 20.17 | 18.79
96665 | TÊ NORMAL, PPR, DN 25 MM, CLASSE PN 25, INSTALADO EM RAMAL DE DISTRIBUIÇÃO DE ÁGUA FORNECIMENTO E INSTALAÇÃO. AF_08/2022 | UN | 15.36 | 14.38
96642 | TÊ NORMAL, PPR, DN 25 MM, CLASSE PN 25, INSTALADO EM RAMAL OU SUB-RAMAL DE ÁGUA FORNECIMENTO E INSTALAÇÃO. AF_08/2022 | UN | 28.68 | 26.61
96711 | TÊ NORMAL, PPR, DN 32 MM, CLASSE PN 25, INSTALADO EM PRUMADA DE ÁGUA FORNECIMENTO E INSTALAÇÃO . AF_08/2022 | UN | 28.73 | 27.05
96666 | TÊ NORMAL, PPR, DN 32 MM, CLASSE PN 25, INSTALADO EM RAMAL DE DISTRIBUIÇÃO DE ÁGUA FORNECIMENTO E INSTALAÇÃO. AF_08/2022 | UN | 20.84 | 19.81
96712 | TÊ NORMAL, PPR, DN 40 MM, CLASSE PN 25, INSTALADO EM PRUMADA DE ÁGUA FORNECIMENTO E INSTALAÇÃO . AF_08/2022 | UN | 39.66 | 37.64
96667 | TÊ NORMAL, PPR, DN 40 MM, CLASSE PN 25, INSTALADO EM RAMAL DE DISTRIBUIÇÃO DE ÁGUA FORNECIMENTO E INSTALAÇÃO. AF_08/2022 | UN | 28.27 | 27.17
96713 | TÊ NORMAL, PPR, DN 50 MM, CLASSE PN 25, INSTALADO EM PRUMADA DE ÁGUA FORNECIMENTO E INSTALAÇÃO . AF_08/2022 | UN | 58.67 | 56.22
96714 | TÊ NORMAL, PPR, DN 63 MM, CLASSE PN 25, INSTALADO EM PRUMADA DE ÁGUA FORNECIMENTO E INSTALAÇÃO . AF_08/2022 | UN | 81.89 | 78.88
96715 | TÊ NORMAL, PPR, DN 75 MM, CLASSE PN 25, INSTALADO EM PRUMADA DE ÁGUA FORNECIMENTO E INSTALAÇÃO . AF_08/2022 | UN | 139.7 | 136.17
96716 | TÊ NORMAL, PPR, DN 90 MM, CLASSE PN 25, INSTALADO EM PRUMADA DE ÁGUA FORNECIMENTO E INSTALAÇÃO . AF_08/2022 | UN | 180.56 | 176.39
104328 | CAIXA SIFONADA, COM GRELHA QUADRADA, PVC, DN 150 X 150 X 50 MM, JUNTA SOLDÁVEL, FORNECIDA E INSTALADA EM RAMAL DE DESCARGA OU EM RAMAL DE ESGOTO SANITÁRIO. AF_08/2022 | UN | 78.52 | 75.99
104329 | CAIXA SIFONADA, COM GRELHA REDONDA, PVC, DN 150 X 150 X 50 MM, JUNTA SOLDÁVEL, FORNECIDA E INSTALADA EM RAMAL DE DESCARGA OU EM RAMAL DE ESGOTO SANITÁRIO. AF_08/2022 | UN | 87.33 | 84.8
89707 | CAIXA SIFONADA, PVC, DN 100 X 100 X 50 MM, JUNTA ELÁSTICA, FORNECIDA E INSTALADA EM RAMAL DE DESCARGA OU EM RAMAL DE ESGOTO SANITÁRIO. AF_08/2022 | UN | 56.77 | 54.4
89708 | CAIXA SIFONADA, PVC, DN 150 X 185 X 75 MM, JUNTA ELÁSTICA, FORNECIDA E INSTALADA EM RAMAL DE DESCARGA OU EM RAMAL DE ESGOTO SANITÁRIO. AF_08/2022 | UN | 111.74 | 108.89
104330 | RALO LINEAR, EM PVC COM GRELHA INOX, JUNTA SOLDÁVEL, FORNECIDO E INSTALADO EM RAMAL DE DESCARGA OU EM RAMAL DE ESGOTO SANITÁRIO. AF_08/2022 | UN | 0 | 0
104326 | RALO SECO CÔNICO, PVC, DN 100 X 40 MM, JUNTA SOLDÁVEL, FORNECIDO E INSTALADO EM RAMAL DE DESCARGA OU EM RAMAL DE ESGOTO SANITÁRIO. AF_08/2022 | UN | 23.46 | 22.48
89710 | RALO SECO, PVC, DN 100 X 40 MM, JUNTA SOLDÁVEL, FORNECIDO E INSTALADO EM RAMAL DE DESCARGA OU EM RAMAL DE ESGOTO SANITÁRIO. AF_08/2022 | UN | 21.93 | 20.95
104327 | RALO SIFONADO REDONDO, PVC, DN 100 X 40 MM, JUNTA SOLDÁVEL, FORNECIDO E INSTALADO EM RAMAL DE DESCARGA OU EM RAMAL DE ESGOTO SANITÁRIO. AF_08/2022 | UN | 22.55 | 21.57
89709 | RALO SIFONADO, PVC, DN 100 X 40 MM, JUNTA SOLDÁVEL, FORNECIDO E INSTALADO EM RAMAL DE DESCARGA OU EM RAMAL DE ESGOTO SANITÁRIO. AF_08/2022 | UN | 24.4 | 23.42
104341 | BUCHA DE REDUÇÃO LONGA, PVC, SÉRIE NORMAL, ESGOTO PREDIAL, DN 50 X 40 MM, JUNTA SOLDÁVEL E ELÁSTICA, FORNECIDO E INSTALADO EM RAMAL DE DESCARGA OU RAMAL DE ESGOTO SANITÁRIO. AF_08/2022 | UN | 12.79 | 12.27
104357 | CAP, PVC, SÉRIE NORMAL, ESGOTO PREDIAL, DN 100 MM, JUNTA ELÁSTICA, FORNECIDO E INSTALADO EM SUBCOLETOR AÉREO DE ESGOTO SANITÁRIO. AF_08/2022 | UN | 21.48 | 20.92
89811 | CURVA CURTA 90 GRAUS, PVC, SERIE NORMAL, ESGOTO PREDIAL, DN 100 MM, JUNTA ELÁSTICA, FORNECIDO E INSTALADO EM PRUMADA DE ESGOTO SANITÁRIO OU VENTILAÇÃO. AF_08/2022 | UN | 49.66 | 48.36
89748 | CURVA CURTA 90 GRAUS, PVC, SERIE NORMAL, ESGOTO PREDIAL, DN 100 MM, JUNTA ELÁSTICA, FORNECIDO E INSTALADO EM RAMAL DE DESCARGA OU RAMAL DE ESGOTO SANITÁRIO. AF_08/2022 | UN | 47.86 | 46.71
89852 | CURVA CURTA 90 GRAUS, PVC, SERIE NORMAL, ESGOTO PREDIAL, DN 100 MM, JUNTA ELÁSTICA, FORNECIDO E INSTALADO EM SUBCOLETOR AÉREO DE ESGOTO SANITÁRIO. AF_08/2022 | UN | 54.04 | 52.39
89728 | CURVA CURTA 90 GRAUS, PVC, SERIE NORMAL, ESGOTO PREDIAL, DN 40 MM, JUNTA SOLDÁVEL, FORNECIDO E INSTALADO EM RAMAL DE DESCARGA OU RAMAL DE ESGOTO SANITÁRIO. AF_08/2022 | UN | 16.33 | 15.57
89803 | CURVA CURTA 90 GRAUS, PVC, SERIE NORMAL, ESGOTO PREDIAL, DN 50 MM, JUNTA ELÁSTICA, FORNECIDO E INSTALADO EM PRUMADA DE ESGOTO SANITÁRIO OU VENTILAÇÃO. AF_08/2022 | UN | 19.42 | 19.22
89733 | CURVA CURTA 90 GRAUS, PVC, SERIE NORMAL, ESGOTO PREDIAL, DN 50 MM, JUNTA ELÁSTICA, FORNECIDO E INSTALADO EM RAMAL DE DESCARGA OU RAMAL DE ESGOTO SANITÁRIO. AF_08/2022 | UN | 26.96 | 26.14
89807 | CURVA CURTA 90 GRAUS, PVC, SERIE NORMAL, ESGOTO PREDIAL, DN 75 MM, JUNTA ELÁSTICA, FORNECIDO E INSTALADO EM PRUMADA DE ESGOTO SANITÁRIO OU VENTILAÇÃO. AF_08/2022 | UN | 41.78 | 41.02
89742 | CURVA CURTA 90 GRAUS, PVC, SERIE NORMAL, ESGOTO PREDIAL, DN 75 MM, JUNTA ELÁSTICA, FORNECIDO E INSTALADO EM RAMAL DE DESCARGA OU RAMAL DE ESGOTO SANITÁRIO. AF_08/2022 | UN | 44.65 | 43.67
89812 | CURVA LONGA 90 GRAUS, PVC, SERIE NORMAL, ESGOTO PREDIAL, DN 100 MM, JUNTA ELÁSTICA, FORNECIDO E INSTALADO EM PRUMADA DE ESGOTO SANITÁRIO OU VENTILAÇÃO. AF_08/2022 | UN | 87.63 | 86.33
89750 | CURVA LONGA 90 GRAUS, PVC, SERIE NORMAL, ESGOTO PREDIAL, DN 100 MM, JUNTA ELÁSTICA, FORNECIDO E INSTALADO EM RAMAL DE DESCARGA OU RAMAL DE ESGOTO SANITÁRIO. AF_08/2022 | UN | 85.83 | 84.68
89853 | CURVA LONGA 90 GRAUS, PVC, SERIE NORMAL, ESGOTO PREDIAL, DN 100 MM, JUNTA ELÁSTICA, FORNECIDO E INSTALADO EM SUBCOLETOR AÉREO DE ESGOTO SANITÁRIO. AF_08/2022 | UN | 92.01 | 90.36
89730 | CURVA LONGA 90 GRAUS, PVC, SERIE NORMAL, ESGOTO PREDIAL, DN 40 MM, JUNTA SOLDÁVEL, FORNECIDO E INSTALADO EM RAMAL DE DESCARGA OU RAMAL DE ESGOTO SANITÁRIO. AF_08/2022 | UN | 18.39 | 17.63
89804 | CURVA LONGA 90 GRAUS, PVC, SERIE NORMAL, ESGOTO PREDIAL, DN 50 MM, JUNTA ELÁSTICA, FORNECIDO E INSTALADO EM PRUMADA DE ESGOTO SANITÁRIO OU VENTILAÇÃO. AF_08/2022 | UN | 21.79 | 21.59
89735 | CURVA LONGA 90 GRAUS, PVC, SERIE NORMAL, ESGOTO PREDIAL, DN 50 MM, JUNTA ELÁSTICA, FORNECIDO E INSTALADO EM RAMAL DE DESCARGA OU RAMAL DE ESGOTO SANITÁRIO. AF_08/2022 | UN | 29.33 | 28.51
89808 | CURVA LONGA 90 GRAUS, PVC, SERIE NORMAL, ESGOTO PREDIAL, DN 75 MM, JUNTA ELÁSTICA, FORNECIDO E INSTALADO EM PRUMADA DE ESGOTO SANITÁRIO OU VENTILAÇÃO. AF_08/2022 | UN | 64.08 | 63.32
89743 | CURVA LONGA 90 GRAUS, PVC, SERIE NORMAL, ESGOTO PREDIAL, DN 75 MM, JUNTA ELÁSTICA, FORNECIDO E INSTALADO EM RAMAL DE DESCARGA OU RAMAL DE ESGOTO SANITÁRIO. AF_08/2022 | UN | 66.95 | 65.97
89810 | JOELHO 45 GRAUS, PVC, SERIE NORMAL, ESGOTO PREDIAL, DN 100 MM, JUNTA ELÁSTICA, FORNECIDO E INSTALADO EM PRUMADA DE ESGOTO SANITÁRIO OU VENTILAÇÃO. AF_08/2022 | UN | 34.28 | 32.98
89746 | JOELHO 45 GRAUS, PVC, SERIE NORMAL, ESGOTO PREDIAL, DN 100 MM, JUNTA ELÁSTICA, FORNECIDO E INSTALADO EM RAMAL DE DESCARGA OU RAMAL DE ESGOTO SANITÁRIO. AF_08/2022 | UN | 32.48 | 31.33
89851 | JOELHO 45 GRAUS, PVC, SERIE NORMAL, ESGOTO PREDIAL, DN 100 MM, JUNTA ELÁSTICA, FORNECIDO E INSTALADO EM SUBCOLETOR AÉREO DE ESGOTO SANITÁRIO. AF_08/2022 | UN | 38.66 | 37.01
89855 | JOELHO 45 GRAUS, PVC, SERIE NORMAL, ESGOTO PREDIAL, DN 150 MM, JUNTA ELÁSTICA, FORNECIDO E INSTALADO EM SUBCOLETOR AÉREO DE ESGOTO SANITÁRIO. AF_08/2022 | UN | 121.46 | 119.32
89726 | JOELHO 45 GRAUS, PVC, SERIE NORMAL, ESGOTO PREDIAL, DN 40 MM, JUNTA SOLDÁVEL, FORNECIDO E INSTALADO EM RAMAL DE DESCARGA OU RAMAL DE ESGOTO SANITÁRIO. AF_08/2022 | UN | 13.42 | 12.66
89802 | JOELHO 45 GRAUS, PVC, SERIE NORMAL, ESGOTO PREDIAL, DN 50 MM, JUNTA ELÁSTICA, FORNECIDO E INSTALADO EM PRUMADA DE ESGOTO SANITÁRIO OU VENTILAÇÃO. AF_08/2022 | UN | 11.05 | 10.85
89732 | JOELHO 45 GRAUS, PVC, SERIE NORMAL, ESGOTO PREDIAL, DN 50 MM, JUNTA ELÁSTICA, FORNECIDO E INSTALADO EM RAMAL DE DESCARGA OU RAMAL DE ESGOTO SANITÁRIO. AF_08/2022 | UN | 18.59 | 17.77
89806 | JOELHO 45 GRAUS, PVC, SERIE NORMAL, ESGOTO PREDIAL, DN 75 MM, JUNTA ELÁSTICA, FORNECIDO E INSTALADO EM PRUMADA DE ESGOTO SANITÁRIO OU VENTILAÇÃO. AF_08/2022 | UN | 24.34 | 23.58
89739 | JOELHO 45 GRAUS, PVC, SERIE NORMAL, ESGOTO PREDIAL, DN 75 MM, JUNTA ELÁSTICA, FORNECIDO E INSTALADO EM RAMAL DE DESCARGA OU RAMAL DE ESGOTO SANITÁRIO. AF_08/2022 | UN | 27.21 | 26.23
89809 | JOELHO 90 GRAUS, PVC, SERIE NORMAL, ESGOTO PREDIAL, DN 100 MM, JUNTA ELÁSTICA, FORNECIDO E INSTALADO EM PRUMADA DE ESGOTO SANITÁRIO OU VENTILAÇÃO. AF_08/2022 | UN | 33.37 | 32.07
89744 | JOELHO 90 GRAUS, PVC, SERIE NORMAL, ESGOTO PREDIAL, DN 100 MM, JUNTA ELÁSTICA, FORNECIDO E INSTALADO EM RAMAL DE DESCARGA OU RAMAL DE ESGOTO SANITÁRIO. AF_08/2022 | UN | 31.57 | 30.42
89850 | JOELHO 90 GRAUS, PVC, SERIE NORMAL, ESGOTO PREDIAL, DN 100 MM, JUNTA ELÁSTICA, FORNECIDO E INSTALADO EM SUBCOLETOR AÉREO DE ESGOTO SANITÁRIO. AF_08/2022 | UN | 37.75 | 36.1
89854 | JOELHO 90 GRAUS, PVC, SERIE NORMAL, ESGOTO PREDIAL, DN 150 MM, JUNTA ELÁSTICA, FORNECIDO E INSTALADO EM SUBCOLETOR AÉREO DE ESGOTO SANITÁRIO. AF_08/2022 | UN | 115.81 | 113.67
89724 | JOELHO 90 GRAUS, PVC, SERIE NORMAL, ESGOTO PREDIAL, DN 40 MM, JUNTA SOLDÁVEL, FORNECIDO E INSTALADO EM RAMAL DE DESCARGA OU RAMAL DE ESGOTO SANITÁRIO. AF_08/2022 | UN | 13.17 | 12.41
89801 | JOELHO 90 GRAUS, PVC, SERIE NORMAL, ESGOTO PREDIAL, DN 50 MM, JUNTA ELÁSTICA, FORNECIDO E INSTALADO EM PRUMADA DE ESGOTO SANITÁRIO OU VENTILAÇÃO. AF_08/2022 | UN | 10.26 | 10.06
89731 | JOELHO 90 GRAUS, PVC, SERIE NORMAL, ESGOTO PREDIAL, DN 50 MM, JUNTA ELÁSTICA, FORNECIDO E INSTALADO EM RAMAL DE DESCARGA OU RAMAL DE ESGOTO SANITÁRIO. AF_08/2022 | UN | 17.8 | 16.98
89805 | JOELHO 90 GRAUS, PVC, SERIE NORMAL, ESGOTO PREDIAL, DN 75 MM, JUNTA ELÁSTICA, FORNECIDO E INSTALADO EM PRUMADA DE ESGOTO SANITÁRIO OU VENTILAÇÃO. AF_08/2022 | UN | 23.28 | 22.52
89737 | JOELHO 90 GRAUS, PVC, SERIE NORMAL, ESGOTO PREDIAL, DN 75 MM, JUNTA ELÁSTICA, FORNECIDO E INSTALADO EM RAMAL DE DESCARGA OU RAMAL DE ESGOTO SANITÁRIO. AF_08/2022 | UN | 26.15 | 25.17
104355 | JUNÇÃO DE REDUCAO INVERTIDA, PVC, SÉRIE NORMAL, ESGOTO PREDIAL, DN 100 X 75 MM, JUNTA ELÁSTICA, FORNECIDO E INSTALADO EM PRUMADA DE ESGOTO SANITÁRIO OU VENTILAÇÃO. AF_08/2022 | UN | 54.03 | 52.55
104347 | JUNÇÃO DE REDUCAO INVERTIDA, PVC, SÉRIE NORMAL, ESGOTO PREDIAL, DN 100 X 75 MM, JUNTA ELÁSTICA, FORNECIDO E INSTALADO EM RAMAL DE DESCARGA OU RAMAL DE ESGOTO SANITÁRIO. AF_08/2022 | UN | 53.72 | 52.26
104353 | JUNÇÃO DE REDUÇÃO INVERTIDA, PVC, SÉRIE NORMAL, ESGOTO PREDIAL, DN 100 X 50 MM, JUNTA ELÁSTICA, FORNECIDO E INSTALADO EM PRUMADA DE ESGOTO SANITÁRIO OU VENTILAÇÃO. AF_08/2022 | UN | 46.64 | 45.4
104345 | JUNÇÃO DE REDUÇÃO INVERTIDA, PVC, SÉRIE NORMAL, ESGOTO PREDIAL, DN 100 X 50 MM, JUNTA ELÁSTICA, FORNECIDO E INSTALADO EM RAMAL DE DESCARGA OU RAMAL DE ESGOTO SANITÁRIO. AF_08/2022 | UN | 48.4 | 47.02
104350 | JUNÇÃO DE REDUÇÃO INVERTIDA, PVC, SÉRIE NORMAL, ESGOTO PREDIAL, DN 75 X 50 MM, JUNTA ELÁSTICA, FORNECIDO E INSTALADO EM PRUMADA DE ESGOTO SANITÁRIO OU VENTILAÇÃO. AF_08/2022 | UN | 32.84 | 32.08
104343 | JUNÇÃO DE REDUÇÃO INVERTIDA, PVC, SÉRIE NORMAL, ESGOTO PREDIAL, DN 75 X 50 MM, JUNTA ELÁSTICA, FORNECIDO E INSTALADO EM RAMAL DE DESCARGA OU RAMAL DE ESGOTO SANITÁRIO. AF_08/2022 | UN | 38.75 | 37.51
89834 | JUNÇÃO SIMPLES, PVC, SERIE NORMAL, ESGOTO PREDIAL, DN 100 X 100 MM, JUNTA ELÁSTICA, FORNECIDO E INSTALADO EM PRUMADA DE ESGOTO SANITÁRIO OU VENTILAÇÃO. AF_08/2022 | UN | 59.96 | 58.24
89797 | JUNÇÃO SIMPLES, PVC, SERIE NORMAL, ESGOTO PREDIAL, DN 100 X 100 MM, JUNTA ELÁSTICA, FORNECIDO E INSTALADO EM RAMAL DE DESCARGA OU RAMAL DE ESGOTO SANITÁRIO. AF_08/2022 | UN | 57.58 | 56.05
89861 | JUNÇÃO SIMPLES, PVC, SERIE NORMAL, ESGOTO PREDIAL, DN 100 X 100 MM, JUNTA ELÁSTICA, FORNECIDO E INSTALADO EM SUBCOLETOR AÉREO DE ESGOTO SANITÁRIO. AF_08/2022 | UN | 65.81 | 63.61
89783 | JUNÇÃO SIMPLES, PVC, SERIE NORMAL, ESGOTO PREDIAL, DN 40 MM, JUNTA SOLDÁVEL, FORNECIDO E INSTALADO EM RAMAL DE DESCARGA OU RAMAL DE ESGOTO SANITÁRIO. AF_08/2022 | UN | 18.87 | 17.86
89827 | JUNÇÃO SIMPLES, PVC, SERIE NORMAL, ESGOTO PREDIAL, DN 50 X 50 MM, JUNTA ELÁSTICA, FORNECIDO E INSTALADO EM PRUMADA DE ESGOTO SANITÁRIO OU VENTILAÇÃO. AF_08/2022 | UN | 20.7 | 20.42
89785 | JUNÇÃO SIMPLES, PVC, SERIE NORMAL, ESGOTO PREDIAL, DN 50 X 50 MM, JUNTA ELÁSTICA, FORNECIDO E INSTALADO EM RAMAL DE DESCARGA OU RAMAL DE ESGOTO SANITÁRIO. AF_08/2022 | UN | 30.76 | 29.66
89830 | JUNÇÃO SIMPLES, PVC, SERIE NORMAL, ESGOTO PREDIAL, DN 75 X 75 MM, JUNTA ELÁSTICA, FORNECIDO E INSTALADO EM PRUMADA DE ESGOTO SANITÁRIO OU VENTILAÇÃO. AF_08/2022 | UN | 42.34 | 41.33
89795 | JUNÇÃO SIMPLES, PVC, SERIE NORMAL, ESGOTO PREDIAL, DN 75 X 75 MM, JUNTA ELÁSTICA, FORNECIDO E INSTALADO EM RAMAL DE DESCARGA OU RAMAL DE ESGOTO SANITÁRIO. AF_08/2022 | UN | 46.17 | 44.86
89823 | LUVA DE CORRER, PVC, SERIE NORMAL, ESGOTO PREDIAL, DN 100 MM, JUNTA ELÁSTICA, FORNECIDO E INSTALADO EM PRUMADA DE ESGOTO SANITÁRIO OU VENTILAÇÃO. AF_08/2022 | UN | 39.1 | 38.24
89779 | LUVA DE CORRER, PVC, SERIE NORMAL, ESGOTO PREDIAL, DN 100 MM, JUNTA ELÁSTICA, FORNECIDO E INSTALADO EM RAMAL DE DESCARGA OU RAMAL DE ESGOTO SANITÁRIO. AF_08/2022 | UN | 37.91 | 37.14
89857 | LUVA DE CORRER, PVC, SERIE NORMAL, ESGOTO PREDIAL, DN 100 MM, JUNTA ELÁSTICA, FORNECIDO E INSTALADO EM SUBCOLETOR AÉREO DE ESGOTO SANITÁRIO. AF_08/2022 | UN | 42.02 | 40.92
89814 | LUVA DE CORRER, PVC, SERIE NORMAL, ESGOTO PREDIAL, DN 50 MM, JUNTA ELÁSTICA, FORNECIDO E INSTALADO EM PRUMADA DE ESGOTO SANITÁRIO OU VENTILAÇÃO. AF_08/2022 | UN | 18.31 | 18.17
89754 | LUVA DE CORRER, PVC, SERIE NORMAL, ESGOTO PREDIAL, DN 50 MM, JUNTA ELÁSTICA, FORNECIDO E INSTALADO EM RAMAL DE DESCARGA OU RAMAL DE ESGOTO SANITÁRIO. AF_08/2022 | UN | 23.34 | 22.79
89819 | LUVA DE CORRER, PVC, SERIE NORMAL, ESGOTO PREDIAL, DN 75 MM, JUNTA ELÁSTICA, FORNECIDO E INSTALADO EM PRUMADA DE ESGOTO SANITÁRIO OU VENTILAÇÃO. AF_08/2022 | UN | 26.24 | 25.73
89776 | LUVA DE CORRER, PVC, SERIE NORMAL, ESGOTO PREDIAL, DN 75 MM, JUNTA ELÁSTICA, FORNECIDO E INSTALADO EM RAMAL DE DESCARGA OU RAMAL DE ESGOTO SANITÁRIO. AF_08/2022 | UN | 28.16 | 27.49
89821 | LUVA SIMPLES, PVC, SERIE NORMAL, ESGOTO PREDIAL, DN 100 MM, JUNTA ELÁSTICA, FORNECIDO E INSTALADO EM PRUMADA DE ESGOTO SANITÁRIO OU VENTILAÇÃO. AF_08/2022 | UN | 21.89 | 21.03
89778 | LUVA SIMPLES, PVC, SERIE NORMAL, ESGOTO PREDIAL, DN 100 MM, JUNTA ELÁSTICA, FORNECIDO E INSTALADO EM RAMAL DE DESCARGA OU RAMAL DE ESGOTO SANITÁRIO. AF_08/2022 | UN | 20.7 | 19.93
89856 | LUVA SIMPLES, PVC, SERIE NORMAL, ESGOTO PREDIAL, DN 100 MM, JUNTA ELÁSTICA, FORNECIDO E INSTALADO EM SUBCOLETOR AÉREO DE ESGOTO SANITÁRIO. AF_08/2022 | UN | 24.81 | 23.71
89752 | LUVA SIMPLES, PVC, SERIE NORMAL, ESGOTO PREDIAL, DN 40 MM, JUNTA SOLDÁVEL, FORNECIDO E INSTALADO EM RAMAL DE DESCARGA OU RAMAL DE ESGOTO SANITÁRIO. AF_08/2022 | UN | 9.53 | 9.02
89813 | LUVA SIMPLES, PVC, SERIE NORMAL, ESGOTO PREDIAL, DN 50 MM, JUNTA ELÁSTICA, FORNECIDO E INSTALADO EM PRUMADA DE ESGOTO SANITÁRIO OU VENTILAÇÃO. AF_08/2022 | UN | 6.44 | 6.3
89753 | LUVA SIMPLES, PVC, SERIE NORMAL, ESGOTO PREDIAL, DN 50 MM, JUNTA ELÁSTICA, FORNECIDO E INSTALADO EM RAMAL DE DESCARGA OU RAMAL DE ESGOTO SANITÁRIO. AF_08/2022 | UN | 11.55 | 11
89817 | LUVA SIMPLES, PVC, SERIE NORMAL, ESGOTO PREDIAL, DN 75 MM, JUNTA ELÁSTICA, FORNECIDO E INSTALADO EM PRUMADA DE ESGOTO SANITÁRIO OU VENTILAÇÃO. AF_08/2022 | UN | 16.25 | 15.74
89774 | LUVA SIMPLES, PVC, SERIE NORMAL, ESGOTO PREDIAL, DN 75 MM, JUNTA ELÁSTICA, FORNECIDO E INSTALADO EM RAMAL DE DESCARGA OU RAMAL DE ESGOTO SANITÁRIO. AF_08/2022 | UN | 18.21 | 17.54
95693 | LUVA SIMPLES, PVC, SÉRIE NORMAL, ESGOTO PREDIAL, DN 150 MM, JUNTA ELÁSTICA, FORNECIDO E INSTALADO EM SUBCOLETOR AÉREO DE ESGOTO SANITÁRIO. AF_08/2022 | UN | 58.4 | 56.98
89833 | TE, PVC, SERIE NORMAL, ESGOTO PREDIAL, DN 100 X 100 MM, JUNTA ELÁSTICA, FORNECIDO E INSTALADO EM PRUMADA DE ESGOTO SANITÁRIO OU VENTILAÇÃO. AF_08/2022 | UN | 51.25 | 49.53
89796 | TE, PVC, SERIE NORMAL, ESGOTO PREDIAL, DN 100 X 100 MM, JUNTA ELÁSTICA, FORNECIDO E INSTALADO EM RAMAL DE DESCARGA OU RAMAL DE ESGOTO SANITÁRIO. AF_08/2022 | UN | 48.87 | 47.34
89860 | TE, PVC, SERIE NORMAL, ESGOTO PREDIAL, DN 100 X 100 MM, JUNTA ELÁSTICA, FORNECIDO E INSTALADO EM SUBCOLETOR AÉREO DE ESGOTO SANITÁRIO. AF_08/2022 | UN | 57.1 | 54.9
89782 | TE, PVC, SERIE NORMAL, ESGOTO PREDIAL, DN 40 X 40 MM, JUNTA SOLDÁVEL, FORNECIDO E INSTALADO EM RAMAL DE DESCARGA OU RAMAL DE ESGOTO SANITÁRIO. AF_08/2022 | UN | 18.76 | 17.75
89825 | TE, PVC, SERIE NORMAL, ESGOTO PREDIAL, DN 50 X 50 MM, JUNTA ELÁSTICA, FORNECIDO E INSTALADO EM PRUMADA DE ESGOTO SANITÁRIO OU VENTILAÇÃO. AF_08/2022 | UN | 18.16 | 17.88
89784 | TE, PVC, SERIE NORMAL, ESGOTO PREDIAL, DN 50 X 50 MM, JUNTA ELÁSTICA, FORNECIDO E INSTALADO EM RAMAL DE DESCARGA OU RAMAL DE ESGOTO SANITÁRIO. AF_08/2022 | UN | 28.22 | 27.12
89829 | TE, PVC, SERIE NORMAL, ESGOTO PREDIAL, DN 75 X 75 MM, JUNTA ELÁSTICA, FORNECIDO E INSTALADO EM PRUMADA DE ESGOTO SANITÁRIO OU VENTILAÇÃO. AF_08/2022 | UN | 40.1 | 39.09
89786 | TE, PVC, SERIE NORMAL, ESGOTO PREDIAL, DN 75 X 75 MM, JUNTA ELÁSTICA, FORNECIDO E INSTALADO EM RAMAL DE DESCARGA OU RAMAL DE ESGOTO SANITÁRIO. AF_08/2022 | UN | 43.93 | 42.62
104352 | TE, PVC, SÉRIE NORMAL, ESGOTO PREDIAL, DN 100 X 50 MM, JUNTA ELÁSTICA, FORNECIDO E INSTALADO EM PRUMADA DE ESGOTO SANITÁRIO OU VENTILAÇÃO. AF_08/2022 | UN | 44.39 | 43.15
104344 | TE, PVC, SÉRIE NORMAL, ESGOTO PREDIAL, DN 100 X 50 MM, JUNTA ELÁSTICA, FORNECIDO E INSTALADO EM RAMAL DE DESCARGA OU RAMAL DE ESGOTO SANITÁRIO. AF_08/2022 | UN | 46.15 | 44.77
104354 | TE, PVC, SÉRIE NORMAL, ESGOTO PREDIAL, DN 100 X 75 MM, JUNTA ELÁSTICA, FORNECIDO E INSTALADO EM PRUMADA DE ESGOTO SANITÁRIO OU VENTILAÇÃO. AF_08/2022 | UN | 51.14 | 49.66
104346 | TE, PVC, SÉRIE NORMAL, ESGOTO PREDIAL, DN 100 X 75 MM, JUNTA ELÁSTICA, FORNECIDO E INSTALADO EM RAMAL DE DESCARGA OU RAMAL DE ESGOTO SANITÁRIO. AF_08/2022 | UN | 50.83 | 49.37
104356 | TERMINAL DE VENTILAÇÃO, PVC, SÉRIE NORMAL, ESGOTO PREDIAL, DN 100 MM, JUNTA SOLDÁVEL, FORNECIDO E INSTALADO EM PRUMADA DE ESGOTO SANITÁRIO OU VENTILAÇÃO. AF_08/2022 | UN | 33.31 | 32.88
104348 | TERMINAL DE VENTILAÇÃO, PVC, SÉRIE NORMAL, ESGOTO PREDIAL, DN 50 MM, JUNTA SOLDÁVEL, FORNECIDO E INSTALADO EM PRUMADA DE ESGOTO SANITÁRIO OU VENTILAÇÃO. AF_08/2022 | UN | 11.93 | 11.86
104351 | TERMINAL DE VENTILAÇÃO, PVC, SÉRIE NORMAL, ESGOTO PREDIAL, DN 75 MM, JUNTA SOLDÁVEL, FORNECIDO E INSTALADO EM PRUMADA DE ESGOTO SANITÁRIO OU VENTILAÇÃO. AF_08/2022 | UN | 24.97 | 24.71
89800 | TUBO PVC, SERIE NORMAL, ESGOTO PREDIAL, DN 100 MM, FORNECIDO E INSTALADO EM PRUMADA DE ESGOTO SANITÁRIO OU VENTILAÇÃO. AF_08/2022 | M | 36.24 | 34.68
89714 | TUBO PVC, SERIE NORMAL, ESGOTO PREDIAL, DN 100 MM, FORNECIDO E INSTALADO EM RAMAL DE DESCARGA OU RAMAL DE ESGOTO SANITÁRIO. AF_08/2022 | M | 49.47 | 46.83
89848 | TUBO PVC, SERIE NORMAL, ESGOTO PREDIAL, DN 100 MM, FORNECIDO E INSTALADO EM SUBCOLETOR AÉREO DE ESGOTO SANITÁRIO. AF_08/2022 | M | 34.53 | 33.1
89849 | TUBO PVC, SERIE NORMAL, ESGOTO PREDIAL, DN 150 MM, FORNECIDO E INSTALADO EM SUBCOLETOR AÉREO DE ESGOTO SANITÁRIO. AF_08/2022 | M | 67.32 | 65.46
89711 | TUBO PVC, SERIE NORMAL, ESGOTO PREDIAL, DN 40 MM, FORNECIDO E INSTALADO EM RAMAL DE DESCARGA OU RAMAL DE ESGOTO SANITÁRIO. AF_08/2022 | M | 28.81 | 27.06
89798 | TUBO PVC, SERIE NORMAL, ESGOTO PREDIAL, DN 50 MM, FORNECIDO E INSTALADO EM PRUMADA DE ESGOTO SANITÁRIO OU VENTILAÇÃO. AF_08/2022 | M | 15.37 | 15.12
89712 | TUBO PVC, SERIE NORMAL, ESGOTO PREDIAL, DN 50 MM, FORNECIDO E INSTALADO EM RAMAL DE DESCARGA OU RAMAL DE ESGOTO SANITÁRIO. AF_08/2022 | M | 35.51 | 33.62
89799 | TUBO PVC, SERIE NORMAL, ESGOTO PREDIAL, DN 75 MM, FORNECIDO E INSTALADO EM PRUMADA DE ESGOTO SANITÁRIO OU VENTILAÇÃO. AF_08/2022 | M | 27.27 | 26.36
89713 | TUBO PVC, SERIE NORMAL, ESGOTO PREDIAL, DN 75 MM, FORNECIDO E INSTALADO EM RAMAL DE DESCARGA OU RAMAL DE ESGOTO SANITÁRIO. AF_08/2022 | M | 43.96 | 41.7
89376 | ADAPTADOR CURTO COM BOLSA E ROSCA PARA REGISTRO, PVC, SOLDÁVEL, DN 20MM X 1/2, INSTALADO EM RAMAL OU SUB-RAMAL DE ÁGUA - FORNECIMENTO E INSTALAÇÃO. AF_06/2022 | UN | 7.51 | 7.03
89429 | ADAPTADOR CURTO COM BOLSA E ROSCA PARA REGISTRO, PVC, SOLDÁVEL, DN 25MM X 3/4, INSTALADO EM RAMAL DE DISTRIBUIÇÃO DE ÁGUA - FORNECIMENTO E INSTALAÇÃO. AF_06/2022 | UN | 8.01 | 7.52
89383 | ADAPTADOR CURTO COM BOLSA E ROSCA PARA REGISTRO, PVC, SOLDÁVEL, DN 25MM X 3/4, INSTALADO EM RAMAL OU SUB-RAMAL DE ÁGUA - FORNECIMENTO E INSTALAÇÃO. AF_06/2022 | UN | 8.75 | 8.19
89553 | ADAPTADOR CURTO COM BOLSA E ROSCA PARA REGISTRO, PVC, SOLDÁVEL, DN 32MM X 1, INSTALADO EM PRUMADA DE ÁGUA - FORNECIMENTO E INSTALAÇÃO. AF_06/2022 | UN | 6.95 | 6.63
89436 | ADAPTADOR CURTO COM BOLSA E ROSCA PARA REGISTRO, PVC, SOLDÁVEL, DN 32MM X 1, INSTALADO EM RAMAL DE DISTRIBUIÇÃO DE ÁGUA - FORNECIMENTO E INSTALAÇÃO. AF_06/2022 | UN | 10.43 | 9.84
89391 | ADAPTADOR CURTO COM BOLSA E ROSCA PARA REGISTRO, PVC, SOLDÁVEL, DN 32MM X 1, INSTALADO EM RAMAL OU SUB-RAMAL DE ÁGUA - FORNECIMENTO E INSTALAÇÃO. AF_06/2022 | UN | 11.29 | 10.63
103994 | ADAPTADOR CURTO COM BOLSA E ROSCA PARA REGISTRO, PVC, SOLDÁVEL, DN 40MM X 1.1/2", INSTALADO EM RAMAL DE DISTRIBUIÇÃO DE ÁGUA - FORNECIMENTO E INSTALAÇÃO. AF_06/2022 | UN | 17.06 | 16.37
89570 | ADAPTADOR CURTO COM BOLSA E ROSCA PARA REGISTRO, PVC, SOLDÁVEL, DN 40MM X 1.1/2, INSTALADO EM PRUMADA DE ÁGUA - FORNECIMENTO E INSTALAÇÃO. AF_06/2022 | UN | 13.21 | 12.82
103992 | ADAPTADOR CURTO COM BOLSA E ROSCA PARA REGISTRO, PVC, SOLDÁVEL, DN 40MM X 1.1/4", INSTALADO EM RAMAL DE DISTRIBUIÇÃO DE ÁGUA - FORNECIMENTO E INSTALAÇÃO. AF_06/2022 | UN | 14.28 | 13.58
89572 | ADAPTADOR CURTO COM BOLSA E ROSCA PARA REGISTRO, PVC, SOLDÁVEL, DN 40MM X 1.1/4, INSTALADO EM PRUMADA DE ÁGUA - FORNECIMENTO E INSTALAÇÃO. AF_06/2022 | UN | 10.24 | 9.87
104001 | ADAPTADOR CURTO COM BOLSA E ROSCA PARA REGISTRO, PVC, SOLDÁVEL, DN 50MM X 1.1/2", INSTALADO EM RAMAL DE DISTRIBUIÇÃO DE ÁGUA - FORNECIMENTO E INSTALAÇÃO. AF_06/2022 | UN | 16.9 | 16.1
89596 | ADAPTADOR CURTO COM BOLSA E ROSCA PARA REGISTRO, PVC, SOLDÁVEL, DN 50MM X 1.1/2, INSTALADO EM PRUMADA DE ÁGUA - FORNECIMENTO E INSTALAÇÃO. AF_06/2022 | UN | 12.22 | 11.79
104002 | ADAPTADOR CURTO COM BOLSA E ROSCA PARA REGISTRO, PVC, SOLDÁVEL, DN 50MM X 1.1/4", INSTALADO EM RAMAL DE DISTRIBUIÇÃO DE ÁGUA - FORNECIMENTO E INSTALAÇÃO. AF_06/2022 | UN | 20.83 | 20.05
89595 | ADAPTADOR CURTO COM BOLSA E ROSCA PARA REGISTRO, PVC, SOLDÁVEL, DN 50MM X 1.1/4, INSTALADO EM PRUMADA DE ÁGUA - FORNECIMENTO E INSTALAÇÃO. AF_06/2022 | UN | 16.43 | 16.01
89610 | ADAPTADOR CURTO COM BOLSA E ROSCA PARA REGISTRO, PVC, SOLDÁVEL, DN 60MM X 2, INSTALADO EM PRUMADA DE ÁGUA - FORNECIMENTO E INSTALAÇÃO. AF_06/2022 | UN | 22.07 | 21.52
89613 | ADAPTADOR CURTO COM BOLSA E ROSCA PARA REGISTRO, PVC, SOLDÁVEL, DN 75MM X 2.1/2", INSTALADO EM PRUMADA DE ÁGUA - FORNECIMENTO E INSTALAÇÃO. AF_12/2014 | UN | 33.85 | 33.18
89616 | ADAPTADOR CURTO COM BOLSA E ROSCA PARA REGISTRO, PVC, SOLDÁVEL, DN 85MM X 3, INSTALADO EM PRUMADA DE ÁGUA - FORNECIMENTO E INSTALAÇÃO. AF_06/2022 | UN | 44.85 | 44.07
103952 | BUCHA DE REDUÇÃO, CURTA, PVC, SOLDÁVEL, DN 25 X 20 MM, INSTALADO EM RAMAL DE DISTRIBUIÇÃO DE ÁGUA - FORNECIMENTO E INSTALAÇÃO. AF_06/2022 | UN | 7.68 | 7.19
103947 | BUCHA DE REDUÇÃO, CURTA, PVC, SOLDÁVEL, DN 25 X 20 MM, INSTALADO EM RAMAL OU SUB-RAMAL DE ÁGUA - FORNECIMENTO E INSTALAÇÃO. AF_06/2022 | UN | 8.42 | 7.86
103957 | BUCHA DE REDUÇÃO, CURTA, PVC, SOLDÁVEL, DN 32 X 25 MM, INSTALADO EM PRUMADA DE ÁGUA - FORNECIMENTO E INSTALAÇÃO. AF_06/2022 | UN | 6.03 | 5.71
103953 | BUCHA DE REDUÇÃO, CURTA, PVC, SOLDÁVEL, DN 32 X 25 MM, INSTALADO EM RAMAL DE DISTRIBUIÇÃO DE ÁGUA - FORNECIMENTO E INSTALAÇÃO. AF_06/2022 | UN | 9.51 | 8.92
103948 | BUCHA DE REDUÇÃO, CURTA, PVC, SOLDÁVEL, DN 32 X 25 MM, INSTALADO EM RAMAL OU SUB-RAMAL DE ÁGUA - FORNECIMENTO E INSTALAÇÃO. AF_06/2022 | UN | 10.37 | 9.71
103958 | BUCHA DE REDUÇÃO, CURTA, PVC, SOLDÁVEL, DN 50 X 40 MM, INSTALADO EM PRUMADA DE ÁGUA - FORNECIMENTO E INSTALAÇÃO. AF_06/2022 | UN | 11.77 | 11.31
104009 | BUCHA DE REDUÇÃO, CURTA, PVC, SOLDÁVEL, DN 50 X 40 MM, INSTALADO EM RAMAL DE DISTRIBUIÇÃO DE ÁGUA - FORNECIMENTO E INSTALAÇÃO. AF_06/2022 | UN | 16.45 | 15.62
103959 | BUCHA DE REDUÇÃO, CURTA, PVC, SOLDÁVEL, DN 60 X 50 MM, INSTALADO EM PRUMADA DE ÁGUA - FORNECIMENTO E INSTALAÇÃO. AF_06/2022 | UN | 17.25 | 16.7
103962 | BUCHA DE REDUÇÃO, LONGA, PVC, SOLDÁVEL, DN 32 X 20 MM, INSTALADO EM PRUMADA DE ÁGUA - FORNECIMENTO E INSTALAÇÃO. AF_06/2022 | UN | 7.61 | 7.33
103954 | BUCHA DE REDUÇÃO, LONGA, PVC, SOLDÁVEL, DN 32 X 20 MM, INSTALADO EM RAMAL DE DISTRIBUIÇÃO DE ÁGUA - FORNECIMENTO E INSTALAÇÃO. AF_06/2022 | UN | 10.96 | 10.41
103949 | BUCHA DE REDUÇÃO, LONGA, PVC, SOLDÁVEL, DN 32 X 20 MM, INSTALADO EM RAMAL OU SUB-RAMAL DE ÁGUA - FORNECIMENTO E INSTALAÇÃO. AF_06/2022 | UN | 11.78 | 11.16
103964 | BUCHA DE REDUÇÃO, LONGA, PVC, SOLDÁVEL, DN 40 X 25 MM, INSTALADO EM PRUMADA DE ÁGUA - FORNECIMENTO E INSTALAÇÃO. AF_06/2022 | UN | 9.62 | 9.27
104014 | BUCHA DE REDUÇÃO, LONGA, PVC, SOLDÁVEL, DN 40 X 25 MM, INSTALADO EM RAMAL DE DISTRIBUIÇÃO DE ÁGUA - FORNECIMENTO E INSTALAÇÃO. AF_06/2022 | UN | 13.39 | 12.74
103966 | BUCHA DE REDUÇÃO, LONGA, PVC, SOLDÁVEL, DN 50 X 25 MM, INSTALADO EM PRUMADA DE ÁGUA - FORNECIMENTO E INSTALAÇÃO. AF_06/2022 | UN | 11.26 | 10.87
103999 | BUCHA DE REDUÇÃO, LONGA, PVC, SOLDÁVEL, DN 50 X 25 MM, INSTALADO EM RAMAL DE DISTRIBUIÇÃO DE ÁGUA - FORNECIMENTO E INSTALAÇÃO. AF_06/2022 | UN | 15.39 | 14.66
103967 | BUCHA DE REDUÇÃO, LONGA, PVC, SOLDÁVEL, DN 50 X 32 MM, INSTALADO EM PRUMADA DE ÁGUA - FORNECIMENTO E INSTALAÇÃO. AF_06/2022 | UN | 13.43 | 13.01
104003 | BUCHA DE REDUÇÃO, LONGA, PVC, SOLDÁVEL, DN 50 X 32 MM, INSTALADO EM RAMAL DE DISTRIBUIÇÃO DE ÁGUA - FORNECIMENTO E INSTALAÇÃO. AF_06/2022 | UN | 17.83 | 17.05
103968 | BUCHA DE REDUÇÃO, LONGA, PVC, SOLDÁVEL, DN 60 X 25 MM, INSTALADO EM PRUMADA DE ÁGUA - FORNECIMENTO E INSTALAÇÃO. AF_06/2022 | UN | 18.8 | 18.37
103969 | BUCHA DE REDUÇÃO, LONGA, PVC, SOLDÁVEL, DN 60 X 32 MM, INSTALADO EM PRUMADA DE ÁGUA - FORNECIMENTO E INSTALAÇÃO. AF_06/2022 | UN | 22.1 | 21.63
103971 | BUCHA DE REDUÇÃO, LONGA, PVC, SOLDÁVEL, DN 60 X 50 MM, INSTALADO EM PRUMADA DE ÁGUA - FORNECIMENTO E INSTALAÇÃO. AF_06/2022 | UN | 27.98 | 27.43
103972 | BUCHA DE REDUÇÃO, LONGA, PVC, SOLDÁVEL, DN 75 X 50 MM, INSTALADO EM PRUMADA DE ÁGUA - FORNECIMENTO E INSTALAÇÃO. AF_06/2022 | UN | 32.23 | 31.61
103993 | BUCHA DE REDUÇÃO, PVC, SOLDÁVEL, DN 40MM X 32MM, INSTALADO EM RAMAL DE DISTRIBUIÇÃO DE ÁGUA - FORNECIMENTO E INSTALAÇÃO. AF_06/2022 | UN | 12.51 | 11.81
89407 | CURVA 45 GRAUS, PVC, SOLDÁVEL, DN 20MM, INSTALADO EM RAMAL DE DISTRIBUIÇÃO DE ÁGUA - FORNECIMENTO E INSTALAÇÃO. AF_06/2022 | UN | 11.7 | 10.99
89361 | CURVA 45 GRAUS, PVC, SOLDÁVEL, DN 20MM, INSTALADO EM RAMAL OU SUB-RAMAL DE ÁGUA - FORNECIMENTO E INSTALAÇÃO. AF_06/2022 | UN | 12.71 | 11.93
89490 | CURVA 45 GRAUS, PVC, SOLDÁVEL, DN 25MM, INSTALADO EM PRUMADA DE ÁGUA - FORNECIMENTO E INSTALAÇÃO. AF_06/2022 | UN | 8.85 | 8.43
89411 | CURVA 45 GRAUS, PVC, SOLDÁVEL, DN 25MM, INSTALADO EM RAMAL DE DISTRIBUIÇÃO DE ÁGUA - FORNECIMENTO E INSTALAÇÃO. AF_06/2022 | UN | 13.66 | 12.85
89365 | CURVA 45 GRAUS, PVC, SOLDÁVEL, DN 25MM, INSTALADO EM RAMAL OU SUB-RAMAL DE ÁGUA - FORNECIMENTO E INSTALAÇÃO. AF_06/2022 | UN | 14.84 | 13.93
89496 | CURVA 45 GRAUS, PVC, SOLDÁVEL, DN 32MM, INSTALADO EM PRUMADA DE ÁGUA - FORNECIMENTO E INSTALAÇÃO. AF_06/2022 | UN | 12.54 | 12.03
89416 | CURVA 45 GRAUS, PVC, SOLDÁVEL, DN 32MM, INSTALADO EM RAMAL DE DISTRIBUIÇÃO DE ÁGUA - FORNECIMENTO E INSTALAÇÃO. AF_06/2022 | UN | 18.15 | 17.18
89370 | CURVA 45 GRAUS, PVC, SOLDÁVEL, DN 32MM, INSTALADO EM RAMAL OU SUB-RAMAL DE ÁGUA - FORNECIMENTO E INSTALAÇÃO. AF_06/2022 | UN | 19.54 | 18.46
89500 | CURVA 45 GRAUS, PVC, SOLDÁVEL, DN 40MM, INSTALADO EM PRUMADA DE ÁGUA - FORNECIMENTO E INSTALAÇÃO. AF_06/2022 | UN | 15.31 | 14.69
103983 | CURVA 45 GRAUS, PVC, SOLDÁVEL, DN 40MM, INSTALADO EM RAMAL DE DISTRIBUIÇÃO DE ÁGUA - FORNECIMENTO E INSTALAÇÃO. AF_06/2022 | UN | 21.74 | 20.6
89504 | CURVA 45 GRAUS, PVC, SOLDÁVEL, DN 50MM, INSTALADO EM PRUMADA DE ÁGUA - FORNECIMENTO E INSTALAÇÃO. AF_06/2022 | UN | 22.06 | 21.31
103987 | CURVA 45 GRAUS, PVC, SOLDÁVEL, DN 50MM, INSTALADO EM RAMAL DE DISTRIBUIÇÃO DE ÁGUA - FORNECIMENTO E INSTALAÇÃO. AF_06/2022 | UN | 29.6 | 28.23
89510 | CURVA 45 GRAUS, PVC, SOLDÁVEL, DN 60MM, INSTALADO EM PRUMADA DE ÁGUA - FORNECIMENTO E INSTALAÇÃO. AF_06/2022 | UN | 30.93 | 30.03
89519 | CURVA 45 GRAUS, PVC, SOLDÁVEL, DN 75MM, INSTALADO EM PRUMADA DE ÁGUA - FORNECIMENTO E INSTALAÇÃO. AF_06/2022 | UN | 52.79 | 51.7
89527 | CURVA 45 GRAUS, PVC, SOLDÁVEL, DN 85MM, INSTALADO EM PRUMADA DE ÁGUA - FORNECIMENTO E INSTALAÇÃO. AF_06/2022 | UN | 63.27 | 62.04
89406 | CURVA 90 GRAUS, PVC, SOLDÁVEL, DN 20MM, INSTALADO EM RAMAL DE DISTRIBUIÇÃO DE ÁGUA - FORNECIMENTO E INSTALAÇÃO. AF_06/2022 | UN | 11.62 | 10.91
89360 | CURVA 90 GRAUS, PVC, SOLDÁVEL, DN 20MM, INSTALADO EM RAMAL OU SUB-RAMAL DE ÁGUA - FORNECIMENTO E INSTALAÇÃO. AF_06/2022 | UN | 12.63 | 11.85
89489 | CURVA 90 GRAUS, PVC, SOLDÁVEL, DN 25MM, INSTALADO EM PRUMADA DE ÁGUA - FORNECIMENTO E INSTALAÇÃO. AF_06/2022 | UN | 9.44 | 9.02
89410 | CURVA 90 GRAUS, PVC, SOLDÁVEL, DN 25MM, INSTALADO EM RAMAL DE DISTRIBUIÇÃO DE ÁGUA - FORNECIMENTO E INSTALAÇÃO. AF_06/2022 | UN | 14.25 | 13.44
89364 | CURVA 90 GRAUS, PVC, SOLDÁVEL, DN 25MM, INSTALADO EM RAMAL OU SUB-RAMAL DE ÁGUA - FORNECIMENTO E INSTALAÇÃO. AF_06/2022 | UN | 15.43 | 14.52
89494 | CURVA 90 GRAUS, PVC, SOLDÁVEL, DN 32MM, INSTALADO EM PRUMADA DE ÁGUA - FORNECIMENTO E INSTALAÇÃO. AF_06/2022 | UN | 14.74 | 14.23
89415 | CURVA 90 GRAUS, PVC, SOLDÁVEL, DN 32MM, INSTALADO EM RAMAL DE DISTRIBUIÇÃO DE ÁGUA - FORNECIMENTO E INSTALAÇÃO. AF_06/2022 | UN | 20.35 | 19.38
89369 | CURVA 90 GRAUS, PVC, SOLDÁVEL, DN 32MM, INSTALADO EM RAMAL OU SUB-RAMAL DE ÁGUA - FORNECIMENTO E INSTALAÇÃO. AF_06/2022 | UN | 21.74 | 20.66
89499 | CURVA 90 GRAUS, PVC, SOLDÁVEL, DN 40MM, INSTALADO EM PRUMADA DE ÁGUA - FORNECIMENTO E INSTALAÇÃO. AF_06/2022 | UN | 22.63 | 22.01
103982 | CURVA 90 GRAUS, PVC, SOLDÁVEL, DN 40MM, INSTALADO EM RAMAL DE DISTRIBUIÇÃO DE ÁGUA - FORNECIMENTO E INSTALAÇÃO. AF_06/2022 | UN | 29.06 | 27.92
89503 | CURVA 90 GRAUS, PVC, SOLDÁVEL, DN 50MM, INSTALADO EM PRUMADA DE ÁGUA - FORNECIMENTO E INSTALAÇÃO. AF_06/2022 | UN | 26.24 | 25.49
103986 | CURVA 90 GRAUS, PVC, SOLDÁVEL, DN 50MM, INSTALADO EM RAMAL DE DISTRIBUIÇÃO DE ÁGUA - FORNECIMENTO E INSTALAÇÃO. AF_06/2022 | UN | 33.78 | 32.41
89507 | CURVA 90 GRAUS, PVC, SOLDÁVEL, DN 60MM, INSTALADO EM PRUMADA DE ÁGUA - FORNECIMENTO E INSTALAÇÃO. AF_06/2022 | UN | 52.11 | 51.21
89517 | CURVA 90 GRAUS, PVC, SOLDÁVEL, DN 75MM, INSTALADO EM PRUMADA DE ÁGUA - FORNECIMENTO E INSTALAÇÃO. AF_06/2022 | UN | 76.49 | 75.4
89525 | CURVA 90 GRAUS, PVC, SOLDÁVEL, DN 85MM, INSTALADO EM PRUMADA DE ÁGUA - FORNECIMENTO E INSTALAÇÃO. AF_06/2022 | UN | 95.7 | 94.47
89423 | CURVA DE TRANSPOSIÇÃO, PVC, SOLDÁVEL, DN 20MM, INSTALADO EM RAMAL DE DISTRIBUIÇÃO DE ÁGUA FORNECIMENTO E INSTALAÇÃO. AF_06/2022 | UN | 11.88 | 11.42
89377 | CURVA DE TRANSPOSIÇÃO, PVC, SOLDÁVEL, DN 20MM, INSTALADO EM RAMAL OU SUB-RAMAL DE ÁGUA - FORNECIMENTO E INSTALAÇÃO. AF_06/2022 | UN | 12.56 | 12.05
89540 | CURVA DE TRANSPOSIÇÃO, PVC, SOLDÁVEL, DN 25MM, INSTALADO EM PRUMADA DE ÁGUA - FORNECIMENTO E INSTALAÇÃO. AF_06/2022 | UN | 11.82 | 11.54
89430 | CURVA DE TRANSPOSIÇÃO, PVC, SOLDÁVEL, DN 25MM, INSTALADO EM RAMAL DE DISTRIBUIÇÃO DE ÁGUA FORNECIMENTO E INSTALAÇÃO. AF_06/2022 | UN | 15.04 | 14.49
89384 | CURVA DE TRANSPOSIÇÃO, PVC, SOLDÁVEL, DN 25MM, INSTALADO EM RAMAL OU SUB-RAMAL DE ÁGUA FORNECIMENTO E INSTALAÇÃO. AF_06/2022 | UN | 15.83 | 15.23
89555 | CURVA DE TRANSPOSIÇÃO, PVC, SOLDÁVEL, DN 32MM, INSTALADO EM PRUMADA DE ÁGUA FORNECIMENTO E INSTALAÇÃO. AF_06/2022 | UN | 23.81 | 23.47
89437 | CURVA DE TRANSPOSIÇÃO, PVC, SOLDÁVEL, DN 32MM, INSTALADO EM RAMAL DE DISTRIBUIÇÃO DE ÁGUA FORNECIMENTO E INSTALAÇÃO. AF_06/2022 | UN | 27.53 | 26.89
89392 | CURVA DE TRANSPOSIÇÃO, PVC, SOLDÁVEL, DN 32MM, INSTALADO EM RAMAL OU SUB-RAMAL DE ÁGUA FORNECIMENTO E INSTALAÇÃO. AF_06/2022 | UN | 28.47 | 27.74
89405 | JOELHO 45 GRAUS, PVC, SOLDÁVEL, DN 20MM, INSTALADO EM RAMAL DE DISTRIBUIÇÃO DE ÁGUA - FORNECIMENTO E INSTALAÇÃO. AF_06/2022 | UN | 10.53 | 9.82
89359 | JOELHO 45 GRAUS, PVC, SOLDÁVEL, DN 20MM, INSTALADO EM RAMAL OU SUB-RAMAL DE ÁGUA - FORNECIMENTO E INSTALAÇÃO. AF_06/2022 | UN | 11.54 | 10.76
89485 | JOELHO 45 GRAUS, PVC, SOLDÁVEL, DN 25MM, INSTALADO EM PRUMADA DE ÁGUA - FORNECIMENTO E INSTALAÇÃO. AF_06/2022 | UN | 7.79 | 7.37
89409 | JOELHO 45 GRAUS, PVC, SOLDÁVEL, DN 25MM, INSTALADO EM RAMAL DE DISTRIBUIÇÃO DE ÁGUA - FORNECIMENTO E INSTALAÇÃO. AF_06/2022 | UN | 12.6 | 11.79
89363 | JOELHO 45 GRAUS, PVC, SOLDÁVEL, DN 25MM, INSTALADO EM RAMAL OU SUB-RAMAL DE ÁGUA - FORNECIMENTO E INSTALAÇÃO. AF_06/2022 | UN | 13.78 | 12.87
89493 | JOELHO 45 GRAUS, PVC, SOLDÁVEL, DN 32MM, INSTALADO EM PRUMADA DE ÁGUA - FORNECIMENTO E INSTALAÇÃO. AF_06/2022 | UN | 12.18 | 11.67
89414 | JOELHO 45 GRAUS, PVC, SOLDÁVEL, DN 32MM, INSTALADO EM RAMAL DE DISTRIBUIÇÃO DE ÁGUA - FORNECIMENTO E INSTALAÇÃO. AF_06/2022 | UN | 17.79 | 16.82
89368 | JOELHO 45 GRAUS, PVC, SOLDÁVEL, DN 32MM, INSTALADO EM RAMAL OU SUB-RAMAL DE ÁGUA - FORNECIMENTO E INSTALAÇÃO. AF_06/2022 | UN | 19.18 | 18.1
89498 | JOELHO 45 GRAUS, PVC, SOLDÁVEL, DN 40MM, INSTALADO EM PRUMADA DE ÁGUA - FORNECIMENTO E INSTALAÇÃO. AF_06/2022 | UN | 15.91 | 15.29
103981 | JOELHO 45 GRAUS, PVC, SOLDÁVEL, DN 40MM, INSTALADO EM RAMAL DE DISTRIBUIÇÃO DE ÁGUA - FORNECIMENTO E INSTALAÇÃO. AF_06/2022 | UN | 22.34 | 21.2
89502 | JOELHO 45 GRAUS, PVC, SOLDÁVEL, DN 50MM, INSTALADO EM PRUMADA DE ÁGUA - FORNECIMENTO E INSTALAÇÃO. AF_06/2022 | UN | 20.08 | 19.33
103985 | JOELHO 45 GRAUS, PVC, SOLDÁVEL, DN 50MM, INSTALADO EM RAMAL DE DISTRIBUIÇÃO DE ÁGUA - FORNECIMENTO E INSTALAÇÃO. AF_06/2022 | UN | 27.62 | 26.25
89506 | JOELHO 45 GRAUS, PVC, SOLDÁVEL, DN 60MM, INSTALADO EM PRUMADA DE ÁGUA - FORNECIMENTO E INSTALAÇÃO. AF_06/2022 | UN | 44.48 | 43.58
89515 | JOELHO 45 GRAUS, PVC, SOLDÁVEL, DN 75MM, INSTALADO EM PRUMADA DE ÁGUA - FORNECIMENTO E INSTALAÇÃO. AF_06/2022 | UN | 90.73 | 89.64
89523 | JOELHO 45 GRAUS, PVC, SOLDÁVEL, DN 85MM, INSTALADO EM PRUMADA DE ÁGUA - FORNECIMENTO E INSTALAÇÃO. AF_06/2022 | UN | 110.56 | 109.33
90373 | JOELHO 90 GRAUS COM BUCHA DE LATÃO, PVC, SOLDÁVEL, DN 25MM, X 1/2 INSTALADO EM RAMAL OU SUB-RAMAL DE ÁGUA - FORNECIMENTO E INSTALAÇÃO. AF_06/2022 | UN | 16.38 | 15.6
89366 | JOELHO 90 GRAUS COM BUCHA DE LATÃO, PVC, SOLDÁVEL, DN 25MM, X 3/4 INSTALADO EM RAMAL OU SUB-RAMAL DE ÁGUA - FORNECIMENTO E INSTALAÇÃO. AF_06/2022 | UN | 20.14 | 19.3
89404 | JOELHO 90 GRAUS, PVC, SOLDÁVEL, DN 20MM, INSTALADO EM RAMAL DE DISTRIBUIÇÃO DE ÁGUA - FORNECIMENTO E INSTALAÇÃO. AF_06/2022 | UN | 9.94 | 9.23
89358 | JOELHO 90 GRAUS, PVC, SOLDÁVEL, DN 20MM, INSTALADO EM RAMAL OU SUB-RAMAL DE ÁGUA - FORNECIMENTO E INSTALAÇÃO. AF_06/2022 | UN | 10.95 | 10.17
89481 | JOELHO 90 GRAUS, PVC, SOLDÁVEL, DN 25MM, INSTALADO EM PRUMADA DE ÁGUA - FORNECIMENTO E INSTALAÇÃO. AF_06/2022 | UN | 6.93 | 6.51
89408 | JOELHO 90 GRAUS, PVC, SOLDÁVEL, DN 25MM, INSTALADO EM RAMAL DE DISTRIBUIÇÃO DE ÁGUA - FORNECIMENTO E INSTALAÇÃO. AF_06/2022 | UN | 11.74 | 10.93
89362 | JOELHO 90 GRAUS, PVC, SOLDÁVEL, DN 25MM, INSTALADO EM RAMAL OU SUB-RAMAL DE ÁGUA - FORNECIMENTO E INSTALAÇÃO. AF_06/2022 | UN | 12.92 | 12.01
89412 | JOELHO 90 GRAUS, PVC, SOLDÁVEL, DN 25MM, X 3/4 INSTALADO EM RAMAL DE DISTRIBUIÇÃO DE ÁGUA - FORNECIMENTO E INSTALAÇÃO. AF_06/2022 | UN | 12.78 | 12.04
89492 | JOELHO 90 GRAUS, PVC, SOLDÁVEL, DN 32MM, INSTALADO EM PRUMADA DE ÁGUA - FORNECIMENTO E INSTALAÇÃO. AF_06/2022 | UN | 10.27 | 9.76
89413 | JOELHO 90 GRAUS, PVC, SOLDÁVEL, DN 32MM, INSTALADO EM RAMAL DE DISTRIBUIÇÃO DE ÁGUA - FORNECIMENTO E INSTALAÇÃO. AF_06/2022 | UN | 15.88 | 14.91
89367 | JOELHO 90 GRAUS, PVC, SOLDÁVEL, DN 32MM, INSTALADO EM RAMAL OU SUB-RAMAL DE ÁGUA - FORNECIMENTO E INSTALAÇÃO. AF_06/2022 | UN | 17.27 | 16.19
89497 | JOELHO 90 GRAUS, PVC, SOLDÁVEL, DN 40MM, INSTALADO EM PRUMADA DE ÁGUA - FORNECIMENTO E INSTALAÇÃO. AF_06/2022 | UN | 15.85 | 15.23
103980 | JOELHO 90 GRAUS, PVC, SOLDÁVEL, DN 40MM, INSTALADO EM RAMAL DE DISTRIBUIÇÃO DE ÁGUA - FORNECIMENTO E INSTALAÇÃO. AF_06/2022 | UN | 22.28 | 21.14
89501 | JOELHO 90 GRAUS, PVC, SOLDÁVEL, DN 50MM, INSTALADO EM PRUMADA DE ÁGUA - FORNECIMENTO E INSTALAÇÃO. AF_06/2022 | UN | 17.32 | 16.57
103984 | JOELHO 90 GRAUS, PVC, SOLDÁVEL, DN 50MM, INSTALADO EM RAMAL DE DISTRIBUIÇÃO DE ÁGUA - FORNECIMENTO E INSTALAÇÃO. AF_06/2022 | UN | 24.86 | 23.49
89505 | JOELHO 90 GRAUS, PVC, SOLDÁVEL, DN 60MM, INSTALADO EM PRUMADA DE ÁGUA - FORNECIMENTO E INSTALAÇÃO. AF_06/2022 | UN | 46.41 | 45.51
89513 | JOELHO 90 GRAUS, PVC, SOLDÁVEL, DN 75MM, INSTALADO EM PRUMADA DE ÁGUA - FORNECIMENTO E INSTALAÇÃO. AF_06/2022 | UN | 113.06 | 111.97
89521 | JOELHO 90 GRAUS, PVC, SOLDÁVEL, DN 85MM, INSTALADO EM PRUMADA DE ÁGUA - FORNECIMENTO E INSTALAÇÃO. AF_06/2022 | UN | 134.46 | 133.23
103955 | JOELHO DE REDUÇÃO, 90 GRAUS, PVC, SOLDÁVEL, DN 25 MM X 20 MM, INSTALADO EM RAMAL DE DISTRIBUIÇÃO DE ÁGUA - FORNECIMENTO E INSTALAÇÃO. AF_06/2022 | UN | 13.12 | 12.38
103950 | JOELHO DE REDUÇÃO, 90 GRAUS, PVC, SOLDÁVEL, DN 25 MM X 20 MM, INSTALADO EM RAMAL OU SUB-RAMAL DE ÁGUA - FORNECIMENTO E INSTALAÇÃO. AF_06/2022 | UN | 14.23 | 13.39
103974 | JOELHO DE REDUÇÃO, 90 GRAUS, PVC, SOLDÁVEL, DN 32 MM X 25 MM, INSTALADO EM PRUMADA DE ÁGUA - FORNECIMENTO E INSTALAÇÃO. AF_06/2022 | UN | 12.58 | 12.12
103956 | JOELHO DE REDUÇÃO, 90 GRAUS, PVC, SOLDÁVEL, DN 32 MM X 25 MM, INSTALADO EM RAMAL DE DISTRIBUIÇÃO DE ÁGUA - FORNECIMENTO E INSTALAÇÃO. AF_06/2022 | UN | 17.8 | 16.91
103951 | JOELHO DE REDUÇÃO, 90 GRAUS, PVC, SOLDÁVEL, DN 32 MM X 25 MM, INSTALADO EM RAMAL OU SUB-RAMAL DE ÁGUA - FORNECIMENTO E INSTALAÇÃO. AF_06/2022 | UN | 19.09 | 18.1
89374 | LUVA COM BUCHA DE LATÃO, PVC, SOLDÁVEL, DN 20MM X 1/2", INSTALADO EM RAMAL OU SUB-RAMAL DE ÁGUA - FORNECIMENTO E INSTALAÇÃO. AF_06/2022 | UN | 12.33 | 11.85
89427 | LUVA COM BUCHA DE LATÃO, PVC, SOLDÁVEL, DN 25MM X 3/4, INSTALADO EM RAMAL DE DISTRIBUIÇÃO DE ÁGUA - FORNECIMENTO E INSTALAÇÃO. AF_06/2022 | UN | 14.29 | 13.8
89381 | LUVA COM BUCHA DE LATÃO, PVC, SOLDÁVEL, DN 25MM X 3/4, INSTALADO EM RAMAL OU SUB-RAMAL DE ÁGUA - FORNECIMENTO E INSTALAÇÃO. AF_06/2022 | UN | 15.03 | 14.47
95237 | LUVA COM BUCHA DE LATÃO, PVC, SOLDÁVEL, DN 32MM X 1, INSTALADO EM RAMAL DE DISTRIBUIÇÃO DE ÁGUA FORNECIMENTO E INSTALAÇÃO. AF_06/2022 | UN | 27.69 | 27.1
89979 | LUVA COM BUCHA DE LATÃO, PVC, SOLDÁVEL, DN 32MM X 1, INSTALADO EM RAMAL OU SUB-RAMAL DE ÁGUA FORNECIMENTO E INSTALAÇÃO. AF_06/2022 | UN | 28.55 | 27.89
103991 | LUVA COM ROSCA, PVC, SOLDÁVEL, DN 40MM X 1.1/4", INSTALADO EM RAMAL DE DISTRIBUIÇÃO DE ÁGUA - FORNECIMENTO E INSTALAÇÃO. AF_06/2022 | UN | 21.62 | 20.92
89564 | LUVA COM ROSCA, PVC, SOLDÁVEL, DN 40MM X 1.1/4, INSTALADO EM PRUMADA DE ÁGUA - FORNECIMENTO E INSTALAÇÃO. AF_06/2022 | UN | 17.58 | 17.21
104000 | LUVA COM ROSCA, PVC, SOLDÁVEL, DN 50MM X 1.1/2", INSTALADO EM RAMAL DE DISTRIBUIÇÃO DE ÁGUA - FORNECIMENTO E INSTALAÇÃO. AF_06/2022 | UN | 32.2 | 31.4
89593 | LUVA COM ROSCA, PVC, SOLDÁVEL, DN 50MM X 1.1/2, INSTALADO EM PRUMADA DE ÁGUA - FORNECIMENTO E INSTALAÇÃO. AF_06/2022 | UN | 27.52 | 27.09
89418 | LUVA DE CORRER, PVC, SOLDÁVEL, DN 20MM, INSTALADO EM RAMAL DE DISTRIBUIÇÃO DE ÁGUA - FORNECIMENTO E INSTALAÇÃO. AF_06/2022 | UN | 18.17 | 17.71
89372 | LUVA DE CORRER, PVC, SOLDÁVEL, DN 20MM, INSTALADO EM RAMAL OU SUB-RAMAL DE ÁGUA - FORNECIMENTO E INSTALAÇÃO. AF_06/2022 | UN | 18.85 | 18.34
89530 | LUVA DE CORRER, PVC, SOLDÁVEL, DN 25MM, INSTALADO EM PRUMADA DE ÁGUA - FORNECIMENTO E INSTALAÇÃO. AF_06/2022 | UN | 18.09 | 17.81
89425 | LUVA DE CORRER, PVC, SOLDÁVEL, DN 25MM, INSTALADO EM RAMAL DE DISTRIBUIÇÃO DE ÁGUA - FORNECIMENTO E INSTALAÇÃO. AF_06/2022 | UN | 21.31 | 20.76
89379 | LUVA DE CORRER, PVC, SOLDÁVEL, DN 25MM, INSTALADO EM RAMAL OU SUB-RAMAL DE ÁGUA - FORNECIMENTO E INSTALAÇÃO. AF_12/2014 | UN | 22.1 | 21.5
89542 | LUVA DE CORRER, PVC, SOLDÁVEL, DN 32MM, INSTALADO EM PRUMADA DE ÁGUA - FORNECIMENTO E INSTALAÇÃO. AF_06/2022 | UN | 29.81 | 29.47
89432 | LUVA DE CORRER, PVC, SOLDÁVEL, DN 32MM, INSTALADO EM RAMAL DE DISTRIBUIÇÃO DE ÁGUA FORNECIMENTO E INSTALAÇÃO. AF_06/2022 | UN | 33.53 | 32.89
89387 | LUVA DE CORRER, PVC, SOLDÁVEL, DN 32MM, INSTALADO EM RAMAL OU SUB-RAMAL DE ÁGUA FORNECIMENTO E INSTALAÇÃO. AF_06/2022 | UN | 34.47 | 33.74
89560 | LUVA DE CORRER, PVC, SOLDÁVEL, DN 40MM, INSTALADO EM PRUMADA DE ÁGUA FORNECIMENTO E INSTALAÇÃO. AF_06/2022 | UN | 38.11 | 37.7
104159 | LUVA DE CORRER, PVC, SOLDÁVEL, DN 40MM, INSTALADO EM RAMAL DE DISTRIBUIÇÃO DE ÁGUA - FORNECIMENTO E INSTALAÇÃO. AF_06/2022 | UN | 42.45 | 41.69
89577 | LUVA DE CORRER, PVC, SOLDÁVEL, DN 50MM, INSTALADO EM PRUMADA DE ÁGUA - FORNECIMENTO E INSTALAÇÃO. AF_06/2022 | UN | 40.33 | 39.84
103996 | LUVA DE CORRER, PVC, SOLDÁVEL, DN 50MM, INSTALADO EM RAMAL DE DISTRIBUIÇÃO DE ÁGUA - FORNECIMENTO E INSTALAÇÃO. AF_06/2022 | UN | 45.39 | 44.48
89598 | LUVA DE CORRER, PVC, SOLDÁVEL, DN 60MM, INSTALADO EM PRUMADA DE ÁGUA FORNECIMENTO E INSTALAÇÃO. AF_06/2022 | UN | 54.15 | 53.55
89419 | LUVA DE REDUÇÃO, PVC, SOLDÁVEL, DN 25MM X 20MM, INSTALADO EM RAMAL DE DISTRIBUIÇÃO DE ÁGUA - FORNECIMENTO E INSTALAÇÃO. AF_06/2022 | UN | 8.57 | 8.08
89373 | LUVA DE REDUÇÃO, PVC, SOLDÁVEL, DN 25MM X 20MM, INSTALADO EM RAMAL OU SUB-RAMAL DE ÁGUA - FORNECIMENTO E INSTALAÇÃO. AF_06/2022 | UN | 9.31 | 8.75
89532 | LUVA DE REDUÇÃO, PVC, SOLDÁVEL, DN 32MM X 25MM, INSTALADO EM PRUMADA DE ÁGUA - FORNECIMENTO E INSTALAÇÃO. AF_06/2022 | UN | 8.41 | 8.09
89426 | LUVA DE REDUÇÃO, PVC, SOLDÁVEL, DN 32MM X 25MM, INSTALADO EM RAMAL DE DISTRIBUIÇÃO DE ÁGUA - FORNECIMENTO E INSTALAÇÃO. AF_06/2022 | UN | 11.89 | 11.3
89380 | LUVA DE REDUÇÃO, PVC, SOLDÁVEL, DN 32MM X 25MM, INSTALADO EM RAMAL OU SUB-RAMAL DE ÁGUA - FORNECIMENTO E INSTALAÇÃO. AF_06/2022 | UN | 12.75 | 12.09
89562 | LUVA DE REDUÇÃO, PVC, SOLDÁVEL, DN 40MM X 32MM, INSTALADO EM PRUMADA DE ÁGUA - FORNECIMENTO E INSTALAÇÃO. AF_06/2022 | UN | 12.01 | 11.64
89433 | LUVA DE REDUÇÃO, PVC, SOLDÁVEL, DN 40MM X 32MM, INSTALADO EM RAMAL DE DISTRIBUIÇÃO DE ÁGUA - FORNECIMENTO E INSTALAÇÃO. AF_06/2022 | UN | 16.05 | 15.35
89579 | LUVA DE REDUÇÃO, PVC, SOLDÁVEL, DN 50MM X 25MM, INSTALADO EM PRUMADA DE ÁGUA FORNECIMENTO E INSTALAÇÃO. AF_06/2022 | UN | 13.45 | 13.06
103998 | LUVA DE REDUÇÃO, PVC, SOLDÁVEL, DN 50MM X 25MM, INSTALADO EM RAMAL DE DISTRIBUIÇÃO DE ÁGUA FORNECIMENTO E INSTALAÇÃO. AF_06/2022 | UN | 17.58 | 16.85
89605 | LUVA DE REDUÇÃO, PVC, SOLDÁVEL, DN 60MM X 50MM, INSTALADO EM PRUMADA DE ÁGUA - FORNECIMENTO E INSTALAÇÃO. AF_06/2022 | UN | 23.24 | 22.69
89981 | LUVA SOLDÁVEL E COM BUCHA DE LATÃO, PVC, SOLDÁVEL, DN 32MM X 1, INSTALADO EM PRUMADA DE ÁGUA FORNECIMENTO E INSTALAÇÃO. AF_06/2022 | UN | 24.21 | 23.89
89385 | LUVA SOLDÁVEL E COM ROSCA, PVC, SOLDÁVEL, DN 25MM X 3/4, INSTALADO EM RAMAL OU SUB-RAMAL DE ÁGUA - FORNECIMENTO E INSTALAÇÃO. AF_06/2022 | UN | 9.44 | 8.88
89551 | LUVA SOLDÁVEL E COM ROSCA, PVC, SOLDÁVEL, DN 32MM X 1, INSTALADO EM PRUMADA DE ÁGUA - FORNECIMENTO E INSTALAÇÃO. AF_06/2022 | UN | 9.96 | 9.64
89434 | LUVA SOLDÁVEL E COM ROSCA, PVC, SOLDÁVEL, DN 32MM X 1, INSTALADO EM RAMAL DE DISTRIBUIÇÃO DE ÁGUA - FORNECIMENTO E INSTALAÇÃO. AF_06/2022 | UN | 13.44 | 12.85
89389 | LUVA SOLDÁVEL E COM ROSCA, PVC, SOLDÁVEL, DN 32MM X 1, INSTALADO EM RAMAL OU SUB-RAMAL DE ÁGUA - FORNECIMENTO E INSTALAÇÃO. AF_06/2022 | UN | 14.3 | 13.64
89417 | LUVA, PVC, SOLDÁVEL, DN 20MM, INSTALADO EM RAMAL DE DISTRIBUIÇÃO DE ÁGUA - FORNECIMENTO E INSTALAÇÃO. AF_06/2022 | UN | 7.28 | 6.82
89371 | LUVA, PVC, SOLDÁVEL, DN 20MM, INSTALADO EM RAMAL OU SUB-RAMAL DE ÁGUA - FORNECIMENTO E INSTALAÇÃO. AF_06/2022 | UN | 7.96 | 7.45
89528 | LUVA, PVC, SOLDÁVEL, DN 25MM, INSTALADO EM PRUMADA DE ÁGUA - FORNECIMENTO E INSTALAÇÃO. AF_06/2022 | UN | 5.33 | 5.05
89424 | LUVA, PVC, SOLDÁVEL, DN 25MM, INSTALADO EM RAMAL DE DISTRIBUIÇÃO DE ÁGUA - FORNECIMENTO E INSTALAÇÃO. AF_06/2022 | UN | 8.55 | 8
89378 | LUVA, PVC, SOLDÁVEL, DN 25MM, INSTALADO EM RAMAL OU SUB-RAMAL DE ÁGUA - FORNECIMENTO E INSTALAÇÃO. AF_06/2022 | UN | 9.34 | 8.74
89541 | LUVA, PVC, SOLDÁVEL, DN 32MM, INSTALADO EM PRUMADA DE ÁGUA - FORNECIMENTO E INSTALAÇÃO. AF_06/2022 | UN | 7.75 | 7.41
89431 | LUVA, PVC, SOLDÁVEL, DN 32MM, INSTALADO EM RAMAL DE DISTRIBUIÇÃO DE ÁGUA - FORNECIMENTO E INSTALAÇÃO. AF_06/2022 | UN | 11.47 | 10.83
89386 | LUVA, PVC, SOLDÁVEL, DN 32MM, INSTALADO EM RAMAL OU SUB-RAMAL DE ÁGUA - FORNECIMENTO E INSTALAÇÃO. AF_06/2022 | UN | 12.41 | 11.68
89558 | LUVA, PVC, SOLDÁVEL, DN 40MM, INSTALADO EM PRUMADA DE ÁGUA - FORNECIMENTO E INSTALAÇÃO. AF_06/2022 | UN | 11.45 | 11.04
103988 | LUVA, PVC, SOLDÁVEL, DN 40MM, INSTALADO EM RAMAL DE DISTRIBUIÇÃO DE ÁGUA - FORNECIMENTO E INSTALAÇÃO. AF_06/2022 | UN | 15.79 | 15.03
89575 | LUVA, PVC, SOLDÁVEL, DN 50MM, INSTALADO EM PRUMADA DE ÁGUA - FORNECIMENTO E INSTALAÇÃO. AF_06/2022 | UN | 13.53 | 13.04
103995 | LUVA, PVC, SOLDÁVEL, DN 50MM, INSTALADO EM RAMAL DE DISTRIBUIÇÃO DE ÁGUA - FORNECIMENTO E INSTALAÇÃO. AF_06/2022 | UN | 18.59 | 17.68
89597 | LUVA, PVC, SOLDÁVEL, DN 60MM, INSTALADO EM PRUMADA DE ÁGUA - FORNECIMENTO E INSTALAÇÃO. AF_06/2022 | UN | 25.46 | 24.86
89611 | LUVA, PVC, SOLDÁVEL, DN 75MM, INSTALADO EM PRUMADA DE ÁGUA - FORNECIMENTO E INSTALAÇÃO. AF_06/2022 | UN | 35.6 | 34.87
89614 | LUVA, PVC, SOLDÁVEL, DN 85MM, INSTALADO EM PRUMADA DE ÁGUA - FORNECIMENTO E INSTALAÇÃO. AF_06/2022 | UN | 64.93 | 64.11
103975 | TE DE REDUÇÃO, 90 GRAUS, PVC, SOLDÁVEL, DN 50 MM X 20 MM, INSTALADO EM PRUMADA DE ÁGUA - FORNECIMENTO E INSTALAÇÃO. AF_06/2022 | UN | 20.9 | 20.18
104007 | TE DE REDUÇÃO, 90 GRAUS, PVC, SOLDÁVEL, DN 50 MM X 20 MM, INSTALADO EM RAMAL DE DISTRIBUIÇÃO DE ÁGUA - FORNECIMENTO E INSTALAÇÃO. AF_06/2022 | UN | 27.02 | 25.8
103976 | TE DE REDUÇÃO, 90 GRAUS, PVC, SOLDÁVEL, DN 50 MM X 32 MM, INSTALADO EM PRUMADA DE ÁGUA - FORNECIMENTO E INSTALAÇÃO. AF_06/2022 | UN | 29.67 | 28.82
104008 | TE DE REDUÇÃO, 90 GRAUS, PVC, SOLDÁVEL, DN 50 MM X 32 MM, INSTALADO EM RAMAL DE DISTRIBUIÇÃO DE ÁGUA - FORNECIMENTO E INSTALAÇÃO. AF_06/2022 | UN | 38.4 | 36.85
89630 | TE DE REDUÇÃO, PVC, SOLDÁVEL, DN 75MM X 50MM, INSTALADO EM PRUMADA DE ÁGUA - FORNECIMENTO E INSTALAÇÃO. AF_06/2022 | UN | 68.02 | 66.78
89632 | TE DE REDUÇÃO, PVC, SOLDÁVEL, DN 85MM X 60MM, INSTALADO EM PRUMADA DE ÁGUA - FORNECIMENTO E INSTALAÇÃO. AF_06/2022 | UN | 133.66 | 132.24
89438 | TE, PVC, SOLDÁVEL, DN 20MM, INSTALADO EM RAMAL DE DISTRIBUIÇÃO DE ÁGUA - FORNECIMENTO E INSTALAÇÃO. AF_06/2022 | UN | 13.67 | 12.74
89393 | TE, PVC, SOLDÁVEL, DN 20MM, INSTALADO EM RAMAL OU SUB-RAMAL DE ÁGUA - FORNECIMENTO E INSTALAÇÃO. AF_06/2022 | UN | 15.03 | 13.99
89617 | TE, PVC, SOLDÁVEL, DN 25MM, INSTALADO EM PRUMADA DE ÁGUA - FORNECIMENTO E INSTALAÇÃO. AF_06/2022 | UN | 9.66 | 9.1
89440 | TE, PVC, SOLDÁVEL, DN 25MM, INSTALADO EM RAMAL DE DISTRIBUIÇÃO DE ÁGUA - FORNECIMENTO E INSTALAÇÃO. AF_06/2022 | UN | 16.08 | 15
89395 | TE, PVC, SOLDÁVEL, DN 25MM, INSTALADO EM RAMAL OU SUB-RAMAL DE ÁGUA - FORNECIMENTO E INSTALAÇÃO. AF_06/2022 | UN | 17.65 | 16.45
89620 | TE, PVC, SOLDÁVEL, DN 32MM, INSTALADO EM PRUMADA DE ÁGUA - FORNECIMENTO E INSTALAÇÃO. AF_06/2022 | UN | 14.59 | 13.9
89443 | TE, PVC, SOLDÁVEL, DN 32MM, INSTALADO EM RAMAL DE DISTRIBUIÇÃO DE ÁGUA - FORNECIMENTO E INSTALAÇÃO. AF_06/2022 | UN | 22.01 | 20.73
89398 | TE, PVC, SOLDÁVEL, DN 32MM, INSTALADO EM RAMAL OU SUB-RAMAL DE ÁGUA - FORNECIMENTO E INSTALAÇÃO. AF_06/2022 | UN | 23.89 | 22.44
89623 | TE, PVC, SOLDÁVEL, DN 40MM, INSTALADO EM PRUMADA DE ÁGUA - FORNECIMENTO E INSTALAÇÃO. AF_06/2022 | UN | 22.95 | 22.12
104011 | TE, PVC, SOLDÁVEL, DN 40MM, INSTALADO EM RAMAL DE DISTRIBUIÇÃO DE ÁGUA - FORNECIMENTO E INSTALAÇÃO. AF_06/2022 | UN | 31.5 | 29.97
89625 | TE, PVC, SOLDÁVEL, DN 50MM, INSTALADO EM PRUMADA DE ÁGUA - FORNECIMENTO E INSTALAÇÃO. AF_06/2022 | UN | 26.83 | 25.83
104004 | TE, PVC, SOLDÁVEL, DN 50MM, INSTALADO EM RAMAL DE DISTRIBUIÇÃO DE ÁGUA - FORNECIMENTO E INSTALAÇÃO. AF_06/2022 | UN | 36.89 | 35.08
89628 | TE, PVC, SOLDÁVEL, DN 60MM, INSTALADO EM PRUMADA DE ÁGUA - FORNECIMENTO E INSTALAÇÃO. AF_06/2022 | UN | 53.95 | 52.76
89629 | TE, PVC, SOLDÁVEL, DN 75MM, INSTALADO EM PRUMADA DE ÁGUA - FORNECIMENTO E INSTALAÇÃO. AF_06/2022 | UN | 89.12 | 87.65
89631 | TE, PVC, SOLDÁVEL, DN 85MM, INSTALADO EM PRUMADA DE ÁGUA - FORNECIMENTO E INSTALAÇÃO. AF_06/2022 | UN | 116.13 | 114.48
89401 | TUBO, PVC, SOLDÁVEL, DE 20MM, INSTALADO EM RAMAL DE DISTRIBUIÇÃO DE ÁGUA - FORNECIMENTO E INSTALAÇÃO. AF_06/2022 | M | 14.3 | 13.48
89355 | TUBO, PVC, SOLDÁVEL, DE 20MM, INSTALADO EM RAMAL OU SUB-RAMAL DE ÁGUA - FORNECIMENTO E INSTALAÇÃO. AF_06/2022 | M | 28.33 | 26.38
89446 | TUBO, PVC, SOLDÁVEL, DE 25MM, INSTALADO EM PRUMADA DE ÁGUA - FORNECIMENTO E INSTALAÇÃO. AF_06/2022 | M | 6.24 | 6.12
89402 | TUBO, PVC, SOLDÁVEL, DE 25MM, INSTALADO EM RAMAL DE DISTRIBUIÇÃO DE ÁGUA - FORNECIMENTO E INSTALAÇÃO. AF_06/2022 | M | 16.45 | 15.5
89356 | TUBO, PVC, SOLDÁVEL, DE 25MM, INSTALADO EM RAMAL OU SUB-RAMAL DE ÁGUA - FORNECIMENTO E INSTALAÇÃO. AF_06/2022 | M | 32.69 | 30.43
89447 | TUBO, PVC, SOLDÁVEL, DE 32MM, INSTALADO EM PRUMADA DE ÁGUA - FORNECIMENTO E INSTALAÇÃO. AF_06/2022 | M | 12.12 | 11.98
89403 | TUBO, PVC, SOLDÁVEL, DE 32MM, INSTALADO EM RAMAL DE DISTRIBUIÇÃO DE ÁGUA - FORNECIMENTO E INSTALAÇÃO. AF_06/2022 | M | 24.27 | 23.14
89357 | TUBO, PVC, SOLDÁVEL, DE 32MM, INSTALADO EM RAMAL OU SUB-RAMAL DE ÁGUA - FORNECIMENTO E INSTALAÇÃO. AF_06/2022 | M | 43.63 | 40.93
89448 | TUBO, PVC, SOLDÁVEL, DE 40MM, INSTALADO EM PRUMADA DE ÁGUA - FORNECIMENTO E INSTALAÇÃO. AF_06/2022 | M | 18.41 | 18.23
103978 | TUBO, PVC, SOLDÁVEL, DE 40MM, INSTALADO EM RAMAL DE DISTRIBUIÇÃO DE ÁGUA - FORNECIMENTO E INSTALAÇÃO. AF_06/2022 | M | 32.71 | 31.38
89449 | TUBO, PVC, SOLDÁVEL, DE 50MM, INSTALADO EM PRUMADA DE ÁGUA - FORNECIMENTO E INSTALAÇÃO. AF_06/2022 | M | 20.42 | 20.22
103979 | TUBO, PVC, SOLDÁVEL, DE 50MM, INSTALADO EM RAMAL DE DISTRIBUIÇÃO DE ÁGUA - FORNECIMENTO E INSTALAÇÃO. AF_06/2022 | M | 37.49 | 35.9
89450 | TUBO, PVC, SOLDÁVEL, DE 60MM, INSTALADO EM PRUMADA DE ÁGUA - FORNECIMENTO E INSTALAÇÃO. AF_06/2022 | M | 32.43 | 32.2
89451 | TUBO, PVC, SOLDÁVEL, DE 75MM, INSTALADO EM PRUMADA DE ÁGUA - FORNECIMENTO E INSTALAÇÃO. AF_06/2022 | M | 52.51 | 52.21
89452 | TUBO, PVC, SOLDÁVEL, DE 85MM, INSTALADO EM PRUMADA DE ÁGUA - FORNECIMENTO E INSTALAÇÃO. AF_06/2022 | M | 72.08 | 71.76
89394 | TÊ COM BUCHA DE LATÃO NA BOLSA CENTRAL, PVC, SOLDÁVEL, DN 20MM X 1/2, INSTALADO EM RAMAL OU SUB-RAMAL DE ÁGUA - FORNECIMENTO E INSTALAÇÃO. AF_06/2022 | UN | 23 | 22.04
89396 | TÊ COM BUCHA DE LATÃO NA BOLSA CENTRAL, PVC, SOLDÁVEL, DN 25MM X 1/2, INSTALADO EM RAMAL OU SUB-RAMAL DE ÁGUA - FORNECIMENTO E INSTALAÇÃO. AF_06/2022 | UN | 25.16 | 24.12
90374 | TÊ COM BUCHA DE LATÃO NA BOLSA CENTRAL, PVC, SOLDÁVEL, DN 25MM X 3/4, INSTALADO EM RAMAL OU SUB-RAMAL DE ÁGUA - FORNECIMENTO E INSTALAÇÃO. AF_06/2022 | UN | 27.29 | 26.17
89444 | TÊ COM BUCHA DE LATÃO NA BOLSA CENTRAL, PVC, SOLDÁVEL, DN 32MM X 3/4, INSTALADO EM RAMAL DE DISTRIBUIÇÃO DE ÁGUA - FORNECIMENTO E INSTALAÇÃO. AF_06/2022 | UN | 29.36 | 28.26
89399 | TÊ COM BUCHA DE LATÃO NA BOLSA CENTRAL, PVC, SOLDÁVEL, DN 32MM X 3/4, INSTALADO EM RAMAL OU SUB-RAMAL DE ÁGUA - FORNECIMENTO E INSTALAÇÃO. AF_06/2022 | UN | 30.29 | 29.1
89442 | TÊ DE REDUÇÃO, PVC, SOLDÁVEL, DN 25MM X 20MM, INSTALADO EM RAMAL DE DISTRIBUIÇÃO DE ÁGUA - FORNECIMENTO E INSTALAÇÃO. AF_06/2022 | UN | 17.88 | 16.88
89397 | TÊ DE REDUÇÃO, PVC, SOLDÁVEL, DN 25MM X 20MM, INSTALADO EM RAMAL OU SUB-RAMAL DE ÁGUA - FORNECIMENTO E INSTALAÇÃO. AF_06/2022 | UN | 19.34 | 18.22
89622 | TÊ DE REDUÇÃO, PVC, SOLDÁVEL, DN 32MM X 25MM, INSTALADO EM PRUMADA DE ÁGUA - FORNECIMENTO E INSTALAÇÃO. AF_06/2022 | UN | 16.78 | 16.16
89445 | TÊ DE REDUÇÃO, PVC, SOLDÁVEL, DN 32MM X 25MM, INSTALADO EM RAMAL DE DISTRIBUIÇÃO DE ÁGUA - FORNECIMENTO E INSTALAÇÃO. AF_06/2022 | UN | 23.7 | 22.53
89400 | TÊ DE REDUÇÃO, PVC, SOLDÁVEL, DN 32MM X 25MM, INSTALADO EM RAMAL OU SUB-RAMAL DE ÁGUA - FORNECIMENTO E INSTALAÇÃO. AF_06/2022 | UN | 25.42 | 24.1
89624 | TÊ DE REDUÇÃO, PVC, SOLDÁVEL, DN 40MM X 32MM, INSTALADO EM PRUMADA DE ÁGUA - FORNECIMENTO E INSTALAÇÃO. AF_06/2022 | UN | 21.19 | 20.43
104012 | TÊ DE REDUÇÃO, PVC, SOLDÁVEL, DN 40MM X 32MM, INSTALADO EM RAMAL DE DISTRIBUIÇÃO DE ÁGUA - FORNECIMENTO E INSTALAÇÃO. AF_06/2022 | UN | 29.17 | 27.76
89627 | TÊ DE REDUÇÃO, PVC, SOLDÁVEL, DN 50MM X 25MM, INSTALADO EM PRUMADA DE ÁGUA - FORNECIMENTO E INSTALAÇÃO. AF_06/2022 | UN | 23.5 | 22.72
104006 | TÊ DE REDUÇÃO, PVC, SOLDÁVEL, DN 50MM X 25MM, INSTALADO EM RAMAL DE DISTRIBUIÇÃO DE ÁGUA - FORNECIMENTO E INSTALAÇÃO. AF_06/2022 | UN | 30.84 | 29.47
89626 | TÊ DE REDUÇÃO, PVC, SOLDÁVEL, DN 50MM X 40MM, INSTALADO EM PRUMADA DE ÁGUA - FORNECIMENTO E INSTALAÇÃO. AF_06/2022 | UN | 34.47 | 33.55
104005 | TÊ DE REDUÇÃO, PVC, SOLDÁVEL, DN 50MM X 40MM, INSTALADO EM RAMAL DE DISTRIBUIÇÃO DE ÁGUA - FORNECIMENTO E INSTALAÇÃO. AF_06/2022 | UN | 43.78 | 42.11
89439 | TÊ SOLDÁVEL E COM ROSCA NA BOLSA CENTRAL, PVC, SOLDÁVEL, DN 20MM X 1/2, INSTALADO EM RAMAL DE DISTRIBUIÇÃO DE ÁGUA - FORNECIMENTO E INSTALAÇÃO. AF_06/2022 | UN | 15.31 | 14.38
89421 | UNIÃO, PVC, SOLDÁVEL, DN 20MM, INSTALADO EM RAMAL DE DISTRIBUIÇÃO DE ÁGUA - FORNECIMENTO E INSTALAÇÃO. AF_06/2022 | UN | 13.77 | 13.31
89375 | UNIÃO, PVC, SOLDÁVEL, DN 20MM, INSTALADO EM RAMAL OU SUB-RAMAL DE ÁGUA - FORNECIMENTO E INSTALAÇÃO. AF_06/2022 | UN | 14.45 | 13.94
89536 | UNIÃO, PVC, SOLDÁVEL, DN 25MM, INSTALADO EM PRUMADA DE ÁGUA - FORNECIMENTO E INSTALAÇÃO. AF_06/2022 | UN | 13.27 | 12.99
89428 | UNIÃO, PVC, SOLDÁVEL, DN 25MM, INSTALADO EM RAMAL DE DISTRIBUIÇÃO DE ÁGUA - FORNECIMENTO E INSTALAÇÃO. AF_06/2022 | UN | 16.49 | 15.94
89382 | UNIÃO, PVC, SOLDÁVEL, DN 25MM, INSTALADO EM RAMAL OU SUB-RAMAL DE ÁGUA - FORNECIMENTO E INSTALAÇÃO. AF_06/2022 | UN | 17.28 | 16.68
89552 | UNIÃO, PVC, SOLDÁVEL, DN 32MM, INSTALADO EM PRUMADA DE ÁGUA - FORNECIMENTO E INSTALAÇÃO. AF_06/2022 | UN | 20.44 | 20.1
89435 | UNIÃO, PVC, SOLDÁVEL, DN 32MM, INSTALADO EM RAMAL DE DISTRIBUIÇÃO DE ÁGUA - FORNECIMENTO E INSTALAÇÃO. AF_06/2022 | UN | 24.16 | 23.52
89390 | UNIÃO, PVC, SOLDÁVEL, DN 32MM, INSTALADO EM RAMAL OU SUB-RAMAL DE ÁGUA - FORNECIMENTO E INSTALAÇÃO. AF_06/2022 | UN | 25.1 | 24.37
89568 | UNIÃO, PVC, SOLDÁVEL, DN 40MM, INSTALADO EM PRUMADA DE ÁGUA - FORNECIMENTO E INSTALAÇÃO. AF_06/2022 | UN | 35.4 | 34.99
103990 | UNIÃO, PVC, SOLDÁVEL, DN 40MM, INSTALADO EM RAMAL DE DISTRIBUIÇÃO DE ÁGUA - FORNECIMENTO E INSTALAÇÃO. AF_06/2022 | UN | 39.74 | 38.98
89594 | UNIÃO, PVC, SOLDÁVEL, DN 50MM, INSTALADO EM PRUMADA DE ÁGUA - FORNECIMENTO E INSTALAÇÃO. AF_06/2022 | UN | 39.31 | 38.82
103997 | UNIÃO, PVC, SOLDÁVEL, DN 50MM, INSTALADO EM RAMAL DE DISTRIBUIÇÃO DE ÁGUA - FORNECIMENTO E INSTALAÇÃO. AF_06/2022 | UN | 44.37 | 43.46
89609 | UNIÃO, PVC, SOLDÁVEL, DN 60MM, INSTALADO EM PRUMADA DE ÁGUA - FORNECIMENTO E INSTALAÇÃO. AF_06/2022 | UN | 90.3 | 89.7
89612 | UNIÃO, PVC, SOLDÁVEL, DN 75MM, INSTALADO EM PRUMADA DE ÁGUA - FORNECIMENTO E INSTALAÇÃO. AF_06/2022 | UN | 176.15 | 175.42
89615 | UNIÃO, PVC, SOLDÁVEL, DN 85MM, INSTALADO EM PRUMADA DE ÁGUA - FORNECIMENTO E INSTALAÇÃO. AF_06/2022 | UN | 207.85 | 207.03
89747 | ADAPTADOR, CPVC, SOLDÁVEL, DN 22MM, INSTALADO EM RAMAL DE DISTRIBUIÇÃO DE ÁGUA FORNECIMENTO E INSTALAÇÃO. AF_06/2022 | UN | 32.37 | 31.88
89656 | ADAPTADOR, CPVC, SOLDÁVEL, DN15MM, INSTALADO EM RAMAL OU SUB-RAMAL DE ÁGUA FORNECIMENTO E INSTALAÇÃO. AF_06/2022 | UN | 24.81 | 24.38
89663 | ADAPTADOR, CPVC, SOLDÁVEL, DN22MM, INSTALADO EM RAMAL OU SUB-RAMAL DE ÁGUA FORNECIMENTO E INSTALAÇÃO. AF_06/2022 | UN | 33.1 | 32.54
89759 | BUCHA DE REDUÇÃO, CPVC, SOLDÁVEL, DN 28MM X 22MM, INSTALADO EM RAMAL DE DISTRIBUIÇÃO DE ÁGUA - FORNECIMENTO E INSTALAÇÃO. AF_06/2022 | UN | 13.75 | 13.2
89832 | BUCHA DE REDUÇÃO, CPVC, SOLDÁVEL, DN 42MM X 22MM, INSTALADO EM RAMAL DE DISTRIBUIÇÃO DE ÁGUA - FORNECIMENTO E INSTALAÇÃO. AF_06/2022 | UN | 45.07 | 44.43
89666 | BUCHA DE REDUÇÃO, CPVC, SOLDÁVEL, DN22MM X 15MM, INSTALADO EM RAMAL OU SUB-RAMAL DE ÁGUA FORNECIMENTO E INSTALAÇÃO. AF_06/2022 | UN | 9.35 | 8.85
89678 | BUCHA DE REDUÇÃO, CPVC, SOLDÁVEL, DN28MM X 22MM, INSTALADO EM RAMAL OU SUB-RAMAL DE ÁGUA FORNECIMENTO E INSTALAÇÃO. AF_06/2022 | UN | 14.53 | 13.93
89764 | BUCHA DE REDUÇÃO, CPVC, SOLDÁVEL, DN35MM X 28MM, INSTALADO EM RAMAL DE DISTRIBUIÇÃO DE ÁGUA - FORNECIMENTO E INSTALAÇÃO. AF_06/2022 | UN | 40.62 | 39.98
89689 | BUCHA DE REDUÇÃO, CPVC, SOLDÁVEL, DN35MM X 28MM, INSTALADO EM RAMAL OU SUB-RAMAL DE ÁGUA FORNECIMENTO E INSTALAÇÃO. AF_06/2022 | UN | 41.53 | 40.82
89655 | CONECTOR, CPVC, SOLDÁVEL, DN 15MM X 1/2, INSTALADO EM RAMAL OU SUB-RAMAL DE ÁGUA FORNECIMENTO E INSTALAÇÃO. AF_06/2022 | UN | 26.52 | 26.09
89662 | CONECTOR, CPVC, SOLDÁVEL, DN 22MM X 1/2, INSTALADO EM RAMAL OU SUB-RAMAL DE ÁGUA FORNECIMENTO E INSTALAÇÃO. AF_06/2022 | UN | 34.07 | 33.57
89758 | CONECTOR, CPVC, SOLDÁVEL, DN 28MM X 1, INSTALADO EM RAMAL DE DISTRIBUIÇÃO DE ÁGUA FORNECIMENTO E INSTALAÇÃO. AF_06/2022 | UN | 40.11 | 39.55
89676 | CONECTOR, CPVC, SOLDÁVEL, DN 28MM X 1, INSTALADO EM RAMAL OU SUB-RAMAL DE ÁGUA FORNECIMENTO E INSTALAÇÃO. AF_06/2022 | UN | 40.5 | 39.87
89818 | CONECTOR, CPVC, SOLDÁVEL, DN 35MM X 1 1/4, INSTALADO EM PRUMADA DE ÁGUA FORNECIMENTO E INSTALAÇÃO. AF_06/2022 | UN | 56.4 | 56.04
89763 | CONECTOR, CPVC, SOLDÁVEL, DN 35MM X 1 1/4, INSTALADO EM RAMAL DE DISTRIBUIÇÃO DE ÁGUA - FORNECIMENTO E INSTALAÇÃO. AF_06/2022 | UN | 60.17 | 59.5
89686 | CONECTOR, CPVC, SOLDÁVEL, DN 35MM X 1 1/4, INSTALADO EM RAMAL OU SUB-RAMAL DE ÁGUA FORNECIMENTO E INSTALAÇÃO. AF_06/2022 | UN | 61.13 | 60.39
104029 | CONECTOR, CPVC, SOLDÁVEL, DN 42MM X 1.1/2", INSTALADO EM RAMAL DE DISTRIBUIÇÃO DE ÁGUA - FORNECIMENTO E INSTALAÇÃO. AF_06/2022 | UN | 72.24 | 71.5
89831 | CONECTOR, CPVC, SOLDÁVEL, DN 42MM X 1.1/2, INSTALADO EM PRUMADA DE ÁGUA FORNECIMENTO E INSTALAÇÃO. AF_06/2022 | UN | 68.12 | 67.71
89668 | CONECTOR, CPVC, SOLDÁVEL, DN22MM X 3/4", INSTALADO EM RAMAL OU SUB-RAMAL DE ÁGUA - FORNECIMENTO E INSTALAÇÃO. AF_06/2022 | UN | 32.27 | 31.74
89639 | CURVA 90 GRAUS, CPVC, SOLDÁVEL, DN 15MM, INSTALADO EM RAMAL OU SUB-RAMAL DE ÁGUA - FORNECIMENTO E INSTALAÇÃO. AF_06/2022 | UN | 14.98 | 14.33
89721 | CURVA 90 GRAUS, CPVC, SOLDÁVEL, DN 22MM, INSTALADO EM RAMAL DE DISTRIBUIÇÃO DE ÁGUA - FORNECIMENTO E INSTALAÇÃO. AF_06/2022 | UN | 19.08 | 18.34
89643 | CURVA 90 GRAUS, CPVC, SOLDÁVEL, DN 22MM, INSTALADO EM RAMAL OU SUB-RAMAL DE ÁGUA - FORNECIMENTO E INSTALAÇÃO. AF_06/2022 | UN | 20.16 | 19.33
89727 | CURVA 90 GRAUS, CPVC, SOLDÁVEL, DN 28MM, INSTALADO EM RAMAL DE DISTRIBUIÇÃO DE ÁGUA FORNECIMENTO E INSTALAÇÃO. AF_06/2022 | UN | 28.17 | 27.28
89648 | CURVA 90 GRAUS, CPVC, SOLDÁVEL, DN 28MM, INSTALADO EM RAMAL OU SUB-RAMAL DE ÁGUA FORNECIMENTO E INSTALAÇÃO. AF_06/2022 | UN | 29.42 | 28.45
89749 | CURVA DE TRANSPOSIÇÃO, CPVC, SOLDÁVEL, DN 22MM, INSTALADO EM RAMAL DE DISTRIBUIÇÃO DE ÁGUA FORNECIMENTO E INSTALAÇÃO. AF_06/2022 | UN | 18.97 | 18.48
89657 | CURVA DE TRANSPOSIÇÃO, CPVC, SOLDÁVEL, DN15MM, INSTALADO EM RAMAL OU SUB-RAMAL DE ÁGUA FORNECIMENTO E INSTALAÇÃO. AF_06/2022 | UN | 15.94 | 15.51
89664 | CURVA DE TRANSPOSIÇÃO, CPVC, SOLDÁVEL, DN22MM, INSTALADO EM RAMAL OU SUB-RAMAL DE ÁGUA FORNECIMENTO E INSTALAÇÃO. AF_06/2022 | UN | 19.7 | 19.14
89638 | JOELHO 45 GRAUS, CPVC, SOLDÁVEL, DN 15MM, INSTALADO EM RAMAL OU SUB-RAMAL DE ÁGUA - FORNECIMENTO E INSTALAÇÃO. AF_06/2022 | UN | 14.31 | 13.66
89720 | JOELHO 45 GRAUS, CPVC, SOLDÁVEL, DN 22MM, INSTALADO EM RAMAL DE DISTRIBUIÇÃO DE ÁGUA FORNECIMENTO E INSTALAÇÃO. AF_06/2022 | UN | 17.75 | 17.01
89642 | JOELHO 45 GRAUS, CPVC, SOLDÁVEL, DN 22MM, INSTALADO EM RAMAL OU SUB-RAMAL DE ÁGUA - FORNECIMENTO E INSTALAÇÃO. AF_06/2022 | UN | 18.83 | 18
89725 | JOELHO 45 GRAUS, CPVC, SOLDÁVEL, DN 28MM, INSTALADO EM RAMAL DE DISTRIBUIÇÃO DE ÁGUA FORNECIMENTO E INSTALAÇÃO. AF_06/2022 | UN | 22.96 | 22.07
89647 | JOELHO 45 GRAUS, CPVC, SOLDÁVEL, DN 28MM, INSTALADO EM RAMAL OU SUB-RAMAL DE ÁGUA FORNECIMENTO E INSTALAÇÃO. AF_06/2022 | UN | 24.21 | 23.24
89780 | JOELHO 45 GRAUS, CPVC, SOLDÁVEL, DN 35MM, INSTALADO EM PRUMADA DE ÁGUA - FORNECIMENTO E INSTALAÇÃO. AF_06/2022 | UN | 26.59 | 26.04
89734 | JOELHO 45 GRAUS, CPVC, SOLDÁVEL, DN 35MM, INSTALADO EM RAMAL DE DISTRIBUIÇÃO DE ÁGUA FORNECIMENTO E INSTALAÇÃO. AF_06/2022 | UN | 32.45 | 31.41
89650 | JOELHO 45 GRAUS, CPVC, SOLDÁVEL, DN 35MM, INSTALADO EM RAMAL OU SUB-RAMAL DE ÁGUA FORNECIMENTO E INSTALAÇÃO. AF_06/2022 | UN | 33.93 | 32.78
89787 | JOELHO 45 GRAUS, CPVC, SOLDÁVEL, DN 42MM, INSTALADO EM PRUMADA DE ÁGUA FORNECIMENTO E INSTALAÇÃO. AF_06/2022 | UN | 39.29 | 38.65
104024 | JOELHO 45 GRAUS, CPVC, SOLDÁVEL, DN 42MM, INSTALADO EM RAMAL DE DISTRIBUIÇÃO DE ÁGUA - FORNECIMENTO E INSTALAÇÃO. AF_06/2022 | UN | 45.86 | 44.67
89789 | JOELHO 45 GRAUS, CPVC, SOLDÁVEL, DN 54MM, INSTALADO EM PRUMADA DE ÁGUA FORNECIMENTO E INSTALAÇÃO. AF_06/2022 | UN | 72.13 | 71.32
89791 | JOELHO 45 GRAUS, CPVC, SOLDÁVEL, DN 73MM, INSTALADO EM PRUMADA DE ÁGUA FORNECIMENTO E INSTALAÇÃO. AF_06/2022 | UN | 162 | 160.93
89793 | JOELHO 45 GRAUS, CPVC, SOLDÁVEL, DN 89MM, INSTALADO EM PRUMADA DE ÁGUA FORNECIMENTO E INSTALAÇÃO. AF_06/2022 | UN | 232.83 | 231.54
89637 | JOELHO 90 GRAUS, CPVC, SOLDÁVEL, DN 15MM, INSTALADO EM RAMAL OU SUB-RAMAL DE ÁGUA - FORNECIMENTO E INSTALAÇÃO. AF_06/2022 | UN | 13.36 | 12.71
89719 | JOELHO 90 GRAUS, CPVC, SOLDÁVEL, DN 22MM, INSTALADO EM RAMAL DE DISTRIBUIÇÃO DE ÁGUA FORNECIMENTO E INSTALAÇÃO. AF_06/2022 | UN | 16.08 | 15.34
89641 | JOELHO 90 GRAUS, CPVC, SOLDÁVEL, DN 22MM, INSTALADO EM RAMAL OU SUB-RAMAL DE ÁGUA - FORNECIMENTO E INSTALAÇÃO. AF_06/2022 | UN | 17.16 | 16.33
89723 | JOELHO 90 GRAUS, CPVC, SOLDÁVEL, DN 28MM, INSTALADO EM RAMAL DE DISTRIBUIÇÃO DE ÁGUA FORNECIMENTO E INSTALAÇÃO. AF_06/2022 | UN | 23.65 | 22.76
89646 | JOELHO 90 GRAUS, CPVC, SOLDÁVEL, DN 28MM, INSTALADO EM RAMAL OU SUB-RAMAL DE ÁGUA - FORNECIMENTO E INSTALAÇÃO. AF_06/2022 | UN | 24.9 | 23.93
89777 | JOELHO 90 GRAUS, CPVC, SOLDÁVEL, DN 35MM, INSTALADO EM PRUMADA DE ÁGUA FORNECIMENTO E INSTALAÇÃO. AF_06/2022 | UN | 28.3 | 27.75
89729 | JOELHO 90 GRAUS, CPVC, SOLDÁVEL, DN 35MM, INSTALADO EM RAMAL DE DISTRIBUIÇÃO DE ÁGUA FORNECIMENTO E INSTALAÇÃO. AF_06/2022 | UN | 34.16 | 33.12
89649 | JOELHO 90 GRAUS, CPVC, SOLDÁVEL, DN 35MM, INSTALADO EM RAMAL OU SUB-RAMAL DE ÁGUA FORNECIMENTO E INSTALAÇÃO. AF_06/2022 | UN | 35.64 | 34.49
89781 | JOELHO 90 GRAUS, CPVC, SOLDÁVEL, DN 42MM, INSTALADO EM PRUMADA DE ÁGUA FORNECIMENTO E INSTALAÇÃO. AF_06/2022 | UN | 39.71 | 39.07
104023 | JOELHO 90 GRAUS, CPVC, SOLDÁVEL, DN 42MM, INSTALADO EM RAMAL DE DISTRIBUIÇÃO DE ÁGUA - FORNECIMENTO E INSTALAÇÃO. AF_06/2022 | UN | 46.28 | 45.09
89788 | JOELHO 90 GRAUS, CPVC, SOLDÁVEL, DN 54MM, INSTALADO EM PRUMADA DE ÁGUA FORNECIMENTO E INSTALAÇÃO. AF_06/2022 | UN | 84.59 | 83.78
89790 | JOELHO 90 GRAUS, CPVC, SOLDÁVEL, DN 73MM, INSTALADO EM PRUMADA DE ÁGUA FORNECIMENTO E INSTALAÇÃO. AF_06/2022 | UN | 167.64 | 166.57
89792 | JOELHO 90 GRAUS, CPVC, SOLDÁVEL, DN 89MM, INSTALADO EM PRUMADA DE ÁGUA FORNECIMENTO E INSTALAÇÃO. AF_06/2022 | UN | 197.76 | 196.47
89640 | JOELHO DE TRANSIÇÃO, 90 GRAUS, CPVC, SOLDÁVEL, DN 15MM X 1/2", INSTALADO EM RAMAL OU SUB-RAMAL DE ÁGUA - FORNECIMENTO E INSTALAÇÃO. AF_06/2022 | UN | 22.2 | 21.55
89644 | JOELHO DE TRANSIÇÃO, 90 GRAUS, CPVC, SOLDÁVEL, DN 22MM X 1/2", INSTALADO EM RAMAL OU SUB-RAMAL DE ÁGUA - FORNECIMENTO E INSTALAÇÃO. AF_06/2022 | UN | 26.86 | 26.13
89645 | JOELHO DE TRANSIÇÃO, 90 GRAUS, CPVC, SOLDÁVEL, DN 22MM X 3/4", INSTALADO EM RAMAL OU SUB-RAMAL DE ÁGUA - FORNECIMENTO E INSTALAÇÃO. AF_06/2022 | UN | 36.68 | 35.88
89652 | LUVA DE CORRER, CPVC, SOLDÁVEL, DN 15MM, INSTALADO EM RAMAL OU SUB-RAMAL DE ÁGUA FORNECIMENTO E INSTALAÇÃO. AF_06/2022 | UN | 14.24 | 13.81
89738 | LUVA DE CORRER, CPVC, SOLDÁVEL, DN 22MM, INSTALADO EM RAMAL DE DISTRIBUIÇÃO DE ÁGUA FORNECIMENTO E INSTALAÇÃO. AF_12/2014 | UN | 19.04 | 18.55
89659 | LUVA DE CORRER, CPVC, SOLDÁVEL, DN 22MM, INSTALADO EM RAMAL OU SUB-RAMAL DE ÁGUA FORNECIMENTO E INSTALAÇÃO. AF_06/2022 | UN | 19.77 | 19.21
89756 | LUVA DE CORRER, CPVC, SOLDÁVEL, DN 28MM, INSTALADO EM RAMAL DE DISTRIBUIÇÃO DE ÁGUA FORNECIMENTO E INSTALAÇÃO. AF_06/2022 | UN | 25.99 | 25.41
89672 | LUVA DE CORRER, CPVC, SOLDÁVEL, DN 28MM, INSTALADO EM RAMAL OU SUB-RAMAL DE ÁGUA FORNECIMENTO E INSTALAÇÃO. AF_06/2022 | UN | 26.84 | 26.19
89815 | LUVA DE CORRER, CPVC, SOLDÁVEL, DN 35MM, INSTALADO EM PRUMADA DE ÁGUA FORNECIMENTO E INSTALAÇÃO. AF_06/2022 | UN | 30.52 | 30.14
89761 | LUVA DE CORRER, CPVC, SOLDÁVEL, DN 35MM, INSTALADO EM RAMAL DE DISTRIBUIÇÃO DE ÁGUA - FORNECIMENTO E INSTALAÇÃO. AF_06/2022 | UN | 34.38 | 33.69
89682 | LUVA DE CORRER, CPVC, SOLDÁVEL, DN 35MM, INSTALADO EM RAMAL OU SUB-RAMAL DE ÁGUA FORNECIMENTO E INSTALAÇÃO. AF_06/2022 | UN | 35.37 | 34.6
89824 | LUVA DE CORRER, CPVC, SOLDÁVEL, DN 42MM, INSTALADO EM PRUMADA DE ÁGUA FORNECIMENTO E INSTALAÇÃO. AF_06/2022 | UN | 41.3 | 40.86
104026 | LUVA DE CORRER, CPVC, SOLDÁVEL, DN 42MM, INSTALADO EM RAMAL DE DISTRIBUIÇÃO DE ÁGUA - FORNECIMENTO E INSTALAÇÃO. AF_06/2022 | UN | 45.67 | 44.88
89740 | LUVA DE TRANSIÇÃO, CPVC, SOLDÁVEL, DN 22MM X 25MM, INSTALADO EM RAMAL DE DISTRIBUIÇÃO DE ÁGUA FORNECIMENTO E INSTALAÇÃO. AF_06/2022 | UN | 11.28 | 10.76
89836 | LUVA DE TRANSIÇÃO, CPVC, SOLDÁVEL, DN 54MM X 2, INSTALADO EM PRUMADA DE ÁGUA FORNECIMENTO E INSTALAÇÃO. AF_06/2022 | UN | 208.68 | 208.17
89653 | LUVA DE TRANSIÇÃO, CPVC, SOLDÁVEL, DN15MM X 1/2", INSTALADO EM RAMAL OU SUB-RAMAL DE ÁGUA - FORNECIMENTO E INSTALAÇÃO. AF_06/2022 | UN | 19.62 | 19.19
89660 | LUVA DE TRANSIÇÃO, CPVC, SOLDÁVEL, DN22MM X 25MM, INSTALADO EM RAMAL OU SUB-RAMAL DE ÁGUA - FORNECIMENTO E INSTALAÇÃO. AF_06/2022 | UN | 12.02 | 11.45
104028 | LUVA DE TRANSIÇÃO, CPVC, SOLDÁVEL, DN42MM X 1.1/2", INSTALADO EM RAMAL DE DISTRIBUIÇÃO DE ÁGUA - FORNECIMENTO E INSTALAÇÃO. AF_06/2022 | UN | 137.01 | 136.27
89826 | LUVA DE TRANSIÇÃO, CPVC, SOLDÁVEL, DN42MM X 1.1/2, INSTALADO EM PRUMADA DE ÁGUA FORNECIMENTO E INSTALAÇÃO. AF_06/2022 | UN | 132.89 | 132.48
89651 | LUVA, CPVC, SOLDÁVEL, DN 15MM, INSTALADO EM RAMAL OU SUB-RAMAL DE ÁGUA - FORNECIMENTO E INSTALAÇÃO. AF_06/2022 | UN | 8.94 | 8.51
89736 | LUVA, CPVC, SOLDÁVEL, DN 22MM, INSTALADO EM RAMAL DE DISTRIBUIÇÃO DE ÁGUA FORNECIMENTO E INSTALAÇÃO. AF_06/2022 | UN | 11.04 | 10.55
89658 | LUVA, CPVC, SOLDÁVEL, DN 22MM, INSTALADO EM RAMAL OU SUB-RAMAL DE ÁGUA FORNECIMENTO E INSTALAÇÃO. AF_06/2022 | UN | 11.77 | 11.21
89755 | LUVA, CPVC, SOLDÁVEL, DN 28MM, INSTALADO EM RAMAL DE DISTRIBUIÇÃO DE ÁGUA FORNECIMENTO E INSTALAÇÃO. AF_06/2022 | UN | 16.03 | 15.45
89670 | LUVA, CPVC, SOLDÁVEL, DN 28MM, INSTALADO EM RAMAL OU SUB-RAMAL DE ÁGUA FORNECIMENTO E INSTALAÇÃO. AF_06/2022 | UN | 16.88 | 16.23
89794 | LUVA, CPVC, SOLDÁVEL, DN 35MM, INSTALADO EM PRUMADA DE ÁGUA FORNECIMENTO E INSTALAÇÃO. AF_06/2022 | UN | 21.13 | 20.75
89760 | LUVA, CPVC, SOLDÁVEL, DN 35MM, INSTALADO EM RAMAL DE DISTRIBUIÇÃO DE ÁGUA - FORNECIMENTO E INSTALAÇÃO. AF_06/2022 | UN | 24.99 | 24.3
89680 | LUVA, CPVC, SOLDÁVEL, DN 35MM, INSTALADO EM RAMAL OU SUB-RAMAL DE ÁGUA FORNECIMENTO E INSTALAÇÃO. AF_06/2022 | UN | 25.98 | 25.21
89822 | LUVA, CPVC, SOLDÁVEL, DN 42MM, INSTALADO EM PRUMADA DE ÁGUA FORNECIMENTO E INSTALAÇÃO. AF_06/2022 | UN | 27.49 | 27.05
104025 | LUVA, CPVC, SOLDÁVEL, DN 42MM, INSTALADO EM RAMAL DE DISTRIBUIÇÃO DE ÁGUA - FORNECIMENTO E INSTALAÇÃO. AF_06/2022 | UN | 31.86 | 31.07
89835 | LUVA, CPVC, SOLDÁVEL, DN 54MM, INSTALADO EM PRUMADA DE ÁGUA FORNECIMENTO E INSTALAÇÃO. AF_06/2022 | UN | 46.94 | 46.39
89838 | LUVA, CPVC, SOLDÁVEL, DN 73MM, INSTALADO EM PRUMADA DE ÁGUA FORNECIMENTO E INSTALAÇÃO. AF_06/2022 | UN | 161.02 | 160.31
89840 | LUVA, CPVC, SOLDÁVEL, DN 89MM, INSTALADO EM PRUMADA DE ÁGUA FORNECIMENTO E INSTALAÇÃO. AF_06/2022 | UN | 189.33 | 188.46
104015 | TE DE REDUÇÃO, CPVC, SOLDÁVEL, DN 22 X 15 MM, INSTALADO EM RAMAL OU SUB-RAMAL DE ÁGUA - FORNECIMENTO E INSTALAÇÃO. AF_06/2022 | UN | 20.55 | 19.56
104018 | TE DE REDUÇÃO, CPVC, SOLDÁVEL, DN 28 X 22 MM, INSTALADO EM RAMAL DE DISTRIBUIÇÃO DE ÁGUA - FORNECIMENTO E INSTALAÇÃO. AF_06/2022 | UN | 25.58 | 24.5
104016 | TE DE REDUÇÃO, CPVC, SOLDÁVEL, DN 28 X 22 MM, INSTALADO EM RAMAL OU SUB-RAMAL DE ÁGUA - FORNECIMENTO E INSTALAÇÃO. AF_06/2022 | UN | 27.15 | 25.94
104019 | TE DE REDUÇÃO, CPVC, SOLDÁVEL, DN 35 X 28 MM, INSTALADO EM RAMAL DE DISTRIBUIÇÃO DE ÁGUA - FORNECIMENTO E INSTALAÇÃO. AF_06/2022 | UN | 50 | 48.73
104017 | TE DE REDUÇÃO, CPVC, SOLDÁVEL, DN 35 X 28 MM, INSTALADO EM RAMAL OU SUB-RAMAL DE ÁGUA - FORNECIMENTO E INSTALAÇÃO. AF_06/2022 | UN | 51.82 | 50.41
104020 | TE DE REDUÇÃO, CPVC, SOLDÁVEL, DN 42 X 35 MM, INSTALADO EM PRUMADA DE ÁGUA - FORNECIMENTO E INSTALAÇÃO. AF_06/2022 | UN | 60.21 | 59.41
104030 | TE DE REDUÇÃO, CPVC, SOLDÁVEL, DN 42 X 35 MM, INSTALADO EM RAMAL DE DISTRIBUIÇÃO DE ÁGUA - FORNECIMENTO E INSTALAÇÃO. AF_06/2022 | UN | 68.46 | 66.98
89694 | TE DE TRANSIÇÃO, CPVC, SOLDÁVEL, DN 15MM X 1/2, INSTALADO EM RAMAL OU SUB-RAMAL DE ÁGUA FORNECIMENTO E INSTALAÇÃO. AF_06/2022 | UN | 24.08 | 23.21
89700 | TE DE TRANSIÇÃO, CPVC, SOLDÁVEL, DN 22MM X 1/2, INSTALADO EM RAMAL OU SUB-RAMAL DE ÁGUA FORNECIMENTO E INSTALAÇÃO. AF_06/2022 | UN | 27.48 | 26.49
89703 | TE MISTURADOR DE TRANSIÇÃO, CPVC, SOLDÁVEL, DN 22MM X 3/4", INSTALADO EM RAMAL OU SUB-RAMAL DE ÁGUA - FORNECIMENTO E INSTALAÇÃO. AF_06/2022 | UN | 53.56 | 52.49
89691 | TE, CPVC, SOLDÁVEL, DN 15MM, INSTALADO EM RAMAL OU SUB-RAMAL DE ÁGUA - FORNECIMENTO E INSTALAÇÃO. AF_06/2022 | UN | 17.28 | 16.41
89765 | TE, CPVC, SOLDÁVEL, DN 22MM, INSTALADO EM RAMAL DE DISTRIBUIÇÃO DE ÁGUA - FORNECIMENTO E INSTALAÇÃO. AF_06/2022 | UN | 20.93 | 19.94
89697 | TE, CPVC, SOLDÁVEL, DN 22MM, INSTALADO EM RAMAL OU SUB-RAMAL DE ÁGUA - FORNECIMENTO E INSTALAÇÃO. AF_06/2022 | UN | 22.38 | 21.27
89844 | TE, CPVC, SOLDÁVEL, DN 42MM, INSTALADO EM PRUMADA DE ÁGUA FORNECIMENTO E INSTALAÇÃO. AF_06/2022 | UN | 68.21 | 67.34
104022 | TE, CPVC, SOLDÁVEL, DN 42MM, INSTALADO EM RAMAL DE DISTRIBUIÇÃO DE ÁGUA - FORNECIMENTO E INSTALAÇÃO. AF_06/2022 | UN | 76.94 | 75.36
89633 | TUBO, CPVC, SOLDÁVEL, DN 15MM, INSTALADO EM RAMAL OU SUB-RAMAL DE ÁGUA - FORNECIMENTO E INSTALAÇÃO. AF_06/2022 | M | 33.03 | 31.4
89716 | TUBO, CPVC, SOLDÁVEL, DN 22MM, INSTALADO EM RAMAL DE DISTRIBUIÇÃO DE ÁGUA - FORNECIMENTO E INSTALAÇÃO. AF_06/2022 | M | 31.31 | 30.45
89634 | TUBO, CPVC, SOLDÁVEL, DN 22MM, INSTALADO EM RAMAL OU SUB-RAMAL DE ÁGUA - FORNECIMENTO E INSTALAÇÃO. AF_06/2022 | M | 46.11 | 44.03
89717 | TUBO, CPVC, SOLDÁVEL, DN 28MM, INSTALADO EM RAMAL DE DISTRIBUIÇÃO DE ÁGUA - FORNECIMENTO E INSTALAÇÃO. AF_06/2022 | M | 48.19 | 47.16
89635 | TUBO, CPVC, SOLDÁVEL, DN 28MM, INSTALADO EM RAMAL OU SUB-RAMAL DE ÁGUA - FORNECIMENTO E INSTALAÇÃO. AF_06/2022 | M | 65.63 | 63.19
89770 | TUBO, CPVC, SOLDÁVEL, DN 35MM, INSTALADO EM PRUMADA DE ÁGUA FORNECIMENTO E INSTALAÇÃO. AF_06/2022 | M | 48.43 | 48.28
89718 | TUBO, CPVC, SOLDÁVEL, DN 35MM, INSTALADO EM RAMAL DE DISTRIBUIÇÃO DE ÁGUA FORNECIMENTO E INSTALAÇÃO. AF_06/2022 | M | 61.36 | 60.15
89636 | TUBO, CPVC, SOLDÁVEL, DN 35MM, INSTALADO EM RAMAL OU SUB-RAMAL DE ÁGUA FORNECIMENTO E INSTALAÇÃO. AF_06/2022 | M | 81.89 | 79.01
89771 | TUBO, CPVC, SOLDÁVEL, DN 42MM, INSTALADO EM PRUMADA DE ÁGUA FORNECIMENTO E INSTALAÇÃO. AF_06/2022 | M | 64.57 | 64.4
104021 | TUBO, CPVC, SOLDÁVEL, DN 42MM, INSTALADO EM RAMAL DE DISTRIBUIÇÃO DE ÁGUA - FORNECIMENTO E INSTALAÇÃO. AF_06/2022 | M | 79.38 | 77.99
89772 | TUBO, CPVC, SOLDÁVEL, DN 54MM, INSTALADO EM PRUMADA DE ÁGUA FORNECIMENTO E INSTALAÇÃO. AF_06/2022 | M | 94.04 | 93.82
89773 | TUBO, CPVC, SOLDÁVEL, DN 73MM, INSTALADO EM PRUMADA DE ÁGUA FORNECIMENTO E INSTALAÇÃO. AF_06/2022 | M | 151.28 | 151
89775 | TUBO, CPVC, SOLDÁVEL, DN 89MM, INSTALADO EM PRUMADA DE ÁGUA FORNECIMENTO E INSTALAÇÃO. AF_06/2022 | M | 236.14 | 235.8
89767 | TÊ MISTURADOR, CPVC, SOLDÁVEL, DN 22MM, INSTALADO EM RAMAL DE DISTRIBUIÇÃO DE ÁGUA - FORNECIMENTO E INSTALAÇÃO. AF_06/2022 | UN | 25.39 | 24.4
89695 | TÊ MISTURADOR, CPVC, SOLDÁVEL, DN15MM, INSTALADO EM RAMAL OU SUB-RAMAL DE ÁGUA FORNECIMENTO E INSTALAÇÃO. AF_06/2022 | UN | 20.94 | 20.07
89702 | TÊ MISTURADOR, CPVC, SOLDÁVEL, DN22MM, INSTALADO EM RAMAL OU SUB-RAMAL DE ÁGUA FORNECIMENTO E INSTALAÇÃO. AF_06/2022 | UN | 26.84 | 25.73
89768 | TÊ, CPVC, SOLDÁVEL, DN 28MM, INSTALADO EM RAMAL DE DISTRIBUIÇÃO DE ÁGUA - FORNECIMENTO E INSTALAÇÃO. AF_06/2022 | UN | 29.48 | 28.32
89842 | TÊ, CPVC, SOLDÁVEL, DN 35MM, INSTALADO EM PRUMADA DE ÁGUA FORNECIMENTO E INSTALAÇÃO. AF_06/2022 | UN | 54.3 | 53.56
89845 | TÊ, CPVC, SOLDÁVEL, DN 54 MM, INSTALADO EM PRUMADA DE ÁGUA FORNECIMENTO E INSTALAÇÃO. AF_06/2022 | UN | 106.3 | 105.22
89846 | TÊ, CPVC, SOLDÁVEL, DN 73MM, INSTALADO EM PRUMADA DE ÁGUA FORNECIMENTO E INSTALAÇÃO. AF_06/2022 | UN | 225.41 | 223.99
89847 | TÊ, CPVC, SOLDÁVEL, DN 89MM, INSTALADO EM PRUMADA DE ÁGUA FORNECIMENTO E INSTALAÇÃO. AF_06/2022 | UN | 268.45 | 266.74
89705 | TÊ, CPVC, SOLDÁVEL, DN28MM, INSTALADO EM RAMAL OU SUB-RAMAL DE ÁGUA FORNECIMENTO E INSTALAÇÃO. AF_06/2022 | UN | 31.17 | 29.86
89769 | TÊ, CPVC, SOLDÁVEL, DN35MM, INSTALADO EM RAMAL DE DISTRIBUIÇÃO DE ÁGUA - FORNECIMENTO E INSTALAÇÃO. AF_06/2022 | UN | 62.04 | 60.67
89706 | TÊ, CPVC, SOLDÁVEL, DN35MM, INSTALADO EM RAMAL OU SUB-RAMAL DE ÁGUA FORNECIMENTO E INSTALAÇÃO. AF_06/2022 | UN | 64.03 | 62.49
89741 | UNIÃO, CPVC, SOLDÁVEL, DN 22MM, INSTALADO EM RAMAL DE DISTRIBUIÇÃO DE ÁGUA FORNECIMENTO E INSTALAÇÃO. AF_06/2022 | UN | 25.62 | 25.13
89757 | UNIÃO, CPVC, SOLDÁVEL, DN 28MM, INSTALADO EM RAMAL DE DISTRIBUIÇÃO DE ÁGUA FORNECIMENTO E INSTALAÇÃO. AF_06/2022 | UN | 33.19 | 32.61
104027 | UNIÃO, CPVC, SOLDÁVEL, DN 42MM, INSTALADO EM RAMAL DE DISTRIBUIÇÃO DE ÁGUA FORNECIMENTO E INSTALAÇÃO. AF_06/2022 | UN | 68.19 | 67.4
89837 | UNIÃO, CPVC, SOLDÁVEL, DN 54MM, INSTALADO EM PRUMADA DE ÁGUA FORNECIMENTO E INSTALAÇÃO. AF_06/2022 | UN | 140.32 | 139.77
89839 | UNIÃO, CPVC, SOLDÁVEL, DN 73MM, INSTALADO EM PRUMADA DE ÁGUA FORNECIMENTO E INSTALAÇÃO. AF_06/2022 | UN | 182.4 | 181.69
89841 | UNIÃO, CPVC, SOLDÁVEL, DN 89MM, INSTALADO EM PRUMADA DE ÁGUA FORNECIMENTO E INSTALAÇÃO. AF_06/2022 | UN | 276.05 | 275.18
89654 | UNIÃO, CPVC, SOLDÁVEL, DN15MM, INSTALADO EM RAMAL OU SUB-RAMAL DE ÁGUA FORNECIMENTO E INSTALAÇÃO. AF_06/2022 | UN | 22.49 | 22.06
89661 | UNIÃO, CPVC, SOLDÁVEL, DN22MM, INSTALADO EM RAMAL OU SUB-RAMAL DE ÁGUA FORNECIMENTO E INSTALAÇÃO. AF_06/2022 | UN | 26.35 | 25.79
89674 | UNIÃO, CPVC, SOLDÁVEL, DN28MM, INSTALADO EM RAMAL OU SUB-RAMAL DE ÁGUA FORNECIMENTO E INSTALAÇÃO. AF_06/2022 | UN | 34.04 | 33.39
89816 | UNIÃO, CPVC, SOLDÁVEL, DN35MM, INSTALADO EM PRUMADA DE ÁGUA FORNECIMENTO E INSTALAÇÃO. AF_06/2022 | UN | 43.98 | 43.6
89762 | UNIÃO, CPVC, SOLDÁVEL, DN35MM, INSTALADO EM RAMAL DE DISTRIBUIÇÃO DE ÁGUA - FORNECIMENTO E INSTALAÇÃO. AF_06/2022 | UN | 47.84 | 47.15
89684 | UNIÃO, CPVC, SOLDÁVEL, DN35MM, INSTALADO EM RAMAL OU SUB-RAMAL DE ÁGUA FORNECIMENTO E INSTALAÇÃO. AF_06/2022 | UN | 48.83 | 48.06
89828 | UNIÃO, CPVC, SOLDÁVEL, DN42MM, INSTALADO EM PRUMADA DE ÁGUA FORNECIMENTO E INSTALAÇÃO. AF_06/2022 | UN | 63.82 | 63.38
89546 | BUCHA DE REDUÇÃO LONGA, PVC, SERIE R, ÁGUA PLUVIAL, DN 50 X 40 MM, JUNTA ELÁSTICA, FORNECIDO E INSTALADO EM RAMAL DE ENCAMINHAMENTO. AF_06/2022 | UN | 11.93 | 11.71
89482 | CAIXA SIFONADA, PVC, DN 100 X 100 X 50 MM, FORNECIDA E INSTALADA EM RAMAIS DE ENCAMINHAMENTO DE ÁGUA PLUVIAL. AF_06/2022 | UN | 43.56 | 42.26
89491 | CAIXA SIFONADA, PVC, DN 150 X 185 X 75 MM, FORNECIDA E INSTALADA EM RAMAIS DE ENCAMINHAMENTO DE ÁGUA PLUVIAL. AF_06/2022 | UN | 104.76 | 102.76
104178 | CAP, PVC, SERIE R, ÁGUA PLUVIAL, DN 100 MM, JUNTA ELÁSTICA, FORNECIDO E INSTALADO EM RAMAL DE ENCAMINHAMENTO. AF_06/2022 | UN | 23.43 | 23.04
104179 | CAP, PVC, SERIE R, ÁGUA PLUVIAL, DN 150 MM, JUNTA ELÁSTICA, FORNECIDO E INSTALADO EM RAMAL DE ENCAMINHAMENTO. AF_06/2022 | UN | 87.59 | 87.08
89587 | CURVA 87 GRAUS E 30 MINUTOS, PVC, SERIE R, ÁGUA PLUVIAL, DN 100 MM, JUNTA ELÁSTICA, FORNECIDO E INSTALADO EM CONDUTORES VERTICAIS DE ÁGUAS PLUVIAIS. AF_06/2022 | UN | 56.34 | 54.71
89535 | CURVA 87 GRAUS E 30 MINUTOS, PVC, SERIE R, ÁGUA PLUVIAL, DN 100 MM, JUNTA ELÁSTICA, FORNECIDO E INSTALADO EM RAMAL DE ENCAMINHAMENTO. AF_06/2022 | UN | 45.85 | 45.08
89592 | CURVA 87 GRAUS E 30 MINUTOS, PVC, SERIE R, ÁGUA PLUVIAL, DN 150 MM, JUNTA ELÁSTICA, FORNECIDO E INSTALADO EM CONDUTORES VERTICAIS DE ÁGUAS PLUVIAIS. AF_06/2022 | UN | 171.84 | 169.04
104169 | CURVA 87 GRAUS E 30 MINUTOS, PVC, SERIE R, ÁGUA PLUVIAL, DN 150 MM, JUNTA ELÁSTICA, FORNECIDO E INSTALADO EM RAMAL DE ENCAMINHAMENTO. AF_06/2022 | UN | 156.46 | 154.91
89583 | CURVA 87 GRAUS E 30 MINUTOS, PVC, SERIE R, ÁGUA PLUVIAL, DN 75 MM, JUNTA ELÁSTICA, FORNECIDO E INSTALADO EM CONDUTORES VERTICAIS DE ÁGUAS PLUVIAIS. AF_06/2022 | UN | 47.52 | 46.5
89526 | CURVA 87 GRAUS E 30 MINUTOS, PVC, SERIE R, ÁGUA PLUVIAL, DN 75 MM, JUNTA ELÁSTICA, FORNECIDO E INSTALADO EM RAMAL DE ENCAMINHAMENTO. AF_06/2022 | UN | 41.73 | 41.17
95695 | CURVA 90 GRAUS, PVC, SERIE R, ÁGUA PLUVIAL, DN 100 MM, JUNTA ELÁSTICA, FORNECIDO E INSTALADO EM CONDUTORES VERTICAIS DE ÁGUAS PLUVIAIS. AF_06/2022 | UN | 67.88 | 66.25
95694 | CURVA 90 GRAUS, PVC, SERIE R, ÁGUA PLUVIAL, DN 100 MM, JUNTA ELÁSTICA, FORNECIDO E INSTALADO EM RAMAL DE ENCAMINHAMENTO. AF_06/2022 | UN | 57.39 | 56.62
89585 | JOELHO 45 GRAUS, PVC, SERIE R, ÁGUA PLUVIAL, DN 100 MM, JUNTA ELÁSTICA, FORNECIDO E INSTALADO EM CONDUTORES VERTICAIS DE ÁGUAS PLUVIAIS. AF_06/2022 | UN | 51.56 | 49.93
89531 | JOELHO 45 GRAUS, PVC, SERIE R, ÁGUA PLUVIAL, DN 100 MM, JUNTA ELÁSTICA, FORNECIDO E INSTALADO EM RAMAL DE ENCAMINHAMENTO. AF_06/2022 | UN | 41.07 | 40.3
89591 | JOELHO 45 GRAUS, PVC, SERIE R, ÁGUA PLUVIAL, DN 150 MM, JUNTA ELÁSTICA, FORNECIDO E INSTALADO EM CONDUTORES VERTICAIS DE ÁGUAS PLUVIAIS. AF_06/2022 | UN | 141.92 | 139.12
104168 | JOELHO 45 GRAUS, PVC, SERIE R, ÁGUA PLUVIAL, DN 150 MM, JUNTA ELÁSTICA, FORNECIDO E INSTALADO EM RAMAL DE ENCAMINHAMENTO. AF_06/2022 | UN | 126.54 | 124.99
89516 | JOELHO 45 GRAUS, PVC, SERIE R, ÁGUA PLUVIAL, DN 40 MM, JUNTA SOLDÁVEL, FORNECIDO E INSTALADO EM RAMAL DE ENCAMINHAMENTO. AF_06/2022 | UN | 9.5 | 9.22
89520 | JOELHO 45 GRAUS, PVC, SERIE R, ÁGUA PLUVIAL, DN 50 MM, JUNTA ELÁSTICA, FORNECIDO E INSTALADO EM RAMAL DE ENCAMINHAMENTO. AF_06/2022 | UN | 17.14 | 16.78
89582 | JOELHO 45 GRAUS, PVC, SERIE R, ÁGUA PLUVIAL, DN 75 MM, JUNTA ELÁSTICA, FORNECIDO E INSTALADO EM CONDUTORES VERTICAIS DE ÁGUAS PLUVIAIS. AF_06/2022 | UN | 38.38 | 37.36
89524 | JOELHO 45 GRAUS, PVC, SERIE R, ÁGUA PLUVIAL, DN 75 MM, JUNTA ELÁSTICA, FORNECIDO E INSTALADO EM RAMAL DE ENCAMINHAMENTO. AF_06/2022 | UN | 32.59 | 32.03
89584 | JOELHO 90 GRAUS, PVC, SERIE R, ÁGUA PLUVIAL, DN 100 MM, JUNTA ELÁSTICA, FORNECIDO E INSTALADO EM CONDUTORES VERTICAIS DE ÁGUAS PLUVIAIS. AF_06/2022 | UN | 50.45 | 48.82
89529 | JOELHO 90 GRAUS, PVC, SERIE R, ÁGUA PLUVIAL, DN 100 MM, JUNTA ELÁSTICA, FORNECIDO E INSTALADO EM RAMAL DE ENCAMINHAMENTO. AF_06/2022 | UN | 39.96 | 39.19
89590 | JOELHO 90 GRAUS, PVC, SERIE R, ÁGUA PLUVIAL, DN 150 MM, JUNTA ELÁSTICA, FORNECIDO E INSTALADO EM CONDUTORES VERTICAIS DE ÁGUAS PLUVIAIS. AF_06/2022 | UN | 145.32 | 142.52
104167 | JOELHO 90 GRAUS, PVC, SERIE R, ÁGUA PLUVIAL, DN 150 MM, JUNTA ELÁSTICA, FORNECIDO E INSTALADO EM RAMAL DE ENCAMINHAMENTO. AF_06/2022 | UN | 129.94 | 128.39
89514 | JOELHO 90 GRAUS, PVC, SERIE R, ÁGUA PLUVIAL, DN 40 MM, JUNTA SOLDÁVEL, FORNECIDO E INSTALADO EM RAMAL DE ENCAMINHAMENTO. AF_06/2022 | UN | 9.41 | 9.13
89518 | JOELHO 90 GRAUS, PVC, SERIE R, ÁGUA PLUVIAL, DN 50 MM, JUNTA ELÁSTICA, FORNECIDO E INSTALADO EM RAMAL DE ENCAMINHAMENTO. AF_06/2022 | UN | 16.36 | 16
89581 | JOELHO 90 GRAUS, PVC, SERIE R, ÁGUA PLUVIAL, DN 75 MM, JUNTA ELÁSTICA, FORNECIDO E INSTALADO EM CONDUTORES VERTICAIS DE ÁGUAS PLUVIAIS. AF_06/2022 | UN | 37.89 | 36.87
89522 | JOELHO 90 GRAUS, PVC, SERIE R, ÁGUA PLUVIAL, DN 75 MM, JUNTA ELÁSTICA, FORNECIDO E INSTALADO EM RAMAL DE ENCAMINHAMENTO. AF_06/2022 | UN | 32.1 | 31.54
89574 | JUNÇÃO DUPLA, PVC, SERIE R, ÁGUA PLUVIAL, DN 100 X 100 X 100 MM, JUNTA ELÁSTICA, FORNECIDO E INSTALADO EM RAMAL DE ENCAMINHAMENTO. AF_06/2022 | UN | 165.07 | 163.54
89690 | JUNÇÃO SIMPLES, PVC, SERIE R, ÁGUA PLUVIAL, DN 100 X 100 MM, JUNTA ELÁSTICA, FORNECIDO E INSTALADO EM CONDUTORES VERTICAIS DE ÁGUAS PLUVIAIS. AF_06/2022 | UN | 99.57 | 97.4
89567 | JUNÇÃO SIMPLES, PVC, SERIE R, ÁGUA PLUVIAL, DN 100 X 100 MM, JUNTA ELÁSTICA, FORNECIDO E INSTALADO EM RAMAL DE ENCAMINHAMENTO. AF_06/2022 | UN | 85.58 | 84.55
89692 | JUNÇÃO SIMPLES, PVC, SERIE R, ÁGUA PLUVIAL, DN 100 X 75 MM, JUNTA ELÁSTICA, FORNECIDO E INSTALADO EM CONDUTORES VERTICAIS DE ÁGUAS PLUVIAIS. AF_06/2022 | UN | 111.53 | 109.62
89569 | JUNÇÃO SIMPLES, PVC, SERIE R, ÁGUA PLUVIAL, DN 100 X 75 MM, JUNTA ELÁSTICA, FORNECIDO E INSTALADO EM RAMAL DE ENCAMINHAMENTO. AF_06/2022 | UN | 99.63 | 98.7
89699 | JUNÇÃO SIMPLES, PVC, SERIE R, ÁGUA PLUVIAL, DN 150 X 100 MM, JUNTA ELÁSTICA, FORNECIDO E INSTALADO EM CONDUTORES VERTICAIS DE ÁGUAS PLUVIAIS. AF_06/2022 | UN | 216.58 | 213.37
104174 | JUNÇÃO SIMPLES, PVC, SERIE R, ÁGUA PLUVIAL, DN 150 X 100 MM, JUNTA ELÁSTICA, FORNECIDO E INSTALADO EM RAMAL DE ENCAMINHAMENTO. AF_06/2022 | UN | 200.4 | 198.51
89698 | JUNÇÃO SIMPLES, PVC, SERIE R, ÁGUA PLUVIAL, DN 150 X 150 MM, JUNTA ELÁSTICA, FORNECIDO E INSTALADO EM CONDUTORES VERTICAIS DE ÁGUAS PLUVIAIS. AF_06/2022 | UN | 285.18 | 281.45
104176 | JUNÇÃO SIMPLES, PVC, SERIE R, ÁGUA PLUVIAL, DN 150 X 150 MM, JUNTA ELÁSTICA, FORNECIDO E INSTALADO EM RAMAL DE ENCAMINHAMENTO. AF_06/2022 | UN | 264.69 | 262.62
89561 | JUNÇÃO SIMPLES, PVC, SERIE R, ÁGUA PLUVIAL, DN 40 MM, JUNTA SOLDÁVEL, FORNECIDO E INSTALADO EM RAMAL DE ENCAMINHAMENTO. AF_06/2022 | UN | 16.42 | 16.05
89563 | JUNÇÃO SIMPLES, PVC, SERIE R, ÁGUA PLUVIAL, DN 50 MM, JUNTA ELÁSTICA, FORNECIDO E INSTALADO EM RAMAL DE ENCAMINHAMENTO. AF_06/2022 | UN | 36.86 | 36.38
89685 | JUNÇÃO SIMPLES, PVC, SERIE R, ÁGUA PLUVIAL, DN 75 X 75 MM, JUNTA ELÁSTICA, FORNECIDO E INSTALADO EM CONDUTORES VERTICAIS DE ÁGUAS PLUVIAIS. AF_06/2022 | UN | 67.42 | 66.05
89565 | JUNÇÃO SIMPLES, PVC, SERIE R, ÁGUA PLUVIAL, DN 75 X 75 MM, JUNTA ELÁSTICA, FORNECIDO E INSTALADO EM RAMAL DE ENCAMINHAMENTO. AF_06/2022 | UN | 59.69 | 58.94
89671 | LUVA DE CORRER, PVC, SERIE R, ÁGUA PLUVIAL, DN 100 MM, JUNTA ELÁSTICA, FORNECIDO E INSTALADO EM CONDUTORES VERTICAIS DE ÁGUAS PLUVIAIS. AF_06/2022 | UN | 49.35 | 48.27
89556 | LUVA DE CORRER, PVC, SERIE R, ÁGUA PLUVIAL, DN 100 MM, JUNTA ELÁSTICA, FORNECIDO E INSTALADO EM RAMAL DE ENCAMINHAMENTO. AF_06/2022 | UN | 42.36 | 41.85
89679 | LUVA DE CORRER, PVC, SERIE R, ÁGUA PLUVIAL, DN 150 MM, JUNTA ELÁSTICA, FORNECIDO E INSTALADO EM CONDUTORES VERTICAIS DE ÁGUAS PLUVIAIS. AF_06/2022 | UN | 131.46 | 129.59
104171 | LUVA DE CORRER, PVC, SERIE R, ÁGUA PLUVIAL, DN 150 MM, JUNTA ELÁSTICA, FORNECIDO E INSTALADO EM RAMAL DE ENCAMINHAMENTO. AF_06/2022 | UN | 103.39 | 102.36
89600 | LUVA DE CORRER, PVC, SERIE R, ÁGUA PLUVIAL, DN 75 MM, JUNTA ELÁSTICA, FORNECIDO E INSTALADO EM CONDUTORES VERTICAIS DE ÁGUAS PLUVIAIS. AF_06/2022 | UN | 28.18 | 27.49
89548 | LUVA DE CORRER, PVC, SERIE R, ÁGUA PLUVIAL, DN 75 MM, JUNTA ELÁSTICA, FORNECIDO E INSTALADO EM RAMAL DE ENCAMINHAMENTO. AF_06/2022 | UN | 24.32 | 23.94
89669 | LUVA SIMPLES, PVC, SERIE R, ÁGUA PLUVIAL, DN 100 MM, JUNTA ELÁSTICA, FORNECIDO E INSTALADO EM CONDUTORES VERTICAIS DE ÁGUAS PLUVIAIS. AF_06/2022 | UN | 37.08 | 36
89554 | LUVA SIMPLES, PVC, SERIE R, ÁGUA PLUVIAL, DN 100 MM, JUNTA ELÁSTICA, FORNECIDO E INSTALADO EM RAMAL DE ENCAMINHAMENTO. AF_06/2022 | UN | 30.05 | 29.54
89677 | LUVA SIMPLES, PVC, SERIE R, ÁGUA PLUVIAL, DN 150 MM, JUNTA ELÁSTICA, FORNECIDO E INSTALADO EM CONDUTORES VERTICAIS DE ÁGUAS PLUVIAIS. AF_06/2022 | UN | 84.53 | 82.66
104170 | LUVA SIMPLES, PVC, SERIE R, ÁGUA PLUVIAL, DN 150 MM, JUNTA ELÁSTICA, FORNECIDO E INSTALADO EM RAMAL DE ENCAMINHAMENTO. AF_06/2022 | UN | 74.07 | 73.04
89544 | LUVA SIMPLES, PVC, SERIE R, ÁGUA PLUVIAL, DN 40 MM, JUNTA SOLDÁVEL, FORNECIDO E INSTALADO EM RAMAL DE ENCAMINHAMENTO. AF_06/2022 | UN | 9.32 | 9.14
89545 | LUVA SIMPLES, PVC, SERIE R, ÁGUA PLUVIAL, DN 50 MM, JUNTA ELÁSTICA, FORNECIDO E INSTALADO EM RAMAL DE ENCAMINHAMENTO. AF_06/2022 | UN | 17.89 | 17.64
89599 | LUVA SIMPLES, PVC, SERIE R, ÁGUA PLUVIAL, DN 75 MM, JUNTA ELÁSTICA, FORNECIDO E INSTALADO EM CONDUTORES VERTICAIS DE ÁGUAS PLUVIAIS. AF_06/2022 | UN | 27.61 | 26.92
89547 | LUVA SIMPLES, PVC, SERIE R, ÁGUA PLUVIAL, DN 75 MM, JUNTA ELÁSTICA, FORNECIDO E INSTALADO EM RAMAL DE ENCAMINHAMENTO. AF_06/2022 | UN | 23.74 | 23.36
89495 | RALO SIFONADO, PVC, DN 100 X 40 MM, JUNTA SOLDÁVEL, FORNECIDO E INSTALADO EM RAMAIS DE ENCAMINHAMENTO DE ÁGUA PLUVIAL. AF_06/2022 | UN | 20.46 | 19.8
89673 | REDUÇÃO EXCÊNTRICA, PVC, SERIE R, ÁGUA PLUVIAL, DN 100 X 75 MM, JUNTA ELÁSTICA, FORNECIDO E INSTALADO EM CONDUTORES VERTICAIS DE ÁGUAS PLUVIAIS. AF_06/2022 | UN | 39.08 | 38.2
89557 | REDUÇÃO EXCÊNTRICA, PVC, SERIE R, ÁGUA PLUVIAL, DN 100 X 75 MM, JUNTA ELÁSTICA, FORNECIDO E INSTALADO EM RAMAL DE ENCAMINHAMENTO. AF_06/2022 | UN | 33.65 | 33.21
89681 | REDUÇÃO EXCÊNTRICA, PVC, SERIE R, ÁGUA PLUVIAL, DN 150 X 100 MM, JUNTA ELÁSTICA, FORNECIDO E INSTALADO EM CONDUTORES VERTICAIS DE ÁGUAS PLUVIAIS. AF_06/2022 | UN | 96.47 | 94.99
104173 | REDUÇÃO EXCÊNTRICA, PVC, SERIE R, ÁGUA PLUVIAL, DN 150 X 100 MM, JUNTA ELÁSTICA, FORNECIDO E INSTALADO EM RAMAL DE ENCAMINHAMENTO. AF_06/2022 | UN | 89.45 | 88.55
89549 | REDUÇÃO EXCÊNTRICA, PVC, SERIE R, ÁGUA PLUVIAL, DN 75 X 50 MM, JUNTA ELÁSTICA, FORNECIDO E INSTALADO EM RAMAL DE ENCAMINHAMENTO. AF_06/2022 | UN | 20.07 | 19.77
89578 | TUBO PVC, SÉRIE R, ÁGUA PLUVIAL, DN 100 MM, FORNECIDO E INSTALADO EM CONDUTORES VERTICAIS DE ÁGUAS PLUVIAIS. AF_06/2022 | M | 37.15 | 36.7
89512 | TUBO PVC, SÉRIE R, ÁGUA PLUVIAL, DN 100 MM, FORNECIDO E INSTALADO EM RAMAL DE ENCAMINHAMENTO. AF_06/2022 | M | 60.88 | 58.48
89580 | TUBO PVC, SÉRIE R, ÁGUA PLUVIAL, DN 150 MM, FORNECIDO E INSTALADO EM CONDUTORES VERTICAIS DE ÁGUAS PLUVIAIS. AF_06/2022 | M | 76.33 | 75.55
104166 | TUBO PVC, SÉRIE R, ÁGUA PLUVIAL, DN 150 MM, FORNECIDO E INSTALADO EM RAMAL DE ENCAMINHAMENTO. AF_06/2022 | M | 85.09 | 83.58
89508 | TUBO PVC, SÉRIE R, ÁGUA PLUVIAL, DN 40 MM, FORNECIDO E INSTALADO EM RAMAL DE ENCAMINHAMENTO. AF_06/2022 | M | 21.02 | 20.15
89509 | TUBO PVC, SÉRIE R, ÁGUA PLUVIAL, DN 50 MM, FORNECIDO E INSTALADO EM RAMAL DE ENCAMINHAMENTO. AF_06/2022 | M | 28.23 | 27.11
89576 | TUBO PVC, SÉRIE R, ÁGUA PLUVIAL, DN 75 MM, FORNECIDO E INSTALADO EM CONDUTORES VERTICAIS DE ÁGUAS PLUVIAIS. AF_06/2022 | M | 29.69 | 29.41
89511 | TUBO PVC, SÉRIE R, ÁGUA PLUVIAL, DN 75 MM, FORNECIDO E INSTALADO EM RAMAL DE ENCAMINHAMENTO. AF_06/2022 | M | 47.55 | 45.8
89675 | TÊ DE INSPEÇÃO, PVC, SERIE R, ÁGUA PLUVIAL, DN 100 MM, JUNTA ELÁSTICA, FORNECIDO E INSTALADO EM CONDUTORES VERTICAIS DE ÁGUAS PLUVIAIS. AF_06/2022 | UN | 77.64 | 76.56
89559 | TÊ DE INSPEÇÃO, PVC, SERIE R, ÁGUA PLUVIAL, DN 100 MM, JUNTA ELÁSTICA, FORNECIDO E INSTALADO EM RAMAL DE ENCAMINHAMENTO. AF_06/2022 | UN | 70.65 | 70.14
104172 | TÊ DE INSPEÇÃO, PVC, SERIE R, ÁGUA PLUVIAL, DN 150 MM, JUNTA ELÁSTICA, FORNECIDO E INSTALADO EM RAMAL DE ENCAMINHAMENTO. AF_06/2022 | UN | 289.04 | 288.01
89683 | TÊ DE INSPEÇÃO, PVC, SERIE R, ÁGUA PLUVIAL, DN 150 X 100 MM, JUNTA ELÁSTICA, FORNECIDO E INSTALADO EM CONDUTORES VERTICAIS DE ÁGUAS PLUVIAIS. AF_06/2022 | UN | 299.29 | 297.42
89667 | TÊ DE INSPEÇÃO, PVC, SERIE R, ÁGUA PLUVIAL, DN 75 MM, JUNTA ELÁSTICA, FORNECIDO E INSTALADO EM CONDUTORES VERTICAIS DE ÁGUAS PLUVIAIS. AF_06/2022 | UN | 47.31 | 46.62
89550 | TÊ DE INSPEÇÃO, PVC, SERIE R, ÁGUA PLUVIAL, DN 75 MM, JUNTA ELÁSTICA, FORNECIDO E INSTALADO EM RAMAL DE ENCAMINHAMENTO. AF_06/2022 | UN | 43.45 | 43.07
89693 | TÊ, PVC, SERIE R, ÁGUA PLUVIAL, DN 100 X 100 MM, JUNTA ELÁSTICA, FORNECIDO E INSTALADO EM CONDUTORES VERTICAIS DE ÁGUAS PLUVIAIS. AF_06/2022 | UN | 88.28 | 86.11
89571 | TÊ, PVC, SERIE R, ÁGUA PLUVIAL, DN 100 X 100 MM, JUNTA ELÁSTICA, FORNECIDO E INSTALADO EM RAMAL DE ENCAMINHAMENTO. AF_06/2022 | UN | 74.29 | 73.26
89696 | TÊ, PVC, SERIE R, ÁGUA PLUVIAL, DN 100 X 75 MM, JUNTA ELÁSTICA, FORNECIDO E INSTALADO EM CONDUTORES VERTICAIS DE ÁGUAS PLUVIAIS. AF_06/2022 | UN | 93.24 | 91.33
89573 | TÊ, PVC, SERIE R, ÁGUA PLUVIAL, DN 100 X 75 MM, JUNTA ELÁSTICA, FORNECIDO E INSTALADO EM RAMAL DE ENCAMINHAMENTO. AF_06/2022 | UN | 81.34 | 80.41
89704 | TÊ, PVC, SERIE R, ÁGUA PLUVIAL, DN 150 X 100 MM, JUNTA ELÁSTICA, FORNECIDO E INSTALADO EM CONDUTORES VERTICAIS DE ÁGUAS PLUVIAIS. AF_06/2022 | UN | 165.44 | 162.23
104175 | TÊ, PVC, SERIE R, ÁGUA PLUVIAL, DN 150 X 100 MM, JUNTA ELÁSTICA, FORNECIDO E INSTALADO EM RAMAL DE ENCAMINHAMENTO. AF_06/2022 | UN | 149.26 | 147.37
89701 | TÊ, PVC, SERIE R, ÁGUA PLUVIAL, DN 150 X 150 MM, JUNTA ELÁSTICA, FORNECIDO E INSTALADO EM CONDUTORES VERTICAIS DE ÁGUAS PLUVIAIS. AF_06/2022 | UN | 212.63 | 208.9
104177 | TÊ, PVC, SERIE R, ÁGUA PLUVIAL, DN 150 X 150 MM, JUNTA ELÁSTICA, FORNECIDO E INSTALADO EM RAMAL DE ENCAMINHAMENTO. AF_06/2022 | UN | 192.14 | 190.07
89566 | TÊ, PVC, SERIE R, ÁGUA PLUVIAL, DN 75 MM, JUNTA ELÁSTICA, FORNECIDO E INSTALADO EM RAMAL DE ENCAMINHAMENTO. AF_06/2022 | UN | 50.72 | 49.97
89687 | TÊ, PVC, SERIE R, ÁGUA PLUVIAL, DN 75 X 75 MM, JUNTA ELÁSTICA, FORNECIDO E INSTALADO EM CONDUTORES VERTICAIS DE ÁGUAS PLUVIAIS. AF_06/2022 | UN | 58.45 | 57.08
102450 | DIVISORIA (N2) - PAINEL/VIDRO - PAINEL C/ MSO/COMEIA E=35MM - PERFIS SIMPLES ACO GALVANIZADO PINTADO. AF_04/2021 | M2 | 0 | 0
102250 | DIVISORIA (N2) - PAINEL/VIDRO - PAINEL DE PVC E=35MM - PERFIS SIMPLES ACO GALVANIZADO PINTADO. AF_01/2021 | M2 | 0 | 0
102240 | DIVISORIA (N2) - PAINEL/VIDRO - PAINEL MDF/VIDRO 6 MM, LINHA 90 MM - PERFIS DE ALUMÍNIO EXTRUDADO. AF_01/2021 | M2 | 0 | 0
102449 | DIVISORIA (N3) - PAINEL/VIDRO/PAINEL MSO/COMEIA E=35MM - PERFIS SIMPLES ACO GALVANIZADO PINTADO. AF_04/2021 | M2 | 0 | 0
102249 | DIVISORIA (N3) - PAINEL/VIDRO/PAINEL PVC E=35MM - PERFIS SIMPLES ACO GALVANIZADO PINTADO. AF_01/2021 | M2 | 0 | 0
102238 | DIVISORIA CEGA (N1) - PAINEL MDF, LINHA 90 MM - PERFIS DE ALUMÍNIO EXTRUDADO. AF_01/2021 | M2 | 0 | 0
102448 | DIVISORIA CEGA (N1) - PAINEL MSO/COMEIA E=35MM - PERFIS SIMPLES ACO GALVANIZADO PINTADO. AF_04/2021 | M2 | 0 | 0
102248 | DIVISORIA CEGA (N1) - PAINEL PVC E=35MM - PERFIS SIMPLES ACO GALVANIZADO PINTADO. AF_01/2021 | M2 | 0 | 0
102253 | DIVISORIA SANITÁRIA, TIPO CABINE, EM GRANITO CINZA POLIDO, ESP = 3CM, ASSENTADO COM ARGAMASSA COLANTE AC III-E, EXCLUSIVE FERRAGENS. AF_01/2021 | M2 | 944.06 | 933.74
102254 | DIVISORIA SANITÁRIA, TIPO CABINE, EM MÁRMORE BRANCO POLIDO, ESP = 3CM, ASSENTADO COM ARGAMASSA COLANTE AC III-E, EXCLUSIVE FERRAGENS. AF_01/2021 | M2 | 1008.78 | 998.46
102257 | DIVISORIA SANITÁRIA, TIPO CABINE, EM PAINEL DE GRANILITE, ESP = 3CM, ASSENTADO COM ARGAMASSA COLANTE AC III-E, EXCLUSIVE FERRAGENS. AF_01/2021 | M2 | 378.89 | 369.58
102239 | DIVISÓRIA (N3) - PAINEL/VIDRO/PAINEL MDF, LINHA 90 MM - PERFIS DE ALUMINIO EXTRUDADO. AF_01/2021 | M2 | 0 | 0
102236 | DIVISÓRIA EM VIDRO TEMPERADO 10 MM COM PORTA DE CORRER, INCLUSIVE FERRAGENS. AF_01/2021 | M2 | 0 | 0
102235 | DIVISÓRIA FIXA EM VIDRO TEMPERADO 10 MM, SEM ABERTURA. AF_01/2021_PS | M2 | 565.98 | 558.64
102260 | DIVISÓRIA SANITÁRIA, TIPO CABINE, EM PAINÉIS DE PVC, INCLUSIVE ESTRUTURA, PORTA E FERRAGENS. AF_01/2021 | M2 | 0 | 0
102259 | DIVISÓRIA SANITÁRIA, TIPO CABINE, EM PAINÉIS ESTRUTURAIS TS, INCLUSIVE ESTRUTURA, PORTA E FERRAGENS. AF_01/2021 | M2 | 0 | 0
102262 | PORTA DE CABINE SANITÁRIA EM VIDRO TEMPERADO 8MM, INCLUSIVE DOBRADIÇAS, BATENTE, TRINCO E CONTRA-TRINCO. AF_01/2021 | UN | 0 | 0
102242 | PORTA PARA DIVISÓRIA MDF/VIDRO 6 MM, LINHA 90 MM, 0,80 X 2,10 M - PERFIS DE ALUMINIO EXTRUDADO, INCLUSO PORTAL, BATENTES, DOBRADIÇAS E FECHADURA. AF_01/2021 | M2 | 0 | 0
102246 | PORTA/PAINEL CEGO PARA DIVISÓRIA (N1) - PAINEL CEGO MSO/COMEIA E=35MM, S/ BONECA, INCLUSO BATENTE, TESTEIRO, DOBRADIÇAS E FECHADURA. AF_01/2021 | M2 | 0 | 0
102251 | PORTA/PAINEL CEGO PARA DIVISÓRIA (N1) PVC E=35MM, S/ BONECA, INCLUSO BATENTE, TESTEIRO, DOBRADIÇAS E FECHADURA. AF_01/2021 | M2 | 0 | 0
102241 | PORTA/PAINEL PARA DIVISÓRIA MDF, LINHA 90 MM, *0,80 X 2,10* M - PERFIS DE ALUMINIO EXTRUDADO, INCLUSO PORTAL, BATENTES, DOBRADIÇAS E FECHADURA. AF_01/2021 | M2 | 0 | 0
102247 | PORTA/VIDRO PARA DIVISÓRIA (N2) - PAINEL C/ MSO/COMEIA E=35MM, S/ BONECA, INCLUSO BATENTE, TESTEIRO, DOBRADIÇAS E FECHADURA. AF_01/2021 | M2 | 0 | 0
102252 | PORTA/VIDRO PARA DIVISÓRIA (N2) - PAINEL DE PVC E=35MM, S/ BONECA, INCLUSO BATENTE, TESTEIRO, DOBRADIÇAS E FECHADURA. AF_01/2021 | M2 | 0 | 0
102255 | TAPA VISTA DE MICTÓRIO EM GRANITO CINZA POLIDO, ESP = 3CM, ASSENTADO COM ARGAMASSA COLANTE AC III-E . AF_01/2021 | M2 | 1001.9 | 981.96
102256 | TAPA VISTA DE MICTÓRIO EM MÁRMORE BRANCO POLIDO, ESP = 3CM, ASSENTADO COM ARGAMASSA COLANTE AC III-E . AF_01/2021 | M2 | 1063.54 | 1043.6
102258 | TAPA VISTA DE MICTÓRIO EM PAINEL DE GRANILITE, ESP = 3CM, ASSENTADO COM ARGAMASSA COLANTE AC III-E . AF_01/2021 | M2 | 453.13 | 435.01
101912 | ABRIGO PARA HIDRANTE, 75X45X17CM, COM REGISTRO GLOBO ANGULAR 45 GRAUS 2 1/2", ADAPTADOR STORZ 2 1/2", MANGUEIRA DE INCÊNDIO 15M 2 1/2" E ESGUICHO EM LATÃO 2 1/2" - FORNECIMENTO E INSTALAÇÃO. AF_10/2020 | UN | 2437.53 | 2418.52
96765 | ABRIGO PARA HIDRANTE, 90X60X17CM, COM REGISTRO GLOBO ANGULAR 45 GRAUS 2 1/2", ADAPTADOR STORZ 2 1/2", MANGUEIRA DE INCÊNDIO 20M, REDUÇÃO 2 1/2" X 1 1/2" E ESGUICHO EM LATÃO 1 1/2" - FORNECIMENTO E INSTALAÇÃO. AF_10/2020 | UN | 2039.75 | 2021.68
97430 | ACOPLAMENTO RÍGIDO EM AÇO, CONEXÃO RANHURADA, DN 50 (2"), INSTALADO EM PRUMADAS - FORNECIMENTO E INSTALAÇÃO. AF_10/2020 | UN | 46.71 | 44.58
97431 | ACOPLAMENTO RÍGIDO EM AÇO, CONEXÃO RANHURADA, DN 65 (2 1/2"), INSTALADO EM PRUMADAS - FORNECIMENTO E INSTALAÇÃO. AF_10/2020 | UN | 52.51 | 50.05
97432 | ACOPLAMENTO RÍGIDO EM AÇO, CONEXÃO RANHURADA, DN 80 (3"), INSTALADO EM PRUMADAS - FORNECIMENTO E INSTALAÇÃO. AF_10/2020 | UN | 59.28 | 56.5
101913 | CAIXA DE INCÊNDIO 45X75X17CM - FORNECIMENTO E INSTALAÇÃO. AF_10/2020 | UN | 493.58 | 487.18
101914 | CAIXA DE INCÊNDIO 60X90X17CM - FORNECIMENTO E INSTALAÇÃO. AF_10/2020 | UN | 626.33 | 618.3
101915 | CONJUNTO DE MANGUEIRA PARA COMBATE A INCÊNDIO EM FIBRA DE POLIESTER PURA, COM 1.1/2", REVESTIDA INTERNAMENTE, COMPRIMENTO DE 15M - FORNECIMENTO E INSTALAÇÃO. AF_10/2020 | UN | 365.72 | 364.88
97433 | CURVA 45 GRAUS, EM AÇO, CONEXÃO RANHURADA, DN 50 (2"), INSTALADO EM PRUMADAS - FORNECIMENTO E INSTALAÇÃO. AF_10/2020 | UN | 98.33 | 95.14
97435 | CURVA 45 GRAUS, EM AÇO, CONEXÃO RANHURADA, DN 65 (2 1/2"), INSTALADO EM PRUMADAS - FORNECIMENTO E INSTALAÇÃO. AF_10/2020 | UN | 114.76 | 111.07
97437 | CURVA 45 GRAUS, EM AÇO, CONEXÃO RANHURADA, DN 80 (3"), INSTALADO EM PRUMADAS - FORNECIMENTO E INSTALAÇÃO. AF_10/2020 | UN | 131.12 | 126.95
97546 | CURVA 45 GRAUS, EM AÇO, CONEXÃO SOLDADA, DN 15 (1/2"), INSTALADO EM RAMAIS E SUB-RAMAIS DE GÁS - FORNECIMENTO E INSTALAÇÃO. AF_10/2020 | UN | 40.97 | 39.42
97548 | CURVA 45 GRAUS, EM AÇO, CONEXÃO SOLDADA, DN 20 (3/4"), INSTALADO EM RAMAIS E SUB-RAMAIS DE GÁS - FORNECIMENTO E INSTALAÇÃO. AF_10/2020 | UN | 61.91 | 59.24
97550 | CURVA 45 GRAUS, EM AÇO, CONEXÃO SOLDADA, DN 25 (1"), INSTALADO EM RAMAIS E SUB-RAMAIS DE GÁS - FORNECIMENTO E INSTALAÇÃO. AF_10/2020 | UN | 105.29 | 100.1
97479 | CURVA 45 GRAUS, EM AÇO, CONEXÃO SOLDADA, DN 25 (1"), INSTALADO EM REDE DE ALIMENTAÇÃO PARA HIDRANTE - FORNECIMENTO E INSTALAÇÃO. AF_10/2020 | UN | 66.33 | 64.28
97517 | CURVA 45 GRAUS, EM AÇO, CONEXÃO SOLDADA, DN 25 (1"), INSTALADO EM REDE DE ALIMENTAÇÃO PARA SPRINKLER - FORNECIMENTO E INSTALAÇÃO. AF_10/2020 | UN | 60.59 | 59.02
97481 | CURVA 45 GRAUS, EM AÇO, CONEXÃO SOLDADA, DN 32 (1 1/4"), INSTALADO EM REDE DE ALIMENTAÇÃO PARA HIDRANTE - FORNECIMENTO E INSTALAÇÃO. AF_10/2020 | UN | 94.94 | 92.33
97519 | CURVA 45 GRAUS, EM AÇO, CONEXÃO SOLDADA, DN 32 (1 1/4"), INSTALADO EM REDE DE ALIMENTAÇÃO PARA SPRINKLER - FORNECIMENTO E INSTALAÇÃO. AF_10/2020 | UN | 84.84 | 83.04
97483 | CURVA 45 GRAUS, EM AÇO, CONEXÃO SOLDADA, DN 40 (1 1/2"), INSTALADO EM REDE DE ALIMENTAÇÃO PARA HIDRANTE - FORNECIMENTO E INSTALAÇÃO. AF_10/2020 | UN | 131.57 | 128.31
97521 | CURVA 45 GRAUS, EM AÇO, CONEXÃO SOLDADA, DN 40 (1 1/2"), INSTALADO EM REDE DE ALIMENTAÇÃO PARA SPRINKLER - FORNECIMENTO E INSTALAÇÃO. AF_10/2020 | UN | 116.54 | 114.48
97452 | CURVA 45 GRAUS, EM AÇO, CONEXÃO SOLDADA, DN 50 (2"), INSTALADO EM PRUMADAS - FORNECIMENTO E INSTALAÇÃO. AF_10/2020 | UN | 215.51 | 208.56
97485 | CURVA 45 GRAUS, EM AÇO, CONEXÃO SOLDADA, DN 50 (2"), INSTALADO EM REDE DE ALIMENTAÇÃO PARA HIDRANTE - FORNECIMENTO E INSTALAÇÃO. AF_10/2020 | UN | 180.03 | 175.94
97523 | CURVA 45 GRAUS, EM AÇO, CONEXÃO SOLDADA, DN 50 (2"), INSTALADO EM REDE DE ALIMENTAÇÃO PARA SPRINKLER - FORNECIMENTO E INSTALAÇÃO. AF_10/2020 | UN | 158.81 | 156.44
97454 | CURVA 45 GRAUS, EM AÇO, CONEXÃO SOLDADA, DN 65 (2 1/2"), INSTALADO EM PRUMADAS - FORNECIMENTO E INSTALAÇÃO. AF_10/2020 | UN | 353.41 | 345.71
97487 | CURVA 45 GRAUS, EM AÇO, CONEXÃO SOLDADA, DN 65 (2 1/2"), INSTALADO EM REDE DE ALIMENTAÇÃO PARA HIDRANTE - FORNECIMENTO E INSTALAÇÃO. AF_10/2020 | UN | 323.99 | 318.67
97525 | CURVA 45 GRAUS, EM AÇO, CONEXÃO SOLDADA, DN 65 (2 1/2"), INSTALADO EM REDE DE ALIMENTAÇÃO PARA SPRINKLER - FORNECIMENTO E INSTALAÇÃO. AF_10/2020 | UN | 293.34 | 290.5
97456 | CURVA 45 GRAUS, EM AÇO, CONEXÃO SOLDADA, DN 80 (3"), INSTALADO EM PRUMADAS - FORNECIMENTO E INSTALAÇÃO. AF_10/2020 | UN | 770.38 | 761.93
97489 | CURVA 45 GRAUS, EM AÇO, CONEXÃO SOLDADA, DN 80 (3"), INSTALADO EM REDE DE ALIMENTAÇÃO PARA HIDRANTE - FORNECIMENTO E INSTALAÇÃO. AF_10/2020 | UN | 746.9 | 740.36
97527 | CURVA 45 GRAUS, EM AÇO, CONEXÃO SOLDADA, DN 80 (3"), INSTALADO EM REDE DE ALIMENTAÇÃO PARA SPRINKLER - FORNECIMENTO E INSTALAÇÃO. AF_10/2020 | UN | 706.94 | 703.63
97434 | CURVA 90 GRAUS, EM AÇO, CONEXÃO RANHURADA, DN 50 (2"), INSTALADO EM PRUMADAS - FORNECIMENTO E INSTALAÇÃO. AF_10/2020 | UN | 99.87 | 96.68
97436 | CURVA 90 GRAUS, EM AÇO, CONEXÃO RANHURADA, DN 65 (2 1/2"), INSTALADO EM PRUMADAS - FORNECIMENTO E INSTALAÇÃO. AF_10/2020 | UN | 117.74 | 114.05
97438 | CURVA 90 GRAUS, EM AÇO, CONEXÃO RANHURADA, DN 80 (3"), INSTALADO EM PRUMADAS - FORNECIMENTO E INSTALAÇÃO. AF_10/2020 | UN | 134.31 | 130.14
97547 | CURVA 90 GRAUS, EM AÇO, CONEXÃO SOLDADA, DN 15 (1/2"), INSTALADO EM RAMAIS E SUB-RAMAIS DE GÁS - FORNECIMENTO E INSTALAÇÃO. AF_10/2020 | UN | 40.97 | 39.42
97549 | CURVA 90 GRAUS, EM AÇO, CONEXÃO SOLDADA, DN 20 (3/4"), INSTALADO EM RAMAIS E SUB-RAMAIS DE GÁS - FORNECIMENTO E INSTALAÇÃO. AF_10/2020 | UN | 61.91 | 59.24
97551 | CURVA 90 GRAUS, EM AÇO, CONEXÃO SOLDADA, DN 25 (1"), INSTALADO EM RAMAIS E SUB-RAMAIS DE GÁS - FORNECIMENTO E INSTALAÇÃO. AF_10/2020 | UN | 105.29 | 100.1
97480 | CURVA 90 GRAUS, EM AÇO, CONEXÃO SOLDADA, DN 25 (1"), INSTALADO EM REDE DE ALIMENTAÇÃO PARA HIDRANTE - FORNECIMENTO E INSTALAÇÃO. AF_10/2020 | UN | 66.33 | 64.28
97518 | CURVA 90 GRAUS, EM AÇO, CONEXÃO SOLDADA, DN 25 (1"), INSTALADO EM REDE DE ALIMENTAÇÃO PARA SPRINKLER - FORNECIMENTO E INSTALAÇÃO. AF_10/2020 | UN | 60.59 | 59.02
97482 | CURVA 90 GRAUS, EM AÇO, CONEXÃO SOLDADA, DN 32 (1 1/4"), INSTALADO EM REDE DE ALIMENTAÇÃO PARA HIDRANTE - FORNECIMENTO E INSTALAÇÃO. AF_10/2020 | UN | 94.94 | 92.33
97520 | CURVA 90 GRAUS, EM AÇO, CONEXÃO SOLDADA, DN 32 (1 1/4"), INSTALADO EM REDE DE ALIMENTAÇÃO PARA SPRINKLER - FORNECIMENTO E INSTALAÇÃO. AF_10/2020 | UN | 84.84 | 83.04
97484 | CURVA 90 GRAUS, EM AÇO, CONEXÃO SOLDADA, DN 40 (1 1/2"), INSTALADO EM REDE DE ALIMENTAÇÃO PARA HIDRANTE - FORNECIMENTO E INSTALAÇÃO. AF_10/2020 | UN | 131.57 | 128.31
97522 | CURVA 90 GRAUS, EM AÇO, CONEXÃO SOLDADA, DN 40 (1 1/2"), INSTALADO EM REDE DE ALIMENTAÇÃO PARA SPRINKLER - FORNECIMENTO E INSTALAÇÃO. AF_10/2020 | UN | 116.54 | 114.48
97453 | CURVA 90 GRAUS, EM AÇO, CONEXÃO SOLDADA, DN 50 (2"), INSTALADO EM PRUMADAS - FORNECIMENTO E INSTALAÇÃO. AF_10/2020 | UN | 227.34 | 220.39
97486 | CURVA 90 GRAUS, EM AÇO, CONEXÃO SOLDADA, DN 50 (2"), INSTALADO EM REDE DE ALIMENTAÇÃO PARA HIDRANTE - FORNECIMENTO E INSTALAÇÃO. AF_10/2020 | UN | 191.86 | 187.77
97524 | CURVA 90 GRAUS, EM AÇO, CONEXÃO SOLDADA, DN 50 (2"), INSTALADO EM REDE DE ALIMENTAÇÃO PARA SPRINKLER - FORNECIMENTO E INSTALAÇÃO. AF_10/2020 | UN | 170.64 | 168.27
97455 | CURVA 90 GRAUS, EM AÇO, CONEXÃO SOLDADA, DN 65 (2 1/2"), INSTALADO EM PRUMADAS - FORNECIMENTO E INSTALAÇÃO. AF_10/2020 | UN | 372.33 | 364.63
97488 | CURVA 90 GRAUS, EM AÇO, CONEXÃO SOLDADA, DN 65 (2 1/2"), INSTALADO EM REDE DE ALIMENTAÇÃO PARA HIDRANTE - FORNECIMENTO E INSTALAÇÃO. AF_10/2020 | UN | 342.91 | 337.59
97526 | CURVA 90 GRAUS, EM AÇO, CONEXÃO SOLDADA, DN 65 (2 1/2"), INSTALADO EM REDE DE ALIMENTAÇÃO PARA SPRINKLER - FORNECIMENTO E INSTALAÇÃO. AF_10/2020 | UN | 312.26 | 309.42
97457 | CURVA 90 GRAUS, EM AÇO, CONEXÃO SOLDADA, DN 80 (3"), INSTALADO EM PRUMADAS - FORNECIMENTO E INSTALAÇÃO. AF_10/2020 | UN | 685.49 | 677.04
97490 | CURVA 90 GRAUS, EM AÇO, CONEXÃO SOLDADA, DN 80 (3"), INSTALADO EM REDE DE ALIMENTAÇÃO PARA HIDRANTE - FORNECIMENTO E INSTALAÇÃO. AF_10/2020 | UN | 662.01 | 655.47
97528 | CURVA 90 GRAUS, EM AÇO, CONEXÃO SOLDADA, DN 80 (3"), INSTALADO EM REDE DE ALIMENTAÇÃO PARA SPRINKLER - FORNECIMENTO E INSTALAÇÃO. AF_10/2020 | UN | 622.05 | 618.74
101906 | EXTINTOR DE INCÊNDIO PORTÁTIL COM CARGA DE CO2 DE 4 KG, CLASSE BC - FORNECIMENTO E INSTALAÇÃO. AF_10/2020_PE | UN | 671.39 | 668.67
101907 | EXTINTOR DE INCÊNDIO PORTÁTIL COM CARGA DE CO2 DE 6 KG, CLASSE BC - FORNECIMENTO E INSTALAÇÃO. AF_10/2020_PE | UN | 724.47 | 721.75
101911 | EXTINTOR DE INCÊNDIO PORTÁTIL COM CARGA DE PQS DE 12 KG, CLASSE BC - FORNECIMENTO E INSTALAÇÃO. AF_10/2020_PE | UN | 352.93 | 350.21
101908 | EXTINTOR DE INCÊNDIO PORTÁTIL COM CARGA DE PQS DE 4 KG, CLASSE BC - FORNECIMENTO E INSTALAÇÃO. AF_10/2020_PE | UN | 229.08 | 226.36
101909 | EXTINTOR DE INCÊNDIO PORTÁTIL COM CARGA DE PQS DE 6 KG, CLASSE BC - FORNECIMENTO E INSTALAÇÃO. AF_10/2020_PE | UN | 264.47 | 261.75
101910 | EXTINTOR DE INCÊNDIO PORTÁTIL COM CARGA DE PQS DE 8 KG, CLASSE BC - FORNECIMENTO E INSTALAÇÃO. AF_10/2020_PE | UN | 308.7 | 305.98
101905 | EXTINTOR DE INCÊNDIO PORTÁTIL COM CARGA DE ÁGUA PRESSURIZADA DE 10 L, CLASSE A - FORNECIMENTO E INSTALAÇÃO. AF_10/2020_PE | UN | 235.72 | 233
101916 | HIDRANTE SUBTERRÂNEO PREDIAL (COM CURVA LONGA E CAIXA), DN 75 MM - FORNECIMENTO E INSTALAÇÃO. AF_10/2020 | UN | 3566.49 | 3540.09
101936 | INSTALAÇÃO DE TUBOS E CONEXÕES, EM AÇO/FERRO GALVANIZADO, PARA O CENTRO DE MEDIÇÃO DE GÁS DE EDIFÍCIO RESIDENCIAL, COM 4 PAVIMENTOS, 16 UNIDADES HABITACIONAIS, DN 32 (1 1/4") - FORNECIMENTO E INSTALAÇÃO. AF_10/2020 | UN | 9281.23 | 8841.83
101937 | INSTALAÇÃO DE TUBOS E CONEXÕES, EM AÇO/FERRO GALVANIZADO, PARA O CENTRO DE MEDIÇÃO DE GÁS DE EDIFÍCIO RESIDENCIAL, COM 4 PAVIMENTOS, 16 UNIDADES HABITACIONAIS, DN 50 (2") - FORNECIMENTO E INSTALAÇÃO. AF_10/2020 | UN | 17595.66 | 16645.38
92698 | JOELHO 45 GRAUS, EM FERRO GALVANIZADO, CONEXÃO ROSQUEADA, DN 15 (1/2"), INSTALADO EM RAMAIS E SUB-RAMAIS DE GÁS - FORNECIMENTO E INSTALAÇÃO. AF_10/2020 | UN | 27.63 | 26.09
92700 | JOELHO 45 GRAUS, EM FERRO GALVANIZADO, CONEXÃO ROSQUEADA, DN 20 (3/4"), INSTALADO EM RAMAIS E SUB-RAMAIS DE GÁS - FORNECIMENTO E INSTALAÇÃO. AF_10/2020 | UN | 45.53 | 42.88
92702 | JOELHO 45 GRAUS, EM FERRO GALVANIZADO, CONEXÃO ROSQUEADA, DN 25 (1"), INSTALADO EM RAMAIS E SUB-RAMAIS DE GÁS - FORNECIMENTO E INSTALAÇÃO. AF_10/2020 | UN | 71.76 | 67.45
92669 | JOELHO 45 GRAUS, EM FERRO GALVANIZADO, CONEXÃO ROSQUEADA, DN 25 (1"), INSTALADO EM REDE DE ALIMENTAÇÃO PARA SPRINKLER - FORNECIMENTO E INSTALAÇÃO. AF_10/2020 | UN | 51.88 | 49.2
92671 | JOELHO 45 GRAUS, EM FERRO GALVANIZADO, CONEXÃO ROSQUEADA, DN 32 (1 1/4"), INSTALADO EM REDE DE ALIMENTAÇÃO PARA SPRINKLER - FORNECIMENTO E INSTALAÇÃO. AF_10/2020 | UN | 65.62 | 62.78
92673 | JOELHO 45 GRAUS, EM FERRO GALVANIZADO, CONEXÃO ROSQUEADA, DN 40 (1 1/2"), INSTALADO EM REDE DE ALIMENTAÇÃO PARA SPRINKLER - FORNECIMENTO E INSTALAÇÃO. AF_10/2020 | UN | 74.59 | 71.58
92675 | JOELHO 45 GRAUS, EM FERRO GALVANIZADO, CONEXÃO ROSQUEADA, DN 50 (2"), INSTALADO EM REDE DE ALIMENTAÇÃO PARA SPRINKLER - FORNECIMENTO E INSTALAÇÃO. AF_10/2020 | UN | 94.44 | 91.21
92677 | JOELHO 45 GRAUS, EM FERRO GALVANIZADO, CONEXÃO ROSQUEADA, DN 65 (2 1/2"), INSTALADO EM REDE DE ALIMENTAÇÃO PARA SPRINKLER - FORNECIMENTO E INSTALAÇÃO. AF_10/2020 | UN | 149.31 | 145.75
92635 | JOELHO 45 GRAUS, EM FERRO GALVANIZADO, CONEXÃO ROSQUEADA, DN 80 (3"), INSTALADO EM REDE DE ALIMENTAÇÃO PARA HIDRANTE - FORNECIMENTO E INSTALAÇÃO. AF_10/2020 | UN | 244.86 | 237.47
92679 | JOELHO 45 GRAUS, EM FERRO GALVANIZADO, CONEXÃO ROSQUEADA, DN 80 (3"), INSTALADO EM REDE DE ALIMENTAÇÃO PARA SPRINKLER - FORNECIMENTO E INSTALAÇÃO. AF_10/2020 | UN | 201.98 | 198.09
92381 | JOELHO 45 GRAUS, EM FERRO GALVANIZADO, DN 25 (1"), CONEXÃO ROSQUEADA, INSTALADO EM REDE DE ALIMENTAÇÃO PARA HIDRANTE - FORNECIMENTO E INSTALAÇÃO. AF_10/2020 | UN | 72.57 | 68.2
92383 | JOELHO 45 GRAUS, EM FERRO GALVANIZADO, DN 32 (1 1/4"), CONEXÃO ROSQUEADA, INSTALADO EM REDE DE ALIMENTAÇÃO PARA HIDRANTE - FORNECIMENTO E INSTALAÇÃO. AF_10/2020 | UN | 89.06 | 84.31
92385 | JOELHO 45 GRAUS, EM FERRO GALVANIZADO, DN 40 (1 1/2"), CONEXÃO ROSQUEADA, INSTALADO EM REDE DE ALIMENTAÇÃO PARA HIDRANTE - FORNECIMENTO E INSTALAÇÃO. AF_10/2020 | UN | 101.31 | 96.12
92350 | JOELHO 45 GRAUS, EM FERRO GALVANIZADO, DN 50 (2"), CONEXÃO ROSQUEADA, INSTALADO EM PRUMADAS - FORNECIMENTO E INSTALAÇÃO. AF_10/2020 | UN | 125.32 | 119.56
92387 | JOELHO 45 GRAUS, EM FERRO GALVANIZADO, DN 50 (2"), CONEXÃO ROSQUEADA, INSTALADO EM REDE DE ALIMENTAÇÃO PARA HIDRANTE - FORNECIMENTO E INSTALAÇÃO. AF_10/2020 | UN | 125.17 | 119.43
92352 | JOELHO 45 GRAUS, EM FERRO GALVANIZADO, DN 65 (2 1/2"), CONEXÃO ROSQUEADA, INSTALADO EM PRUMADAS - FORNECIMENTO E INSTALAÇÃO. AF_10/2020 | UN | 182.37 | 176.11
92389 | JOELHO 45 GRAUS, EM FERRO GALVANIZADO, DN 65 (2 1/2"), CONEXÃO ROSQUEADA, INSTALADO EM REDE DE ALIMENTAÇÃO PARA HIDRANTE - FORNECIMENTO E INSTALAÇÃO. AF_10/2020 | UN | 186.16 | 179.59
92354 | JOELHO 45 GRAUS, EM FERRO GALVANIZADO, DN 80 (3"), CONEXÃO ROSQUEADA, INSTALADO EM PRUMADAS - FORNECIMENTO E INSTALAÇÃO. AF_10/2020 | UN | 237.21 | 230.45
92699 | JOELHO 90 GRAUS, EM FERRO GALVANIZADO, CONEXÃO ROSQUEADA, DN 15 (1/2"), INSTALADO EM RAMAIS E SUB-RAMAIS DE GÁS - FORNECIMENTO E INSTALAÇÃO. AF_10/2020 | UN | 26.24 | 24.7
92701 | JOELHO 90 GRAUS, EM FERRO GALVANIZADO, CONEXÃO ROSQUEADA, DN 20 (3/4"), INSTALADO EM RAMAIS E SUB-RAMAIS DE GÁS - FORNECIMENTO E INSTALAÇÃO. AF_10/2020 | UN | 43.45 | 40.8
92703 | JOELHO 90 GRAUS, EM FERRO GALVANIZADO, CONEXÃO ROSQUEADA, DN 25 (1"), INSTALADO EM RAMAIS E SUB-RAMAIS DE GÁS - FORNECIMENTO E INSTALAÇÃO. AF_10/2020 | UN | 69.21 | 64.9
92670 | JOELHO 90 GRAUS, EM FERRO GALVANIZADO, CONEXÃO ROSQUEADA, DN 25 (1"), INSTALADO EM REDE DE ALIMENTAÇÃO PARA SPRINKLER - FORNECIMENTO E INSTALAÇÃO. AF_10/2020 | UN | 49.33 | 46.65
92672 | JOELHO 90 GRAUS, EM FERRO GALVANIZADO, CONEXÃO ROSQUEADA, DN 32 (1 1/4"), INSTALADO EM REDE DE ALIMENTAÇÃO PARA SPRINKLER - FORNECIMENTO E INSTALAÇÃO. AF_10/2020 | UN | 60.53 | 57.69
92674 | JOELHO 90 GRAUS, EM FERRO GALVANIZADO, CONEXÃO ROSQUEADA, DN 40 (1 1/2"), INSTALADO EM REDE DE ALIMENTAÇÃO PARA SPRINKLER - FORNECIMENTO E INSTALAÇÃO. AF_10/2020 | UN | 71.09 | 68.08
92676 | JOELHO 90 GRAUS, EM FERRO GALVANIZADO, CONEXÃO ROSQUEADA, DN 50 (2"), INSTALADO EM REDE DE ALIMENTAÇÃO PARA SPRINKLER - FORNECIMENTO E INSTALAÇÃO. AF_10/2020 | UN | 92.06 | 88.83
92678 | JOELHO 90 GRAUS, EM FERRO GALVANIZADO, CONEXÃO ROSQUEADA, DN 65 (2 1/2"), INSTALADO EM REDE DE ALIMENTAÇÃO PARA SPRINKLER - FORNECIMENTO E INSTALAÇÃO. AF_10/2020 | UN | 138.82 | 135.26
92636 | JOELHO 90 GRAUS, EM FERRO GALVANIZADO, CONEXÃO ROSQUEADA, DN 80 (3"), INSTALADO EM REDE DE ALIMENTAÇÃO PARA HIDRANTE - FORNECIMENTO E INSTALAÇÃO. AF_10/2020 | UN | 224.66 | 217.27
92680 | JOELHO 90 GRAUS, EM FERRO GALVANIZADO, CONEXÃO ROSQUEADA, DN 80 (3"), INSTALADO EM REDE DE ALIMENTAÇÃO PARA SPRINKLER - FORNECIMENTO E INSTALAÇÃO. AF_10/2020 | UN | 181.78 | 177.89
92382 | JOELHO 90 GRAUS, EM FERRO GALVANIZADO, DN 25 (1"), CONEXÃO ROSQUEADA, INSTALADO EM REDE DE ALIMENTAÇÃO PARA HIDRANTE - FORNECIMENTO E INSTALAÇÃO. AF_10/2020 | UN | 70.02 | 65.65
92384 | JOELHO 90 GRAUS, EM FERRO GALVANIZADO, DN 32 (1 1/4"), CONEXÃO ROSQUEADA, INSTALADO EM REDE DE ALIMENTAÇÃO PARA HIDRANTE - FORNECIMENTO E INSTALAÇÃO. AF_10/2020 | UN | 83.97 | 79.22
92386 | JOELHO 90 GRAUS, EM FERRO GALVANIZADO, DN 40 (1 1/2"), CONEXÃO ROSQUEADA, INSTALADO EM REDE DE ALIMENTAÇÃO PARA HIDRANTE - FORNECIMENTO E INSTALAÇÃO. AF_10/2020 | UN | 97.81 | 92.62
92351 | JOELHO 90 GRAUS, EM FERRO GALVANIZADO, DN 50 (2"), CONEXÃO ROSQUEADA, INSTALADO EM PRUMADAS - FORNECIMENTO E INSTALAÇÃO. AF_10/2020 | UN | 122.94 | 117.18
92388 | JOELHO 90 GRAUS, EM FERRO GALVANIZADO, DN 50 (2"), CONEXÃO ROSQUEADA, INSTALADO EM REDE DE ALIMENTAÇÃO PARA HIDRANTE - FORNECIMENTO E INSTALAÇÃO. AF_10/2020 | UN | 122.79 | 117.05
92353 | JOELHO 90 GRAUS, EM FERRO GALVANIZADO, DN 65 (2 1/2"), CONEXÃO ROSQUEADA, INSTALADO EM PRUMADAS - FORNECIMENTO E INSTALAÇÃO. AF_10/2020 | UN | 171.88 | 165.62
92390 | JOELHO 90 GRAUS, EM FERRO GALVANIZADO, DN 65 (2 1/2"), CONEXÃO ROSQUEADA, INSTALADO EM REDE DE ALIMENTAÇÃO PARA HIDRANTE - FORNECIMENTO E INSTALAÇÃO. AF_10/2020 | UN | 175.67 | 169.1
92355 | JOELHO 90 GRAUS, EM FERRO GALVANIZADO, DN 80 (3"), CONEXÃO ROSQUEADA, INSTALADO EM PRUMADAS - FORNECIMENTO E INSTALAÇÃO. AF_10/2020 | UN | 217.01 | 210.25
101925 | JOELHO 90°, EM FERRO GALVANIZADO, 4", CONEXÃO ROSQUEADA, INSTALADO EM PRUMADAS - FORNECIMENTO E INSTALAÇÃO. AF_10/2020 | UN | 346.43 | 338.95
101934 | JOELHO 90°, EM FERRO GALVANIZADO, 4", CONEXÃO ROSQUEADA, INSTALADO EM REDE DE ALIMENTAÇÃO PARA HIDRANTE - FORNECIMENTO E INSTALAÇÃO. AF_10/2020 | UN | 359.08 | 350.57
97541 | LUVA COM REDUÇÃO, EM AÇO, CONEXÃO SOLDADA, DN 20 X 15 MM (3/4" X 1/2"), INSTALADO EM RAMAIS E SUB-RAMAIS DE GÁS - FORNECIMENTO E INSTALAÇÃO. AF_10/2020 | UN | 35.3 | 33.53
97462 | LUVA COM REDUÇÃO, EM AÇO, CONEXÃO SOLDADA, DN 25 X 20 MM (1 X 3/4"), INSTALADO EM REDE DE ALIMENTAÇÃO PARA HIDRANTE - FORNECIMENTO E INSTALAÇÃO. AF_10/2020 | UN | 35.48 | 34.12
97544 | LUVA COM REDUÇÃO, EM AÇO, CONEXÃO SOLDADA, DN 25 X 20 MM (1" X 3/4"), INSTALADO EM RAMAIS E SUB-RAMAIS DE GÁS - FORNECIMENTO E INSTALAÇÃO. AF_10/2020 | UN | 61.41 | 57.96
97500 | LUVA COM REDUÇÃO, EM AÇO, CONEXÃO SOLDADA, DN 25 X 20 MM (1" X 3/4"), INSTALADO EM REDE DE ALIMENTAÇÃO PARA SPRINKLER - FORNECIMENTO E INSTALAÇÃO. AF_10/2020 | UN | 31.66 | 30.61
97465 | LUVA COM REDUÇÃO, EM AÇO, CONEXÃO SOLDADA, DN 32 X 25 MM (1 1/4" X 1"), INSTALADO EM REDE DE ALIMENTAÇÃO PARA HIDRANTE - FORNECIMENTO E INSTALAÇÃO. AF_10/2020 | UN | 69.33 | 67.59
97503 | LUVA COM REDUÇÃO, EM AÇO, CONEXÃO SOLDADA, DN 32 X 25 MM (1 1/4" X 1"), INSTALADO EM REDE DE ALIMENTAÇÃO PARA SPRINKLER - FORNECIMENTO E INSTALAÇÃO. AF_10/2020 | UN | 62.6 | 61.4
97468 | LUVA COM REDUÇÃO, EM AÇO, CONEXÃO SOLDADA, DN 40 X 32 MM (1 1/2" X 1 1/4"), INSTALADO EM REDE DE ALIMENTAÇÃO PARA HIDRANTE - FORNECIMENTO E INSTALAÇÃO. AF_10/2020 | UN | 87.97 | 85.8
97506 | LUVA COM REDUÇÃO, EM AÇO, CONEXÃO SOLDADA, DN 40 X 32 MM (1 1/2" X 1 1/4"), INSTALADO EM REDE DE ALIMENTAÇÃO PARA SPRINKLER - FORNECIMENTO E INSTALAÇÃO. AF_10/2020 | UN | 77.97 | 76.6
97444 | LUVA COM REDUÇÃO, EM AÇO, CONEXÃO SOLDADA, DN 50 X 40 MM (2 X 1 1/2"), INSTALADO EM PRUMADAS - FORNECIMENTO E INSTALAÇÃO. AF_10/2020 | UN | 153.28 | 148.64
97471 | LUVA COM REDUÇÃO, EM AÇO, CONEXÃO SOLDADA, DN 50 X 40 MM (2" X 1 1/2"), INSTALADO EM REDE DE ALIMENTAÇÃO PARA HIDRANTE - FORNECIMENTO E INSTALAÇÃO. AF_10/2020 | UN | 129.61 | 126.88
97509 | LUVA COM REDUÇÃO, EM AÇO, CONEXÃO SOLDADA, DN 50 X 40 MM (2" X 1 1/2"), INSTALADO EM REDE DE ALIMENTAÇÃO PARA SPRINKLER - FORNECIMENTO E INSTALAÇÃO. AF_10/2020 | UN | 115.44 | 113.87
97447 | LUVA COM REDUÇÃO, EM AÇO, CONEXÃO SOLDADA, DN 65 X 50 MM (2 1/2" X 2"), INSTALADO EM PRUMADAS - FORNECIMENTO E INSTALAÇÃO. AF_10/2020 | UN | 255.86 | 250.73
97475 | LUVA COM REDUÇÃO, EM AÇO, CONEXÃO SOLDADA, DN 65 X 50 MM (2 1/2" X 2"), INSTALADO EM REDE DE ALIMENTAÇÃO PARA HIDRANTE - FORNECIMENTO E INSTALAÇÃO. AF_10/2020 | UN | 236.21 | 232.67
97512 | LUVA COM REDUÇÃO, EM AÇO, CONEXÃO SOLDADA, DN 65 X 50 MM (2 1/2" X 2"), INSTALADO EM REDE DE ALIMENTAÇÃO PARA SPRINKLER - FORNECIMENTO E INSTALAÇÃO. AF_10/2020 | UN | 215.88 | 213.99
97450 | LUVA COM REDUÇÃO, EM AÇO, CONEXÃO SOLDADA, DN 80 X 65 MM (3" X 2 1/2"), INSTALADO EM PRUMADAS - FORNECIMENTO E INSTALAÇÃO. AF_10/2020 | UN | 329.75 | 324.12
97478 | LUVA COM REDUÇÃO, EM AÇO, CONEXÃO SOLDADA, DN 80 X 65 MM (3" X 2 1/2"), INSTALADO EM REDE DE ALIMENTAÇÃO PARA HIDRANTE - FORNECIMENTO E INSTALAÇÃO. AF_10/2020 | UN | 314.14 | 309.77
97515 | LUVA COM REDUÇÃO, EM AÇO, CONEXÃO SOLDADA, DN 80 X 65 MM (3" X 2 1/2"), INSTALADO EM REDE DE ALIMENTAÇÃO PARA SPRINKLER - FORNECIMENTO E INSTALAÇÃO. AF_10/2020 | UN | 287.42 | 285.22
92928 | LUVA DE REDUÇÃO, EM FERRO GALVANIZADO, 1 1/2" X 1 1/4", CONEXÃO ROSQUEADA, INSTALADO EM REDE DE ALIMENTAÇÃO PARA HIDRANTE - FORNECIMENTO E INSTALAÇÃO. AF_10/2020 | UN | 68.19 | 64.72
92943 | LUVA DE REDUÇÃO, EM FERRO GALVANIZADO, 1 1/2" X 1 1/4", CONEXÃO ROSQUEADA, INSTALADO EM REDE DE ALIMENTAÇÃO PARA SPRINKLER - FORNECIMENTO E INSTALAÇÃO. AF_10/2020 | UN | 50.34 | 48.34
92929 | LUVA DE REDUÇÃO, EM FERRO GALVANIZADO, 1 1/2" X 1", CONEXÃO ROSQUEADA, INSTALADO EM REDE DE ALIMENTAÇÃO PARA HIDRANTE - FORNECIMENTO E INSTALAÇÃO. AF_10/2020 | UN | 68.19 | 64.72
92944 | LUVA DE REDUÇÃO, EM FERRO GALVANIZADO, 1 1/2" X 1", CONEXÃO ROSQUEADA, INSTALADO EM REDE DE ALIMENTAÇÃO PARA SPRINKLER - FORNECIMENTO E INSTALAÇÃO. AF_10/2020 | UN | 50.34 | 48.34
92930 | LUVA DE REDUÇÃO, EM FERRO GALVANIZADO, 1 1/2" X 3/4", CONEXÃO ROSQUEADA, INSTALADO EM REDE DE ALIMENTAÇÃO PARA HIDRANTE - FORNECIMENTO E INSTALAÇÃO. AF_10/2020 | UN | 68.19 | 64.72
92945 | LUVA DE REDUÇÃO, EM FERRO GALVANIZADO, 1 1/2" X 3/4", CONEXÃO ROSQUEADA, INSTALADO EM REDE DE ALIMENTAÇÃO PARA SPRINKLER - FORNECIMENTO E INSTALAÇÃO. AF_10/2020 | UN | 50.34 | 48.34
92925 | LUVA DE REDUÇÃO, EM FERRO GALVANIZADO, 1 1/4" X 1", CONEXÃO ROSQUEADA, INSTALADO EM REDE DE ALIMENTAÇÃO PARA HIDRANTE - FORNECIMENTO E INSTALAÇÃO. AF_10/2020 | UN | 60.11 | 56.94
92940 | LUVA DE REDUÇÃO, EM FERRO GALVANIZADO, 1 1/4" X 1", CONEXÃO ROSQUEADA, INSTALADO EM REDE DE ALIMENTAÇÃO PARA SPRINKLER - FORNECIMENTO E INSTALAÇÃO. AF_10/2020 | UN | 44.46 | 42.57
92926 | LUVA DE REDUÇÃO, EM FERRO GALVANIZADO, 1 1/4" X 1/2", CONEXÃO ROSQUEADA, INSTALADO EM REDE DE ALIMENTAÇÃO PARA HIDRANTE - FORNECIMENTO E INSTALAÇÃO. AF_10/2020 | UN | 60.1 | 56.93
92941 | LUVA DE REDUÇÃO, EM FERRO GALVANIZADO, 1 1/4" X 1/2", CONEXÃO ROSQUEADA, INSTALADO EM REDE DE ALIMENTAÇÃO PARA SPRINKLER - FORNECIMENTO E INSTALAÇÃO. AF_10/2020 | UN | 44.45 | 42.56
92927 | LUVA DE REDUÇÃO, EM FERRO GALVANIZADO, 1 1/4" X 3/4", CONEXÃO ROSQUEADA, INSTALADO EM REDE DE ALIMENTAÇÃO PARA HIDRANTE - FORNECIMENTO E INSTALAÇÃO. AF_10/2020 | UN | 60.1 | 56.93
92942 | LUVA DE REDUÇÃO, EM FERRO GALVANIZADO, 1 1/4" X 3/4", CONEXÃO ROSQUEADA, INSTALADO EM REDE DE ALIMENTAÇÃO PARA SPRINKLER - FORNECIMENTO E INSTALAÇÃO. AF_10/2020 | UN | 44.45 | 42.56
92918 | LUVA DE REDUÇÃO, EM FERRO GALVANIZADO, 1" X 1/2", CONEXÃO ROSQUEADA, INSTALADO EM REDE DE ALIMENTAÇÃO PARA HIDRANTE - FORNECIMENTO E INSTALAÇÃO. AF_10/2020 | UN | 49.75 | 46.83
92938 | LUVA DE REDUÇÃO, EM FERRO GALVANIZADO, 1" X 1/2", CONEXÃO ROSQUEADA, INSTALADO EM REDE DE ALIMENTAÇÃO PARA SPRINKLER - FORNECIMENTO E INSTALAÇÃO. AF_10/2020 | UN | 35.99 | 34.2
92920 | LUVA DE REDUÇÃO, EM FERRO GALVANIZADO, 1" X 3/4", CONEXÃO ROSQUEADA, INSTALADO EM REDE DE ALIMENTAÇÃO PARA HIDRANTE - FORNECIMENTO E INSTALAÇÃO. AF_10/2020 | UN | 50.02 | 47.1
92939 | LUVA DE REDUÇÃO, EM FERRO GALVANIZADO, 1" X 3/4", CONEXÃO ROSQUEADA, INSTALADO EM REDE DE ALIMENTAÇÃO PARA SPRINKLER - FORNECIMENTO E INSTALAÇÃO. AF_10/2020 | UN | 36.26 | 34.47
92910 | LUVA DE REDUÇÃO, EM FERRO GALVANIZADO, 2 1/2" X 1 1/2", CONEXÃO ROSQUEADA, INSTALADO EM PRUMADAS - FORNECIMENTO E INSTALAÇÃO. AF_10/2020 | UN | 123.06 | 118.88
92934 | LUVA DE REDUÇÃO, EM FERRO GALVANIZADO, 2 1/2" X 1 1/2", CONEXÃO ROSQUEADA, INSTALADO EM REDE DE ALIMENTAÇÃO PARA HIDRANTE - FORNECIMENTO E INSTALAÇÃO. AF_10/2020 | UN | 125.54 | 121.16
92949 | LUVA DE REDUÇÃO, EM FERRO GALVANIZADO, 2 1/2" X 1 1/2", CONEXÃO ROSQUEADA, INSTALADO EM REDE DE ALIMENTAÇÃO PARA SPRINKLER - FORNECIMENTO E INSTALAÇÃO. AF_10/2020 | UN | 100.93 | 98.56
92911 | LUVA DE REDUÇÃO, EM FERRO GALVANIZADO, 2 1/2" X 2", CONEXÃO ROSQUEADA, INSTALADO EM PRUMADAS - FORNECIMENTO E INSTALAÇÃO. AF_10/2020 | UN | 123.06 | 118.88
92935 | LUVA DE REDUÇÃO, EM FERRO GALVANIZADO, 2 1/2" X 2", CONEXÃO ROSQUEADA, INSTALADO EM REDE DE ALIMENTAÇÃO PARA HIDRANTE - FORNECIMENTO E INSTALAÇÃO. AF_10/2020 | UN | 125.54 | 121.16
92950 | LUVA DE REDUÇÃO, EM FERRO GALVANIZADO, 2 1/2" X 2", CONEXÃO ROSQUEADA, INSTALADO EM REDE DE ALIMENTAÇÃO PARA SPRINKLER - FORNECIMENTO E INSTALAÇÃO. AF_10/2020 | UN | 100.93 | 98.56
92907 | LUVA DE REDUÇÃO, EM FERRO GALVANIZADO, 2" X 1 1/2", CONEXÃO ROSQUEADA, INSTALADO EM PRUMADAS - FORNECIMENTO E INSTALAÇÃO. AF_10/2020 | UN | 88.15 | 84.31
92931 | LUVA DE REDUÇÃO, EM FERRO GALVANIZADO, 2" X 1 1/2", CONEXÃO ROSQUEADA, INSTALADO EM REDE DE ALIMENTAÇÃO PARA HIDRANTE - FORNECIMENTO E INSTALAÇÃO. AF_10/2020 | UN | 88.07 | 84.24
92946 | LUVA DE REDUÇÃO, EM FERRO GALVANIZADO, 2" X 1 1/2", CONEXÃO ROSQUEADA, INSTALADO EM REDE DE ALIMENTAÇÃO PARA SPRINKLER - FORNECIMENTO E INSTALAÇÃO. AF_10/2020 | UN | 67.53 | 65.38
92908 | LUVA DE REDUÇÃO, EM FERRO GALVANIZADO, 2" X 1 1/4", CONEXÃO ROSQUEADA, INSTALADO EM PRUMADAS - FORNECIMENTO E INSTALAÇÃO. AF_10/2020 | UN | 88.15 | 84.31
92932 | LUVA DE REDUÇÃO, EM FERRO GALVANIZADO, 2" X 1 1/4", CONEXÃO ROSQUEADA, INSTALADO EM REDE DE ALIMENTAÇÃO PARA HIDRANTE - FORNECIMENTO E INSTALAÇÃO. AF_10/2020 | UN | 88.07 | 84.24
92947 | LUVA DE REDUÇÃO, EM FERRO GALVANIZADO, 2" X 1 1/4", CONEXÃO ROSQUEADA, INSTALADO EM REDE DE ALIMENTAÇÃO PARA SPRINKLER - FORNECIMENTO E INSTALAÇÃO. AF_10/2020 | UN | 67.53 | 65.38
92909 | LUVA DE REDUÇÃO, EM FERRO GALVANIZADO, 2" X 1", CONEXÃO ROSQUEADA, INSTALADO EM PRUMADAS - FORNECIMENTO E INSTALAÇÃO. AF_10/2020 | UN | 88.15 | 84.31
92933 | LUVA DE REDUÇÃO, EM FERRO GALVANIZADO, 2" X 1", CONEXÃO ROSQUEADA, INSTALADO EM REDE DE ALIMENTAÇÃO PARA HIDRANTE - FORNECIMENTO E INSTALAÇÃO. AF_10/2020 | UN | 88.07 | 84.24
92948 | LUVA DE REDUÇÃO, EM FERRO GALVANIZADO, 2" X 1", CONEXÃO ROSQUEADA, INSTALADO EM REDE DE ALIMENTAÇÃO PARA SPRINKLER - FORNECIMENTO E INSTALAÇÃO. AF_10/2020 | UN | 67.53 | 65.38
92912 | LUVA DE REDUÇÃO, EM FERRO GALVANIZADO, 3" X 1 1/2", CONEXÃO ROSQUEADA, INSTALADO EM PRUMADAS - FORNECIMENTO E INSTALAÇÃO. AF_10/2020 | UN | 160.4 | 156.22
92913 | LUVA DE REDUÇÃO, EM FERRO GALVANIZADO, 3" X 2 1/2", CONEXÃO ROSQUEADA, INSTALADO EM PRUMADAS - FORNECIMENTO E INSTALAÇÃO. AF_10/2020 | UN | 164.57 | 160.06
92936 | LUVA DE REDUÇÃO, EM FERRO GALVANIZADO, 3" X 2 1/2", CONEXÃO ROSQUEADA, INSTALADO EM REDE DE ALIMENTAÇÃO PARA HIDRANTE - FORNECIMENTO E INSTALAÇÃO. AF_10/2020 | UN | 169.67 | 164.74
92951 | LUVA DE REDUÇÃO, EM FERRO GALVANIZADO, 3" X 2 1/2", CONEXÃO ROSQUEADA, INSTALADO EM REDE DE ALIMENTAÇÃO PARA SPRINKLER - FORNECIMENTO E INSTALAÇÃO. AF_10/2020 | UN | 141.05 | 138.46
92914 | LUVA DE REDUÇÃO, EM FERRO GALVANIZADO, 3" X 2", CONEXÃO ROSQUEADA, INSTALADO EM PRUMADAS - FORNECIMENTO E INSTALAÇÃO. AF_10/2020 | UN | 164.57 | 160.06
92937 | LUVA DE REDUÇÃO, EM FERRO GALVANIZADO, 3" X 2", CONEXÃO ROSQUEADA, INSTALADO EM REDE DE ALIMENTAÇÃO PARA HIDRANTE - FORNECIMENTO E INSTALAÇÃO. AF_10/2020 | UN | 169.67 | 164.74
92952 | LUVA DE REDUÇÃO, EM FERRO GALVANIZADO, 3" X 2", CONEXÃO ROSQUEADA, INSTALADO EM REDE DE ALIMENTAÇÃO PARA SPRINKLER - FORNECIMENTO E INSTALAÇÃO. AF_10/2020 | UN | 141.05 | 138.46
92953 | LUVA DE REDUÇÃO, EM FERRO GALVANIZADO, 3/4" X 1/2", CONEXÃO ROSQUEADA, INSTALADO EM RAMAIS E SUB-RAMAIS DE GÁS - FORNECIMENTO E INSTALAÇÃO. AF_10/2020 | UN | 31.85 | 30.08
101921 | LUVA DE REDUÇÃO, EM FERRO GALVANIZADO, 4" X 2 1/2", CONEXÃO ROSQUEADA, INSTALADO EM PRUMADAS - FORNECIMENTO E INSTALAÇÃO. AF_10/2020 | UN | 249.64 | 244.65
101930 | LUVA DE REDUÇÃO, EM FERRO GALVANIZADO, 4" X 2 1/2", CONEXÃO ROSQUEADA, INSTALADO EM REDE DE ALIMENTAÇÃO PARA HIDRANTE - FORNECIMENTO E INSTALAÇÃO. AF_10/2020 | UN | 258.07 | 252.38
101922 | LUVA DE REDUÇÃO, EM FERRO GALVANIZADO, 4" X 2", CONEXÃO ROSQUEADA, INSTALADO EM PRUMADAS - FORNECIMENTO E INSTALAÇÃO. AF_10/2020 | UN | 249.64 | 244.65
101931 | LUVA DE REDUÇÃO, EM FERRO GALVANIZADO, 4" X 2", CONEXÃO ROSQUEADA, INSTALADO EM REDE DE ALIMENTAÇÃO PARA HIDRANTE - FORNECIMENTO E INSTALAÇÃO. AF_10/2020 | UN | 258.07 | 252.38
101923 | LUVA DE REDUÇÃO, EM FERRO GALVANIZADO, 4" X 3", CONEXÃO ROSQUEADA, INSTALADO EM PRUMADAS - FORNECIMENTO E INSTALAÇÃO. AF_10/2020 | UN | 249.64 | 244.65
101932 | LUVA DE REDUÇÃO, EM FERRO GALVANIZADO, 4" X 3", CONEXÃO ROSQUEADA, INSTALADO EM REDE DE ALIMENTAÇÃO PARA HIDRANTE - FORNECIMENTO E INSTALAÇÃO. AF_10/2020 | UN | 258.07 | 252.38
97537 | LUVA, EM AÇO, CONEXÃO SOLDADA, DN 15 (1/2"), INSTALADO EM RAMAIS E SUB-RAMAIS DE GÁS - FORNECIMENTO E INSTALAÇÃO. AF_10/2020 | UN | 29.05 | 28.02
97540 | LUVA, EM AÇO, CONEXÃO SOLDADA, DN 20 (3/4"), INSTALADO EM RAMAIS E SUB-RAMAIS DE GÁS - FORNECIMENTO E INSTALAÇÃO. AF_10/2020 | UN | 40.34 | 38.57
97543 | LUVA, EM AÇO, CONEXÃO SOLDADA, DN 25 (1"), INSTALADO EM RAMAIS E SUB-RAMAIS DE GÁS - FORNECIMENTO E INSTALAÇÃO. AF_10/2020 | UN | 67.49 | 64.04
97461 | LUVA, EM AÇO, CONEXÃO SOLDADA, DN 25 (1"), INSTALADO EM REDE DE ALIMENTAÇÃO PARA HIDRANTE - FORNECIMENTO E INSTALAÇÃO. AF_10/2020 | UN | 41.56 | 40.2
97499 | LUVA, EM AÇO, CONEXÃO SOLDADA, DN 25 (1"), INSTALADO EM REDE DE ALIMENTAÇÃO PARA SPRINKLER - FORNECIMENTO E INSTALAÇÃO. AF_10/2020 | UN | 37.74 | 36.69
97464 | LUVA, EM AÇO, CONEXÃO SOLDADA, DN 32 (1 1/4"), INSTALADO EM REDE DE ALIMENTAÇÃO PARA HIDRANTE - FORNECIMENTO E INSTALAÇÃO. AF_10/2020 | UN | 59.09 | 57.35
97502 | LUVA, EM AÇO, CONEXÃO SOLDADA, DN 32 (1 1/4"), INSTALADO EM REDE DE ALIMENTAÇÃO PARA SPRINKLER - FORNECIMENTO E INSTALAÇÃO. AF_10/2020 | UN | 52 | 50.83
97467 | LUVA, EM AÇO, CONEXÃO SOLDADA, DN 40 (1 1/2"), INSTALADO EM REDE DE ALIMENTAÇÃO PARA HIDRANTE - FORNECIMENTO E INSTALAÇÃO. AF_10/2020 | UN | 74.86 | 72.69
97505 | LUVA, EM AÇO, CONEXÃO SOLDADA, DN 40 (1 1/2"), INSTALADO EM REDE DE ALIMENTAÇÃO PARA SPRINKLER - FORNECIMENTO E INSTALAÇÃO. AF_10/2020 | UN | 64.86 | 63.49
97443 | LUVA, EM AÇO, CONEXÃO SOLDADA, DN 50 (2"), INSTALADO EM PRUMADAS - FORNECIMENTO E INSTALAÇÃO. AF_10/2020 | UN | 132.55 | 127.91
97470 | LUVA, EM AÇO, CONEXÃO SOLDADA, DN 50 (2"), INSTALADO EM REDE DE ALIMENTAÇÃO PARA HIDRANTE - FORNECIMENTO E INSTALAÇÃO. AF_10/2020 | UN | 108.88 | 106.15
97508 | LUVA, EM AÇO, CONEXÃO SOLDADA, DN 50 (2"), INSTALADO EM REDE DE ALIMENTAÇÃO PARA SPRINKLER - FORNECIMENTO E INSTALAÇÃO. AF_10/2020 | UN | 94.71 | 93.14
97446 | LUVA, EM AÇO, CONEXÃO SOLDADA, DN 65 (2 1/2"), INSTALADO EM PRUMADAS - FORNECIMENTO E INSTALAÇÃO. AF_10/2020 | UN | 255.86 | 250.73
97474 | LUVA, EM AÇO, CONEXÃO SOLDADA, DN 65 (2 1/2"), INSTALADO EM REDE DE ALIMENTAÇÃO PARA HIDRANTE - FORNECIMENTO E INSTALAÇÃO. AF_10/2020 | UN | 194.31 | 190.77
97511 | LUVA, EM AÇO, CONEXÃO SOLDADA, DN 65 (2 1/2"), INSTALADO EM REDE DE ALIMENTAÇÃO PARA SPRINKLER - FORNECIMENTO E INSTALAÇÃO. AF_10/2020 | UN | 173.98 | 172.09
97449 | LUVA, EM AÇO, CONEXÃO SOLDADA, DN 80 (3"), INSTALADO EM PRUMADAS - FORNECIMENTO E INSTALAÇÃO. AF_10/2020 | UN | 273.31 | 267.68
97477 | LUVA, EM AÇO, CONEXÃO SOLDADA, DN 80 (3"), INSTALADO EM REDE DE ALIMENTAÇÃO PARA HIDRANTE - FORNECIMENTO E INSTALAÇÃO. AF_10/2020 | UN | 257.7 | 253.33
97514 | LUVA, EM AÇO, CONEXÃO SOLDADA, DN 80 (3"), INSTALADO EM REDE DE ALIMENTAÇÃO PARA SPRINKLER - FORNECIMENTO E INSTALAÇÃO. AF_10/2020 | UN | 230.98 | 228.78
101920 | LUVA, EM FERRO GALVANIZADO, 4", CONEXÃO ROSQUEADA, INSTALADO EM PRUMADAS - FORNECIMENTO E INSTALAÇÃO. AF_10/2020 | UN | 220.91 | 215.92
101929 | LUVA, EM FERRO GALVANIZADO, 4", CONEXÃO ROSQUEADA, INSTALADO EM REDE DE ALIMENTAÇÃO PARA HIDRANTE - FORNECIMENTO E INSTALAÇÃO. AF_10/2020 | UN | 229.34 | 223.65
92693 | LUVA, EM FERRO GALVANIZADO, CONEXÃO ROSQUEADA, DN 15 (1/2"), INSTALADO EM RAMAIS E SUB-RAMAIS DE GÁS - FORNECIMENTO E INSTALAÇÃO. AF_10/2020 | UN | 19.06 | 18.03
92695 | LUVA, EM FERRO GALVANIZADO, CONEXÃO ROSQUEADA, DN 20 (3/4"), INSTALADO EM RAMAIS E SUB-RAMAIS DE GÁS - FORNECIMENTO E INSTALAÇÃO. AF_10/2020 | UN | 30.46 | 28.69
92697 | LUVA, EM FERRO GALVANIZADO, CONEXÃO ROSQUEADA, DN 25 (1"), INSTALADO EM RAMAIS E SUB-RAMAIS DE GÁS - FORNECIMENTO E INSTALAÇÃO. AF_10/2020 | UN | 49.33 | 46.46
92658 | LUVA, EM FERRO GALVANIZADO, CONEXÃO ROSQUEADA, DN 25 (1"), INSTALADO EM REDE DE ALIMENTAÇÃO PARA SPRINKLER - FORNECIMENTO E INSTALAÇÃO. AF_10/2020 | UN | 36.15 | 34.36
92660 | LUVA, EM FERRO GALVANIZADO, CONEXÃO ROSQUEADA, DN 32 (1 1/4"), INSTALADO EM REDE DE ALIMENTAÇÃO PARA SPRINKLER - FORNECIMENTO E INSTALAÇÃO. AF_10/2020 | UN | 43.03 | 41.14
92662 | LUVA, EM FERRO GALVANIZADO, CONEXÃO ROSQUEADA, DN 40 (1 1/2"), INSTALADO EM REDE DE ALIMENTAÇÃO PARA SPRINKLER - FORNECIMENTO E INSTALAÇÃO. AF_10/2020 | UN | 48.86 | 46.86
92664 | LUVA, EM FERRO GALVANIZADO, CONEXÃO ROSQUEADA, DN 50 (2"), INSTALADO EM REDE DE ALIMENTAÇÃO PARA SPRINKLER - FORNECIMENTO E INSTALAÇÃO. AF_10/2020 | UN | 63.48 | 61.33
92666 | LUVA, EM FERRO GALVANIZADO, CONEXÃO ROSQUEADA, DN 65 (2 1/2"), INSTALADO EM REDE DE ALIMENTAÇÃO PARA SPRINKLER - FORNECIMENTO E INSTALAÇÃO. AF_10/2020 | UN | 96.4 | 94.03
92668 | LUVA, EM FERRO GALVANIZADO, CONEXÃO ROSQUEADA, DN 80 (3"), INSTALADO EM REDE DE ALIMENTAÇÃO PARA SPRINKLER - FORNECIMENTO E INSTALAÇÃO. AF_10/2020 | UN | 133.15 | 130.56
92370 | LUVA, EM FERRO GALVANIZADO, DN 25 (1"), CONEXÃO ROSQUEADA, INSTALADO EM REDE DE ALIMENTAÇÃO PARA HIDRANTE - FORNECIMENTO E INSTALAÇÃO. AF_10/2020 | UN | 49.91 | 46.99
92372 | LUVA, EM FERRO GALVANIZADO, DN 32 (1 1/4"), CONEXÃO ROSQUEADA, INSTALADO EM REDE DE ALIMENTAÇÃO PARA HIDRANTE - FORNECIMENTO E INSTALAÇÃO. AF_10/2020 | UN | 58.68 | 55.51
92374 | LUVA, EM FERRO GALVANIZADO, DN 40 (1 1/2"), CONEXÃO ROSQUEADA, INSTALADO EM REDE DE ALIMENTAÇÃO PARA HIDRANTE - FORNECIMENTO E INSTALAÇÃO. AF_10/2020 | UN | 66.71 | 63.24
92345 | LUVA, EM FERRO GALVANIZADO, DN 50 (2"), CONEXÃO ROSQUEADA, INSTALADO EM PRUMADAS - FORNECIMENTO E INSTALAÇÃO. AF_10/2020 | UN | 84.1 | 80.26
92376 | LUVA, EM FERRO GALVANIZADO, DN 50 (2"), CONEXÃO ROSQUEADA, INSTALADO EM REDE DE ALIMENTAÇÃO PARA HIDRANTE - FORNECIMENTO E INSTALAÇÃO. AF_10/2020 | UN | 84.02 | 80.19
92347 | LUVA, EM FERRO GALVANIZADO, DN 65 (2 1/2"), CONEXÃO ROSQUEADA, INSTALADO EM PRUMADAS - FORNECIMENTO E INSTALAÇÃO. AF_10/2020 | UN | 118.53 | 114.35
92378 | LUVA, EM FERRO GALVANIZADO, DN 65 (2 1/2"), CONEXÃO ROSQUEADA, INSTALADO EM REDE DE ALIMENTAÇÃO PARA HIDRANTE - FORNECIMENTO E INSTALAÇÃO. AF_10/2020 | UN | 121.01 | 116.63
92349 | LUVA, EM FERRO GALVANIZADO, DN 80 (3"), CONEXÃO ROSQUEADA, INSTALADO EM PRUMADAS - FORNECIMENTO E INSTALAÇÃO. AF_10/2020 | UN | 156.67 | 152.16
92380 | LUVA, EM FERRO GALVANIZADO, DN 80 (3"), CONEXÃO ROSQUEADA, INSTALADO EM REDE DE ALIMENTAÇÃO PARA HIDRANTE - FORNECIMENTO E INSTALAÇÃO. AF_10/2020 | UN | 161.77 | 156.84
101917 | MANÔMETRO 0 A 200 PSI (0 A 14 KGF/CM2), D = 50MM - FORNECIMENTO E INSTALAÇÃO. AF_10/2020 | UN | 208.37 | 203.36
101924 | NIPLE, EM FERRO GALVANIZADO, 4", CONEXÃO ROSQUEADA, INSTALADO EM PRUMADAS - FORNECIMENTO E INSTALAÇÃO. AF_10/2020 | UN | 208.88 | 203.89
101933 | NIPLE, EM FERRO GALVANIZADO, 4", CONEXÃO ROSQUEADA, INSTALADO EM REDE DE ALIMENTAÇÃO PARA HIDRANTE - FORNECIMENTO E INSTALAÇÃO. AF_10/2020 | UN | 217.31 | 211.62
92692 | NIPLE, EM FERRO GALVANIZADO, CONEXÃO ROSQUEADA, DN 15 (1/2"), INSTALADO EM RAMAIS E SUB-RAMAIS DE GÁS - FORNECIMENTO E INSTALAÇÃO. AF_10/2020 | UN | 18.64 | 17.61
92694 | NIPLE, EM FERRO GALVANIZADO, CONEXÃO ROSQUEADA, DN 20 (3/4"), INSTALADO EM RAMAIS E SUB-RAMAIS DE GÁS - FORNECIMENTO E INSTALAÇÃO. AF_10/2020 | UN | 30.03 | 28.26
92696 | NIPLE, EM FERRO GALVANIZADO, CONEXÃO ROSQUEADA, DN 25 (1"), INSTALADO EM RAMAIS E SUB-RAMAIS DE GÁS - FORNECIMENTO E INSTALAÇÃO. AF_10/2020 | UN | 47.41 | 44.54
92657 | NIPLE, EM FERRO GALVANIZADO, CONEXÃO ROSQUEADA, DN 25 (1"), INSTALADO EM REDE DE ALIMENTAÇÃO PARA SPRINKLER - FORNECIMENTO E INSTALAÇÃO. AF_10/2020 | UN | 34.23 | 32.44
92659 | NIPLE, EM FERRO GALVANIZADO, CONEXÃO ROSQUEADA, DN 32 (1 1/4"), INSTALADO EM REDE DE ALIMENTAÇÃO PARA SPRINKLER - FORNECIMENTO E INSTALAÇÃO. AF_10/2020 | UN | 41.24 | 39.35
92661 | NIPLE, EM FERRO GALVANIZADO, CONEXÃO ROSQUEADA, DN 40 (1 1/2"), INSTALADO EM REDE DE ALIMENTAÇÃO PARA SPRINKLER - FORNECIMENTO E INSTALAÇÃO. AF_10/2020 | UN | 48.51 | 46.51
92663 | NIPLE, EM FERRO GALVANIZADO, CONEXÃO ROSQUEADA, DN 50 (2"), INSTALADO EM REDE DE ALIMENTAÇÃO PARA SPRINKLER - FORNECIMENTO E INSTALAÇÃO. AF_10/2020 | UN | 63.51 | 61.36
92665 | NIPLE, EM FERRO GALVANIZADO, CONEXÃO ROSQUEADA, DN 65 (2 1/2"), INSTALADO EM REDE DE ALIMENTAÇÃO PARA SPRINKLER - FORNECIMENTO E INSTALAÇÃO. AF_10/2020 | UN | 85.69 | 83.32
92667 | NIPLE, EM FERRO GALVANIZADO, CONEXÃO ROSQUEADA, DN 80 (3"), INSTALADO EM REDE DE ALIMENTAÇÃO PARA SPRINKLER - FORNECIMENTO E INSTALAÇÃO. AF_10/2020 | UN | 123.62 | 121.03
92369 | NIPLE, EM FERRO GALVANIZADO, DN 25 (1"), CONEXÃO ROSQUEADA, INSTALADO EM REDE DE ALIMENTAÇÃO PARA HIDRANTE - FORNECIMENTO E INSTALAÇÃO. AF_10/2020 | UN | 47.99 | 45.07
92371 | NIPLE, EM FERRO GALVANIZADO, DN 32 (1 1/4"), CONEXÃO ROSQUEADA, INSTALADO EM REDE DE ALIMENTAÇÃO PARA HIDRANTE - FORNECIMENTO E INSTALAÇÃO. AF_10/2020 | UN | 56.89 | 53.72
92373 | NIPLE, EM FERRO GALVANIZADO, DN 40 (1 1/2"), CONEXÃO ROSQUEADA, INSTALADO EM REDE DE ALIMENTAÇÃO PARA HIDRANTE - FORNECIMENTO E INSTALAÇÃO. AF_10/2020 | UN | 66.36 | 62.89
92344 | NIPLE, EM FERRO GALVANIZADO, DN 50 (2"), CONEXÃO ROSQUEADA, INSTALADO EM PRUMADAS - FORNECIMENTO E INSTALAÇÃO. AF_10/2020 | UN | 84.13 | 80.29
92375 | NIPLE, EM FERRO GALVANIZADO, DN 50 (2"), CONEXÃO ROSQUEADA, INSTALADO EM REDE DE ALIMENTAÇÃO PARA HIDRANTE - FORNECIMENTO E INSTALAÇÃO. AF_10/2020 | UN | 84.05 | 80.22
92346 | NIPLE, EM FERRO GALVANIZADO, DN 65 (2 1/2"), CONEXÃO ROSQUEADA, INSTALADO EM PRUMADAS - FORNECIMENTO E INSTALAÇÃO. AF_10/2020 | UN | 107.82 | 103.64
92377 | NIPLE, EM FERRO GALVANIZADO, DN 65 (2 1/2"), CONEXÃO ROSQUEADA, INSTALADO EM REDE DE ALIMENTAÇÃO PARA HIDRANTE - FORNECIMENTO E INSTALAÇÃO. AF_10/2020 | UN | 110.3 | 105.92
92348 | NIPLE, EM FERRO GALVANIZADO, DN 80 (3"), CONEXÃO ROSQUEADA, INSTALADO EM PRUMADAS - FORNECIMENTO E INSTALAÇÃO. AF_10/2020 | UN | 147.14 | 142.63
92379 | NIPLE, EM FERRO GALVANIZADO, DN 80 (3"), CONEXÃO ROSQUEADA, INSTALADO EM REDE DE ALIMENTAÇÃO PARA HIDRANTE - FORNECIMENTO E INSTALAÇÃO. AF_10/2020 | UN | 152.24 | 147.31
95696 | SPRINKLER TIPO PENDENTE, 68 °C, UNIÃO POR ROSCA DN 15 (1/2") - FORNECIMENTO E INSTALAÇÃO. AF_10/2020 | UN | 47.8 | 47.39
92335 | TUBO DE AÇO GALVANIZADO COM COSTURA, CLASSE MÉDIA, CONEXÃO RANHURADA, DN 50 (2"), INSTALADO EM PRUMADAS - FORNECIMENTO E INSTALAÇÃO. AF_10/2020 | M | 96.54 | 94.95
92336 | TUBO DE AÇO GALVANIZADO COM COSTURA, CLASSE MÉDIA, CONEXÃO RANHURADA, DN 65 (2 1/2"), INSTALADO EM PRUMADAS - FORNECIMENTO E INSTALAÇÃO. AF_10/2020 | M | 118.1 | 116.28
92337 | TUBO DE AÇO GALVANIZADO COM COSTURA, CLASSE MÉDIA, CONEXÃO RANHURADA, DN 80 (3"), INSTALADO EM PRUMADAS - FORNECIMENTO E INSTALAÇÃO. AF_10/2020 | M | 154.14 | 152.08
92687 | TUBO DE AÇO GALVANIZADO COM COSTURA, CLASSE MÉDIA, CONEXÃO ROSQUEADA, DN 15 (1/2"), INSTALADO EM RAMAIS E SUB-RAMAIS DE GÁS - FORNECIMENTO E INSTALAÇÃO. AF_10/2020 | M | 32.06 | 31.03
92688 | TUBO DE AÇO GALVANIZADO COM COSTURA, CLASSE MÉDIA, CONEXÃO ROSQUEADA, DN 20 (3/4"), INSTALADO EM RAMAIS E SUB-RAMAIS DE GÁS - FORNECIMENTO E INSTALAÇÃO. AF_10/2020 | M | 46.25 | 44.48
97536 | TUBO DE AÇO GALVANIZADO COM COSTURA, CLASSE MÉDIA, CONEXÃO ROSQUEADA, DN 25 (1"), INSTALADO EM RAMAIS E SUB-RAMAIS DE GÁS - FORNECIMENTO E INSTALAÇÃO. AF_10/2020 | M | 71.71 | 68.84
97535 | TUBO DE AÇO GALVANIZADO COM COSTURA, CLASSE MÉDIA, CONEXÃO ROSQUEADA, DN 25 (1"), INSTALADO EM REDE DE ALIMENTAÇÃO PARA SPRINKLER - FORNECIMENTO E INSTALAÇÃO. AF_10/2020 | M | 55.47 | 53.92
92652 | TUBO DE AÇO GALVANIZADO COM COSTURA, CLASSE MÉDIA, CONEXÃO ROSQUEADA, DN 32 (1 1/4"), INSTALADO EM REDE DE ALIMENTAÇÃO PARA SPRINKLER - FORNECIMENTO E INSTALAÇÃO. AF_10/2020 | M | 66.12 | 64.48
92653 | TUBO DE AÇO GALVANIZADO COM COSTURA, CLASSE MÉDIA, CONEXÃO ROSQUEADA, DN 40 (1 1/2"), INSTALADO EM REDE DE ALIMENTAÇÃO PARA SPRINKLER - FORNECIMENTO E INSTALAÇÃO. AF_10/2020 | M | 74.8 | 73.07
92654 | TUBO DE AÇO GALVANIZADO COM COSTURA, CLASSE MÉDIA, CONEXÃO ROSQUEADA, DN 50 (2"), INSTALADO EM REDE DE ALIMENTAÇÃO PARA SPRINKLER - FORNECIMENTO E INSTALAÇÃO. AF_10/2020 | M | 100 | 98.14
92655 | TUBO DE AÇO GALVANIZADO COM COSTURA, CLASSE MÉDIA, CONEXÃO ROSQUEADA, DN 65 (2 1/2"), INSTALADO EM REDE DE ALIMENTAÇÃO PARA SPRINKLER - FORNECIMENTO E INSTALAÇÃO. AF_10/2020 | M | 120.94 | 118.88
92656 | TUBO DE AÇO GALVANIZADO COM COSTURA, CLASSE MÉDIA, CONEXÃO ROSQUEADA, DN 80 (3"), INSTALADO EM REDE DE ALIMENTAÇÃO PARA SPRINKLER - FORNECIMENTO E INSTALAÇÃO. AF_10/2020 | M | 156.33 | 154.09
101918 | TUBO DE AÇO GALVANIZADO COM COSTURA, CLASSE MÉDIA, DN 100 (4"), CONEXÃO ROSQUEADA, INSTALADO EM PRUMADAS - FORNECIMENTO E INSTALAÇÃO. AF_10/2020 | M | 222.85 | 219.15
101927 | TUBO DE AÇO GALVANIZADO COM COSTURA, CLASSE MÉDIA, DN 100 (4"), CONEXÃO ROSQUEADA, INSTALADO EM REDE DE ALIMENTAÇÃO PARA HIDRANTE - FORNECIMENTO E INSTALAÇÃO. AF_10/2020 | M | 200.82 | 198.92
97498 | TUBO DE AÇO GALVANIZADO COM COSTURA, CLASSE MÉDIA, DN 25 (1"), CONEXÃO ROSQUEADA, INSTALADO EM REDE DE ALIMENTAÇÃO PARA HIDRANTE - FORNECIMENTO E INSTALAÇÃO. AF_10/2020 | M | 48.41 | 47.44
92364 | TUBO DE AÇO GALVANIZADO COM COSTURA, CLASSE MÉDIA, DN 32 (1 1/4"), CONEXÃO ROSQUEADA, INSTALADO EM REDE DE ALIMENTAÇÃO PARA HIDRANTE - FORNECIMENTO E INSTALAÇÃO. AF_10/2020 | M | 59.05 | 57.99
92365 | TUBO DE AÇO GALVANIZADO COM COSTURA, CLASSE MÉDIA, DN 40 (1 1/2"), CONEXÃO ROSQUEADA, INSTALADO EM REDE DE ALIMENTAÇÃO PARA HIDRANTE - FORNECIMENTO E INSTALAÇÃO. AF_10/2020 | M | 67.67 | 66.51
92341 | TUBO DE AÇO GALVANIZADO COM COSTURA, CLASSE MÉDIA, DN 50 (2"), CONEXÃO ROSQUEADA, INSTALADO EM PRUMADAS - FORNECIMENTO E INSTALAÇÃO. AF_10/2020 | M | 112.02 | 109.17
92366 | TUBO DE AÇO GALVANIZADO COM COSTURA, CLASSE MÉDIA, DN 50 (2"), CONEXÃO ROSQUEADA, INSTALADO EM REDE DE ALIMENTAÇÃO PARA HIDRANTE - FORNECIMENTO E INSTALAÇÃO. AF_10/2020 | M | 92.87 | 91.59
92342 | TUBO DE AÇO GALVANIZADO COM COSTURA, CLASSE MÉDIA, DN 65 (2 1/2"), CONEXÃO ROSQUEADA, INSTALADO EM PRUMADAS - FORNECIMENTO E INSTALAÇÃO. AF_10/2020 | M | 133.68 | 130.59
92367 | TUBO DE AÇO GALVANIZADO COM COSTURA, CLASSE MÉDIA, DN 65 (2 1/2"), CONEXÃO ROSQUEADA, INSTALADO EM REDE DE ALIMENTAÇÃO PARA HIDRANTE - FORNECIMENTO E INSTALAÇÃO. AF_10/2020 | M | 113.66 | 112.2
92343 | TUBO DE AÇO GALVANIZADO COM COSTURA, CLASSE MÉDIA, DN 80 (3"), CONEXÃO ROSQUEADA, INSTALADO EM PRUMADAS - FORNECIMENTO E INSTALAÇÃO. AF_10/2020 | M | 169.87 | 166.53
92368 | TUBO DE AÇO GALVANIZADO COM COSTURA, CLASSE MÉDIA, DN 80 (3"), CONEXÃO ROSQUEADA, INSTALADO EM REDE DE ALIMENTAÇÃO PARA HIDRANTE - FORNECIMENTO E INSTALAÇÃO. AF_10/2020 | M | 149.05 | 147.41
92689 | TUBO DE AÇO PRETO SEM COSTURA, CLASSE MÉDIA, CONEXÃO SOLDADA, DN 15 (1/2"), INSTALADO EM RAMAIS E SUB-RAMAIS DE GÁS - FORNECIMENTO E INSTALAÇÃO. AF_10/2020 | M | 56.06 | 55.03
92690 | TUBO DE AÇO PRETO SEM COSTURA, CLASSE MÉDIA, CONEXÃO SOLDADA, DN 20 (3/4"), INSTALADO EM RAMAIS E SUB-RAMAIS DE GÁS - FORNECIMENTO E INSTALAÇÃO. AF_10/2020 | M | 81.04 | 79.27
92691 | TUBO DE AÇO PRETO SEM COSTURA, CLASSE MÉDIA, CONEXÃO SOLDADA, DN 25 (1"), INSTALADO EM RAMAIS E SUB-RAMAIS DE GÁS - FORNECIMENTO E INSTALAÇÃO. AF_10/2020 | M | 109.34 | 105.87
92359 | TUBO DE AÇO PRETO SEM COSTURA, CONEXÃO SOLDADA, DN 25 (1"), INSTALADO EM REDE DE ALIMENTAÇÃO PARA HIDRANTE - FORNECIMENTO E INSTALAÇÃO. AF_10/2020 | M | 72.06 | 71.6
92645 | TUBO DE AÇO PRETO SEM COSTURA, CONEXÃO SOLDADA, DN 25 (1"), INSTALADO EM REDE DE ALIMENTAÇÃO PARA SPRINKLER - FORNECIMENTO E INSTALAÇÃO. AF_10/2020 | M | 77.68 | 76.77
92360 | TUBO DE AÇO PRETO SEM COSTURA, CONEXÃO SOLDADA, DN 32 (1 1/4"), INSTALADO EM REDE DE ALIMENTAÇÃO PARA HIDRANTE - FORNECIMENTO E INSTALAÇÃO. AF_10/2020 | M | 96.23 | 95.65
92646 | TUBO DE AÇO PRETO SEM COSTURA, CONEXÃO SOLDADA, DN 32 (1 1/4"), INSTALADO EM REDE DE ALIMENTAÇÃO PARA SPRINKLER - FORNECIMENTO E INSTALAÇÃO. AF_10/2020 | M | 101.84 | 100.81
95697 | TUBO DE AÇO PRETO SEM COSTURA, CONEXÃO SOLDADA, DN 40 (1 1/2"), INSTALADO EM REDE DE ALIMENTAÇÃO PARA HIDRANTE - FORNECIMENTO E INSTALAÇÃO. AF_10/2020 | M | 106.01 | 105.29
92648 | TUBO DE AÇO PRETO SEM COSTURA, CONEXÃO SOLDADA, DN 40 (1 1/2"), INSTALADO EM REDE DE ALIMENTAÇÃO PARA SPRINKLER - FORNECIMENTO E INSTALAÇÃO. AF_10/2020 | M | 111.64 | 110.45
92338 | TUBO DE AÇO PRETO SEM COSTURA, CONEXÃO SOLDADA, DN 50 (2"), INSTALADO EM PRUMADAS - FORNECIMENTO E INSTALAÇÃO. AF_10/2020 | M | 161.53 | 158.1
92361 | TUBO DE AÇO PRETO SEM COSTURA, CONEXÃO SOLDADA, DN 50 (2"), INSTALADO EM REDE DE ALIMENTAÇÃO PARA HIDRANTE - FORNECIMENTO E INSTALAÇÃO. AF_10/2020 | M | 130.32 | 129.41
92649 | TUBO DE AÇO PRETO SEM COSTURA, CONEXÃO SOLDADA, DN 50 (2"), INSTALADO EM REDE DE ALIMENTAÇÃO PARA SPRINKLER - FORNECIMENTO E INSTALAÇÃO. AF_10/2020 | M | 135.93 | 134.57
92339 | TUBO DE AÇO PRETO SEM COSTURA, CONEXÃO SOLDADA, DN 65 (2 1/2"), INSTALADO EM PRUMADAS - FORNECIMENTO E INSTALAÇÃO. AF_10/2020 | M | 239.99 | 236.18
92362 | TUBO DE AÇO PRETO SEM COSTURA, CONEXÃO SOLDADA, DN 65 (2 1/2"), INSTALADO EM REDE DE ALIMENTAÇÃO PARA HIDRANTE - FORNECIMENTO E INSTALAÇÃO. AF_10/2020 | M | 207.55 | 206.36
92650 | TUBO DE AÇO PRETO SEM COSTURA, CONEXÃO SOLDADA, DN 65 (2 1/2"), INSTALADO EM REDE DE ALIMENTAÇÃO PARA SPRINKLER - FORNECIMENTO E INSTALAÇÃO. AF_10/2020 | M | 213.15 | 211.52
97439 | TÊ, EM AÇO, CONEXÃO RANHURADA, DN 50 (2"), INSTALADO EM PRUMADAS - FORNECIMENTO E INSTALAÇÃO. AF_10/2020 | UN | 145.96 | 141.7
97440 | TÊ, EM AÇO, CONEXÃO RANHURADA, DN 65 (2 1/2"), INSTALADO EM PRUMADAS - FORNECIMENTO E INSTALAÇÃO. AF_10/2020 | UN | 173.98 | 169.07
97442 | TÊ, EM AÇO, CONEXÃO RANHURADA, DN 80 (3"), INSTALADO EM PRUMADAS - FORNECIMENTO E INSTALAÇÃO. AF_10/2020 | UN | 192.84 | 187.28
97552 | TÊ, EM AÇO, CONEXÃO SOLDADA, DN 15 (1/2"), INSTALADO EM RAMAIS E SUB-RAMAIS DE GÁS - FORNECIMENTO E INSTALAÇÃO. AF_10/2020 | UN | 59.04 | 56.97
97553 | TÊ, EM AÇO, CONEXÃO SOLDADA, DN 20 (3/4"), INSTALADO EM RAMAIS E SUB-RAMAIS DE GÁS - FORNECIMENTO E INSTALAÇÃO. AF_10/2020 | UN | 86.96 | 83.4
97554 | TÊ, EM AÇO, CONEXÃO SOLDADA, DN 25 (1"), INSTALADO EM RAMAIS E SUB-RAMAIS DE GÁS - FORNECIMENTO E INSTALAÇÃO. AF_10/2020 | UN | 153.09 | 146.16
97491 | TÊ, EM AÇO, CONEXÃO SOLDADA, DN 25 (1"), INSTALADO EM REDE DE ALIMENTAÇÃO PARA HIDRANTE - FORNECIMENTO E INSTALAÇÃO. AF_10/2020 | UN | 100.99 | 98.27
97529 | TÊ, EM AÇO, CONEXÃO SOLDADA, DN 25 (1"), INSTALADO EM REDE DE ALIMENTAÇÃO PARA SPRINKLER - FORNECIMENTO E INSTALAÇÃO. AF_10/2020 | UN | 93.46 | 91.36
97492 | TÊ, EM AÇO, CONEXÃO SOLDADA, DN 32 (1 1/4"), INSTALADO EM REDE DE ALIMENTAÇÃO PARA HIDRANTE - FORNECIMENTO E INSTALAÇÃO. AF_10/2020 | UN | 146.46 | 142.98
97530 | TÊ, EM AÇO, CONEXÃO SOLDADA, DN 32 (1 1/4"), INSTALADO EM REDE DE ALIMENTAÇÃO PARA SPRINKLER - FORNECIMENTO E INSTALAÇÃO. AF_10/2020 | UN | 132.99 | 130.59
97493 | TÊ, EM AÇO, CONEXÃO SOLDADA, DN 40 (1 1/2"), INSTALADO EM REDE DE ALIMENTAÇÃO PARA HIDRANTE - FORNECIMENTO E INSTALAÇÃO. AF_10/2020 | UN | 188.35 | 184
97531 | TÊ, EM AÇO, CONEXÃO SOLDADA, DN 40 (1 1/2"), INSTALADO EM REDE DE ALIMENTAÇÃO PARA SPRINKLER - FORNECIMENTO E INSTALAÇÃO. AF_10/2020 | UN | 168.26 | 165.52
97458 | TÊ, EM AÇO, CONEXÃO SOLDADA, DN 50 (2"), INSTALADO EM PRUMADAS - FORNECIMENTO E INSTALAÇÃO. AF_10/2020 | UN | 335 | 325.72
97494 | TÊ, EM AÇO, CONEXÃO SOLDADA, DN 50 (2"), INSTALADO EM REDE DE ALIMENTAÇÃO PARA HIDRANTE - FORNECIMENTO E INSTALAÇÃO. AF_10/2020 | UN | 287.63 | 282.18
97532 | TÊ, EM AÇO, CONEXÃO SOLDADA, DN 50 (2"), INSTALADO EM REDE DE ALIMENTAÇÃO PARA SPRINKLER - FORNECIMENTO E INSTALAÇÃO. AF_10/2020 | UN | 259.32 | 256.16
97459 | TÊ, EM AÇO, CONEXÃO SOLDADA, DN 65 (2 1/2"), INSTALADO EM PRUMADAS - FORNECIMENTO E INSTALAÇÃO. AF_10/2020 | UN | 556.39 | 546.12
97495 | TÊ, EM AÇO, CONEXÃO SOLDADA, DN 65 (2 1/2"), INSTALADO EM REDE DE ALIMENTAÇÃO PARA HIDRANTE - FORNECIMENTO E INSTALAÇÃO. AF_10/2020 | UN | 517.08 | 510
97533 | TÊ, EM AÇO, CONEXÃO SOLDADA, DN 65 (2 1/2"), INSTALADO EM REDE DE ALIMENTAÇÃO PARA SPRINKLER - FORNECIMENTO E INSTALAÇÃO. AF_10/2020 | UN | 482.29 | 478
97460 | TÊ, EM AÇO, CONEXÃO SOLDADA, DN 80 (3"), INSTALADO EM PRUMADAS - FORNECIMENTO E INSTALAÇÃO. AF_10/2020 | UN | 840.13 | 828.88
97496 | TÊ, EM AÇO, CONEXÃO SOLDADA, DN 80 (3"), INSTALADO EM REDE DE ALIMENTAÇÃO PARA HIDRANTE - FORNECIMENTO E INSTALAÇÃO. AF_10/2020 | UN | 808.92 | 800.18
97534 | TÊ, EM AÇO, CONEXÃO SOLDADA, DN 80 (3"), INSTALADO EM REDE DE ALIMENTAÇÃO PARA SPRINKLER - FORNECIMENTO E INSTALAÇÃO. AF_10/2020 | UN | 755.59 | 751.16
101926 | TÊ, EM FERRO GALVANIZADO, 4", CONEXÃO ROSQUEADA, INSTALADO EM PRUMADAS - FORNECIMENTO E INSTALAÇÃO. AF_10/2020 | UN | 447.77 | 437.8
101935 | TÊ, EM FERRO GALVANIZADO, 4", CONEXÃO ROSQUEADA, INSTALADO EM REDE DE ALIMENTAÇÃO PARA HIDRANTE - FORNECIMENTO E INSTALAÇÃO. AF_10/2020 | UN | 464.64 | 453.28
92704 | TÊ, EM FERRO GALVANIZADO, CONEXÃO ROSQUEADA, DN 15 (1/2"), INSTALADO EM RAMAIS E SUB-RAMAIS DE GÁS - FORNECIMENTO E INSTALAÇÃO. AF_10/2020 | UN | 35.27 | 33.21
92705 | TÊ, EM FERRO GALVANIZADO, CONEXÃO ROSQUEADA, DN 20 (3/4"), INSTALADO EM RAMAIS E SUB-RAMAIS DE GÁS - FORNECIMENTO E INSTALAÇÃO. AF_10/2020 | UN | 57.51 | 53.98
92706 | TÊ, EM FERRO GALVANIZADO, CONEXÃO ROSQUEADA, DN 25 (1"), INSTALADO EM RAMAIS E SUB-RAMAIS DE GÁS - FORNECIMENTO E INSTALAÇÃO. AF_10/2020 | UN | 93.21 | 87.47
92637 | TÊ, EM FERRO GALVANIZADO, CONEXÃO ROSQUEADA, DN 25 (1"), INSTALADO EM REDE DE ALIMENTAÇÃO PARA HIDRANTE - FORNECIMENTO E INSTALAÇÃO. AF_10/2020 | UN | 94.3 | 88.47
92681 | TÊ, EM FERRO GALVANIZADO, CONEXÃO ROSQUEADA, DN 25 (1"), INSTALADO EM REDE DE ALIMENTAÇÃO PARA SPRINKLER - FORNECIMENTO E INSTALAÇÃO. AF_10/2020 | UN | 66.71 | 63.13
92638 | TÊ, EM FERRO GALVANIZADO, CONEXÃO ROSQUEADA, DN 32 (1 1/4"), INSTALADO EM REDE DE ALIMENTAÇÃO PARA HIDRANTE - FORNECIMENTO E INSTALAÇÃO. AF_10/2020 | UN | 112.6 | 106.26
92682 | TÊ, EM FERRO GALVANIZADO, CONEXÃO ROSQUEADA, DN 32 (1 1/4"), INSTALADO EM REDE DE ALIMENTAÇÃO PARA SPRINKLER - FORNECIMENTO E INSTALAÇÃO. AF_10/2020 | UN | 81.22 | 77.44
92639 | TÊ, EM FERRO GALVANIZADO, CONEXÃO ROSQUEADA, DN 40 (1 1/2"), INSTALADO EM REDE DE ALIMENTAÇÃO PARA HIDRANTE - FORNECIMENTO E INSTALAÇÃO. AF_10/2020 | UN | 129.03 | 122.1
92683 | TÊ, EM FERRO GALVANIZADO, CONEXÃO ROSQUEADA, DN 40 (1 1/2"), INSTALADO EM REDE DE ALIMENTAÇÃO PARA SPRINKLER - FORNECIMENTO E INSTALAÇÃO. AF_10/2020 | UN | 93.43 | 89.41
92640 | TÊ, EM FERRO GALVANIZADO, CONEXÃO ROSQUEADA, DN 50 (2"), INSTALADO EM REDE DE ALIMENTAÇÃO PARA HIDRANTE - FORNECIMENTO E INSTALAÇÃO. AF_10/2020 | UN | 163.64 | 155.98
92684 | TÊ, EM FERRO GALVANIZADO, CONEXÃO ROSQUEADA, DN 50 (2"), INSTALADO EM REDE DE ALIMENTAÇÃO PARA SPRINKLER - FORNECIMENTO E INSTALAÇÃO. AF_10/2020 | UN | 122.64 | 118.33
92642 | TÊ, EM FERRO GALVANIZADO, CONEXÃO ROSQUEADA, DN 65 (2 1/2"), INSTALADO EM REDE DE ALIMENTAÇÃO PARA HIDRANTE - FORNECIMENTO E INSTALAÇÃO. AF_10/2020 | UN | 239.38 | 230.62
92685 | TÊ, EM FERRO GALVANIZADO, CONEXÃO ROSQUEADA, DN 65 (2 1/2"), INSTALADO EM REDE DE ALIMENTAÇÃO PARA SPRINKLER - FORNECIMENTO E INSTALAÇÃO. AF_10/2020 | UN | 190.3 | 185.55
92644 | TÊ, EM FERRO GALVANIZADO, CONEXÃO ROSQUEADA, DN 80 (3"), INSTALADO EM REDE DE ALIMENTAÇÃO PARA HIDRANTE - FORNECIMENTO E INSTALAÇÃO. AF_10/2020 | UN | 297.59 | 287.73
92686 | TÊ, EM FERRO GALVANIZADO, CONEXÃO ROSQUEADA, DN 80 (3"), INSTALADO EM REDE DE ALIMENTAÇÃO PARA SPRINKLER - FORNECIMENTO E INSTALAÇÃO. AF_10/2020 | UN | 240.35 | 235.18
92356 | TÊ, EM FERRO GALVANIZADO, DN 50 (2"), CONEXÃO ROSQUEADA, INSTALADO EM PRUMADAS - FORNECIMENTO E INSTALAÇÃO. AF_10/2020 | UN | 163.86 | 156.18
92357 | TÊ, EM FERRO GALVANIZADO, DN 65 (2 1/2"), CONEXÃO ROSQUEADA, INSTALADO EM PRUMADAS - FORNECIMENTO E INSTALAÇÃO. AF_10/2020 | UN | 234.42 | 226.08
92358 | TÊ, EM FERRO GALVANIZADO, DN 80 (3"), CONEXÃO ROSQUEADA, INSTALADO EM PRUMADAS - FORNECIMENTO E INSTALAÇÃO. AF_10/2020 | UN | 287.39 | 278.37
101919 | UNIÃO, EM FERRO GALVANIZADO, 4", CONEXÃO ROSQUEADA, INSTALADO EM PRUMADAS - FORNECIMENTO E INSTALAÇÃO. AF_10/2020 | UN | 444.05 | 439.06
101928 | UNIÃO, EM FERRO GALVANIZADO, 4", CONEXÃO ROSQUEADA, INSTALADO EM REDE DE ALIMENTAÇÃO PARA HIDRANTE - FORNECIMENTO E INSTALAÇÃO. AF_10/2020 | UN | 452.48 | 446.79
92904 | UNIÃO, EM FERRO GALVANIZADO, CONEXÃO ROSQUEADA, DN 15 (1/2"), INSTALADO EM RAMAIS E SUB-RAMAIS DE GÁS - FORNECIMENTO E INSTALAÇÃO. AF_10/2020 | UN | 38.06 | 37.03
92905 | UNIÃO, EM FERRO GALVANIZADO, CONEXÃO ROSQUEADA, DN 20 (3/4"), INSTALADO EM RAMAIS E SUB-RAMAIS DE GÁS - FORNECIMENTO E INSTALAÇÃO. AF_10/2020 | UN | 55.39 | 53.62
92906 | UNIÃO, EM FERRO GALVANIZADO, CONEXÃO ROSQUEADA, DN 25 (1"), INSTALADO EM RAMAIS E SUB-RAMAIS DE GÁS - FORNECIMENTO E INSTALAÇÃO. AF_10/2020 | UN | 70.03 | 67.16
92898 | UNIÃO, EM FERRO GALVANIZADO, CONEXÃO ROSQUEADA, DN 25 (1"), INSTALADO EM REDE DE ALIMENTAÇÃO PARA SPRINKLER - FORNECIMENTO E INSTALAÇÃO. AF_10/2020 | UN | 56.85 | 55.06
92899 | UNIÃO, EM FERRO GALVANIZADO, CONEXÃO ROSQUEADA, DN 32 (1 1/4"), INSTALADO EM REDE DE ALIMENTAÇÃO PARA SPRINKLER - FORNECIMENTO E INSTALAÇÃO. AF_10/2020 | UN | 81.51 | 79.62
92900 | UNIÃO, EM FERRO GALVANIZADO, CONEXÃO ROSQUEADA, DN 40 (1 1/2"), INSTALADO EM REDE DE ALIMENTAÇÃO PARA SPRINKLER - FORNECIMENTO E INSTALAÇÃO. AF_10/2020 | UN | 97.15 | 95.15
92901 | UNIÃO, EM FERRO GALVANIZADO, CONEXÃO ROSQUEADA, DN 50 (2"), INSTALADO EM REDE DE ALIMENTAÇÃO PARA SPRINKLER - FORNECIMENTO E INSTALAÇÃO. AF_10/2020 | UN | 133.04 | 130.89
92902 | UNIÃO, EM FERRO GALVANIZADO, CONEXÃO ROSQUEADA, DN 65 (2 1/2"), INSTALADO EM REDE DE ALIMENTAÇÃO PARA SPRINKLER - FORNECIMENTO E INSTALAÇÃO. AF_10/2020 | UN | 205.27 | 202.9
92903 | UNIÃO, EM FERRO GALVANIZADO, CONEXÃO ROSQUEADA, DN 80 (3"), INSTALADO EM REDE DE ALIMENTAÇÃO PARA SPRINKLER - FORNECIMENTO E INSTALAÇÃO. AF_10/2020 | UN | 304.53 | 301.94
92892 | UNIÃO, EM FERRO GALVANIZADO, DN 25 (1"), CONEXÃO ROSQUEADA, INSTALADO EM REDE DE ALIMENTAÇÃO PARA HIDRANTE - FORNECIMENTO E INSTALAÇÃO. AF_10/2020 | UN | 70.61 | 67.69
92893 | UNIÃO, EM FERRO GALVANIZADO, DN 32 (1 1/4"), CONEXÃO ROSQUEADA, INSTALADO EM REDE DE ALIMENTAÇÃO PARA HIDRANTE - FORNECIMENTO E INSTALAÇÃO. AF_10/2020 | UN | 97.16 | 93.99
92894 | UNIÃO, EM FERRO GALVANIZADO, DN 40 (1 1/2"), CONEXÃO ROSQUEADA, INSTALADO EM REDE DE ALIMENTAÇÃO PARA HIDRANTE - FORNECIMENTO E INSTALAÇÃO. AF_10/2020 | UN | 115 | 111.53
92889 | UNIÃO, EM FERRO GALVANIZADO, DN 50 (2"), CONEXÃO ROSQUEADA, INSTALADO EM PRUMADAS - FORNECIMENTO E INSTALAÇÃO. AF_10/2020 | UN | 153.66 | 149.82
92895 | UNIÃO, EM FERRO GALVANIZADO, DN 50 (2"), CONEXÃO ROSQUEADA, INSTALADO EM REDE DE ALIMENTAÇÃO PARA HIDRANTE - FORNECIMENTO E INSTALAÇÃO. AF_10/2020 | UN | 153.58 | 149.75
92890 | UNIÃO, EM FERRO GALVANIZADO, DN 65 (2 1/2"), CONEXÃO ROSQUEADA, INSTALADO EM PRUMADAS - FORNECIMENTO E INSTALAÇÃO. AF_10/2020 | UN | 227.4 | 223.22
92896 | UNIÃO, EM FERRO GALVANIZADO, DN 65 (2 1/2"), CONEXÃO ROSQUEADA, INSTALADO EM REDE DE ALIMENTAÇÃO PARA HIDRANTE - FORNECIMENTO E INSTALAÇÃO. AF_10/2020 | UN | 229.88 | 225.5
92891 | UNIÃO, EM FERRO GALVANIZADO, DN 80 (3"), CONEXÃO ROSQUEADA, INSTALADO EM PRUMADAS - FORNECIMENTO E INSTALAÇÃO. AF_10/2020 | UN | 328.05 | 323.54
92897 | UNIÃO, EM FERRO GALVANIZADO, DN 80 (3"), CONEXÃO ROSQUEADA, INSTALADO EM REDE DE ALIMENTAÇÃO PARA HIDRANTE - FORNECIMENTO E INSTALAÇÃO. AF_10/2020 | UN | 333.15 | 328.22
100822 | CONEXÃO FIXA, ROSCA FÊMEA, METÁLICA, PARA INSTALAÇÕES EM PEX MULTICAMADA, DN 16MM X 1/2", CONEXÃO POR CRIMPAGEM - FORNECIMENTO E INSTALAÇÃO. AF_01/2020 | UN | 0 | 0
100823 | CONEXÃO FIXA, ROSCA FÊMEA, METÁLICA, PARA INSTALAÇÕES EM PEX MULTICAMADA, DN 20MM X 3/4", CONEXÃO POR CRIMPAGEM - FORNECIMENTO E INSTALAÇÃO. AF_01/2020 | UN | 0 | 0
100824 | CONEXÃO FIXA, ROSCA FÊMEA, METÁLICA, PARA INSTALAÇÕES EM PEX MULTICAMADA, DN 26MM X 1", CONEXÃO POR CRIMPAGEM - FORNECIMENTO E INSTALAÇÃO. AF_01/2020 | UN | 0 | 0
100825 | CONEXÃO FIXA, ROSCA FÊMEA, METÁLICA, PARA INSTALAÇÕES EM PEX MULTICAMADA, DN 32MM X 1 1/4", CONEXÃO POR CRIMPAGEM - FORNECIMENTO E INSTALAÇÃO. AF_01/2020 | UN | 0 | 0
100818 | CONEXÃO FIXA, ROSCA MACHO, METÁLICA, PARA INSTALAÇÕES EM PEX MULTICAMADA, DN 16MM X 1/2", CONEXÃO POR CRIMPAGEM - FORNECIMENTO E INSTALAÇÃO. AF_01/2020 | UN | 0 | 0
100819 | CONEXÃO FIXA, ROSCA MACHO, METÁLICA, PARA INSTALAÇÕES EM PEX MULTICAMADA, DN 20MM X 3/4", CONEXÃO POR CRIMPAGEM - FORNECIMENTO E INSTALAÇÃO. AF_01/2020 | UN | 0 | 0
100820 | CONEXÃO FIXA, ROSCA MACHO, METÁLICA, PARA INSTALAÇÕES EM PEX MULTICAMADA, DN 26MM X 1", CONEXÃO POR CRIMPAGEM - FORNECIMENTO E INSTALAÇÃO. AF_01/2020 | UN | 0 | 0
100821 | CONEXÃO FIXA, ROSCA MACHO, METÁLICA, PARA INSTALAÇÕES EM PEX MULTICAMADA, DN 32MM X 1 1/4", CONEXÃO POR CRIMPAGEM - FORNECIMENTO E INSTALAÇÃO. AF_01/2020 | UN | 0 | 0
100846 | FIXAÇÃO DE TUBOS VERTICAIS DE MULTICAMADA, DIÂMETROS MENORES OU IGUAIS A 32 MM, COM ABRAÇADEIRA TIPO SUPORTE MÚLTIPLO, FIXADA EM PAREDE EXTERNA - FORNECIMENTO E INSTALAÇÃO. AF_01/2020 | UN | 0 | 0
100834 | JOELHO 90 GRAUS, PARA INSTALAÇÕES EM PEX MULTICAMADA, DN 16 MM, CONEXÃO POR CRIMPAGEM - FORNECIMENTO E INSTALAÇÃO. AF_01/2020 | UN | 0 | 0
100835 | JOELHO 90 GRAUS, PARA INSTALAÇÕES EM PEX MULTICAMADA, DN 20 MM, CONEXÃO POR CRIMPAGEM - FORNECIMENTO E INSTALAÇÃO. AF_01/2020 | UN | 0 | 0
100836 | JOELHO 90 GRAUS, PARA INSTALAÇÕES EM PEX MULTICAMADA, DN 26 MM, CONEXÃO POR CRIMPAGEM - FORNECIMENTO E INSTALAÇÃO. AF_01/2020 | UN | 0 | 0
100837 | JOELHO 90 GRAUS, PARA INSTALAÇÕES EM PEX MULTICAMADA, DN 32 MM, CONEXÃO POR CRIMPAGEM - FORNECIMENTO E INSTALAÇÃO. AF_01/2020 | UN | 0 | 0
100826 | JOELHO 90 GRAUS, ROSCA FÊMEA, PARA INSTALAÇÕES EM PEX MULTICAMADA, DN 16 MM X 1/2'', CONEXÃO POR CRIMPAGEM - FORNECIMENTO E INSTALAÇÃO. AF_01/2020 | UN | 0 | 0
100827 | JOELHO 90 GRAUS, ROSCA FÊMEA, PARA INSTALAÇÕES EM PEX MULTICAMADA, DN 20 MM X 3/4", CONEXÃO POR CRIMPAGEM - FORNECIMENTO E INSTALAÇÃO. AF_01/2020 | UN | 0 | 0
100828 | JOELHO 90 GRAUS, ROSCA FÊMEA, PARA INSTALAÇÕES EM PEX MULTICAMADA, DN 25 MM X 1'', CONEXÃO POR CRIMPAGEM - FORNECIMENTO E INSTALAÇÃO. AF_01/2020 | UN | 0 | 0
100829 | JOELHO 90 GRAUS, ROSCA FÊMEA, PARA INSTALAÇÕES EM PEX MULTICAMADA, DN 32 MM X 1 1/4'', CONEXÃO POR CRIMPAGEM - FORNECIMENTO E INSTALAÇÃO. AF_01/2020 | UN | 0 | 0
100830 | JOELHO 90 GRAUS, ROSCA MACHO, PARA INSTALAÇÕES EM PEX MULTICAMADA, DN 16 MM X 1/2'', CONEXÃO POR CRIMPAGEM - FORNECIMENTO E INSTALAÇÃO. AF_01/2020 | UN | 0 | 0
100831 | JOELHO 90 GRAUS, ROSCA MACHO, PARA INSTALAÇÕES EM PEX MULTICAMADA, DN 20 MM X 3/4", CONEXÃO POR CRIMPAGEM - FORNECIMENTO E INSTALAÇÃO. AF_01/2020 | UN | 0 | 0
100832 | JOELHO 90 GRAUS, ROSCA MACHO, PARA INSTALAÇÕES EM PEX MULTICAMADA, DN 25 MM X 1'', CONEXÃO POR CRIMPAGEM - FORNECIMENTO E INSTALAÇÃO. AF_01/2020 | UN | 0 | 0
100833 | JOELHO 90 GRAUS, ROSCA MACHO, PARA INSTALAÇÕES EM PEX MULTICAMADA, DN 32 MM X 1 1/4'', CONEXÃO POR CRIMPAGEM - FORNECIMENTO E INSTALAÇÃO. AF_01/2020 | UN | 0 | 0
100790 | KIT CAVALETE PARA GÁS - COM MEDIDOR E REGULADOR - ENTRADA INDIVIDUAL PRINCIPAL, EM AÇO GALVANIZADO DN 15 E 25 MM (1/2" E 1") - FORNECIMENTO E INSTALAÇÃO. AF_01/2020 | UN | 0 | 0
100789 | KIT CAVALETE PARA GÁS - SEM MEDIDOR COM REGULADOR - ENTRADA INDIVIDUAL PRINCIPAL, EM AÇO GALVANIZADO DN 15 E 25 MM (1/2" E 1") - FORNECIMENTO E INSTALAÇÃO. AF_01/2020 | UN | 0 | 0
100788 | KIT CAVALETE PARA GÁS - SEM MEDIDOR OU REGULADOR - ENTRADA INDIVIDUAL PRINCIPAL, EM AÇO GALVANIZADO DN 15 E 25 MM (1/2" E 1") - FORNECIMENTO E INSTALAÇÃO. AF_01/2020 | UN | 710.5 | 687.98
100811 | LUVA DE REDUÇÃO PARA INSTALAÇÕES EM PEX MULTICAMADA, DN 20 X 16 MM, CONEXÃO POR CRIMPAGEM - FORNECIMENTO E INSTALAÇÃO. AF_01/2020 | UN | 0 | 0
100812 | LUVA DE REDUÇÃO PARA INSTALAÇÕES EM PEX MULTICAMADA, DN 26 X 20 MM, CONEXÃO POR CRIMPAGEM - FORNECIMENTO E INSTALAÇÃO. AF_01/2020 | UN | 0 | 0
100813 | LUVA DE REDUÇÃO PARA INSTALAÇÕES EM PEX MULTICAMADA, DN 32 X 26 MM, CONEXÃO POR CRIMPAGEM - FORNECIMENTO E INSTALAÇÃO. AF_01/2020 | UN | 0 | 0
100814 | LUVA PARA INSTALAÇÕES EM PEX MULTICAMADA, DN 16 MM, CONEXÃO POR CRIMPAGEM - FORNECIMENTO E INSTALAÇÃO. AF_01/2020 | UN | 0 | 0
100815 | LUVA PARA INSTALAÇÕES EM PEX MULTICAMADA, DN 20 MM, CONEXÃO POR CRIMPAGEM - FORNECIMENTO E INSTALAÇÃO. AF_01/2020 | UN | 0 | 0
100816 | LUVA PARA INSTALAÇÕES EM PEX MULTICAMADA, DN 26 MM, CONEXÃO POR CRIMPAGEM - FORNECIMENTO E INSTALAÇÃO. AF_01/2020 | UN | 0 | 0
100817 | LUVA PARA INSTALAÇÕES EM PEX MULTICAMADA, DN 32 MM, CONEXÃO POR CRIMPAGEM - FORNECIMENTO E INSTALAÇÃO. AF_01/2020 | UN | 0 | 0
100795 | TUBO, PEX, MULTICAMADA, COM PROTEÇÃO UV, DN 16, INSTALADO EM IMPLANTAÇÃO DE INSTALAÇÕES DE GÁS - FORNECIMENTO E INSTALAÇÃO. AF_01/2020 | M | 0 | 0
100842 | TUBO, PEX, MULTICAMADA, COM PROTEÇÃO UV, DN 16, INSTALADO EM PRUMADA DE INSTALAÇÕES DE GÁS - FORNECIMENTO E INSTALAÇÃO. AF_01/2020 | M | 0 | 0
100796 | TUBO, PEX, MULTICAMADA, COM PROTEÇÃO UV, DN 20, INSTALADO EM IMPLANTAÇÃO DE INSTALAÇÕES DE GÁS - FORNECIMENTO E INSTALAÇÃO. AF_01/2020 | M | 0 | 0
100843 | TUBO, PEX, MULTICAMADA, COM PROTEÇÃO UV, DN 20, INSTALADO EM PRUMADA DE INSTALAÇÕES DE GÁS - FORNECIMENTO E INSTALAÇÃO. AF_01/2020 | M | 0 | 0
100844 | TUBO, PEX, MULTICAMADA, COM PROTEÇÃO UV, DN 25, INSTALADO EM PRUMADA DE INSTALAÇÕES DE GÁS - FORNECIMENTO E INSTALAÇÃO. AF_01/2020 | M | 0 | 0
100797 | TUBO, PEX, MULTICAMADA, COM PROTEÇÃO UV, DN 26, INSTALADO EM IMPLANTAÇÃO DE INSTALAÇÕES DE GÁS - FORNECIMENTO E INSTALAÇÃO. AF_01/2020 | M | 0 | 0
100798 | TUBO, PEX, MULTICAMADA, COM PROTEÇÃO UV, DN 32, INSTALADO EM IMPLANTAÇÃO DE INSTALAÇÕES DE GÁS - FORNECIMENTO E INSTALAÇÃO. AF_01/2020 | M | 0 | 0
100845 | TUBO, PEX, MULTICAMADA, COM PROTEÇÃO UV, DN 32, INSTALADO EM PRUMADA DE INSTALAÇÕES DE GÁS - FORNECIMENTO E INSTALAÇÃO. AF_01/2020 | M | 0 | 0
100799 | TUBO, PEX, MULTICAMADA, COM TUBO LUVA, DN 16, INSTALADO EM IMPLANTAÇÃO DE INSTALAÇÕES DE GÁS - FORNECIMENTO E INSTALAÇÃO. AF_01/2020 | M | 21.97 | 20.97
100807 | TUBO, PEX, MULTICAMADA, COM TUBO LUVA, DN 16, INSTALADO EM RAMAL INTERNO DE INSTALAÇÕES DE GÁS - FORNECIMENTO E INSTALAÇÃO. AF_01/2020 | M | 30.39 | 28.69
100800 | TUBO, PEX, MULTICAMADA, COM TUBO LUVA, DN 20, INSTALADO EM IMPLANTAÇÃO DE INSTALAÇÕES DE GÁS - FORNECIMENTO E INSTALAÇÃO. AF_01/2020 | M | 30.38 | 29.21
100808 | TUBO, PEX, MULTICAMADA, COM TUBO LUVA, DN 20, INSTALADO EM RAMAL INTERNO DE INSTALAÇÕES DE GÁS - FORNECIMENTO E INSTALAÇÃO. AF_01/2020 | M | 40.39 | 38.38
100801 | TUBO, PEX, MULTICAMADA, COM TUBO LUVA, DN 26, INSTALADO EM IMPLANTAÇÃO DE INSTALAÇÕES DE GÁS - FORNECIMENTO E INSTALAÇÃO. AF_01/2020 | M | 39.27 | 37.87
100809 | TUBO, PEX, MULTICAMADA, COM TUBO LUVA, DN 26, INSTALADO EM RAMAL INTERNO DE INSTALAÇÕES DE GÁS - FORNECIMENTO E INSTALAÇÃO. AF_01/2020 | M | 51.22 | 48.84
100802 | TUBO, PEX, MULTICAMADA, COM TUBO LUVA, DN 32, INSTALADO EM IMPLANTAÇÃO DE INSTALAÇÕES DE GÁS - FORNECIMENTO E INSTALAÇÃO. AF_01/2020 | M | 51.81 | 50.11
100810 | TUBO, PEX, MULTICAMADA, COM TUBO LUVA, DN 32, INSTALADO EM RAMAL INTERNO DE INSTALAÇÕES DE GÁS - FORNECIMENTO E INSTALAÇÃO. AF_01/2020 | M | 66.52 | 63.59
100791 | TUBO, PEX, MULTICAMADA, DN 16, INSTALADO EM IMPLANTAÇÃO DE INSTALAÇÕES DE GÁS - FORNECIMENTO E INSTALAÇÃO. AF_01/2020 | M | 21.24 | 20.3
100803 | TUBO, PEX, MULTICAMADA, DN 16, INSTALADO EM RAMAL INTERNO DE INSTALAÇÕES DE GÁS - FORNECIMENTO E INSTALAÇÃO. AF_01/2020 | M | 19.77 | 18.94
100792 | TUBO, PEX, MULTICAMADA, DN 20, INSTALADO EM IMPLANTAÇÃO DE INSTALAÇÕES DE GÁS - FORNECIMENTO E INSTALAÇÃO. AF_01/2020 | M | 29.66 | 28.55
100804 | TUBO, PEX, MULTICAMADA, DN 20, INSTALADO EM RAMAL INTERNO DE INSTALAÇÕES DE GÁS - FORNECIMENTO E INSTALAÇÃO. AF_01/2020 | M | 27.91 | 26.94
100793 | TUBO, PEX, MULTICAMADA, DN 26, INSTALADO EM IMPLANTAÇÃO DE INSTALAÇÕES DE GÁS - FORNECIMENTO E INSTALAÇÃO. AF_01/2020 | M | 38.55 | 37.21
100805 | TUBO, PEX, MULTICAMADA, DN 26, INSTALADO EM RAMAL INTERNO DE INSTALAÇÕES DE GÁS - FORNECIMENTO E INSTALAÇÃO. AF_01/2020 | M | 36.45 | 35.28
100794 | TUBO, PEX, MULTICAMADA, DN 32, INSTALADO EM IMPLANTAÇÃO DE INSTALAÇÕES DE GÁS - FORNECIMENTO E INSTALAÇÃO. AF_01/2020 | M | 51.09 | 49.45
100806 | TUBO, PEX, MULTICAMADA, DN 32, INSTALADO EM RAMAL INTERNO DE INSTALAÇÕES DE GÁS - FORNECIMENTO E INSTALAÇÃO. AF_01/2020 | M | 48.51 | 47.08
100838 | TÊ, PARA INSTALAÇÕES EM PEX MULTICAMADA, DN 16 MM, CONEXÃO POR CRIMPAGEM - FORNECIMENTO E INSTALAÇÃO. AF_01/2020 | UN | 0 | 0
100839 | TÊ, PARA INSTALAÇÕES EM PEX MULTICAMADA, DN 20 MM, CONEXÃO POR CRIMPAGEM - FORNECIMENTO E INSTALAÇÃO. AF_01/2020 | UN | 0 | 0
100840 | TÊ, PARA INSTALAÇÕES EM PEX MULTICAMADA, DN 26 MM, CONEXÃO POR CRIMPAGEM - FORNECIMENTO E INSTALAÇÃO. AF_01/2020 | UN | 0 | 0
100841 | TÊ, PARA INSTALAÇÕES EM PEX MULTICAMADA, DN 32 MM, CONEXÃO POR CRIMPAGEM - FORNECIMENTO E INSTALAÇÃO. AF_01/2020 | UN | 0 | 0
103283 | AR CONDICIONADO JANELA, 10000 BTU/H, CICLO FRIO - FORNECIMENTO E INSTALAÇÃO. AF_11/2021 | UN | 0 | 0
103284 | AR CONDICIONADO JANELA, 12000 BTU/H, CICLO FRIO - FORNECIMENTO E INSTALAÇÃO. AF_11/2021 | UN | 0 | 0
103282 | AR CONDICIONADO JANELA, 7500 BTU/H, CICLO FRIO - FORNECIMENTO E INSTALAÇÃO. AF_11/2021 | UN | 0 | 0
103279 | AR CONDICIONADO SPLIT DUTO, 18000 BTU/H, CICLO QUENTE/FRIO - FORNECIMENTO E INSTALAÇÃO. AF_11/2021 | UN | 0 | 0
103280 | AR CONDICIONADO SPLIT DUTO, 24000 BTU/H, CICLO QUENTE/FRIO - FORNECIMENTO E INSTALAÇÃO. AF_11/2021 | UN | 0 | 0
103281 | AR CONDICIONADO SPLIT DUTO, 36000 BTU/H, CICLO QUENTE/FRIO - FORNECIMENTO E INSTALAÇÃO. AF_11/2021 | UN | 0 | 0
103247 | AR CONDICIONADO SPLIT INVERTER, HI-WALL (PAREDE), 12000 BTU/H, CICLO FRIO - FORNECIMENTO E INSTALAÇÃO. AF_11/2021_PE | UN | 2604.17 | 2589.67
103250 | AR CONDICIONADO SPLIT INVERTER, HI-WALL (PAREDE), 18000 BTU/H, CICLO FRIO - FORNECIMENTO E INSTALAÇÃO. AF_11/2021_PE | UN | 3763.96 | 3748.29
103253 | AR CONDICIONADO SPLIT INVERTER, HI-WALL (PAREDE), 24000 BTU/H, CICLO FRIO - FORNECIMENTO E INSTALAÇÃO. AF_11/2021_PE | UN | 5113.19 | 5096.83
103244 | AR CONDICIONADO SPLIT INVERTER, HI-WALL (PAREDE), 9000 BTU/H, CICLO FRIO - FORNECIMENTO E INSTALAÇÃO. AF_11/2021_PE | UN | 2351.46 | 2336.96
103256 | AR CONDICIONADO SPLIT INVERTER, PISO TETO, 18000 BTU/H, CICLO FRIO - FORNECIMENTO E INSTALAÇÃO. AF_11/2021_PSE | UN | 9476.36 | 9452.34
103258 | AR CONDICIONADO SPLIT INVERTER, PISO TETO, 24000 BTU/H, CICLO FRIO - FORNECIMENTO E INSTALAÇÃO. AF_11/2021_PSE | UN | 10586.1 | 10561.43
103260 | AR CONDICIONADO SPLIT INVERTER, PISO TETO, 24000 BTU/H, QUENTE/FRIO - FORNECIMENTO E INSTALAÇÃO. AF_11/2021_PSE | UN | 5901.87 | 5877.2
103261 | AR CONDICIONADO SPLIT INVERTER, PISO TETO, 36000 BTU/H, CICLO FRIO - FORNECIMENTO E INSTALAÇÃO. AF_11/2021_PSE | UN | 11939.96 | 11912.88
103263 | AR CONDICIONADO SPLIT INVERTER, PISO TETO, 48000 BTU/H, CICLO FRIO - FORNECIMENTO E INSTALAÇÃO. AF_11/2021_PE | UN | 16576.39 | 16542.9
103265 | AR CONDICIONADO SPLIT INVERTER, PISO TETO, APRESENTANDO ENTRE 54000 E 58000 BTU/H, CICLO FRIO - FORNECIMENTO E INSTALAÇÃO. AF_11/2021_PE | UN | 19954.8 | 19921.31
103268 | AR CONDICIONADO SPLIT ON/OFF, CASSETE (TETO), 18000 BTU/H, CICLO QUENTE/FRIO - FORNECIMENTO E INSTALAÇÃO. AF_11/2021_PE | UN | 7055.42 | 7030.76
103270 | AR CONDICIONADO SPLIT ON/OFF, CASSETE (TETO), 24000 BTU/H, CICLO QUENTE/FRIO - FORNECIMENTO E INSTALAÇÃO. AF_11/2021_PE | UN | 7579.96 | 7554.32
103272 | AR CONDICIONADO SPLIT ON/OFF, CASSETE (TETO), 36000 BTU/H, CICLO QUENTE/FRIO - FORNECIMENTO E INSTALAÇÃO. AF_11/2021_PE | UN | 11061.84 | 11032.32
103274 | AR CONDICIONADO SPLIT ON/OFF, CASSETE (TETO), 48000 BTU/H, CICLO QUENTE/FRIO - FORNECIMENTO E INSTALAÇÃO. AF_11/2021_PE | UN | 13052.39 | 13016.2
103276 | AR CONDICIONADO SPLIT ON/OFF, CASSETE (TETO), 60000 BTU/H, CICLO QUENTE/FRIO - FORNECIMENTO E INSTALAÇÃO. AF_11/2021_PE | UN | 13619.21 | 13583.02
103267 | AR CONDICIONADO SPLIT ON/OFF, CASSETE (TETO), FRIO 4 VIAS 18000 BTU/H - FORNECIMENTO E INSTALAÇÃO. AF_11/2021_PE | UN | 5958.79 | 5934.13
103269 | AR CONDICIONADO SPLIT ON/OFF, CASSETE (TETO), FRIO 4 VIAS 24000 BTU/H - FORNECIMENTO E INSTALAÇÃO. AF_11/2021_PE | UN | 7306 | 7280.36
103271 | AR CONDICIONADO SPLIT ON/OFF, CASSETE (TETO), FRIO 4 VIAS 36000 BTU/H - FORNECIMENTO E INSTALAÇÃO. AF_11/2021_PE | UN | 10713.46 | 10683.94
103273 | AR CONDICIONADO SPLIT ON/OFF, CASSETE (TETO), FRIO 4 VIAS 48000 BTU/H - FORNECIMENTO E INSTALAÇÃO. AF_11/2021_PE | UN | 11413.92 | 11377.73
103275 | AR CONDICIONADO SPLIT ON/OFF, CASSETE (TETO), FRIO 4 VIAS 60000 BTU/H - FORNECIMENTO E INSTALAÇÃO. AF_11/2021_PE | UN | 12985.5 | 12949.31
103248 | AR CONDICIONADO SPLIT ON/OFF, HI-WALL (PAREDE), 12000 BTUS/H, CICLO FRIO - FORNECIMENTO E INSTALAÇÃO. AF_11/2021_PE | UN | 2137.5 | 2123
103249 | AR CONDICIONADO SPLIT ON/OFF, HI-WALL (PAREDE), 12000 BTUS/H, CICLO QUENTE/FRIO - FORNECIMENTO E INSTALAÇÃO. AF_11/2021_PE | UN | 2292.57 | 2278.07
103251 | AR CONDICIONADO SPLIT ON/OFF, HI-WALL (PAREDE), 18000 BTUS/H, CICLO FRIO - FORNECIMENTO E INSTALAÇÃO. AF_11/2021_PE | UN | 2984.53 | 2968.86
103252 | AR CONDICIONADO SPLIT ON/OFF, HI-WALL (PAREDE), 18000 BTUS/H, CICLO QUENTE/FRIO - FORNECIMENTO E INSTALAÇÃO. AF_11/2021_PE | UN | 3298.85 | 3283.18
103254 | AR CONDICIONADO SPLIT ON/OFF, HI-WALL (PAREDE), 24000 BTUS/H, CICLO FRIO - FORNECIMENTO E INSTALAÇÃO. AF_11/2021_PE | UN | 3838.91 | 3822.55
103255 | AR CONDICIONADO SPLIT ON/OFF, HI-WALL (PAREDE), 24000 BTUS/H, CICLO QUENTE/FRIO - FORNECIMENTO E INSTALAÇÃO. AF_11/2021_PE | UN | 4288.51 | 4272.15
103245 | AR CONDICIONADO SPLIT ON/OFF, HI-WALL (PAREDE), 9000 BTUS/H, CICLO FRIO - FORNECIMENTO E INSTALAÇÃO. AF_11/2021_PE | UN | 1865.6 | 1851.1
103246 | AR CONDICIONADO SPLIT ON/OFF, HI-WALL (PAREDE), 9000 BTUS/H, CICLO QUENTE/FRIO - FORNECIMENTO E INSTALAÇÃO. AF_11/2021_PE | UN | 2029.91 | 2015.41
103257 | AR CONDICIONADO SPLIT ON/OFF, PISO TETO, 18.000 BTU/H, CICLO FRIO - FORNECIMENTO E INSTALAÇÃO. AF_11/2021_PSE | UN | 5454.42 | 5430.4
103259 | AR CONDICIONADO SPLIT ON/OFF, PISO TETO, 24.000 BTU/H, CICLO FRIO - FORNECIMENTO E INSTALAÇÃO. AF_11/2021_PSE | UN | 5747.9 | 5723.23
103262 | AR CONDICIONADO SPLIT ON/OFF, PISO TETO, 36.000 BTU/H, CICLO FRIO - FORNECIMENTO E INSTALAÇÃO. AF_11/2021_PSE | UN | 7531.71 | 7504.63
103264 | AR CONDICIONADO SPLIT ON/OFF, PISO TETO, 48.000 BTU/H, CICLO FRIO - FORNECIMENTO E INSTALAÇÃO. AF_11/2021_PE | UN | 9358.81 | 9325.32
103266 | AR CONDICIONADO SPLIT ON/OFF, PISO TETO, 60.000 BTU/H, CICLO FRIO - FORNECIMENTO E INSTALAÇÃO. AF_11/2021_PE | UN | 10435.42 | 10401.93
103277 | AR CONDICIONADO SPLITÃO 10 TR - FORNECIMENTO E INSTALAÇÃO. AF_11/2021_PE | UN | 25054.88 | 25011.44
103278 | AR CONDICIONADO SPLITÃO 15 TR - FORNECIMENTO E INSTALAÇÃO. AF_11/2021_PE | UN | 32022.16 | 31977.45
103285 | DAMPER DE REGULAGEM PARA SISTEMA DE AR CONDICIONADO, 1000X500 MM - FORNECIMENTO E INSTALAÇÃO. AF_11/2021 | UN | 0 | 0
103286 | DIFUSOR PARA SISTEMA DE AR CONDICIONADO, 400X400 MM - FORNECIMENTO E INSTALAÇÃO. AF_11/2021 | UN | 0 | 0
103287 | GRELHA PARA SISTEMA DE AR CONDICIONADO, 400X400 MM - FORNECIMENTO E INSTALAÇÃO. AF_11/2021 | UN | 0 | 0
103288 | RASGO E CHUMBAMENTO EM ALVENARIA PARA TUBOS DE SPLIT PAREDE DE 9000 A 24000 BTUS/H. AF_11/2021 | UN | 20.98 | 19.35
103291 | TUBO EM COBRE FLEXÍVEL, DN 1/2", COM ISOLAMENTO, INSTALADO EM FORRO, PARA RAMAL DE ALIMENTAÇÃO DE AR CONDICIONADO, INCLUSO FIXADOR. AF_11/2021 | M | 65.04 | 64.43
103289 | TUBO EM COBRE FLEXÍVEL, DN 1/4", COM ISOLAMENTO, INSTALADO EM FORRO, PARA RAMAL DE ALIMENTAÇÃO DE AR CONDICIONADO, INCLUSO FIXADOR. AF_11/2021 | M | 33.53 | 33.02
103290 | TUBO EM COBRE FLEXÍVEL, DN 3/8", COM ISOLAMENTO, INSTALADO EM FORRO, PARA RAMAL DE ALIMENTAÇÃO DE AR CONDICIONADO, INCLUSO FIXADOR. AF_11/2021 | M | 51.77 | 51.21
103292 | TUBO EM COBRE FLEXÍVEL, DN 5/8", COM ISOLAMENTO, INSTALADO EM FORRO, PARA RAMAL DE ALIMENTAÇÃO DE AR CONDICIONADO, INCLUSO FIXADOR. AF_11/2021 | M | 78.68 | 78.01
106044 | COTOVELO EM COBRE, 45 GRAUS, DN 1 1/8", INSTALADO EM RAMAL DE ALIMENTAÇÃO DE AR-CONDICIONADO COM CONDENSADORA CENTRAL - FORNECIMENTO E INSTALAÇÃO. AF_07/2025 | UN | 74.56 | 70.28
106045 | COTOVELO EM COBRE, 45 GRAUS, DN 1 5/8", INSTALADO EM RAMAL DE ALIMENTAÇÃO DE AR-CONDICIONADO COM CONDENSADORA CENTRAL - FORNECIMENTO E INSTALAÇÃO. AF_07/2025 | UN | 153.59 | 148.24
106042 | COTOVELO EM COBRE, 90 GRAUS, DN 1 1/8", INSTALADO EM RAMAL DE ALIMENTAÇÃO DE AR-CONDICIONADO COM CONDENSADORA CENTRAL - FORNECIMENTO E INSTALAÇÃO. AF_07/2025 | UN | 76.44 | 72.16
106043 | COTOVELO EM COBRE, 90 GRAUS, DN 1 5/8", INSTALADO EM RAMAL DE ALIMENTAÇÃO DE AR-CONDICIONADO COM CONDENSADORA CENTRAL - FORNECIMENTO E INSTALAÇÃO. AF_07/2025 | UN | 136.24 | 130.89
106046 | LUVA EM COBRE, DN 1 1/8", INSTALADO EM RAMAL DE ALIMENTAÇÃO DE AR-CONDICIONADO COM CONDENSADORA CENTRAL - FORNECIMENTO E INSTALAÇÃO. AF_07/2025 | UN | 49.37 | 46.51
106047 | LUVA EM COBRE, DN 1 5/8", INSTALADO EM RAMAL DE ALIMENTAÇÃO DE AR-CONDICIONADO COM CONDENSADORA CENTRAL - FORNECIMENTO E INSTALAÇÃO. AF_07/2025 | UN | 83.04 | 79.47
106038 | REFINETE EM COBRE, DN 1 1/8", INSTALADO EM RAMAL DE ALIMENTAÇÃO DE AR-CONDICIONADO COM CONDENSADORA CENTRAL - INSTALAÇÃO. AF_07/2025 | UN | 74.01 | 68.29
106039 | REFINETE EM COBRE, DN 1 5/8", INSTALADO EM RAMAL DE ALIMENTAÇÃO DE AR-CONDICIONADO COM CONDENSADORA CENTRAL - INSTALAÇÃO. AF_07/2025 | UN | 97 | 89.85
106040 | TE EM COBRE, DN 1 1/8", INSTALADO EM RAMAL DE ALIMENTAÇÃO DE AR-CONDICIONADO COM CONDENSADORA CENTRAL - FORNECIMENTO E INSTALAÇÃO. AF_07/2025 | UN | 100.15 | 94.43
106041 | TE EM COBRE, DN 1 5/8", INSTALADO EM RAMAL DE ALIMENTAÇÃO DE AR-CONDICIONADO COM CONDENSADORA CENTRAL - FORNECIMENTO E INSTALAÇÃO. AF_07/2025 | UN | 173.99 | 166.84
97329 | TUBO EM COBRE FLEXÍVEL, DN 1/2", COM ISOLAMENTO, INSTALADO EM RAMAL DE ALIMENTAÇÃO DE AR-CONDICIONADO - FORNECIMENTO E INSTALAÇÃO. AF_07/2025 | M | 60.07 | 59.69
97327 | TUBO EM COBRE FLEXÍVEL, DN 1/4", COM ISOLAMENTO, INSTALADO EM RAMAL DE ALIMENTAÇÃO DE AR-CONDICIONADO - FORNECIMENTO E INSTALAÇÃO. AF_07/2025 | M | 28.56 | 28.28
106034 | TUBO EM COBRE FLEXÍVEL, DN 3/4", COM ISOLAMENTO, INSTALADO EM RAMAL DE ALIMENTAÇÃO DE AR-CONDICIONADO - FORNECIMENTO E INSTALAÇÃO. AF_07/2025 | M | 128.25 | 127.75
97328 | TUBO EM COBRE FLEXÍVEL, DN 3/8", COM ISOLAMENTO, INSTALADO EM RAMAL DE ALIMENTAÇÃO DE AR-CONDICIONADO - FORNECIMENTO E INSTALAÇÃO. AF_07/2025 | M | 46.8 | 46.47
97330 | TUBO EM COBRE FLEXÍVEL, DN 5/8", COM ISOLAMENTO, INSTALADO EM RAMAL DE ALIMENTAÇÃO DE AR-CONDICIONADO - FORNECIMENTO E INSTALAÇÃO. AF_07/2025 | M | 73.71 | 73.27
106035 | TUBO EM COBRE FLEXÍVEL, DN 7/8", COM ISOLAMENTO, INSTALADO EM RAMAL DE ALIMENTAÇÃO DE AR-CONDICIONADO - FORNECIMENTO E INSTALAÇÃO. AF_07/2025 | M | 0 | 0
106036 | TUBO EM COBRE RÍGIDO, DN 1 1/8"", COM ISOLAMENTO, INSTALADO EM RAMAL DE ALIMENTAÇÃO DE AR-CONDICIONADO COM CONDENSADORA CENTRAL - FORNECIMENTO E INSTALAÇÃO. AF_07/2025 | M | 0 | 0
106037 | TUBO EM COBRE RÍGIDO, DN 1 5/8"", COM ISOLAMENTO, INSTALADO EM RAMAL DE ALIMENTAÇÃO DE AR-CONDICIONADO COM CONDENSADORA CENTRAL - FORNECIMENTO E INSTALAÇÃO. AF_07/2025 | M | 0 | 0
93085 | BUCHA DE REDUÇÃO EM COBRE, DN 22 MM X 15 MM, SEM ANEL DE SOLDA, PONTA X BOLSA, INSTALADO EM RAMAL DE DISTRIBUIÇÃO DE HIDRÁULICA PREDIAL - FORNECIMENTO E INSTALAÇÃO. AF_04/2022 | UN | 19.36 | 18.4
103892 | BUCHA DE REDUÇÃO EM COBRE, DN 22 MM X 15 MM, SEM ANEL DE SOLDA, PONTA X BOLSA, INSTALADO EM RAMAL E SUB-RAMAL DE AQUECIMENTO SOLAR - FORNECIMENTO E INSTALAÇÃO. AF_04/2022 | UN | 20.8 | 19.73
103823 | BUCHA DE REDUÇÃO EM COBRE, DN 22 MM X 15 MM, SEM ANEL DE SOLDA, PONTA X BOLSA, INSTALADO EM RAMAL E SUB-RAMAL DE GÁS COMBUSTÍVEL - FORNECIMENTO E INSTALAÇÃO. AF_04/2022 | UN | 23.77 | 22.46
103856 | BUCHA DE REDUÇÃO EM COBRE, DN 22 MM X 15 MM, SEM ANEL DE SOLDA, PONTA X BOLSA, INSTALADO EM RAMAL E SUB-RAMAL DE GÁS MEDICINAL - FORNECIMENTO E INSTALAÇÃO. AF_04/2022 | UN | 20.77 | 19.72
93108 | BUCHA DE REDUÇÃO EM COBRE, DN 22 MM X 15 MM, SEM ANEL DE SOLDA, PONTA X BOLSA, INSTALADO EM RAMAL E SUB-RAMAL DE HIDRÁULICA PREDIAL - FORNECIMENTO E INSTALAÇÃO. AF_04/2022 | UN | 17.09 | 16.31
93091 | BUCHA DE REDUÇÃO EM COBRE, DN 28 MM X 22 MM, SEM ANEL DE SOLDA, INSTALADO EM RAMAL DE DISTRIBUIÇÃO DE HIDRÁULICA PREDIAL - FORNECIMENTO E INSTALAÇÃO. AF_04/2022 | UN | 20.23 | 19.5
103900 | BUCHA DE REDUÇÃO EM COBRE, DN 28 MM X 22 MM, SEM ANEL DE SOLDA, INSTALADO EM RAMAL E SUB-RAMAL DE AQUECIMENTO SOLAR - FORNECIMENTO E INSTALAÇÃO. AF_04/2022 | UN | 26.38 | 25.16
103831 | BUCHA DE REDUÇÃO EM COBRE, DN 28 MM X 22 MM, SEM ANEL DE SOLDA, INSTALADO EM RAMAL E SUB-RAMAL DE GÁS COMBUSTÍVEL - FORNECIMENTO E INSTALAÇÃO. AF_04/2022 | UN | 35.44 | 33.49
103864 | BUCHA DE REDUÇÃO EM COBRE, DN 28 MM X 22 MM, SEM ANEL DE SOLDA, INSTALADO EM RAMAL E SUB-RAMAL DE GÁS MEDICINAL - FORNECIMENTO E INSTALAÇÃO. AF_04/2022 | UN | 28.02 | 26.68
93133 | BUCHA DE REDUÇÃO EM COBRE, DN 28 MM X 22 MM, SEM ANEL DE SOLDA, INSTALADO EM RAMAL E SUB-RAMAL DE HIDRÁULICA PREDIAL - FORNECIMENTO E INSTALAÇÃO. AF_04/2022 | UN | 24.45 | 23.39
93057 | BUCHA DE REDUÇÃO EM COBRE, DN 28 MM X 22 MM, SEM ANEL DE SOLDA, PONTA X BOLSA, INSTALADO EM PRUMADA DE HIDRÁULICA PREDIAL - FORNECIMENTO E INSTALAÇÃO. AF_04/2022 | UN | 16.3 | 15.89
93062 | BUCHA DE REDUÇÃO EM COBRE, DN 35 MM X 28 MM, SEM ANEL DE SOLDA, PONTA X BOLSA, INSTALADO EM PRUMADA DE HIDRÁULICA PREDIAL - FORNECIMENTO E INSTALAÇÃO. AF_04/2022 | UN | 30.45 | 29.93
93065 | BUCHA DE REDUÇÃO EM COBRE, DN 42 MM X 35 MM, SEM ANEL DE SOLDA, PONTA X BOLSA, INSTALADO EM PRUMADA DE HIDRÁULICA PREDIAL - FORNECIMENTO E INSTALAÇÃO. AF_04/2022 | UN | 49.03 | 48.39
93068 | BUCHA DE REDUÇÃO EM COBRE, DN 54 MM X 42 MM, SEM ANEL DE SOLDA, PONTA X BOLSA, INSTALADO EM PRUMADA DE HIDRÁULICA PREDIAL - FORNECIMENTO E INSTALAÇÃO. AF_04/2022 | UN | 68.7 | 67.9
93071 | BUCHA DE REDUÇÃO EM COBRE, DN 66 MM X 54 MM, SEM ANEL DE SOLDA, PONTA X BOLSA, INSTALADO EM PRUMADA DE HIDRÁULICA PREDIAL - FORNECIMENTO E INSTALAÇÃO. AF_04/2022 | UN | 183.49 | 182.49
93081 | CONECTOR EM BRONZE/LATÃO, DN 15 MM X 1/2", SEM ANEL DE SOLDA, BOLSA X ROSCA F, INSTALADO EM RAMAL DE DISTRIBUIÇÃO DE HIDRÁULICA PREDIAL - FORNECIMENTO E INSTALAÇÃO. AF_04/2022 | UN | 21.52 | 21.01
103887 | CONECTOR EM BRONZE/LATÃO, DN 15 MM X 1/2", SEM ANEL DE SOLDA, BOLSA X ROSCA F, INSTALADO EM RAMAL E SUB-RAMAL DE AQUECIMENTO SOLAR - FORNECIMENTO E INSTALAÇÃO. AF_04/2022 | UN | 23.84 | 23.14
103818 | CONECTOR EM BRONZE/LATÃO, DN 15 MM X 1/2", SEM ANEL DE SOLDA, BOLSA X ROSCA F, INSTALADO EM RAMAL E SUB-RAMAL DE GÁS COMBUSTÍVEL - FORNECIMENTO E INSTALAÇÃO. AF_04/2022 | UN | 23.81 | 23.11
103851 | CONECTOR EM BRONZE/LATÃO, DN 15 MM X 1/2", SEM ANEL DE SOLDA, BOLSA X ROSCA F, INSTALADO EM RAMAL E SUB-RAMAL DE GÁS MEDICINAL - FORNECIMENTO E INSTALAÇÃO. AF_04/2022 | UN | 23.47 | 22.8
93104 | CONECTOR EM BRONZE/LATÃO, DN 15 MM X 1/2", SEM ANEL DE SOLDA, BOLSA X ROSCA F, INSTALADO EM RAMAL E SUB-RAMAL DE HIDRÁULICA PREDIAL - FORNECIMENTO E INSTALAÇÃO. AF_04/2022 | UN | 21.64 | 21.12
98602 | CONECTOR EM BRONZE/LATÃO, DN 22 MM X 1/2", SEM ANEL DE SOLDA, BOLSA X ROSCA F, INSTALADO EM PRUMADA DE HIDRÁULICA PREDIAL - FORNECIMENTO E INSTALAÇÃO. AF_04/2022 | UN | 20.57 | 20.18
93087 | CONECTOR EM BRONZE/LATÃO, DN 22 MM X 1/2", SEM ANEL DE SOLDA, BOLSA X ROSCA F, INSTALADO EM RAMAL DE DISTRIBUIÇÃO DE HIDRÁULICA PREDIAL - FORNECIMENTO E INSTALAÇÃO. AF_04/2022 | UN | 22.62 | 22.07
103893 | CONECTOR EM BRONZE/LATÃO, DN 22 MM X 1/2", SEM ANEL DE SOLDA, BOLSA X ROSCA F, INSTALADO EM RAMAL E SUB-RAMAL DE AQUECIMENTO SOLAR - FORNECIMENTO E INSTALAÇÃO. AF_04/2022 | UN | 25.47 | 24.67
103824 | CONECTOR EM BRONZE/LATÃO, DN 22 MM X 1/2", SEM ANEL DE SOLDA, BOLSA X ROSCA F, INSTALADO EM RAMAL E SUB-RAMAL DE GÁS COMBUSTÍVEL - FORNECIMENTO E INSTALAÇÃO. AF_04/2022 | UN | 28.63 | 27.6
103857 | CONECTOR EM BRONZE/LATÃO, DN 22 MM X 1/2", SEM ANEL DE SOLDA, BOLSA X ROSCA F, INSTALADO EM RAMAL E SUB-RAMAL DE GÁS MEDICINAL - FORNECIMENTO E INSTALAÇÃO. AF_04/2022 | UN | 25.88 | 25.07
93110 | CONECTOR EM BRONZE/LATÃO, DN 22 MM X 1/2", SEM ANEL DE SOLDA, BOLSA X ROSCA F, INSTALADO EM RAMAL E SUB-RAMAL DE HIDRÁULICA PREDIAL - FORNECIMENTO E INSTALAÇÃO. AF_04/2022 | UN | 24.13 | 23.45
93054 | CONECTOR EM BRONZE/LATÃO, DN 22 MM X 3/4", SEM ANEL DE SOLDA, BOLSA X ROSCA F, INSTALADO EM PRUMADA DE HIDRÁULICA PREDIAL - FORNECIMENTO E INSTALAÇÃO. AF_04/2022 | UN | 25.58 | 25.07
93088 | CONECTOR EM BRONZE/LATÃO, DN 22 MM X 3/4", SEM ANEL DE SOLDA, BOLSA X ROSCA F, INSTALADO EM RAMAL DE DISTRIBUIÇÃO DE HIDRÁULICA PREDIAL - FORNECIMENTO E INSTALAÇÃO. AF_04/2022 | UN | 27.96 | 27.29
103894 | CONECTOR EM BRONZE/LATÃO, DN 22 MM X 3/4", SEM ANEL DE SOLDA, BOLSA X ROSCA F, INSTALADO EM RAMAL E SUB-RAMAL DE AQUECIMENTO SOLAR - FORNECIMENTO E INSTALAÇÃO. AF_04/2022 | UN | 30.48 | 29.57
103825 | CONECTOR EM BRONZE/LATÃO, DN 22 MM X 3/4", SEM ANEL DE SOLDA, BOLSA X ROSCA F, INSTALADO EM RAMAL E SUB-RAMAL DE GÁS COMBUSTÍVEL - FORNECIMENTO E INSTALAÇÃO. AF_04/2022 | UN | 33.64 | 32.48
103858 | CONECTOR EM BRONZE/LATÃO, DN 22 MM X 3/4", SEM ANEL DE SOLDA, BOLSA X ROSCA F, INSTALADO EM RAMAL E SUB-RAMAL DE GÁS MEDICINAL - FORNECIMENTO E INSTALAÇÃO. AF_04/2022 | UN | 30.89 | 29.95
93111 | CONECTOR EM BRONZE/LATÃO, DN 22 MM X 3/4", SEM ANEL DE SOLDA, BOLSA X ROSCA F, INSTALADO EM RAMAL E SUB-RAMAL DE HIDRÁULICA PREDIAL - FORNECIMENTO E INSTALAÇÃO. AF_04/2022 | UN | 29.14 | 28.35
93059 | CONECTOR EM BRONZE/LATÃO, DN 28 MM X 1/2", SEM ANEL DE SOLDA, BOLSA X ROSCA F, INSTALADO EM PRUMADA DE HIDRÁULICA PREDIAL - FORNECIMENTO E INSTALAÇÃO. AF_04/2022 | UN | 32.65 | 32.21
93093 | CONECTOR EM BRONZE/LATÃO, DN 28 MM X 1/2", SEM ANEL DE SOLDA, BOLSA X ROSCA F, INSTALADO EM RAMAL DE DISTRIBUIÇÃO DE HIDRÁULICA PREDIAL - FORNECIMENTO E INSTALAÇÃO. AF_04/2022 | UN | 34.55 | 33.95
103899 | CONECTOR EM BRONZE/LATÃO, DN 28 MM X 1/2", SEM ANEL DE SOLDA, BOLSA X ROSCA F, INSTALADO EM RAMAL E SUB-RAMAL DE AQUECIMENTO SOLAR - FORNECIMENTO E INSTALAÇÃO. AF_04/2022 | UN | 37.84 | 36.98
103830 | CONECTOR EM BRONZE/LATÃO, DN 28 MM X 1/2", SEM ANEL DE SOLDA, BOLSA X ROSCA F, INSTALADO EM RAMAL E SUB-RAMAL DE GÁS COMBUSTÍVEL - FORNECIMENTO E INSTALAÇÃO. AF_04/2022 | UN | 43.49 | 42.16
103863 | CONECTOR EM BRONZE/LATÃO, DN 28 MM X 1/2", SEM ANEL DE SOLDA, BOLSA X ROSCA F, INSTALADO EM RAMAL E SUB-RAMAL DE GÁS MEDICINAL - FORNECIMENTO E INSTALAÇÃO. AF_04/2022 | UN | 38.93 | 37.99
93114 | CONECTOR EM BRONZE/LATÃO, DN 28 MM X 1/2", SEM ANEL DE SOLDA, BOLSA X ROSCA F, INSTALADO EM RAMAL E SUB-RAMAL DE HIDRÁULICA PREDIAL - FORNECIMENTO E INSTALAÇÃO. AF_04/2022 | UN | 37.25 | 36.45
93075 | COTOVELO EM BRONZE/LATÃO, DN 15 MM X 1/2", 90 GRAUS, SEM ANEL DE SOLDA, BOLSA X ROSCA F, INSTALADO EM RAMAL DE DISTRIBUIÇÃO DE HIDRÁULICA PREDIAL - FORNECIMENTO E INSTALAÇÃO. AF_04/2022 | UN | 23.23 | 22.57
103876 | COTOVELO EM BRONZE/LATÃO, DN 15 MM X 1/2", 90 GRAUS, SEM ANEL DE SOLDA, BOLSA X ROSCA F, INSTALADO EM RAMAL E SUB-RAMAL DE AQUECIMENTO SOLAR - FORNECIMENTO E INSTALAÇÃO. AF_04/2022 | UN | 26.72 | 25.77
103807 | COTOVELO EM BRONZE/LATÃO, DN 15 MM X 1/2", 90 GRAUS, SEM ANEL DE SOLDA, BOLSA X ROSCA F, INSTALADO EM RAMAL E SUB-RAMAL DE GÁS COMBUSTÍVEL - FORNECIMENTO E INSTALAÇÃO. AF_04/2022 | UN | 26.66 | 25.72
103840 | COTOVELO EM BRONZE/LATÃO, DN 15 MM X 1/2", 90 GRAUS, SEM ANEL DE SOLDA, BOLSA X ROSCA F, INSTALADO EM RAMAL E SUB-RAMAL DE GÁS MEDICINAL - FORNECIMENTO E INSTALAÇÃO. AF_04/2022 | UN | 26.14 | 25.25
93098 | COTOVELO EM BRONZE/LATÃO, DN 15 MM X 1/2", 90 GRAUS, SEM ANEL DE SOLDA, BOLSA X ROSCA F, INSTALADO EM RAMAL E SUB-RAMAL DE HIDRÁULICA PREDIAL - FORNECIMENTO E INSTALAÇÃO. AF_04/2022 | UN | 23.42 | 22.75
93120 | COTOVELO EM BRONZE/LATÃO, DN 22 MM X 1/2", 90 GRAUS, SEM ANEL DE SOLDA, BOLSA X ROSCA F, INSTALADO EM PRUMADA DE HIDRÁULICA PREDIAL - FORNECIMENTO E INSTALAÇÃO. AF_04/2022 | UN | 29.09 | 28.61
93077 | COTOVELO EM BRONZE/LATÃO, DN 22 MM X 1/2", 90 GRAUS, SEM ANEL DE SOLDA, BOLSA X ROSCA F, INSTALADO EM RAMAL DE DISTRIBUIÇÃO DE HIDRÁULICA PREDIAL - FORNECIMENTO E INSTALAÇÃO. AF_04/2022 | UN | 32.16 | 31.43
103879 | COTOVELO EM BRONZE/LATÃO, DN 22 MM X 1/2", 90 GRAUS, SEM ANEL DE SOLDA, BOLSA X ROSCA F, INSTALADO EM RAMAL E SUB-RAMAL DE AQUECIMENTO SOLAR - FORNECIMENTO E INSTALAÇÃO. AF_04/2022 | UN | 36.43 | 35.35
103810 | COTOVELO EM BRONZE/LATÃO, DN 22 MM X 1/2", 90 GRAUS, SEM ANEL DE SOLDA, BOLSA X ROSCA F, INSTALADO EM RAMAL E SUB-RAMAL DE GÁS COMBUSTÍVEL - FORNECIMENTO E INSTALAÇÃO. AF_04/2022 | UN | 41.13 | 39.67
103843 | COTOVELO EM BRONZE/LATÃO, DN 22 MM X 1/2", 90 GRAUS, SEM ANEL DE SOLDA, BOLSA X ROSCA F, INSTALADO EM RAMAL E SUB-RAMAL DE GÁS MEDICINAL - FORNECIMENTO E INSTALAÇÃO. AF_04/2022 | UN | 37.02 | 35.9
93100 | COTOVELO EM BRONZE/LATÃO, DN 22 MM X 1/2", 90 GRAUS, SEM ANEL DE SOLDA, BOLSA X ROSCA F, INSTALADO EM RAMAL E SUB-RAMAL DE HIDRÁULICA PREDIAL - FORNECIMENTO E INSTALAÇÃO. AF_04/2022 | UN | 34.41 | 33.5
93121 | COTOVELO EM BRONZE/LATÃO, DN 22 MM X 3/4", 90 GRAUS, SEM ANEL DE SOLDA, BOLSA X ROSCA F, INSTALADO EM PRUMADA DE HIDRÁULICA PREDIAL - FORNECIMENTO E INSTALAÇÃO. AF_04/2022 | UN | 33.19 | 32.6
93078 | COTOVELO EM BRONZE/LATÃO, DN 22 MM X 3/4", 90 GRAUS, SEM ANEL DE SOLDA, BOLSA X ROSCA F, INSTALADO EM RAMAL DE DISTRIBUIÇÃO DE HIDRÁULICA PREDIAL - FORNECIMENTO E INSTALAÇÃO. AF_04/2022 | UN | 36.26 | 35.42
103880 | COTOVELO EM BRONZE/LATÃO, DN 22 MM X 3/4", 90 GRAUS, SEM ANEL DE SOLDA, BOLSA X ROSCA F, INSTALADO EM RAMAL E SUB-RAMAL DE AQUECIMENTO SOLAR - FORNECIMENTO E INSTALAÇÃO. AF_04/2022 | UN | 40.52 | 39.33
103811 | COTOVELO EM BRONZE/LATÃO, DN 22 MM X 3/4", 90 GRAUS, SEM ANEL DE SOLDA, BOLSA X ROSCA F, INSTALADO EM RAMAL E SUB-RAMAL DE GÁS COMBUSTÍVEL - FORNECIMENTO E INSTALAÇÃO. AF_04/2022 | UN | 45.23 | 43.66
103844 | COTOVELO EM BRONZE/LATÃO, DN 22 MM X 3/4", 90 GRAUS, SEM ANEL DE SOLDA, BOLSA X ROSCA F, INSTALADO EM RAMAL E SUB-RAMAL DE GÁS MEDICINAL - FORNECIMENTO E INSTALAÇÃO. AF_04/2022 | UN | 41.12 | 39.89
93101 | COTOVELO EM BRONZE/LATÃO, DN 22 MM X 3/4", 90 GRAUS, SEM ANEL DE SOLDA, BOLSA X ROSCA F, INSTALADO EM RAMAL E SUB-RAMAL DE HIDRÁULICA PREDIAL - FORNECIMENTO E INSTALAÇÃO. AF_04/2022 | UN | 38.52 | 37.5
92311 | COTOVELO EM COBRE, DN 15 MM, 90 GRAUS, SEM ANEL DE SOLDA, INSTALADO EM RAMAL DE DISTRIBUIÇÃO FORNECIMENTO E INSTALAÇÃO. AF_04/2022 | UN | 16.62 | 15.81
103874 | COTOVELO EM COBRE, DN 15 MM, 90 GRAUS, SEM ANEL DE SOLDA, INSTALADO EM RAMAL E SUB-RAMAL DE AQUECIMENTO SOLAR - FORNECIMENTO E INSTALAÇÃO. AF_04/2022 | UN | 24.34 | 22.89
103805 | COTOVELO EM COBRE, DN 15 MM, 90 GRAUS, SEM ANEL DE SOLDA, INSTALADO EM RAMAL E SUB-RAMAL DE GÁS COMBUSTÍVEL - FORNECIMENTO E INSTALAÇÃO. AF_04/2022 | UN | 24.22 | 22.79
103838 | COTOVELO EM COBRE, DN 15 MM, 90 GRAUS, SEM ANEL DE SOLDA, INSTALADO EM RAMAL E SUB-RAMAL DE GÁS MEDICINAL - FORNECIMENTO E INSTALAÇÃO. AF_04/2022 | UN | 23.18 | 21.83
92326 | COTOVELO EM COBRE, DN 15 MM, 90 GRAUS, SEM ANEL DE SOLDA, INSTALADO EM RAMAL E SUB-RAMAL DE HIDRÁULICA PREDIAL - FORNECIMENTO E INSTALAÇÃO. AF_04/2022 | UN | 17.72 | 16.8
92287 | COTOVELO EM COBRE, DN 22 MM, 90 GRAUS, SEM ANEL DE SOLDA, INSTALADO EM PRUMADA DE HIDRÁULICA PREDIAL - FORNECIMENTO E INSTALAÇÃO. AF_04/2022 | UN | 20.47 | 19.94
92312 | COTOVELO EM COBRE, DN 22 MM, 90 GRAUS, SEM ANEL DE SOLDA, INSTALADO EM RAMAL DE DISTRIBUIÇÃO DE HIDRÁULICA PREDIAL - FORNECIMENTO E INSTALAÇÃO. AF_04/2022 | UN | 26.59 | 25.57
103877 | COTOVELO EM COBRE, DN 22 MM, 90 GRAUS, SEM ANEL DE SOLDA, INSTALADO EM RAMAL E SUB-RAMAL DE AQUECIMENTO SOLAR - FORNECIMENTO E INSTALAÇÃO. AF_04/2022 | UN | 35.13 | 33.41
103808 | COTOVELO EM COBRE, DN 22 MM, 90 GRAUS, SEM ANEL DE SOLDA, INSTALADO EM RAMAL E SUB-RAMAL DE GÁS COMBUSTÍVEL - FORNECIMENTO E INSTALAÇÃO. AF_04/2022 | UN | 44.54 | 42.06
103841 | COTOVELO EM COBRE, DN 22 MM, 90 GRAUS, SEM ANEL DE SOLDA, INSTALADO EM RAMAL E SUB-RAMAL DE GÁS MEDICINAL - FORNECIMENTO E INSTALAÇÃO. AF_04/2022 | UN | 36.32 | 34.51
92327 | COTOVELO EM COBRE, DN 22 MM, 90 GRAUS, SEM ANEL DE SOLDA, INSTALADO EM RAMAL E SUB-RAMAL DE HIDRÁULICA PREDIAL - FORNECIMENTO E INSTALAÇÃO. AF_04/2022 | UN | 31.12 | 29.73
92288 | COTOVELO EM COBRE, DN 28 MM, 90 GRAUS, SEM ANEL DE SOLDA, INSTALADO EM PRUMADA DE HIDRÁULICA PREDIAL - FORNECIMENTO E INSTALAÇÃO. AF_04/2022 | UN | 31.78 | 31.09
92313 | COTOVELO EM COBRE, DN 28 MM, 90 GRAUS, SEM ANEL DE SOLDA, INSTALADO EM RAMAL DE DISTRIBUIÇÃO DE HIDRÁULICA PREDIAL - FORNECIMENTO E INSTALAÇÃO. AF_04/2022 | UN | 37.44 | 36.29
103881 | COTOVELO EM COBRE, DN 28 MM, 90 GRAUS, SEM ANEL DE SOLDA, INSTALADO EM RAMAL E SUB-RAMAL DE AQUECIMENTO SOLAR - FORNECIMENTO E INSTALAÇÃO. AF_04/2022 | UN | 47.33 | 45.38
103812 | COTOVELO EM COBRE, DN 28 MM, 90 GRAUS, SEM ANEL DE SOLDA, INSTALADO EM RAMAL E SUB-RAMAL DE GÁS COMBUSTÍVEL - FORNECIMENTO E INSTALAÇÃO. AF_04/2022 | UN | 64.88 | 61.52
103845 | COTOVELO EM COBRE, DN 28 MM, 90 GRAUS, SEM ANEL DE SOLDA, INSTALADO EM RAMAL E SUB-RAMAL DE GÁS MEDICINAL - FORNECIMENTO E INSTALAÇÃO. AF_04/2022 | UN | 50.51 | 48.32
92328 | COTOVELO EM COBRE, DN 28 MM, 90 GRAUS, SEM ANEL DE SOLDA, INSTALADO EM RAMAL E SUB-RAMAL DE HIDRÁULICA PREDIAL - FORNECIMENTO E INSTALAÇÃO. AF_04/2022 | UN | 45.51 | 43.72
92289 | COTOVELO EM COBRE, DN 35 MM, 90 GRAUS, SEM ANEL DE SOLDA, INSTALADO EM PRUMADA DE HIDRÁULICA PREDIAL - FORNECIMENTO E INSTALAÇÃO. AF_04/2022 | UN | 55.16 | 54.3
92290 | COTOVELO EM COBRE, DN 42 MM, 90 GRAUS, SEM ANEL DE SOLDA, INSTALADO EM PRUMADA DE HIDRÁULICA PREDIAL - FORNECIMENTO E INSTALAÇÃO. AF_04/2022 | UN | 82.69 | 81.65
92291 | COTOVELO EM COBRE, DN 54 MM, 90 GRAUS, SEM ANEL DE SOLDA, INSTALADO EM PRUMADA DE HIDRÁULICA PREDIAL - FORNECIMENTO E INSTALAÇÃO. AF_04/2022 | UN | 127.25 | 125.9
92292 | COTOVELO EM COBRE, DN 66 MM, 90 GRAUS, SEM ANEL DE SOLDA, INSTALADO EM PRUMADA DE HIDRÁULICA PREDIAL - FORNECIMENTO E INSTALAÇÃO. AF_04/2022 | UN | 385.89 | 384.24
93082 | CURVA DE TRANSPOSIÇÃO EM BRONZE/LATÃO, DN 15 MM, SEM ANEL DE SOLDA, BOLSA X BOLSA, INSTALADO EM RAMAL DE DISTRIBUIÇÃO DE HIDRÁULICA PREDIAL - FORNECIMENTO E INSTALAÇÃO. AF_04/2022 | UN | 27.64 | 27.05
103885 | CURVA DE TRANSPOSIÇÃO EM BRONZE/LATÃO, DN 15 MM, SEM ANEL DE SOLDA, BOLSA X BOLSA, INSTALADO EM RAMAL E SUB-RAMAL DE AQUECIMENTO SOLAR - FORNECIMENTO E INSTALAÇÃO. AF_04/2022 | UN | 32.3 | 31.33
103816 | CURVA DE TRANSPOSIÇÃO EM BRONZE/LATÃO, DN 15 MM, SEM ANEL DE SOLDA, BOLSA X BOLSA, INSTALADO EM RAMAL E SUB-RAMAL DE GÁS COMBUSTÍVEL - FORNECIMENTO E INSTALAÇÃO. AF_04/2022 | UN | 32.25 | 31.28
103849 | CURVA DE TRANSPOSIÇÃO EM BRONZE/LATÃO, DN 15 MM, SEM ANEL DE SOLDA, BOLSA X BOLSA, INSTALADO EM RAMAL E SUB-RAMAL DE GÁS MEDICINAL - FORNECIMENTO E INSTALAÇÃO. AF_04/2022 | UN | 31.55 | 30.64
93105 | CURVA DE TRANSPOSIÇÃO EM BRONZE/LATÃO, DN 15 MM, SEM ANEL DE SOLDA, BOLSA X BOLSA, INSTALADO EM RAMAL E SUB-RAMAL DE HIDRÁULICA PREDIAL - FORNECIMENTO E INSTALAÇÃO. AF_04/2022 | UN | 27.9 | 27.28
93055 | CURVA DE TRANSPOSIÇÃO EM BRONZE/LATÃO, DN 22 MM, SEM ANEL DE SOLDA, BOLSA X BOLSA, INSTALADO EM PRUMADA DE HIDRÁULICA PREDIAL - FORNECIMENTO E INSTALAÇÃO. AF_04/2022 | UN | 49.03 | 48.68
93089 | CURVA DE TRANSPOSIÇÃO EM BRONZE/LATÃO, DN 22 MM, SEM ANEL DE SOLDA, BOLSA X BOLSA, INSTALADO EM RAMAL DE DISTRIBUIÇÃO DE HIDRÁULICA PREDIAL - FORNECIMENTO E INSTALAÇÃO. AF_04/2022 | UN | 53.13 | 52.45
103891 | CURVA DE TRANSPOSIÇÃO EM BRONZE/LATÃO, DN 22 MM, SEM ANEL DE SOLDA, BOLSA X BOLSA, INSTALADO EM RAMAL E SUB-RAMAL DE AQUECIMENTO SOLAR - FORNECIMENTO E INSTALAÇÃO. AF_04/2022 | UN | 58.84 | 57.69
103822 | CURVA DE TRANSPOSIÇÃO EM BRONZE/LATÃO, DN 22 MM, SEM ANEL DE SOLDA, BOLSA X BOLSA, INSTALADO EM RAMAL E SUB-RAMAL DE GÁS COMBUSTÍVEL - FORNECIMENTO E INSTALAÇÃO. AF_04/2022 | UN | 65.17 | 63.51
103855 | CURVA DE TRANSPOSIÇÃO EM BRONZE/LATÃO, DN 22 MM, SEM ANEL DE SOLDA, BOLSA X BOLSA, INSTALADO EM RAMAL E SUB-RAMAL DE GÁS MEDICINAL - FORNECIMENTO E INSTALAÇÃO. AF_04/2022 | UN | 59.66 | 58.45
93112 | CURVA DE TRANSPOSIÇÃO EM BRONZE/LATÃO, DN 22 MM, SEM ANEL DE SOLDA, BOLSA X BOLSA, INSTALADO EM RAMAL E SUB-RAMAL DE HIDRÁULICA PREDIAL - FORNECIMENTO E INSTALAÇÃO. AF_04/2022 | UN | 56.17 | 55.24
93060 | CURVA DE TRANSPOSIÇÃO EM BRONZE/LATÃO, DN 28 MM, SEM ANEL DE SOLDA, BOLSA X BOLSA, INSTALADO EM PRUMADA DE HIDRÁULICA PREDIAL - FORNECIMENTO E INSTALAÇÃO. AF_04/2022 | UN | 85.38 | 84.93
93094 | CURVA DE TRANSPOSIÇÃO EM BRONZE/LATÃO, DN 28 MM, SEM ANEL DE SOLDA, BOLSA X BOLSA, INSTALADO EM RAMAL DE DISTRIBUIÇÃO DE HIDRÁULICA PREDIAL - FORNECIMENTO E INSTALAÇÃO. AF_04/2022 | UN | 89.16 | 88.4
103897 | CURVA DE TRANSPOSIÇÃO EM BRONZE/LATÃO, DN 28 MM, SEM ANEL DE SOLDA, BOLSA X BOLSA, INSTALADO EM RAMAL E SUB-RAMAL DE AQUECIMENTO SOLAR - FORNECIMENTO E INSTALAÇÃO. AF_04/2022 | UN | 95.77 | 94.46
103828 | CURVA DE TRANSPOSIÇÃO EM BRONZE/LATÃO, DN 28 MM, SEM ANEL DE SOLDA, BOLSA X BOLSA, INSTALADO EM RAMAL E SUB-RAMAL DE GÁS COMBUSTÍVEL - FORNECIMENTO E INSTALAÇÃO. AF_04/2022 | UN | 107.04 | 104.8
103861 | CURVA DE TRANSPOSIÇÃO EM BRONZE/LATÃO, DN 28 MM, SEM ANEL DE SOLDA, BOLSA X BOLSA, INSTALADO EM RAMAL E SUB-RAMAL DE GÁS MEDICINAL - FORNECIMENTO E INSTALAÇÃO. AF_04/2022 | UN | 97.94 | 96.47
93115 | CURVA DE TRANSPOSIÇÃO EM BRONZE/LATÃO, DN 28 MM, SEM ANEL DE SOLDA, BOLSA X BOLSA, INSTALADO EM RAMAL E SUB-RAMAL DE HIDRÁULICA PREDIAL - FORNECIMENTO E INSTALAÇÃO. AF_04/2022 | UN | 94.58 | 93.38
93074 | CURVA EM COBRE, DN 15 MM, 45 GRAUS, SEM ANEL DE SOLDA, BOLSA X BOLSA, INSTALADO EM RAMAL DE DISTRIBUIÇÃO DE HIDRÁULICA PREDIAL - FORNECIMENTO E INSTALAÇÃO. AF_04/2022 | UN | 17.33 | 16.45
103875 | CURVA EM COBRE, DN 15 MM, 45 GRAUS, SEM ANEL DE SOLDA, BOLSA X BOLSA, INSTALADO EM RAMAL E SUB-RAMAL DE AQUECIMENTO SOLAR - FORNECIMENTO E INSTALAÇÃO. AF_04/2022 | UN | 24.31 | 22.86
103806 | CURVA EM COBRE, DN 15 MM, 45 GRAUS, SEM ANEL DE SOLDA, BOLSA X BOLSA, INSTALADO EM RAMAL E SUB-RAMAL DE GÁS COMBUSTÍVEL - FORNECIMENTO E INSTALAÇÃO. AF_04/2022 | UN | 24.19 | 22.76
103839 | CURVA EM COBRE, DN 15 MM, 45 GRAUS, SEM ANEL DE SOLDA, BOLSA X BOLSA, INSTALADO EM RAMAL E SUB-RAMAL DE GÁS MEDICINAL - FORNECIMENTO E INSTALAÇÃO. AF_04/2022 | UN | 23.15 | 21.8
93097 | CURVA EM COBRE, DN 15 MM, 45 GRAUS, SEM ANEL DE SOLDA, BOLSA X BOLSA, INSTALADO EM RAMAL E SUB-RAMAL DE HIDRÁULICA PREDIAL - FORNECIMENTO E INSTALAÇÃO. AF_04/2022 | UN | 17.71 | 16.79
93119 | CURVA EM COBRE, DN 22 MM, 45 GRAUS, SEM ANEL DE SOLDA, BOLSA X BOLSA, INSTALADO EM PRUMADA DE HIDRÁULICA PREDIAL - FORNECIMENTO E INSTALAÇÃO. AF_04/2022 | UN | 20.16 | 19.63
93076 | CURVA EM COBRE, DN 22 MM, 45 GRAUS, SEM ANEL DE SOLDA, BOLSA X BOLSA, INSTALADO EM RAMAL DE DISTRIBUIÇÃO DE HIDRÁULICA PREDIAL - FORNECIMENTO E INSTALAÇÃO. AF_04/2022 | UN | 26.28 | 25.26
103878 | CURVA EM COBRE, DN 22 MM, 45 GRAUS, SEM ANEL DE SOLDA, BOLSA X BOLSA, INSTALADO EM RAMAL E SUB-RAMAL DE AQUECIMENTO SOLAR - FORNECIMENTO E INSTALAÇÃO. AF_04/2022 | UN | 34.82 | 33.1
103809 | CURVA EM COBRE, DN 22 MM, 45 GRAUS, SEM ANEL DE SOLDA, BOLSA X BOLSA, INSTALADO EM RAMAL E SUB-RAMAL DE GÁS COMBUSTÍVEL - FORNECIMENTO E INSTALAÇÃO. AF_04/2022 | UN | 44.23 | 41.75
103842 | CURVA EM COBRE, DN 22 MM, 45 GRAUS, SEM ANEL DE SOLDA, BOLSA X BOLSA, INSTALADO EM RAMAL E SUB-RAMAL DE GÁS MEDICINAL - FORNECIMENTO E INSTALAÇÃO. AF_04/2022 | UN | 36.01 | 34.2
93099 | CURVA EM COBRE, DN 22 MM, 45 GRAUS, SEM ANEL DE SOLDA, BOLSA X BOLSA, INSTALADO EM RAMAL E SUB-RAMAL DE HIDRÁULICA PREDIAL - FORNECIMENTO E INSTALAÇÃO. AF_04/2022 | UN | 30.81 | 29.42
93122 | CURVA EM COBRE, DN 28 MM, 45 GRAUS, SEM ANEL DE SOLDA, BOLSA X BOLSA, INSTALADO EM PRUMADA DE HIDRÁULICA PREDIAL - FORNECIMENTO E INSTALAÇÃO. AF_04/2022 | UN | 29.9 | 29.21
93079 | CURVA EM COBRE, DN 28 MM, 45 GRAUS, SEM ANEL DE SOLDA, BOLSA X BOLSA, INSTALADO EM RAMAL DE DISTRIBUIÇÃO DE HIDRÁULICA PREDIAL - FORNECIMENTO E INSTALAÇÃO. AF_04/2022 | UN | 35.56 | 34.41
103882 | CURVA EM COBRE, DN 28 MM, 45 GRAUS, SEM ANEL DE SOLDA, BOLSA X BOLSA, INSTALADO EM RAMAL E SUB-RAMAL DE AQUECIMENTO SOLAR - FORNECIMENTO E INSTALAÇÃO. AF_04/2022 | UN | 45.45 | 43.5
103813 | CURVA EM COBRE, DN 28 MM, 45 GRAUS, SEM ANEL DE SOLDA, BOLSA X BOLSA, INSTALADO EM RAMAL E SUB-RAMAL DE GÁS COMBUSTÍVEL - FORNECIMENTO E INSTALAÇÃO. AF_04/2022 | UN | 63 | 59.64
103846 | CURVA EM COBRE, DN 28 MM, 45 GRAUS, SEM ANEL DE SOLDA, BOLSA X BOLSA, INSTALADO EM RAMAL E SUB-RAMAL DE GÁS MEDICINAL - FORNECIMENTO E INSTALAÇÃO. AF_04/2022 | UN | 48.63 | 46.44
93102 | CURVA EM COBRE, DN 28 MM, 45 GRAUS, SEM ANEL DE SOLDA, BOLSA X BOLSA, INSTALADO EM RAMAL E SUB-RAMAL DE HIDRÁULICA PREDIAL - FORNECIMENTO E INSTALAÇÃO. AF_04/2022 | UN | 43.63 | 41.84
93123 | CURVA EM COBRE, DN 35 MM, 45 GRAUS, SEM ANEL DE SOLDA, BOLSA X BOLSA, INSTALADO EM PRUMADA DE HIDRÁULICA PREDIAL - FORNECIMENTO E INSTALAÇÃO. AF_04/2022 | UN | 64.4 | 63.54
93124 | CURVA EM COBRE, DN 42 MM, 45 GRAUS, SEM ANEL DE SOLDA, BOLSA X BOLSA, INSTALADO EM PRUMADA DE HIDRÁULICA PREDIAL - FORNECIMENTO E INSTALAÇÃO. AF_04/2022 | UN | 100.04 | 99
93125 | CURVA EM COBRE, DN 54 MM, 45 GRAUS, SEM ANEL DE SOLDA, BOLSA X BOLSA, INSTALADO EM PRUMADA DE HIDRÁULICA PREDIAL - FORNECIMENTO E INSTALAÇÃO. AF_04/2022 | UN | 146.47 | 145.12
93126 | CURVA EM COBRE, DN 66 MM, 45 GRAUS, SEM ANEL DE SOLDA, BOLSA X BOLSA, INSTALADO EM PRUMADA DE HIDRÁULICA PREDIAL - FORNECIMENTO E INSTALAÇÃO. AF_04/2022 | UN | 319.06 | 317.41
93063 | JUNTA DE EXPANSÃO EM BRONZE/LATÃO, DN 35 MM, PONTA X PONTA, INSTALADO EM PRUMADA DE HIDRÁULICA PREDIAL - FORNECIMENTO E INSTALAÇÃO. AF_04/2022 | UN | 699.2 | 698.63
93066 | JUNTA DE EXPANSÃO EM BRONZE/LATÃO, DN 42 MM, PONTA X PONTA, INSTALADO EM PRUMADA DE HIDRÁULICA PREDIAL - FORNECIMENTO E INSTALAÇÃO. AF_04/2022 | UN | 877.37 | 876.68
93069 | JUNTA DE EXPANSÃO EM BRONZE/LATÃO, DN 54 MM, PONTA X PONTA, INSTALADO EM PRUMADA DE HIDRÁULICA PREDIAL - FORNECIMENTO E INSTALAÇÃO. AF_04/2022 | UN | 1215.95 | 1215.05
93072 | JUNTA DE EXPANSÃO EM BRONZE/LATÃO, DN 66 MM, PONTA X PONTA, INSTALADO EM PRUMADA DE HIDRÁULICA PREDIAL - FORNECIMENTO E INSTALAÇÃO. AF_04/2022 | UN | 1604.46 | 1603.36
93083 | JUNTA DE EXPANSÃO EM COBRE, DN 15 MM, PONTA X PONTA, INSTALADO EM RAMAL DE DISTRIBUIÇÃO DE HIDRÁULICA PREDIAL - FORNECIMENTO E INSTALAÇÃO. AF_04/2022 | UN | 480.97 | 480.38
103886 | JUNTA DE EXPANSÃO EM COBRE, DN 15 MM, PONTA X PONTA, INSTALADO EM RAMAL E SUB-RAMAL DE AQUECIMENTO SOLAR - FORNECIMENTO E INSTALAÇÃO. AF_04/2022 | UN | 485.63 | 484.66
103817 | JUNTA DE EXPANSÃO EM COBRE, DN 15 MM, PONTA X PONTA, INSTALADO EM RAMAL E SUB-RAMAL DE GÁS COMBUSTÍVEL - FORNECIMENTO E INSTALAÇÃO. AF_04/2022 | UN | 485.58 | 484.61
103850 | JUNTA DE EXPANSÃO EM COBRE, DN 15 MM, PONTA X PONTA, INSTALADO EM RAMAL E SUB-RAMAL DE GÁS MEDICINAL - FORNECIMENTO E INSTALAÇÃO. AF_04/2022 | UN | 484.88 | 483.97
93106 | JUNTA DE EXPANSÃO EM COBRE, DN 15 MM, PONTA X PONTA, INSTALADO EM RAMAL E SUB-RAMAL DE HIDRÁULICA PREDIAL - FORNECIMENTO E INSTALAÇÃO. AF_04/2022 | UN | 481.23 | 480.61
93052 | JUNTA DE EXPANSÃO EM COBRE, DN 22 MM, PONTA X PONTA, INSTALADO EM PRUMADA DE HIDRÁULICA PREDIAL - FORNECIMENTO E INSTALAÇÃO. AF_04/2022 | UN | 554.26 | 553.91
93086 | JUNTA DE EXPANSÃO EM COBRE, DN 22 MM, PONTA X PONTA, INSTALADO EM RAMAL DE DISTRIBUIÇÃO DE HIDRÁULICA PREDIAL - FORNECIMENTO E INSTALAÇÃO. AF_04/2022 | UN | 558.36 | 557.68
103890 | JUNTA DE EXPANSÃO EM COBRE, DN 22 MM, PONTA X PONTA, INSTALADO EM RAMAL E SUB-RAMAL DE AQUECIMENTO SOLAR - FORNECIMENTO E INSTALAÇÃO. AF_04/2022 | UN | 564.07 | 562.92
103821 | JUNTA DE EXPANSÃO EM COBRE, DN 22 MM, PONTA X PONTA, INSTALADO EM RAMAL E SUB-RAMAL DE GÁS COMBUSTÍVEL - FORNECIMENTO E INSTALAÇÃO. AF_04/2022 | UN | 570.4 | 568.74
103854 | JUNTA DE EXPANSÃO EM COBRE, DN 22 MM, PONTA X PONTA, INSTALADO EM RAMAL E SUB-RAMAL DE GÁS MEDICINAL - FORNECIMENTO E INSTALAÇÃO. AF_04/2022 | UN | 564.89 | 563.68
93109 | JUNTA DE EXPANSÃO EM COBRE, DN 22 MM, PONTA X PONTA, INSTALADO EM RAMAL E SUB-RAMAL DE HIDRÁULICA PREDIAL - FORNECIMENTO E INSTALAÇÃO. AF_04/2022 | UN | 561.4 | 560.47
93058 | JUNTA DE EXPANSÃO EM COBRE, DN 28 MM, PONTA X PONTA, INSTALADO EM PRUMADA DE HIDRÁULICA PREDIAL - FORNECIMENTO E INSTALAÇÃO. AF_04/2022 | UN | 610.01 | 609.56
93092 | JUNTA DE EXPANSÃO EM COBRE, DN 28 MM, PONTA X PONTA, INSTALADO EM RAMAL DE DISTRIBUIÇÃO DE HIDRÁULICA PREDIAL - FORNECIMENTO E INSTALAÇÃO. AF_04/2022 | UN | 613.79 | 613.03
103898 | JUNTA DE EXPANSÃO EM COBRE, DN 28 MM, PONTA X PONTA, INSTALADO EM RAMAL E SUB-RAMAL DE AQUECIMENTO SOLAR - FORNECIMENTO E INSTALAÇÃO. AF_04/2022 | UN | 620.4 | 619.09
103829 | JUNTA DE EXPANSÃO EM COBRE, DN 28 MM, PONTA X PONTA, INSTALADO EM RAMAL E SUB-RAMAL DE GÁS COMBUSTÍVEL - FORNECIMENTO E INSTALAÇÃO. AF_04/2022 | UN | 631.67 | 629.43
103862 | JUNTA DE EXPANSÃO EM COBRE, DN 28 MM, PONTA X PONTA, INSTALADO EM RAMAL E SUB-RAMAL DE GÁS MEDICINAL - FORNECIMENTO E INSTALAÇÃO. AF_04/2022 | UN | 622.57 | 621.1
93116 | JUNTA DE EXPANSÃO EM COBRE, DN 28 MM, PONTA X PONTA, INSTALADO EM RAMAL E SUB-RAMAL DE HIDRÁULICA PREDIAL - FORNECIMENTO E INSTALAÇÃO. AF_04/2022 | UN | 619.21 | 618.01
92314 | LUVA EM COBRE, DN 15 MM, SEM ANEL DE SOLDA, INSTALADO EM RAMAL DE DISTRIBUIÇÃO DE HIDRÁULICA PREDIAL - FORNECIMENTO E INSTALAÇÃO. AF_04/2022 | UN | 11.3 | 10.71
103883 | LUVA EM COBRE, DN 15 MM, SEM ANEL DE SOLDA, INSTALADO EM RAMAL E SUB-RAMAL DE AQUECIMENTO SOLAR - FORNECIMENTO E INSTALAÇÃO. AF_04/2022 | UN | 15.96 | 14.99
103814 | LUVA EM COBRE, DN 15 MM, SEM ANEL DE SOLDA, INSTALADO EM RAMAL E SUB-RAMAL DE GÁS COMBUSTÍVEL - FORNECIMENTO E INSTALAÇÃO. AF_04/2022 | UN | 15.91 | 14.94
103847 | LUVA EM COBRE, DN 15 MM, SEM ANEL DE SOLDA, INSTALADO EM RAMAL E SUB-RAMAL DE GÁS MEDICINAL - FORNECIMENTO E INSTALAÇÃO. AF_04/2022 | UN | 15.21 | 14.3
92329 | LUVA EM COBRE, DN 15 MM, SEM ANEL DE SOLDA, INSTALADO EM RAMAL E SUB-RAMAL DE HIDRÁULICA PREDIAL - FORNECIMENTO E INSTALAÇÃO. AF_04/2022 | UN | 11.56 | 10.94
92293 | LUVA EM COBRE, DN 22 MM, SEM ANEL DE SOLDA, INSTALADO EM PRUMADA DE HIDRÁULICA PREDIAL - FORNECIMENTO E INSTALAÇÃO. AF_04/2022 | UN | 11.79 | 11.44
92315 | LUVA EM COBRE, DN 22 MM, SEM ANEL DE SOLDA, INSTALADO EM RAMAL DE DISTRIBUIÇÃO DE HIDRÁULICA PREDIAL - FORNECIMENTO E INSTALAÇÃO. AF_04/2022 | UN | 15.89 | 15.21
103888 | LUVA EM COBRE, DN 22 MM, SEM ANEL DE SOLDA, INSTALADO EM RAMAL E SUB-RAMAL DE AQUECIMENTO SOLAR - FORNECIMENTO E INSTALAÇÃO. AF_04/2022 | UN | 21.6 | 20.45
103819 | LUVA EM COBRE, DN 22 MM, SEM ANEL DE SOLDA, INSTALADO EM RAMAL E SUB-RAMAL DE GÁS COMBUSTÍVEL - FORNECIMENTO E INSTALAÇÃO. AF_04/2022 | UN | 27.93 | 26.27
103852 | LUVA EM COBRE, DN 22 MM, SEM ANEL DE SOLDA, INSTALADO EM RAMAL E SUB-RAMAL DE GÁS MEDICINAL - FORNECIMENTO E INSTALAÇÃO. AF_04/2022 | UN | 22.42 | 21.21
92330 | LUVA EM COBRE, DN 22 MM, SEM ANEL DE SOLDA, INSTALADO EM RAMAL E SUB-RAMAL DE HIDRÁULICA PREDIAL - FORNECIMENTO E INSTALAÇÃO. AF_04/2022 | UN | 18.93 | 18
92294 | LUVA EM COBRE, DN 28 MM, SEM ANEL DE SOLDA, INSTALADO EM PRUMADA DE HIDRÁULICA PREDIAL - FORNECIMENTO E INSTALAÇÃO. AF_04/2022 | UN | 19.5 | 19.05
92316 | LUVA EM COBRE, DN 28 MM, SEM ANEL DE SOLDA, INSTALADO EM RAMAL DE DISTRIBUIÇÃO DE HIDRÁULICA PREDIAL - FORNECIMENTO E INSTALAÇÃO. AF_04/2022 | UN | 23.28 | 22.52
103895 | LUVA EM COBRE, DN 28 MM, SEM ANEL DE SOLDA, INSTALADO EM RAMAL E SUB-RAMAL DE AQUECIMENTO SOLAR - FORNECIMENTO E INSTALAÇÃO. AF_04/2022 | UN | 29.89 | 28.58
103826 | LUVA EM COBRE, DN 28 MM, SEM ANEL DE SOLDA, INSTALADO EM RAMAL E SUB-RAMAL DE GÁS COMBUSTÍVEL - FORNECIMENTO E INSTALAÇÃO. AF_04/2022 | UN | 41.16 | 38.92
103859 | LUVA EM COBRE, DN 28 MM, SEM ANEL DE SOLDA, INSTALADO EM RAMAL E SUB-RAMAL DE GÁS MEDICINAL - FORNECIMENTO E INSTALAÇÃO. AF_04/2022 | UN | 32.06 | 30.59
92331 | LUVA EM COBRE, DN 28 MM, SEM ANEL DE SOLDA, INSTALADO EM RAMAL E SUB-RAMAL DE HIDRÁULICA PREDIAL - FORNECIMENTO E INSTALAÇÃO. AF_04/2022 | UN | 28.7 | 27.5
92295 | LUVA EM COBRE, DN 35 MM, SEM ANEL DE SOLDA, INSTALADO EM PRUMADA DE HIDRÁULICA PREDIAL - FORNECIMENTO E INSTALAÇÃO. AF_04/2022 | UN | 35.82 | 35.25
92296 | LUVA EM COBRE, DN 42 MM, SEM ANEL DE SOLDA, INSTALADO EM PRUMADA DE HIDRÁULICA PREDIAL - FORNECIMENTO E INSTALAÇÃO. AF_04/2022 | UN | 47.24 | 46.55
92297 | LUVA EM COBRE, DN 54 MM, SEM ANEL DE SOLDA, INSTALADO EM PRUMADA DE HIDRÁULICA PREDIAL - FORNECIMENTO E INSTALAÇÃO. AF_04/2022 | UN | 72.71 | 71.81
92298 | LUVA EM COBRE, DN 66 MM, SEM ANEL DE SOLDA, INSTALADO EM PRUMADA DE HIDRÁULICA PREDIAL - FORNECIMENTO E INSTALAÇÃO. AF_04/2022 | UN | 199.63 | 198.53
93080 | LUVA PASSANTE EM COBRE, DN 15 MM, SEM ANEL DE SOLDA, INSTALADO EM RAMAL DE DISTRIBUIÇÃO DE HIDRÁULICA PREDIAL - FORNECIMENTO E INSTALAÇÃO. AF_04/2022 | UN | 11.33 | 10.74
103884 | LUVA PASSANTE EM COBRE, DN 15 MM, SEM ANEL DE SOLDA, INSTALADO EM RAMAL E SUB-RAMAL DE AQUECIMENTO SOLAR - FORNECIMENTO E INSTALAÇÃO. AF_04/2022 | UN | 15.99 | 15.02
103815 | LUVA PASSANTE EM COBRE, DN 15 MM, SEM ANEL DE SOLDA, INSTALADO EM RAMAL E SUB-RAMAL DE GÁS COMBUSTÍVEL - FORNECIMENTO E INSTALAÇÃO. AF_04/2022 | UN | 15.94 | 14.97
103848 | LUVA PASSANTE EM COBRE, DN 15 MM, SEM ANEL DE SOLDA, INSTALADO EM RAMAL E SUB-RAMAL DE GÁS MEDICINAL - FORNECIMENTO E INSTALAÇÃO. AF_04/2022 | UN | 15.24 | 14.33
93103 | LUVA PASSANTE EM COBRE, DN 15 MM, SEM ANEL DE SOLDA, INSTALADO EM RAMAL E SUB-RAMAL DE HIDRÁULICA PREDIAL - FORNECIMENTO E INSTALAÇÃO. AF_04/2022 | UN | 11.59 | 10.97
93050 | LUVA PASSANTE EM COBRE, DN 22 MM, SEM ANEL DE SOLDA, INSTALADO EM PRUMADA DE HIDRÁULICA PREDIAL - FORNECIMENTO E INSTALAÇÃO. AF_04/2022 | UN | 13.19 | 12.84
93084 | LUVA PASSANTE EM COBRE, DN 22 MM, SEM ANEL DE SOLDA, INSTALADO EM RAMAL DE DISTRIBUIÇÃO DE HIDRÁULICA PREDIAL - FORNECIMENTO E INSTALAÇÃO. AF_04/2022 | UN | 17.29 | 16.61
103889 | LUVA PASSANTE EM COBRE, DN 22 MM, SEM ANEL DE SOLDA, INSTALADO EM RAMAL E SUB-RAMAL DE AQUECIMENTO SOLAR - FORNECIMENTO E INSTALAÇÃO. AF_04/2022 | UN | 23 | 21.85
103820 | LUVA PASSANTE EM COBRE, DN 22 MM, SEM ANEL DE SOLDA, INSTALADO EM RAMAL E SUB-RAMAL DE GÁS COMBUSTÍVEL - FORNECIMENTO E INSTALAÇÃO. AF_04/2022 | UN | 29.33 | 27.67
103853 | LUVA PASSANTE EM COBRE, DN 22 MM, SEM ANEL DE SOLDA, INSTALADO EM RAMAL E SUB-RAMAL DE GÁS MEDICINAL - FORNECIMENTO E INSTALAÇÃO. AF_04/2022 | UN | 23.82 | 22.61
93107 | LUVA PASSANTE EM COBRE, DN 22 MM, SEM ANEL DE SOLDA, INSTALADO EM RAMAL E SUB-RAMAL DE HIDRÁULICA PREDIAL - FORNECIMENTO E INSTALAÇÃO. AF_04/2022 | UN | 20.33 | 19.4
93056 | LUVA PASSANTE EM COBRE, DN 28 MM, SEM ANEL DE SOLDA, INSTALADO EM PRUMADA DE HIDRÁULICA PREDIAL - FORNECIMENTO E INSTALAÇÃO. AF_04/2022 | UN | 19.5 | 19.05
93090 | LUVA PASSANTE EM COBRE, DN 28 MM, SEM ANEL DE SOLDA, INSTALADO EM RAMAL DE DISTRIBUIÇÃO DE HIDRÁULICA PREDIAL - FORNECIMENTO E INSTALAÇÃO. AF_04/2022 | UN | 23.28 | 22.52
103896 | LUVA PASSANTE EM COBRE, DN 28 MM, SEM ANEL DE SOLDA, INSTALADO EM RAMAL E SUB-RAMAL DE AQUECIMENTO SOLAR - FORNECIMENTO E INSTALAÇÃO. AF_04/2022 | UN | 29.89 | 28.58
103827 | LUVA PASSANTE EM COBRE, DN 28 MM, SEM ANEL DE SOLDA, INSTALADO EM RAMAL E SUB-RAMAL DE GÁS COMBUSTÍVEL - FORNECIMENTO E INSTALAÇÃO. AF_04/2022 | UN | 41.16 | 38.92
103860 | LUVA PASSANTE EM COBRE, DN 28 MM, SEM ANEL DE SOLDA, INSTALADO EM RAMAL E SUB-RAMAL DE GÁS MEDICINAL - FORNECIMENTO E INSTALAÇÃO. AF_04/2022 | UN | 32.06 | 30.59
93113 | LUVA PASSANTE EM COBRE, DN 28 MM, SEM ANEL DE SOLDA, INSTALADO EM RAMAL E SUB-RAMAL DE HIDRÁULICA PREDIAL - FORNECIMENTO E INSTALAÇÃO. AF_04/2022 | UN | 28.7 | 27.5
93061 | LUVA PASSANTE EM COBRE, DN 35 MM, SEM ANEL DE SOLDA, INSTALADO EM PRUMADA DE HIDRÁULICA PREDIAL - FORNECIMENTO E INSTALAÇÃO. AF_04/2022 | UN | 35.96 | 35.39
93064 | LUVA PASSANTE EM COBRE, DN 42 MM, SEM ANEL DE SOLDA, INSTALADO EM PRUMADA DE HIDRÁULICA PREDIAL - FORNECIMENTO E INSTALAÇÃO. AF_04/2022 | UN | 54.55 | 53.86
93067 | LUVA PASSANTE EM COBRE, DN 54 MM, SEM ANEL DE SOLDA, INSTALADO EM PRUMADA DE HIDRÁULICA PREDIAL - FORNECIMENTO E INSTALAÇÃO. AF_04/2022 | UN | 80.67 | 79.77
93070 | LUVA PASSANTE EM COBRE, DN 66 MM, SEM ANEL DE SOLDA, INSTALADO EM PRUMADA DE HIDRÁULICA PREDIAL - FORNECIMENTO E INSTALAÇÃO. AF_04/2022 | UN | 199.63 | 198.53
93117 | TE DUPLA CURVA EM BRONZE/LATÃO, DN 1/2" X 15 MM X 1/2", SEM ANEL DE SOLDA, ROSCA F X BOLSA X ROSCA F, INSTALADO EM RAMAL E SUB-RAMAL DE HIDRÁULICA PREDIAL - FORNECIMENTO E INSTALAÇÃO. AF_04/2022 | UN | 64.64 | 63.81
93118 | TE DUPLA CURVA EM BRONZE/LATÃO, DN 3/4" X 22 MM X 3/4", SEM ANEL DE SOLDA, ROSCA F X BOLSA X ROSCA F, INSTALADO EM RAMAL E SUB-RAMAL DE HIDRÁULICA PREDIAL - FORNECIMENTO E INSTALAÇÃO. AF_04/2022 | UN | 95.43 | 94.15
92317 | TE EM COBRE, DN 15 MM, SEM ANEL DE SOLDA, INSTALADO EM RAMAL DE DISTRIBUIÇÃO DE HIDRÁULICA PREDIAL - FORNECIMENTO E INSTALAÇÃO. AF_04/2022 | UN | 23.48 | 22.3
92332 | TE EM COBRE, DN 15 MM, SEM ANEL DE SOLDA, INSTALADO EM RAMAL E SUB-RAMAL DE HIDRÁULICA PREDIAL - FORNECIMENTO E INSTALAÇÃO. AF_04/2022 | UN | 23.99 | 22.75
92299 | TE EM COBRE, DN 22 MM, SEM ANEL DE SOLDA, INSTALADO EM PRUMADA DE HIDRÁULICA PREDIAL - FORNECIMENTO E INSTALAÇÃO. AF_04/2022 | UN | 26.97 | 26.27
92318 | TE EM COBRE, DN 22 MM, SEM ANEL DE SOLDA, INSTALADO EM RAMAL DE DISTRIBUIÇÃO DE HIDRÁULICA PREDIAL - FORNECIMENTO E INSTALAÇÃO. AF_04/2022 | UN | 35.15 | 33.78
103833 | TE EM COBRE, DN 22 MM, SEM ANEL DE SOLDA, INSTALADO EM RAMAL E SUB-RAMAL DE GÁS COMBUSTÍVEL - FORNECIMENTO E INSTALAÇÃO. AF_04/2022 | UN | 59.11 | 55.81
92333 | TE EM COBRE, DN 22 MM, SEM ANEL DE SOLDA, INSTALADO EM RAMAL E SUB-RAMAL DE HIDRÁULICA PREDIAL - FORNECIMENTO E INSTALAÇÃO. AF_04/2022 | UN | 41.18 | 39.32
92300 | TE EM COBRE, DN 28 MM, SEM ANEL DE SOLDA, INSTALADO EM PRUMADA DE HIDRÁULICA PREDIAL - FORNECIMENTO E INSTALAÇÃO. AF_04/2022 | UN | 40.54 | 39.63
92319 | TE EM COBRE, DN 28 MM, SEM ANEL DE SOLDA, INSTALADO EM RAMAL DE DISTRIBUIÇÃO DE HIDRÁULICA PREDIAL - FORNECIMENTO E INSTALAÇÃO. AF_04/2022 | UN | 48.1 | 46.58
92334 | TE EM COBRE, DN 28 MM, SEM ANEL DE SOLDA, INSTALADO EM RAMAL E SUB-RAMAL DE HIDRÁULICA PREDIAL - FORNECIMENTO E INSTALAÇÃO. AF_04/2022 | UN | 58.87 | 56.48
92301 | TE EM COBRE, DN 35 MM, SEM ANEL DE SOLDA, INSTALADO EM PRUMADA DE HIDRÁULICA PREDIAL - FORNECIMENTO E INSTALAÇÃO. AF_04/2022 | UN | 78.09 | 76.94
92302 | TE EM COBRE, DN 42 MM, SEM ANEL DE SOLDA, INSTALADO EM PRUMADA DE HIDRÁULICA PREDIAL - FORNECIMENTO E INSTALAÇÃO. AF_04/2022 | UN | 102.75 | 101.37
92303 | TE EM COBRE, DN 54 MM, SEM ANEL DE SOLDA, INSTALADO EM PRUMADA DE HIDRÁULICA PREDIAL - FORNECIMENTO E INSTALAÇÃO. AF_04/2022 | UN | 186.11 | 184.31
92304 | TE EM COBRE, DN 66 MM, SEM ANEL DE SOLDA, INSTALADO EM PRUMADA DE HIDRÁULICA PREDIAL - FORNECIMENTO E INSTALAÇÃO. AF_04/2022 | UN | 475.06 | 472.85
103835 | TUBO EM COBRE RÍGIDO, DN 15 MM, CLASSE A, SEM ISOLAMENTO, INSTALADO EM RAMAL E SUB-RAMAL DE GÁS MEDICINAL - FORNECIMENTO E INSTALAÇÃO. AF_04/2022 | M | 72.83 | 71.1
92308 | TUBO EM COBRE RÍGIDO, DN 15 MM, CLASSE E, COM ISOLAMENTO, INSTALADO EM RAMAL DE DISTRIBUIÇÃO DE HIDRÁULICA PREDIAL - FORNECIMENTO E INSTALAÇÃO. AF_04/2022 | M | 60.16 | 58.9
103871 | TUBO EM COBRE RÍGIDO, DN 15 MM, CLASSE E, COM ISOLAMENTO, INSTALADO EM RAMAL E SUB-RAMAL DE AQUECIMENTO SOLAR - FORNECIMENTO E INSTALAÇÃO. AF_04/2022 | M | 73.74 | 71.36
92323 | TUBO EM COBRE RÍGIDO, DN 15 MM, CLASSE E, COM ISOLAMENTO, INSTALADO EM RAMAL E SUB-RAMAL DE HIDRÁULICA PREDIAL - FORNECIMENTO E INSTALAÇÃO. AF_04/2022 | M | 72.98 | 70.67
92305 | TUBO EM COBRE RÍGIDO, DN 15 MM, CLASSE E, SEM ISOLAMENTO, INSTALADO EM RAMAL DE DISTRIBUIÇÃO DE HIDRÁULICA PREDIAL - FORNECIMENTO E INSTALAÇÃO. AF_04/2022 | M | 43.26 | 42.45
103868 | TUBO EM COBRE RÍGIDO, DN 15 MM, CLASSE E, SEM ISOLAMENTO, INSTALADO EM RAMAL E SUB-RAMAL DE AQUECIMENTO SOLAR - FORNECIMENTO E INSTALAÇÃO. AF_04/2022 | M | 61.04 | 58.78
103802 | TUBO EM COBRE RÍGIDO, DN 15 MM, CLASSE E, SEM ISOLAMENTO, INSTALADO EM RAMAL E SUB-RAMAL DE GÁS COMBUSTÍVEL - FORNECIMENTO E INSTALAÇÃO. AF_04/2022 | M | 46.49 | 45.41
92320 | TUBO EM COBRE RÍGIDO, DN 15 MM, CLASSE E, SEM ISOLAMENTO, INSTALADO EM RAMAL E SUB-RAMAL DE HIDRÁULICA PREDIAL - FORNECIMENTO E INSTALAÇÃO. AF_04/2022 | M | 60.13 | 57.93
97335 | TUBO EM COBRE RÍGIDO, DN 22 MM, CLASSE A, SEM ISOLAMENTO, INSTALADO EM PRUMADA DE GÁS COMBUSTÍVEL - FORNECIMENTO E INSTALAÇÃO. AF_04/2022 | M | 86.79 | 86.53
103836 | TUBO EM COBRE RÍGIDO, DN 22 MM, CLASSE A, SEM ISOLAMENTO, INSTALADO EM RAMAL E SUB-RAMAL DE GÁS MEDICINAL - FORNECIMENTO E INSTALAÇÃO. AF_04/2022 | M | 111.81 | 109.51
92281 | TUBO EM COBRE RÍGIDO, DN 22 MM, CLASSE E, COM ISOLAMENTO, INSTALADO EM PRUMADA DE HIDRÁULICA PREDIAL - FORNECIMENTO E INSTALAÇÃO. AF_04/2022 | M | 118.01 | 117.62
92309 | TUBO EM COBRE RÍGIDO, DN 22 MM, CLASSE E, COM ISOLAMENTO, INSTALADO EM RAMAL DE DISTRIBUIÇÃO DE HIDRÁULICA PREDIAL - FORNECIMENTO E INSTALAÇÃO. AF_04/2022 | M | 130.32 | 128.92
103872 | TUBO EM COBRE RÍGIDO, DN 22 MM, CLASSE E, COM ISOLAMENTO, INSTALADO EM RAMAL E SUB-RAMAL DE AQUECIMENTO SOLAR - FORNECIMENTO E INSTALAÇÃO. AF_04/2022 | M | 147.38 | 144.59
92324 | TUBO EM COBRE RÍGIDO, DN 22 MM, CLASSE E, COM ISOLAMENTO, INSTALADO EM RAMAL E SUB-RAMAL DE HIDRÁULICA PREDIAL - FORNECIMENTO E INSTALAÇÃO. AF_04/2022 | M | 155.33 | 151.89
92275 | TUBO EM COBRE RÍGIDO, DN 22 MM, CLASSE E, SEM ISOLAMENTO, INSTALADO EM PRUMADA DE HIDRÁULICA PREDIAL - FORNECIMENTO E INSTALAÇÃO. AF_04/2022 | M | 60.6 | 60.34
92306 | TUBO EM COBRE RÍGIDO, DN 22 MM, CLASSE E, SEM ISOLAMENTO, INSTALADO EM RAMAL DE DISTRIBUIÇÃO DE HIDRÁULICA PREDIAL - FORNECIMENTO E INSTALAÇÃO. AF_04/2022 | M | 68.81 | 67.87
103869 | TUBO EM COBRE RÍGIDO, DN 22 MM, CLASSE E, SEM ISOLAMENTO, INSTALADO EM RAMAL E SUB-RAMAL DE AQUECIMENTO SOLAR - FORNECIMENTO E INSTALAÇÃO. AF_04/2022 | M | 90.09 | 87.42
103803 | TUBO EM COBRE RÍGIDO, DN 22 MM, CLASSE E, SEM ISOLAMENTO, INSTALADO EM RAMAL E SUB-RAMAL DE GÁS COMBUSTÍVEL - FORNECIMENTO E INSTALAÇÃO. AF_04/2022 | M | 79.9 | 78.06
92321 | TUBO EM COBRE RÍGIDO, DN 22 MM, CLASSE E, SEM ISOLAMENTO, INSTALADO EM RAMAL E SUB-RAMAL DE HIDRÁULICA PREDIAL - FORNECIMENTO E INSTALAÇÃO. AF_04/2022 | M | 97.87 | 94.56
97336 | TUBO EM COBRE RÍGIDO, DN 28 MM, CLASSE A, SEM ISOLAMENTO, INSTALADO EM PRUMADA DE GÁS COMBUSTÍVEL - FORNECIMENTO E INSTALAÇÃO. AF_04/2022 | M | 110.48 | 110.14
103837 | TUBO EM COBRE RÍGIDO, DN 28 MM, CLASSE A, SEM ISOLAMENTO, INSTALADO EM RAMAL E SUB-RAMAL DE GÁS MEDICINAL - FORNECIMENTO E INSTALAÇÃO. AF_04/2022 | M | 140.61 | 137.81
92282 | TUBO EM COBRE RÍGIDO, DN 28 MM, CLASSE E, COM ISOLAMENTO, INSTALADO EM PRUMADA DE HIDRÁULICA PREDIAL - FORNECIMENTO E INSTALAÇÃO. AF_04/2022 | M | 136.7 | 136.24
92310 | TUBO EM COBRE RÍGIDO, DN 28 MM, CLASSE E, COM ISOLAMENTO, INSTALADO EM RAMAL DE DISTRIBUIÇÃO DE HIDRÁULICA PREDIAL - FORNECIMENTO E INSTALAÇÃO. AF_04/2022 | M | 149.38 | 147.88
103873 | TUBO EM COBRE RÍGIDO, DN 28 MM, CLASSE E, COM ISOLAMENTO, INSTALADO EM RAMAL E SUB-RAMAL DE AQUECIMENTO SOLAR - FORNECIMENTO E INSTALAÇÃO. AF_04/2022 | M | 169.43 | 166.29
92325 | TUBO EM COBRE RÍGIDO, DN 28 MM, CLASSE E, COM ISOLAMENTO, INSTALADO EM RAMAL E SUB-RAMAL DE HIDRÁULICA PREDIAL - FORNECIMENTO E INSTALAÇÃO. AF_04/2022 | M | 184.84 | 180.44
92276 | TUBO EM COBRE RÍGIDO, DN 28 MM, CLASSE E, SEM ISOLAMENTO, INSTALADO EM PRUMADA DE HIDRÁULICA PREDIAL - FORNECIMENTO E INSTALAÇÃO. AF_04/2022 | M | 76.98 | 76.64
92307 | TUBO EM COBRE RÍGIDO, DN 28 MM, CLASSE E, SEM ISOLAMENTO, INSTALADO EM RAMAL DE DISTRIBUIÇÃO DE HIDRÁULICA PREDIAL - FORNECIMENTO E INSTALAÇÃO. AF_04/2022 | M | 85.56 | 84.52
103870 | TUBO EM COBRE RÍGIDO, DN 28 MM, CLASSE E, SEM ISOLAMENTO, INSTALADO EM RAMAL E SUB-RAMAL DE AQUECIMENTO SOLAR - FORNECIMENTO E INSTALAÇÃO. AF_04/2022 | M | 109.84 | 106.81
103804 | TUBO EM COBRE RÍGIDO, DN 28 MM, CLASSE E, SEM ISOLAMENTO, INSTALADO EM RAMAL E SUB-RAMAL DE GÁS COMBUSTÍVEL - FORNECIMENTO E INSTALAÇÃO. AF_04/2022 | M | 95.35 | 93.51
92322 | TUBO EM COBRE RÍGIDO, DN 28 MM, CLASSE E, SEM ISOLAMENTO, INSTALADO EM RAMAL E SUB-RAMAL DE HIDRÁULICA PREDIAL - FORNECIMENTO E INSTALAÇÃO. AF_04/2022 | M | 125.08 | 120.81
97337 | TUBO EM COBRE RÍGIDO, DN 35 MM, CLASSE A, SEM ISOLAMENTO, INSTALADO EM PRUMADA DE GÁS COMBUSTÍVEL - FORNECIMENTO E INSTALAÇÃO. AF_04/2022 | M | 165.83 | 165.41
92283 | TUBO EM COBRE RÍGIDO, DN 35 MM, CLASSE E, COM ISOLAMENTO, INSTALADO EM PRUMADA DE HIDRÁULICA PREDIAL - FORNECIMENTO E INSTALAÇÃO. AF_04/2022 | M | 186.26 | 185.71
92277 | TUBO EM COBRE RÍGIDO, DN 35 MM, CLASSE E, SEM ISOLAMENTO, INSTALADO EM PRUMADA DE HIDRÁULICA PREDIAL - FORNECIMENTO E INSTALAÇÃO. AF_04/2022 | M | 110.99 | 110.57
97338 | TUBO EM COBRE RÍGIDO, DN 42 MM, CLASSE A, SEM ISOLAMENTO, INSTALADO EM PRUMADA DE GÁS COMBUSTÍVEL - FORNECIMENTO E INSTALAÇÃO. AF_04/2022 | M | 199.55 | 199.04
92284 | TUBO EM COBRE RÍGIDO, DN 42 MM, CLASSE E, COM ISOLAMENTO, INSTALADO EM PRUMADA DE HIDRÁULICA PREDIAL - FORNECIMENTO E INSTALAÇÃO. AF_04/2022 | M | 234.85 | 234.21
92278 | TUBO EM COBRE RÍGIDO, DN 42 MM, CLASSE E, SEM ISOLAMENTO, INSTALADO EM PRUMADA DE HIDRÁULICA PREDIAL - FORNECIMENTO E INSTALAÇÃO. AF_04/2022 | M | 149.16 | 148.65
97339 | TUBO EM COBRE RÍGIDO, DN 54 MM, CLASSE A, SEM ISOLAMENTO, INSTALADO EM PRUMADA DE GÁS COMBUSTÍVEL - FORNECIMENTO E INSTALAÇÃO. AF_04/2022 | M | 215.34 | 214.67
92285 | TUBO EM COBRE RÍGIDO, DN 54 MM, CLASSE E, COM ISOLAMENTO, INSTALADO EM PRUMADA DE HIDRÁULICA PREDIAL - FORNECIMENTO E INSTALAÇÃO. AF_04/2022 | M | 317.59 | 316.81
92279 | TUBO EM COBRE RÍGIDO, DN 54 MM, CLASSE E, SEM ISOLAMENTO, INSTALADO EM PRUMADA DE HIDRÁULICA PREDIAL - FORNECIMENTO E INSTALAÇÃO. AF_04/2022 | M | 215.34 | 214.67
97340 | TUBO EM COBRE RÍGIDO, DN 66 MM, CLASSE A, SEM ISOLAMENTO, INSTALADO EM PRUMADA DE GÁS COMBUSTÍVEL - FORNECIMENTO E INSTALAÇÃO. AF_04/2022 | M | 217.19 | 216.38
92286 | TUBO EM COBRE RÍGIDO, DN 66 MM, CLASSE E, COM ISOLAMENTO, INSTALADO EM PRUMADA DE HIDRÁULICA PREDIAL - FORNECIMENTO E INSTALAÇÃO. AF_04/2022 | M | 405.57 | 404.63
92280 | TUBO EM COBRE RÍGIDO, DN 66 MM, CLASSE E, SEM ISOLAMENTO, INSTALADO EM PRUMADA DE HIDRÁULICA PREDIAL - FORNECIMENTO E INSTALAÇÃO. AF_04/2022 | M | 301.9 | 301.09
103901 | TÊ EM COBRE, DN 15 MM, SEM ANEL DE SOLDA, INSTALADO EM RAMAL E SUB-RAMAL DE AQUECIMENTO SOLAR - FORNECIMENTO E INSTALAÇÃO. AF_04/2022 | UN | 32.78 | 30.84
103832 | TÊ EM COBRE, DN 15 MM, SEM ANEL DE SOLDA, INSTALADO EM RAMAL E SUB-RAMAL DE GÁS COMBUSTÍVEL - FORNECIMENTO E INSTALAÇÃO. AF_04/2022 | UN | 32.65 | 30.72
103865 | TÊ EM COBRE, DN 15 MM, SEM ANEL DE SOLDA, INSTALADO EM RAMAL E SUB-RAMAL DE GÁS MEDICINAL - FORNECIMENTO E INSTALAÇÃO. AF_04/2022 | UN | 31.25 | 29.43
103902 | TÊ EM COBRE, DN 22 MM, SEM ANEL DE SOLDA, INSTALADO EM RAMAL E SUB-RAMAL DE AQUECIMENTO SOLAR - FORNECIMENTO E INSTALAÇÃO. AF_04/2022 | UN | 46.54 | 44.24
103866 | TÊ EM COBRE, DN 22 MM, SEM ANEL DE SOLDA, INSTALADO EM RAMAL E SUB-RAMAL DE GÁS MEDICINAL - FORNECIMENTO E INSTALAÇÃO. AF_04/2022 | UN | 48.13 | 45.72
103903 | TÊ EM COBRE, DN 28 MM, SEM ANEL DE SOLDA, INSTALADO EM RAMAL E SUB-RAMAL DE AQUECIMENTO SOLAR - FORNECIMENTO E INSTALAÇÃO. AF_04/2022 | UN | 61.29 | 58.69
103834 | TÊ EM COBRE, DN 28 MM, SEM ANEL DE SOLDA, INSTALADO EM RAMAL E SUB-RAMAL DE GÁS COMBUSTÍVEL - FORNECIMENTO E INSTALAÇÃO. AF_04/2022 | UN | 84.74 | 80.26
103867 | TÊ EM COBRE, DN 28 MM, SEM ANEL DE SOLDA, INSTALADO EM RAMAL E SUB-RAMAL DE GÁS MEDICINAL - FORNECIMENTO E INSTALAÇÃO. AF_04/2022 | UN | 65.57 | 62.63
105113 | ESTRUTURA DE MADEIRA PROVISÓRIA PARA SUPORTE DE CAIXA D'ÁGUA ELEVADA DE 2000 LITROS. AF_03/2024 | UN | 8161.34 | 7940.11
98461 | ESTRUTURA DE MADEIRA PROVISÓRIA PARA SUPORTE DE CAIXA DÁGUA ELEVADA DE 1000 LITROS. AF_03/2024 | UN | 6183.37 | 6016.95
98462 | ESTRUTURA DE MADEIRA PROVISÓRIA PARA SUPORTE DE CAIXA DÁGUA ELEVADA DE 3000 LITROS. AF_03/2024 | UN | 10527.98 | 10239.24
105130 | EXECUÇÃO DE PILARETES PARA TAPUMES E CONSTRUÇÕES TEMPORÁRIAS. AF_03/2024 | M | 33.54 | 31.66
105114 | EXECUÇÃO DOS APOIOS PARA CONTÊINER OU MÓDULO HABITÁVEL. AF_03/2024 | M3 | 1994.9 | 1888.92
105129 | INSTALAÇÃO DE CATRACA ELETRÔNICA. AF_03/2024 | UN | 0 | 0
105127 | INSTALAÇÃO DE CONCERTINA DUPLA CLIPADA, ESPIRAL DE 300 MM. AF_03/2024 | M | 28.74 | 28.31
105128 | INSTALAÇÃO DE CONCERTINA FLAT, ESPIRAL DE 300 MM. AF_03/2024 | M | 98.16 | 95.73
105126 | INSTALAÇÃO DE CONCERTINA SIMPLES, ESPIRAL DE 300 MM. AF_03/2024 | M | 32.32 | 31.81
105116 | INSTALAÇÃO E DESINSTALAÇÃO MANUAL DE CONTÊINER OU MÓDULO HABITÁVEL PEQUENO. AF_03/2024 | UN | 15.38 | 14.17
105115 | INSTALAÇÃO E DESINSTALAÇÃO MECANIZADA DE CONTÊINER OU MÓDULO HABITÁVEL DE USOS DIVERSOS. AF_03/2024 | UN | 148.38 | 141.23
98453 | PAREDE DE MADEIRA COMPENSADA PARA CONSTRUÇÃO TEMPORÁRIA EM CHAPA DUPLA, EXTERNA, COM ÁREA LÍQUIDA MAIOR OU IGUAL A QUE 6 M², COM VÃO. AF_03/2024 | M2 | 159.54 | 153.56
98454 | PAREDE DE MADEIRA COMPENSADA PARA CONSTRUÇÃO TEMPORÁRIA EM CHAPA DUPLA, EXTERNA, COM ÁREA LÍQUIDA MENOR QUE 6 M², COM VÃO. AF_03/2024 | M2 | 205.82 | 196.83
98449 | PAREDE DE MADEIRA COMPENSADA PARA CONSTRUÇÃO TEMPORÁRIA EM CHAPA DUPLA, EXTERNA, SEM VÃO. AF_03/2024 | M2 | 135.29 | 130.75
98455 | PAREDE DE MADEIRA COMPENSADA PARA CONSTRUÇÃO TEMPORÁRIA EM CHAPA DUPLA, INTERNA, COM ÁREA LÍQUIDA MAIOR OU IGUAL A 6 M², COM VÃO. AF_03/2024 | M2 | 124.61 | 121.21
98456 | PAREDE DE MADEIRA COMPENSADA PARA CONSTRUÇÃO TEMPORÁRIA EM CHAPA DUPLA, INTERNA, COM ÁREA LÍQUIDA MENOR QUE 6 M², COM VÃO. AF_03/2024 | M2 | 163.44 | 157.65
98451 | PAREDE DE MADEIRA COMPENSADA PARA CONSTRUÇÃO TEMPORÁRIA EM CHAPA DUPLA, INTERNA, SEM VÃO. AF_03/2024 | M2 | 105.72 | 103.35
98445 | PAREDE DE MADEIRA COMPENSADA PARA CONSTRUÇÃO TEMPORÁRIA EM CHAPA SIMPLES, EXTERNA, COM ÁREA LÍQUIDA MAIOR OU IGUAL A 6 M², COM VÃO. AF_03/2024 | M2 | 119.62 | 114.51
98446 | PAREDE DE MADEIRA COMPENSADA PARA CONSTRUÇÃO TEMPORÁRIA EM CHAPA SIMPLES, EXTERNA, COM ÁREA LÍQUIDA MENOR QUE 6 M², COM VÃO. AF_03/2024 | M2 | 156.07 | 148.7
98441 | PAREDE DE MADEIRA COMPENSADA PARA CONSTRUÇÃO TEMPORÁRIA EM CHAPA SIMPLES, EXTERNA, SEM VÃO. AF_03/2024 | M2 | 100.47 | 96.41
98447 | PAREDE DE MADEIRA COMPENSADA PARA CONSTRUÇÃO TEMPORÁRIA EM CHAPA SIMPLES, INTERNA, COM ÁREA LÍQUIDA MAIOR OU IGUAL A 6 M², COM VÃO. AF_03/2024 | M2 | 89.43 | 86.52
98448 | PAREDE DE MADEIRA COMPENSADA PARA CONSTRUÇÃO TEMPORÁRIA EM CHAPA SIMPLES, INTERNA, COM ÁREA LÍQUIDA MENOR QUE 6 M², COM VÃO. AF_03/2024 | M2 | 117.93 | 113.42
98443 | PAREDE DE MADEIRA COMPENSADA PARA CONSTRUÇÃO TEMPORÁRIA EM CHAPA SIMPLES, INTERNA, SEM VÃO. AF_03/2024 | M2 | 74.55 | 72.37
105122 | PAREDE DE MADEIRA OSB PARA CONSTRUÇÃO TEMPORÁRIA EM CHAPA DUPLA, EXTERNA, COM ÁREA LÍQUIDA MAIOR OU IGUAL A QUE 6 M², COM VÃO. AF_03/2024 | M2 | 0 | 0
105125 | PAREDE DE MADEIRA OSB PARA CONSTRUÇÃO TEMPORÁRIA EM CHAPA DUPLA, EXTERNA, COM ÁREA LÍQUIDA MENOR QUE 6 M², COM VÃO. AF_03/2024 | M2 | 0 | 0
105133 | PAREDE DE MADEIRA OSB PARA CONSTRUÇÃO TEMPORÁRIA EM CHAPA DUPLA, EXTERNA, SEM VÃO. AF_03/2024 | M2 | 0 | 0
105123 | PAREDE DE MADEIRA OSB PARA CONSTRUÇÃO TEMPORÁRIA EM CHAPA DUPLA, INTERNA, COM ÁREA LÍQUIDA MAIOR OU IGUAL A 6 M², COM VÃO. AF_03/2024 | M2 | 0 | 0
105124 | PAREDE DE MADEIRA OSB PARA CONSTRUÇÃO TEMPORÁRIA EM CHAPA DUPLA, INTERNA, COM ÁREA LÍQUIDA MENOR QUE 6 M², COM VÃO. AF_03/2024 | M2 | 0 | 0
105134 | PAREDE DE MADEIRA OSB PARA CONSTRUÇÃO TEMPORÁRIA EM CHAPA DUPLA, INTERNA, SEM VÃO. AF_03/2024 | M2 | 0 | 0
105117 | PAREDE DE MADEIRA OSB PARA CONSTRUÇÃO TEMPORÁRIA EM CHAPA SIMPLES, EXTERNA, COM ÁREA LÍQUIDA MAIOR OU IGUAL A 6 M², COM VÃO. AF_03/2024 | M2 | 0 | 0
105119 | PAREDE DE MADEIRA OSB PARA CONSTRUÇÃO TEMPORÁRIA EM CHAPA SIMPLES, EXTERNA, COM ÁREA LÍQUIDA MENOR QUE 6 M², COM VÃO. AF_03/2024 | M2 | 0 | 0
105131 | PAREDE DE MADEIRA OSB PARA CONSTRUÇÃO TEMPORÁRIA EM CHAPA SIMPLES, EXTERNA, SEM VÃO. AF_03/2024 | M2 | 0 | 0
105120 | PAREDE DE MADEIRA OSB PARA CONSTRUÇÃO TEMPORÁRIA EM CHAPA SIMPLES, INTERNA, COM ÁREA LÍQUIDA MAIOR OU IGUAL A 6 M², COM VÃO. AF_03/2024 | M2 | 0 | 0
105121 | PAREDE DE MADEIRA OSB PARA CONSTRUÇÃO TEMPORÁRIA EM CHAPA SIMPLES, INTERNA, COM ÁREA LÍQUIDA MENOR QUE 6 M², COM VÃO. AF_03/2024 | M2 | 0 | 0
105132 | PAREDE DE MADEIRA OSB PARA CONSTRUÇÃO TEMPORÁRIA EM CHAPA SIMPLES, INTERNA, SEM VÃO. AF_03/2024 | M2 | 0 | 0
98460 | PISO PARA CONSTRUÇÃO TEMPORÁRIA EM MADEIRA, SEM REAPROVEITAMENTO. AF_03/2024 | M2 | 73.65 | 71.13
98457 | TAPUME COM CHAPA METÁLICA. AF_03/2024 | M2 | 0 | 0
98458 | TAPUME COM COMPENSADO DE MADEIRA. AF_03/2024 | M2 | 99.82 | 96.05
98459 | TAPUME COM TELHA METÁLICA. AF_03/2024 | M2 | 95.17 | 91.65
105118 | TAPUME EM CHAPA DE MADEIRA OSB. AF_03/2024 | M2 | 0 | 0
106056 | LAJE PRÉ-MOLDADA UNIDIRECIONAL COM VÃOS MAIORES QUE 3,0 M, BIAPOIADA, PARA PISO, ENCHIMENTO EM CERÂMICA, VIGOTA PROTENDIDA, ALTURA TOTAL DA LAJE "LT" = 12 CM (ENCHIMENTO+CAPA) = (8+4). AF_08/2025 | M2 | 0 | 0
106057 | LAJE PRÉ-MOLDADA UNIDIRECIONAL COM VÃOS MAIORES QUE 3,0 M, BIAPOIADA, PARA PISO, ENCHIMENTO EM CERÂMICA, VIGOTA PROTENDIDA, ALTURA TOTAL DA LAJE "LT" = 16 CM (ENCHIMENTO+CAPA) = (12+4). AF_08/2025 | M2 | 0 | 0
104690 | LAJE PRÉ-MOLDADA UNIDIRECIONAL COM VÃOS MAIORES QUE 3,0 M, BIAPOIADA, PARA PISO, ENCHIMENTO EM CERÂMICA, VIGOTA PROTENDIDA, ALTURA TOTAL DA LAJE "LT" = 20 CM (ENCHIMENTO+CAPA) = (16+4). AF_08/2025 | M2 | 0 | 0
101958 | LAJE PRÉ-MOLDADA UNIDIRECIONAL COM VÃOS MAIORES QUE 3,0 M, BIAPOIADA, PARA PISO, ENCHIMENTO EM CERÂMICA, VIGOTA PROTENDIDA, ALTURA TOTAL DA LAJE "LT" = 25 CM (ENCHIMENTO+CAPA) = (20+5). AF_08/2025 | M2 | 0 | 0
106065 | LAJE PRÉ-MOLDADA UNIDIRECIONAL COM VÃOS MAIORES QUE 3,0 M, BIAPOIADA, PARA PISO, ENCHIMENTO EM CERÂMICA, VIGOTA PROTENDIDA, ALTURA TOTAL DA LAJE "LT" = 30 CM (ENCHIMENTO+CAPA) = (25+5). AF_08/2025 | M2 | 0 | 0
101959 | LAJE PRÉ-MOLDADA UNIDIRECIONAL COM VÃOS MAIORES QUE 3,0 M, BIAPOIADA, PARA PISO, ENCHIMENTO EM EPS, VIGOTA PROTENDIDA, ALTURA TOTAL DA LAJE "LT" = 12 CM (ENCHIMENTO+CAPA) = (8+4). AF_08/2025 | M2 | 0 | 0
101960 | LAJE PRÉ-MOLDADA UNIDIRECIONAL COM VÃOS MAIORES QUE 3,0 M, BIAPOIADA, PARA PISO, ENCHIMENTO EM EPS, VIGOTA PROTENDIDA, ALTURA TOTAL DA LAJE "LT" = 16 CM (ENCHIMENTO+CAPA) = (12+4). AF_08/2025 | M2 | 0 | 0
106058 | LAJE PRÉ-MOLDADA UNIDIRECIONAL COM VÃOS MAIORES QUE 3,0 M, BIAPOIADA, PARA PISO, ENCHIMENTO EM EPS, VIGOTA PROTENDIDA, ALTURA TOTAL DA LAJE "LT" = 20 CM (ENCHIMENTO+CAPA) = (16+4). AF_08/2025 | M2 | 0 | 0
101962 | LAJE PRÉ-MOLDADA UNIDIRECIONAL COM VÃOS MAIORES QUE 3,0 M, BIAPOIADA, PARA PISO, ENCHIMENTO EM EPS, VIGOTA PROTENDIDA, ALTURA TOTAL DA LAJE "LT" = 25 CM (ENCHIMENTO+CAPA) = (20+5). AF_08/2025 | M2 | 0 | 0
106066 | LAJE PRÉ-MOLDADA UNIDIRECIONAL COM VÃOS MAIORES QUE 3,0 M, BIAPOIADA, PARA PISO, ENCHIMENTO EM EPS, VIGOTA PROTENDIDA, ALTURA TOTAL DA LAJE "LT" = 30 CM (ENCHIMENTO+CAPA) = (25+5). AF_08/2025 | M2 | 0 | 0
106048 | LAJE PRÉ-MOLDADA UNIDIRECIONAL COM VÃOS MENORES OU IGUAIS A 3,0 M, BIAPOIADA, PARA PISO, ENCHIMENTO EM CERÂMICA, VIGOTA PROTENDIDA, ALTURA TOTAL DA LAJE "LT" = 12 CM (ENCHIMENTO+CAPA) = (8+4). AF_08/2025 | M2 | 0 | 0
106049 | LAJE PRÉ-MOLDADA UNIDIRECIONAL COM VÃOS MENORES OU IGUAIS A 3,0 M, BIAPOIADA, PARA PISO, ENCHIMENTO EM CERÂMICA, VIGOTA PROTENDIDA, ALTURA TOTAL DA LAJE "LT" = 16 CM (ENCHIMENTO+CAPA) = (12+4). AF_08/2025 | M2 | 0 | 0
106050 | LAJE PRÉ-MOLDADA UNIDIRECIONAL COM VÃOS MENORES OU IGUAIS A 3,0 M, BIAPOIADA, PARA PISO, ENCHIMENTO EM CERÂMICA, VIGOTA PROTENDIDA, ALTURA TOTAL DA LAJE "LT" = 20 CM (ENCHIMENTO+CAPA) = (16+4). AF_08/2025 | M2 | 0 | 0
106051 | LAJE PRÉ-MOLDADA UNIDIRECIONAL COM VÃOS MENORES OU IGUAIS A 3,0 M, BIAPOIADA, PARA PISO, ENCHIMENTO EM CERÂMICA, VIGOTA PROTENDIDA, ALTURA TOTAL DA LAJE "LT" = 25 CM (ENCHIMENTO+CAPA) = (20+5). AF_08/2025 | M2 | 0 | 0
106063 | LAJE PRÉ-MOLDADA UNIDIRECIONAL COM VÃOS MENORES OU IGUAIS A 3,0 M, BIAPOIADA, PARA PISO, ENCHIMENTO EM CERÂMICA, VIGOTA PROTENDIDA, ALTURA TOTAL DA LAJE "LT" = 30 CM (ENCHIMENTO+CAPA) = (25+5). AF_08/2025 | M2 | 0 | 0
106052 | LAJE PRÉ-MOLDADA UNIDIRECIONAL COM VÃOS MENORES OU IGUAIS A 3,0 M, BIAPOIADA, PARA PISO, ENCHIMENTO EM EPS, VIGOTA PROTENDIDA, ALTURA TOTAL DA LAJE "LT" = 12 CM (ENCHIMENTO+CAPA) = (8+4). AF_08/2025 | M2 | 0 | 0
106053 | LAJE PRÉ-MOLDADA UNIDIRECIONAL COM VÃOS MENORES OU IGUAIS A 3,0 M, BIAPOIADA, PARA PISO, ENCHIMENTO EM EPS, VIGOTA PROTENDIDA, ALTURA TOTAL DA LAJE "LT" = 16 CM (ENCHIMENTO+CAPA) = (12+4). AF_08/2025 | M2 | 0 | 0
106054 | LAJE PRÉ-MOLDADA UNIDIRECIONAL COM VÃOS MENORES OU IGUAIS A 3,0 M, BIAPOIADA, PARA PISO, ENCHIMENTO EM EPS, VIGOTA PROTENDIDA, ALTURA TOTAL DA LAJE "LT" = 20 CM (ENCHIMENTO+CAPA) = (16+4). AF_08/2025 | M2 | 0 | 0
106055 | LAJE PRÉ-MOLDADA UNIDIRECIONAL COM VÃOS MENORES OU IGUAIS A 3,0 M, BIAPOIADA, PARA PISO, ENCHIMENTO EM EPS, VIGOTA PROTENDIDA, ALTURA TOTAL DA LAJE "LT" = 25 CM (ENCHIMENTO+CAPA) = (20+5). AF_08/2025 | M2 | 0 | 0
106064 | LAJE PRÉ-MOLDADA UNIDIRECIONAL COM VÃOS MENORES OU IGUAIS A 3,0 M, BIAPOIADA, PARA PISO, ENCHIMENTO EM EPS, VIGOTA PROTENDIDA, ALTURA TOTAL DA LAJE "LT" = 30 CM (ENCHIMENTO+CAPA) = (25+5). AF_08/2025 | M2 | 0 | 0
106067 | LAJE PRÉ-MOLDADA UNIDIRECIONAL, BIAPOIADA TIPO LAJE PAINEL TRELIÇADO MACIÇO (SEM ENCHIMENTO), PARA PISO, ALTURA TOTAL DA LAJE "LT" = 12 CM (PAINEL+CAPA) = (3+9). AF_08/2025 | M2 | 0 | 0
106070 | LAJE PRÉ-MOLDADA UNIDIRECIONAL, BIAPOIADA TIPO LAJE PAINEL TRELIÇADO MACIÇO (SEM ENCHIMENTO), PARA PISO, ALTURA TOTAL DA LAJE "LT" = 16 CM (PAINEL+CAPA) = (3+13). AF_08/2025 | M2 | 0 | 0
106071 | LAJE PRÉ-MOLDADA UNIDIRECIONAL, BIAPOIADA TIPO LAJE PAINEL TRELIÇADO MACIÇO (SEM ENCHIMENTO), PARA PISO, ALTURA TOTAL DA LAJE "LT" = 20 CM (PAINEL+CAPA) = (3+17). AF_08/2025 | M2 | 0 | 0
106072 | LAJE PRÉ-MOLDADA UNIDIRECIONAL, BIAPOIADA TIPO LAJE PAINEL TRELIÇADO MACIÇO (SEM ENCHIMENTO), PARA PISO, ALTURA TOTAL DA LAJE "LT" = 25 CM (PAINEL+CAPA) = (3+22). AF_08/2025 | M2 | 0 | 0
106073 | LAJE PRÉ-MOLDADA UNIDIRECIONAL, BIAPOIADA TIPO LAJE PAINEL TRELIÇADO MACIÇO (SEM ENCHIMENTO), PARA PISO, ALTURA TOTAL DA LAJE "LT" = 30 CM (PAINEL+CAPA) = (3+27). AF_08/2025 | M2 | 0 | 0
106068 | LAJE PRÉ-MOLDADA UNIDIRECIONAL, BIAPOIADA TIPO LAJE PAINEL TRELIÇADO NERVURADO (COM ENCHIMENTO EM EPS), PARA PISO, ALTURA TOTAL DA LAJE "LT" = 12 CM (PAINEL+ENCHIMENTO+CAPA) = (3+5+4). AF_08/2025 | M2 | 0 | 0
106069 | LAJE PRÉ-MOLDADA UNIDIRECIONAL, BIAPOIADA TIPO LAJE PAINEL TRELIÇADO NERVURADO (COM ENCHIMENTO EM EPS), PARA PISO, ALTURA TOTAL DA LAJE "LT" = 16 CM (PAINEL+ENCHIMENTO+CAPA) = (3+9+4). AF_08/2025 | M2 | 0 | 0
106074 | LAJE PRÉ-MOLDADA UNIDIRECIONAL, BIAPOIADA TIPO LAJE PAINEL TRELIÇADO NERVURADO (COM ENCHIMENTO EM EPS), PARA PISO, ALTURA TOTAL DA LAJE "LT" = 20 CM (PAINEL+ENCHIMENTO+CAPA) = (3+13+4). AF_08/2025 | M2 | 0 | 0
106075 | LAJE PRÉ-MOLDADA UNIDIRECIONAL, BIAPOIADA TIPO LAJE PAINEL TRELIÇADO NERVURADO (COM ENCHIMENTO EM EPS), PARA PISO, ALTURA TOTAL DA LAJE "LT" = 25 CM (PAINEL+ENCHIMENTO+CAPA) = (3+17+5). AF_08/2025 | M2 | 0 | 0
106076 | LAJE PRÉ-MOLDADA UNIDIRECIONAL, BIAPOIADA TIPO LAJE PAINEL TRELIÇADO NERVURADO (COM ENCHIMENTO EM EPS), PARA PISO, ALTURA TOTAL DA LAJE "LT" = 30 CM (PAINEL+ENCHIMENTO+CAPA) = (3+22+5). AF_08/2025 | M2 | 0 | 0
101964 | LAJE PRÉ-MOLDADA UNIDIRECIONAL, BIAPOIADA, PARA FORRO, ENCHIMENTO EM CERÂMICA, VIGOTA CONVENCIONAL, ALTURA TOTAL DA LAJE "LT" = 12 CM (ENCHIMENTO+CAPA) = (8+4). AF_08/2025 | M2 | 192.39 | 188.54
106059 | LAJE PRÉ-MOLDADA UNIDIRECIONAL, BIAPOIADA, PARA FORRO, ENCHIMENTO EM CERÂMICA, VIGOTA TRELIÇADA, ALTURA TOTAL DA LAJE "LT" = 12 CM (ENCHIMENTO+CAPA) = (8+4). AF_08/2025 | M2 | 213.94 | 210.18
106060 | LAJE PRÉ-MOLDADA UNIDIRECIONAL, BIAPOIADA, PARA FORRO, ENCHIMENTO EM EPS, VIGOTA TRELIÇADA, ALTURA TOTAL DA LAJE "LT" = 12 CM (ENCHIMENTO+CAPA) = (8+4). AF_08/2025 | M2 | 205.99 | 202.73
101963 | LAJE PRÉ-MOLDADA UNIDIRECIONAL, BIAPOIADA, PARA PISO, ENCHIMENTO EM CERÂMICA, VIGOTA CONVENCIONAL, ALTURA TOTAL DA LAJE "LT" = 12 CM (ENCHIMENTO+CAPA) = (8+4). AF_08/2025 | M2 | 206.46 | 202.48
101947 | LAJE PRÉ-MOLDADA UNIDIRECIONAL, BIAPOIADA, PARA PISO, ENCHIMENTO EM CERÂMICA, VIGOTA TRELIÇADA, ALTURA TOTAL DA LAJE "LT" = 12 CM (ENCHIMENTO+CAPA) = (8+4). AF_08/2025 | M2 | 0 | 0
101948 | LAJE PRÉ-MOLDADA UNIDIRECIONAL, BIAPOIADA, PARA PISO, ENCHIMENTO EM CERÂMICA, VIGOTA TRELIÇADA, ALTURA TOTAL DA LAJE "LT" = 16 CM (ENCHIMENTO+CAPA) = (12+4). AF_08/2025 | M2 | 0 | 0
101949 | LAJE PRÉ-MOLDADA UNIDIRECIONAL, BIAPOIADA, PARA PISO, ENCHIMENTO EM CERÂMICA, VIGOTA TRELIÇADA, ALTURA TOTAL DA LAJE "LT" = 20 CM (ENCHIMENTO+CAPA) = (16+4). AF_08/2025 | M2 | 0 | 0
101950 | LAJE PRÉ-MOLDADA UNIDIRECIONAL, BIAPOIADA, PARA PISO, ENCHIMENTO EM CERÂMICA, VIGOTA TRELIÇADA, ALTURA TOTAL DA LAJE "LT" = 25 CM (ENCHIMENTO+CAPA) = (20+5). AF_08/2025 | M2 | 0 | 0
106061 | LAJE PRÉ-MOLDADA UNIDIRECIONAL, BIAPOIADA, PARA PISO, ENCHIMENTO EM CERÂMICA, VIGOTA TRELIÇADA, ALTURA TOTAL DA LAJE "LT" = 30 CM (ENCHIMENTO+CAPA) = (25+5). AF_08/2025 | M2 | 0 | 0
101951 | LAJE PRÉ-MOLDADA UNIDIRECIONAL, BIAPOIADA, PARA PISO, ENCHIMENTO EM EPS, VIGOTA TRELIÇADA, ALTURA TOTAL DA LAJE "LT" = 12 CM (ENCHIMENTO+CAPA) = (8+4). AF_08/2025 | M2 | 0 | 0
101952 | LAJE PRÉ-MOLDADA UNIDIRECIONAL, BIAPOIADA, PARA PISO, ENCHIMENTO EM EPS, VIGOTA TRELIÇADA, ALTURA TOTAL DA LAJE "LT" = 16 CM (ENCHIMENTO+CAPA) = (12+4). AF_08/2025 | M2 | 0 | 0
101953 | LAJE PRÉ-MOLDADA UNIDIRECIONAL, BIAPOIADA, PARA PISO, ENCHIMENTO EM EPS, VIGOTA TRELIÇADA, ALTURA TOTAL DA LAJE "LT" = 20 CM (ENCHIMENTO+CAPA) = (16+4). AF_08/2025 | M2 | 0 | 0
101954 | LAJE PRÉ-MOLDADA UNIDIRECIONAL, BIAPOIADA, PARA PISO, ENCHIMENTO EM EPS, VIGOTA TRELIÇADA, ALTURA TOTAL DA LAJE "LT" = 25 CM (ENCHIMENTO+CAPA) = (20+5). AF_08/2025 | M2 | 0 | 0
106062 | LAJE PRÉ-MOLDADA UNIDIRECIONAL, BIAPOIADA, PARA PISO, ENCHIMENTO EM EPS, VIGOTA TRELIÇADA, ALTURA TOTAL DA LAJE "LT" = 30 CM (ENCHIMENTO+CAPA) = (25+5). AF_08/2025 | M2 | 0 | 0
100323 | LASTRO COM MATERIAL GRANULAR (AREIA MÉDIA), APLICADO EM PISOS OU LAJES SOBRE SOLO, ESPESSURA DE *10 CM*. AF_01/2024 | M3 | 177.22 | 171.29
100324 | LASTRO COM MATERIAL GRANULAR (PEDRA BRITADA N.1 E PEDRA BRITADA N.2), APLICADO EM PISOS OU LAJES SOBRE SOLO, ESPESSURA DE *10 CM*. AF_01/2024 | M3 | 168.86 | 162.93
96624 | LASTRO COM MATERIAL GRANULAR (PEDRA BRITADA N.2), APLICADO EM PISOS OU LAJES SOBRE SOLO, ESPESSURA DE *10 CM*. AF_01/2024 | M3 | 169.11 | 163.18
100322 | LASTRO COM MATERIAL GRANULAR (PEDRA BRITADA N.3), APLICADO EM PISOS OU LAJES SOBRE SOLO, ESPESSURA DE *10 CM*. AF_01/2024 | M3 | 163.49 | 157.56
96623 | LASTRO COM MATERIAL GRANULAR, APLICADO EM BLOCOS DE COROAMENTO, ESPESSURA DE *10 CM*. AF_01/2024 | M3 | 188.23 | 180.85
96622 | LASTRO COM MATERIAL GRANULAR, APLICADO EM PISOS OU LAJES SOBRE SOLO, ESPESSURA DE *5 CM*. AF_01/2024 | M3 | 200.92 | 193.66
96621 | LASTRO COM MATERIAL GRANULAR, APLICAÇÃO EM BLOCOS DE COROAMENTO, ESPESSURA DE *5 CM*. AF_01/2024 | M3 | 220.04 | 211.33
96617 | LASTRO DE CONCRETO MAGRO, APLICADO EM BLOCOS DE COROAMENTO OU SAPATAS, ESPESSURA DE 3 CM. AF_01/2024 | M2 | 20.63 | 19.7
96619 | LASTRO DE CONCRETO MAGRO, APLICADO EM BLOCOS DE COROAMENTO OU SAPATAS, ESPESSURA DE 5 CM. AF_01/2024 | M2 | 41.18 | 39.34
96616 | LASTRO DE CONCRETO MAGRO, APLICADO EM BLOCOS DE COROAMENTO OU SAPATAS. AF_01/2024 | M3 | 823.88 | 787.22
95240 | LASTRO DE CONCRETO MAGRO, APLICADO EM PISOS, LAJES SOBRE SOLO OU RADIERS, ESPESSURA DE 3 CM. AF_01/2024 | M2 | 19.61 | 18.76
95241 | LASTRO DE CONCRETO MAGRO, APLICADO EM PISOS, LAJES SOBRE SOLO OU RADIERS, ESPESSURA DE 5 CM. AF_01/2024 | M2 | 37.21 | 35.69
96620 | LASTRO DE CONCRETO MAGRO, APLICADO EM PISOS, LAJES SOBRE SOLO OU RADIERS. AF_01/2024 | M3 | 744.5 | 714.05
104043 | ADAPTADOR, POLIPROPILENO, PARA TUBOS EM PEAD, 20 MM X 1/2", PARA LIGAÇÃO PREDIAL DE ÁGUA. AF_06/2022 | UN | 10.11 | 9.68
104044 | ADAPTADOR, POLIPROPILENO, PARA TUBOS EM PEAD, 20 MM X 3/4", PARA LIGAÇÃO PREDIAL DE ÁGUA. AF_06/2022 | UN | 10.88 | 10.37
104045 | ADAPTADOR, POLIPROPILENO, PARA TUBOS EM PEAD, 32 MM X 1", PARA LIGAÇÃO PREDIAL DE ÁGUA. AF_06/2022 | UN | 16.51 | 15.92
104049 | ADAPTADOR, PVC, CURTO COM BOLSA E ROSCA, 20 MM X 1/2", PARA LIGAÇÃO PREDIAL DE ÁGUA. AF_06/2022 | UN | 7.43 | 6.94
104050 | ADAPTADOR, PVC, CURTO COM BOLSA E ROSCA, 32 MM X 1", PARA LIGAÇÃO PREDIAL DE ÁGUA. AF_06/2022 | UN | 10.97 | 10.3
104084 | CAP, PVC OCRE, JUNTA ELÁSTICA, DN 150 MM, PARA COLETOR PREDIAL DE ESGOTO. AF_06/2022 | UN | 87.28 | 86.85
104037 | COLAR DE TOMADA, FERRO FUNDIDO, COM PARAFUSOS, DN 50 MM X 3/4", PARA LIGAÇÃO PREDIAL DE ÁGUA. AF_06/2022 | UN | 0 | 0
104035 | COLAR DE TOMADA, POLIPROPILENO, COM PARAFUSOS, 63 MM X 1/2", PARA LIGAÇÃO PREDIAL DE ÁGUA. AF_06/2022 | UN | 46.3 | 44.08
104036 | COLAR DE TOMADA, POLIPROPILENO, COM PARAFUSOS, 63 MM X 3/4", PARA LIGAÇÃO PREDIAL DE ÁGUA. AF_06/2022 | UN | 47.8 | 45.49
104034 | COLAR DE TOMADA, PVC, COM TRAVAS, DE 110 MM X 1/2" OU 110 MM X 3/4", PARA LIGAÇÃO PREDIAL DE ÁGUA. AF_06/2022 | UN | 36.99 | 35.94
104031 | COLAR DE TOMADA, PVC, COM TRAVAS, DE 60 MM X 1/2" OU 60 MM X 3/4", PARA LIGAÇÃO PREDIAL DE ÁGUA. AF_06/2022 | UN | 25.06 | 24.07
104032 | COLAR DE TOMADA, PVC, COM TRAVAS, DE 75 MM X 1/2" OU 75 MM X 3/4", PARA LIGAÇÃO PREDIAL DE ÁGUA. AF_06/2022 | UN | 31.26 | 30.24
104033 | COLAR DE TOMADA, PVC, COM TRAVAS, DE 85 MM X 1/2" OU 85 MM X 3/4", PARA LIGAÇÃO PREDIAL DE ÁGUA. AF_06/2022 | UN | 28.63 | 27.59
104038 | COLAR TOMADA EM FERRO FUNDIDO, COM PARAFUSOS, SAIDA COM ROSCA, DN 75 MM X 3/4", PARA LIGACAO PREDIAL DE AGUA. AF_06/2022 | UN | 0 | 0
104051 | COTOVELO/JOELHO 90°, POLIPROPILENO, PARA TUBOS EM PEAD, 20 X 20 MM, PARA LIGAÇÃO PREDIAL DE ÁGUA. AF_06/2022 | UN | 9.1 | 8.69
104052 | COTOVELO/JOELHO 90°, POLIPROPILENO, PARA TUBOS EM PEAD, 32 X 32 MM, PARA LIGAÇÃO PREDIAL DE ÁGUA. AF_06/2022 | UN | 12.71 | 12.15
104046 | COTOVELO/JOELHO COM ADAPTADOR, POLIPROPILENO, PARA TUBOS EM PEAD, 20 MM X 1/2", PARA LIGAÇÃO PREDIAL DE ÁGUA. AF_06/2022 | UN | 9.71 | 9.28
104047 | COTOVELO/JOELHO COM ADAPTADOR, POLIPROPILENO, PARA TUBOS EM PEAD, 20 MM X 3/4", PARA LIGAÇÃO PREDIAL DE ÁGUA. AF_06/2022 | UN | 11.29 | 10.78
104048 | COTOVELO/JOELHO COM ADAPTADOR, POLIPROPILENO, PARA TUBOS EM PEAD, 32 MM X 1", PARA LIGAÇÃO PREDIAL DE ÁGUA. AF_06/2022 | UN | 16.15 | 15.56
104063 | CURVA LONGA, 45 GRAUS, PVC OCRE, JUNTA ELÁSTICA, DN 100 MM, PARA COLETOR PREDIAL DE ESGOTO. AF_06/2022 | UN | 74.88 | 74.05
104065 | CURVA LONGA, 45 GRAUS, PVC OCRE, JUNTA ELÁSTICA, DN 150 MM, PARA COLETOR PREDIAL DE ESGOTO. AF_06/2022 | UN | 159.64 | 158.78
104062 | CURVA LONGA, 90 GRAUS, PVC OCRE, JUNTA ELÁSTICA, DN 100 MM, PARA COLETOR PREDIAL DE ESGOTO. AF_06/2022 | UN | 78.7 | 77.87
104064 | CURVA LONGA, 90 GRAUS, PVC OCRE, JUNTA ELÁSTICA, DN 150 MM, PARA COLETOR PREDIAL DE ESGOTO. AF_06/2022 | UN | 188.43 | 187.57
104059 | LUVA, PVC, ROSCÁVEL, 1", PARA LIGAÇÃO PREDIAL DE ÁGUA. AF_06/2022 | UN | 13.19 | 12.56
104058 | LUVA, PVC, ROSCÁVEL, 1/2", PARA LIGAÇÃO PREDIAL DE ÁGUA. AF_06/2022 | UN | 9.28 | 8.65
104082 | PLUG, PVC OCRE, JUNTA ELÁSTICA, DN 100 MM, PARA COLETOR PREDIAL DE ESGOTO. AF_06/2022 | UN | 32.3 | 31.89
104083 | PLUG, PVC OCRE, JUNTA ELÁSTICA, DN 150 MM, PARA COLETOR PREDIAL DE ESGOTO. AF_06/2022 | UN | 76.43 | 76
104057 | REGISTRO ESFERA, LATÃO NIQUELADO, COM ROSCA, 3/4", PARA LIGAÇÃO PREDIAL DE ÁGUA. AF_06/2022 | UN | 0 | 0
104056 | REGISTRO ESFERA, PVC, COM ROSCA, 1/2", PARA LIGAÇÃO PREDIAL DE ÁGUA. AF_06/2022 | UN | 28.53 | 28.08
104055 | REGISTRO ESFERA, PVC, DE PASSEIO, PARA POLIETILENO, 20 MM, PARA LIGAÇÃO PREDIAL DE ÁGUA. AF_06/2022 | UN | 19.21 | 18.8
104076 | SELIM, PVC OCRE, COM TRAVA, DN 125 X 100 MM OU 150 X 100 MM, PARA COLETOR PREDIAL DE ESGOTO. AF_06/2022 | UN | 52.3 | 51
104060 | TUBO, PEAD, PE-80, DE = 20 MM X 2,3 MM, PARA LIGAÇÃO PREDIAL DE ÁGUA. AF_06/2022 | M | 10.34 | 9.97
104061 | TUBO, PEAD, PE-80, DE = 32 MM X 3,0 MM, PARA LIGAÇÃO PREDIAL DE ÁGUA. AF_06/2022 | M | 18.26 | 17.69
104085 | TUBO, PVC OCRE, JUNTA ELÁSTICA, DN 100 MM, PARA COLETOR PREDIAL DE ESGOTO. AF_06/2022 | M | 60.72 | 59.6
104086 | TUBO, PVC OCRE, JUNTA ELÁSTICA, DN 150 MM, PARA COLETOR PREDIAL DE ESGOTO. AF_06/2022 | M | 106.68 | 105.42
104073 | TÊ DE REDUÇÃO, PVC OCRE, JUNTA ELÁSTICA, DN 150 X 100 MM, PARA COLETOR PREDIAL DE ESGOTO. AF_06/2022 | UN | 0 | 0
104074 | TÊ DE REDUÇÃO, PVC OCRE, JUNTA ELÁSTICA, DN 300 X 100 MM, PARA COLETOR PREDIAL DE ESGOTO. AF_06/2022 | UN | 0 | 0
104075 | TÊ DE REDUÇÃO, PVC OCRE, JUNTA ELÁSTICA, DN 300 X 150 MM, PARA COLETOR PREDIAL DE ESGOTO. AF_06/2022 | UN | 0 | 0
104039 | TÊ DE SERVIÇO INTEGRADO, POLIPROPILENO, PARA TUBOS EM PEAD, 63 MM X 20 MM, PARA LIGAÇÃO PREDIAL DE ÁGUA. AF_06/2022 | UN | 83.87 | 81.68
104040 | TÊ DE SERVIÇO INTEGRADO, POLIPROPILENO, PARA TUBOS EM PEAD, 63 MM X 32 MM, PARA LIGAÇÃO PREDIAL DE ÁGUA. AF_06/2022 | UN | 0 | 0
104041 | TÊ DE SERVIÇO INTEGRADO, POLIPROPILENO, PARA TUBOS EM PEAD, 90 MM X 20 MM, PARA LIGAÇÃO PREDIAL DE ÁGUA. AF_06/2022 | UN | 0 | 0
104042 | TÊ DE SERVIÇO INTEGRADO, POLIPROPILENO, PARA TUBOS EM PEAD, 90 MM X 32 MM, PARA LIGAÇÃO PREDIAL DE ÁGUA. AF_06/2022 | UN | 0 | 0
104072 | TÊ, PVC OCRE, JUNTA ELÁSTICA, DN 200 MM, PARA COLETOR PREDIAL DE ESGOTO. AF_06/2022 | UN | 288.97 | 287.64
104053 | UNIÃO, POLIPROPILENO, PARA TUBOS EM PEAD, 20 MM, PARA LIGAÇÃO PREDIAL DE ÁGUA. AF_06/2022 | UN | 10.42 | 10.01
104054 | UNIÃO, POLIPROPILENO, PARA TUBOS EM PEAD, 32 MM, PARA LIGAÇÃO PREDIAL DE ÁGUA. AF_06/2022 | UN | 19.98 | 19.42
99818 | LIMPEZA DE BACIA SANITÁRIA, BIDÊ OU MICTÓRIO EM LOUÇA, INCLUSIVE METAIS CORRESPONDENTES. AF_04/2019 | UN | 6.87 | 6.58
99819 | LIMPEZA DE BANCADA DE PEDRA (MÁRMORE OU GRANITO). AF_04/2019 | M2 | 24.17 | 22.37
99811 | LIMPEZA DE CONTRAPISO COM VASSOURA A SECO. AF_04/2019 | M2 | 5.08 | 4.7
99826 | LIMPEZA DE FORRO REMOVÍVEL COM PANO ÚMIDO. AF_04/2019 | M2 | 2.22 | 2.05
99821 | LIMPEZA DE JANELA DE VIDRO COM CAIXILHO EM AÇO/ALUMÍNIO/PVC. AF_04/2019 | M2 | 4 | 3.79
99820 | LIMPEZA DE JANELA INTEIRAMENTE DE VIDRO. AF_04/2019 | M2 | 2.61 | 2.46
99812 | LIMPEZA DE LADRILHO HIDRÁULICO EM PAREDE COM PANO ÚMIDO. AF_04/2019 | M2 | 1.63 | 1.51
99817 | LIMPEZA DE LAVATÓRIO DE LOUÇA COM BANCADA DE PEDRA, INCLUSIVE METAIS CORRESPONDENTES. AF_04/2019 | UN | 6.87 | 6.58
99813 | LIMPEZA DE MÁRMORE/GRANITO EM PAREDE UTILIZANDO DETERGENTE NEUTRO E ESCOVAÇÃO MANUAL. AF_04/2019 | M2 | 1.37 | 1.27
99815 | LIMPEZA DE PIA INOX COM BANCADA DE PEDRA, INCLUSIVE METAIS CORRESPONDENTES. AF_04/2019 | UN | 11.46 | 10.83
99805 | LIMPEZA DE PISO CERÂMICO OU COM PEDRAS RÚSTICAS UTILIZANDO ÁCIDO MURIÁTICO. AF_04/2019 | M2 | 15.92 | 14.78
99803 | LIMPEZA DE PISO CERÂMICO OU PORCELANATO COM PANO ÚMIDO. AF_04/2019 | M2 | 2.99 | 2.76
99802 | LIMPEZA DE PISO CERÂMICO OU PORCELANATO COM VASSOURA A SECO. AF_04/2019 | M2 | 0.77 | 0.71
99804 | LIMPEZA DE PISO CERÂMICO OU PORCELANATO UTILIZANDO DETERGENTE NEUTRO E ESCOVAÇÃO MANUAL. AF_04/2019 | M2 | 7.72 | 7.15
99809 | LIMPEZA DE PISO DE LADRILHO HIDRÁULICO COM PANO ÚMIDO. AF_04/2019 | M2 | 8.51 | 7.87
99810 | LIMPEZA DE PISO DE MÁRMORE/GRANITO UTILIZANDO DETERGENTE NEUTRO E ESCOVAÇÃO MANUAL. AF_04/2019 | M2 | 10.56 | 9.77
99801 | LIMPEZA DE PISO UTILIZANDO DETERGENTE NEUTRO E ESCOVAÇÃO . AF_04/2019 | M2 | 0 | 0
99822 | LIMPEZA DE PORTA DE MADEIRA. AF_04/2019 | M2 | 1.44 | 1.34
99825 | LIMPEZA DE PORTA DE VIDRO COM CAIXILHO EM AÇO/ ALUMÍNIO/ PVC. AF_04/2019 | M2 | 4.74 | 4.47
99824 | LIMPEZA DE PORTA EM AÇO/ALUMÍNIO. AF_04/2019 | M2 | 3.44 | 3.23
99823 | LIMPEZA DE PORTA INTEIRAMENTE DE VIDRO. AF_04/2019 | M2 | 3.1 | 2.92
99806 | LIMPEZA DE REVESTIMENTO CERÂMICO EM PAREDE COM PANO ÚMIDO AF_04/2019 | M2 | 1.23 | 1.14
99807 | LIMPEZA DE REVESTIMENTO CERÂMICO EM PAREDE UTILIZANDO DETERGENTE NEUTRO E ESCOVAÇÃO MANUAL. AF_04/2019 | M2 | 2.33 | 2.16
99808 | LIMPEZA DE REVESTIMENTO CERÂMICO EM PAREDE UTILIZANDO ÁCIDO MURIÁTICO. AF_04/2019 | M2 | 5.43 | 5.08
99814 | LIMPEZA DE SUPERFÍCIE COM JATO DE ALTA PRESSÃO. AF_04/2019 | M2 | 2.8 | 2.59
99816 | LIMPEZA DE TANQUE OU LAVATÓRIO DE LOUÇA ISOLADO, INCLUSIVE METAIS CORRESPONDENTES. AF_04/2019 | UN | 12.24 | 11.54
88238 | AJUDANTE DE ARMADOR COM ENCARGOS COMPLEMENTARES | H | 33.19 | 30.62
101374 | AJUDANTE DE ARMADOR COM ENCARGOS COMPLEMENTARES | MES | 5927.68 | 5478.84
88239 | AJUDANTE DE CARPINTEIRO COM ENCARGOS COMPLEMENTARES | H | 33.05 | 30.47
101375 | AJUDANTE DE ELETRICISTA COM ENCARGOS COMPLEMENTARES | MES | 6014.08 | 5556.59
88240 | AJUDANTE DE ESTRUTURA METÁLICA COM ENCARGOS COMPLEMENTARES | H | 32 | 29.43
101376 | AJUDANTE DE ESTRUTURAS METÁLICAS COM ENCARGOS COMPLEMENTARES | MES | 5700.66 | 5251.82
88241 | AJUDANTE DE OPERAÇÃO EM GERAL COM ENCARGOS COMPLEMENTARES | H | 30.72 | 28.43
101377 | AJUDANTE DE OPERAÇÃO EM GERAL COM ENCARGOS COMPLEMENTARES | MES | 5496.55 | 5093.33
88242 | AJUDANTE DE PEDREIRO COM ENCARGOS COMPLEMENTARES | H | 33.27 | 30.69
100301 | AJUDANTE DE PINTOR COM ENCARGOS COMPLEMENTARES | H | 35.08 | 32.5
101378 | AJUDANTE DE PINTOR COM ENCARGOS COMPLEMENTARES | MES | 6278.67 | 5828.74
101379 | AJUDANTE DE SERRALHEIRO COM ENCARGOS COMPLEMENTARES | MES | 5927.68 | 5478.84
88243 | AJUDANTE ESPECIALIZADO COM ENCARGOS COMPLEMENTARES | H | 32.16 | 29.69
101380 | AJUDANTE ESPECIALIZADO COM ENCARGOS COMPLEMENTARES | MES | 5745.34 | 5313.85
90766 | ALMOXARIFE COM ENCARGOS COMPLEMENTARES | H | 40.66 | 36.61
93563 | ALMOXARIFE COM ENCARGOS COMPLEMENTARES | MES | 7148.41 | 6439.35
90767 | APONTADOR OU APROPRIADOR COM ENCARGOS COMPLEMENTARES | H | 42.68 | 38.42
93564 | APONTADOR OU APROPRIADOR COM ENCARGOS COMPLEMENTARES | MES | 7478.13 | 6734.17
88245 | ARMADOR COM ENCARGOS COMPLEMENTARES | H | 35.33 | 32.53
101381 | ARMADOR COM ENCARGOS COMPLEMENTARES | MES | 6297.69 | 5809.67
90768 | ARQUITETO DE OBRA JUNIOR COM ENCARGOS COMPLEMENTARES | H | 125.71 | 112.66
90769 | ARQUITETO DE OBRA PLENO COM ENCARGOS COMPLEMENTARES | H | 132.51 | 118.74
90770 | ARQUITETO DE OBRA SENIOR COM ENCARGOS COMPLEMENTARES | H | 141.5 | 126.79
93569 | ARQUITETO JUNIOR COM ENCARGOS COMPLEMENTARES | MES | 22011.56 | 19727.3
93570 | ARQUITETO PLENO COM ENCARGOS COMPLEMENTARES | MES | 23199.04 | 20789.06
93571 | ARQUITETO SENIOR COM ENCARGOS COMPLEMENTARES | MES | 24771.55 | 22195.1
101382 | ASSENTADOR DE MANILHAS COM ENCARGOS COMPLEMENTARES | MES | 5674.85 | 5228.73
88246 | ASSENTADOR DE TUBOS COM ENCARGOS COMPLEMENTARES | H | 31.88 | 29.33
100303 | AUXILIAR DE AZULEJISTA COM ENCARGOS COMPLEMENTARES | H | 30.69 | 28.39
101383 | AUXILIAR DE AZULEJISTA COM ENCARGOS COMPLEMENTARES | MES | 5486.41 | 5084.28
88247 | AUXILIAR DE ELETRICISTA COM ENCARGOS COMPLEMENTARES | H | 33.84 | 31.21
88248 | AUXILIAR DE ENCANADOR OU BOMBEIRO HIDRÁULICO COM ENCARGOS COMPLEMENTARES | H | 32.7 | 30.11
101384 | AUXILIAR DE ENCANADOR OU BOMBEIRO HIDRÁULICO COM ENCARGOS COMPLEMENTARES | MES | 5824.55 | 5373.54
90772 | AUXILIAR DE ESCRITORIO COM ENCARGOS COMPLEMENTARES | H | 35.22 | 31.75
93566 | AUXILIAR DE ESCRITORIO COM ENCARGOS COMPLEMENTARES | MES | 6197.58 | 5589.18
101385 | AUXILIAR DE LABORATORISTA DE SOLOS E DE CONCRETO COM ENCARGOS COMPLEMENTARES | MES | 7770.28 | 6995.39
88249 | AUXILIAR DE LABORATÓRIO COM ENCARGOS COMPLEMENTARES | H | 44.24 | 39.81
88250 | AUXILIAR DE MECÂNICO COM ENCARGOS COMPLEMENTARES | H | 32 | 29.43
101386 | AUXILIAR DE MECÂNICO COM ENCARGOS COMPLEMENTARES | MES | 5700.66 | 5251.82
101387 | AUXILIAR DE PEDREIRO COM ENCARGOS COMPLEMENTARES | MES | 5937.9 | 5487.97
88251 | AUXILIAR DE SERRALHEIRO COM ENCARGOS COMPLEMENTARES | H | 33.19 | 30.62
88252 | AUXILIAR DE SERVIÇOS GERAIS COM ENCARGOS COMPLEMENTARES | H | 30.63 | 28.34
101388 | AUXILIAR DE SERVIÇOS GERAIS COM ENCARGOS COMPLEMENTARES | MES | 5476.21 | 5073.22
88253 | AUXILIAR DE TOPÓGRAFO COM ENCARGOS COMPLEMENTARES | H | 37.29 | 33.59
101389 | AUXILIAR DE TOPÓGRAFO COM ENCARGOS COMPLEMENTARES | MES | 6554.72 | 5906.84
101390 | AUXILIAR TÉCNICO / ASSISTENTE DE ENGENHARIA COM ENCARGOS COMPLEMENTARES | MES | 6909.03 | 6223.59
88255 | AUXILIAR TÉCNICO DE ENGENHARIA COM ENCARGOS COMPLEMENTARES | H | 39.32 | 35.41
88256 | AZULEJISTA OU LADRILHEIRO COM ENCARGOS COMPLEMENTARES | H | 35.41 | 32.61
101391 | AZULEJISTA OU LADRILHEIRO COM ENCARGOS COMPLEMENTARES | MES | 6308.8 | 5819.6
88257 | BLASTER, DINAMITADOR OU CABO DE FOGO COM ENCARGOS COMPLEMENTARES | H | 40.44 | 36.99
101392 | BLASTER, DINAMITADOR OU CABO DE FORÇA COM ENCARGOS COMPLEMENTARES | MES | 7165.78 | 6561.82
88260 | CALCETEIRO COM ENCARGOS COMPLEMENTARES | H | 35.31 | 32.51
101394 | CALCETEIRO COM ENCARGOS COMPLEMENTARES | MES | 6297.66 | 5809.64
101395 | CARPINTEIRO AUXILIAR COM ENCARGOS COMPLEMENTARES | MES | 5895.74 | 5445.81
88261 | CARPINTEIRO DE ESQUADRIAS COM ENCARGOS COMPLEMENTARES | H | 35.19 | 32.39
101396 | CARPINTEIRO DE ESQUADRIAS COM ENCARGOS COMPLEMENTARES | MES | 6266.64 | 5777.44
88262 | CARPINTEIRO DE FORMAS COM ENCARGOS COMPLEMENTARES | H | 35.11 | 32.31
101397 | CARPINTEIRO DE FORMAS COM ENCARGOS COMPLEMENTARES | MES | 6255.53 | 5767.51
101398 | CAVOUQUEIRO OU OPERADOR DE PERFURATRIZ COM ENCARGOS COMPLEMENTARES | MES | 8336.1 | 7608.25
88263 | CAVOUQUEIRO OU OPERADOR PERFURATRIZ/ROMPEDOR COM ENCARGOS COMPLEMENTARES | H | 47.1 | 42.95
95308 | CURSO DE CAPACITAÇÃO PARA AJUDANTE DE ARMADOR (ENCARGOS COMPLEMENTARES) - HORISTA | H | 0.27 | 0.24
101286 | CURSO DE CAPACITAÇÃO PARA AJUDANTE DE ARMADOR (ENCARGOS COMPLEMENTARES) - MENSALISTA | MES | 36.52 | 32.66
95309 | CURSO DE CAPACITAÇÃO PARA AJUDANTE DE CARPINTEIRO (ENCARGOS COMPLEMENTARES) - HORISTA | H | 0.35 | 0.31
101287 | CURSO DE CAPACITAÇÃO PARA AJUDANTE DE ELETRICISTA (ENCARGOS COMPLEMENTARES) - MENSALISTA | MES | 118.15 | 105.64
95310 | CURSO DE CAPACITAÇÃO PARA AJUDANTE DE ESTRUTURA METÁLICA (ENCARGOS COMPLEMENTARES) - HORISTA | H | 0.27 | 0.24
101288 | CURSO DE CAPACITAÇÃO PARA AJUDANTE DE ESTRUTURAS METÁLICAS(ENCARGOS COMPLEMENTARES) - MENSALISTA | MES | 36.52 | 32.66
95311 | CURSO DE CAPACITAÇÃO PARA AJUDANTE DE OPERAÇÃO EM GERAL (ENCARGOS COMPLEMENTARES) - HORISTA | H | 0.24 | 0.22
101289 | CURSO DE CAPACITAÇÃO PARA AJUDANTE DE OPERAÇÃO EM GERAL (ENCARGOS COMPLEMENTARES) - MENSALISTA | MES | 32.81 | 29.33
95312 | CURSO DE CAPACITAÇÃO PARA AJUDANTE DE PEDREIRO (ENCARGOS COMPLEMENTARES) - HORISTA | H | 0.35 | 0.31
100291 | CURSO DE CAPACITAÇÃO PARA AJUDANTE DE PINTOR (ENCARGOS COMPLEMENTARES) - HORISTA | H | 0.35 | 0.31
101290 | CURSO DE CAPACITAÇÃO PARA AJUDANTE DE PINTOR (ENCARGOS COMPLEMENTARES) - MENSALISTA | MES | 46.74 | 41.79
101291 | CURSO DE CAPACITAÇÃO PARA AJUDANTE DE SERRALHEIRO (ENCARGOS COMPLEMENTARES) - MENSALISTA | MES | 36.52 | 32.66
95313 | CURSO DE CAPACITAÇÃO PARA AJUDANTE ESPECIALIZADO (ENCARGOS COMPLEMENTARES) - HORISTA | H | 0.26 | 0.23
101292 | CURSO DE CAPACITAÇÃO PARA AJUDANTE ESPECIALIZADO (ENCARGOS COMPLEMENTARES) - MENSALISTA | MES | 35.11 | 31.39
95392 | CURSO DE CAPACITAÇÃO PARA ALMOXARIFE (ENCARGOS COMPLEMENTARES) - HORISTA | H | 0.19 | 0.17
95413 | CURSO DE CAPACITAÇÃO PARA ALMOXARIFE (ENCARGOS COMPLEMENTARES) - MENSALISTA | MES | 25.55 | 22.84
95393 | CURSO DE CAPACITAÇÃO PARA APONTADOR OU APROPRIADOR (ENCARGOS COMPLEMENTARES) - HORISTA | H | 0.83 | 0.74
95414 | CURSO DE CAPACITAÇÃO PARA APONTADOR OU APROPRIADOR (ENCARGOS COMPLEMENTARES) - MENSALISTA | MES | 110.46 | 98.77
95314 | CURSO DE CAPACITAÇÃO PARA ARMADOR (ENCARGOS COMPLEMENTARES) - HORISTA | H | 0.3 | 0.26
101293 | CURSO DE CAPACITAÇÃO PARA ARMADOR (ENCARGOS COMPLEMENTARES) - MENSALISTA | MES | 39.71 | 35.51
95394 | CURSO DE CAPACITAÇÃO PARA ARQUITETO DE OBRA JÚNIOR (ENCARGOS COMPLEMENTARES) - HORISTA | H | 1.01 | 0.9
95395 | CURSO DE CAPACITAÇÃO PARA ARQUITETO DE OBRA PLENO (ENCARGOS COMPLEMENTARES) - HORISTA | H | 1.07 | 0.95
95396 | CURSO DE CAPACITAÇÃO PARA ARQUITETO DE OBRA SÊNIOR (ENCARGOS COMPLEMENTARES) - HORISTA | H | 1.14 | 1.02
95419 | CURSO DE CAPACITAÇÃO PARA ARQUITETO JÚNIOR (ENCARGOS COMPLEMENTARES) - MENSALISTA | MES | 134.23 | 120.02
95420 | CURSO DE CAPACITAÇÃO PARA ARQUITETO PLENO (ENCARGOS COMPLEMENTARES) - MENSALISTA | MES | 141.62 | 126.62
95421 | CURSO DE CAPACITAÇÃO PARA ARQUITETO SÊNIOR (ENCARGOS COMPLEMENTARES) - MENSALISTA | MES | 151.4 | 135.37
101294 | CURSO DE CAPACITAÇÃO PARA ASSENTADOR DE MANILHA (ENCARGOS COMPLEMENTARES) - MENSALISTA | MES | 46.34 | 41.43
95315 | CURSO DE CAPACITAÇÃO PARA ASSENTADOR DE TUBOS (ENCARGOS COMPLEMENTARES) - HORISTA | H | 0.35 | 0.31
100293 | CURSO DE CAPACITAÇÃO PARA AUXILIAR DE AZULEJISTA (ENCARGOS COMPLEMENTARES) - HORISTA | H | 0.31 | 0.28
101295 | CURSO DE CAPACITAÇÃO PARA AUXILIAR DE AZULEJISTA (ENCARGOS COMPLEMENTARES) - MENSALISTA | MES | 41.77 | 37.35
95316 | CURSO DE CAPACITAÇÃO PARA AUXILIAR DE ELETRICISTA (ENCARGOS COMPLEMENTARES) - HORISTA | H | 0.89 | 0.8
95317 | CURSO DE CAPACITAÇÃO PARA AUXILIAR DE ENCANADOR OU BOMBEIRO HIDRÁULICO (ENCARGOS COMPLEMENTARES) - HORISTA | H | 0.43 | 0.38
101296 | CURSO DE CAPACITAÇÃO PARA AUXILIAR DE ENCANADOR OU BOMBEIRO HIDRÁULICO (ENCARGOS COMPLEMENTARES) - MENSALISTA | MES | 56.91 | 50.88
95398 | CURSO DE CAPACITAÇÃO PARA AUXILIAR DE ESCRITÓRIO (ENCARGOS COMPLEMENTARES) - HORISTA | H | 0.16 | 0.14
95416 | CURSO DE CAPACITAÇÃO PARA AUXILIAR DE ESCRITÓRIO (ENCARGOS COMPLEMENTARES) - MENSALISTA | MES | 21.92 | 19.6
101297 | CURSO DE CAPACITAÇÃO PARA AUXILIAR DE LABORATORIO (ENCARGOS COMPLEMENTARES) - MENSALISTA | MES | 45.53 | 40.71
95318 | CURSO DE CAPACITAÇÃO PARA AUXILIAR DE LABORATÓRIO (ENCARGOS COMPLEMENTARES) - HORISTA | H | 0.34 | 0.3
101298 | CURSO DE CAPACITAÇÃO PARA AUXILIAR DE MECANICO (ENCARGOS COMPLEMENTARES) - MENSALISTA | MES | 36.52 | 32.66
95319 | CURSO DE CAPACITAÇÃO PARA AUXILIAR DE MECÂNICO (ENCARGOS COMPLEMENTARES) - HORISTA | H | 0.27 | 0.24
101299 | CURSO DE CAPACITAÇÃO PARA AUXILIAR DE PEDREIRO (ENCARGOS COMPLEMENTARES) - MENSALISTA | MES | 46.74 | 41.79
95320 | CURSO DE CAPACITAÇÃO PARA AUXILIAR DE SERRALHEIRO (ENCARGOS COMPLEMENTARES) - HORISTA | H | 0.27 | 0.24
95321 | CURSO DE CAPACITAÇÃO PARA AUXILIAR DE SERVIÇOS GERAIS (ENCARGOS COMPLEMENTARES) - HORISTA | H | 0.24 | 0.22
101300 | CURSO DE CAPACITAÇÃO PARA AUXILIAR DE SERVIÇOS GERAIS (ENCARGOS COMPLEMENTARES) - MENSALISTA | MES | 32.79 | 29.32
95322 | CURSO DE CAPACITAÇÃO PARA AUXILIAR DE TOPÓGRAFO (ENCARGOS COMPLEMENTARES) - HORISTA | H | 0.28 | 0.25
101301 | CURSO DE CAPACITAÇÃO PARA AUXILIAR DE TOPÓGRAFO (ENCARGOS COMPLEMENTARES) - MENSALISTA | MES | 38.07 | 34.04
95323 | CURSO DE CAPACITAÇÃO PARA AUXILIAR TÉCNICO DE ENGENHARIA (ENCARGOS COMPLEMENTARES) - HORISTA | H | 0.3 | 0.27
101302 | CURSO DE CAPACITAÇÃO PARA AUXILIAR TÉCNICO DE ENGENHARIA (ENCARGOS COMPLEMENTARES) - MENSALISTA | MES | 40.27 | 36.01
95324 | CURSO DE CAPACITAÇÃO PARA AZULEJISTA OU LADRILHEIRO (ENCARGOS COMPLEMENTARES) - HORISTA | H | 0.38 | 0.34
101304 | CURSO DE CAPACITAÇÃO PARA AZULEJISTA OU LADRILHEIRO (ENCARGOS COMPLEMENTARES) - MENSALISTA | MES | 50.82 | 45.44
95325 | CURSO DE CAPACITAÇÃO PARA BLASTER, DINAMITADOR OU CABO DE FOGO (ENCARGOS COMPLEMENTARES) - HORISTA | H | 0.57 | 0.51
101305 | CURSO DE CAPACITAÇÃO PARA BLASTER, DINAMITADOR OU CABO DE FORÇA (ENCARGOS COMPLEMENTARES) - MENSALISTA | MES | 76.21 | 68.14
95328 | CURSO DE CAPACITAÇÃO PARA CALCETEIRO (ENCARGOS COMPLEMENTARES) - HORISTA | H | 0.3 | 0.26
101307 | CURSO DE CAPACITAÇÃO PARA CALCETEIRO (ENCARGOS COMPLEMENTARES) - MENSALISTA | MES | 39.71 | 35.51
101309 | CURSO DE CAPACITAÇÃO PARA CARPINTEIRO AUXILIAR (ENCARGOS COMPLEMENTARES) - MENSALISTA | MES | 46.74 | 41.79
95329 | CURSO DE CAPACITAÇÃO PARA CARPINTEIRO DE ESQUADRIA (ENCARGOS COMPLEMENTARES) - HORISTA | H | 0.38 | 0.34
101310 | CURSO DE CAPACITAÇÃO PARA CARPINTEIRO DE ESQUADRIAS (ENCARGOS COMPLEMENTARES) - MENSALISTA | MES | 50.82 | 45.44
101311 | CURSO DE CAPACITAÇÃO PARA CARPINTEIRO DE FORMAS (ENCARGOS COMPLEMENTARES) - MENSALISTA | MES | 39.71 | 35.51
95330 | CURSO DE CAPACITAÇÃO PARA CARPINTEIRO DE FÔRMAS (ENCARGOS COMPLEMENTARES) - HORISTA | H | 0.3 | 0.26
101312 | CURSO DE CAPACITAÇÃO PARA CAVOUQUEIRO OU OPERADOR DE PERFURATRIZ (ENCARGOS COMPLEMENTARES) - MENSALISTA | MES | 59.23 | 52.96
95331 | CURSO DE CAPACITAÇÃO PARA CAVOUQUEIRO OU OPERADOR PERFURATRIZ/ROMPEDOR (ENCARGOS COMPLEMENTARES) - HORISTA | H | 0.44 | 0.4
95400 | CURSO DE CAPACITAÇÃO PARA DESENHISTA PROJETISTA (ENCARGOS COMPLEMENTARES) - HORISTA | H | 0.31 | 0.28
95411 | CURSO DE CAPACITAÇÃO PARA DESENHISTA PROJETISTA (ENCARGOS COMPLEMENTARES) - MENSALISTA | MES | 41.64 | 37.23
95332 | CURSO DE CAPACITAÇÃO PARA ELETRICISTA (ENCARGOS COMPLEMENTARES) - HORISTA | H | 1.28 | 1.14
101313 | CURSO DE CAPACITAÇÃO PARA ELETRICISTA (ENCARGOS COMPLEMENTARES) - MENSALISTA | MES | 169.2 | 151.29
95334 | CURSO DE CAPACITAÇÃO PARA ELETROTÉCNICO (ENCARGOS COMPLEMENTARES) - HORISTA | H | 1.24 | 1.11
101315 | CURSO DE CAPACITAÇÃO PARA ELETROTÉCNICO (ENCARGOS COMPLEMENTARES) - MENSALISTA | MES | 164.68 | 147.24
95335 | CURSO DE CAPACITAÇÃO PARA ENCANADOR OU BOMBEIRO HIDRÁULICO (ENCARGOS COMPLEMENTARES) - HORISTA | H | 0.56 | 0.5
101316 | CURSO DE CAPACITAÇÃO PARA ENCANADOR OU BOMBEIRO HIDRÁULICO (ENCARGOS COMPLEMENTARES) - MENSALISTA | MES | 74.14 | 66.29
95401 | CURSO DE CAPACITAÇÃO PARA ENCARREGADO GERAL (ENCARGOS COMPLEMENTARES) - HORISTA | H | 0.97 | 0.87
95422 | CURSO DE CAPACITAÇÃO PARA ENCARREGADO GERAL DE OBRAS (ENCARGOS COMPLEMENTARES) - MENSALISTA | MES | 128.97 | 115.32
95402 | CURSO DE CAPACITAÇÃO PARA ENGENHEIRO CIVIL DE OBRA JÚNIOR (ENCARGOS COMPLEMENTARES) - HORISTA | H | 1.86 | 1.66
95415 | CURSO DE CAPACITAÇÃO PARA ENGENHEIRO CIVIL DE OBRA JÚNIOR (ENCARGOS COMPLEMENTARES) - MENSALISTA | MES | 246.12 | 220.07
95403 | CURSO DE CAPACITAÇÃO PARA ENGENHEIRO CIVIL DE OBRA PLENO (ENCARGOS COMPLEMENTARES) - HORISTA | H | 1.89 | 1.69
95417 | CURSO DE CAPACITAÇÃO PARA ENGENHEIRO CIVIL DE OBRA PLENO (ENCARGOS COMPLEMENTARES) - MENSALISTA | MES | 250.37 | 223.87
95404 | CURSO DE CAPACITAÇÃO PARA ENGENHEIRO CIVIL DE OBRA SÊNIOR (ENCARGOS COMPLEMENTARES) - HORISTA | H | 2.65 | 2.37
95418 | CURSO DE CAPACITAÇÃO PARA ENGENHEIRO CIVIL DE OBRA SÊNIOR (ENCARGOS COMPLEMENTARES) - MENSALISTA | MES | 350.72 | 313.59
95337 | CURSO DE CAPACITAÇÃO PARA GESSEIRO (ENCARGOS COMPLEMENTARES) - HORISTA | H | 0.3 | 0.26
101322 | CURSO DE CAPACITAÇÃO PARA GESSEIRO (ENCARGOS COMPLEMENTARES) - MENSALISTA | MES | 39.71 | 35.51
95338 | CURSO DE CAPACITAÇÃO PARA IMPERMEABILIZADOR (ENCARGOS COMPLEMENTARES) - HORISTA | H | 0.55 | 0.49
101323 | CURSO DE CAPACITAÇÃO PARA IMPERMEABILIZADOR (ENCARGOS COMPLEMENTARES) - MENSALISTA | MES | 72.98 | 65.25
102918 | CURSO DE CAPACITAÇÃO PARA INSTALADOR DE PISO ELEVADO (ENCARGOS COMPLEMENTARES) - HORISTA | H | 0 | 0
101325 | CURSO DE CAPACITAÇÃO PARA INSTALADOR DE TUBULAÇÕES (ENCARGOS COMPLEMENTARES) - MENSALISTA | MES | 66.14 | 59.13
95390 | CURSO DE CAPACITAÇÃO PARA JARDINEIRO (ENCARGOS COMPLEMENTARES) - HORISTA | H | 0.11 | 0.1
101326 | CURSO DE CAPACITAÇÃO PARA JARDINEIRO (ENCARGOS COMPLEMENTARES) - MENSALISTA | MES | 15.49 | 13.85
95340 | CURSO DE CAPACITAÇÃO PARA MARCENEIRO (ENCARGOS COMPLEMENTARES) - HORISTA | H | 0.38 | 0.34
101330 | CURSO DE CAPACITAÇÃO PARA MARCENEIRO (ENCARGOS COMPLEMENTARES) - MENSALISTA | MES | 50.82 | 45.44
101331 | CURSO DE CAPACITAÇÃO PARA MARMORISTA / GRANITEIRO (ENCARGOS COMPLEMENTARES) - MENSALISTA | MES | 52.66 | 47.08
95341 | CURSO DE CAPACITAÇÃO PARA MARMORISTA/GRANITEIRO (ENCARGOS COMPLEMENTARES) - HORISTA | H | 0.39 | 0.35
95339 | CURSO DE CAPACITAÇÃO PARA MAÇARIQUEIRO (ENCARGOS COMPLEMENTARES) - HORISTA | H | 0.51 | 0.46
101329 | CURSO DE CAPACITAÇÃO PARA MAÇARIQUEIRO (ENCARGOS COMPLEMENTARES) - MENSALISTA | MES | 68.31 | 61.08
95342 | CURSO DE CAPACITAÇÃO PARA MECÂNICO DE EQUIPAMENTOS PESADOS (ENCARGOS COMPLEMENTARES) - HORISTA | H | 0.34 | 0.31
101333 | CURSO DE CAPACITAÇÃO PARA MECÂNICO DE EQUIPAMENTOS PESADOS (ENCARGOS COMPLEMENTARES) - MENSALISTA | MES | 45.81 | 40.96
100298 | CURSO DE CAPACITAÇÃO PARA MECÂNICO DE REFRIGERAÇÃO (ENCARGOS COMPLEMENTARES) - HORISTA | H | 0.95 | 0.85
101334 | CURSO DE CAPACITAÇÃO PARA MECÂNICO DE REFRIGERAÇÃO (ENCARGOS COMPLEMENTARES) - MENSALISTA | MES | 125.47 | 112.18
95405 | CURSO DE CAPACITAÇÃO PARA MESTRE DE OBRAS (ENCARGOS COMPLEMENTARES) - HORISTA | H | 1.59 | 1.42
95423 | CURSO DE CAPACITAÇÃO PARA MESTRE DE OBRAS (ENCARGOS COMPLEMENTARES) - MENSALISTA | MES | 210.39 | 188.11
100295 | CURSO DE CAPACITAÇÃO PARA MONTADOR DE ELETROELETRONICOS (ENCARGOS COMPLEMENTARES) - HORISTA | H | 1.04 | 0.93
101303 | CURSO DE CAPACITAÇÃO PARA MONTADOR DE ELETROELETRONICOS(ENCARGOS COMPLEMENTARES) - MENSALISTA | MES | 138.26 | 123.62
95344 | CURSO DE CAPACITAÇÃO PARA MONTADOR DE ESTRUTURA METÁLICA (ENCARGOS COMPLEMENTARES) - HORISTA | H | 0.3 | 0.27
101308 | CURSO DE CAPACITAÇÃO PARA MONTADOR DE ESTRUTURAS METALICAS (ENCARGOS COMPLEMENTARES) - MENSALISTA | MES | 40.41 | 36.13
105536 | CURSO DE CAPACITAÇÃO PARA MONTADOR DE FÔRMAS DO SISTEMA DE PAREDES DE CONCRETO (ENCARGOS COMPLEMENTARES) - HORISTA | H | 0 | 0
101320 | CURSO DE CAPACITAÇÃO PARA MONTADOR DE MAQUINAS (ENCARGOS COMPLEMENTARES) - MENSALISTA | MES | 34.88 | 31.19
95343 | CURSO DE CAPACITAÇÃO PARA MONTADOR DE TUBO AÇO/EQUIPAMENTOS (ENCARGOS COMPLEMENTARES) - HORISTA | H | 0.5 | 0.44
95345 | CURSO DE CAPACITAÇÃO PARA MONTADOR ELETROMECÂNICO (ENCARGOS COMPLEMENTARES) - HORISTA | H | 0.98 | 0.87
95346 | CURSO DE CAPACITAÇÃO PARA MOTORISTA DE BASCULANTE (ENCARGOS COMPLEMENTARES) - HORISTA | H | 0.15 | 0.13
101324 | CURSO DE CAPACITAÇÃO PARA MOTORISTA DE CAMINHAO-BASCULANTE (ENCARGOS COMPLEMENTARES) - MENSALISTA | MES | 20.29 | 18.14
101328 | CURSO DE CAPACITAÇÃO PARA MOTORISTA DE CAMINHAO-CARRETA (ENCARGOS COMPLEMENTARES) - MENSALISTA | MES | 24.28 | 21.71
95347 | CURSO DE CAPACITAÇÃO PARA MOTORISTA DE CAMINHÃO (ENCARGOS COMPLEMENTARES) - HORISTA | H | 0.14 | 0.13
95408 | CURSO DE CAPACITAÇÃO PARA MOTORISTA DE CAMINHÃO (ENCARGOS COMPLEMENTARES) - MENSALISTA | MES | 19.52 | 17.46
95348 | CURSO DE CAPACITAÇÃO PARA MOTORISTA DE CAMINHÃO E CARRETA (ENCARGOS COMPLEMENTARES) - HORISTA | H | 0.18 | 0.16
101332 | CURSO DE CAPACITAÇÃO PARA MOTORISTA DE CARRO DE PASSEIO (ENCARGOS COMPLEMENTARES) - MENSALISTA | MES | 16.26 | 14.54
95349 | CURSO DE CAPACITAÇÃO PARA MOTORISTA DE VEÍCULO LEVE (ENCARGOS COMPLEMENTARES) - HORISTA | H | 0.12 | 0.11
101336 | CURSO DE CAPACITAÇÃO PARA MOTORISTA OPERADOR DE CAMINHAO COM MUNCK (ENCARGOS COMPLEMENTARES) - MENSALISTA | MES | 70.49 | 63.03
95351 | CURSO DE CAPACITAÇÃO PARA MOTORISTA OPERADOR DE MUNCK (ENCARGOS COMPLEMENTARES) - HORISTA | H | 0.53 | 0.47
95352 | CURSO DE CAPACITAÇÃO PARA NIVELADOR (ENCARGOS COMPLEMENTARES) - HORISTA | H | 0.19 | 0.17
101337 | CURSO DE CAPACITAÇÃO PARA NIVELADOR (ENCARGOS COMPLEMENTARES) - MENSALISTA | MES | 26.31 | 23.52
101338 | CURSO DE CAPACITAÇÃO PARA OPERADOR DE BATE-ESTACAS (ENCARGOS COMPLEMENTARES) - MENSALISTA | MES | 34.14 | 30.52
95354 | CURSO DE CAPACITAÇÃO PARA OPERADOR DE BETONEIRA (CAMINHÃO) (ENCARGOS COMPLEMENTARES) - HORISTA | H | 0.23 | 0.21
101339 | CURSO DE CAPACITAÇÃO PARA OPERADOR DE BETONEIRA (ENCARGOS COMPLEMENTARES) - MENSALISTA | MES | 31.43 | 28.1
101340 | CURSO DE CAPACITAÇÃO PARA OPERADOR DE BETONEIRA ESTACIONARIA / MISTURADOR (ENCARGOS COMPLEMENTARES) - MENSALISTA | MES | 28.5 | 25.48
95389 | CURSO DE CAPACITAÇÃO PARA OPERADOR DE BETONEIRA ESTACIONÁRIA/MISTURADOR (ENCARGOS COMPLEMENTARES) - HORISTA | H | 0.21 | 0.19
101341 | CURSO DE CAPACITAÇÃO PARA OPERADOR DE COMPRESSOR DE AR OU COMPRESSORISTA (ENCARGOS COMPLEMENTARES) - MENSALISTA | MES | 26.68 | 23.86
95355 | CURSO DE CAPACITAÇÃO PARA OPERADOR DE COMPRESSOR OU COMPRESSORISTA (ENCARGOS COMPLEMENTARES) - HORISTA | H | 0.2 | 0.18
95356 | CURSO DE CAPACITAÇÃO PARA OPERADOR DE DEMARCADORA DE FAIXAS (ENCARGOS COMPLEMENTARES) - HORISTA | H | 0.23 | 0.21
101342 | CURSO DE CAPACITAÇÃO PARA OPERADOR DE DEMARCADORA DE FAIXAS DE TRAFEGO (ENCARGOS COMPLEMENTARES) - MENSALISTA | MES | 31.43 | 28.1
95357 | CURSO DE CAPACITAÇÃO PARA OPERADOR DE ESCAVADEIRA (ENCARGOS COMPLEMENTARES) - HORISTA | H | 0.44 | 0.39
101343 | CURSO DE CAPACITAÇÃO PARA OPERADOR DE ESCAVADEIRA (ENCARGOS COMPLEMENTARES) - MENSALISTA | MES | 58.21 | 52.04
95358 | CURSO DE CAPACITAÇÃO PARA OPERADOR DE GUINCHO (ENCARGOS COMPLEMENTARES) - HORISTA | H | 0.43 | 0.38
101344 | CURSO DE CAPACITAÇÃO PARA OPERADOR DE GUINCHO OU GUINCHEIRO (ENCARGOS COMPLEMENTARES) - MENSALISTA | MES | 57.34 | 51.27
95359 | CURSO DE CAPACITAÇÃO PARA OPERADOR DE GUINDASTE (ENCARGOS COMPLEMENTARES) - HORISTA | H | 0.44 | 0.4
101345 | CURSO DE CAPACITAÇÃO PARA OPERADOR DE GUINDASTE (ENCARGOS COMPLEMENTARES) - MENSALISTA | MES | 59.31 | 53.03
101346 | CURSO DE CAPACITAÇÃO PARA OPERADOR DE JATO ABRASIVO OU JATISTA (ENCARGOS COMPLEMENTARES) - MENSALISTA | MES | 32.39 | 28.96
101347 | CURSO DE CAPACITAÇÃO PARA OPERADOR DE MAQUINAS E TRATORES DIVERSOS (ENCARGOS COMPLEMENTARES) - MENSALISTA | MES | 46.81 | 41.86
95361 | CURSO DE CAPACITAÇÃO PARA OPERADOR DE MARTELETE OU MARTELETEIRO (ENCARGOS COMPLEMENTARES) - HORISTA | H | 0.22 | 0.19
101348 | CURSO DE CAPACITAÇÃO PARA OPERADOR DE MARTELETE OU MARTELETEIRO (ENCARGOS COMPLEMENTARES) - MENSALISTA | MES | 29.11 | 26.03
101349 | CURSO DE CAPACITAÇÃO PARA OPERADOR DE MOTO SCRAPER (ENCARGOS COMPLEMENTARES) - MENSALISTA | MES | 43.44 | 38.84
95362 | CURSO DE CAPACITAÇÃO PARA OPERADOR DE MOTO-ESCREIPER (ENCARGOS COMPLEMENTARES) - HORISTA | H | 0.32 | 0.29
95363 | CURSO DE CAPACITAÇÃO PARA OPERADOR DE MOTONIVELADORA (ENCARGOS COMPLEMENTARES) - HORISTA | H | 0.32 | 0.29
101350 | CURSO DE CAPACITAÇÃO PARA OPERADOR DE MOTONIVELADORA (ENCARGOS COMPLEMENTARES) - MENSALISTA | MES | 43.44 | 38.84
95360 | CURSO DE CAPACITAÇÃO PARA OPERADOR DE MÁQUINAS E EQUIPAMENTOS (ENCARGOS COMPLEMENTARES) - HORISTA | H | 0.35 | 0.31
101351 | CURSO DE CAPACITAÇÃO PARA OPERADOR DE PA CARREGADEIRA (ENCARGOS COMPLEMENTARES) - MENSALISTA | MES | 31.43 | 28.1
95365 | CURSO DE CAPACITAÇÃO PARA OPERADOR DE PAVIMENTADORA (ENCARGOS COMPLEMENTARES) - HORISTA | H | 0.23 | 0.21
101352 | CURSO DE CAPACITAÇÃO PARA OPERADOR DE PAVIMENTADORA / MESA VIBROACABADORA (ENCARGOS COMPLEMENTARES) - MENSALISTA | MES | 31.43 | 28.1
95364 | CURSO DE CAPACITAÇÃO PARA OPERADOR DE PÁ CARREGADEIRA (ENCARGOS COMPLEMENTARES) - HORISTA | H | 0.23 | 0.21
95366 | CURSO DE CAPACITAÇÃO PARA OPERADOR DE ROLO COMPACTADOR (ENCARGOS COMPLEMENTARES) - HORISTA | H | 0.24 | 0.21
101353 | CURSO DE CAPACITAÇÃO PARA OPERADOR DE ROLO COMPACTADOR (ENCARGOS COMPLEMENTARES) - MENSALISTA | MES | 31.99 | 28.6
95367 | CURSO DE CAPACITAÇÃO PARA OPERADOR DE USINA DE ASFALTO, DE SOLOS OU DE CONCRETO (ENCARGOS COMPLEMENTARES) - HORISTA | H | 0.32 | 0.29
101355 | CURSO DE CAPACITAÇÃO PARA OPERADOR DE USINA DE ASFALTO, DE SOLOS OU DE CONCRETO (ENCARGOS COMPLEMENTARES) - MENSALISTA | MES | 43.44 | 38.84
95368 | CURSO DE CAPACITAÇÃO PARA OPERADOR JATO DE AREIA OU JATISTA (ENCARGOS COMPLEMENTARES) - HORISTA | H | 0.24 | 0.21
95369 | CURSO DE CAPACITAÇÃO PARA OPERADOR PARA BATE ESTACAS (ENCARGOS COMPLEMENTARES) - HORISTA | H | 0.25 | 0.23
95370 | CURSO DE CAPACITAÇÃO PARA PASTILHEIRO (ENCARGOS COMPLEMENTARES) - HORISTA | H | 0.38 | 0.34
101356 | CURSO DE CAPACITAÇÃO PARA PASTILHEIRO (ENCARGOS COMPLEMENTARES) - MENSALISTA | MES | 50.82 | 45.44
95371 | CURSO DE CAPACITAÇÃO PARA PEDREIRO (ENCARGOS COMPLEMENTARES) - HORISTA | H | 0.55 | 0.49
101357 | CURSO DE CAPACITAÇÃO PARA PEDREIRO (ENCARGOS COMPLEMENTARES) - MENSALISTA | MES | 72.98 | 65.25
95372 | CURSO DE CAPACITAÇÃO PARA PINTOR (ENCARGOS COMPLEMENTARES) - HORISTA | H | 0.38 | 0.34
101358 | CURSO DE CAPACITAÇÃO PARA PINTOR (ENCARGOS COMPLEMENTARES) - MENSALISTA | MES | 50.82 | 45.44
95373 | CURSO DE CAPACITAÇÃO PARA PINTOR DE LETREIROS (ENCARGOS COMPLEMENTARES) - HORISTA | H | 0.35 | 0.31
101359 | CURSO DE CAPACITAÇÃO PARA PINTOR DE LETREIROS (ENCARGOS COMPLEMENTARES) - MENSALISTA | MES | 46.86 | 41.9
101360 | CURSO DE CAPACITAÇÃO PARA PINTOR PARA TINTA EPOXI (ENCARGOS COMPLEMENTARES) - MENSALISTA | MES | 50.82 | 45.44
95374 | CURSO DE CAPACITAÇÃO PARA PINTOR PARA TINTA EPÓXI (ENCARGOS COMPLEMENTARES) - HORISTA | H | 0.38 | 0.34
95375 | CURSO DE CAPACITAÇÃO PARA POCEIRO (ENCARGOS COMPLEMENTARES) - HORISTA | H | 0.56 | 0.5
101361 | CURSO DE CAPACITAÇÃO PARA POCEIRO / ESCAVADOR DE VALAS E TUBULOES (ENCARGOS COMPLEMENTARES) - MENSALISTA | MES | 74.27 | 66.41
95376 | CURSO DE CAPACITAÇÃO PARA RASTELEIRO (ENCARGOS COMPLEMENTARES) - HORISTA | H | 0.13 | 0.11
95377 | CURSO DE CAPACITAÇÃO PARA SERRALHEIRO (ENCARGOS COMPLEMENTARES) - HORISTA | H | 0.3 | 0.27
101363 | CURSO DE CAPACITAÇÃO PARA SERRALHEIRO (ENCARGOS COMPLEMENTARES) - MENSALISTA | MES | 40.78 | 36.46
95378 | CURSO DE CAPACITAÇÃO PARA SERVENTE (ENCARGOS COMPLEMENTARES) - HORISTA | H | 0.45 | 0.4
101364 | CURSO DE CAPACITAÇÃO PARA SERVENTE DE OBRAS (ENCARGOS COMPLEMENTARES) - MENSALISTA | MES | 60.26 | 53.88
95379 | CURSO DE CAPACITAÇÃO PARA SOLDADOR (ENCARGOS COMPLEMENTARES) - HORISTA | H | 0.33 | 0.3
101365 | CURSO DE CAPACITAÇÃO PARA SOLDADOR (ENCARGOS COMPLEMENTARES) - MENSALISTA | MES | 44.53 | 39.82
95380 | CURSO DE CAPACITAÇÃO PARA SOLDADOR A (PARA SOLDA A SER TESTADA COM RAIOS X) (ENCARGOS COMPLEMENTARES) - HORISTA | H | 0.36 | 0.32
101366 | CURSO DE CAPACITAÇÃO PARA SOLDADOR ELETRICO (ENCARGOS COMPLEMENTARES) - MENSALISTA | MES | 47.99 | 42.91
100535 | CURSO DE CAPACITAÇÃO PARA TECNICO DE EDIFICACOES (ENCARGOS COMPLEMENTARES) - HORISTA | H | 1.09 | 0.98
100536 | CURSO DE CAPACITAÇÃO PARA TECNICO DE EDIFICACOES (ENCARGOS COMPLEMENTARES) - MENSALISTA | MES | 144.57 | 129.27
101368 | CURSO DE CAPACITAÇÃO PARA TECNICO EM LABORATORIO E CAMPO DE CONSTRUCAO CIVIL (ENCARGOS COMPLEMENTARES) - MENSALISTA | MES | 66.78 | 59.71
101369 | CURSO DE CAPACITAÇÃO PARA TECNICO EM SONDAGEM (ENCARGOS COMPLEMENTARES) - MENSALISTA | MES | 51.16 | 45.74
95385 | CURSO DE CAPACITAÇÃO PARA TELHADISTA (ENCARGOS COMPLEMENTARES) - HORISTA | H | 0.3 | 0.26
101370 | CURSO DE CAPACITAÇÃO PARA TELHADOR (ENCARGOS COMPLEMENTARES) - MENSALISTA | MES | 39.71 | 35.51
95406 | CURSO DE CAPACITAÇÃO PARA TOPÓGRAFO (ENCARGOS COMPLEMENTARES) - HORISTA | H | 0.64 | 0.57
95424 | CURSO DE CAPACITAÇÃO PARA TOPÓGRAFO (ENCARGOS COMPLEMENTARES) - MENSALISTA | MES | 84.59 | 75.64
95386 | CURSO DE CAPACITAÇÃO PARA TRATORISTA (ENCARGOS COMPLEMENTARES) - HORISTA | H | 0.35 | 0.31
95383 | CURSO DE CAPACITAÇÃO PARA TÉCNICO DE LABORATÓRIO (ENCARGOS COMPLEMENTARES) - HORISTA | H | 0.5 | 0.45
95384 | CURSO DE CAPACITAÇÃO PARA TÉCNICO DE SONDAGEM (ENCARGOS COMPLEMENTARES) - HORISTA | H | 0.38 | 0.34
100299 | CURSO DE CAPACITAÇÃO PARA TÉCNICO EM SEGURANÇA DO TRABALHO (ENCARGOS COMPLEMENTARES) - HORISTA | H | 1.33 | 1.19
100315 | CURSO DE CAPACITAÇÃO PARA TÉCNICO EM SEGURANÇA DO TRABALHO (ENCARGOS COMPLEMENTARES) - MENSALISTA | MES | 176.26 | 157.6
95387 | CURSO DE CAPACITAÇÃO PARA VIDRACEIRO (ENCARGOS COMPLEMENTARES) - HORISTA | H | 0.31 | 0.28
101371 | CURSO DE CAPACITAÇÃO PARA VIDRACEIRO (ENCARGOS COMPLEMENTARES) - MENSALISTA | MES | 41.77 | 37.35
100288 | CURSO DE CAPACITAÇÃO PARA VIGIA DIURNO (ENCARGOS COMPLEMENTARES) - HORISTA | H | 0.12 | 0.1
101372 | CURSO DE CAPACITAÇÃO PARA VIGIA DIURNO (ENCARGOS COMPLEMENTARES) - MENSALISTA | MES | 16.17 | 14.46
90775 | DESENHISTA PROJETISTA COM ENCARGOS COMPLEMENTARES | H | 64.68 | 58.09
93561 | DESENHISTA PROJETISTA COM ENCARGOS COMPLEMENTARES | MES | 11350.17 | 10194.62
88264 | ELETRICISTA COM ENCARGOS COMPLEMENTARES | H | 44.61 | 40.84
101399 | ELETRICISTA COM ENCARGOS COMPLEMENTARES | MES | 7881.12 | 7225.98
88266 | ELETROTÉCNICO COM ENCARGOS COMPLEMENTARES | H | 50.63 | 46.23
101401 | ELETROTÉCNICO COM ENCARGOS COMPLEMENTARES | MES | 8940.32 | 8173.04
88267 | ENCANADOR OU BOMBEIRO HIDRÁULICO COM ENCARGOS COMPLEMENTARES | H | 40.11 | 36.75
101402 | ENCANADOR OU BOMBEIRO HIDRÁULICO COM ENCARGOS COMPLEMENTARES | MES | 7114.33 | 6526.78
90776 | ENCARREGADO GERAL COM ENCARGOS COMPLEMENTARES | H | 49.95 | 44.97
93572 | ENCARREGADO GERAL DE OBRAS COM ENCARGOS COMPLEMENTARES | MES | 8748.49 | 7879.87
90777 | ENGENHEIRO CIVIL DE OBRA JUNIOR COM ENCARGOS COMPLEMENTARES | H | 130.52 | 116.96
93565 | ENGENHEIRO CIVIL DE OBRA JUNIOR COM ENCARGOS COMPLEMENTARES | MES | 22814.24 | 20445.01
90778 | ENGENHEIRO CIVIL DE OBRA PLENO COM ENCARGOS COMPLEMENTARES | H | 132.73 | 118.94
93567 | ENGENHEIRO CIVIL DE OBRA PLENO COM ENCARGOS COMPLEMENTARES | MES | 23200.6 | 20790.46
90779 | ENGENHEIRO CIVIL DE OBRA SENIOR COM ENCARGOS COMPLEMENTARES | H | 185.01 | 165.69
93568 | ENGENHEIRO CIVIL DE OBRA SENIOR COM ENCARGOS COMPLEMENTARES | MES | 32325.24 | 28949.12
88269 | GESSEIRO COM ENCARGOS COMPLEMENTARES | H | 35.33 | 32.53
101407 | GESSEIRO COM ENCARGOS COMPLEMENTARES | MES | 6297.69 | 5809.67
88270 | IMPERMEABILIZADOR COM ENCARGOS COMPLEMENTARES | H | 35.58 | 32.76
101408 | IMPERMEABILIZADOR COM ENCARGOS COMPLEMENTARES | MES | 6330.96 | 5839.41
102919 | INSTALADOR DE PISO ELEVADO COM ENCARGOS COMPLEMENTARES | H | 0 | 0
101409 | INSTALADOR DE TUBULAÇÕES COM ENCARGOS COMPLEMENTARES | MES | 7474.79 | 6838.12
88441 | JARDINEIRO COM ENCARGOS COMPLEMENTARES | H | 32.14 | 29.69
101410 | JARDINEIRO COM ENCARGOS COMPLEMENTARES | MES | 5749.13 | 5319.18
88272 | MACARIQUEIRO COM ENCARGOS COMPLEMENTARES | H | 39.17 | 36.08
88273 | MARCENEIRO COM ENCARGOS COMPLEMENTARES | H | 35.19 | 32.39
101413 | MARCENEIRO COM ENCARGOS COMPLEMENTARES | MES | 6266.64 | 5777.44
101414 | MARMORISTA / GRANITEIRO COM ENCARGOS COMPLEMENTARES | MES | 6476.3 | 5969.36
88274 | MARMORISTA/GRANITEIRO COM ENCARGOS COMPLEMENTARES | H | 36.35 | 33.45
101412 | MAÇARIQUEIRO COM ENCARGOS COMPLEMENTARES | MES | 6978.33 | 6436.97
101415 | MECÂNICO DE EQUIPAMENTOS PESADOS COM ENCARGOS COMPLEMENTARES | MES | 8826.08 | 8046.36
100308 | MECÂNICO DE REFRIGERAÇÃO COM ENCARGOS COMPLEMENTARES | H | 44.31 | 40.57
101416 | MECÂNICO DE REFRIGERAÇÃO COM ENCARGOS COMPLEMENTARES | MES | 7844.62 | 7193.33
88275 | MECÃNICO DE EQUIPAMENTOS PESADOS COM ENCARGOS COMPLEMENTARES | H | 49.87 | 45.42
90780 | MESTRE DE OBRAS COM ENCARGOS COMPLEMENTARES | H | 79.66 | 71.54
94295 | MESTRE DE OBRAS COM ENCARGOS COMPLEMENTARES | MES | 13927.89 | 12510.94
88277 | MONTADOR (TUBO AÇO/EQUIPAMENTOS) COM ENCARGOS COMPLEMENTARES | H | 42.2 | 38.55
100307 | MONTADOR DE ELETROELETRÔNICOS COM ENCARGOS COMPLEMENTARES | H | 43.94 | 40.25
101417 | MONTADOR DE ELETROELETRÔNICOS COM ENCARGOS COMPLEMENTARES | MES | 7777.64 | 7133.44
88278 | MONTADOR DE ESTRUTURAS METÁLICAS COM ENCARGOS COMPLEMENTARES | H | 34.59 | 31.76
101418 | MONTADOR DE ESTRUTURAS METÁLICAS COM ENCARGOS COMPLEMENTARES | MES | 6152.19 | 5655.53
105535 | MONTADOR DE FÔRMAS DO SISTEMA DE PAREDES DE CONCRETO COM ENCARGOS COMPLEMENTARES | H | 0 | 0
101419 | MONTADOR DE MÁQUINAS COM ENCARGOS COMPLEMENTARES | MES | 7300.77 | 6707.06
88279 | MONTADOR ELETROMECÂNICO COM ENCARGOS COMPLEMENTARES | H | 41.75 | 38.28
88281 | MOTORISTA DE BASCULANTE COM ENCARGOS COMPLEMENTARES | H | 38.13 | 34.91
93558 | MOTORISTA DE CAMINHAO COM ENCARGOS COMPLEMENTARES | MES | 6578.83 | 6037.02
101420 | MOTORISTA DE CAMINHÃO BASCULANTE COM ENCARGOS COMPLEMENTARES | MES | 6779.48 | 6216.41
101421 | MOTORISTA DE CAMINHÃO CARRETA COM ENCARGOS COMPLEMENTARES | MES | 7826.72 | 7152.79
88282 | MOTORISTA DE CAMINHÃO COM ENCARGOS COMPLEMENTARES | H | 37 | 33.91
88283 | MOTORISTA DE CAMINHÃO E CARRETA COM ENCARGOS COMPLEMENTARES | H | 44.13 | 40.28
101422 | MOTORISTA DE CARRO DE PASSEIO COM ENCARGOS COMPLEMENTARES | MES | 5723.97 | 5272.66
88284 | MOTORISTA DE VEÍCULO LEVE COM ENCARGOS COMPLEMENTARES | H | 32.11 | 29.53
101424 | MOTORISTA OPERADOR DE CAMINHÃO COM MUNCK COM ENCARGOS COMPLEMENTARES | MES | 7248.63 | 6635.9
88286 | MOTORISTA OPERADOR DE MUNCK COM ENCARGOS COMPLEMENTARES | H | 40.9 | 37.39
88288 | NIVELADOR COM ENCARGOS COMPLEMENTARES | H | 26.47 | 23.91
101425 | NIVELADOR COM ENCARGOS COMPLEMENTARES | MES | 4664.49 | 4216.72
101426 | OPERADOR DE BATE-ESTACA COM ENCARGOS COMPLEMENTARES | MES | 6949.2 | 6368.17
88291 | OPERADOR DE BETONEIRA (CAMINHÃO) COM ENCARGOS COMPLEMENTARES | H | 36.63 | 33.58
101427 | OPERADOR DE BETONEIRA (CAMINHÃO) COM ENCARGOS COMPLEMENTARES | MES | 6513.61 | 5978.7
101428 | OPERADOR DE BETONEIRA ESTACIONÁRIA COM ENCARGOS COMPLEMENTARES | MES | 6042.5 | 5557.46
88377 | OPERADOR DE BETONEIRA ESTACIONÁRIA/MISTURADOR COM ENCARGOS COMPLEMENTARES | H | 33.94 | 31.17
101429 | OPERADOR DE COMPRESSOR DE AR OU COMPRESSORISTA COM ENCARGOS COMPLEMENTARES | MES | 5750.96 | 5296.79
88292 | OPERADOR DE COMPRESSOR OU COMPRESSORISTA COM ENCARGOS COMPLEMENTARES | H | 32.27 | 29.68
88293 | OPERADOR DE DEMARCADORA DE FAIXAS COM ENCARGOS COMPLEMENTARES | H | 36.63 | 33.58
101430 | OPERADOR DE DEMARCADORA DE FAIXAS DE TRÁFEGO COM ENCARGOS COMPLEMENTARES | MES | 6513.61 | 5978.7
88294 | OPERADOR DE ESCAVADEIRA COM ENCARGOS COMPLEMENTARES | H | 46.43 | 42.34
101431 | OPERADOR DE ESCAVADEIRA COM ENCARGOS COMPLEMENTARES | MES | 8217.64 | 7502.32
88295 | OPERADOR DE GUINCHO COM ENCARGOS COMPLEMENTARES | H | 34.72 | 31.87
101432 | OPERADOR DE GUINCHO OU GUINCHEIRO COM ENCARGOS COMPLEMENTARES | MES | 6169.12 | 5670.67
88296 | OPERADOR DE GUINDASTE COM ENCARGOS COMPLEMENTARES | H | 35.64 | 32.69
101433 | OPERADOR DE GUINDASTE COM ENCARGOS COMPLEMENTARES | MES | 6331.01 | 5815.43
101434 | OPERADOR DE JATO ABRASIVO OU JATISTA COM ENCARGOS COMPLEMENTARES | MES | 5220.49 | 4822.47
88298 | OPERADOR DE MARTELETE OU MARTELETEIRO COM ENCARGOS COMPLEMENTARES | H | 34.51 | 31.68
101436 | OPERADOR DE MARTELETE OU MARTELETEIRO COM ENCARGOS COMPLEMENTARES | MES | 6140.89 | 5645.43
101437 | OPERADOR DE MOTO SCRAPER COM ENCARGOS COMPLEMENTARES | MES | 8444.33 | 7705.02
88299 | OPERADOR DE MOTO-ESCREIPER COM ENCARGOS COMPLEMENTARES | H | 47.67 | 43.45
88300 | OPERADOR DE MOTONIVELADORA COM ENCARGOS COMPLEMENTARES | H | 47.67 | 43.45
101438 | OPERADOR DE MOTONIVELADORA COM ENCARGOS COMPLEMENTARES | MES | 8444.33 | 7705.02
88297 | OPERADOR DE MÁQUINAS E EQUIPAMENTOS COM ENCARGOS COMPLEMENTARES | H | 38.84 | 35.55
101435 | OPERADOR DE MÁQUINAS E TRATORES DIVERSOS COM ENCARGOS COMPLEMENTARES | MES | 6895.37 | 6320.04
101440 | OPERADOR DE PAVIMENTADORA / MESA VIBROACABADORA COM ENCARGOS COMPLEMENTARES | MES | 6513.61 | 5978.7
88302 | OPERADOR DE PAVIMENTADORA COM ENCARGOS COMPLEMENTARES | H | 36.63 | 33.58
88301 | OPERADOR DE PÁ CARREGADEIRA COM ENCARGOS COMPLEMENTARES | H | 36.63 | 33.58
101439 | OPERADOR DE PÁ CARREGADEIRA COM ENCARGOS COMPLEMENTARES | MES | 6513.61 | 5978.7
88303 | OPERADOR DE ROLO COMPACTADOR COM ENCARGOS COMPLEMENTARES | H | 37.16 | 34.05
101441 | OPERADOR DE ROLO COMPACTADOR COM ENCARGOS COMPLEMENTARES | MES | 6603.36 | 6058.94
88304 | OPERADOR DE USINA DE ASFALTO, DE SOLOS OU DE CONCRETO COM ENCARGOS COMPLEMENTARES | H | 47.67 | 43.45
101443 | OPERADOR DE USINA DE ASFALTO, DE SOLOS OU DE CONCRETO COM ENCARGOS COMPLEMENTARES | MES | 8444.33 | 7705.02
88306 | OPERADOR JATO DE AREIA OU JATISTA COM ENCARGOS COMPLEMENTARES | H | 29.25 | 26.97
88307 | OPERADOR PARA BATE ESTACAS COM ENCARGOS COMPLEMENTARES | H | 39.13 | 35.82
88308 | PASTILHEIRO COM ENCARGOS COMPLEMENTARES | H | 35.41 | 32.61
101444 | PASTILHEIRO COM ENCARGOS COMPLEMENTARES | MES | 6308.8 | 5819.6
88309 | PEDREIRO COM ENCARGOS COMPLEMENTARES | H | 35.58 | 32.76
101445 | PEDREIRO COM ENCARGOS COMPLEMENTARES | MES | 6330.96 | 5839.41
88310 | PINTOR COM ENCARGOS COMPLEMENTARES | H | 37.22 | 34.42
101446 | PINTOR COM ENCARGOS COMPLEMENTARES | MES | 6649.57 | 6160.37
88311 | PINTOR DE LETREIROS COM ENCARGOS COMPLEMENTARES | H | 35.14 | 32.56
101447 | PINTOR DE LETREIROS COM ENCARGOS COMPLEMENTARES | MES | 6290.08 | 5838.94
88312 | PINTOR PARA TINTA EPÓXI COM ENCARGOS COMPLEMENTARES | H | 37.22 | 34.42
101448 | PINTOR PARA TINTA EPÓXI COM ENCARGOS COMPLEMENTARES | MES | 6649.57 | 6160.37
101449 | POCEIRO / ESCAVADOR DE VALAS COM ENCARGOS COMPLEMENTARES | MES | 6186.05 | 5685.81
88313 | POCEIRO COM ENCARGOS COMPLEMENTARES | H | 34.85 | 31.99
88314 | RASTELEIRO COM ENCARGOS COMPLEMENTARES | H | 33.95 | 31.17
88315 | SERRALHEIRO COM ENCARGOS COMPLEMENTARES | H | 36.02 | 33.16
101451 | SERRALHEIRO COM ENCARGOS COMPLEMENTARES | MES | 6421.81 | 5920.64
88316 | SERVENTE COM ENCARGOS COMPLEMENTARES | H | 30.84 | 28.52
101452 | SERVENTE DE OBRAS COM ENCARGOS COMPLEMENTARES | MES | 5503.68 | 5097.78
88318 | SOLDADOR A (PARA SOLDA A SER TESTADA COM RAIOS "X") COM ENCARGOS COMPLEMENTARES | H | 41.76 | 38.39
88317 | SOLDADOR COM ENCARGOS COMPLEMENTARES | H | 39.47 | 36.34
101453 | SOLDADOR COM ENCARGOS COMPLEMENTARES | MES | 7034.04 | 6486.79
101454 | SOLDADOR ELÉTRICO COM ENCARGOS COMPLEMENTARES | MES | 7435.56 | 6845.79
100533 | TECNICO DE EDIFICACOES COM ENCARGOS COMPLEMENTARES | H | 64.34 | 57.79
100534 | TECNICO DE EDIFICACOES COM ENCARGOS COMPLEMENTARES | MES | 11273.2 | 10127.48
88323 | TELHADISTA COM ENCARGOS COMPLEMENTARES | H | 35.11 | 32.31
101458 | TELHADOR COM ENCARGOS COMPLEMENTARES | MES | 6255.53 | 5767.51
90781 | TOPOGRAFO COM ENCARGOS COMPLEMENTARES | H | 80.1 | 71.87
94296 | TOPOGRAFO COM ENCARGOS COMPLEMENTARES | MES | 14033.69 | 12594.06
88324 | TRATORISTA COM ENCARGOS COMPLEMENTARES | H | 38.84 | 35.55
88321 | TÉCNICO DE LABORATÓRIO COM ENCARGOS COMPLEMENTARES | H | 63.79 | 57.3
101456 | TÉCNICO DE LABORATÓRIO E CAMPO DE CONSTRUÇÃO COM ENCARGOS COMPLEMENTARES | MES | 11186.3 | 10049.78
100309 | TÉCNICO EM SEGURANÇA DO TRABALHO COM ENCARGOS COMPLEMENTARES | H | 78.02 | 70.03
100321 | TÉCNICO EM SEGURANÇA DO TRABALHO COM ENCARGOS COMPLEMENTARES | MES | 13644.85 | 12248.05
88322 | TÉCNICO EM SONDAGEM COM ENCARGOS COMPLEMENTARES | H | 36.4 | 32.81
101457 | TÉCNICO EM SONDAGEM COM ENCARGOS COMPLEMENTARES | MES | 7399.35 | 6770.66
88325 | VIDRACEIRO COM ENCARGOS COMPLEMENTARES | H | 30.69 | 28.39
101459 | VIDRACEIRO COM ENCARGOS COMPLEMENTARES | MES | 5486.74 | 5084.57
100289 | VIGIA DIURNO COM ENCARGOS COMPLEMENTARES | H | 33.08 | 30.51
101460 | VIGIA DIURNO COM ENCARGOS COMPLEMENTARES | MES | 5909.96 | 5461.05
105011 | EXECUÇÃO DE LINHAS DE REFERÊNCIA EM GABARITO OU CAVALETE. AF_03/2024 | M | 0.71 | 0.67
99061 | LOCAÇÃO COM CAVALETE COM ALTURA DE 0,50 M - 2 UTILIZAÇÕES. AF_03/2024 | UN | 148.92 | 140.66
99060 | LOCAÇÃO COM CAVALETE COM ALTURA DE 1,00 M - 2 UTILIZAÇÕES. AF_03/2024 | UN | 241.05 | 228.13
105008 | LOCAÇÃO COM USO EXCLUSIVO DE EQUIPAMENTO TOPOGRÁFICO. AF_03/2024 | UN | 0 | 0
105009 | LOCAÇÃO CONVENCIONAL DE OBRA, UTILIZANDO GABARITO DE TÁBUAS CORRIDAS PONTALETADAS A CADA 1,50M - 2 UTILIZAÇÕES. AF_03/2024 | M | 97.99 | 92.86
99059 | LOCAÇÃO CONVENCIONAL DE OBRA, UTILIZANDO GABARITO DE TÁBUAS CORRIDAS PONTALETADAS A CADA 2,00M - 2 UTILIZAÇÕES. AF_03/2024 | M | 79.42 | 75.33
105137 | LOCAÇÃO DE PAVIMENTAÇÃO. AF_03/2024 | M | 0 | 0
105136 | LOCAÇÃO DE PONTO PARA REFERÊNCIA TOPOGRÁFICA. AF_03/2024 | UN | 0 | 0
105007 | LOCAÇÃO DE PRAÇAS EM PONTALETEAMENTO. AF_03/2024 | UN | 50.3 | 46.42
99063 | LOCAÇÃO DE REDE DE ÁGUA OU ESGOTO. AF_03/2024 | M | 11.82 | 11.04
105010 | MARCAÇÃO DE PONTOS EM GABARITO OU CAVALETE, COM USO DE ESTAÇÃO TOTAL. AF_03/2024 | UN | 0 | 0
99062 | MARCAÇÃO DE PONTOS EM GABARITO OU CAVALETE. AF_03/2024 | UN | 2.69 | 2.48
100857 | ACABAMENTO MONOCOMANDO PARA CHUVEIRO - FORNECIMENTO E INSTALAÇÃO. AF_01/2020 | UN | 468.71 | 467.3
86905 | APARELHO MISTURADOR DE MESA PARA LAVATÓRIO, PADRÃO MÉDIO - FORNECIMENTO E INSTALAÇÃO. AF_01/2020 | UN | 365.24 | 363.34
86908 | APARELHO MISTURADOR DE MESA PARA PIA DE COZINHA, PADRÃO MÉDIO - FORNECIMENTO E INSTALAÇÃO. AF_01/2020 | UN | 430.36 | 429.43
100849 | ASSENTO SANITÁRIO CONVENCIONAL - FORNECIMENTO E INSTALACAO. AF_01/2020 | UN | 46.55 | 45.92
100851 | ASSENTO SANITÁRIO INFANTIL - FORNECIMENTO E INSTALACAO. AF_01/2020 | UN | 90.43 | 89.8
100850 | ASSENTO SANITÁRIO PARA PCD - FORNECIMENTO E INSTALACAO. AF_01/2020 | UN | 0 | 0
86895 | BANCADA DE GRANITO CINZA POLIDO, DE 0,50 X 0,60 M, PARA LAVATÓRIO - FORNECIMENTO E INSTALAÇÃO. AF_01/2020 | UN | 406.92 | 399.08
86889 | BANCADA DE GRANITO CINZA POLIDO, DE 1,50 X 0,60 M, PARA PIA DE COZINHA - FORNECIMENTO E INSTALAÇÃO. AF_01/2020 | UN | 830.38 | 823.76
86899 | BANCADA DE MÁRMORE BRANCO POLIDO, DE 0,50 X 0,60 M, PARA LAVATÓRIO - FORNECIMENTO E INSTALAÇÃO. AF_01/2020 | UN | 393.15 | 385.31
86893 | BANCADA DE MÁRMORE BRANCO POLIDO, DE 1,50 X 0,60 M, PARA PIA DE COZINHA - FORNECIMENTO E INSTALAÇÃO. AF_01/2020 | UN | 793.67 | 787.05
86934 | BANCADA DE MÁRMORE SINTÉTICO 120 X 60CM, COM CUBA INTEGRADA, INCLUSO SIFÃO TIPO FLEXÍVEL EM PVC, VÁLVULA EM PLÁSTICO CROMADO TIPO AMERICANA E TORNEIRA CROMADA LONGA, DE PAREDE, PADRÃO POPULAR - FORNECIMENTO E INSTALAÇÃO. AF_01/2020 | UN | 509.12 | 503.53
86933 | BANCADA DE MÁRMORE SINTÉTICO 120 X 60CM, COM CUBA INTEGRADA, INCLUSO SIFÃO TIPO GARRAFA EM PVC, VÁLVULA EM PLÁSTICO CROMADO TIPO AMERICANA E TORNEIRA CROMADA LONGA, DE PAREDE, PADRÃO POPULAR - FORNECIMENTO E INSTALAÇÃO. AF_01/2020 | UN | 521.74 | 515.95
86894 | BANCADA DE MÁRMORE SINTÉTICO, DE 120 X 60CM, COM CUBA INTEGRADA - FORNECIMENTO E INSTALAÇÃO. AF_01/2020 | UN | 382.07 | 377.82
93441 | BANCADA GRANITO CINZA 150 X 60 CM, COM CUBA DE EMBUTIR DE AÇO, VÁLVULA AMERICANA EM METAL, SIFÃO FLEXÍVEL EM PVC, ENGATE FLEXÍVEL 30 CM, TORNEIRA CROMADA LONGA, DE PAREDE, 1/2" OU 3/4", P/ COZINHA, PADRÃO POPULAR - FORNEC. E INSTALAÇÃO. AF_01/2020 | UN | 1233.46 | 1222.94
93396 | BANCADA GRANITO CINZA, 50 X 60 CM, INCL. CUBA DE EMBUTIR OVAL LOUÇA BRANCA 35 X 50 CM, VÁLVULA METAL CROMADO, SIFÃO FLEXÍVEL PVC, ENGATE 30 CM FLEXÍVEL PLÁSTICO E TORNEIRA CROMADA DE MESA, PADRÃO POPULAR - FORNEC. E INSTALAÇÃO. AF_01/2020 | UN | 726.69 | 713.71
93442 | BANCADA MÁRMORE BRANCO 150 X 60 CM, COM CUBA DE EMBUTIR DE AÇO, VÁLVULA AMERICANA E SIFÃO TIPO GARRAFA EM METAL, ENGATE FLEXÍVEL 30 CM, TORNEIRA CROMADA, DE MESA, 1/2" OU 3/4", PARA PIA COZINHA, PADRÃO ALTO - FORNEC. E INSTALAÇÃO. AF_01/2020 | UN | 1432.56 | 1421.07
86947 | BANCADA MÁRMORE BRANCO, 50 X 60 CM, INCLUSO CUBA DE EMBUTIR OVAL EM LOUÇA BRANCA 35 X 50 CM, VÁLVULA, SIFÃO TIPO GARRAFA E ENGATE FLEXÍVEL 40 CM EM METAL CROMADO E APARELHO MISTURADOR DE MESA, PADRÃO MÉDIO - FORNEC. E INSTALAÇÃO. AF_01/2020 | UN | 1308.84 | 1292.97
100875 | BANCO ARTICULADO, EM ACO INOX, PARA PCD, FIXADO NA PAREDE - FORNECIMENTO E INSTALAÇÃO. AF_01/2020 | UN | 1067.23 | 1062.06
100863 | BARRA DE APOIO EM "L", EM ACO INOX POLIDO 70 X 70 CM, FIXADA NA PAREDE - FORNECIMENTO E INSTALACAO. AF_01/2020 | UN | 599.71 | 593.89
100864 | BARRA DE APOIO EM "L", EM ACO INOX POLIDO 80 X 80 CM, FIXADA NA PAREDE - FORNECIMENTO E INSTALACAO. AF_01/2020 | UN | 657.33 | 651.51
100865 | BARRA DE APOIO LATERAL ARTICULADA, COM TRAVA, EM ACO INOX POLIDO, FIXADA NA PAREDE - FORNECIMENTO E INSTALAÇÃO. AF_01/2020 | UN | 577.66 | 575.07
100866 | BARRA DE APOIO RETA, EM ACO INOX POLIDO, COMPRIMENTO 60CM, FIXADA NA PAREDE - FORNECIMENTO E INSTALAÇÃO. AF_01/2020 | UN | 311.46 | 307.58
100867 | BARRA DE APOIO RETA, EM ACO INOX POLIDO, COMPRIMENTO 70 CM, FIXADA NA PAREDE - FORNECIMENTO E INSTALAÇÃO. AF_01/2020 | UN | 330.46 | 326.58
100868 | BARRA DE APOIO RETA, EM ACO INOX POLIDO, COMPRIMENTO 80 CM, FIXADA NA PAREDE - FORNECIMENTO E INSTALAÇÃO. AF_01/2020 | UN | 343.1 | 339.22
100869 | BARRA DE APOIO RETA, EM ACO INOX POLIDO, COMPRIMENTO 90 CM, FIXADA NA PAREDE - FORNECIMENTO E INSTALAÇÃO. AF_01/2020 | UN | 352.8 | 348.92
100870 | BARRA DE APOIO RETA, EM ALUMINIO, COMPRIMENTO 60 CM, FIXADA NA PAREDE - FORNECIMENTO E INSTALAÇÃO. AF_01/2020 | UN | 312.91 | 309.03
100871 | BARRA DE APOIO RETA, EM ALUMINIO, COMPRIMENTO 70 CM, FIXADA NA PAREDE - FORNECIMENTO E INSTALAÇÃO. AF_01/2020 | UN | 338.33 | 334.45
100872 | BARRA DE APOIO RETA, EM ALUMINIO, COMPRIMENTO 80 CM, FIXADA NA PAREDE - FORNECIMENTO E INSTALAÇÃO. AF_01/2020 | UN | 354.55 | 350.67
100873 | BARRA DE APOIO RETA, EM ALUMINIO, COMPRIMENTO 90 CM, FIXADA NA PAREDE - FORNECIMENTO E INSTALAÇÃO. AF_01/2020 | UN | 364.68 | 360.8
100860 | CHUVEIRO ELÉTRICO COMUM CORPO PLÁSTICO, TIPO DUCHA - FORNECIMENTO E INSTALAÇÃO. AF_01/2020 | UN | 121.79 | 119.97
86936 | CUBA DE EMBUTIR DE AÇO INOXIDÁVEL MÉDIA, INCLUSO VÁLVULA TIPO AMERICANA E SIFÃO TIPO GARRAFA EM METAL CROMADO - FORNECIMENTO E INSTALAÇÃO. AF_01/2020 | UN | 506.96 | 503.39
86935 | CUBA DE EMBUTIR DE AÇO INOXIDÁVEL MÉDIA, INCLUSO VÁLVULA TIPO AMERICANA EM METAL CROMADO E SIFÃO FLEXÍVEL EM PVC - FORNECIMENTO E INSTALAÇÃO. AF_01/2020 | UN | 309.45 | 306.65
86901 | CUBA DE EMBUTIR OVAL EM LOUÇA BRANCA, 35 X 50CM OU EQUIVALENTE - FORNECIMENTO E INSTALAÇÃO. AF_01/2020 | UN | 151.2 | 148.14
86938 | CUBA DE EMBUTIR OVAL EM LOUÇA BRANCA, 35 X 50CM OU EQUIVALENTE, INCLUSO VÁLVULA E SIFÃO TIPO GARRAFA EM METAL CROMADO - FORNECIMENTO E INSTALAÇÃO. AF_01/2020 | UN | 435.27 | 430.38
86937 | CUBA DE EMBUTIR OVAL EM LOUÇA BRANCA, 35 X 50CM OU EQUIVALENTE, INCLUSO VÁLVULA EM METAL CROMADO E SIFÃO FLEXÍVEL EM PVC - FORNECIMENTO E INSTALAÇÃO. AF_01/2020 | UN | 237.76 | 233.64
86900 | CUBA DE EMBUTIR RETANGULAR DE AÇO INOXIDÁVEL, 46 X 30 X 12 CM - FORNECIMENTO E INSTALAÇÃO. AF_01/2020 | UN | 217.53 | 215.79
100852 | CUBA DE EMBUTIR RETANGULAR DE AÇO INOXIDÁVEL, 56 X 33 X 12 CM - FORNECIMENTO E INSTALAÇÃO. AF_01/2020 | UN | 237.65 | 235.91
86886 | ENGATE FLEXÍVEL EM INOX, 1/2 X 30CM - FORNECIMENTO E INSTALAÇÃO. AF_01/2020 | UN | 53.27 | 52.65
86887 | ENGATE FLEXÍVEL EM INOX, 1/2 X 40CM - FORNECIMENTO E INSTALAÇÃO. AF_01/2020 | UN | 57.59 | 56.97
86884 | ENGATE FLEXÍVEL EM PLÁSTICO BRANCO, 1/2" X 30CM - FORNECIMENTO E INSTALAÇÃO. AF_01/2020 | UN | 14.23 | 13.61
86885 | ENGATE FLEXÍVEL EM PLÁSTICO BRANCO, 1/2" X 40CM - FORNECIMENTO E INSTALAÇÃO. AF_01/2020 | UN | 15.95 | 15.33
95546 | KIT DE ACESSORIOS PARA BANHEIRO EM METAL CROMADO, 5 PECAS, INCLUSO FIXAÇÃO. AF_01/2020 | UN | 215.78 | 208.02
86902 | LAVATÓRIO LOUÇA BRANCA COM COLUNA, *44 X 35,5* CM, PADRÃO POPULAR - FORNECIMENTO E INSTALAÇÃO. AF_01/2020 | UN | 307.13 | 303.15
86939 | LAVATÓRIO LOUÇA BRANCA COM COLUNA, *44 X 35,5* CM, PADRÃO POPULAR, INCLUSO SIFÃO FLEXÍVEL EM PVC, VÁLVULA E ENGATE FLEXÍVEL 30CM EM PLÁSTICO E COM TORNEIRA CROMADA PADRÃO POPULAR - FORNECIMENTO E INSTALAÇÃO. AF_01/2020 | UN | 416.94 | 411.08
86903 | LAVATÓRIO LOUÇA BRANCA COM COLUNA, 45 X 55CM OU EQUIVALENTE, PADRÃO MÉDIO - FORNECIMENTO E INSTALAÇÃO. AF_01/2020 | UN | 357.06 | 350.63
86940 | LAVATÓRIO LOUÇA BRANCA COM COLUNA, 45 X 55CM OU EQUIVALENTE, PADRÃO MÉDIO, INCLUSO SIFÃO TIPO GARRAFA, VÁLVULA E ENGATE FLEXÍVEL DE 40CM EM METAL CROMADO, COM APARELHO MISTURADOR PADRÃO MÉDIO - FORNECIMENTO E INSTALAÇÃO. AF_01/2020 | UN | 1121.55 | 1110.15
86941 | LAVATÓRIO LOUÇA BRANCA COM COLUNA, 45 X 55CM OU EQUIVALENTE, PADRÃO MÉDIO, INCLUSO SIFÃO TIPO GARRAFA, VÁLVULA E ENGATE FLEXÍVEL DE 40CM EM METAL CROMADO, COM TORNEIRA CROMADA DE MESA, PADRÃO MÉDIO - FORNECIMENTO E INSTALAÇÃO. AF_01/2020 | UN | 826.6 | 817.32
86904 | LAVATÓRIO LOUÇA BRANCA SUSPENSO, 29,5 X 39CM OU EQUIVALENTE, PADRÃO POPULAR - FORNECIMENTO E INSTALAÇÃO. AF_01/2020 | UN | 145.02 | 143.28
86943 | LAVATÓRIO LOUÇA BRANCA SUSPENSO, 29,5 X 39CM OU EQUIVALENTE, PADRÃO POPULAR, INCLUSO SIFÃO FLEXÍVEL EM PVC, VÁLVULA E ENGATE FLEXÍVEL 30CM EM PLÁSTICO E TORNEIRA CROMADA DE MESA, PADRÃO POPULAR - FORNECIMENTO E INSTALAÇÃO. AF_01/2020 | UN | 254.83 | 251.21
86942 | LAVATÓRIO LOUÇA BRANCA SUSPENSO, 29,5 X 39CM OU EQUIVALENTE, PADRÃO POPULAR, INCLUSO SIFÃO TIPO GARRAFA EM PVC, VÁLVULA E ENGATE FLEXÍVEL 30CM EM PLÁSTICO E TORNEIRA CROMADA DE MESA, PADRÃO POPULAR - FORNECIMENTO E INSTALAÇÃO. AF_01/2020 | UN | 267.45 | 263.63
100856 | MANOPLA E CANOPLA CROMADA - FORNECIMENTO E INSTALAÇÃO. AF_01/2020 | UN | 35.41 | 35.01
100858 | MICTÓRIO SIFONADO LOUÇA BRANCA - PADRÃO MÉDIO - FORNECIMENTO E INSTALAÇÃO. AF_01/2020 | UN | 764.84 | 760.71
100859 | MICTÓRIO SIFONADO LOUÇA BRANCA PARA ENTRADA DE ÁGUA EMBUTIDA - PADRÃO ALTO - FORNECIMENTO E INSTALAÇÃO. AF_01/2020 | UN | 998.62 | 989.96
95544 | PAPELEIRA DE PAREDE EM METAL CROMADO SEM TAMPA, INCLUSO FIXAÇÃO. AF_01/2020 | UN | 62.94 | 61.65
95543 | PORTA TOALHA BANHO EM METAL CROMADO, TIPO BARRA, INCLUSO FIXAÇÃO. AF_01/2020 | UN | 87.63 | 85.04
95542 | PORTA TOALHA ROSTO EM METAL CROMADO, TIPO ARGOLA, INCLUSO FIXAÇÃO. AF_01/2020 | UN | 51.8 | 50.51
100874 | PUXADOR PARA PCD, FIXADO NA PORTA - FORNECIMENTO E INSTALAÇÃO. AF_01/2020 | UN | 311.46 | 307.58
95545 | SABONETEIRA DE PAREDE EM METAL CROMADO, INCLUSO FIXAÇÃO. AF_01/2020 | UN | 61.75 | 60.46
95547 | SABONETEIRA PLASTICA TIPO DISPENSER PARA SABONETE LIQUIDO COM RESERVATORIO 800 A 1500 ML, INCLUSO FIXAÇÃO. AF_01/2020 | UN | 73.51 | 72.22
86883 | SIFÃO DO TIPO FLEXÍVEL EM PVC 1 X 1.1/2 - FORNECIMENTO E INSTALAÇÃO. AF_01/2020 | UN | 15.18 | 14.83
86881 | SIFÃO DO TIPO GARRAFA EM METAL CROMADO 1 X 1.1/2" - FORNECIMENTO E INSTALAÇÃO. AF_01/2020 | UN | 212.69 | 211.57
86882 | SIFÃO DO TIPO GARRAFA/COPO EM PVC 1.1/4 X 1.1/2" - FORNECIMENTO E INSTALAÇÃO. AF_01/2020 | UN | 27.8 | 27.25
100862 | SUPORTE MÃO FRANCESA EM ACO, ABAS IGUAIS 40 CM, CAPACIDADE MINIMA 70 KG, BRANCO - FORNECIMENTO E INSTALAÇÃO. AF_01/2020 | UN | 44.79 | 42.86
100861 | SUPORTE MÃO FRANCESA EM AÇO, ABAS IGUAIS 30 CM, CAPACIDADE MINIMA 60 KG, BRANCO - FORNECIMENTO E INSTALAÇÃO. AF_01/2020 | UN | 41.38 | 39.45
86872 | TANQUE DE LOUÇA BRANCA COM COLUNA, 30L OU EQUIVALENTE - FORNECIMENTO E INSTALAÇÃO. AF_01/2020 | UN | 710.16 | 702.56
86919 | TANQUE DE LOUÇA BRANCA COM COLUNA, 30L OU EQUIVALENTE, INCLUSO SIFÃO FLEXÍVEL EM PVC, VÁLVULA METÁLICA E TORNEIRA DE METAL CROMADO PADRÃO MÉDIO - FORNECIMENTO E INSTALAÇÃO. AF_01/2020 | UN | 886.34 | 877.06
86920 | TANQUE DE LOUÇA BRANCA COM COLUNA, 30L OU EQUIVALENTE, INCLUSO SIFÃO FLEXÍVEL EM PVC, VÁLVULA PLÁSTICA E TORNEIRA DE METAL CROMADO PADRÃO POPULAR - FORNECIMENTO E INSTALAÇÃO. AF_01/2020 | UN | 789.38 | 780.3
86921 | TANQUE DE LOUÇA BRANCA COM COLUNA, 30L OU EQUIVALENTE, INCLUSO SIFÃO FLEXÍVEL EM PVC, VÁLVULA PLÁSTICA E TORNEIRA DE PLÁSTICO - FORNECIMENTO E INSTALAÇÃO. AF_01/2020 | UN | 766.49 | 757.41
86874 | TANQUE DE LOUÇA BRANCA SUSPENSO, 18L OU EQUIVALENTE - FORNECIMENTO E INSTALAÇÃO. AF_01/2020 | UN | 489.34 | 485.78
86922 | TANQUE DE LOUÇA BRANCA SUSPENSO, 18L OU EQUIVALENTE, INCLUSO SIFÃO TIPO GARRAFA EM METAL CROMADO, VÁLVULA METÁLICA E TORNEIRA DE METAL CROMADO PADRÃO MÉDIO - FORNECIMENTO E INSTALAÇÃO. AF_01/2020 | UN | 863.03 | 857.02
86923 | TANQUE DE LOUÇA BRANCA SUSPENSO, 18L OU EQUIVALENTE, INCLUSO SIFÃO TIPO GARRAFA EM PVC, VÁLVULA PLÁSTICA E TORNEIRA DE METAL CROMADO PADRÃO POPULAR - FORNECIMENTO E INSTALAÇÃO. AF_01/2020 | UN | 581.18 | 575.94
86924 | TANQUE DE LOUÇA BRANCA SUSPENSO, 18L OU EQUIVALENTE, INCLUSO SIFÃO TIPO GARRAFA EM PVC, VÁLVULA PLÁSTICA E TORNEIRA DE PLÁSTICO - FORNECIMENTO E INSTALAÇÃO. AF_01/2020 | UN | 558.29 | 553.05
86875 | TANQUE DE MÁRMORE SINTÉTICO COM COLUNA, 22L OU EQUIVALENTE FORNECIMENTO E INSTALAÇÃO. AF_01/2020 | UN | 661.65 | 657.33
86925 | TANQUE DE MÁRMORE SINTÉTICO COM COLUNA, 22L OU EQUIVALENTE, INCLUSO SIFÃO FLEXÍVEL EM PVC, VÁLVULA PLÁSTICA E TORNEIRA DE METAL CROMADO PADRÃO POPULAR - FORNECIMENTO E INSTALAÇÃO. AF_01/2020 | UN | 740.87 | 735.07
86926 | TANQUE DE MÁRMORE SINTÉTICO COM COLUNA, 22L OU EQUIVALENTE, INCLUSO SIFÃO FLEXÍVEL EM PVC, VÁLVULA PLÁSTICA E TORNEIRA DE PLÁSTICO - FORNECIMENTO E INSTALAÇÃO. AF_01/2020 | UN | 717.98 | 712.18
86876 | TANQUE DE MÁRMORE SINTÉTICO SUSPENSO, 22L OU EQUIVALENTE - FORNECIMENTO E INSTALAÇÃO. AF_01/2020 | UN | 374.83 | 371.71
86929 | TANQUE DE MÁRMORE SINTÉTICO SUSPENSO, 22L OU EQUIVALENTE, INCLUSO SIFÃO FLEXÍVEL EM PVC, VÁLVULA PLÁSTICA E TORNEIRA DE METAL CROMADO PADRÃO POPULAR - FORNECIMENTO E INSTALAÇÃO. AF_01/2020 | UN | 454.05 | 449.45
86930 | TANQUE DE MÁRMORE SINTÉTICO SUSPENSO, 22L OU EQUIVALENTE, INCLUSO SIFÃO FLEXÍVEL EM PVC, VÁLVULA PLÁSTICA E TORNEIRA DE PLÁSTICO - FORNECIMENTO E INSTALAÇÃO. AF_01/2020 | UN | 431.16 | 426.56
86927 | TANQUE DE MÁRMORE SINTÉTICO SUSPENSO, 22L OU EQUIVALENTE, INCLUSO SIFÃO TIPO GARRAFA EM PVC, VÁLVULA PLÁSTICA E TORNEIRA DE METAL CROMADO PADRÃO POPULAR - FORNEC. E INSTALAÇÃO. AF_01/2020 | UN | 466.67 | 461.87
86928 | TANQUE DE MÁRMORE SINTÉTICO SUSPENSO, 22L OU EQUIVALENTE, INCLUSO SIFÃO TIPO GARRAFA EM PVC, VÁLVULA PLÁSTICA E TORNEIRA DE PLÁSTICO - FORNECIMENTO E INSTALAÇÃO. AF_01/2020 | UN | 443.78 | 438.98
86914 | TORNEIRA CROMADA 1/2" OU 3/4" PARA TANQUE, PADRÃO MÉDIO - FORNECIMENTO E INSTALAÇÃO. AF_01/2020 | UN | 89.62 | 89
86913 | TORNEIRA CROMADA 1/2" OU 3/4" PARA TANQUE, PADRÃO POPULAR - FORNECIMENTO E INSTALAÇÃO. AF_01/2020 | UN | 51.42 | 50.8
100853 | TORNEIRA CROMADA DE MESA PARA LAVATORIO, TIPO MONOCOMANDO. AF_01/2020 | UN | 311.87 | 309.98
100854 | TORNEIRA CROMADA DE MESA PARA LAVATÓRIO COM SENSOR DE PRESENCA. AF_01/2020 | UN | 1587.99 | 1585.35
86915 | TORNEIRA CROMADA DE MESA, 1/2" OU 3/4", PARA LAVATÓRIO, PADRÃO MÉDIO - FORNECIMENTO E INSTALAÇÃO. AF_01/2020 | UN | 127.88 | 127.48
86906 | TORNEIRA CROMADA DE MESA, 1/2" OU 3/4", PARA LAVATÓRIO, PADRÃO POPULAR - FORNECIMENTO E INSTALAÇÃO. AF_01/2020 | UN | 67.78 | 67.38
86911 | TORNEIRA CROMADA LONGA, DE PAREDE, 1/2" OU 3/4", PARA PIA DE COZINHA, PADRÃO POPULAR - FORNECIMENTO E INSTALAÇÃO. AF_01/2020 | UN | 79.4 | 78.92
86909 | TORNEIRA CROMADA TUBO MÓVEL, DE MESA, 1/2" OU 3/4", PARA PIA DE COZINHA, PADRÃO ALTO - FORNECIMENTO E INSTALAÇÃO. AF_01/2020 | UN | 117.7 | 117.02
86910 | TORNEIRA CROMADA TUBO MÓVEL, DE PAREDE, 1/2" OU 3/4", PARA PIA DE COZINHA, PADRÃO MÉDIO - FORNECIMENTO E INSTALAÇÃO. AF_01/2020 | UN | 114.86 | 114.38
86916 | TORNEIRA PLÁSTICA 3/4" PARA TANQUE - FORNECIMENTO E INSTALAÇÃO. AF_01/2020 | UN | 28.53 | 27.91
95469 | VASO SANITARIO SIFONADO CONVENCIONAL COM LOUÇA BRANCA - FORNECIMENTO E INSTALAÇÃO. AF_01/2020 | UN | 290.54 | 288.06
95470 | VASO SANITARIO SIFONADO CONVENCIONAL COM LOUÇA BRANCA, INCLUSO CONJUNTO DE LIGAÇÃO PARA BACIA SANITÁRIA AJUSTÁVEL - FORNECIMENTO E INSTALAÇÃO. AF_01/2020 | UN | 300.11 | 297.63
95471 | VASO SANITARIO SIFONADO CONVENCIONAL PARA PCD SEM FURO FRONTAL COM LOUÇA BRANCA SEM ASSENTO - FORNECIMENTO E INSTALAÇÃO. AF_01/2020 | UN | 749.38 | 744.21
95472 | VASO SANITARIO SIFONADO CONVENCIONAL PARA PCD SEM FURO FRONTAL COM LOUÇA BRANCA SEM ASSENTO, INCLUSO CONJUNTO DE LIGAÇÃO PARA BACIA SANITÁRIA AJUSTÁVEL - FORNECIMENTO E INSTALAÇÃO. AF_01/2020 | UN | 758.95 | 753.78
100848 | VASO SANITÁRIO INFANTIL LOUÇA BRANCA - FORNECIMENTO E INSTALACAO. AF_01/2020 | UN | 531.93 | 529.45
86888 | VASO SANITÁRIO SIFONADO COM CAIXA ACOPLADA LOUÇA BRANCA - FORNECIMENTO E INSTALAÇÃO. AF_01/2020 | UN | 477.19 | 473.56
86932 | VASO SANITÁRIO SIFONADO COM CAIXA ACOPLADA LOUÇA BRANCA - PADRÃO MÉDIO, INCLUSO ENGATE FLEXÍVEL EM METAL CROMADO, 1/2 X 40CM - FORNECIMENTO E INSTALAÇÃO. AF_01/2020 | UN | 534.78 | 530.53
86931 | VASO SANITÁRIO SIFONADO COM CAIXA ACOPLADA LOUÇA BRANCA, INCLUSO ENGATE FLEXÍVEL EM PLÁSTICO BRANCO, 1/2 X 40CM - FORNECIMENTO E INSTALAÇÃO. AF_01/2020 | UN | 493.14 | 488.89
100878 | VASO SANITÁRIO SIFONADO COM CAIXA ACOPLADA, LOUÇA BRANCA - PADRÃO ALTO - FORNECIMENTO E INSTALAÇÃO. AF_01/2020 | UN | 646.34 | 640.53
86877 | VÁLVULA EM METAL CROMADO 1.1/2" X 1.1/2" PARA TANQUE OU LAVATÓRIO, COM OU SEM LADRÃO - FORNECIMENTO E INSTALAÇÃO. AF_01/2020 | UN | 71.38 | 70.67
86878 | VÁLVULA EM METAL CROMADO TIPO AMERICANA 3.1/2" X 1.1/2" PARA PIA - FORNECIMENTO E INSTALAÇÃO. AF_01/2020 | UN | 76.74 | 76.03
86879 | VÁLVULA EM PLÁSTICO 1" PARA PIA, TANQUE OU LAVATÓRIO, COM OU SEM LADRÃO - FORNECIMENTO E INSTALAÇÃO. AF_01/2020 | UN | 12.62 | 12.11
86880 | VÁLVULA EM PLÁSTICO CROMADO TIPO AMERICANA 3.1/2" X 1.1/2" SEM ADAPTADOR PARA PIA - FORNECIMENTO E INSTALAÇÃO. AF_01/2020 | UN | 32.47 | 31.96
101663 | ABRAÇADEIRA DE FIXAÇÃO DE BRAÇOS DE LUMINÁRIAS DE 2" - FORNECIMENTO E INSTALAÇÃO. AF_02/2025 | UN | 32.2 | 30.16
101664 | ABRAÇADEIRA DE FIXAÇÃO DE BRAÇOS DE LUMINÁRIAS DE 3" - FORNECIMENTO E INSTALAÇÃO. AF_02/2025 | UN | 33.24 | 31.2
101665 | ABRAÇADEIRA DE FIXAÇÃO DE BRAÇOS DE LUMINÁRIAS DE 4" - FORNECIMENTO E INSTALAÇÃO. AF_02/2025 | UN | 37.73 | 35.69
101634 | BRAÇO PARA ILUMINAÇÃO PÚBLICA, EM TUBO DE AÇO GALVANIZADO, COMPRIMENTO DE 1,20 M, PARA FIXAÇÃO EM POSTE DE CONCRETO - FORNECIMENTO E INSTALAÇÃO. AF_02/2025 | UN | 0 | 0
101635 | BRAÇO PARA ILUMINAÇÃO PÚBLICA, EM TUBO DE AÇO GALVANIZADO, COMPRIMENTO DE 1,20 M, PARA FIXAÇÃO EM POSTE METÁLICO - FORNECIMENTO E INSTALAÇÃO. AF_02/2025 | UN | 0 | 0
101636 | BRAÇO PARA ILUMINAÇÃO PÚBLICA, EM TUBO DE AÇO GALVANIZADO, COMPRIMENTO DE 1,50 M, PARA FIXAÇÃO EM POSTE DE CONCRETO - FORNECIMENTO E INSTALAÇÃO. AF_02/2025_PS | UN | 156.74 | 152.18
101637 | BRAÇO PARA ILUMINAÇÃO PÚBLICA, EM TUBO DE AÇO GALVANIZADO, COMPRIMENTO DE 1,50 M, PARA FIXAÇÃO EM POSTE METÁLICO - FORNECIMENTO E INSTALAÇÃO. AF_02/2025_PS | UN | 151.34 | 146.78
101638 | BRAÇO PARA ILUMINAÇÃO PÚBLICA, EM TUBO DE AÇO GALVANIZADO, COMPRIMENTO DE 3,50 M, PARA FIXAÇÃO EM POSTE DE CONCRETO - FORNECIMENTO E INSTALAÇÃO. AF_02/2025 | UN | 0 | 0
101639 | BRAÇO PARA ILUMINAÇÃO PÚBLICA, EM TUBO DE AÇO GALVANIZADO, COMPRIMENTO DE 3,50 M, PARA FIXAÇÃO EM POSTE METÁLICO - FORNECIMENTO E INSTALAÇÃO. AF_02/2025 | UN | 0 | 0
105919 | LUMINÁRIA DE LED PARA ILUMINAÇÃO PÚBLICA, 1000 W - FORNECIMENTO E INSTALAÇÃO. AF_02/2025 | UN | 0 | 0
101658 | LUMINÁRIA DE LED PARA ILUMINAÇÃO PÚBLICA, DE 138 W ATÉ 180 W - FORNECIMENTO E INSTALAÇÃO. AF_02/2025_PS | UN | 434.64 | 432.43
101659 | LUMINÁRIA DE LED PARA ILUMINAÇÃO PÚBLICA, DE 181 W ATÉ 239 W - FORNECIMENTO E INSTALAÇÃO. AF_02/2025_PS | UN | 492.14 | 489.93
101660 | LUMINÁRIA DE LED PARA ILUMINAÇÃO PÚBLICA, DE 240 W ATÉ 350 W - FORNECIMENTO E INSTALAÇÃO. AF_02/2025_PS | UN | 763.57 | 761.36
101654 | LUMINÁRIA DE LED PARA ILUMINAÇÃO PÚBLICA, DE 33 W ATÉ 50 W - FORNECIMENTO E INSTALAÇÃO. AF_02/2025_PS | UN | 185.73 | 183.52
101655 | LUMINÁRIA DE LED PARA ILUMINAÇÃO PÚBLICA, DE 51 W ATÉ 67 W - FORNECIMENTO E INSTALAÇÃO. AF_02/2025_PS | UN | 276.13 | 273.92
101656 | LUMINÁRIA DE LED PARA ILUMINAÇÃO PÚBLICA, DE 68 W ATÉ 97 W - FORNECIMENTO E INSTALAÇÃO. AF_02/2025_PS | UN | 297.24 | 295.03
101657 | LUMINÁRIA DE LED PARA ILUMINAÇÃO PÚBLICA, DE 98 W ATÉ 137 W - FORNECIMENTO E INSTALAÇÃO. AF_02/2025_PS | UN | 342.2 | 339.99
105923 | LUMINÁRIA REFLETOR LED PARA ILUMINAÇÃO PÚBLICA, 1000 W - FORNECIMENTO E INSTALAÇÃO. AF_02/2025 | UN | 0 | 0
105921 | LUMINÁRIA REFLETOR LED PARA ILUMINAÇÃO PÚBLICA, 200 W - FORNECIMENTO E INSTALAÇÃO. AF_02/2025 | UN | 0 | 0
105920 | LUMINÁRIA REFLETOR LED PARA ILUMINAÇÃO PÚBLICA, 50 W - FORNECIMENTO E INSTALAÇÃO. AF_02/2025 | UN | 0 | 0
105922 | LUMINÁRIA REFLETOR LED PARA ILUMINAÇÃO PÚBLICA, 600 W - FORNECIMENTO E INSTALAÇÃO. AF_02/2025 | UN | 0 | 0
101632 | RELÉ FOTOELÉTRICO PARA COMANDO DE ILUMINAÇÃO EXTERNA 1000 W - FORNECIMENTO E INSTALAÇÃO. AF_02/2025 | UN | 33.77 | 33.67
101661 | SUBSTITUIÇÃO DE LUMINÁRIA DE VAPOR DE MERCÚRIO/VAPOR DE SÓDIO POR LUMINÁRIA DE LED PARA ILUMINAÇÃO PÚBLICA (NÃO INCLUI FORNECIMENTO). AF_02/2025_PS | UN | 158.13 | 149.44
105924 | SUBSTITUIÇÃO DE LUMINÁRIA REFLETOR LED PARA ILUMINAÇÃO PÚBLICA (NÃO INCLUI FORNECIMENTO). AF_02/2025 | UN | 18.28 | 16.82
101651 | SUBSTITUIÇÃO DE LÂMPADA PARA ILUMINAÇÃO PÚBLICA (NÃO INCLUI FORNECIMENTO). AF_02/2025_PS | UN | 66.48 | 65.27
101630 | SUBSTITUIÇÃO DE REATOR PARA ILUMINAÇÃO PÚBLICA (NÃO INCLUI FORNECIMENTO). AF_02/2025_PS | UN | 81.42 | 78.99
101633 | SUBSTITUIÇÃO DE RELÉ FOTOELÉTRICO PARA COMANDO DE ILUMINAÇÃO EXTERNA 1000 W - FORNECIMENTO E INSTALAÇÃO. AF_02/2025_PS | UN | 96.76 | 95.73
104219 | EMBOÇO OU MASSA ÚNICA EM ARGAMASSA INDUSTRIALIZADA, PREPARO MECÂNICA E APLICAÇÃO COM EQUIPAMENTO DE MISTURA E PROJEÇÃO DE 1,5 M3/H DE ARGAMASSA EM PANOS DE FACHADA COM PRESENÇA DE VÃOS, ESPESSURA DE 25 MM, ACESSO POR ANDAIME. AF_08/2022 | M2 | 94.58 | 91.4
104223 | EMBOÇO OU MASSA ÚNICA EM ARGAMASSA INDUSTRIALIZADA, PREPARO MECÂNICA E APLICAÇÃO COM EQUIPAMENTO DE MISTURA E PROJEÇÃO DE 1,5 M3/H DE ARGAMASSA EM PANOS DE FACHADA COM PRESENÇA DE VÃOS, ESPESSURA DE 35 MM, ACESSO POR ANDAIME. AF_08/2022 | M2 | 123.91 | 119.83
104227 | EMBOÇO OU MASSA ÚNICA EM ARGAMASSA INDUSTRIALIZADA, PREPARO MECÂNICA E APLICAÇÃO COM EQUIPAMENTO DE MISTURA E PROJEÇÃO DE 1,5 M3/H DE ARGAMASSA EM PANOS DE FACHADA COM PRESENÇA DE VÃOS, ESPESSURA DE 45 MM, ACESSO POR ANDAIME. AF_08/2022 | M2 | 143.09 | 138.88
104231 | EMBOÇO OU MASSA ÚNICA EM ARGAMASSA INDUSTRIALIZADA, PREPARO MECÂNICA E APLICAÇÃO COM EQUIPAMENTO DE MISTURA E PROJEÇÃO DE 1,5 M3/H DE ARGAMASSA EM PANOS DE FACHADA COM PRESENÇA DE VÃOS, ESPESSURA DE 50 MM, ACESSO POR ANDAIME. AF_08/2022 | M2 | 157.91 | 153.22
104235 | EMBOÇO OU MASSA ÚNICA EM ARGAMASSA INDUSTRIALIZADA, PREPARO MECÂNICA E APLICAÇÃO COM EQUIPAMENTO DE MISTURA E PROJEÇÃO DE 1,5 M3/H DE ARGAMASSA EM PANOS DE FACHADA SEM PRESENÇA DE VÃOS, ESPESSURA DE 25 MM, ACESSO POR ANDAIME. AF_08/2022 | M2 | 76.61 | 74.58
104239 | EMBOÇO OU MASSA ÚNICA EM ARGAMASSA INDUSTRIALIZADA, PREPARO MECÂNICA E APLICAÇÃO COM EQUIPAMENTO DE MISTURA E PROJEÇÃO DE 1,5 M3/H DE ARGAMASSA EM PANOS DE FACHADA SEM PRESENÇA DE VÃOS, ESPESSURA DE 35 MM, ACESSO POR ANDAIME. AF_08/2022 | M2 | 104.77 | 101.82
104243 | EMBOÇO OU MASSA ÚNICA EM ARGAMASSA INDUSTRIALIZADA, PREPARO MECÂNICA E APLICAÇÃO COM EQUIPAMENTO DE MISTURA E PROJEÇÃO DE 1,5 M3/H DE ARGAMASSA EM PANOS DE FACHADA SEM PRESENÇA DE VÃOS, ESPESSURA DE 45 MM, ACESSO POR ANDAIME. AF_08/2022 | M2 | 122.69 | 119.63
104247 | EMBOÇO OU MASSA ÚNICA EM ARGAMASSA INDUSTRIALIZADA, PREPARO MECÂNICA E APLICAÇÃO COM EQUIPAMENTO DE MISTURA E PROJEÇÃO DE 1,5 M3/H DE ARGAMASSA EM PANOS DE FACHADA SEM PRESENÇA DE VÃOS, ESPESSURA DE 50 MM, ACESSO POR ANDAIME. AF_08/2022 | M2 | 130.85 | 127.79
87795 | EMBOÇO OU MASSA ÚNICA EM ARGAMASSA INDUSTRIALIZADA, PREPARO MECÂNICO E APLICAÇÃO COM EQUIPAMENTO DE MISTURA E PROJEÇÃO DE 1,5 M3/H DE ARGAMASSA EM PANOS CEGOS DE FACHADA (SEM PRESENÇA DE VÃOS), ESPESSURA DE 25 MM. AF_08/2022 | M2 | 79.47 | 77.21
87800 | EMBOÇO OU MASSA ÚNICA EM ARGAMASSA INDUSTRIALIZADA, PREPARO MECÂNICO E APLICAÇÃO COM EQUIPAMENTO DE MISTURA E PROJEÇÃO DE 1,5 M3/H DE ARGAMASSA EM PANOS CEGOS DE FACHADA (SEM PRESENÇA DE VÃOS), ESPESSURA DE 35 MM. AF_08/2022 | M2 | 108.89 | 105.62
87804 | EMBOÇO OU MASSA ÚNICA EM ARGAMASSA INDUSTRIALIZADA, PREPARO MECÂNICO E APLICAÇÃO COM EQUIPAMENTO DE MISTURA E PROJEÇÃO DE 1,5 M3/H DE ARGAMASSA EM PANOS CEGOS DE FACHADA (SEM PRESENÇA DE VÃOS), ESPESSURA DE 45 MM. AF_08/2022 | M2 | 126.81 | 123.43
87808 | EMBOÇO OU MASSA ÚNICA EM ARGAMASSA INDUSTRIALIZADA, PREPARO MECÂNICO E APLICAÇÃO COM EQUIPAMENTO DE MISTURA E PROJEÇÃO DE 1,5 M3/H DE ARGAMASSA EM PANOS CEGOS DE FACHADA (SEM PRESENÇA DE VÃOS), ESPESSURA MAIOR OU IGUAL A 50 MM. AF_08/2022 | M2 | 134.84 | 131.47
87778 | EMBOÇO OU MASSA ÚNICA EM ARGAMASSA INDUSTRIALIZADA, PREPARO MECÂNICO E APLICAÇÃO COM EQUIPAMENTO DE MISTURA E PROJEÇÃO DE 1,5 M3/H DE ARGAMASSA EM PANOS DE FACHADA COM PRESENÇA DE VÃOS, ESPESSURA DE 25 MM. AF_08/2022 | M2 | 99.23 | 95.69
87783 | EMBOÇO OU MASSA ÚNICA EM ARGAMASSA INDUSTRIALIZADA, PREPARO MECÂNICO E APLICAÇÃO COM EQUIPAMENTO DE MISTURA E PROJEÇÃO DE 1,5 M3/H DE ARGAMASSA EM PANOS DE FACHADA COM PRESENÇA DE VÃOS, ESPESSURA DE 35 MM. AF_08/2022 | M2 | 129.96 | 125.4
87787 | EMBOÇO OU MASSA ÚNICA EM ARGAMASSA INDUSTRIALIZADA, PREPARO MECÂNICO E APLICAÇÃO COM EQUIPAMENTO DE MISTURA E PROJEÇÃO DE 1,5 M3/H DE ARGAMASSA EM PANOS DE FACHADA COM PRESENÇA DE VÃOS, ESPESSURA DE 45 MM. AF_08/2022 | M2 | 149.14 | 144.45
87791 | EMBOÇO OU MASSA ÚNICA EM ARGAMASSA INDUSTRIALIZADA, PREPARO MECÂNICO E APLICAÇÃO COM EQUIPAMENTO DE MISTURA E PROJEÇÃO DE 1,5 M3/H DE ARGAMASSA EM PANOS DE FACHADA COM PRESENÇA DE VÃOS, ESPESSURA MAIOR OU IGUAL A 50 MM. AF_08/2022 | M2 | 164.55 | 159.34
87832 | EMBOÇO OU MASSA ÚNICA EM ARGAMASSA INDUSTRIALIZADA, PREPARO MECÂNICO E APLICAÇÃO COM EQUIPAMENTO DE MISTURA E PROJEÇÃO DE 1,5 M3/H DE ARGAMASSA NAS PAREDES INTERNAS DA SACADA, ESPESSURA 35 MM, SEM USO DE TELA METÁLICA. AF_08/2022 | M2 | 158.72 | 152.54
87812 | EMBOÇO OU MASSA ÚNICA EM ARGAMASSA INDUSTRIALIZADA, PREPARO MECÂNICO E APLICAÇÃO COM EQUIPAMENTO DE MISTURA E PROJEÇÃO DE 1,5 M3/H EM SUPERFÍCIES EXTERNAS DA SACADA, ESPESSURA 25 MM, SEM USO DE TELA METÁLICA. AF_08/2022 | M2 | 125.88 | 119.86
87816 | EMBOÇO OU MASSA ÚNICA EM ARGAMASSA INDUSTRIALIZADA, PREPARO MECÂNICO E APLICAÇÃO COM EQUIPAMENTO DE MISTURA E PROJEÇÃO DE 1,5 M3/H EM SUPERFÍCIES EXTERNAS DA SACADA, ESPESSURA 35 MM, SEM USO DE TELA METÁLICA. AF_08/2022 | M2 | 155.37 | 148.33
87820 | EMBOÇO OU MASSA ÚNICA EM ARGAMASSA INDUSTRIALIZADA, PREPARO MECÂNICO E APLICAÇÃO COM EQUIPAMENTO DE MISTURA E PROJEÇÃO DE 1,5 M3/H EM SUPERFÍCIES EXTERNAS DA SACADA, ESPESSURA 45 MM, SEM USO DE TELA METÁLICA. AF_08/2022 | M2 | 173.29 | 166.14
87824 | EMBOÇO OU MASSA ÚNICA EM ARGAMASSA INDUSTRIALIZADA, PREPARO MECÂNICO E APLICAÇÃO COM EQUIPAMENTO DE MISTURA E PROJEÇÃO DE 1,5 M3/H EM SUPERFÍCIES EXTERNAS DA SACADA, ESPESSURA MAIOR OU IGUAL A 50 MM, SEM USO DE TELA METÁLICA. AF_08/2022 | M2 | 202.04 | 193.3
87828 | EMBOÇO OU MASSA ÚNICA EM ARGAMASSA INDUSTRIALIZADA, PREPARO MECÂNICO E APLICAÇÃO COM EQUIPAMENTO DE MISTURA E PROJEÇÃO DE 1,5 M3/H NAS PAREDES INTERNAS DA SACADA, ESPESSURA 25 MM, SEM USO DE TELA METÁLICA. AF_08/2022 | M2 | 127.02 | 121.75
104251 | EMBOÇO OU MASSA ÚNICA EM ARGAMASSA INDUSTRIALIZADA, PREPARO MECÂNICO E APLICAÇÃO COM EQUIPAMENTO DE MISTURA E PROJEÇÃO DE 1,5 M3/H, NAS SUPERFÍCIES EXTERNAS DA SACADA, ESPESSURA DE 25 MM, ACESSO POR ANDAIME, SEM USO DE TELA METÁLICA. AF_08/2022 | M2 | 117.52 | 112.15
104255 | EMBOÇO OU MASSA ÚNICA EM ARGAMASSA INDUSTRIALIZADA, PREPARO MECÂNICO E APLICAÇÃO COM EQUIPAMENTO DE MISTURA E PROJEÇÃO DE 1,5 M3/H, NAS SUPERFÍCIES EXTERNAS DA SACADA, ESPESSURA DE 35 MM, ACESSO POR ANDAIME, SEM USO DE TELA METÁLICA. AF_08/2022 | M2 | 145.68 | 139.38
104259 | EMBOÇO OU MASSA ÚNICA EM ARGAMASSA INDUSTRIALIZADA, PREPARO MECÂNICO E APLICAÇÃO COM EQUIPAMENTO DE MISTURA E PROJEÇÃO DE 1,5 M3/H, NAS SUPERFÍCIES EXTERNAS DA SACADA, ESPESSURA DE 45 MM, ACESSO POR ANDAIME, SEM USO DE TELA METÁLICA. AF_08/2022 | M2 | 163.6 | 157.19
104263 | EMBOÇO OU MASSA ÚNICA EM ARGAMASSA INDUSTRIALIZADA, PREPARO MECÂNICO E APLICAÇÃO COM EQUIPAMENTO DE MISTURA E PROJEÇÃO DE 1,5 M3/H, NAS SUPERFÍCIES EXTERNAS DA SACADA, ESPESSURA DE 50 MM, ACESSO POR ANDAIME, SEM USO DE TELA METÁLICA. AF_08/2022 | M2 | 190.09 | 182.27
87794 | EMBOÇO OU MASSA ÚNICA EM ARGAMASSA TRAÇO 1:2:8, PREPARO MANUAL, APLICADA MANUALMENTE EM PANOS CEGOS DE FACHADA (SEM PRESENÇA DE VÃOS), ESPESSURA DE 25 MM. AF_09/2022 | M2 | 50.67 | 47.8
87799 | EMBOÇO OU MASSA ÚNICA EM ARGAMASSA TRAÇO 1:2:8, PREPARO MANUAL, APLICADA MANUALMENTE EM PANOS CEGOS DE FACHADA (SEM PRESENÇA DE VÃOS), ESPESSURA DE 35 MM. AF_08/2022 | M2 | 70.6 | 66.51
87803 | EMBOÇO OU MASSA ÚNICA EM ARGAMASSA TRAÇO 1:2:8, PREPARO MANUAL, APLICADA MANUALMENTE EM PANOS CEGOS DE FACHADA (SEM PRESENÇA DE VÃOS), ESPESSURA DE 45 MM. AF_08/2022 | M2 | 77.85 | 73.5
87807 | EMBOÇO OU MASSA ÚNICA EM ARGAMASSA TRAÇO 1:2:8, PREPARO MANUAL, APLICADA MANUALMENTE EM PANOS CEGOS DE FACHADA (SEM PRESENÇA DE VÃOS), ESPESSURA MAIOR OU IGUAL A 50 MM. AF_08/2022 | M2 | 85.13 | 80.36
104218 | EMBOÇO OU MASSA ÚNICA EM ARGAMASSA TRAÇO 1:2:8, PREPARO MANUAL, APLICADA MANUALMENTE EM PANOS DE FACHADA COM PRESENÇA DE VÃOS, ESPESSURA DE 25 MM, ACESSO POR ANDAIME. AF_08/2022 | M2 | 64.66 | 60.76
87777 | EMBOÇO OU MASSA ÚNICA EM ARGAMASSA TRAÇO 1:2:8, PREPARO MANUAL, APLICADA MANUALMENTE EM PANOS DE FACHADA COM PRESENÇA DE VÃOS, ESPESSURA DE 25 MM. AF_08/2022 | M2 | 69.84 | 65.54
104222 | EMBOÇO OU MASSA ÚNICA EM ARGAMASSA TRAÇO 1:2:8, PREPARO MANUAL, APLICADA MANUALMENTE EM PANOS DE FACHADA COM PRESENÇA DE VÃOS, ESPESSURA DE 35 MM, ACESSO POR ANDAIME. AF_08/2022 | M2 | 83.58 | 78.54
87781 | EMBOÇO OU MASSA ÚNICA EM ARGAMASSA TRAÇO 1:2:8, PREPARO MANUAL, APLICADA MANUALMENTE EM PANOS DE FACHADA COM PRESENÇA DE VÃOS, ESPESSURA DE 35 MM. AF_08/2022 | M2 | 90.21 | 84.66
104226 | EMBOÇO OU MASSA ÚNICA EM ARGAMASSA TRAÇO 1:2:8, PREPARO MANUAL, APLICADA MANUALMENTE EM PANOS DE FACHADA COM PRESENÇA DE VÃOS, ESPESSURA DE 45 MM, ACESSO POR ANDAIME. AF_08/2022 | M2 | 91.34 | 86.03
87786 | EMBOÇO OU MASSA ÚNICA EM ARGAMASSA TRAÇO 1:2:8, PREPARO MANUAL, APLICADA MANUALMENTE EM PANOS DE FACHADA COM PRESENÇA DE VÃOS, ESPESSURA DE 45 MM. AF_08/2022 | M2 | 97.97 | 92.15
104230 | EMBOÇO OU MASSA ÚNICA EM ARGAMASSA TRAÇO 1:2:8, PREPARO MANUAL, APLICADA MANUALMENTE EM PANOS DE FACHADA COM PRESENÇA DE VÃOS, ESPESSURA DE 50 MM, ACESSO POR ANDAIME. AF_08/2022 | M2 | 107.93 | 101.49
104234 | EMBOÇO OU MASSA ÚNICA EM ARGAMASSA TRAÇO 1:2:8, PREPARO MANUAL, APLICADA MANUALMENTE EM PANOS DE FACHADA SEM PRESENÇA DE VÃOS, ESPESSURA DE 25 MM, ACESSO POR ANDAIME. AF_08/2022 | M2 | 47.61 | 44.99
104238 | EMBOÇO OU MASSA ÚNICA EM ARGAMASSA TRAÇO 1:2:8, PREPARO MANUAL, APLICADA MANUALMENTE EM PANOS DE FACHADA SEM PRESENÇA DE VÃOS, ESPESSURA DE 35 MM, ACESSO POR ANDAIME. AF_08/2022 | M2 | 66.08 | 62.34
104242 | EMBOÇO OU MASSA ÚNICA EM ARGAMASSA TRAÇO 1:2:8, PREPARO MANUAL, APLICADA MANUALMENTE EM PANOS DE FACHADA SEM PRESENÇA DE VÃOS, ESPESSURA DE 45 MM, ACESSO POR ANDAIME. AF_08/2022 | M2 | 73.33 | 69.33
104246 | EMBOÇO OU MASSA ÚNICA EM ARGAMASSA TRAÇO 1:2:8, PREPARO MANUAL, APLICADA MANUALMENTE EM PANOS DE FACHADA SEM PRESENÇA DE VÃOS, ESPESSURA DE 50 MM, ACESSO POR ANDAIME. AF_08/2022 | M2 | 80.14 | 75.77
104250 | EMBOÇO OU MASSA ÚNICA EM ARGAMASSA TRAÇO 1:2:8, PREPARO MANUAL, APLICADA MANUALMENTE EM SUPERFÍCIES EXTERNAS DA SACADA, ESPESSURA DE 25 MM, ACESSO POR ANDAIME, SEM USO DE TELA METÁLICA. AF_08/2022 | M2 | 92.7 | 86.4
87811 | EMBOÇO OU MASSA ÚNICA EM ARGAMASSA TRAÇO 1:2:8, PREPARO MANUAL, APLICADA MANUALMENTE EM SUPERFÍCIES EXTERNAS DA SACADA, ESPESSURA DE 25 MM, SEM USO DE TELA METÁLICA DE REFORÇO CONTRA FISSURAÇÃO. AF_08/2022 | M2 | 102 | 94.99
104254 | EMBOÇO OU MASSA ÚNICA EM ARGAMASSA TRAÇO 1:2:8, PREPARO MANUAL, APLICADA MANUALMENTE EM SUPERFÍCIES EXTERNAS DA SACADA, ESPESSURA DE 35 MM, ACESSO POR ANDAIME, SEM USO DE TELA METÁLICA. AF_08/2022 | M2 | 111.17 | 103.76
87815 | EMBOÇO OU MASSA ÚNICA EM ARGAMASSA TRAÇO 1:2:8, PREPARO MANUAL, APLICADA MANUALMENTE EM SUPERFÍCIES EXTERNAS DA SACADA, ESPESSURA DE 35 MM, SEM USO DE TELA METÁLICA DE REFORÇO CONTRA FISSURAÇÃO. AF_08/2022 | M2 | 121.94 | 113.69
104258 | EMBOÇO OU MASSA ÚNICA EM ARGAMASSA TRAÇO 1:2:8, PREPARO MANUAL, APLICADA MANUALMENTE EM SUPERFÍCIES EXTERNAS DA SACADA, ESPESSURA DE 45 MM, ACESSO POR ANDAIME, SEM USO DE TELA METÁLICA. AF_08/2022 | M2 | 118.42 | 110.75
87819 | EMBOÇO OU MASSA ÚNICA EM ARGAMASSA TRAÇO 1:2:8, PREPARO MANUAL, APLICADA MANUALMENTE EM SUPERFÍCIES EXTERNAS DA SACADA, ESPESSURA DE 45 MM, SEM USO DE TELA METÁLICA DE REFORÇO CONTRA FISSURAÇÃO. AF_08/2022 | M2 | 129.19 | 120.68
104262 | EMBOÇO OU MASSA ÚNICA EM ARGAMASSA TRAÇO 1:2:8, PREPARO MANUAL, APLICADA MANUALMENTE EM SUPERFÍCIES EXTERNAS DA SACADA, ESPESSURA DE 50 MM, ACESSO POR ANDAIME, SEM USO DE TELA METÁLICA. AF_08/2022 | M2 | 153.79 | 143.53
87823 | EMBOÇO OU MASSA ÚNICA EM ARGAMASSA TRAÇO 1:2:8, PREPARO MANUAL, APLICADA MANUALMENTE EM SUPERFÍCIES EXTERNAS DA SACADA, ESPESSURA MAIOR OU IGUAL A 50 MM, SEM USO DE TELA METÁLICA DE REFORÇO CONTRA FISSURAÇÃO. AF_08/2022 | M2 | 168.47 | 157.08
87827 | EMBOÇO OU MASSA ÚNICA EM ARGAMASSA TRAÇO 1:2:8, PREPARO MANUAL, APLICADA MANUALMENTE NAS PAREDES INTERNAS DA SACADA, ESPESSURA DE 25 MM, SEM USO DE TELA METÁLICA DE REFORÇO CONTRA FISSURAÇÃO. AF_08/2022 | M2 | 94.89 | 88.64
87831 | EMBOÇO OU MASSA ÚNICA EM ARGAMASSA TRAÇO 1:2:8, PREPARO MANUAL, APLICADA MANUALMENTE NAS PAREDES INTERNAS DA SACADA, ESPESSURA DE 35 MM, SEM USO DE TELA METÁLICA DE REFORÇO CONTRA FISSURAÇÃO. AF_08/2022 | M2 | 114.56 | 107.16
104220 | EMBOÇO OU MASSA ÚNICA EM ARGAMASSA TRAÇO 1:2:8, PREPARO MECÂNICA COM BETONEIRA 400 L, APLICADA COM PROJETOR TIPO CANEQUINHA EM PANOS DE FACHADA COM PRESENÇA DE VÃOS, ESPESSURA DE 25 MM, ACESSO POR ANDAIME. AF_08/2022 | M2 | 62.04 | 58.84
104203 | EMBOÇO OU MASSA ÚNICA EM ARGAMASSA TRAÇO 1:2:8, PREPARO MECÂNICA COM BETONEIRA 400 L, APLICADA COM PROJETOR TIPO CANEQUINHA EM PANOS DE FACHADA COM PRESENÇA DE VÃOS, ESPESSURA DE 25 MM, ACESSO POR BALANCIM MANUAL. AF_08/2022 | M2 | 67.32 | 63.76
104224 | EMBOÇO OU MASSA ÚNICA EM ARGAMASSA TRAÇO 1:2:8, PREPARO MECÂNICA COM BETONEIRA 400 L, APLICADA COM PROJETOR TIPO CANEQUINHA EM PANOS DE FACHADA COM PRESENÇA DE VÃOS, ESPESSURA DE 35 MM, ACESSO POR ANDAIME. AF_08/2022 | M2 | 80.08 | 75.97
104204 | EMBOÇO OU MASSA ÚNICA EM ARGAMASSA TRAÇO 1:2:8, PREPARO MECÂNICA COM BETONEIRA 400 L, APLICADA COM PROJETOR TIPO CANEQUINHA EM PANOS DE FACHADA COM PRESENÇA DE VÃOS, ESPESSURA DE 35 MM, ACESSO POR BALANCIM MANUAL. AF_08/2022 | M2 | 86.94 | 82.35
104228 | EMBOÇO OU MASSA ÚNICA EM ARGAMASSA TRAÇO 1:2:8, PREPARO MECÂNICA COM BETONEIRA 400 L, APLICADA COM PROJETOR TIPO CANEQUINHA EM PANOS DE FACHADA COM PRESENÇA DE VÃOS, ESPESSURA DE 45 MM, ACESSO POR ANDAIME. AF_08/2022 | M2 | 86.61 | 82.36
104205 | EMBOÇO OU MASSA ÚNICA EM ARGAMASSA TRAÇO 1:2:8, PREPARO MECÂNICA COM BETONEIRA 400 L, APLICADA COM PROJETOR TIPO CANEQUINHA EM PANOS DE FACHADA COM PRESENÇA DE VÃOS, ESPESSURA DE 45 MM, ACESSO POR BALANCIM MANUAL. AF_08/2022 | M2 | 93.48 | 88.75
104232 | EMBOÇO OU MASSA ÚNICA EM ARGAMASSA TRAÇO 1:2:8, PREPARO MECÂNICA COM BETONEIRA 400 L, APLICADA COM PROJETOR TIPO CANEQUINHA EM PANOS DE FACHADA COM PRESENÇA DE VÃOS, ESPESSURA DE 50 MM, ACESSO POR ANDAIME. AF_08/2022 | M2 | 95.88 | 91.14
104206 | EMBOÇO OU MASSA ÚNICA EM ARGAMASSA TRAÇO 1:2:8, PREPARO MECÂNICA COM BETONEIRA 400 L, APLICADA COM PROJETOR TIPO CANEQUINHA EM PANOS DE FACHADA COM PRESENÇA DE VÃOS, ESPESSURA DE 50 MM, ACESSO POR BALANCIM MANUAL. AF_08/2022 | M2 | 103.41 | 98.15
104236 | EMBOÇO OU MASSA ÚNICA EM ARGAMASSA TRAÇO 1:2:8, PREPARO MECÂNICA COM BETONEIRA 400 L, APLICADA COM PROJETOR TIPO CANEQUINHA EM PANOS DE FACHADA SEM PRESENÇA DE VÃOS, ESPESSURA DE 25 MM, ACESSO POR ANDAIME. AF_08/2022 | M2 | 44.74 | 42.69
104207 | EMBOÇO OU MASSA ÚNICA EM ARGAMASSA TRAÇO 1:2:8, PREPARO MECÂNICA COM BETONEIRA 400 L, APLICADA COM PROJETOR TIPO CANEQUINHA EM PANOS DE FACHADA SEM PRESENÇA DE VÃOS, ESPESSURA DE 25 MM, ACESSO POR BALANCIM MANUAL. AF_08/2022 | M2 | 47.99 | 45.71
104240 | EMBOÇO OU MASSA ÚNICA EM ARGAMASSA TRAÇO 1:2:8, PREPARO MECÂNICA COM BETONEIRA 400 L, APLICADA COM PROJETOR TIPO CANEQUINHA EM PANOS DE FACHADA SEM PRESENÇA DE VÃOS, ESPESSURA DE 35 MM, ACESSO POR ANDAIME. AF_08/2022 | M2 | 62.49 | 59.52
104208 | EMBOÇO OU MASSA ÚNICA EM ARGAMASSA TRAÇO 1:2:8, PREPARO MECÂNICA COM BETONEIRA 400 L, APLICADA COM PROJETOR TIPO CANEQUINHA EM PANOS DE FACHADA SEM PRESENÇA DE VÃOS, ESPESSURA DE 35 MM, ACESSO POR BALANCIM MANUAL. AF_08/2022 | M2 | 67.17 | 63.88
104244 | EMBOÇO OU MASSA ÚNICA EM ARGAMASSA TRAÇO 1:2:8, PREPARO MECÂNICA COM BETONEIRA 400 L, APLICADA COM PROJETOR TIPO CANEQUINHA EM PANOS DE FACHADA SEM PRESENÇA DE VÃOS, ESPESSURA DE 45 MM, ACESSO POR ANDAIME. AF_08/2022 | M2 | 68.63 | 65.53
104209 | EMBOÇO OU MASSA ÚNICA EM ARGAMASSA TRAÇO 1:2:8, PREPARO MECÂNICA COM BETONEIRA 400 L, APLICADA COM PROJETOR TIPO CANEQUINHA EM PANOS DE FACHADA SEM PRESENÇA DE VÃOS, ESPESSURA DE 45 MM, ACESSO POR BALANCIM MANUAL. AF_08/2022 | M2 | 73.31 | 69.89
104248 | EMBOÇO OU MASSA ÚNICA EM ARGAMASSA TRAÇO 1:2:8, PREPARO MECÂNICA COM BETONEIRA 400 L, APLICADA COM PROJETOR TIPO CANEQUINHA EM PANOS DE FACHADA SEM PRESENÇA DE VÃOS, ESPESSURA DE 50 MM, ACESSO POR ANDAIME. AF_08/2022 | M2 | 70.8 | 67.7
104210 | EMBOÇO OU MASSA ÚNICA EM ARGAMASSA TRAÇO 1:2:8, PREPARO MECÂNICA COM BETONEIRA 400 L, APLICADA COM PROJETOR TIPO CANEQUINHA EM PANOS DE FACHADA SEM PRESENÇA DE VÃOS, ESPESSURA DE 50 MM, ACESSO POR BALANCIM MANUAL. AF_08/2022 | M2 | 75.32 | 71.91
104252 | EMBOÇO OU MASSA ÚNICA EM ARGAMASSA TRAÇO 1:2:8, PREPARO MECÂNICA COM BETONEIRA 400 L, APLICADA COM PROJETOR TIPO CANEQUINHA EM SUPERFÍCIES EXTERNAS DA SACADA, ESPESSURA DE 25 MM, ACESSO POR ANDAIME, SEM USO DE TELA METÁLICA. AF_08/2022 | M2 | 91.46 | 86.07
104211 | EMBOÇO OU MASSA ÚNICA EM ARGAMASSA TRAÇO 1:2:8, PREPARO MECÂNICA COM BETONEIRA 400 L, APLICADA COM PROJETOR TIPO CANEQUINHA EM SUPERFÍCIES EXTERNAS DA SACADA, ESPESSURA DE 25 MM, ACESSO POR BALANCIM MANUAL, SEM USO DE TELA METÁLICA. AF_08/2022 | M2 | 100.95 | 94.91
104212 | EMBOÇO OU MASSA ÚNICA EM ARGAMASSA TRAÇO 1:2:8, PREPARO MECÂNICA COM BETONEIRA 400 L, APLICADA COM PROJETOR TIPO CANEQUINHA EM SUPERFÍCIES EXTERNAS DA SACADA, ESPESSURA DE 35 MM, ACESSO POR BALANCIM MANUAL, SEM USO DE TELA METÁLICA. AF_08/2022 | M2 | 120.21 | 113.15
104213 | EMBOÇO OU MASSA ÚNICA EM ARGAMASSA TRAÇO 1:2:8, PREPARO MECÂNICA COM BETONEIRA 400 L, APLICADA COM PROJETOR TIPO CANEQUINHA EM SUPERFÍCIES EXTERNAS DA SACADA, ESPESSURA DE 45 MM, ACESSO POR BALANCIM MANUAL, SEM USO DE TELA METÁLICA. AF_08/2022 | M2 | 126.35 | 119.16
104214 | EMBOÇO OU MASSA ÚNICA EM ARGAMASSA TRAÇO 1:2:8, PREPARO MECÂNICA COM BETONEIRA 400 L, APLICADA COM PROJETOR TIPO CANEQUINHA EM SUPERFÍCIES EXTERNAS DA SACADA, ESPESSURA DE 50 MM, ACESSO POR BALANCIM MANUAL, SEM USO DE TELA METÁLICA. AF_08/2022 | M2 | 151.88 | 143.1
104215 | EMBOÇO OU MASSA ÚNICA EM ARGAMASSA TRAÇO 1:2:8, PREPARO MECÂNICA COM BETONEIRA 400 L, APLICADA COM PROJETOR TIPO CANEQUINHA EM SUPERFÍCIES INTERNAS DA SACADA, ESPESSURA DE 25 MM, SEM USO DE TELA METÁLICA. AF_08/2022 | M2 | 92.42 | 87.12
104216 | EMBOÇO OU MASSA ÚNICA EM ARGAMASSA TRAÇO 1:2:8, PREPARO MECÂNICA COM BETONEIRA 400 L, APLICADA COM PROJETOR TIPO CANEQUINHA EM SUPERFÍCIES INTERNAS DA SACADA, ESPESSURA DE 35 MM, SEM USO DE TELA METÁLICA. AF_08/2022 | M2 | 110.91 | 104.71
104217 | EMBOÇO OU MASSA ÚNICA EM ARGAMASSA TRAÇO 1:2:8, PREPARO MECÂNICA COM BETONEIRA 400 L, APLICADA MANUALMENTE EM PANOS DE FACHADA COM PRESENÇA DE VÃOS, ESPESSURA DE 25 MM, ACESSO POR ANDAIME. AF_08/2022 | M2 | 59.02 | 55.54
104221 | EMBOÇO OU MASSA ÚNICA EM ARGAMASSA TRAÇO 1:2:8, PREPARO MECÂNICA COM BETONEIRA 400 L, APLICADA MANUALMENTE EM PANOS DE FACHADA COM PRESENÇA DE VÃOS, ESPESSURA DE 35 MM, ACESSO POR ANDAIME. AF_08/2022 | M2 | 76.01 | 71.54
104225 | EMBOÇO OU MASSA ÚNICA EM ARGAMASSA TRAÇO 1:2:8, PREPARO MECÂNICA COM BETONEIRA 400 L, APLICADA MANUALMENTE EM PANOS DE FACHADA COM PRESENÇA DE VÃOS, ESPESSURA DE 45 MM, ACESSO POR ANDAIME. AF_08/2022 | M2 | 81.85 | 77.24
104229 | EMBOÇO OU MASSA ÚNICA EM ARGAMASSA TRAÇO 1:2:8, PREPARO MECÂNICA COM BETONEIRA 400 L, APLICADA MANUALMENTE EM PANOS DE FACHADA COM PRESENÇA DE VÃOS, ESPESSURA DE 50 MM, ACESSO POR ANDAIME. AF_08/2022 | M2 | 97.49 | 91.82
104233 | EMBOÇO OU MASSA ÚNICA EM ARGAMASSA TRAÇO 1:2:8, PREPARO MECÂNICA COM BETONEIRA 400 L, APLICADA MANUALMENTE EM PANOS DE FACHADA SEM PRESENÇA DE VÃOS, ESPESSURA DE 25 MM, ACESSO POR ANDAIME. AF_08/2022 | M2 | 42.34 | 40.12
104237 | EMBOÇO OU MASSA ÚNICA EM ARGAMASSA TRAÇO 1:2:8, PREPARO MECÂNICA COM BETONEIRA 400 L, APLICADA MANUALMENTE EM PANOS DE FACHADA SEM PRESENÇA DE VÃOS, ESPESSURA DE 35 MM, ACESSO POR ANDAIME. AF_08/2022 | M2 | 59.02 | 55.8
104241 | EMBOÇO OU MASSA ÚNICA EM ARGAMASSA TRAÇO 1:2:8, PREPARO MECÂNICA COM BETONEIRA 400 L, APLICADA MANUALMENTE EM PANOS DE FACHADA SEM PRESENÇA DE VÃOS, ESPESSURA DE 45 MM, ACESSO POR ANDAIME. AF_08/2022 | M2 | 64.47 | 61.12
104245 | EMBOÇO OU MASSA ÚNICA EM ARGAMASSA TRAÇO 1:2:8, PREPARO MECÂNICA COM BETONEIRA 400 L, APLICADA MANUALMENTE EM PANOS DE FACHADA SEM PRESENÇA DE VÃOS, ESPESSURA DE 50 MM, ACESSO POR ANDAIME. AF_08/2022 | M2 | 70.39 | 66.74
104249 | EMBOÇO OU MASSA ÚNICA EM ARGAMASSA TRAÇO 1:2:8, PREPARO MECÂNICA COM BETONEIRA 400 L, APLICADA MANUALMENTE EM SUPERFÍCIES EXTERNAS DA SACADA, ESPESSURA DE 25 MM, ACESSO POR ANDAIME, SEM USO DE TELA METÁLICA. AF_08/2022 | M2 | 87.43 | 81.53
104253 | EMBOÇO OU MASSA ÚNICA EM ARGAMASSA TRAÇO 1:2:8, PREPARO MECÂNICA COM BETONEIRA 400 L, APLICADA MANUALMENTE EM SUPERFÍCIES EXTERNAS DA SACADA, ESPESSURA DE 35 MM, ACESSO POR ANDAIME, SEM USO DE TELA METÁLICA. AF_08/2022 | M2 | 104.11 | 97.22
104256 | EMBOÇO OU MASSA ÚNICA EM ARGAMASSA TRAÇO 1:2:8, PREPARO MECÂNICO COM BETONEIRA 400 L, APLICADA COM PROJETOR TIPO CANEQUINHA EM SUPERFÍCIES EXTERNAS DA SACADA, ESPESSURA DE 35 MM, ACESSO POR ANDAIME, SEM USO DE TELA METÁLICA. AF_08/2022 | M2 | 109.21 | 102.89
104260 | EMBOÇO OU MASSA ÚNICA EM ARGAMASSA TRAÇO 1:2:8, PREPARO MECÂNICO COM BETONEIRA 400 L, APLICADA COM PROJETOR TIPO CANEQUINHA EM SUPERFÍCIES EXTERNAS DA SACADA, ESPESSURA DE 45 MM, ACESSO POR ANDAIME, SEM USO DE TELA METÁLICA. AF_08/2022 | M2 | 115.35 | 108.9
104264 | EMBOÇO OU MASSA ÚNICA EM ARGAMASSA TRAÇO 1:2:8, PREPARO MECÂNICO COM BETONEIRA 400 L, APLICADA COM PROJETOR TIPO CANEQUINHA EM SUPERFÍCIES EXTERNAS DA SACADA, ESPESSURA DE 50 MM, ACESSO POR ANDAIME, SEM USO DE TELA METÁLICA. AF_08/2022 | M2 | 138.32 | 130.46
87792 | EMBOÇO OU MASSA ÚNICA EM ARGAMASSA TRAÇO 1:2:8, PREPARO MECÂNICO COM BETONEIRA 400 L, APLICADA MANUALMENTE EM PANOS CEGOS DE FACHADA (SEM PRESENÇA DE VÃOS), ESPESSURA DE 25 MM. AF_08/2022 | M2 | 45.4 | 42.93
87797 | EMBOÇO OU MASSA ÚNICA EM ARGAMASSA TRAÇO 1:2:8, PREPARO MECÂNICO COM BETONEIRA 400 L, APLICADA MANUALMENTE EM PANOS CEGOS DE FACHADA (SEM PRESENÇA DE VÃOS), ESPESSURA DE 35 MM. AF_08/2022 | M2 | 63.54 | 59.97
87801 | EMBOÇO OU MASSA ÚNICA EM ARGAMASSA TRAÇO 1:2:8, PREPARO MECÂNICO COM BETONEIRA 400 L, APLICADA MANUALMENTE EM PANOS CEGOS DE FACHADA (SEM PRESENÇA DE VÃOS), ESPESSURA DE 45 MM. AF_08/2022 | M2 | 68.99 | 65.29
87805 | EMBOÇO OU MASSA ÚNICA EM ARGAMASSA TRAÇO 1:2:8, PREPARO MECÂNICO COM BETONEIRA 400 L, APLICADA MANUALMENTE EM PANOS CEGOS DE FACHADA (SEM PRESENÇA DE VÃOS), ESPESSURA MAIOR OU IGUAL A 50 MM. AF_08/2022 | M2 | 75.38 | 71.33
87775 | EMBOÇO OU MASSA ÚNICA EM ARGAMASSA TRAÇO 1:2:8, PREPARO MECÂNICO COM BETONEIRA 400 L, APLICADA MANUALMENTE EM PANOS DE FACHADA COM PRESENÇA DE VÃOS, ESPESSURA DE 25 MM. AF_08/2022 | M2 | 64.2 | 60.32
87779 | EMBOÇO OU MASSA ÚNICA EM ARGAMASSA TRAÇO 1:2:8, PREPARO MECÂNICO COM BETONEIRA 400 L, APLICADA MANUALMENTE EM PANOS DE FACHADA COM PRESENÇA DE VÃOS, ESPESSURA DE 35 MM. AF_08/2022 | M2 | 82.64 | 77.66
87784 | EMBOÇO OU MASSA ÚNICA EM ARGAMASSA TRAÇO 1:2:8, PREPARO MECÂNICO COM BETONEIRA 400 L, APLICADA MANUALMENTE EM PANOS DE FACHADA COM PRESENÇA DE VÃOS, ESPESSURA DE 45 MM. AF_08/2022 | M2 | 88.48 | 83.36
87788 | EMBOÇO OU MASSA ÚNICA EM ARGAMASSA TRAÇO 1:2:8, PREPARO MECÂNICO COM BETONEIRA 400 L, APLICADA MANUALMENTE EM PANOS DE FACHADA COM PRESENÇA DE VÃOS, ESPESSURA MAIOR OU IGUAL A 50 MM. AF_08/2022 | M2 | 105.73 | 99.42
87809 | EMBOÇO OU MASSA ÚNICA EM ARGAMASSA TRAÇO 1:2:8, PREPARO MECÂNICO COM BETONEIRA 400 L, APLICADA MANUALMENTE EM SUPERFÍCIES EXTERNAS DA SACADA, ESPESSURA DE 25 MM, SEM USO DE TELA METÁLICA DE REFORÇO CONTRA FISSURAÇÃO. AF_08/2022 | M2 | 96.73 | 90.12
87813 | EMBOÇO OU MASSA ÚNICA EM ARGAMASSA TRAÇO 1:2:8, PREPARO MECÂNICO COM BETONEIRA 400 L, APLICADA MANUALMENTE EM SUPERFÍCIES EXTERNAS DA SACADA, ESPESSURA DE 35 MM, SEM USO DE TELA METÁLICA DE REFORÇO CONTRA FISSURAÇÃO. AF_08/2022 | M2 | 114.88 | 107.15
104257 | EMBOÇO OU MASSA ÚNICA EM ARGAMASSA TRAÇO 1:2:8, PREPARO MECÂNICO COM BETONEIRA 400 L, APLICADA MANUALMENTE EM SUPERFÍCIES EXTERNAS DA SACADA, ESPESSURA DE 45 MM, ACESSO POR ANDAIME, SEM USO DE TELA METÁLICA. AF_08/2022 | M2 | 109.56 | 102.54
87817 | EMBOÇO OU MASSA ÚNICA EM ARGAMASSA TRAÇO 1:2:8, PREPARO MECÂNICO COM BETONEIRA 400 L, APLICADA MANUALMENTE EM SUPERFÍCIES EXTERNAS DA SACADA, ESPESSURA DE 45 MM, SEM USO DE TELA METÁLICA DE REFORÇO CONTRA FISSURAÇÃO. AF_08/2022 | M2 | 120.33 | 112.47
104261 | EMBOÇO OU MASSA ÚNICA EM ARGAMASSA TRAÇO 1:2:8, PREPARO MECÂNICO COM BETONEIRA 400 L, APLICADA MANUALMENTE EM SUPERFÍCIES EXTERNAS DA SACADA, ESPESSURA DE 50 MM, ACESSO POR ANDAIME, SEM USO DE TELA METÁLICA. AF_08/2022 | M2 | 144.04 | 134.5
87821 | EMBOÇO OU MASSA ÚNICA EM ARGAMASSA TRAÇO 1:2:8, PREPARO MECÂNICO COM BETONEIRA 400 L, APLICADA MANUALMENTE EM SUPERFÍCIES EXTERNAS DA SACADA, ESPESSURA MAIOR OU IGUAL A 50 MM, SEM USO DE TELA METÁLICA DE REFORÇO CONTRA FISSURAÇÃO. AF_08/2022 | M2 | 158.72 | 148.05
87825 | EMBOÇO OU MASSA ÚNICA EM ARGAMASSA TRAÇO 1:2:8, PREPARO MECÂNICO COM BETONEIRA 400 L, APLICADA MANUALMENTE NAS PAREDES INTERNAS DA SACADA, ESPESSURA DE 25 MM, SEM USO DE TELA METÁLICA DE REFORÇO CONTRA FISSURAÇÃO. AF_08/2022 | M2 | 88.44 | 82.66
87829 | EMBOÇO OU MASSA ÚNICA EM ARGAMASSA TRAÇO 1:2:8, PREPARO MECÂNICO COM BETONEIRA 400 L, APLICADA MANUALMENTE NAS PAREDES INTERNAS DA SACADA, ESPESSURA DE 35 MM, SEM USO DE TELA METÁLICA DE REFORÇO CONTRA FISSURAÇÃO. AF_08/2022 | M2 | 105.91 | 99.16
87557 | EMBOÇO, EM ARGAMASSA INDUSTRIALIZADA, PREPARO MECÂNICO, APLICADO COM EQUIPAMENTO DE MISTURA E PROJEÇÃO DE ARGAMASSA EM PAREDES INTERNAS, E = 10MM, COM TALISCAS. AF_03/2024 | M2 | 46.48 | 45.32
87539 | EMBOÇO, EM ARGAMASSA INDUSTRIALIZADA, PREPARO MECÂNICO, APLICADO COM EQUIPAMENTO DE MISTURA E PROJEÇÃO DE ARGAMASSA EM PAREDES INTERNAS, E = 17,5MM, COM TALISCAS. AF_03/2024 | M2 | 69.88 | 68.31
104972 | EMBOÇO, EM ARGAMASSA TRAÇO 1:2:8, PREPARO MANUAL, APLICADO MANUALMENTE EM PAREDES INTERNAS DE AMBIENTES COM PÉ-DIREITO DUPLO E ÁREA ENTRE 5M² E 10M², E = 10MM, COM TALISCAS. AF_03/2024 | M2 | 41.45 | 38.82
104954 | EMBOÇO, EM ARGAMASSA TRAÇO 1:2:8, PREPARO MANUAL, APLICADO MANUALMENTE EM PAREDES INTERNAS DE AMBIENTES COM PÉ-DIREITO DUPLO E ÁREA ENTRE 5M² E 10M², E = 17,5MM, COM TALISCAS. AF_03/2024 | M2 | 56.81 | 53.31
104976 | EMBOÇO, EM ARGAMASSA TRAÇO 1:2:8, PREPARO MANUAL, APLICADO MANUALMENTE EM PAREDES INTERNAS DE AMBIENTES COM PÉ-DIREITO DUPLO E ÁREA MAIOR QUE 10M², E = 10MM, COM TALISCAS. AF_03/2024 | M2 | 36.22 | 33.99
104966 | EMBOÇO, EM ARGAMASSA TRAÇO 1:2:8, PREPARO MANUAL, APLICADO MANUALMENTE EM PAREDES INTERNAS DE AMBIENTES COM PÉ-DIREITO DUPLO E ÁREA MAIOR QUE 10M², E = 17,5MM, COM TALISCAS. AF_03/2024 | M2 | 51.58 | 48.49
104968 | EMBOÇO, EM ARGAMASSA TRAÇO 1:2:8, PREPARO MANUAL, APLICADO MANUALMENTE EM PAREDES INTERNAS DE AMBIENTES COM PÉ-DIREITO DUPLO E ÁREA MENOR QUE 5M², E = 10MM, COM TALISCAS. AF_03/2024 | M2 | 50.24 | 46.91
104962 | EMBOÇO, EM ARGAMASSA TRAÇO 1:2:8, PREPARO MANUAL, APLICADO MANUALMENTE EM PAREDES INTERNAS DE AMBIENTES COM PÉ-DIREITO DUPLO E ÁREA MENOR QUE 5M², E = 17,5MM, COM TALISCAS. AF_03/2024 | M2 | 65.6 | 61.42
87550 | EMBOÇO, EM ARGAMASSA TRAÇO 1:2:8, PREPARO MANUAL, APLICADO MANUALMENTE EM PAREDES INTERNAS DE AMBIENTES COM ÁREA ENTRE 5M² E 10M², E = 10MM, COM TALISCAS. AF_03/2024 | M2 | 31.73 | 29.86
87532 | EMBOÇO, EM ARGAMASSA TRAÇO 1:2:8, PREPARO MANUAL, APLICADO MANUALMENTE EM PAREDES INTERNAS DE AMBIENTES COM ÁREA ENTRE 5M² E 10M², E = 17,5MM, COM TALISCAS. AF_03/2024 | M2 | 44.48 | 41.94
87554 | EMBOÇO, EM ARGAMASSA TRAÇO 1:2:8, PREPARO MANUAL, APLICADO MANUALMENTE EM PAREDES INTERNAS DE AMBIENTES COM ÁREA MAIOR QUE 10M², E = 10MM, COM TALISCAS. AF_03/2024 | M2 | 28.36 | 26.73
87536 | EMBOÇO, EM ARGAMASSA TRAÇO 1:2:8, PREPARO MANUAL, APLICADO MANUALMENTE EM PAREDES INTERNAS DE AMBIENTES COM ÁREA MAIOR QUE 10M², E = 17,5MM, COM TALISCAS. AF_03/2024 | M2 | 41.1 | 38.83
87528 | EMBOÇO, EM ARGAMASSA TRAÇO 1:2:8, PREPARO MANUAL, APLICADO MANUALMENTE EM PAREDES INTERNAS DE AMBIENTES COM ÁREA MENOR QUE 5M², E = 17,5MM, COM TALISCAS. AF_03/2024 | M2 | 50.15 | 47.17
87546 | EMBOÇO, EM ARGAMASSA TRAÇO 1:2:8, PREPARO MANUAL, APLICADO MANUALMENTE EM PAREDES INTERNAS, PARA AMBIENTES COM ÁREA MENOR QUE 5M², E = 10MM, COM TALISCAS. AF_03/2024 | M2 | 37.41 | 35.09
104971 | EMBOÇO, EM ARGAMASSA TRAÇO 1:2:8, PREPARO MECÂNICO, APLICADO MANUALMENTE EM PAREDES INTERNAS DE AMBIENTES COM PÉ-DIREITO DUPLO E ÁREA ENTRE 5M² E 10M², E = 10MM, COM TALISCAS. AF_03/2024 | M2 | 37.96 | 35.59
104965 | EMBOÇO, EM ARGAMASSA TRAÇO 1:2:8, PREPARO MECÂNICO, APLICADO MANUALMENTE EM PAREDES INTERNAS DE AMBIENTES COM PÉ-DIREITO DUPLO E ÁREA ENTRE 5M² E 10M², E = 17,5MM, COM TALISCAS. AF_03/2024 | M2 | 51.34 | 48.25
104975 | EMBOÇO, EM ARGAMASSA TRAÇO 1:2:8, PREPARO MECÂNICO, APLICADO MANUALMENTE EM PAREDES INTERNAS DE AMBIENTES COM PÉ-DIREITO DUPLO E ÁREA MAIOR QUE 10M², E = 10MM, COM TALISCAS. AF_03/2024 | M2 | 32.73 | 30.76
104957 | EMBOÇO, EM ARGAMASSA TRAÇO 1:2:8, PREPARO MECÂNICO, APLICADO MANUALMENTE EM PAREDES INTERNAS DE AMBIENTES COM PÉ-DIREITO DUPLO E ÁREA MAIOR QUE 10M², E = 17,5MM, COM TALISCAS. AF_03/2024 | M2 | 46.11 | 43.43
104967 | EMBOÇO, EM ARGAMASSA TRAÇO 1:2:8, PREPARO MECÂNICO, APLICADO MANUALMENTE EM PAREDES INTERNAS DE AMBIENTES COM PÉ-DIREITO DUPLO E ÁREA MENOR QUE 5M², E = 10MM, COM TALISCAS. AF_03/2024 | M2 | 46.75 | 43.68
104961 | EMBOÇO, EM ARGAMASSA TRAÇO 1:2:8, PREPARO MECÂNICO, APLICADO MANUALMENTE EM PAREDES INTERNAS DE AMBIENTES COM PÉ-DIREITO DUPLO E ÁREA MENOR QUE 5M², E = 17,5MM, COM TALISCAS. AF_03/2024 | M2 | 60.13 | 56.36
87549 | EMBOÇO, EM ARGAMASSA TRAÇO 1:2:8, PREPARO MECÂNICO, APLICADO MANUALMENTE EM PAREDES INTERNAS DE AMBIENTES COM ÁREA ENTRE 5M² E 10M², E = 10MM, COM TALISCAS. AF_03/2024 | M2 | 28.24 | 26.63
87531 | EMBOÇO, EM ARGAMASSA TRAÇO 1:2:8, PREPARO MECÂNICO, APLICADO MANUALMENTE EM PAREDES INTERNAS DE AMBIENTES COM ÁREA ENTRE 5M² E 10M², E = 17,5MM, COM TALISCAS. AF_03/2024 | M2 | 39.01 | 36.88
87553 | EMBOÇO, EM ARGAMASSA TRAÇO 1:2:8, PREPARO MECÂNICO, APLICADO MANUALMENTE EM PAREDES INTERNAS DE AMBIENTES COM ÁREA MAIOR QUE 10M², E = 10MM, COM TALISCAS. AF_03/2024 | M2 | 24.87 | 23.5
87535 | EMBOÇO, EM ARGAMASSA TRAÇO 1:2:8, PREPARO MECÂNICO, APLICADO MANUALMENTE EM PAREDES INTERNAS DE AMBIENTES COM ÁREA MAIOR QUE 10M², E = 17,5MM, COM TALISCAS. AF_03/2024 | M2 | 35.63 | 33.77
87527 | EMBOÇO, EM ARGAMASSA TRAÇO 1:2:8, PREPARO MECÂNICO, APLICADO MANUALMENTE EM PAREDES INTERNAS DE AMBIENTES COM ÁREA MENOR QUE 5M², E =17,5MM, COM TALISCAS. AF_03/2024 | M2 | 44.68 | 42.11
87545 | EMBOÇO, EM ARGAMASSA TRAÇO 1:2:8, PREPARO MECÂNICO, APLICADO MANUALMENTE EM PAREDES INTERNAS, PARA AMBIENTES COM ÁREA MENOR QUE 5M², E = 10MM, COM TALISCAS. AF_03/2024 | M2 | 33.92 | 31.86
104960 | MASSA ÚNICA, EM ARGAMASSA INDUSTRIALIZADA, PREPARO MECÂNICO, APLICADA COM EQUIPAMENTO DE MISTURA E PROJEÇÃO DE ARGAMASSA EM PAREDES INTERNAS, E = 10MM, COM TALISCAS. AF_03/2024 | M2 | 44.52 | 43.52
87561 | MASSA ÚNICA, EM ARGAMASSA INDUSTRIALIZADA, PREPARO MECÂNICO, APLICADA COM EQUIPAMENTO DE MISTURA E PROJEÇÃO DE ARGAMASSA EM PAREDES INTERNAS, E = 10MM, SEM TALISCAS. AF_03/2024 | M2 | 45.76 | 44.66
104953 | MASSA ÚNICA, EM ARGAMASSA INDUSTRIALIZADA, PREPARO MECÂNICO, APLICADA COM EQUIPAMENTO DE MISTURA E PROJEÇÃO DE ARGAMASSA EM PAREDES INTERNAS, E = 17,5MM, COM TALISCAS. AF_03/2024 | M2 | 67.92 | 66.5
87543 | MASSA ÚNICA, EM ARGAMASSA INDUSTRIALIZADA, PREPARO MECÂNICO, APLICADA COM EQUIPAMENTO DE MISTURA E PROJEÇÃO DE ARGAMASSA EM PAREDES INTERNAS, E = 5MM, SEM TALISCAS. AF_03/2024 | M2 | 27.2 | 26.4
104959 | MASSA ÚNICA, EM ARGAMASSA TRAÇO 1:2:8 PREPARO MANUAL, APLICADA MANUALMENTE EM PAREDES INTERNAS DE AMBIENTES COM ÁREA MAIOR QUE 10M², E = 10MM, COM TALISCAS. AF_03/2024 | M2 | 29.2 | 27.52
104958 | MASSA ÚNICA, EM ARGAMASSA TRAÇO 1:2:8 PREPARO MECÂNICO, APLICADA MANUALMENTE EM PAREDES INTERNAS DE AMBIENTES COM ÁREA MAIOR QUE 10M², E = 10MM, COM TALISCAS. AF_03/2024 | M2 | 25.71 | 24.29
104970 | MASSA ÚNICA, EM ARGAMASSA TRAÇO 1:2:8, PREPARO MANUAL, APLICADA MANUALMENTE EM PAREDES INTERNAS DE AMBIENTES COM PÉ-DIREITO DUPLO E ÁREA ENTRE 5M² E 10M², E = 10MM, COM TALISCAS. AF_03/2024 | M2 | 43.99 | 41.16
104964 | MASSA ÚNICA, EM ARGAMASSA TRAÇO 1:2:8, PREPARO MANUAL, APLICADA MANUALMENTE EM PAREDES INTERNAS DE AMBIENTES COM PÉ-DIREITO DUPLO E ÁREA ENTRE 5M² E 10M², E = 17,5MM, COM TALISCAS. AF_03/2024 | M2 | 59.36 | 55.65
104956 | MASSA ÚNICA, EM ARGAMASSA TRAÇO 1:2:8, PREPARO MANUAL, APLICADA MANUALMENTE EM PAREDES INTERNAS DE AMBIENTES COM PÉ-DIREITO DUPLO E ÁREA MAIOR QUE 10M², E = 17,5MM, COM TALISCAS. AF_03/2024 | M2 | 52.88 | 49.69
104974 | MASSA ÚNICA, EM ARGAMASSA TRAÇO 1:2:8, PREPARO MANUAL, APLICADA MANUALMENTE EM PAREDES INTERNAS DE AMBIENTES COM PÉ-DIREITO DUPLO ÁREA MAIOR QUE 10M², E = 10MM, COM TALISCAS. AF_03/2024 | M2 | 37.52 | 35.19
87548 | MASSA ÚNICA, EM ARGAMASSA TRAÇO 1:2:8, PREPARO MANUAL, APLICADA MANUALMENTE EM PAREDES INTERNAS DE AMBIENTES COM ÁREA ENTRE 5M² E 10M², E = 10MM, COM TALISCAS. AF_03/2024 | M2 | 33.38 | 31.37
87530 | MASSA ÚNICA, EM ARGAMASSA TRAÇO 1:2:8, PREPARO MANUAL, APLICADA MANUALMENTE EM PAREDES INTERNAS DE AMBIENTES COM ÁREA ENTRE 5M² E 10M², E = 17,5MM, COM TALISCAS. AF_03/2024 | M2 | 46.12 | 43.45
104952 | MASSA ÚNICA, EM ARGAMASSA TRAÇO 1:2:8, PREPARO MANUAL, APLICADA MANUALMENTE EM PAREDES INTERNAS DE AMBIENTES COM ÁREA MAIOR QUE 10M², E = 17,5MM, COM TALISCAS. AF_03/2024 | M2 | 41.95 | 39.6
104969 | MASSA ÚNICA, EM ARGAMASSA TRAÇO 1:2:8, PREPARO MECÂNICO, APLICADA MANUALMENTE EM PAREDES INTERNAS DE AMBIENTES COM PÉ-DIREITO DUPLO E ÁREA ENTRE 5M² E 10M², E = 10MM, COM TALISCAS. AF_03/2024 | M2 | 40.5 | 37.93
104963 | MASSA ÚNICA, EM ARGAMASSA TRAÇO 1:2:8, PREPARO MECÂNICO, APLICADA MANUALMENTE EM PAREDES INTERNAS DE AMBIENTES COM PÉ-DIREITO DUPLO E ÁREA ENTRE 5M² E 10M², E = 17,5MM, COM TALISCAS. AF_03/2024 | M2 | 53.89 | 50.59
104955 | MASSA ÚNICA, EM ARGAMASSA TRAÇO 1:2:8, PREPARO MECÂNICO, APLICADA MANUALMENTE EM PAREDES INTERNAS DE AMBIENTES COM PÉ-DIREITO DUPLO E ÁREA MAIOR QUE 10M², E = 17,5MM, COM TALISCAS. AF_03/2024 | M2 | 47.41 | 44.63
104973 | MASSA ÚNICA, EM ARGAMASSA TRAÇO 1:2:8, PREPARO MECÂNICO, APLICADA MANUALMENTE EM PAREDES INTERNAS DE AMBIENTES COM PÉ-DIREITO DUPLO ÁREA MAIOR QUE 10M², E = 10MM, COM TALISCAS. AF_03/2024 | M2 | 34.03 | 31.96
87547 | MASSA ÚNICA, EM ARGAMASSA TRAÇO 1:2:8, PREPARO MECÂNICO, APLICADA MANUALMENTE EM PAREDES INTERNAS DE AMBIENTES COM ÁREA ENTRE 5M² E 10M², E = 10MM, COM TALISCAS. AF_03/2024 | M2 | 29.89 | 28.14
87529 | MASSA ÚNICA, EM ARGAMASSA TRAÇO 1:2:8, PREPARO MECÂNICO, APLICADA MANUALMENTE EM PAREDES INTERNAS DE AMBIENTES COM ÁREA ENTRE 5M² E 10M², E = 17,5MM, COM TALISCAS. AF_03/2024 | M2 | 40.65 | 38.39
104951 | MASSA ÚNICA, EM ARGAMASSA TRAÇO 1:2:8, PREPARO MECÂNICO, APLICADA MANUALMENTE EM PAREDES INTERNAS DE AMBIENTES COM ÁREA MAIOR QUE 10M², E = 17,5MM, COM TALISCAS. AF_03/2024 | M2 | 36.48 | 34.54
104978 | MASSA ÚNICA, EM ARGAMASSA TRAÇO 1:2:8, PREPARO MECÂNICO, APLICADA MANUALMENTE EM TETO DE AMBIENTES COM PAREDES EM PÉ-DIREITO DUPLO, E = 10MM, COM TALISCAS. AF_03/2024 | M2 | 43.69 | 40.87
104977 | MASSA ÚNICA, EM ARGAMASSA TRAÇO 1:2:8, PREPARO MECÂNICO, APLICADA MANUALMENTE EM TETO DE AMBIENTES COM PAREDES EM PÉ-DIREITO DUPLO, E = 17,5MM, COM TALISCAS. AF_03/2024 | M2 | 56.86 | 53.33
90408 | MASSA ÚNICA, EM ARGAMASSA TRAÇO 1:2:8, PREPARO MECÂNICO, APLICADA MANUALMENTE EM TETO, E = 10MM, COM TALISCAS. AF_03/2024 | M2 | 37.71 | 35.36
90406 | MASSA ÚNICA, EM ARGAMASSA TRAÇO 1:2:8, PREPARO MECÂNICO, APLICADA MANUALMENTE EM TETO, E = 17,5MM, COM TALISCAS. AF_03/2024 | M2 | 49.58 | 46.63
103313 | INSTALAÇÃO DE BALIZADOR METÁLICO COM LED, EM ALUMÍNIO COM DIFUSOR EM POLICARBONATO E DIMENSÕES 6,2 CM X30 CM, COM PINTURA ELETROSTÁTICA, SOBRE PISO DE CONCRETO EXISTENTE. AF_11/2021 | UN | 0 | 0
103309 | INSTALAÇÃO DE BALIZADOR METÁLICO, MODELO OLEGÁRIO, EM TUBO DE AÇO GALVANIZADO ESPESSURA 3" E DIMENSÕES 9 CM X 78,5 CM, COM PINTURA ELETROSTÁTICA, SOBRE PISO DE CONCRETO EXISTENTE. AF_11/2021 | UN | 0 | 0
103312 | INSTALAÇÃO DE BALIZADOR METÁLICO, MODELO OLEGÁRIO, EM TUBO DE AÇO GALVANIZADO ESPESSURA 3" E DIMENSÕES 9 CM X 78,5 CM, COM PINTURA ELETROSTÁTICA, SOBRE SOLO. AF_11/2021 | UN | 0 | 0
103296 | INSTALAÇÃO DE BALIZADOR PRÉ-FABRICADO DE CONCRETO, DIMENSÕES 30 CM X 60 CM, SOBRE PISO DE CONCRETO EXISTENTE. AF_11/2021 | UN | 0 | 0
103300 | INSTALAÇÃO DE BALIZADOR PRÉ-FABRICADO DE CONCRETO, DIMENSÕES 30 CM X 60 CM, SOBRE SOLO. AF_11/2021 | UN | 0 | 0
103301 | INSTALAÇÃO DE BANCO CIRCULAR PRÉ-FABRICADO DE CONCRETO, DIMENSÕES 60 CM X 40 CM. AF_11/2021 | UN | 0 | 0
103304 | INSTALAÇÃO DE BANCO METÁLICO COM ENCOSTO, 1,60 M DE COMPRIMENTO, EM TUBO DE AÇO CARBONO COM PINTURA ELETROSTÁTICA, SOBRE PISO DE CONCRETO EXISTENTE. AF_11/2021 | UN | 1262.27 | 1258.03
103305 | INSTALAÇÃO DE BANCO METÁLICO SEM ENCOSTO, EM TUBOS E CHAPAS DE AÇO CARBONO, PINTURA POR PROCESSO ELETROSTÁTICO, DIMENSÕES 49 CM X 157 CM X 34 CM, SOBRE PISO DE CONCRETO EXISTENTE. AF_11/2021 | UN | 0 | 0
103294 | INSTALAÇÃO DE BANCO PRÉ-FABRICADO DE CONCRETO COM ENCOSTO, DIMENSÕES 180 CM X 64 CM X 89 CM, SOBRE PISO DE CONCRETO EXISTENTE. AF_11/2021 | UN | 0 | 0
103298 | INSTALAÇÃO DE BANCO PRÉ-FABRICADO DE CONCRETO COM ENCOSTO, DIMENSÕES 180 CM X 64 CM X 89 CM, SOBRE SOLO. AF_11/2021 | UN | 0 | 0
103293 | INSTALAÇÃO DE BANCO PRÉ-FABRICADO DE CONCRETO SEM ENCOSTO, DIMENSÕES 115 CM X 50 CM X 45 CM, SOBRE PISO DE CONCRETO EXISTENTE. AF_11/2021 | UN | 0 | 0
103297 | INSTALAÇÃO DE BANCO PRÉ-FABRICADO DE CONCRETO SEM ENCOSTO, DIMENSÕES 115 CM X 50 CM X 45 CM, SOBRE SOLO. AF_11/2021 | UN | 0 | 0
103311 | INSTALAÇÃO DE BICICLETÁRIO MODELO U INVERTIDO, DIMENSÕES 110 CM X 78 CM EM TUBO CIRCULAR DE AÇO Ø 2'' COM PINTURA ELETROSTÁTICA, FIXADO COM CONCRETO, SOBRE SOLO. AF_11/2021 | UN | 0 | 0
103306 | INSTALAÇÃO DE BICICLETÁRIO MODELO U INVERTIDO, DIMENSÕES 82 CM X 78 CM EM TUBO CIRCULAR DE AÇO Ø 2'' COM PINTURA ELETROSTÁTICA, FIXADO COM CHUMBADOR MECÂNICO, SOBRE PISO DE CONCRETO EXISTENTE. AF_11/2021 | UN | 0 | 0
103308 | INSTALAÇÃO DE BICICLETÁRIO MODELO U INVERTIDO, DIMENSÕES 82 CM X 78 CM EM TUBO CIRCULAR DE AÇO Ø 2'' COM PINTURA ELETROSTÁTICA, FIXADO COM CONCRETO, SOBRE PISO DE CONCRETO EXISTENTE. AF_11/2021 | UN | 0 | 0
103295 | INSTALAÇÃO DE CONJUNTO COM MESA E QUATRO BANCOS PRÉ-FABRICADO DE CONCRETO, DIMENSÕES 90 CM X 95 CM (MESA) E 20 CM X 60 CM (BANCO), SOBRE PISO DE CONCRETO EXISTENTE. AF_11/2021 | UN | 0 | 0
103299 | INSTALAÇÃO DE CONJUNTO COM MESA E QUATRO BANCOS PRÉ-FABRICADO DE CONCRETO, DIMENSÕES 90 CM X 95 CM (MESA) E 20 CM X 60 CM (BANCO), SOBRE SOLO. AF_11/2021 | UN | 0 | 0
103302 | INSTALAÇÃO DE FLOREIRA CIRCULAR PRÉ-FABRICADO DE CONCRETO, DIMENSÕES 60 CM X 40 CM. AF_11/2021 | UN | 0 | 0
103307 | INSTALAÇÃO DE LIXEIRA METÁLICA DUPLA, CAPACIDADE DE 60 L, EM TUBO DE AÇO CARBONO E CESTOS EM CHAPA DE AÇO COM PINTURA ELETROSTÁTICA, SOBRE PISO DE CONCRETO EXISTENTE. AF_11/2021 | UN | 1365.63 | 1356.28
103310 | INSTALAÇÃO DE LIXEIRA METÁLICA DUPLA, CAPACIDADE DE 60 L, EM TUBO DE AÇO CARBONO E CESTOS EM CHAPA DE AÇO COM PINTURA ELETROSTÁTICA, SOBRE SOLO. AF_11/2021 | UN | 1297.96 | 1293.85
103303 | INSTALAÇÃO DE LIXEIRA PRÉ-FABRICADA DE CONCRETO, VOLUME MÍNIMO DE 120 L. AF_11/2021 | UN | 0 | 0
103314 | INSTALAÇÃO DE PERGOLADO DE MADEIRA, EM MAÇARANDUBA, ANGELIM OU EQUIVALENTE DA REGIÃO, FIXADO COM CONCRETO SOBRE PISO DE CONCRETO EXISTENTE. AF_11/2021 | M2 | 321.62 | 318.21
103315 | INSTALAÇÃO DE PERGOLADO DE MADEIRA, EM MAÇARANDUBA, ANGELIM OU EQUIVALENTE DA REGIÃO, FIXADO COM CONCRETO SOBRE SOLO. AF_11/2021 | M2 | 310.46 | 307.88
105188 | REVESTIMENTO DECORATIVO MONOCAMADA EXECUTADO COM EQUIPAMENTO DE PROJEÇÃO EM FACHADA DE UM EDIFÍCIO DE ALVENARIA ESTRUTURAL E ACABAMENTO CHAPISCADO/FLOCADO. AF_03/2024 | M2 | 152.45 | 150.6
87841 | REVESTIMENTO DECORATIVO MONOCAMADA EXECUTADO COM EQUIPAMENTO DE PROJEÇÃO EM FACHADA DE UM EDIFÍCIO DE ALVENARIA ESTRUTURAL E ACABAMENTO RASPADO. AF_03/2024 | M2 | 138.55 | 136.8
87853 | REVESTIMENTO DECORATIVO MONOCAMADA EXECUTADO COM EQUIPAMENTO DE PROJEÇÃO EM FACHADA DE UM EDIFÍCIO DE ALVENARIA ESTRUTURAL E ACABAMENTO TRAVERTINO. AF_03/2024 | M2 | 155.14 | 153.11
105187 | REVESTIMENTO DECORATIVO MONOCAMADA EXECUTADO COM EQUIPAMENTO DE PROJEÇÃO EM FACHADA DE UM EDIFÍCIO DE ESTRUTURA CONVENCIONAL E ACABAMENTO CHAPISCADO/FLOCADO. AF_03/2024 | M2 | 207.47 | 205.25
87840 | REVESTIMENTO DECORATIVO MONOCAMADA EXECUTADO COM EQUIPAMENTO DE PROJEÇÃO EM FACHADA DE UM EDIFÍCIO DE ESTRUTURA CONVENCIONAL E ACABAMENTO RASPADO. AF_03/2024 | M2 | 193.59 | 191.45
87852 | REVESTIMENTO DECORATIVO MONOCAMADA EXECUTADO COM EQUIPAMENTO DE PROJEÇÃO EM FACHADA DE UM EDIFÍCIO DE ESTRUTURA CONVENCIONAL E ACABAMENTO TRAVERTINO. AF_03/2024 | M2 | 210.16 | 207.76
105186 | REVESTIMENTO DECORATIVO MONOCAMADA EXECUTADO MANUALMENTE EM FACHADA DE UM EDIFÍCIO DE ALVENARIA ESTRUTURAL E ACABAMENTO CHAPISCADO/FLOCADO. AF_03/2024 | M2 | 160.44 | 157.98
87839 | REVESTIMENTO DECORATIVO MONOCAMADA EXECUTADO MANUALMENTE EM FACHADA DE UM EDIFÍCIO DE ALVENARIA ESTRUTURAL E ACABAMENTO RASPADO. AF_03/2024 | M2 | 146.74 | 144.38
87851 | REVESTIMENTO DECORATIVO MONOCAMADA EXECUTADO MANUALMENTE EM FACHADA DE UM EDIFÍCIO DE ALVENARIA ESTRUTURAL E ACABAMENTO TRAVERTINO. AF_03/2024 | M2 | 164.04 | 161.34
105185 | REVESTIMENTO DECORATIVO MONOCAMADA EXECUTADO MANUALMENTE EM FACHADA DE UM EDIFÍCIO DE ESTRUTURA CONVENCIONAL E ACABAMENTO CHAPISCADO/FLOCADO. AF_03/2024 | M2 | 215.86 | 213.01
87838 | REVESTIMENTO DECORATIVO MONOCAMADA EXECUTADO MANUALMENTE EM FACHADA DE UM EDIFÍCIO DE ESTRUTURA CONVENCIONAL E ACABAMENTO RASPADO. AF_03/2024 | M2 | 202.22 | 199.48
87850 | REVESTIMENTO DECORATIVO MONOCAMADA EXECUTADO MANUALMENTE EM FACHADA DE UM EDIFÍCIO DE ESTRUTURA CONVENCIONAL E ACABAMENTO TRAVERTINO. AF_03/2024 | M2 | 219.53 | 216.44
105110 | ASCENSÃO DE GRUA ASCENSIONAL. AF_03/2024 | M | 259.32 | 238.81
105105 | ASCENSÃO DE MINI GRUA. AF_03/2024 | M | 84.55 | 77.81
105103 | ASCENSÃO E DESCIDA DE ELEVADOR DE CREMALHEIRA. AF_03/2024 | M | 120.42 | 110.81
105112 | ASCENSÃO E DESCIDA DE GRUA FIXA. AF_03/2024 | M | 216.55 | 199.42
105109 | MONTAGEM E DESMONTAGEM DE GRUA ASCENSIONAL, UTILIZAÇÃO DE GUINDASTE AUTOPROPELIDO 90T. AF_03/2024 | UN | 0 | 0
105108 | MONTAGEM E DESMONTAGEM DE GRUA ASCENSIONAL, UTILIZAÇÃO DE GUINDASTE DERRICK. AF_03/2024 | UN | 0 | 0
105104 | MONTAGEM E DESMONTAGEM DE MINI GRUA. AF_03/2024 | UN | 5312.97 | 5043.63
105107 | MONTAGEM E DESMONTAGEM DE TRECHO INICIAL DE ELEVADOR DE CREMALHEIRA, CABINE DUPLA - EXCLUSO FUNDAÇÕES. AF_03/2024 | UN | 4047.53 | 3724.69
105106 | MONTAGEM E DESMONTAGEM DE TRECHO INICIAL DE ELEVADOR DE CREMALHEIRA, CABINE SIMPLES - EXCLUSO FUNDAÇÕES. AF_03/2024 | UN | 2741.14 | 2522.49
105111 | MONTAGEM E DESMONTAGEM DO TRECHO INICIAL DE GRUA FIXA (ALTURA LIVRE) - EXCLUSO FUNDAÇÕES. AF_03/2024 | UN | 19692.34 | 18956.71
98520 | APLICAÇÃO DE ADUBO EM SOLO. AF_07/2024 | M2 | 6.96 | 6.81
98521 | APLICAÇÃO DE CALCÁRIO PARA CORREÇÃO DO PH DO SOLO. AF_07/2024 | M2 | 0.45 | 0.42
105521 | ESPALHAMENTO DE TERRA VEGETAL PARA O PLANTIO. AF_07/2024 | M2 | 4.8 | 4.64
98509 | PLANTIO DE ARBUSTO OU CERCA VIVA. AF_07/2024 | UN | 49.04 | 48.89
98507 | PLANTIO DE ESPÉCIE VEGETAL, TIPO COMIGO-NINGUÉM-PODE OU EQUIVALENTE, COM ALTURA DE MUDA MAIOR QUE 0,50 M E MENOR OU IGUAL A 1,00 M. AF_07/2024 | UN | 0 | 0
98508 | PLANTIO DE ESPÉCIE VEGETAL, TIPO COMIGO-NINGUÉM-PODE OU EQUIVALENTE, COM ALTURA DE MUDA MAIOR QUE 1,00 M. AF_07/2024 | UN | 0 | 0
98506 | PLANTIO DE ESPÉCIE VEGETAL, TIPO COMIGO-NINGUÉM-PODE OU EQUIVALENTE, COM ALTURA DE MUDA MENOR OU IGUAL A 0,50 M. AF_07/2024 | UN | 0 | 0
98505 | PLANTIO DE FORRAÇÃO. AF_07/2024 | M2 | 75.43 | 74.72
98504 | PLANTIO DE GRAMA BATATAIS EM PLACAS. AF_07/2024 | M2 | 17.94 | 17.55
98503 | PLANTIO DE GRAMA EM PAVIMENTO CONCREGRAMA. AF_07/2024 | M2 | 27.29 | 26.81
103946 | PLANTIO DE GRAMA ESMERALDA OU SÃO CARLOS OU CURITIBANA, EM PLACAS. AF_07/2024 | M2 | 23.06 | 22.67
98517 | PLANTIO DE PALMEIRA COM ALTURA DE MUDA MAIOR QUE 2,00 M E MENOR OU IGUAL A 4,00 M. AF_07/2024 | UN | 0 | 0
98518 | PLANTIO DE PALMEIRA COM ALTURA DE MUDA MAIOR QUE 4,00 M . AF_07/2024 | UN | 0 | 0
98516 | PLANTIO DE PALMEIRA COM ALTURA DE MUDA MENOR OU IGUAL A 2,00 M . AF_07/2024 | UN | 353.74 | 341.2
98514 | PLANTIO DE ÁRVORE FRUTÍFERA COM ALTURA DE MUDA MAIOR QUE 2,00 M E MENOR OU IGUAL A 4,00 M. AF_07/2024 | UN | 0 | 0
98515 | PLANTIO DE ÁRVORE FRUTÍFERA COM ALTURA DE MUDA MAIOR QUE 4,00 M. AF_07/2024 | UN | 0 | 0
98513 | PLANTIO DE ÁRVORE FRUTÍFERA COM ALTURA DE MUDA MENOR OU IGUAL A 2,00 M. AF_07/2024 | UN | 0 | 0
98511 | PLANTIO DE ÁRVORE ORNAMENTAL COM ALTURA DE MUDA MAIOR QUE 2,00 M E MENOR OU IGUAL A 4,00 M . AF_07/2024 | UN | 160.41 | 157
98512 | PLANTIO DE ÁRVORE ORNAMENTAL COM ALTURA DE MUDA MAIOR QUE 4,00 M. AF_07/2024 | UN | 0 | 0
98510 | PLANTIO DE ÁRVORE ORNAMENTAL COM ALTURA DE MUDA MENOR OU IGUAL A 2,00 M . AF_07/2024 | UN | 95.57 | 92.59
98519 | REVOLVIMENTO E LIMPEZA MANUAL DE SOLO. AF_07/2024 | M2 | 5.2 | 4.82
91599 | ARMAÇÃO DO SISTEMA DE PAREDES DE CONCRETO, EXECUTADA COMO ARMADURA NEGATIVA DE LAJES, TELA L-159. AF_12/2024 | KG | 7.26 | 7.21
100065 | ARMAÇÃO DO SISTEMA DE PAREDES DE CONCRETO, EXECUTADA COMO ARMADURA NEGATIVA DE LAJES, TELA L-196. AF_12/2024 | KG | 0 | 0
100069 | ARMAÇÃO DO SISTEMA DE PAREDES DE CONCRETO, EXECUTADA COMO ARMADURA NEGATIVA DE LAJES, TELA T-138. AF_12/2024 | KG | 0 | 0
100063 | ARMAÇÃO DO SISTEMA DE PAREDES DE CONCRETO, EXECUTADA COMO ARMADURA NEGATIVA DE LAJES, TELA T-159. AF_12/2024 | KG | 0 | 0
91597 | ARMAÇÃO DO SISTEMA DE PAREDES DE CONCRETO, EXECUTADA COMO ARMADURA NEGATIVA DE LAJES, TELA T-196. AF_12/2024 | KG | 6.89 | 6.86
91598 | ARMAÇÃO DO SISTEMA DE PAREDES DE CONCRETO, EXECUTADA COMO ARMADURA POSITIVA DE LAJES, TELA Q-113. AF_12/2024 | KG | 8.81 | 8.77
91596 | ARMAÇÃO DO SISTEMA DE PAREDES DE CONCRETO, EXECUTADA COMO ARMADURA POSITIVA DE LAJES, TELA Q-138. AF_12/2024 | KG | 9.03 | 9
100064 | ARMAÇÃO DO SISTEMA DE PAREDES DE CONCRETO, EXECUTADA COMO ARMADURA POSITIVA DE LAJES, TELA Q-159. AF_12/2024 | KG | 8.94 | 8.9
100066 | ARMAÇÃO DO SISTEMA DE PAREDES DE CONCRETO, EXECUTADA COMO ARMADURA POSITIVA DE LAJES, TELA Q-196. AF_12/2024 | KG | 8.93 | 8.91
91603 | ARMAÇÃO DO SISTEMA DE PAREDES DE CONCRETO, EXECUTADA COMO REFORÇO, VERGALHÃO DE 10,0 MM DE DIÂMETRO. AF_12/2024 | KG | 8.4 | 8.3
100068 | ARMAÇÃO DO SISTEMA DE PAREDES DE CONCRETO, EXECUTADA COMO REFORÇO, VERGALHÃO DE 12,5 MM DE DIÂMETRO. AF_12/2024 | KG | 7.19 | 7.12
100067 | ARMAÇÃO DO SISTEMA DE PAREDES DE CONCRETO, EXECUTADA COMO REFORÇO, VERGALHÃO DE 5,0 MM DE DIÂMETRO. AF_12/2024 | KG | 10.92 | 10.6
91601 | ARMAÇÃO DO SISTEMA DE PAREDES DE CONCRETO, EXECUTADA COMO REFORÇO, VERGALHÃO DE 6,3 MM DE DIÂMETRO. AF_12/2024 | KG | 10.85 | 10.59
91602 | ARMAÇÃO DO SISTEMA DE PAREDES DE CONCRETO, EXECUTADA COMO REFORÇO, VERGALHÃO DE 8,0 MM DE DIÂMETRO. AF_12/2024 | KG | 9.7 | 9.53
91593 | ARMAÇÃO DO SISTEMA DE PAREDES DE CONCRETO, EXECUTADA EM PAREDES DE EDIFICAÇÕES MULTIFAMILIARES, TELA Q-138. AF_12/2024_PS | KG | 9.11 | 9.06
105814 | ARMAÇÃO DO SISTEMA DE PAREDES DE CONCRETO, EXECUTADA EM PAREDES DE EDIFICAÇÕES MULTIFAMILIARES, TELA Q-283. AF_12/2024_PS | KG | 8.74 | 8.72
91594 | ARMAÇÃO DO SISTEMA DE PAREDES DE CONCRETO, EXECUTADA EM PAREDES DE EDIFICAÇÕES UNIFAMILIARES OU MULTIFAMILIARES, TELA Q-92. AF_12/2024_PS | KG | 9.11 | 9.07
91595 | ARMAÇÃO DO SISTEMA DE PAREDES DE CONCRETO, EXECUTADA EM PAREDES DE EDIFICAÇÕES UNIFAMILIARES, TELA Q-61. AF_12/2024_PS | KG | 9.48 | 9.4
105815 | ARMAÇÃO DO SISTEMA DE PAREDES DE CONCRETO, EXECUTADA EM PAREDES DE EDIFICAÇÕES UNIFAMILIARES, TELA Q-75. AF_12/2024 | KG | 0 | 0
91600 | ARMAÇÃO DO SISTEMA DE PAREDES DE CONCRETO, EXECUTADA EM PLATIBANDAS, TELA Q-92. AF_12/2024_PS | KG | 10.56 | 10.42
99235 | CONCRETAGEM DE EDIFICAÇÕES (PAREDES E LAJES) FEITAS COM SISTEMA DE FÔRMAS MANUSEÁVEIS, COM CONCRETO USINADO AUTOADENSÁVEL FCK 25 MPA - LANÇAMENTO E ACABAMENTO. AF_09/2024 | M3 | 580.95 | 579.04
105539 | CONCRETAGEM DE EDIFICAÇÕES (PAREDES E LAJES) FEITAS COM SISTEMA DE FÔRMAS MANUSEÁVEIS, COM CONCRETO USINADO AUTOADENSÁVEL REFORÇADO COM FIBRAS DE POLIPROPILENO, FCK 25 MPA - LANÇAMENTO E ACABAMENTO. AF_09/2024 | M3 | 0 | 0
99439 | CONCRETAGEM DE EDIFICAÇÕES (PAREDES E LAJES) FEITAS COM SISTEMA DE FÔRMAS MANUSEÁVEIS, COM CONCRETO USINADO BOMBEÁVEL FCK 25 MPA - LANÇAMENTO, ADENSAMENTO E ACABAMENTO. AF_09/2024 | M3 | 644.44 | 641.35
105540 | CONCRETAGEM DE ESCADAS EM EDIFICAÇÕES MULTIFAMILIARES FEITAS COM SISTEMA DE FÔRMAS MANUSEÁVEIS COM CONCRETO USINADO AUTOADENSÁVEL REFORÇADO COM FIBRAS DE POLIPROPILENO, FCK 25 MPA - LANÇAMENTO E ACABAMENTO. AF_09/2024 | M3 | 0 | 0
103184 | CONCRETAGEM DE ESCADAS EM EDIFICAÇÕES MULTIFAMILIARES FEITAS COM SISTEMA DE FÔRMAS MANUSEÁVEIS COM CONCRETO USINADO AUTOADENSÁVEL, FCK 25 MPA - LANÇAMENTO E ACABAMENTO. AF_09/2024 | M3 | 608.03 | 603.99
103183 | CONCRETAGEM DE ESCADAS EM EDIFICAÇÕES MULTIFAMILIARES FEITAS COM SISTEMA DE FÔRMAS MANUSEÁVEIS COM CONCRETO USINADO BOMBEÁVEL, FCK 25 MPA - LANÇAMENTO, ADENSAMENTO E ACABAMENTO. AF_09/2024 | M3 | 739.71 | 729.23
99434 | CONCRETAGEM DE LAJES EM EDIFICAÇÕES MULTIFAMILIARES FEITAS COM SISTEMA DE FÔRMAS MANUSEÁVEIS, COM CONCRETO USINADO BOMBEÁVEL FCK 25 MPA - LANÇAMENTO, ADENSAMENTO E ACABAMENTO. AF_09/2024 | M3 | 656.6 | 653.25
99431 | CONCRETAGEM DE LAJES EM EDIFICAÇÕES UNIFAMILIARES FEITAS COM SISTEMA DE FÔRMAS MANUSEÁVEIS, COM CONCRETO USINADO BOMBEÁVEL FCK 25 MPA - LANÇAMENTO, ADENSAMENTO E ACABAMENTO. AF_09/2024 | M3 | 651.79 | 648.82
99435 | CONCRETAGEM DE PAREDES EM EDIFICAÇÕES MULTIFAMILIARES FEITAS COM SISTEMA DE FÔRMAS MANUSEÁVEIS, COM CONCRETO USINADO BOMBEÁVEL FCK 25 MPA - LANÇAMENTO, ADENSAMENTO E ACABAMENTO. AF_09/2024 | M3 | 640.01 | 636.97
99432 | CONCRETAGEM DE PAREDES EM EDIFICAÇÕES UNIFAMILIARES FEITAS COM SISTEMA DE FÔRMAS MANUSEÁVEIS, COM CONCRETO USINADO BOMBEÁVEL FCK 25 MPA - LANÇAMENTO, ADENSAMENTO E ACABAMENTO. AF_09/2024 | M3 | 636.58 | 633.79
99438 | CONCRETAGEM DE PLATIBANDA EM EDIFICAÇÕES MULTIFAMILIARES FEITAS COM SISTEMA DE FÔRMAS MANUSEÁVEIS, COM CONCRETO USINADO AUTOADENSÁVEL FCK 25 MPA - LANÇAMENTO E ACABAMENTO. AF_09/2024 | M3 | 628.57 | 625.41
105538 | CONCRETAGEM DE PLATIBANDA EM EDIFICAÇÕES MULTIFAMILIARES FEITAS COM SISTEMA DE FÔRMAS MANUSEÁVEIS, COM CONCRETO USINADO AUTOADENSÁVEL REFORÇADO COM FIBRAS DE POLIPROPILENO, FCK 25 MPA - LANÇAMENTO E ACABAMENTO. AF_09/2024 | M3 | 0 | 0
99436 | CONCRETAGEM DE PLATIBANDA EM EDIFICAÇÕES MULTIFAMILIARES FEITAS COM SISTEMA DE FÔRMAS MANUSEÁVEIS, COM CONCRETO USINADO BOMBEÁVEL FCK 25 MPA - LANÇAMENTO, ADENSAMENTO E ACABAMENTO. AF_09/2024 | M3 | 724.08 | 717.49
99437 | CONCRETAGEM DE PLATIBANDA EM EDIFICAÇÕES UNIFAMILIARES FEITAS COM SISTEMA DE FÔRMAS MANUSEÁVEIS, COM CONCRETO USINADO AUTOADENSÁVEL FCK 25 MPA - LANÇAMENTO E ACABAMENTO. AF_09/2024 | M3 | 619.65 | 617.19
105537 | CONCRETAGEM DE PLATIBANDA EM EDIFICAÇÕES UNIFAMILIARES FEITAS COM SISTEMA DE FÔRMAS MANUSEÁVEIS, COM CONCRETO USINADO AUTOADENSÁVEL REFORÇADO COM FIBRAS DE POLIPROPILENO, FCK 25 MPA - LANÇAMENTO E ACABAMENTO. AF_09/2024 | M3 | 0 | 0
99433 | CONCRETAGEM DE PLATIBANDA EM EDIFICAÇÕES UNIFAMILIARES FEITAS COM SISTEMA DE FÔRMAS MANUSEÁVEIS, COM CONCRETO USINADO BOMBEÁVEL FCK 25 MPA - LANÇAMENTO, ADENSAMENTO E ACABAMENTO. AF_09/2024 | M3 | 696.74 | 692.26
104422 | ESTUCAMENTO DE DENSIDADE ALTA DE PANOS DE FACHADA DO SISTEMA DE PAREDES DE CONCRETO EM EDIFICAÇÕES DE MÚLTIPLOS PAVIMENTOS, PAVIMENTO TÉRREO, UTILIZAÇÃO DE ARGAMASSA COLANTE. AF_12/2024 | M2 | 11.85 | 11.25
105824 | ESTUCAMENTO DE DENSIDADE ALTA DE PANOS DE FACHADA DO SISTEMA DE PAREDES DE CONCRETO EM EDIFICAÇÕES DE MÚLTIPLOS PAVIMENTOS, PAVIMENTO TÉRREO, UTILIZAÇÃO DE ARGAMASSA POLIMÉRICA. AF_12/2024 | M2 | 14.46 | 13.86
105825 | ESTUCAMENTO DE DENSIDADE ALTA DE PANOS DE FACHADA DO SISTEMA DE PAREDES DE CONCRETO EM EDIFICAÇÕES DE MÚLTIPLOS PAVIMENTOS, PAVIMENTO TÉRREO, UTILIZAÇÃO DE ARGAMASSA TRAÇO 1:0,5:4,5 (CIM:CAL:AREIA). AF_12/2024 | M2 | 8.15 | 7.54
104421 | ESTUCAMENTO DE DENSIDADE ALTA DE PANOS DE FACHADA DO SISTEMA DE PAREDES DE CONCRETO EM EDIFICAÇÕES DE MÚLTIPLOS PAVIMENTOS, PAVIMENTOS SUPERIORES, UTILIZAÇÃO DE ARGAMASSA COLANTE. AF_12/2024 | M2 | 18.55 | 17.43
105822 | ESTUCAMENTO DE DENSIDADE ALTA DE PANOS DE FACHADA DO SISTEMA DE PAREDES DE CONCRETO EM EDIFICAÇÕES DE MÚLTIPLOS PAVIMENTOS, PAVIMENTOS SUPERIORES, UTILIZAÇÃO DE ARGAMASSA POLIMÉRICA. AF_12/2024 | M2 | 21.16 | 20.04
105823 | ESTUCAMENTO DE DENSIDADE ALTA DE PANOS DE FACHADA DO SISTEMA DE PAREDES DE CONCRETO EM EDIFICAÇÕES DE MÚLTIPLOS PAVIMENTOS, PAVIMENTOS SUPERIORES, UTILIZAÇÃO DE ARGAMASSA TRAÇO 1:0,5:4,5 (CIM:CAL:AREIA). AF_12/2024 | M2 | 14.85 | 13.72
104423 | ESTUCAMENTO DE DENSIDADE ALTA DE PANOS DE FACHADA DO SISTEMA DE PAREDES DE CONCRETO EM UNIDADES HABITACIONAIS DE DOIS PAVIMENTOS (SOBRADO), ACESSO COM ANDAIME FACHADEIRO, UTILIZAÇÃO DE ARGAMASSA COLANTE. AF_12/2024 | M2 | 16.55 | 15.58
105826 | ESTUCAMENTO DE DENSIDADE ALTA DE PANOS DE FACHADA DO SISTEMA DE PAREDES DE CONCRETO EM UNIDADES HABITACIONAIS DE DOIS PAVIMENTOS (SOBRADO), ACESSO COM ANDAIME FACHADEIRO, UTILIZAÇÃO DE ARGAMASSA POLIMÉRICA. AF_12/2024 | M2 | 19.16 | 18.19
105827 | ESTUCAMENTO DE DENSIDADE ALTA DE PANOS DE FACHADA DO SISTEMA DE PAREDES DE CONCRETO EM UNIDADES HABITACIONAIS DE DOIS PAVIMENTOS (SOBRADO), ACESSO COM ANDAIME FACHADEIRO, UTILIZAÇÃO DE ARGAMASSA TRAÇO 1:0,5:4,5 (CIM:CAL:AREIA). AF_12/2024 | M2 | 12.85 | 11.87
104425 | ESTUCAMENTO DE DENSIDADE ALTA DE PANOS DE FACHADA DO SISTEMA DE PAREDES DE CONCRETO EM UNIDADES HABITACIONAIS DE PAVIMENTO ÚNICO, UTILIZAÇÃO DE ARGAMASSA COLANTE. AF_12/2024 | M2 | 9.81 | 9.37
105828 | ESTUCAMENTO DE DENSIDADE ALTA DE PANOS DE FACHADA DO SISTEMA DE PAREDES DE CONCRETO EM UNIDADES HABITACIONAIS DE PAVIMENTO ÚNICO, UTILIZAÇÃO DE ARGAMASSA POLIMÉRICA. AF_12/2024 | M2 | 12.42 | 11.98
105829 | ESTUCAMENTO DE DENSIDADE ALTA DE PANOS DE FACHADA DO SISTEMA DE PAREDES DE CONCRETO EM UNIDADES HABITACIONAIS DE PAVIMENTO ÚNICO, UTILIZAÇÃO DE ARGAMASSA TRAÇO 1:0,5:4,5 (CIM:CAL:AREIA). AF_12/2024 | M2 | 6.11 | 5.66
91525 | ESTUCAMENTO DE DENSIDADE ALTA NAS FACES INTERNAS DE PAREDES DO SISTEMA DE PAREDES DE CONCRETO, EM AMBIENTES COM ÁREA ENTRE 5 M² E 10 M², UTILIZAÇÃO DE ARGAMASSA COLANTE. AF_12/2024 | M2 | 8.44 | 7.98
105818 | ESTUCAMENTO DE DENSIDADE ALTA NAS FACES INTERNAS DE PAREDES DO SISTEMA DE PAREDES DE CONCRETO, EM AMBIENTES COM ÁREA ENTRE 5 M² E 10 M², UTILIZAÇÃO DE ARGAMASSA POLIMÉRICA. AF_12/2024 | M2 | 12.73 | 12.27
105819 | ESTUCAMENTO DE DENSIDADE ALTA NAS FACES INTERNAS DE PAREDES DO SISTEMA DE PAREDES DE CONCRETO, EM AMBIENTES COM ÁREA ENTRE 5 M² E 10 M², UTILIZAÇÃO DE ARGAMASSA TRAÇO 1:1:6 (CIM:CAL:AREIA). AF_12/2024 | M2 | 6.47 | 5.99
104414 | ESTUCAMENTO DE DENSIDADE ALTA NAS FACES INTERNAS DE PAREDES DO SISTEMA DE PAREDES DE CONCRETO, EM AMBIENTES COM ÁREA MAIOR OU IGUAL A 10 M², UTILIZAÇÃO DE ARGAMASSA COLANTE. AF_12/2024 | M2 | 7.4 | 7.02
105816 | ESTUCAMENTO DE DENSIDADE ALTA NAS FACES INTERNAS DE PAREDES DO SISTEMA DE PAREDES DE CONCRETO, EM AMBIENTES COM ÁREA MAIOR OU IGUAL A 10 M², UTILIZAÇÃO DE ARGAMASSA POLIMÉRICA. AF_12/2024 | M2 | 11.69 | 11.31
105817 | ESTUCAMENTO DE DENSIDADE ALTA NAS FACES INTERNAS DE PAREDES DO SISTEMA DE PAREDES DE CONCRETO, EM AMBIENTES COM ÁREA MAIOR OU IGUAL A 10 M², UTILIZAÇÃO DE ARGAMASSA TRAÇO 1:1:6 (CIM:CAL:AREIA). AF_12/2024 | M2 | 5.43 | 5.03
104415 | ESTUCAMENTO DE DENSIDADE ALTA NAS FACES INTERNAS DE PAREDES DO SISTEMA DE PAREDES DE CONCRETO, EM AMBIENTES COM ÁREA MENOR OU IGUAL A 5 M², UTILIZAÇÃO DE ARGAMASSA COLANTE. AF_12/2024 | M2 | 13.96 | 13.07
105820 | ESTUCAMENTO DE DENSIDADE ALTA NAS FACES INTERNAS DE PAREDES DO SISTEMA DE PAREDES DE CONCRETO, EM AMBIENTES COM ÁREA MENOR OU IGUAL A 5 M², UTILIZAÇÃO DE ARGAMASSA POLIMÉRICA. AF_12/2024 | M2 | 18.25 | 17.36
105821 | ESTUCAMENTO DE DENSIDADE ALTA NAS FACES INTERNAS DE PAREDES DO SISTEMA DE PAREDES DE CONCRETO, EM AMBIENTES COM ÁREA MENOR OU IGUAL A 5 M², UTILIZAÇÃO DE ARGAMASSA TRAÇO 1:1:6 (CIM:CAL:AREIA). AF_12/2024 | M2 | 11.99 | 11.08
104418 | ESTUCAMENTO DE DENSIDADE BAIXA DE PANOS DE FACHADA DO SISTEMA DE PAREDES DE CONCRETO EM EDIFICAÇÕES DE MÚLTIPLOS PAVIMENTOS, PAVIMENTO TÉRREO, UTILIZAÇÃO DE ARGAMASSA COLANTE. AF_12/2024 | M2 | 3.33 | 3.09
91515 | ESTUCAMENTO DE DENSIDADE BAIXA DE PANOS DE FACHADA DO SISTEMA DE PAREDES DE CONCRETO EM EDIFICAÇÕES DE MÚLTIPLOS PAVIMENTOS, PAVIMENTOS SUPERIORES, UTILIZAÇÃO DE ARGAMASSA COLANTE. AF_12/2024 | M2 | 6.13 | 5.66
104419 | ESTUCAMENTO DE DENSIDADE BAIXA DE PANOS DE FACHADA DO SISTEMA DE PAREDES DE CONCRETO EM UNIDADES HABITACIONAIS DE DOIS PAVIMENTOS (SOBRADO), ACESSO COM ANDAIME FACHADEIRO, UTILIZAÇÃO DE ARGAMASSA COLANTE. AF_12/2024 | M2 | 5.3 | 4.91
91519 | ESTUCAMENTO DE DENSIDADE BAIXA DE PANOS DE FACHADA DO SISTEMA DE PAREDES DE CONCRETO EM UNIDADES HABITACIONAIS DE PAVIMENTO ÚNICO, UTILIZAÇÃO DE ARGAMASSA COLANTE. AF_12/2024 | M2 | 2.54 | 2.35
91520 | ESTUCAMENTO DE DENSIDADE BAIXA NAS FACES INTERNAS DE PAREDES DO SISTEMA DE PAREDES DE CONCRETO, EM AMBIENTES COM ÁREA ENTRE 5 M² E 10 M², UTILIZAÇÃO DE ARGAMASSA COLANTE. AF_12/2024 | M2 | 2.58 | 2.39
104416 | ESTUCAMENTO DE DENSIDADE BAIXA NAS FACES INTERNAS DE PAREDES DO SISTEMA DE PAREDES DE CONCRETO, EM AMBIENTES COM ÁREA MAIOR OU IGUAL A 10 M², UTILIZAÇÃO DE ARGAMASSA COLANTE. AF_12/2024 | M2 | 2.12 | 1.97
104417 | ESTUCAMENTO DE DENSIDADE BAIXA NAS FACES INTERNAS DE PAREDES DO SISTEMA DE PAREDES DE CONCRETO, EM AMBIENTES COM ÁREA MENOR OU IGUAL A 5 M², UTILIZAÇÃO DE ARGAMASSA COLANTE. AF_12/2024 | M2 | 4.84 | 4.46
91522 | ESTUCAMENTO PARA QUALQUER REVESTIMENTO, EM TETO DO SISTEMA DE PAREDES DE CONCRETO, EM AMBIENTES COM ÁREA ENTRE 5 M² E 10 M², UTILIZAÇÃO DE ARGAMASSA COLANTE. AF_12/2024 | M2 | 4.34 | 4.01
104412 | ESTUCAMENTO PARA QUALQUER REVESTIMENTO, EM TETO DO SISTEMA DE PAREDES DE CONCRETO, EM AMBIENTES COM ÁREA MAIOR OU IGUAL A 10 M², UTILIZAÇÃO DE ARGAMASSA COLANTE. AF_12/2024 | M2 | 3.9 | 3.6
104413 | ESTUCAMENTO PARA QUALQUER REVESTIMENTO, EM TETO DO SISTEMA DE PAREDES DE CONCRETO, EM AMBIENTES COM ÁREA MENOR OU IGUAL A 5 M², UTILIZAÇÃO DE ARGAMASSA COLANTE. AF_12/2024 | M2 | 6.64 | 6.13
102569 | FÔRMAS MANUSEÁVEIS DA ALUMÍNIO PARA PAREDES DE CONCRETO MOLDADAS IN LOCO, EM PLATIBANDA. AF_11/2024 | M2 | 0 | 0
102574 | FÔRMAS MANUSEÁVEIS DE ALUMÍNIO PARA PAREDES DE CONCRETO MOLDADAS IN LOCO, DE EDIFICAÇÕES DE MÚLTIPLOS PAVIMENTOS, EM LAJES. AF_11/2024 | M2 | 0 | 0
102573 | FÔRMAS MANUSEÁVEIS DE ALUMÍNIO PARA PAREDES DE CONCRETO MOLDADAS IN LOCO, DE EDIFICAÇÕES DE MÚLTIPLOS PAVIMENTOS, EM PAREDES. AF_11/2024 | M2 | 0 | 0
102577 | FÔRMAS MANUSEÁVEIS DE ALUMÍNIO PARA PAREDES DE CONCRETO MOLDADAS IN LOCO, DE EDIFICAÇÕES UNIFAMILIARES, EM LAJES. AF_11/2024 | M2 | 0 | 0
102576 | FÔRMAS MANUSEÁVEIS DE ALUMÍNIO PARA PAREDES DE CONCRETO MOLDADAS IN LOCO, DE EDIFICAÇÕES UNIFAMILIARES, EM PAREDES. AF_11/2024 | M2 | 0 | 0
103083 | FÔRMAS MANUSEÁVEIS DE PLÁSTICO ESTRUTURADO EM AÇO PARA PAREDES DE CONCRETO MOLDADAS IN LOCO, DE EDIFICAÇÕES DE MÚLTIPLOS PAVIMENTOS, EM LAJES. AF_11/2024 | M2 | 0 | 0
103081 | FÔRMAS MANUSEÁVEIS DE PLÁSTICO ESTRUTURADO EM AÇO PARA PAREDES DE CONCRETO MOLDADAS IN LOCO, DE EDIFICAÇÕES DE MÚLTIPLOS PAVIMENTOS, EM PLATIBANDA. AF_11/2024 | M2 | 0 | 0
103082 | FÔRMAS MANUSEÁVEIS DE PLÁSTICO ESTRUTURADO EM AÇO PARA PAREDES DE CONCRETO MOLDADAS IN LOCO, DE EDIFICAÇÕES MÚLTIPLOS PAVIMENTOS, EM PAREDES. AF_11/2024 | M2 | 0 | 0
103086 | FÔRMAS MANUSEÁVEIS DE PLÁSTICO ESTRUTURADO EM AÇO PARA PAREDES DE CONCRETO MOLDADAS IN LOCO, DE EDIFICAÇÕES UNIFAMILIARES, EM LAJES. AF_11/2024 | M2 | 0 | 0
103085 | FÔRMAS MANUSEÁVEIS DE PLÁSTICO ESTRUTURADO EM AÇO PARA PAREDES DE CONCRETO MOLDADAS IN LOCO, DE EDIFICAÇÕES UNIFAMILIARES, EM PAREDES. AF_11/2024 | M2 | 0 | 0
104726 | INSTALAÇÃO DE ISOLAMENTO COM LÃ DE PET EM PAREDE DRYWALL. AF_07/2023 | M2 | 0 | 0
104725 | INSTALAÇÃO DE ISOLAMENTO COM LÃ DE VIDRO EM PAREDE DRYWALL. AF_07/2023 | M2 | 0 | 0
96374 | INSTALAÇÃO DE REFORÇO DE MADEIRA EM PAREDE DRYWALL. AF_07/2023 | M | 36.09 | 35.8
96373 | INSTALAÇÃO DE REFORÇO METÁLICO EM PAREDE DRYWALL. AF_07/2023 | M | 10.76 | 10.52
96368 | PAREDE COM SISTEMA EM CHAPAS DE GESSO PARA DRYWALL, USO INTERNO COM DUAS FACES DUPLAS E ESTRUTURA METÁLICA COM GUIAS DUPLAS, SEM VÃOS. AF_07/2023_PS | M2 | 174.58 | 171.7
96364 | PAREDE COM SISTEMA EM CHAPAS DE GESSO PARA DRYWALL, USO INTERNO COM UMA FACE SIMPLES E OUTRA FACE DUPLA E ESTRUTURA METÁLICA COM GUIAS DUPLAS, SEM VÃOS. AF_07/2023_PS | M2 | 146.94 | 144.4
96369 | PAREDE COM SISTEMA EM CHAPAS DE GESSO PARA DRYWALL, USO INTERNO, COM DUAS FACES DUPLAS E ESTRUTURA METÁLICA COM GUIAS DUPLAS PARA PAREDES COM ÁREA LÍQUIDA MAIOR OU IGUAL A 6 M2, COM VÃOS. AF_07/2023_PS | M2 | 196.05 | 192.64
104723 | PAREDE COM SISTEMA EM CHAPAS DE GESSO PARA DRYWALL, USO INTERNO, COM DUAS FACES DUPLAS E ESTRUTURA METÁLICA COM GUIAS DUPLAS PARA PAREDES COM ÁREA LÍQUIDA MENOR QUE 6 M2, COM VÃOS. AF_07/2023_PS | M2 | 234.63 | 230.14
96367 | PAREDE COM SISTEMA EM CHAPAS DE GESSO PARA DRYWALL, USO INTERNO, COM DUAS FACES DUPLAS E ESTRUTURA METÁLICA COM GUIAS SIMPLES PARA PAREDES COM ÁREA LÍQUIDA MAIOR OU IGUAL A 6 M2, COM VÃOS. AF_07/2023_PS | M2 | 161.4 | 158.46
104722 | PAREDE COM SISTEMA EM CHAPAS DE GESSO PARA DRYWALL, USO INTERNO, COM DUAS FACES DUPLAS E ESTRUTURA METÁLICA COM GUIAS SIMPLES PARA PAREDES COM ÁREA LÍQUIDA MENOR QUE 6 M2, COM VÃOS. AF_07/2023_PS | M2 | 184.33 | 180.57
96366 | PAREDE COM SISTEMA EM CHAPAS DE GESSO PARA DRYWALL, USO INTERNO, COM DUAS FACES DUPLAS E ESTRUTURA METÁLICA COM GUIAS SIMPLES, SEM VÃOS. AF_07/2023_PS | M2 | 149.06 | 146.52
96361 | PAREDE COM SISTEMA EM CHAPAS DE GESSO PARA DRYWALL, USO INTERNO, COM DUAS FACES SIMPLES E ESTRUTURA METÁLICA COM GUIAS DUPLAS PARA PAREDES COM ÁREA LÍQUIDA MAIOR OU IGUAL A 6 M2, COM VÃOS. AF_07/2023_PS | M2 | 139.19 | 136.58
104719 | PAREDE COM SISTEMA EM CHAPAS DE GESSO PARA DRYWALL, USO INTERNO, COM DUAS FACES SIMPLES E ESTRUTURA METÁLICA COM GUIAS DUPLAS PARA PAREDES COM ÁREA LÍQUIDA MENOR QUE 6 M2, COM VÃOS. AF_07/2023_PS | M2 | 174.58 | 171.14
96360 | PAREDE COM SISTEMA EM CHAPAS DE GESSO PARA DRYWALL, USO INTERNO, COM DUAS FACES SIMPLES E ESTRUTURA METÁLICA COM GUIAS DUPLAS, SEM VÃOS. AF_07/2023_PS | M2 | 119.34 | 117.14
96359 | PAREDE COM SISTEMA EM CHAPAS DE GESSO PARA DRYWALL, USO INTERNO, COM DUAS FACES SIMPLES E ESTRUTURA METÁLICA COM GUIAS SIMPLES PARA PAREDES COM ÁREA LÍQUIDA MAIOR OU IGUAL A 6 M2, COM VÃOS. AF_07/2023_PS | M2 | 104.58 | 102.44
104718 | PAREDE COM SISTEMA EM CHAPAS DE GESSO PARA DRYWALL, USO INTERNO, COM DUAS FACES SIMPLES E ESTRUTURA METÁLICA COM GUIAS SIMPLES PARA PAREDES COM ÁREA LÍQUIDA MENOR QUE 6 M2, COM VÃOS. AF_07/2023_PS | M2 | 124.28 | 121.57
96358 | PAREDE COM SISTEMA EM CHAPAS DE GESSO PARA DRYWALL, USO INTERNO, COM DUAS FACES SIMPLES E ESTRUTURA METÁLICA COM GUIAS SIMPLES, SEM VÃOS. AF_07/2023_PS | M2 | 93.86 | 91.98
96371 | PAREDE COM SISTEMA EM CHAPAS DE GESSO PARA DRYWALL, USO INTERNO, COM UMA FACE SIMPLES E ESTRUTURA METÁLICA COM GUIAS SIMPLES PARA PAREDES COM ÁREA LÍQUIDA MAIOR OU IGUAL A 6 M2, COM VÃOS. AF_07/2023_PS | M2 | 71.18 | 69.76
104724 | PAREDE COM SISTEMA EM CHAPAS DE GESSO PARA DRYWALL, USO INTERNO, COM UMA FACE SIMPLES E ESTRUTURA METÁLICA COM GUIAS SIMPLES PARA PAREDES COM ÁREA LÍQUIDA MENOR QUE 6 M2, COM VÃOS. AF_07/2023_PS | M2 | 89.28 | 87.4
96370 | PAREDE COM SISTEMA EM CHAPAS DE GESSO PARA DRYWALL, USO INTERNO, COM UMA FACE SIMPLES E ESTRUTURA METÁLICA COM GUIAS SIMPLES, SEM VÃOS. AF_07/2023_PS | M2 | 61.31 | 60.08
96365 | PAREDE COM SISTEMA EM CHAPAS DE GESSO PARA DRYWALL, USO INTERNO, COM UMA FACE SIMPLES E OUTRA FACE DUPLA E ESTRUTURA METÁLICA COM GUIAS DUPLAS PARA PAREDES COM ÁREA LÍQUIDA MAIOR OU IGUAL A 6 M2, COM VÃOS. AF_07/2023_PS | M2 | 167.64 | 164.63
104721 | PAREDE COM SISTEMA EM CHAPAS DE GESSO PARA DRYWALL, USO INTERNO, COM UMA FACE SIMPLES E OUTRA FACE DUPLA E ESTRUTURA METÁLICA COM GUIAS DUPLAS PARA PAREDES COM ÁREA LÍQUIDA MENOR QUE 6 M2, COM VÃOS. AF_07/2023_PS | M2 | 204.61 | 200.64
96363 | PAREDE COM SISTEMA EM CHAPAS DE GESSO PARA DRYWALL, USO INTERNO, COM UMA FACE SIMPLES E OUTRA FACE DUPLA E ESTRUTURA METÁLICA COM GUIAS SIMPLES PARA PAREDES COM ÁREA LÍQUIDA MAIOR OU IGUAL A 6 M2, COM VÃOS. AF_07/2023_PS | M2 | 132.99 | 130.45
104720 | PAREDE COM SISTEMA EM CHAPAS DE GESSO PARA DRYWALL, USO INTERNO, COM UMA FACE SIMPLES E OUTRA FACE DUPLA E ESTRUTURA METÁLICA COM GUIAS SIMPLES PARA PAREDES COM ÁREA LÍQUIDA MENOR QUE 6 M2, COM VÃOS. AF_07/2023_PS | M2 | 154.3 | 151.07
96362 | PAREDE COM SISTEMA EM CHAPAS DE GESSO PARA DRYWALL, USO INTERNO, COM UMA FACE SIMPLES E OUTRA FACE DUPLA E ESTRUTURA METÁLICA COM GUIAS SIMPLES, SEM VÃOS. AF_07/2023_PS | M2 | 121.46 | 119.26
103191 | INSTALAÇÃO DE ALONGADOR COM TRÊS ALTURAS, EM TUBO DE AÇO CARBONO - EQUIPAMENTO DE GINASTICA PARA ACADEMIA AO AR LIVRE / ACADEMIA DA TERCEIRA IDADE - ATI, INSTALADO SOBRE SOLO. AF_10/2021 | UN | 2399.37 | 2391.69
103206 | INSTALAÇÃO DE ALONGADOR COM TRÊS ALTURAS, EM TUBO DE AÇO CARBONO - EQUIPAMENTO DE GINÁSTICA PARA ACADEMIA AO AR LIVRE / ACADEMIA DA TERCEIRA IDADE - ATI, INSTALADO SOBRE PISO DE CONCRETO EXISTENTE. AF_10/2021 | UN | 2423.53 | 2413.19
103211 | INSTALAÇÃO DE BALANÇO DE 2 LUGARES COM ESTRUTURA DE MADEIRA TRATADA, INSTALADO SOBRE PISO DE CONCRETO EXISTENTE. AF_10/2021 | UN | 0 | 0
103196 | INSTALAÇÃO DE BALANÇO DE 2 LUGARES COM ESTRUTURA DE MADEIRA TRATADA, INSTALADO SOBRE SOLO. AF_10/2021 | UN | 0 | 0
103212 | INSTALAÇÃO DE BALANÇO DE 2 LUGARES COM ESTRUTURA METÁLICA EM TUBOS DE AÇO CARBONO, INSTALADO SOBRE PISO DE CONCRETO EXISTENTE. AF_10/2021 | UN | 0 | 0
103197 | INSTALAÇÃO DE BALANÇO DE 2 LUGARES COM ESTRUTURA METÁLICA EM TUBOS DE AÇO CARBONO, INSTALADO SOBRE SOLO. AF_10/2021 | UN | 0 | 0
103217 | INSTALAÇÃO DE CASINHA DE MADEIRA TRATADA COM RAMPA ESCALADA, ESCORREGADOR E ESCADA MARINHEIRO, INSTALADO SOBRE PISO DE CONCRETO EXISTENTE. AF_10/2021 | UN | 0 | 0
103202 | INSTALAÇÃO DE CASINHA DE MADEIRA TRATADA COM RAMPA ESCALADA, ESCORREGADOR E ESCADA MARINHEIRO, INSTALADO SOBRE SOLO. AF_10/2021 | UN | 0 | 0
103215 | INSTALAÇÃO DE ESCORREGADOR DE MADEIRA TRATADA, INSTALADO SOBRE PISO DE CONCRETO EXISTENTE. AF_10/2021 | UN | 0 | 0
103200 | INSTALAÇÃO DE ESCORREGADOR DE MADEIRA TRATADA, INSTALADO SOBRE SOLO. AF_10/2021 | UN | 0 | 0
103216 | INSTALAÇÃO DE ESCORREGADOR METÁLICO EM TUBOS E CHAPAS DE AÇO CARBONO, INSTALADO SOBRE PISO DE CONCRETO EXISTENTE. AF_10/2021 | UN | 0 | 0
103201 | INSTALAÇÃO DE ESCORREGADOR METÁLICO EM TUBOS E CHAPAS DE AÇO CARBONO, INSTALADO SOBRE SOLO. AF_10/2021 | UN | 0 | 0
103185 | INSTALAÇÃO DE ESQUI TRIPLO, EM TUBO DE AÇO CARBONO - EQUIPAMENTO DE GINÁSTICA PARA ACADEMIA AO AR LIVRE / ACADEMIA DA TERCEIRA IDADE - ATI, INSTALADO SOBRE PISO DE CONCRETO EXISTENTE. AF_10/2021 | UN | 6196.09 | 6182.74
103218 | INSTALAÇÃO DE GAIOLA LABIRINTO METÁLICA EM TUBOS DE AÇO CARBONO, INSTALADA SOBRE PISO DE CONCRETO EXISTENTE. AF_10/2021 | UN | 0 | 0
103203 | INSTALAÇÃO DE GAIOLA LABIRINTO METÁLICA EM TUBOS DE AÇO CARBONO, INSTALADO SOBRE SOLO. AF_10/2021 | UN | 0 | 0
103213 | INSTALAÇÃO DE GANGORRA SIMPLES DE MADEIRA TRATADA, INSTALADA SOBRE PISO DE CONCRETO EXISTENTE. AF_10/2021 | UN | 0 | 0
103198 | INSTALAÇÃO DE GANGORRA SIMPLES DE MADEIRA TRATADA, INSTALADA SOBRE SOLO. AF_10/2021 | UN | 0 | 0
103214 | INSTALAÇÃO DE GANGORRA SIMPLES METÁLICA EM TUBOS DE AÇO CARBONO, INSTALADA SOBRE PISO DE CONCRETO EXISTENTE. AF_10/2021 | UN | 0 | 0
103199 | INSTALAÇÃO DE GANGORRA SIMPLES METÁLICA EM TUBOS DE AÇO CARBONO, INSTALADA SOBRE SOLO. AF_10/2021 | UN | 0 | 0
103219 | INSTALAÇÃO DE GIRA-GIRA METÁLICO EM TUBOS DE AÇO CARBONO, INSTALADO SOBRE PISO DE CONCRETO EXISTENTE. AF_10/2021 | UN | 0 | 0
103204 | INSTALAÇÃO DE GIRA-GIRA METÁLICO EM TUBOS DE AÇO CARBONO, INSTALADO SOBRE SOLO. AF_10/2021 | UN | 0 | 0
103186 | INSTALAÇÃO DE MULTIEXERCITADOR COM SEIS FUNÇÕES, EM TUBO DE AÇO CARBONO - EQUIPAMENTO DE GINÁSTICA PARA ACADEMIA AO AR LIVRE / ACADEMIA DA TERCEIRA IDADE - ATI, INSTALADO SOBRE PISO DE CONCRETO EXISTENTE. AF_10/2021 | UN | 6504.27 | 6498.79
103210 | INSTALAÇÃO DE PLACA ORIENTATIVA SOBRE EXERCÍCIOS, 2,00M X 1,00M, EM TUBO DE AÇO CARBONO - PARA ACADEMIA AO AR LIVRE / ACADEMIA DA TERCEIRA IDADE - ATI, INSTALADO SOBRE PISO DE CONCRETO EXISTENTE. AF_10/2021 | UN | 2354.02 | 2335.3
103195 | INSTALAÇÃO DE PLACA ORIENTATIVA SOBRE EXERCÍCIOS, 2,00M X 1,00M, EM TUBO DE AÇO CARBONO - PARA ACADEMIA AO AR LIVRE / ACADEMIA DA TERCEIRA IDADE - ATI, INSTALADO SOBRE SOLO. AF_10/2021 | UN | 2215.26 | 2207.38
103205 | INSTALAÇÃO DE PRESSÃO DE PERNAS TRIPLO, EM TUBO DE AÇO CARBONO - EQUIPAMENTO DE GINÁSTICA PARA ACADEMIA AO AR LIVRE / ACADEMIA DA TERCEIRA IDADE - ATI, INSTALADO SOBRE PISO DE CONCRETO EXISTENTE. AF_10/2021 | UN | 4131.72 | 4119.72
103190 | INSTALAÇÃO DE PRESSÃO DE PERNAS TRIPLO, EM TUBO DE AÇO CARBONO - EQUIPAMENTO DE GINÁSTICA PARA ACADEMIA AO AR LIVRE / ACADEMIA DA TERCEIRA IDADE - ATI, INSTALADO SOBRE SOLO. AF_10/2021 | UN | 4107.57 | 4098.22
103207 | INSTALAÇÃO DE ROTAÇÃO DIAGONAL DUPLA, APARELHO TRIPLO, EM TUBO DE AÇO CARBONO - EQUIPAMENTO DE GINÁSTICA PARA ACADEMIA AO AR LIVRE / ACADEMIA DA TERCEIRA IDADE - ATI, INSTALADO SOBRE PISO DE CONCRETO EXISTENTE. AF_10/2021 | UN | 2577.17 | 2566.83
103192 | INSTALAÇÃO DE ROTAÇÃO DIAGONAL DUPLA, APARELHO TRIPLO, EM TUBO DE AÇO CARBONO - EQUIPAMENTO DE GINÁSTICA PARA ACADEMIA AO AR LIVRE / ACADEMIA DA TERCEIRA IDADE - ATI, INSTALADO SOBRE SOLO. AF_10/2021 | UN | 2553.01 | 2545.33
103208 | INSTALAÇÃO DE ROTAÇÃO VERTICAL DUPLO, EM TUBO DE ACO CARBONO - EQUIPAMENTO DE GINASTICA PARA ACADEMIA AO AR LIVRE / ACADEMIA DA TERCEIRA IDADE - ATI, INSTALADO SOBRE PISO DE CONCRETO EXISTENTE. AF_10/2021 | UN | 1995.9 | 1985.56
103193 | INSTALAÇÃO DE ROTAÇÃO VERTICAL DUPLO, EM TUBO DE AÇO CARBONO - EQUIPAMENTO DE GINÁSTICA PARA ACADEMIA AO AR LIVRE / ACADEMIA DA TERCEIRA IDADE - ATI, INSTALADO SOBRE SOLO. AF_10/2021 | UN | 1971.74 | 1964.06
103187 | INSTALAÇÃO DE SIMULADOR DE CAMINHADA TRIPLO, EM TUBO DE AÇO CARBONO - EQUIPAMENTO DE GINÁSTICA PARA ACADEMIA AO AR LIVRE / ACADEMIA DA TERCEIRA IDADE - ATI, INSTALADO SOBRE PISO DE CONCRETO EXISTENTE. AF_10/2021 | UN | 4906.14 | 4897.01
103188 | INSTALAÇÃO DE SIMULADOR DE CAVALGADA TRIPLO, EM TUBO DE AÇO CARBONO - EQUIPAMENTO DE GINÁSTICA PARA ACADEMIA AO AR LIVRE / ACADEMIA DA TERCEIRA IDADE - ATI, INSTALADO SOBRE PISO DE CONCRETO EXISTENTE. AF_10/2021 | UN | 5265.34 | 5258.33
103189 | INSTALAÇÃO DE SIMULADOR DE REMO INDIVIDUAL, EM TUBO DE AÇO CARBONO - EQUIPAMENTO DE GINÁSTICA PARA ACADEMIA AO AR LIVRE / ACADEMIA DA TERCEIRA IDADE - ATI, INSTALADO SOBRE PISO DE CONCRETO EXISTENTE. AF_10/2021 | UN | 2643.7 | 2638.79
103209 | INSTALAÇÃO DE SURF DUPLO, EM TUBO DE AÇO CARBONO - EQUIPAMENTO DE GINÁSTICA PARA ACADEMIA AO AR LIVRE / ACADEMIA DA TERCEIRA IDADE - ATI, INSTALADO SOBRE PISO DE CONCRETO EXISTENTE. AF_10/2021 | UN | 2853.87 | 2843.53
103194 | INSTALAÇÃO DE SURF DUPLO, EM TUBO DE AÇO CARBONO - EQUIPAMENTO DE GINÁSTICA PARA ACADEMIA AO AR LIVRE / ACADEMIA DA TERCEIRA IDADE - ATI, INSTALADO SOBRE SOLO. AF_10/2021 | UN | 2829.71 | 2822.03
95001 | EXECUÇÃO DE PASSEIO (CALÇADA) COM CONCRETO MOLDADO IN LOCO, FEITO EM OBRA, ACABAMENTO ESTAMPADO, ESPESSURA 6 CM, ARMADO. AF_08/2022 | M2 | 0 | 0
95000 | EXECUÇÃO DE PASSEIO (CALÇADA) COM CONCRETO MOLDADO IN LOCO, FEITO EM OBRA, ACABAMENTO ESTAMPADO, ESPESSURA 6 CM, NÃO ARMADO. AF_08/2022 | M2 | 0 | 0
95005 | EXECUÇÃO DE PASSEIO (CALÇADA) COM CONCRETO MOLDADO IN LOCO, FEITO EM OBRA, ACABAMENTO ESTAMPADO, ESPESSURA 8 CM, ARMADO. AF_08/2022 | M2 | 0 | 0
95004 | EXECUÇÃO DE PASSEIO (CALÇADA) COM CONCRETO MOLDADO IN LOCO, FEITO EM OBRA, ACABAMENTO ESTAMPADO, ESPESSURA 8 CM, NÃO ARMADO. AF_08/2022 | M2 | 0 | 0
95003 | EXECUÇÃO DE PASSEIO (CALÇADA) COM CONCRETO MOLDADO IN LOCO, USINADO, ACABAMENTO ESTAMPADO, ESPESSURA 6 CM, ARMADO. AF_08/2022 | M2 | 0 | 0
95002 | EXECUÇÃO DE PASSEIO (CALÇADA) COM CONCRETO MOLDADO IN LOCO, USINADO, ACABAMENTO ESTAMPADO, ESPESSURA 6 CM, NÃO ARMADO. AF_08/2022 | M2 | 0 | 0
95007 | EXECUÇÃO DE PASSEIO (CALÇADA) COM CONCRETO MOLDADO IN LOCO, USINADO, ACABAMENTO ESTAMPADO, ESPESSURA 8 CM, ARMADO. AF_08/2022 | M2 | 0 | 0
95006 | EXECUÇÃO DE PASSEIO (CALÇADA) COM CONCRETO MOLDADO IN LOCO, USINADO, ACABAMENTO ESTAMPADO, ESPESSURA 8 CM, NÃO ARMADO. AF_08/2022 | M2 | 0 | 0
104313 | EXECUÇÃO DE PASSEIO (CALÇADA) COM PLACAS DE CONCRETO PRÉ-FABRICADAS, ASSENTADAS COM ARGAMASSA, PLACAS DE 100 X 100 CM, NÃO ARMADO. AF_08/2022 | M2 | 0 | 0
104312 | EXECUÇÃO DE PASSEIO (CALÇADA) COM PLACAS DE CONCRETO PRÉ-FABRICADAS, ASSENTADAS COM ARGAMASSA, PLACAS DE 40 X 40 CM, NÃO ARMADO. AF_08/2022 | M2 | 0 | 0
94992 | EXECUÇÃO DE PASSEIO (CALÇADA) OU PISO DE CONCRETO COM CONCRETO MOLDADO IN LOCO, FEITO EM OBRA, ACABAMENTO CONVENCIONAL, ESPESSURA 6 CM, ARMADO. AF_08/2022 | M2 | 75.12 | 73.1
94994 | EXECUÇÃO DE PASSEIO (CALÇADA) OU PISO DE CONCRETO COM CONCRETO MOLDADO IN LOCO, FEITO EM OBRA, ACABAMENTO CONVENCIONAL, ESPESSURA 8 CM, ARMADO. AF_08/2022 | M2 | 91.34 | 88.69
94990 | EXECUÇÃO DE PASSEIO (CALÇADA) OU PISO DE CONCRETO COM CONCRETO MOLDADO IN LOCO, FEITO EM OBRA, ACABAMENTO CONVENCIONAL, NÃO ARMADO. AF_08/2022 | M3 | 780.22 | 751.9
94991 | EXECUÇÃO DE PASSEIO (CALÇADA) OU PISO DE CONCRETO COM CONCRETO MOLDADO IN LOCO, USINADO C20, ACABAMENTO CONVENCIONAL, NÃO ARMADO. AF_08/2022 | M3 | 673.49 | 664.36
104626 | EXECUÇÃO DE PASSEIO (CALÇADA) OU PISO DE CONCRETO COM CONCRETO MOLDADO IN LOCO, USINADO C25, ACABAMENTO CONVENCIONAL, NÃO ARMADO. AF_03/2023 | M3 | 688.49 | 679.36
94993 | EXECUÇÃO DE PASSEIO (CALÇADA) OU PISO DE CONCRETO COM CONCRETO MOLDADO IN LOCO, USINADO, ACABAMENTO CONVENCIONAL, ESPESSURA 6 CM, ARMADO. AF_08/2022 | M2 | 68.72 | 67.85
94995 | EXECUÇÃO DE PASSEIO (CALÇADA) OU PISO DE CONCRETO COM CONCRETO MOLDADO IN LOCO, USINADO, ACABAMENTO CONVENCIONAL, ESPESSURA 8 CM, ARMADO. AF_08/2022 | M2 | 82.8 | 81.69
101169 | EXECUÇÃO DE PAVIMENTO EM PARALELEPÍPEDOS, REJUNTAMENTO COM ARGAMASSA TRAÇO 1:3 (CIMENTO E AREIA). AF_05/2020 | M2 | 153.48 | 150.81
104383 | EXECUÇÃO DE PAVIMENTO EM PARALELEPÍPEDOS, REJUNTAMENTO COM PEDRISCO E EMULSÃO ASFÁLTICA. AF_05/2020 | M2 | 0 | 0
101167 | EXECUÇÃO DE PAVIMENTO EM PARALELEPÍPEDOS, REJUNTAMENTO COM PÓ DE PEDRA. AF_05/2020 | M2 | 137.79 | 135.76
101172 | EXECUÇÃO DE PAVIMENTO EM PEDRAS POLIÉDRICAS, REJUNTAMENTO COM ARGAMASSA TRAÇO 1:3 (CIMENTO E AREIA). AF_05/2020 | M2 | 73.58 | 71.11
104384 | EXECUÇÃO DE PAVIMENTO EM PEDRAS POLIÉDRICAS, REJUNTAMENTO COM PEDRISCO E EMULSÃO ASFÁLTICA. AF_05/2020 | M2 | 0 | 0
101170 | EXECUÇÃO DE PAVIMENTO EM PEDRAS POLIÉDRICAS, REJUNTAMENTO COM PÓ DE PEDRA. AF_05/2020 | M2 | 47.38 | 45.78
104438 | EXECUÇÃO DE PASSEIO COM PLACAS DE CONCRETO PERMEÁVEL (DRENANTE), PRÉ-FABRICADAS, DE 40 X 40 CM, ESPESSURA 6 CM. AF_10/2022 | M2 | 0 | 0
92402 | EXECUÇÃO DE PASSEIO EM PISO INTERTRAVADO, COM BLOCO 16 FACES DE 22 X 11 CM, ESPESSURA 6 CM. AF_10/2022 | M2 | 102.53 | 100.88
104429 | EXECUÇÃO DE PASSEIO EM PISO INTERTRAVADO, COM BLOCO DE CONCRETO PERMEÁVEL (DRENANTE) 16 FACES DE 22 X 11 CM, ESPESSURA 6 CM. AF_10/2022 | M2 | 0 | 0
104426 | EXECUÇÃO DE PASSEIO EM PISO INTERTRAVADO, COM BLOCO DE CONCRETO PERMEÁVEL RETANGULAR DE 20 X 10 CM, ESPESSURA 6 CM. AF_10/2022 | M2 | 0 | 0
104436 | EXECUÇÃO DE PASSEIO EM PISO INTERTRAVADO, COM BLOCO PODOTÁTIL (ALERTA OU DIRECIONAL) QUADRADO DE 20 X 20 CM, ESPESSURA 6 CM. AF_10/2022 | M2 | 0 | 0
104434 | EXECUÇÃO DE PASSEIO EM PISO INTERTRAVADO, COM BLOCO PODOTÁTIL (ALERTA OU DIRECIONAL) RETANGULAR DE 20 X 10 CM, ESPESSURA 6 CM. AF_10/2022 | M2 | 0 | 0
104432 | EXECUÇÃO DE PASSEIO EM PISO INTERTRAVADO, COM BLOCO RAQUETE 22 X 13,5 CM, ESPESSURA 6 CM. AF_10/2022 | M2 | 129.87 | 127.64
93679 | EXECUÇÃO DE PASSEIO EM PISO INTERTRAVADO, COM BLOCO RETANGULAR COLORIDO DE 20 X 10 CM, ESPESSURA 6 CM. AF_10/2022 | M2 | 125.1 | 123.19
92396 | EXECUÇÃO DE PASSEIO EM PISO INTERTRAVADO, COM BLOCO RETANGULAR COR NATURAL DE 20 X 10 CM, ESPESSURA 6 CM. AF_10/2022 | M2 | 105.47 | 103.56
104439 | EXECUÇÃO DE PAVIMENTO COM PLACAS DE CONCRETO PERMEÁVEL (DRENANTE), PRÉ-FABRICADAS, DE 40 X 40 CM, ESPESSURA 6 CM. AF_10/2022 | M2 | 0 | 0
104440 | EXECUÇÃO DE PAVIMENTO COM PLACAS DE CONCRETO PERMEÁVEL (DRENANTE), PRÉ-FABRICADAS, DE 40 X 40 CM, ESPESSURA 8 CM. AF_10/2022 | M2 | 0 | 0
92406 | EXECUÇÃO DE PAVIMENTO EM PISO INTERTRAVADO, COM BLOCO 16 FACES DE 22 X 11 CM, ESPESSURA 10 CM. AF_10/2022 | M2 | 177.66 | 176.26
92403 | EXECUÇÃO DE PAVIMENTO EM PISO INTERTRAVADO, COM BLOCO 16 FACES DE 22 X 11 CM, ESPESSURA 6 CM. AF_10/2022 | M2 | 88.38 | 87.61
92404 | EXECUÇÃO DE PAVIMENTO EM PISO INTERTRAVADO, COM BLOCO 16 FACES DE 22 X 11 CM, ESPESSURA 8 CM. AF_10/2022 | M2 | 102.73 | 101.65
104430 | EXECUÇÃO DE PAVIMENTO EM PISO INTERTRAVADO, COM BLOCO DE CONCRETO PERMEÁVEL (DRENANTE) 16 FACES DE 22 X 11 CM, ESPESSURA 6 CM. AF_10/2022 | M2 | 0 | 0
104431 | EXECUÇÃO DE PAVIMENTO EM PISO INTERTRAVADO, COM BLOCO DE CONCRETO PERMEÁVEL (DRENANTE) 16 FACES DE 22 X 11 CM, ESPESSURA 8 CM. AF_10/2022 | M2 | 0 | 0
104427 | EXECUÇÃO DE PAVIMENTO EM PISO INTERTRAVADO, COM BLOCO DE CONCRETO PERMEÁVEL (DRENANTE) RETANGULAR DE 20 X 10 CM, ESPESSURA 6 CM. AF_10/2022 | M2 | 0 | 0
104428 | EXECUÇÃO DE PAVIMENTO EM PISO INTERTRAVADO, COM BLOCO DE CONCRETO PERMEÁVEL (DRENANTE) RETANGULAR DE 20 X 10 CM, ESPESSURA 8 CM. AF_10/2022 | M2 | 0 | 0
92391 | EXECUÇÃO DE PAVIMENTO EM PISO INTERTRAVADO, COM BLOCO PISOGRAMA DE 35 X 15 CM, ESPESSURA 6 CM. AF_10/2022 | M2 | 96.25 | 95.76
92392 | EXECUÇÃO DE PAVIMENTO EM PISO INTERTRAVADO, COM BLOCO PISOGRAMA DE 35 X 15 CM, ESPESSURA 8 CM. AF_10/2022 | M2 | 105.52 | 104.97
104437 | EXECUÇÃO DE PAVIMENTO EM PISO INTERTRAVADO, COM BLOCO PODOTÁTIL (ALERTA OU DIRECIONAL) QUADRADO DE 20 X 20 CM, ESPESSURA 6 CM. AF_10/2022 | M2 | 0 | 0
104435 | EXECUÇÃO DE PAVIMENTO EM PISO INTERTRAVADO, COM BLOCO PODOTÁTIL (ALERTA OU DIRECIONAL) RETANGULAR DE 20 X 10 CM, ESPESSURA 6 CM. AF_10/2022 | M2 | 0 | 0
104433 | EXECUÇÃO DE PAVIMENTO EM PISO INTERTRAVADO, COM BLOCO RAQUETE 22 X 13,5 CM, ESPESSURA 6 CM. AF_10/2022 | M2 | 113.99 | 112.74
93680 | EXECUÇÃO DE PAVIMENTO EM PISO INTERTRAVADO, COM BLOCO RETANGULAR COLORIDO DE 20 X 10 CM, ESPESSURA 6 CM. AF_10/2022 | M2 | 110.89 | 109.86
93681 | EXECUÇÃO DE PAVIMENTO EM PISO INTERTRAVADO, COM BLOCO RETANGULAR COLORIDO DE 20 X 10 CM, ESPESSURA 8 CM. AF_10/2022 | M2 | 132.88 | 131.53
92397 | EXECUÇÃO DE PAVIMENTO EM PISO INTERTRAVADO, COM BLOCO RETANGULAR COR NATURAL DE 20 X 10 CM, ESPESSURA 6 CM. AF_10/2022 | M2 | 91.75 | 90.72
92398 | EXECUÇÃO DE PAVIMENTO EM PISO INTERTRAVADO, COM BLOCO RETANGULAR COR NATURAL DE 20 X 10 CM, ESPESSURA 8 CM. AF_10/2022 | M2 | 106.09 | 104.74
92400 | EXECUÇÃO DE PAVIMENTO EM PISO INTERTRAVADO, COM BLOCO RETANGULAR DE 20 X 10 CM, ESPESSURA 10 CM. AF_10/2022 | M2 | 124.26 | 122.6
92395 | EXECUÇÃO DE PAVIMENTO EM PISO INTERTRAVADO, COM BLOCO SEXTAVADO DE 25 X 25 CM, ESPESSURA 10 CM. AF_10/2022 | M2 | 152.23 | 151.04
92393 | EXECUÇÃO DE PAVIMENTO EM PISO INTERTRAVADO, COM BLOCO SEXTAVADO DE 25 X 25 CM, ESPESSURA 6 CM. AF_10/2022 | M2 | 96.52 | 95.88
92394 | EXECUÇÃO DE PAVIMENTO EM PISO INTERTRAVADO, COM BLOCO SEXTAVADO DE 25 X 25 CM, ESPESSURA 8 CM. AF_10/2022 | M2 | 116.07 | 115.2
97115 | APLICAÇÃO DE GRAXA EM BARRAS DE TRANSFERÊNCIA PARA EXECUÇÃO DE PAVIMENTO DE CONCRETO. AF_04/2022 | KG | 64.9 | 63.4
97113 | APLICAÇÃO DE LONA PLÁSTICA PARA EXECUÇÃO DE PAVIMENTOS DE CONCRETO. AF_04/2022 | M2 | 2.97 | 2.94
97120 | BARRAS DE LIGAÇÃO, AÇO CA-50 DE 10 MM, PARA EXECUÇÃO DE PAVIMENTO DE CONCRETO - FORNECIMENTO E INSTALAÇÃO. AF_04/2022 | KG | 8.23 | 8.08
97116 | BARRAS DE TRANSFERÊNCIA, AÇO CA-25 DE 16,0 MM, PARA EXECUÇÃO DE PAVIMENTO DE CONCRETO - FORNECIMENTO E INSTALAÇÃO. AF_04/2022 | KG | 22.66 | 21.68
97117 | BARRAS DE TRANSFERÊNCIA, AÇO CA-25 DE 20,0 MM, PARA EXECUÇÃO DE PAVIMENTO DE CONCRETO - FORNECIMENTO E INSTALAÇÃO. AF_04/2022 | KG | 18.61 | 17.99
97118 | BARRAS DE TRANSFERÊNCIA, AÇO CA-25 DE 25,0 MM, PARA EXECUÇÃO DE PAVIMENTO DE CONCRETO - FORNECIMENTO E INSTALAÇÃO. AF_04/2022 | KG | 14.81 | 14.41
97119 | BARRAS DE TRANSFERÊNCIA, AÇO CA-25 DE 32,0 MM, PARA EXECUÇÃO DE PAVIMENTO DE CONCRETO - FORNECIMENTO E INSTALAÇÃO. AF_04/2022 | KG | 12.76 | 12.51
97114 | EXECUÇÃO DE JUNTAS DE CONTRAÇÃO PARA PAVIMENTOS DE CONCRETO. AF_04/2022 | M | 0.51 | 0.47
97111 | EXECUÇÃO DE PAVIMENTO DE CONCRETO ARMADO (PCA), FCK = 30 MPA, ESPESSURA DE 15,0 CM. AF_04/2022 | M2 | 190.73 | 188.71
97112 | EXECUÇÃO DE PAVIMENTO DE CONCRETO ARMADO (PCA), FCK = 30 MPA, ESPESSURA DE 17,5 CM. AF_04/2022 | M2 | 198.3 | 196.18
103904 | EXECUÇÃO DE PAVIMENTO DE CONCRETO SIMPLES (PCS), FCK = 35 MPA, ESPESSURA DE 15,0 CM. AF_04/2022 | M2 | 121.25 | 119.52
103905 | EXECUÇÃO DE PAVIMENTO DE CONCRETO SIMPLES (PCS), FCK = 35 MPA, ESPESSURA DE 16,0 CM. AF_04/2022 | M2 | 127.91 | 126.12
103907 | EXECUÇÃO DE PAVIMENTO DE CONCRETO SIMPLES (PCS), FCK = 35 MPA, ESPESSURA DE 17,5 CM. AF_04/2022 | M2 | 133.79 | 131.93
103911 | EXECUÇÃO DE PAVIMENTO DE CONCRETO SIMPLES (PCS), FCK = 35 MPA, ESPESSURA DE 25,0 CM. AF_04/2022 | M2 | 193.59 | 191.36
97104 | EXECUÇÃO DE PAVIMENTO DE CONCRETO SIMPLES (PCS), FCK = 40 MPA, ESPESSURA DE 15,0 CM. AF_04/2022 | M2 | 124.5 | 122.77
103906 | EXECUÇÃO DE PAVIMENTO DE CONCRETO SIMPLES (PCS), FCK = 40 MPA, ESPESSURA DE 16,0 CM. AF_04/2022 | M2 | 159.18 | 156.75
97105 | EXECUÇÃO DE PAVIMENTO DE CONCRETO SIMPLES (PCS), FCK = 40 MPA, ESPESSURA DE 17,5 CM. AF_04/2022 | M2 | 140.41 | 138.54
97106 | EXECUÇÃO DE PAVIMENTO DE CONCRETO SIMPLES (PCS), FCK = 40 MPA, ESPESSURA DE 20,0 CM. AF_04/2022 | M2 | 155.31 | 153.34
97107 | EXECUÇÃO DE PAVIMENTO DE CONCRETO SIMPLES (PCS), FCK = 40 MPA, ESPESSURA DE 22,5 CM. AF_04/2022 | M2 | 176.19 | 174.09
97108 | EXECUÇÃO DE PAVIMENTO DE CONCRETO SIMPLES (PCS), FCK = 40 MPA, ESPESSURA DE 25,0 CM. AF_04/2022 | M2 | 199.01 | 196.78
97109 | EXECUÇÃO DE PAVIMENTO DE CONCRETO SIMPLES (PCS), FCK = 40 MPA, ESPESSURA DE 27,5 CM. AF_04/2022 | M2 | 219.26 | 216.84
103913 | EXECUÇÃO DE PISO INDUSTRIAL DE CONCRETO ARMADO, FCK = 20 MPA, ESPESSURA DE 12,0 CM. AF_04/2022 | M2 | 111.26 | 109.93
103914 | EXECUÇÃO DE PISO INDUSTRIAL DE CONCRETO ARMADO, FCK = 20 MPA, ESPESSURA DE 14,0 CM. AF_04/2022 | M2 | 128.91 | 127.45
103915 | EXECUÇÃO DE PISO INDUSTRIAL DE CONCRETO ARMADO, FCK = 20 MPA, ESPESSURA DE 15,0 CM. AF_04/2022 | M2 | 140.03 | 138.5
103916 | EXECUÇÃO DE PISO INDUSTRIAL DE CONCRETO ARMADO, FCK = 20 MPA, ESPESSURA DE 18,0 CM. AF_04/2022 | M2 | 160.44 | 158.71
103917 | EXECUÇÃO DE PISO INDUSTRIAL DE CONCRETO ARMADO, FCK = 20 MPA, ESPESSURA DE 20,0 CM. AF_04/2022 | M2 | 183.23 | 181.33
103918 | EXECUÇÃO DE PISO INDUSTRIAL DE CONCRETO ARMADO, FCK = 20 MPA, ESPESSURA DE 22,0 CM. AF_04/2022 | M2 | 194.22 | 192.24
103919 | EXECUÇÃO DE PISO INDUSTRIAL REFORÇADO COM FIBRAS, FCK = 30 MPA, ESPESSURA DE 12,0 CM. AF_04/2022 | M2 | 0 | 0
103920 | EXECUÇÃO DE PISO INDUSTRIAL REFORÇADO COM FIBRAS, FCK = 30 MPA, ESPESSURA DE 14,0 CM. AF_04/2022 | M2 | 0 | 0
103921 | EXECUÇÃO DE PISO INDUSTRIAL REFORÇADO COM FIBRAS, FCK = 30 MPA, ESPESSURA DE 16,0 CM. AF_04/2022 | M2 | 0 | 0
103922 | EXECUÇÃO DE PISO INDUSTRIAL REFORÇADO COM FIBRAS, FCK = 30 MPA, ESPESSURA DE 18,0 CM. AF_04/2022 | M2 | 0 | 0
103923 | EXECUÇÃO DE PISO INDUSTRIAL REFORÇADO COM FIBRAS, FCK = 30 MPA, ESPESSURA DE 20,0 CM. AF_04/2022 | M2 | 0 | 0
103908 | EXECUÇÃO PAVIMENTO DE CONCRETO SIMPLES (PCS), FCK = 35 MPA, ESPESSURA DE 20,0 CM. AF_04/2022 | M2 | 150.97 | 149
103909 | EXECUÇÃO PAVIMENTO DE CONCRETO SIMPLES (PCS), FCK = 35 MPA, ESPESSURA DE 22,5 CM. AF_04/2022 | M2 | 171.31 | 169.21
103912 | EXECUÇÃO PAVIMENTO DE CONCRETO SIMPLES (PCS), FCK = 35 MPA, ESPESSURA DE 27,5 CM. AF_04/2022 | M2 | 213.29 | 210.87
101979 | CHAPIM (RUFO CAPA) EM AÇO GALVANIZADO, CORTE 33. AF_11/2020 | M | 40.28 | 39.57
101970 | CHAPIM SOBRE MUROS LINEARES, EM CONCRETO PRÉ-MOLDADO, COMPRIMENTO DE ATÉ 6 M, ASSENTADO COM ARGAMASSA 1:6 COM ADITIVO. AF_11/2020 | M | 0 | 0
101972 | CHAPIM SOBRE MUROS LINEARES, EM CONCRETO PRÉ-MOLDADO, COMPRIMENTO MAIOR QUE 6 M, ASSENTADO COM ARGAMASSA 1:6 COM ADITIVO. AF_11/2020 | M | 0 | 0
101966 | CHAPIM SOBRE MUROS LINEARES, EM GRANITO OU MÁRMORE, L = 25 CM, ASSENTADO COM ARGAMASSA 1:6 COM ADITIVO. AF_11/2020 | M | 215.06 | 213.61
101976 | CHAPIM SOBRE MUROS NÃO LINEARES, EM CONCRETO PRÉ-MOLDADO, COMPRIMENTO DE ATÉ 6 M, ASSENTADO COM ARGAMASSA 1:6 COM ADITIVO. AF_11/2020 | M | 0 | 0
101978 | CHAPIM SOBRE MUROS NÃO LINEARES, EM CONCRETO PRÉ-MOLDADO, COMPRIMENTO MAIOR QUE 6 M, ASSENTADO COM ARGAMASSA 1:6 COM ADITIVO. AF_11/2020 | M | 0 | 0
101967 | PEITORIL LINEAR EM CONCRETO PRÉ-MOLDADO, COMPRIMENTO DE ATÉ 2 M, ASSENTADO COM ARGAMASSA 1:6 COM ADITIVO. AF_11/2020 | M | 0 | 0
101968 | PEITORIL LINEAR EM CONCRETO PRÉ-MOLDADO, COMPRIMENTO MAIOR QUE 2 M, ASSENTADO COM ARGAMASSA 1:6 COM ADITIVO. AF_11/2020 | M | 0 | 0
101965 | PEITORIL LINEAR EM GRANITO OU MÁRMORE, L = 15CM, ASSENTADO COM ARGAMASSA 1:6 COM ADITIVO. AF_11/2020 | M | 171.87 | 168.72
104100 | FACHADA CORTINA EM VIDRO NO SISTEMA STICK, CONSIDERANDO MODULAÇÃO DE 1,25 X 3,20 M, COM ABERTURA, ACABAMENTO ANODIZADO OU PINTADO - FORNECIMENTO E INSTALAÇÃO. AF_06/2022 | M2 | 0 | 0
104099 | FACHADA CORTINA EM VIDRO NO SISTEMA STICK, CONSIDERANDO MODULAÇÃO DE 1,25 X 3,20 M, SEM ABERTURA, ACABAMENTO ANODIZADO OU PINTADO - FORNECIMENTO E INSTALAÇÃO. AF_06/2022 | M2 | 0 | 0
104102 | FACHADA CORTINA EM VIDRO NO SISTEMA UNITIZADO, CONSIDERANDO MODULAÇÃO DE 1,25 X 3,20 M, COM ABERTURA, ACABAMENTO ANODIZADO OU PINTADO - FORNECIMENTO E INSTALAÇÃO. AF_06/2022 | M2 | 0 | 0
104101 | FACHADA CORTINA EM VIDRO NO SISTEMA UNITIZADO, CONSIDERANDO MODULAÇÃO DE 1,25 X 3,20 M, SEM ABERTURA, ACABAMENTO ANODIZADO OU PINTADO - FORNECIMENTO E INSTALAÇÃO. AF_06/2022 | M2 | 0 | 0
104103 | FACHADA EM VIDRO NO SISTEMA SPIDER GLASS, CONSIDERANDO MÓDULOS DE 2,00 X 2,50 M, FIXADO EM ESTRUTURA METÁLICA FORNECIMENTO E INSTALAÇÃO. AF_06/2022 | M2 | 0 | 0
92123 | ENSACAMENTO DE AREIA. AF_11/2015 | M3 | 76.72 | 73.14
92121 | PENEIRAMENTO DE AREIA COM PENEIRA ELÉTRICA. AF_11/2015 | M3 | 43.18 | 40.12
92122 | PENEIRAMENTO DE AREIA COM PENEIRA MANUAL. AF_11/2015 | M3 | 73.95 | 68.39
103615 | PERFURAÇÃO HORIZONTAL DIRECIONAL E INSTALAÇÃO DE TUBULAÇÃO PEAD 110 MM, EM SOLO DE 1ª CATEGORIA. AF_01/2022 | M | 0 | 0
103637 | PERFURAÇÃO HORIZONTAL DIRECIONAL E INSTALAÇÃO DE TUBULAÇÃO PEAD 110 MM, EM SOLO DE 2ª CATEGORIA. AF_01/2022 | M | 0 | 0
103593 | PERFURAÇÃO HORIZONTAL DIRECIONAL E INSTALAÇÃO DE TUBULAÇÃO PEAD 110 MM, EM SOLO MOLE. AF_01/2022 | M | 0 | 0
103616 | PERFURAÇÃO HORIZONTAL DIRECIONAL E INSTALAÇÃO DE TUBULAÇÃO PEAD 160 MM, EM SOLO DE 1ª CATEGORIA. AF_01/2022 | M | 0 | 0
103638 | PERFURAÇÃO HORIZONTAL DIRECIONAL E INSTALAÇÃO DE TUBULAÇÃO PEAD 160 MM, EM SOLO DE 2ª CATEGORIA. AF_01/2022 | M | 0 | 0
103594 | PERFURAÇÃO HORIZONTAL DIRECIONAL E INSTALAÇÃO DE TUBULAÇÃO PEAD 160 MM, EM SOLO MOLE. AF_01/2022 | M | 0 | 0
103617 | PERFURAÇÃO HORIZONTAL DIRECIONAL E INSTALAÇÃO DE TUBULAÇÃO PEAD 180 MM, EM SOLO DE 1ª CATEGORIA. AF_01/2022 | M | 0 | 0
103639 | PERFURAÇÃO HORIZONTAL DIRECIONAL E INSTALAÇÃO DE TUBULAÇÃO PEAD 180 MM, EM SOLO DE 2ª CATEGORIA. AF_01/2022 | M | 0 | 0
103595 | PERFURAÇÃO HORIZONTAL DIRECIONAL E INSTALAÇÃO DE TUBULAÇÃO PEAD 180 MM, EM SOLO MOLE. AF_01/2022 | M | 0 | 0
103609 | PERFURAÇÃO HORIZONTAL DIRECIONAL E INSTALAÇÃO DE TUBULAÇÃO PEAD 20 MM, EM SOLO DE 1ª CATEGORIA. AF_01/2022 | M | 0 | 0
103631 | PERFURAÇÃO HORIZONTAL DIRECIONAL E INSTALAÇÃO DE TUBULAÇÃO PEAD 20 MM, EM SOLO DE 2ª CATEGORIA. AF_01/2022 | M | 0 | 0
103587 | PERFURAÇÃO HORIZONTAL DIRECIONAL E INSTALAÇÃO DE TUBULAÇÃO PEAD 20 MM, EM SOLO MOLE. AF_01/2022 | M | 0 | 0
103618 | PERFURAÇÃO HORIZONTAL DIRECIONAL E INSTALAÇÃO DE TUBULAÇÃO PEAD 200 MM, EM SOLO DE 1ª CATEGORIA. AF_01/2022 | M | 0 | 0
103640 | PERFURAÇÃO HORIZONTAL DIRECIONAL E INSTALAÇÃO DE TUBULAÇÃO PEAD 200 MM, EM SOLO DE 2ª CATEGORIA. AF_01/2022 | M | 0 | 0
103596 | PERFURAÇÃO HORIZONTAL DIRECIONAL E INSTALAÇÃO DE TUBULAÇÃO PEAD 200 MM, EM SOLO MOLE. AF_01/2022 | M | 0 | 0
103619 | PERFURAÇÃO HORIZONTAL DIRECIONAL E INSTALAÇÃO DE TUBULAÇÃO PEAD 225 MM, EM SOLO DE 1ª CATEGORIA. AF_01/2022 | M | 0 | 0
103641 | PERFURAÇÃO HORIZONTAL DIRECIONAL E INSTALAÇÃO DE TUBULAÇÃO PEAD 225 MM, EM SOLO DE 2ª CATEGORIA. AF_01/2022 | M | 0 | 0
103597 | PERFURAÇÃO HORIZONTAL DIRECIONAL E INSTALAÇÃO DE TUBULAÇÃO PEAD 225 MM, EM SOLO MOLE. AF_01/2022 | M | 0 | 0
103620 | PERFURAÇÃO HORIZONTAL DIRECIONAL E INSTALAÇÃO DE TUBULAÇÃO PEAD 250 MM, EM SOLO DE 1ª CATEGORIA. AF_01/2022 | M | 0 | 0
103642 | PERFURAÇÃO HORIZONTAL DIRECIONAL E INSTALAÇÃO DE TUBULAÇÃO PEAD 250 MM, EM SOLO DE 2ª CATEGORIA. AF_01/2022 | M | 0 | 0
103598 | PERFURAÇÃO HORIZONTAL DIRECIONAL E INSTALAÇÃO DE TUBULAÇÃO PEAD 250 MM, EM SOLO MOLE. AF_01/2022 | M | 0 | 0
103621 | PERFURAÇÃO HORIZONTAL DIRECIONAL E INSTALAÇÃO DE TUBULAÇÃO PEAD 280 MM, EM SOLO DE 1ª CATEGORIA. AF_01/2022 | M | 0 | 0
103643 | PERFURAÇÃO HORIZONTAL DIRECIONAL E INSTALAÇÃO DE TUBULAÇÃO PEAD 280 MM, EM SOLO DE 2ª CATEGORIA. AF_01/2022 | M | 0 | 0
103599 | PERFURAÇÃO HORIZONTAL DIRECIONAL E INSTALAÇÃO DE TUBULAÇÃO PEAD 280 MM, EM SOLO MOLE. AF_01/2022 | M | 0 | 0
103622 | PERFURAÇÃO HORIZONTAL DIRECIONAL E INSTALAÇÃO DE TUBULAÇÃO PEAD 315 MM, EM SOLO DE 1ª CATEGORIA. AF_01/2022 | M | 0 | 0
103644 | PERFURAÇÃO HORIZONTAL DIRECIONAL E INSTALAÇÃO DE TUBULAÇÃO PEAD 315 MM, EM SOLO DE 2ª CATEGORIA. AF_01/2022 | M | 0 | 0
103600 | PERFURAÇÃO HORIZONTAL DIRECIONAL E INSTALAÇÃO DE TUBULAÇÃO PEAD 315 MM, EM SOLO MOLE. AF_01/2022 | M | 0 | 0
103610 | PERFURAÇÃO HORIZONTAL DIRECIONAL E INSTALAÇÃO DE TUBULAÇÃO PEAD 32 MM, EM SOLO DE 1ª CATEGORIA. AF_01/2022 | M | 0 | 0
103632 | PERFURAÇÃO HORIZONTAL DIRECIONAL E INSTALAÇÃO DE TUBULAÇÃO PEAD 32 MM, EM SOLO DE 2ª CATEGORIA. AF_01/2022 | M | 0 | 0
103588 | PERFURAÇÃO HORIZONTAL DIRECIONAL E INSTALAÇÃO DE TUBULAÇÃO PEAD 32 MM, EM SOLO MOLE. AF_01/2022 | M | 0 | 0
103623 | PERFURAÇÃO HORIZONTAL DIRECIONAL E INSTALAÇÃO DE TUBULAÇÃO PEAD 355 MM, EM SOLO DE 1ª CATEGORIA. AF_01/2022 | M | 0 | 0
103645 | PERFURAÇÃO HORIZONTAL DIRECIONAL E INSTALAÇÃO DE TUBULAÇÃO PEAD 355 MM, EM SOLO DE 2ª CATEGORIA. AF_01/2022 | M | 0 | 0
103601 | PERFURAÇÃO HORIZONTAL DIRECIONAL E INSTALAÇÃO DE TUBULAÇÃO PEAD 355 MM, EM SOLO MOLE. AF_01/2022 | M | 0 | 0
103624 | PERFURAÇÃO HORIZONTAL DIRECIONAL E INSTALAÇÃO DE TUBULAÇÃO PEAD 400 MM, EM SOLO DE 1ª CATEGORIA. AF_01/2022 | M | 0 | 0
103646 | PERFURAÇÃO HORIZONTAL DIRECIONAL E INSTALAÇÃO DE TUBULAÇÃO PEAD 400 MM, EM SOLO DE 2ª CATEGORIA. AF_01/2022 | M | 0 | 0
103602 | PERFURAÇÃO HORIZONTAL DIRECIONAL E INSTALAÇÃO DE TUBULAÇÃO PEAD 400 MM, EM SOLO MOLE. AF_01/2022 | M | 0 | 0
103625 | PERFURAÇÃO HORIZONTAL DIRECIONAL E INSTALAÇÃO DE TUBULAÇÃO PEAD 450 MM, EM SOLO DE 1ª CATEGORIA. AF_01/2022 | M | 0 | 0
103647 | PERFURAÇÃO HORIZONTAL DIRECIONAL E INSTALAÇÃO DE TUBULAÇÃO PEAD 450 MM, EM SOLO DE 2ª CATEGORIA. AF_01/2022 | M | 0 | 0
103603 | PERFURAÇÃO HORIZONTAL DIRECIONAL E INSTALAÇÃO DE TUBULAÇÃO PEAD 450 MM, EM SOLO MOLE. AF_01/2022 | M | 0 | 0
103611 | PERFURAÇÃO HORIZONTAL DIRECIONAL E INSTALAÇÃO DE TUBULAÇÃO PEAD 50 MM, EM SOLO DE 1ª CATEGORIA. AF_01/2022 | M | 0 | 0
103633 | PERFURAÇÃO HORIZONTAL DIRECIONAL E INSTALAÇÃO DE TUBULAÇÃO PEAD 50 MM, EM SOLO DE 2ª CATEGORIA. AF_01/2022 | M | 0 | 0
103589 | PERFURAÇÃO HORIZONTAL DIRECIONAL E INSTALAÇÃO DE TUBULAÇÃO PEAD 50 MM, EM SOLO MOLE. AF_01/2022 | M | 0 | 0
103626 | PERFURAÇÃO HORIZONTAL DIRECIONAL E INSTALAÇÃO DE TUBULAÇÃO PEAD 500 MM, EM SOLO DE 1ª CATEGORIA. AF_01/2022 | M | 0 | 0
103648 | PERFURAÇÃO HORIZONTAL DIRECIONAL E INSTALAÇÃO DE TUBULAÇÃO PEAD 500 MM, EM SOLO DE 2ª CATEGORIA. AF_01/2022 | M | 0 | 0
103604 | PERFURAÇÃO HORIZONTAL DIRECIONAL E INSTALAÇÃO DE TUBULAÇÃO PEAD 500 MM, EM SOLO MOLE. AF_01/2022 | M | 0 | 0
103627 | PERFURAÇÃO HORIZONTAL DIRECIONAL E INSTALAÇÃO DE TUBULAÇÃO PEAD 560 MM, EM SOLO DE 1ª CATEGORIA. AF_01/2022 | M | 0 | 0
103649 | PERFURAÇÃO HORIZONTAL DIRECIONAL E INSTALAÇÃO DE TUBULAÇÃO PEAD 560 MM, EM SOLO DE 2ª CATEGORIA. AF_01/2022 | M | 0 | 0
103605 | PERFURAÇÃO HORIZONTAL DIRECIONAL E INSTALAÇÃO DE TUBULAÇÃO PEAD 560 MM, EM SOLO MOLE. AF_01/2022 | M | 0 | 0
103612 | PERFURAÇÃO HORIZONTAL DIRECIONAL E INSTALAÇÃO DE TUBULAÇÃO PEAD 63 MM, EM SOLO DE 1ª CATEGORIA. AF_01/2022 | M | 0 | 0
103634 | PERFURAÇÃO HORIZONTAL DIRECIONAL E INSTALAÇÃO DE TUBULAÇÃO PEAD 63 MM, EM SOLO DE 2ª CATEGORIA. AF_01/2022 | M | 0 | 0
103590 | PERFURAÇÃO HORIZONTAL DIRECIONAL E INSTALAÇÃO DE TUBULAÇÃO PEAD 63 MM, EM SOLO MOLE. AF_01/2022 | M | 0 | 0
103628 | PERFURAÇÃO HORIZONTAL DIRECIONAL E INSTALAÇÃO DE TUBULAÇÃO PEAD 630 MM, EM SOLO DE 1ª CATEGORIA. AF_01/2022 | M | 0 | 0
103650 | PERFURAÇÃO HORIZONTAL DIRECIONAL E INSTALAÇÃO DE TUBULAÇÃO PEAD 630 MM, EM SOLO DE 2ª CATEGORIA. AF_01/2022 | M | 0 | 0
103606 | PERFURAÇÃO HORIZONTAL DIRECIONAL E INSTALAÇÃO DE TUBULAÇÃO PEAD 630 MM, EM SOLO MOLE. AF_01/2022 | M | 0 | 0
103629 | PERFURAÇÃO HORIZONTAL DIRECIONAL E INSTALAÇÃO DE TUBULAÇÃO PEAD 710 MM, EM SOLO DE 1ª CATEGORIA. AF_01/2022 | M | 0 | 0
103651 | PERFURAÇÃO HORIZONTAL DIRECIONAL E INSTALAÇÃO DE TUBULAÇÃO PEAD 710 MM, EM SOLO DE 2ª CATEGORIA. AF_01/2022 | M | 0 | 0
103607 | PERFURAÇÃO HORIZONTAL DIRECIONAL E INSTALAÇÃO DE TUBULAÇÃO PEAD 710 MM, EM SOLO MOLE. AF_01/2022 | M | 0 | 0
103613 | PERFURAÇÃO HORIZONTAL DIRECIONAL E INSTALAÇÃO DE TUBULAÇÃO PEAD 75 MM, EM SOLO DE 1ª CATEGORIA. AF_01/2022 | M | 0 | 0
103635 | PERFURAÇÃO HORIZONTAL DIRECIONAL E INSTALAÇÃO DE TUBULAÇÃO PEAD 75 MM, EM SOLO DE 2ª CATEGORIA. AF_01/2022 | M | 0 | 0
103591 | PERFURAÇÃO HORIZONTAL DIRECIONAL E INSTALAÇÃO DE TUBULAÇÃO PEAD 75 MM, EM SOLO MOLE. AF_01/2022 | M | 0 | 0
103630 | PERFURAÇÃO HORIZONTAL DIRECIONAL E INSTALAÇÃO DE TUBULAÇÃO PEAD 800 MM, EM SOLO DE 1ª CATEGORIA. AF_01/2022 | M | 0 | 0
103652 | PERFURAÇÃO HORIZONTAL DIRECIONAL E INSTALAÇÃO DE TUBULAÇÃO PEAD 800 MM, EM SOLO DE 2ª CATEGORIA. AF_01/2022 | M | 0 | 0
103608 | PERFURAÇÃO HORIZONTAL DIRECIONAL E INSTALAÇÃO DE TUBULAÇÃO PEAD 800 MM, EM SOLO MOLE. AF_01/2022 | M | 0 | 0
103614 | PERFURAÇÃO HORIZONTAL DIRECIONAL E INSTALAÇÃO DE TUBULAÇÃO PEAD 90 MM, EM SOLO DE 1ª CATEGORIA. AF_01/2022 | M | 0 | 0
103636 | PERFURAÇÃO HORIZONTAL DIRECIONAL E INSTALAÇÃO DE TUBULAÇÃO PEAD 90 MM, EM SOLO DE 2ª CATEGORIA. AF_01/2022 | M | 0 | 0
103592 | PERFURAÇÃO HORIZONTAL DIRECIONAL E INSTALAÇÃO DE TUBULAÇÃO PEAD 90 MM, EM SOLO MOLE. AF_01/2022 | M | 0 | 0
88412 | APLICAÇÃO MANUAL DE FUNDO SELADOR ACRÍLICO EM PANOS CEGOS DE FACHADA (SEM PRESENÇA DE VÃOS) DE EDIFÍCIOS DE MÚLTIPLOS PAVIMENTOS. AF_03/2024 | M2 | 4.75 | 4.65
88411 | APLICAÇÃO MANUAL DE FUNDO SELADOR ACRÍLICO EM PANOS COM PRESENÇA DE VÃOS DE EDIFÍCIOS DE MÚLTIPLOS PAVIMENTOS. AF_03/2024 | M2 | 5.82 | 5.66
88415 | APLICAÇÃO MANUAL DE FUNDO SELADOR ACRÍLICO EM PAREDES EXTERNAS DE CASAS. AF_03/2024 | M2 | 5.93 | 5.75
88413 | APLICAÇÃO MANUAL DE FUNDO SELADOR ACRÍLICO EM SUPERFÍCIES EXTERNAS DE SACADA DE EDIFÍCIOS DE MÚLTIPLOS PAVIMENTOS. AF_03/2024 | M2 | 7.25 | 6.97
88414 | APLICAÇÃO MANUAL DE FUNDO SELADOR ACRÍLICO EM SUPERFÍCIES INTERNAS DA SACADA DE EDIFÍCIOS DE MÚLTIPLOS PAVIMENTOS. AF_03/2024 | M2 | 8.61 | 8.28
96131 | APLICAÇÃO MANUAL DE MASSA ACRÍLICA EM PANOS DE FACHADA COM PRESENÇA DE VÃOS, DE EDIFÍCIOS DE MÚLTIPLOS PAVIMENTOS, DUAS DEMÃOS. AF_03/2024 | M2 | 34.14 | 32.35
96126 | APLICAÇÃO MANUAL DE MASSA ACRÍLICA EM PANOS DE FACHADA COM PRESENÇA DE VÃOS, DE EDIFÍCIOS DE MÚLTIPLOS PAVIMENTOS, UMA DEMÃO. AF_03/2024 | M2 | 21.82 | 20.6
96132 | APLICAÇÃO MANUAL DE MASSA ACRÍLICA EM PANOS DE FACHADA SEM PRESENÇA DE VÃOS, DE EDIFÍCIOS DE MÚLTIPLOS PAVIMENTOS, DUAS DEMÃOS. AF_03/2024 | M2 | 22.27 | 21.31
96127 | APLICAÇÃO MANUAL DE MASSA ACRÍLICA EM PANOS DE FACHADA SEM PRESENÇA DE VÃOS, DE EDIFÍCIOS DE MÚLTIPLOS PAVIMENTOS, UMA DEMÃO. AF_03/2024 | M2 | 13.83 | 13.18
96135 | APLICAÇÃO MANUAL DE MASSA ACRÍLICA EM PAREDES EXTERNAS DE CASAS, DUAS DEMÃOS. AF_03/2024 | M2 | 36.81 | 34.79
96130 | APLICAÇÃO MANUAL DE MASSA ACRÍLICA EM PAREDES EXTERNAS DE CASAS, UMA DEMÃO. AF_03/2024 | M2 | 23.69 | 22.32
96133 | APLICAÇÃO MANUAL DE MASSA ACRÍLICA EM SUPERFÍCIES EXTERNAS DE SACADA DE EDIFÍCIOS DE MÚLTIPLOS PAVIMENTOS, DUAS DEMÃOS. AF_03/2024 | M2 | 55.72 | 52.26
96128 | APLICAÇÃO MANUAL DE MASSA ACRÍLICA EM SUPERFÍCIES EXTERNAS DE SACADA DE EDIFÍCIOS DE MÚLTIPLOS PAVIMENTOS, UMA DEMÃO. AF_03/2024 | M2 | 36.63 | 34.26
96134 | APLICAÇÃO MANUAL DE MASSA ACRÍLICA EM SUPERFÍCIES INTERNAS DE SACADA DE EDIFÍCIOS DE MÚLTIPLOS PAVIMENTOS, DUAS DEMÃOS. AF_03/2024 | M2 | 65.56 | 61.52
96129 | APLICAÇÃO MANUAL DE MASSA ACRÍLICA EM SUPERFÍCIES INTERNAS DE SACADA DE EDIFÍCIOS DE MÚLTIPLOS PAVIMENTOS, UMA DEMÃO. AF_03/2024 | M2 | 43.01 | 40.26
88432 | APLICAÇÃO MANUAL DE PINTURA COM TINTA TEXTURIZADA ACRÍLICA EM MOLDURAS DE EPS. AF_03/2024 | M2 | 37.24 | 35.7
88426 | APLICAÇÃO MANUAL DE PINTURA COM TINTA TEXTURIZADA ACRÍLICA EM PANOS CEGOS DE FACHADA (SEM PRESENÇA DE VÃOS) DE EDIFÍCIOS DE MÚLTIPLOS PAVIMENTOS, DUAS CORES. AF_03/2024 | M2 | 22.42 | 22.01
88417 | APLICAÇÃO MANUAL DE PINTURA COM TINTA TEXTURIZADA ACRÍLICA EM PANOS CEGOS DE FACHADA (SEM PRESENÇA DE VÃOS) DE EDIFÍCIOS DE MÚLTIPLOS PAVIMENTOS, UMA COR. AF_03/2024 | M2 | 20.01 | 19.77
88424 | APLICAÇÃO MANUAL DE PINTURA COM TINTA TEXTURIZADA ACRÍLICA EM PANOS COM PRESENÇA DE VÃOS DE EDIFÍCIOS DE MÚLTIPLOS PAVIMENTOS, DUAS CORES. AF_03/2024 | M2 | 28.35 | 27.58
88416 | APLICAÇÃO MANUAL DE PINTURA COM TINTA TEXTURIZADA ACRÍLICA EM PANOS COM PRESENÇA DE VÃOS DE EDIFÍCIOS DE MÚLTIPLOS PAVIMENTOS, UMA COR. AF_03/2024 | M2 | 23.88 | 23.45
88431 | APLICAÇÃO MANUAL DE PINTURA COM TINTA TEXTURIZADA ACRÍLICA EM PAREDES EXTERNAS DE CASAS, DUAS CORES. AF_03/2024 | M2 | 29.01 | 28.15
88423 | APLICAÇÃO MANUAL DE PINTURA COM TINTA TEXTURIZADA ACRÍLICA EM PAREDES EXTERNAS DE CASAS, UMA COR. AF_03/2024 | M2 | 23.97 | 23.49
88428 | APLICAÇÃO MANUAL DE PINTURA COM TINTA TEXTURIZADA ACRÍLICA EM SUPERFÍCIES EXTERNAS DE SACADA DE EDIFÍCIOS DE MÚLTIPLOS PAVIMENTOS, DUAS CORES. AF_03/2024 | M2 | 36.51 | 35.04
88420 | APLICAÇÃO MANUAL DE PINTURA COM TINTA TEXTURIZADA ACRÍLICA EM SUPERFÍCIES EXTERNAS DE SACADA DE EDIFÍCIOS DE MÚLTIPLOS PAVIMENTOS, UMA COR. AF_03/2024 | M2 | 27.92 | 27.09
88429 | APLICAÇÃO MANUAL DE PINTURA COM TINTA TEXTURIZADA ACRÍLICA EM SUPERFÍCIES INTERNAS DA SACADA DE EDIFÍCIOS DE MÚLTIPLOS PAVIMENTOS, DUAS CORES. AF_03/2024 | M2 | 43.63 | 41.92
88421 | APLICAÇÃO MANUAL DE PINTURA COM TINTA TEXTURIZADA ACRÍLICA EM SUPERFÍCIES INTERNAS DA SACADA DE EDIFÍCIOS DE MÚLTIPLOS PAVIMENTOS, UMA COR. AF_03/2024 | M2 | 33.64 | 32.67
95622 | APLICAÇÃO MANUAL DE TINTA LÁTEX ACRÍLICA EM PANOS COM PRESENÇA DE VÃOS DE EDIFÍCIOS DE MÚLTIPLOS PAVIMENTOS, DUAS DEMÃOS. AF_03/2024 | M2 | 17.68 | 16.86
95623 | APLICAÇÃO MANUAL DE TINTA LÁTEX ACRÍLICA EM PANOS SEM PRESENÇA DE VÃOS DE EDIFÍCIOS DE MÚLTIPLOS PAVIMENTOS, DUAS DEMÃOS. AF_03/2024 | M2 | 12.16 | 11.73
95626 | APLICAÇÃO MANUAL DE TINTA LÁTEX ACRÍLICA EM PAREDE EXTERNAS DE CASAS, DUAS DEMÃOS. AF_03/2024 | M2 | 18.8 | 17.89
95624 | APLICAÇÃO MANUAL DE TINTA LÁTEX ACRÍLICA EM SUPERFÍCIES EXTERNAS DE SACADA DE EDIFÍCIOS DE MÚLTIPLOS PAVIMENTOS, DUAS DEMÃOS. AF_03/2024 | M2 | 27.27 | 25.71
95625 | APLICAÇÃO MANUAL DE TINTA LÁTEX ACRÍLICA EM SUPERFÍCIES INTERNAS DE SACADA DE EDIFÍCIOS DE MÚLTIPLOS PAVIMENTOS, DUAS DEMÃOS. AF_03/2024 | M2 | 32.2 | 30.38
88497 | EMASSAMENTO COM MASSA LÁTEX, APLICAÇÃO EM PAREDE, DUAS DEMÃOS, LIXAMENTO MANUAL. AF_04/2023 | M2 | 22.55 | 21.26
104648 | EMASSAMENTO COM MASSA LÁTEX, APLICAÇÃO EM PAREDE, DUAS DEMÃOS, LIXAMENTO MECANIZADO. AF_04/2023 | M2 | 0 | 0
88495 | EMASSAMENTO COM MASSA LÁTEX, APLICAÇÃO EM PAREDE, UMA DEMÃO, LIXAMENTO MANUAL. AF_04/2023 | M2 | 14.61 | 13.73
104646 | EMASSAMENTO COM MASSA LÁTEX, APLICAÇÃO EM PAREDE, UMA DEMÃO, LIXAMENTO MECANIZADO. AF_04/2023 | M2 | 0 | 0
88496 | EMASSAMENTO COM MASSA LÁTEX, APLICAÇÃO EM TETO, DUAS DEMÃOS, LIXAMENTO MANUAL. AF_04/2023 | M2 | 40.64 | 37.99
104647 | EMASSAMENTO COM MASSA LÁTEX, APLICAÇÃO EM TETO, DUAS DEMÃOS, LIXAMENTO MECANIZADO. AF_04/2023 | M2 | 0 | 0
88494 | EMASSAMENTO COM MASSA LÁTEX, APLICAÇÃO EM TETO, UMA DEMÃO, LIXAMENTO MANUAL. AF_04/2023 | M2 | 26.94 | 25.13
104645 | EMASSAMENTO COM MASSA LÁTEX, APLICAÇÃO EM TETO, UMA DEMÃO, LIXAMENTO MECANIZADO. AF_04/2023 | M2 | 0 | 0
88485 | FUNDO SELADOR ACRÍLICO, APLICAÇÃO MANUAL EM PAREDE, UMA DEMÃO. AF_04/2023 | M2 | 5.15 | 4.92
88484 | FUNDO SELADOR ACRÍLICO, APLICAÇÃO MANUAL EM TETO, UMA DEMÃO. AF_04/2023 | M2 | 6.4 | 6.07
104638 | FUNDO SELADOR ACRÍLICO, APLICAÇÃO MECÂNICA EM PAREDE, UMA DEMÃO. AF_04/2023 | M2 | 0 | 0
104637 | FUNDO SELADOR ACRÍLICO, APLICAÇÃO MECÂNICA EM TETO, UMA DEMÃO. AF_04/2023 | M2 | 0 | 0
104641 | PINTURA LÁTEX ACRÍLICA ECONÔMICA, APLICAÇÃO MANUAL EM PAREDES, DUAS DEMÃOS. AF_04/2023 | M2 | 11.37 | 10.79
104639 | PINTURA LÁTEX ACRÍLICA ECONÔMICA, APLICAÇÃO MANUAL EM TETO, DUAS DEMÃOS. AF_04/2023 | M2 | 14.4 | 13.59
104644 | PINTURA LÁTEX ACRÍLICA ECONÔMICA, APLICAÇÃO MECÂNICA EM PAREDES, DUAS DEMÃOS. AF_04/2023 | M2 | 0 | 0
104643 | PINTURA LÁTEX ACRÍLICA ECONÔMICA, APLICAÇÃO MECÂNICA EM TETO, DUAS DEMÃOS. AF_04/2023 | M2 | 0 | 0
88489 | PINTURA LÁTEX ACRÍLICA PREMIUM, APLICAÇÃO MANUAL EM PAREDES, DUAS DEMÃOS. AF_04/2023 | M2 | 15.17 | 14.59
88488 | PINTURA LÁTEX ACRÍLICA PREMIUM, APLICAÇÃO MANUAL EM TETO, DUAS DEMÃOS. AF_04/2023 | M2 | 18.2 | 17.39
104642 | PINTURA LÁTEX ACRÍLICA STANDARD, APLICAÇÃO MANUAL EM PAREDES, DUAS DEMÃOS. AF_04/2023 | M2 | 12.77 | 12.19
104640 | PINTURA LÁTEX ACRÍLICA STANDARD, APLICAÇÃO MANUAL EM TETO, DUAS DEMÃOS. AF_04/2023 | M2 | 15.8 | 14.99
95305 | TEXTURA ACRÍLICA, APLICAÇÃO MANUAL EM PAREDE, UMA DEMÃO. AF_04/2023 | M2 | 15.9 | 15.35
95306 | TEXTURA ACRÍLICA, APLICAÇÃO MANUAL EM TETO, UMA DEMÃO. AF_04/2023 | M2 | 18.76 | 17.99
102201 | APLICAÇÃO MASSA ACRÍLICA PARA MADEIRA, PARA PINTURA COM TINTA DE ACABAMENTO (PIGMENTADA). AF_01/2021 | M2 | 23.49 | 22.23
102200 | APLICAÇÃO MASSA ALQUÍDICA PARA MADEIRA, PARA PINTURA COM TINTA DE ACABAMENTO (PIGMENTADA). AF_01/2021 | M2 | 24.96 | 23.93
102202 | APLICAÇÃO MASSA EPÓXI PARA MADEIRA, PARA PINTURA COM TINTA PU DE ACABAMENTO (PIGMENTADA). AF_01/2021 | M2 | 58.25 | 57.22
102193 | LIXAMENTO DE MADEIRA PARA APLICAÇÃO DE FUNDO OU PINTURA. AF_01/2021 | M2 | 2.54 | 2.39
102194 | LIXAMENTO DE MASSA PARA MADEIRA. AF_01/2021 | M2 | 10.36 | 9.63
102198 | PINTURA FUNDO NIVELADOR ACRÍLICO BRANCO EM MADEIRA. AF_01/2021 | M2 | 0 | 0
102197 | PINTURA FUNDO NIVELADOR ALQUÍDICO BRANCO EM MADEIRA. AF_01/2021 | M2 | 30.94 | 30.15
102195 | PINTURA FUNDO NIVELADOR ALQUÍDICO INCOLOR EM MADEIRA. AF_01/2021 | M2 | 0 | 0
102199 | PINTURA FUNDO NIVELADOR POLIURETÂNICO BRANCO EM MADEIRA. AF_01/2021 | M2 | 0 | 0
102196 | PINTURA FUNDO NIVELADOR POLIURETÂNICO INCOLOR EM MADEIRA. AF_01/2021 | M2 | 0 | 0
102233 | PINTURA IMUNIZANTE PARA MADEIRA, 1 DEMÃO. AF_01/2021 | M2 | 12.8 | 12.16
102234 | PINTURA IMUNIZANTE PARA MADEIRA, 2 DEMÃOS. AF_01/2021 | M2 | 25.59 | 24.32
102207 | PINTURA TINTA DE ACABAMENTO (PIGMENTADA) A ÓLEO EM MADEIRA, 1 DEMÃO. AF_01/2021 | M2 | 10.74 | 10.21
102217 | PINTURA TINTA DE ACABAMENTO (PIGMENTADA) A ÓLEO EM MADEIRA, 2 DEMÃOS. AF_01/2021 | M2 | 21.49 | 20.42
102227 | PINTURA TINTA DE ACABAMENTO (PIGMENTADA) A ÓLEO EM MADEIRA, 3 DEMÃOS. AF_01/2021 | M2 | 32.24 | 30.64
102211 | PINTURA TINTA DE ACABAMENTO (PIGMENTADA) ESMALTE BASE ÁGUA EM MADEIRA, 1 DEMÃO. AF_01/2021 | M2 | 0 | 0
102221 | PINTURA TINTA DE ACABAMENTO (PIGMENTADA) ESMALTE BASE ÁGUA EM MADEIRA, 2 DEMÃOS. AF_01/2021 | M2 | 0 | 0
102231 | PINTURA TINTA DE ACABAMENTO (PIGMENTADA) ESMALTE BASE ÁGUA EM MADEIRA, 3 DEMÃOS. AF_01/2021 | M2 | 0 | 0
102209 | PINTURA TINTA DE ACABAMENTO (PIGMENTADA) ESMALTE SINTÉTICO ACETINADO EM MADEIRA, 1 DEMÃO. AF_01/2021 | M2 | 10.59 | 10.06
102219 | PINTURA TINTA DE ACABAMENTO (PIGMENTADA) ESMALTE SINTÉTICO ACETINADO EM MADEIRA, 2 DEMÃOS. AF_01/2021 | M2 | 21.18 | 20.11
102229 | PINTURA TINTA DE ACABAMENTO (PIGMENTADA) ESMALTE SINTÉTICO ACETINADO EM MADEIRA, 3 DEMÃOS. AF_01/2021 | M2 | 31.77 | 30.17
102210 | PINTURA TINTA DE ACABAMENTO (PIGMENTADA) ESMALTE SINTÉTICO BRILHANTE EM MADEIRA, 1 DEMÃO. AF_01/2021 | M2 | 10.11 | 9.58
102220 | PINTURA TINTA DE ACABAMENTO (PIGMENTADA) ESMALTE SINTÉTICO BRILHANTE EM MADEIRA, 2 DEMÃOS. AF_01/2021 | M2 | 20.24 | 19.17
102230 | PINTURA TINTA DE ACABAMENTO (PIGMENTADA) ESMALTE SINTÉTICO BRILHANTE EM MADEIRA, 3 DEMÃOS. AF_01/2021 | M2 | 30.35 | 28.75
102208 | PINTURA TINTA DE ACABAMENTO (PIGMENTADA) ESMALTE SINTÉTICO FOSCO EM MADEIRA, 1 DEMÃO. AF_01/2021 | M2 | 10.28 | 9.75
102218 | PINTURA TINTA DE ACABAMENTO (PIGMENTADA) ESMALTE SINTÉTICO FOSCO EM MADEIRA, 2 DEMÃOS. AF_01/2021 | M2 | 20.55 | 19.48
102228 | PINTURA TINTA DE ACABAMENTO (PIGMENTADA) ESMALTE SINTÉTICO FOSCO EM MADEIRA, 3 DEMÃOS. AF_01/2021 | M2 | 30.84 | 29.24
102212 | PINTURA TINTA DE ACABAMENTO (PIGMENTADA) POLIURETÂNICA EM MADEIRA, 1 DEMÃO. AF_01/2021 | M2 | 0 | 0
102222 | PINTURA TINTA DE ACABAMENTO (PIGMENTADA) POLIURETÂNICA EM MADEIRA, 2 DEMÃOS. AF_01/2021 | M2 | 0 | 0
102232 | PINTURA TINTA DE ACABAMENTO (PIGMENTADA) POLIURETÂNICA EM MADEIRA, 3 DEMÃOS. AF_01/2021 | M2 | 0 | 0
102203 | PINTURA VERNIZ (INCOLOR) ALQUÍDICO EM MADEIRA, USO INTERNO E EXTERNO, 1 DEMÃO. AF_01/2021 | M2 | 12.36 | 11.69
102213 | PINTURA VERNIZ (INCOLOR) ALQUÍDICO EM MADEIRA, USO INTERNO E EXTERNO, 2 DEMÃOS. AF_01/2021 | M2 | 24.74 | 23.41
102223 | PINTURA VERNIZ (INCOLOR) ALQUÍDICO EM MADEIRA, USO INTERNO E EXTERNO, 3 DEMÃOS. AF_01/2021 | M2 | 37.1 | 35.12
102204 | PINTURA VERNIZ (INCOLOR) ALQUÍDICO EM MADEIRA, USO INTERNO, 1 DEMÃO. AF_01/2021 | M2 | 12.7 | 12.03
102214 | PINTURA VERNIZ (INCOLOR) ALQUÍDICO EM MADEIRA, USO INTERNO, 2 DEMÃOS. AF_01/2021 | M2 | 25.4 | 24.07
102224 | PINTURA VERNIZ (INCOLOR) ALQUÍDICO EM MADEIRA, USO INTERNO, 3 DEMÃOS. AF_01/2021 | M2 | 38.08 | 36.1
102205 | PINTURA VERNIZ (INCOLOR) POLIURETÂNICO (RESINA ALQUÍDICA MODIFICADA) EM MADEIRA, 1 DEMÃO. AF_01/2021 | M2 | 11.64 | 10.97
102215 | PINTURA VERNIZ (INCOLOR) POLIURETÂNICO (RESINA ALQUÍDICA MODIFICADA) EM MADEIRA, 2 DEMÃOS. AF_01/2021 | M2 | 23.29 | 21.96
102225 | PINTURA VERNIZ (INCOLOR) POLIURETÂNICO (RESINA ALQUÍDICA MODIFICADA) EM MADEIRA, 3 DEMÃOS. AF_01/2021 | M2 | 34.94 | 32.96
102206 | PINTURA VERNIZ (INCOLOR) POLIURETÂNICO (RESINA POLIURETÂNICA) EM MADEIRA, 1 DEMÃO. AF_01/2021 | M2 | 0 | 0
102216 | PINTURA VERNIZ (INCOLOR) POLIURETÂNICO (RESINA POLIURETÂNICA) EM MADEIRA, 2 DEMÃOS. AF_01/2021 | M2 | 0 | 0
102226 | PINTURA VERNIZ (INCOLOR) POLIURETÂNICO (RESINA POLIURETÂNICA) EM MADEIRA, 3 DEMÃOS. AF_01/2021 | M2 | 0 | 0
100718 | COLOCAÇÃO DE FITA PROTETORA PARA PINTURA. AF_01/2020 | M | 1.82 | 1.7
100716 | JATEAMENTO ABRASIVO COM GRANALHA DE AÇO EM PERFIL METÁLICO EM FÁBRICA. AF_01/2020 | M2 | 25.35 | 24.99
100717 | LIXAMENTO MANUAL EM SUPERFÍCIES METÁLICAS EM OBRA. AF_01/2020 | M2 | 12.31 | 11.47
100754 | PINTURA COM TINTA ACRÍLICA DE ACABAMENTO APLICADA A ROLO OU PINCEL SOBRE SUPERFÍCIES METÁLICAS (EXCETO PERFIL) EXECUTADO EM OBRA (02 DEMÃOS). AF_01/2020 | M2 | 37.77 | 35.23
100736 | PINTURA COM TINTA ACRÍLICA DE ACABAMENTO APLICADA A ROLO OU PINCEL SOBRE SUPERFÍCIES METÁLICAS (EXCETO PERFIL) EXECUTADO EM OBRA (POR DEMÃO). AF_01/2020 | M2 | 18.88 | 17.61
100753 | PINTURA COM TINTA ACRÍLICA DE ACABAMENTO PULVERIZADA SOBRE SUPERFÍCIES METÁLICAS (EXCETO PERFIL) EXECUTADO EM OBRA (02 DEMÃOS). AF_01/2020_PE | M2 | 28.27 | 26.57
100735 | PINTURA COM TINTA ACRÍLICA DE ACABAMENTO PULVERIZADA SOBRE SUPERFÍCIES METÁLICAS (EXCETO PERFIL) EXECUTADO EM OBRA (POR DEMÃO). AF_01/2020_PE | M2 | 14.13 | 13.28
100734 | PINTURA COM TINTA ACRÍLICA DE FUNDO APLICADA A ROLO OU PINCEL SOBRE SUPERFÍCIES METÁLICAS (EXCETO PERFIL) EXECUTADO EM OBRA (POR DEMÃO). AF_01/2020 | M2 | 20.25 | 18.98
100733 | PINTURA COM TINTA ACRÍLICA DE FUNDO PULVERIZADA SOBRE SUPERFÍCIES METÁLICAS (EXCETO PERFIL) EXECUTADO EM OBRA (POR DEMÃO). AF_01/2020_PE | M2 | 15.76 | 14.91
100740 | PINTURA COM TINTA ALQUÍDICA DE ACABAMENTO (ESMALTE SINTÉTICO ACETINADO) APLICADA A ROLO OU PINCEL SOBRE PERFIL METÁLICO EXECUTADO EM FÁBRICA (POR DEMÃO). AF_01/2020 | M2 | 14.21 | 13.61
100758 | PINTURA COM TINTA ALQUÍDICA DE ACABAMENTO (ESMALTE SINTÉTICO ACETINADO) APLICADA A ROLO OU PINCEL SOBRE SUPERFÍCIES METÁLICAS (EXCETO PERFIL) EXECUTADO EM OBRA (02 DEMÃOS). AF_01/2020 | M2 | 63.22 | 59.43
100742 | PINTURA COM TINTA ALQUÍDICA DE ACABAMENTO (ESMALTE SINTÉTICO ACETINADO) APLICADA A ROLO OU PINCEL SOBRE SUPERFÍCIES METÁLICAS (EXCETO PERFIL) EXECUTADO EM OBRA (POR DEMÃO). AF_01/2020 | M2 | 31.6 | 29.7
100739 | PINTURA COM TINTA ALQUÍDICA DE ACABAMENTO (ESMALTE SINTÉTICO ACETINADO) PULVERIZADA SOBRE PERFIL METÁLICO EXECUTADO EM FÁBRICA (POR DEMÃO). AF_01/2020_PE | M2 | 12.94 | 12.76
100757 | PINTURA COM TINTA ALQUÍDICA DE ACABAMENTO (ESMALTE SINTÉTICO ACETINADO) PULVERIZADA SOBRE SUPERFÍCIES METÁLICAS (EXCETO PERFIL) EXECUTADO EM OBRA (02 DEMÃOS). AF_01/2020_PE | M2 | 61.69 | 58.74
100741 | PINTURA COM TINTA ALQUÍDICA DE ACABAMENTO (ESMALTE SINTÉTICO ACETINADO) PULVERIZADA SOBRE SUPERFÍCIES METÁLICAS (EXCETO PERFIL) EXECUTADO EM OBRA (POR DEMÃO). AF_01/2020_PE | M2 | 30.85 | 29.37
100744 | PINTURA COM TINTA ALQUÍDICA DE ACABAMENTO (ESMALTE SINTÉTICO BRILHANTE) APLICADA A ROLO OU PINCEL SOBRE PERFIL METÁLICO EXECUTADO EM FÁBRICA (POR DEMÃO). AF_01/2020 | M2 | 14.02 | 13.42
100760 | PINTURA COM TINTA ALQUÍDICA DE ACABAMENTO (ESMALTE SINTÉTICO BRILHANTE) APLICADA A ROLO OU PINCEL SOBRE SUPERFÍCIES METÁLICAS (EXCETO PERFIL) EXECUTADO EM OBRA (02 DEMÃOS). AF_01/2020 | M2 | 62.83 | 59.04
100746 | PINTURA COM TINTA ALQUÍDICA DE ACABAMENTO (ESMALTE SINTÉTICO BRILHANTE) APLICADA A ROLO OU PINCEL SOBRE SUPERFÍCIES METÁLICAS (EXCETO PERFIL) EXECUTADO EM OBRA (POR DEMÃO). AF_01/2020 | M2 | 31.41 | 29.51
100743 | PINTURA COM TINTA ALQUÍDICA DE ACABAMENTO (ESMALTE SINTÉTICO BRILHANTE) PULVERIZADA SOBRE PERFIL METÁLICO EXECUTADO EM FÁBRICA (POR DEMÃO). AF_01/2020_PE | M2 | 12.65 | 12.47
100759 | PINTURA COM TINTA ALQUÍDICA DE ACABAMENTO (ESMALTE SINTÉTICO BRILHANTE) PULVERIZADA SOBRE SUPERFÍCIES METÁLICAS (EXCETO PERFIL) EXECUTADO EM OBRA (02 DEMÃOS). AF_01/2020_PE | M2 | 61.06 | 58.11
100745 | PINTURA COM TINTA ALQUÍDICA DE ACABAMENTO (ESMALTE SINTÉTICO BRILHANTE) PULVERIZADA SOBRE SUPERFÍCIES METÁLICAS (EXCETO PERFIL) EXECUTADO EM OBRA (POR DEMÃO). AF_01/2020_PE | M2 | 30.53 | 29.05
100748 | PINTURA COM TINTA ALQUÍDICA DE ACABAMENTO (ESMALTE SINTÉTICO FOSCO) APLICADA A ROLO OU PINCEL SOBRE PERFIL METÁLICO EXECUTADO EM FÁBRICA (POR DEMÃO). AF_01/2020 | M2 | 14.1 | 13.5
100762 | PINTURA COM TINTA ALQUÍDICA DE ACABAMENTO (ESMALTE SINTÉTICO FOSCO) APLICADA A ROLO OU PINCEL SOBRE SUPERFÍCIES METÁLICAS (EXCETO PERFIL) EXECUTADO EM OBRA (02 DEMÃOS). AF_01/2020 | M2 | 62.99 | 59.2
100750 | PINTURA COM TINTA ALQUÍDICA DE ACABAMENTO (ESMALTE SINTÉTICO FOSCO) APLICADA A ROLO OU PINCEL SOBRE SUPERFÍCIES METÁLICAS (EXCETO PERFIL) EXECUTADO EM OBRA (POR DEMÃO). AF_01/2020 | M2 | 31.49 | 29.59
100747 | PINTURA COM TINTA ALQUÍDICA DE ACABAMENTO (ESMALTE SINTÉTICO FOSCO) PULVERIZADA SOBRE PERFIL METÁLICO EXECUTADO EM FÁBRICA (POR DEMÃO). AF_01/2020_PE | M2 | 12.77 | 12.59
100761 | PINTURA COM TINTA ALQUÍDICA DE ACABAMENTO (ESMALTE SINTÉTICO FOSCO) PULVERIZADA SOBRE SUPERFÍCIES METÁLICAS (EXCETO PERFIL) EXECUTADO EM OBRA (02 DEMÃOS). AF_01/2020_PE | M2 | 61.33 | 58.38
100749 | PINTURA COM TINTA ALQUÍDICA DE ACABAMENTO (ESMALTE SINTÉTICO FOSCO) PULVERIZADA SOBRE SUPERFÍCIES METÁLICAS (EXCETO PERFIL) EXECUTADO EM OBRA (POR DEMÃO). AF_01/2020_PE | M2 | 30.67 | 29.19
100720 | PINTURA COM TINTA ALQUÍDICA DE FUNDO (TIPO ZARCÃO) APLICADA A ROLO OU PINCEL SOBRE PERFIL METÁLICO EXECUTADO EM FÁBRICA (POR DEMÃO). AF_01/2020 | M2 | 13.53 | 12.93
100722 | PINTURA COM TINTA ALQUÍDICA DE FUNDO (TIPO ZARCÃO) APLICADA A ROLO OU PINCEL SOBRE SUPERFÍCIES METÁLICAS (EXCETO PERFIL) EXECUTADO EM OBRA (POR DEMÃO). AF_01/2020 | M2 | 30.95 | 29.05
100719 | PINTURA COM TINTA ALQUÍDICA DE FUNDO (TIPO ZARCÃO) PULVERIZADA SOBRE PERFIL METÁLICO EXECUTADO EM FÁBRICA (POR DEMÃO). AF_01/2020_PE | M2 | 13.15 | 12.97
100721 | PINTURA COM TINTA ALQUÍDICA DE FUNDO (TIPO ZARCÃO) PULVERIZADA SOBRE SUPERFÍCIES METÁLICAS (EXCETO PERFIL) EXECUTADO EM OBRA (POR DEMÃO). AF_01/2020_PE | M2 | 31.29 | 29.81
100724 | PINTURA COM TINTA ALQUÍDICA DE FUNDO E ACABAMENTO (ESMALTE SINTÉTICO GRAFITE) APLICADA A ROLO OU PINCEL SOBRE PERFIL METÁLICO EXECUTADO EM FÁBRICA (POR DEMÃO). AF_01/2020 | M2 | 17.41 | 16.81
100726 | PINTURA COM TINTA ALQUÍDICA DE FUNDO E ACABAMENTO (ESMALTE SINTÉTICO GRAFITE) APLICADA A ROLO OU PINCEL SOBRE SUPERFÍCIES METÁLICAS (EXCETO PERFIL) EXECUTADO EM OBRA (POR DEMÃO). AF_01/2020 | M2 | 34.72 | 32.82
100723 | PINTURA COM TINTA ALQUÍDICA DE FUNDO E ACABAMENTO (ESMALTE SINTÉTICO GRAFITE) PULVERIZADA SOBRE PERFIL METÁLICO EXECUTADO EM FÁBRICA (POR DEMÃO). AF_01/2020_PE | M2 | 14.1 | 13.92
100725 | PINTURA COM TINTA ALQUÍDICA DE FUNDO E ACABAMENTO (ESMALTE SINTÉTICO GRAFITE) PULVERIZADA SOBRE SUPERFÍCIES METÁLICAS (EXCETO PERFIL) EXECUTADO EM OBRA (POR DEMÃO). AF_01/2020_PE | M2 | 31.62 | 30.14
100752 | PINTURA COM TINTA EPOXÍDICA DE ACABAMENTO APLICADA A ROLO OU PINCEL SOBRE PERFIL METÁLICO EXECUTADO EM FÁBRICA (02 DEMÃOS). AF_01/2020 | M2 | 57.65 | 56.45
100730 | PINTURA COM TINTA EPOXÍDICA DE ACABAMENTO APLICADA A ROLO OU PINCEL SOBRE PERFIL METÁLICO EXECUTADO EM FÁBRICA (POR DEMÃO). AF_01/2020 | M2 | 28.82 | 28.22
100751 | PINTURA COM TINTA EPOXÍDICA DE ACABAMENTO PULVERIZADA SOBRE PERFIL METÁLICO EXECUTADO EM FÁBRICA (02 DEMÃOS). AF_01/2020_PE | M2 | 48.55 | 48.2
100729 | PINTURA COM TINTA EPOXÍDICA DE ACABAMENTO PULVERIZADA SOBRE PERFIL METÁLICO EXECUTADO EM FÁBRICA (POR DEMÃO). AF_01/2020_PE | M2 | 24.27 | 24.09
100728 | PINTURA COM TINTA EPOXÍDICA DE FUNDO APLICADA A ROLO OU PINCEL SOBRE PERFIL METÁLICO EXECUTADO EM FÁBRICA (POR DEMÃO). AF_01/2020 | M2 | 29.37 | 28.77
100732 | PINTURA COM TINTA EPOXÍDICA DE FUNDO E ACABAMENTO APLICADA A ROLO OU PINCEL SOBRE PERFIL METÁLICO EXECUTADO EM FÁBRICA (POR DEMÃO). AF_01/2020 | M2 | 0 | 0
100731 | PINTURA COM TINTA EPOXÍDICA DE FUNDO E ACABAMENTO PULVERIZADA SOBRE PERFIL METÁLICO EXECUTADO EM FÁBRICA (POR DEMÃO). AF_01/2020 | M2 | 0 | 0
100727 | PINTURA COM TINTA EPOXÍDICA DE FUNDO PULVERIZADA SOBRE PERFIL METÁLICO EXECUTADO EM FÁBRICA (POR DEMÃO). AF_01/2020_PE | M2 | 32.25 | 32.07
100756 | PINTURA COM TINTA POLIURETÂNICA DE ACABAMENTO APLICADA A ROLO OU PINCEL SOBRE PERFIL METÁLICO EXECUTADO EM FÁBRICA (02 DEMÃOS). AF_01/2020 | M2 | 0 | 0
100738 | PINTURA COM TINTA POLIURETÂNICA DE ACABAMENTO APLICADA A ROLO OU PINCEL SOBRE PERFIL METÁLICO EXECUTADO EM FÁBRICA (POR DEMÃO). AF_01/2020 | M2 | 0 | 0
100755 | PINTURA COM TINTA POLIURETÂNICA DE ACABAMENTO PULVERIZADA SOBRE PERFIL METÁLICO EXECUTADO EM FÁBRICA (02 DEMÃOS). AF_01/2020 | M2 | 0 | 0
100737 | PINTURA COM TINTA POLIURETÂNICA DE ACABAMENTO PULVERIZADA SOBRE PERFIL METÁLICO EXECUTADO EM FÁBRICA (POR DEMÃO). AF_01/2020 | M2 | 0 | 0
102499 | ENCERAMENTO DE PISO EM MADEIRA. AF_05/2021 | M2 | 3.97 | 3.81
102505 | PINTURA DE DEMARCAÇÃO DE QUADRA POLIESPORTIVA COM BORRACHA CLORADA, E = 5 CM, APLICAÇÃO MANUAL. AF_05/2021 | M | 13.6 | 12.7
102504 | PINTURA DE DEMARCAÇÃO DE QUADRA POLIESPORTIVA COM TINTA ACRÍLICA, E = 5 CM, APLICAÇÃO MANUAL. AF_05/2021 | M | 13 | 12.1
102506 | PINTURA DE DEMARCAÇÃO DE QUADRA POLIESPORTIVA COM TINTA EPÓXI, E = 5 CM, APLICAÇÃO MANUAL. AF_05/2021 | M | 14.22 | 13.32
102500 | PINTURA DE DEMARCAÇÃO DE VAGA COM TINTA ACRÍLICA, E = 10 CM, APLICAÇÃO MANUAL. AF_05/2021 | M | 5.66 | 5.35
102502 | PINTURA DE DEMARCAÇÃO DE VAGA COM TINTA ACRÍLICA, E = 10 CM, APLICAÇÃO MECÂNICA COM DEMARCADORA A TRAÇÃO MANUAL. AF_05/2021 | M | 0 | 0
102507 | PINTURA DE DEMARCAÇÃO DE VAGA COM TINTA EPÓXI, E = 10 CM, APLICAÇÃO MANUAL. AF_05/2021 | M | 8.08 | 7.77
102510 | PINTURA DE EIXO VIÁRIO COM TINTA RETRORREFLETIVA A BASE DE RESINA ACRÍLICA COM MICROESFERAS DE VIDRO, E = 10 CM, APLICAÇÃO MECÂNICA COM DEMARCADORA A TRAÇÃO MANUAL. AF_05/2021 | M | 0 | 0
102512 | PINTURA DE EIXO VIÁRIO SOBRE ASFALTO COM TINTA RETRORREFLETIVA A BASE DE RESINA ACRÍLICA COM MICROESFERAS DE VIDRO, E = 10 CM, APLICAÇÃO MECÂNICA COM DEMARCADORA AUTOPROPELIDA. AF_05/2021 | M | 7.77 | 7.53
102501 | PINTURA DE FAIXA DE PEDESTRE OU ZEBRADA COM TINTA ACRÍLICA, E = 30 CM, APLICAÇÃO MANUAL. AF_05/2021 | M2 | 31.1 | 29.47
102503 | PINTURA DE FAIXA DE PEDESTRE OU ZEBRADA COM TINTA ACRÍLICA, E = 30 CM, APLICAÇÃO MECÂNICA COM DEMARCADORA A TRAÇÃO MANUAL. AF_05/2021 | M2 | 0 | 0
102508 | PINTURA DE FAIXA DE PEDESTRE OU ZEBRADA COM TINTA EPÓXI, E = 30 CM, APLICAÇÃO MANUAL. AF_05/2021 | M2 | 55.78 | 54.15
102511 | PINTURA DE FAIXA DE PEDESTRE OU ZEBRADA COM TINTA RETRORREFLETIVA A BASE DE RESINA ACRÍLICA COM MICROESFERAS DE VIDRO, E = 30 CM, APLICAÇÃO MECÂNICA COM DEMARCADORA A TRAÇÃO MANUAL. AF_05/2021 | M2 | 0 | 0
102509 | PINTURA DE FAIXA DE PEDESTRE OU ZEBRADA TINTA RETRORREFLETIVA A BASE DE RESINA ACRÍLICA COM MICROESFERAS DE VIDRO, E = 30 CM, APLICAÇÃO MANUAL. AF_05/2021 | M2 | 40.03 | 38.66
102498 | PINTURA DE MEIO-FIO COM TINTA BRANCA A BASE DE CAL (CAIAÇÃO). AF_05/2021 | M | 2.02 | 1.88
102519 | PINTURA DE NÚMEROS E LETRAS PARA SINALIZAÇÃO HORIZONTAL, ALTURA 100 MM, APLICADOR SPRAY E MOLDE PLÁSTICO. AF_05/2021 | UN | 0 | 0
102491 | PINTURA DE PISO COM TINTA ACRÍLICA, APLICAÇÃO MANUAL, 2 DEMÃOS, INCLUSO FUNDO PREPARADOR. AF_05/2021 | M2 | 25.14 | 24.1
102492 | PINTURA DE PISO COM TINTA ACRÍLICA, APLICAÇÃO MANUAL, 3 DEMÃOS, INCLUSO FUNDO PREPARADOR. AF_05/2021 | M2 | 31.96 | 30.59
102804 | PINTURA DE PISO COM TINTA ACRÍLICA, APLICAÇÃO MECÂNICA, 2 DEMÃOS, INCLUSO FUNDO PREPARADOR. AF_05/2021 | M2 | 0 | 0
102494 | PINTURA DE PISO COM TINTA EPÓXI, APLICAÇÃO MANUAL, 2 DEMÃOS, INCLUSO PRIMER EPÓXI. AF_05/2021 | M2 | 76.95 | 75.91
102805 | PINTURA DE PISO COM TINTA EPÓXI, APLICAÇÃO MECÂNICA, 2 DEMÃOS. AF_05/2021 | M2 | 0 | 0
102490 | PINTURA DE PISO DE PEDRAS DECORATIVAS COM VERNIZ DE POLIURETANO FOSCO, APLICAÇÃO MANUAL, 3 DEMÃOS. AF_05/2021 | M2 | 0 | 0
102496 | PINTURA DE RODAPÉ COM TINTA EPÓXI, APLICAÇÃO MANUAL, 2 DEMÃOS, INCLUSÃO PRIMER EPÓXI. AF_05/2021 | M | 16.54 | 16.06
102497 | PINTURA DE RODAPÉ EM PEDRA DECORATIVA COM VERNIZ DE POLIURETANO, APLICAÇÃO MANUAL, 3 DEMÃOS. AF_05/2021 | M | 6.16 | 5.83
102520 | PINTURA DE SINALIZAÇÃO VERTICAL DE SEGURANÇA, FAIXAS AMARELA E PRETA, APLICAÇÃO MANUAL, 2 DEMÃOS. AF_05/2021 | M2 | 104.97 | 98.48
102518 | PINTURA DE SÍMBOLO "BICICLETA" COM TINTA ACRÍLICA, UTILIZAÇÃO DE MOLDE PLÁSTICO E APLICAÇÃO MECÂNICA, 150X60 CM. AF_05/2021 | UN | 0 | 0
102514 | PINTURA DE SÍMBOLO "DEFICIENTE FÍSICO" COM TINTA ACRÍLICA, UTILIZAÇÃO DE MOLDE PLÁSTICO E APLICAÇÃO MECÂNICA, 120X120 CM. AF_05/2021 | UN | 0 | 0
102516 | PINTURA DE SÍMBOLO "GESTANTE" COM TINTA ACRÍLICA, UTILIZAÇÃO DE MOLDE PLÁSTICO E APLICAÇÃO MECÂNICA, 120X120 CM. AF_05/2021 | UN | 0 | 0
102515 | PINTURA DE SÍMBOLO "IDOSO" COM TINTA ACRÍLICA, UTILIZAÇÃO DE MOLDE PLÁSTICO E APLICAÇÃO MECÂNICA, 120X120 CM. AF_05/2021 | UN | 0 | 0
102517 | PINTURA DE SÍMBOLO "PEDESTRE" COM TINTA ACRÍLICA, UTILIZAÇÃO DE MOLDE PLÁSTICO E APLICAÇÃO MECÂNICA, 130X90 CM. AF_05/2021 | UN | 0 | 0
102513 | PINTURA DE SÍMBOLOS E TEXTOS COM TINTA ACRÍLICA, DEMARCAÇÃO COM FITA ADESIVA E APLICAÇÃO COM ROLO. AF_05/2021 | M2 | 60.75 | 57.13
102489 | PINTURA HIDROFUGANTE COM SILICONE, APLICAÇÃO MANUAL, 2 DEMÃOS. AF_05/2021 | M2 | 31.69 | 30.34
102488 | PREPARO DO PISO CIMENTADO PARA PINTURA - LIXAMENTO E LIMPEZA. AF_05/2021 | M2 | 4.74 | 4.38
101730 | ACABAMENTO PARA PISO EM TACO DE MADEIRA. AF_09/2020 | M2 | 0 | 0
101746 | ASSOALHO DE MADEIRA. AF_09/2020 | M2 | 533.42 | 531.69
98679 | PISO CIMENTADO, TRAÇO 1:3 (CIMENTO E AREIA), ACABAMENTO LISO, ESPESSURA 2,0 CM, PREPARO MECÂNICO DA ARGAMASSA. AF_09/2020 | M2 | 40.11 | 38.32
98680 | PISO CIMENTADO, TRAÇO 1:3 (CIMENTO E AREIA), ACABAMENTO LISO, ESPESSURA 3,0 CM, PREPARO MECÂNICO DA ARGAMASSA. AF_09/2020 | M2 | 49.52 | 47.45
101749 | PISO CIMENTADO, TRAÇO 1:3 (CIMENTO E AREIA), ACABAMENTO LISO, ESPESSURA 4,0 CM, PREPARO MECÂNICO DA ARGAMASSA. AF_09/2020 | M2 | 57.2 | 54.89
98681 | PISO CIMENTADO, TRAÇO 1:3 (CIMENTO E AREIA), ACABAMENTO RÚSTICO, ESPESSURA 2,0 CM, PREPARO MECÂNICO DA ARGAMASSA. AF_09/2020 | M2 | 36.94 | 35.37
98682 | PISO CIMENTADO, TRAÇO 1:3 (CIMENTO E AREIA), ACABAMENTO RÚSTICO, ESPESSURA 3,0 CM, PREPARO MECÂNICO DA ARGAMASSA. AF_09/2020 | M2 | 46.34 | 44.49
101750 | PISO CIMENTADO, TRAÇO 1:3 (CIMENTO E AREIA), ACABAMENTO RÚSTICO, ESPESSURA 4,0 CM, PREPARO MECÂNICO DA ARGAMASSA. AF_09/2020 | M2 | 54.02 | 51.93
101737 | PISO DE BORRACHA CANELADO, ESPESSURA 3,5MM, FIXADO COM ADESIVO ACRÍLICO. AF_09/2020 | M2 | 135.51 | 133.68
101735 | PISO DE BORRACHA ESPORTIVO, ESPESSURA 15MM, ASSENTADO COM ARGAMASSA. AF_09/2020 | M2 | 425.86 | 423.01
101734 | PISO DE BORRACHA PASTILHADO, ESPESSURA 15MM, ASSENTADO COM ARGAMASSA. AF_09/2020 | M2 | 415.84 | 412.99
101736 | PISO DE BORRACHA PASTILHADO, ESPESSURA 3,5MM, FIXADO COM ADESIVO ACRÍLICO. AF_09/2020 | M2 | 115.69 | 113.86
101733 | PISO DE BORRACHA PASTILHADO/FRISADO, ESPESSURA 7MM, ASSENTADO COM ARGAMASSA. AF_09/2020 | M2 | 277.75 | 274.9
98678 | PISO ELEVADO COM ESTRUTURA EM AÇO, COMPOSTO POR PEDESTAIS E LONGARINAS. AF_09/2020 | M2 | 429.21 | 427.57
98677 | PISO ELEVADO COM ESTRUTURA EM AÇO, COMPOSTO SOMENTE POR PEDESTAIS. AF_09/2020 | M2 | 0 | 0
98676 | PISO ELEVADO COM ESTRUTURA EM PLÁSTICO, COM REVESTIMENTO EM PORCELANATO. AF_09/2020 | M2 | 0 | 0
98675 | PISO ELEVADO COM ESTRUTURA EM PLÁSTICO, PARA RECEBER REVESTIMENTO TEXTIL. AF_09/2020 | M2 | 0 | 0
101747 | PISO EM CONCRETO 20 MPA PREPARO MECÂNICO, ESPESSURA 7CM. AF_09/2020 | M2 | 74.86 | 74.43
104162 | PISO EM GRANILITE, MARMORITE OU GRANITINA EM AMBIENTES INTERNOS, COM ESPESSURA DE 8 MM, INCLUSO MISTURA EM BETONEIRA, COLOCAÇÃO DAS JUNTAS, APLICAÇÃO DO PISO, 4 POLIMENTOS COM POLITRIZ, ESTUCAMENTO, SELADOR E CERA. AF_06/2022 | M2 | 107.99 | 103.66
98671 | PISO EM GRANITO APLICADO EM AMBIENTES INTERNOS. AF_09/2020 | M2 | 477.29 | 472.47
101092 | PISO EM GRANITO APLICADO EM CALÇADAS OU PISOS EXTERNOS. AF_05/2020 | M2 | 492.16 | 486.17
101091 | PISO EM LADRILHO HIDRÁULICO APLICADO EM AMBIENTES EXTERNOS. AF_05/2020 | M2 | 196.04 | 191.15
101726 | PISO EM LADRILHO HIDRÁULICO APLICADO EM AMBIENTES INTERNOS DE ÁREA ENTRE 5 E 15 M², INCLUSO APLICAÇÃO DE RESINA. AF_09/2020 | M2 | 250.3 | 241.59
101725 | PISO EM LADRILHO HIDRÁULICO APLICADO EM AMBIENTES INTERNOS DE ÁREA MENOR QUE 5 M², INCLUSO APLICAÇÃO DE RESINA. AF_09/2020 | M2 | 372.02 | 353.84
98672 | PISO EM MÁRMORE APLICADO EM AMBIENTES INTERNOS. AF_09/2020 | M2 | 703.16 | 698.34
101093 | PISO EM MÁRMORE APLICADO EM CALÇADAS OU PISOS EXTERNOS. AF_05/2020 | M2 | 718.03 | 712.04
101732 | PISO EM PEDRA ARDÓSIA ASSENTADO SOBRE ARGAMASSA 1:3 (CIMENTO E AREIA). AF_09/2020 | M2 | 112.16 | 108.4
101731 | PISO EM PEDRA ASSENTADO SOBRE ARGAMASSA 1:3 (CIMENTO E AREIA). AF_09/2020 | M2 | 360.7 | 355.19
101090 | PISO EM PEDRA PORTUGUESA ASSENTADO SOBRE ARGAMASSA SECA DE CIMENTO E AREIA, TRAÇO 1:3, REJUNTADO COM CIMENTO COMUM. AF_05/2020 | M2 | 237.34 | 234
101751 | PISO EM TACO DE MADEIRA 7X21CM, FIXADO COM COLA BASE DE PVA. AF_09/2020 | M2 | 350.78 | 348.62
101729 | PISO EM TACO DE MADEIRA 7X42CM, FIXADO COM COLA BASE DE PVA. AF_09/2020 | M2 | 342.2 | 340.71
98683 | PISO LAMINADO EM AMBIENTES INTERNOS. AF_09/2020 | M2 | 0 | 0
101094 | PISO PODOTÁTIL DE ALERTA OU DIRECIONAL, DE BORRACHA, ASSENTADO SOBRE ARGAMASSA. AF_05/2020 | M | 172.45 | 170.71
101095 | PISO PODOTÁTIL, DIRECIONAL OU ALERTA, SOLIDARIZADO AO PISO EXISTENTE (ELEMENTOS DISCRETOS). AF_05/2020 | M | 0 | 0
101728 | PISO VINÍLICO FLEXÍVEL EM MANTA, PADRÃO LISO, ESPESSURA 2 MM, FIXADO COM COLA. AF_09/2020 | M2 | 0 | 0
101727 | PISO VINÍLICO SEMI-FLEXÍVEL EM PLACAS, PADRÃO LISO, ESPESSURA 3,2 MM, FIXADO COM COLA. AF_09/2020 | M2 | 199.07 | 198.39
101748 | PREPARO DE CONTRAPISO COM POLITRIZ. AF_09/2020 | M2 | 4.73 | 4.37
101742 | RODAPÉ BORRACHA LISO, ALTURA = 7CM, ESPESSURA = 2 MM, PARA ARGAMASSA. AF_09/2020 | M | 67.76 | 65.16
101740 | RODAPÉ EM ARDÓSIA ALTURA 10CM. AF_09/2020 | M | 61.03 | 57.8
98685 | RODAPÉ EM GRANITO, ALTURA 10 CM. AF_09/2020 | M | 87.8 | 86.59
98686 | RODAPÉ EM LADRILHO HIDRÁULICO, ALTURA 7 CM. AF_09/2020 | M | 57.24 | 53.99
101739 | RODAPÉ EM MADEIRA, ALTURA 7CM, FIXADO COM COLA E PARAFUSOS. AF_09/2020 | M | 50.47 | 48.88
101738 | RODAPÉ EM MADEIRA, ALTURA 7CM, FIXADO COM COLA. AF_09/2020 | M | 47.25 | 45.88
101741 | RODAPÉ EM MARMORITE, ALTURA 10CM. AF_09/2020 | M | 31.04 | 28.81
98697 | RODAPÉ EM MÁRMORE, ALTURA 7 CM. AF_09/2020 | M | 83.5 | 82.29
98688 | RODAPÉ EM POLIESTIRENO, ALTURA 5 CM. AF_09/2020 | M | 77.34 | 76.93
98687 | RODAPÉ VINÍLICO FLEXÍVEL EM MANTA, ALTURA 10 CM. AF_09/2020 | M | 0 | 0
98689 | SOLEIRA EM GRANITO, LARGURA 15 CM, ESPESSURA 2,0 CM. AF_09/2020 | M | 126.27 | 124.05
98695 | SOLEIRA EM MÁRMORE, LARGURA 15 CM, ESPESSURA 2,0 CM. AF_09/2020 | M | 126.4 | 124.18
100606 | ASSENTAMENTO DE POSTE DE CONCRETO COM COMPRIMENTO NOMINAL DE 10 M, CARGA NOMINAL DE 1000 DAN, ENGASTAMENTO BASE CONCRETADA COM 1 M DE CONCRETO E 0,6 M DE SOLO (NÃO INCLUI FORNECIMENTO). AF_04/2025 | UN | 1781.18 | 1703.9
100604 | ASSENTAMENTO DE POSTE DE CONCRETO COM COMPRIMENTO NOMINAL DE 10 M, CARGA NOMINAL DE 300 DAN, ENGASTAMENTO BASE CONCRETADA COM 1 M DE CONCRETO E 0,6 M DE SOLO (NÃO INCLUI FORNECIMENTO). AF_04/2025 | UN | 811.59 | 785.65
100605 | ASSENTAMENTO DE POSTE DE CONCRETO COM COMPRIMENTO NOMINAL DE 10 M, CARGA NOMINAL DE 600 DAN, ENGASTAMENTO BASE CONCRETADA COM 1 M DE CONCRETO E 0,6 M DE SOLO (NÃO INCLUI FORNECIMENTO). AF_04/2025 | UN | 1210.46 | 1163.53
100580 | ASSENTAMENTO DE POSTE DE CONCRETO COM COMPRIMENTO NOMINAL DE 10 M, CARGA NOMINAL MAIOR QUE 1000 DAN, ENGASTAMENTO SIMPLES COM 1,6 M DE SOLO (NÃO INCLUI FORNECIMENTO). AF_04/2025 | UN | 774.37 | 746.35
100579 | ASSENTAMENTO DE POSTE DE CONCRETO COM COMPRIMENTO NOMINAL DE 10 M, CARGA NOMINAL MENOR OU IGUAL A 1000 DAN, ENGASTAMENTO SIMPLES COM 1,6 M DE SOLO (NÃO INCLUI FORNECIMENTO). AF_04/2025 | UN | 707.97 | 685.13
100609 | ASSENTAMENTO DE POSTE DE CONCRETO COM COMPRIMENTO NOMINAL DE 10,5 M, CARGA NOMINAL DE 1000 DAN, ENGASTAMENTO BASE CONCRETADA COM 1 M DE CONCRETO E 0,65 M DE SOLO (NÃO INCLUI FORNECIMENTO). AF_04/2025 | UN | 1817.58 | 1738.67
100607 | ASSENTAMENTO DE POSTE DE CONCRETO COM COMPRIMENTO NOMINAL DE 10,5 M, CARGA NOMINAL DE 300 DAN, ENGASTAMENTO BASE CONCRETADA COM 1 M DE CONCRETO E 0,65 M DE SOLO (NÃO INCLUI FORNECIMENTO). AF_04/2025 | UN | 832.16 | 805.92
100608 | ASSENTAMENTO DE POSTE DE CONCRETO COM COMPRIMENTO NOMINAL DE 10,5 M, CARGA NOMINAL DE 600 DAN, ENGASTAMENTO BASE CONCRETADA COM 1 M DE CONCRETO E 0,65 M DE SOLO (NÃO INCLUI FORNECIMENTO). AF_04/2025 | UN | 1236.86 | 1189.14
100582 | ASSENTAMENTO DE POSTE DE CONCRETO COM COMPRIMENTO NOMINAL DE 10,5 M, CARGA NOMINAL MAIOR QUE 1000 DAN, ENGASTAMENTO SIMPLES COM 1,65 M DE SOLO (NÃO INCLUI FORNECIMENTO). AF_04/2025 | UN | 852.04 | 819.33
100581 | ASSENTAMENTO DE POSTE DE CONCRETO COM COMPRIMENTO NOMINAL DE 10,5 M, CARGA NOMINAL MENOR OU IGUAL A 1000 DAN, ENGASTAMENTO SIMPLES COM 1,65 M DE SOLO (NÃO INCLUI FORNECIMENTO). AF_04/2025 | UN | 733.95 | 710.53
100613 | ASSENTAMENTO DE POSTE DE CONCRETO COM COMPRIMENTO NOMINAL DE 11 M, CARGA NOMINAL DE 1000 DAN, ENGASTAMENTO BASE CONCRETADA COM 1 M DE CONCRETO E 0,7 M DE SOLO (NÃO INCLUI FORNECIMENTO). AF_04/2025 | UN | 1853.8 | 1773.28
100610 | ASSENTAMENTO DE POSTE DE CONCRETO COM COMPRIMENTO NOMINAL DE 11 M, CARGA NOMINAL DE 300 DAN, ENGASTAMENTO BASE CONCRETADA COM 1 M DE CONCRETO E 0,7 M DE SOLO (NÃO INCLUI FORNECIMENTO). AF_04/2025 | UN | 852.26 | 825.73
100611 | ASSENTAMENTO DE POSTE DE CONCRETO COM COMPRIMENTO NOMINAL DE 11 M, CARGA NOMINAL DE 400 DAN, ENGASTAMENTO BASE CONCRETADA COM 1 M DE CONCRETO E 0,7 M DE SOLO (NÃO INCLUI FORNECIMENTO). AF_04/2025 | UN | 1034.73 | 998.42
100612 | ASSENTAMENTO DE POSTE DE CONCRETO COM COMPRIMENTO NOMINAL DE 11 M, CARGA NOMINAL DE 600 DAN, ENGASTAMENTO BASE CONCRETADA COM 1 M DE CONCRETO E 0,7 M DE SOLO (NÃO INCLUI FORNECIMENTO). AF_04/2025 | UN | 1262.8 | 1214.31
100584 | ASSENTAMENTO DE POSTE DE CONCRETO COM COMPRIMENTO NOMINAL DE 11 M, CARGA NOMINAL MAIOR QUE 1000 DAN, ENGASTAMENTO SIMPLES COM 1,7 M DE SOLO (NÃO INCLUI FORNECIMENTO). AF_04/2025 | UN | 833.95 | 804.18
100583 | ASSENTAMENTO DE POSTE DE CONCRETO COM COMPRIMENTO NOMINAL DE 11 M, CARGA NOMINAL MENOR OU IGUAL A 1000 DAN, ENGASTAMENTO SIMPLES COM 1,7 M DE SOLO (NÃO INCLUI FORNECIMENTO). AF_04/2025 | UN | 761.93 | 737.78
100616 | ASSENTAMENTO DE POSTE DE CONCRETO COM COMPRIMENTO NOMINAL DE 12 M, CARGA NOMINAL DE 1000 DAN, ENGASTAMENTO BASE CONCRETADA COM 1 M DE CONCRETO E 0,8 M DE SOLO (NÃO INCLUI FORNECIMENTO). AF_04/2025 | UN | 1930.02 | 1845.99
100614 | ASSENTAMENTO DE POSTE DE CONCRETO COM COMPRIMENTO NOMINAL DE 12 M, CARGA NOMINAL DE 400 DAN, ENGASTAMENTO BASE CONCRETADA COM 1 M DE CONCRETO E 0,8 M DE SOLO (NÃO INCLUI FORNECIMENTO). AF_04/2025 | UN | 1080.1 | 1042.82
100615 | ASSENTAMENTO DE POSTE DE CONCRETO COM COMPRIMENTO NOMINAL DE 12 M, CARGA NOMINAL DE 600 DAN, ENGASTAMENTO BASE CONCRETADA COM 1 M DE CONCRETO E 0,8 M DE SOLO (NÃO INCLUI FORNECIMENTO). AF_04/2025 | UN | 1314.66 | 1264.64
100586 | ASSENTAMENTO DE POSTE DE CONCRETO COM COMPRIMENTO NOMINAL DE 12 M, CARGA NOMINAL MAIOR QUE 1000 DAN, ENGASTAMENTO SIMPLES COM 1,8 M DE SOLO (NÃO INCLUI FORNECIMENTO). AF_04/2025 | UN | 931.03 | 896.62
100585 | ASSENTAMENTO DE POSTE DE CONCRETO COM COMPRIMENTO NOMINAL DE 12 M, CARGA NOMINAL MENOR OU IGUAL A 1000 DAN, ENGASTAMENTO SIMPLES COM 1,8 M DE SOLO (NÃO INCLUI FORNECIMENTO). AF_04/2025 | UN | 816.22 | 790.71
100618 | ASSENTAMENTO DE POSTE DE CONCRETO COM COMPRIMENTO NOMINAL DE 13 M, CARGA NOMINAL DE 1000 DAN, ENGASTAMENTO BASE CONCRETADA COM 1 M DE CONCRETO E 0,9 M DE SOLO - SOMENTE INSTALAÇÃO, SEM FORNECIMENTO. AF_04/2025 | UN | 2007.53 | 1920.37
100617 | ASSENTAMENTO DE POSTE DE CONCRETO COM COMPRIMENTO NOMINAL DE 13 M, CARGA NOMINAL DE 600 DAN, ENGASTAMENTO BASE CONCRETADA COM 1 M DE CONCRETO E 0,9 M DE SOLO (NÃO INCLUI FORNECIMENTO). AF_04/2025 | UN | 1366.62 | 1315.03
100588 | ASSENTAMENTO DE POSTE DE CONCRETO COM COMPRIMENTO NOMINAL DE 13 M, CARGA NOMINAL MAIOR QUE 1000 DAN, ENGASTAMENTO SIMPLES COM 1,9 M DE SOLO (NÃO INCLUI FORNECIMENTO). AF_04/2025 | UN | 962.02 | 928.05
100587 | ASSENTAMENTO DE POSTE DE CONCRETO COM COMPRIMENTO NOMINAL DE 13 M, CARGA NOMINAL MENOR OU IGUAL A 1000 DAN, ENGASTAMENTO SIMPLES COM 1,9 M DE SOLO (NÃO INCLUI FORNECIMENTO). AF_04/2025 | UN | 872.88 | 845.85
100590 | ASSENTAMENTO DE POSTE DE CONCRETO COM COMPRIMENTO NOMINAL DE 13,5 M, CARGA NOMINAL MAIOR QUE 1000 DAN, ENGASTAMENTO SIMPLES COM 1,95 M DE SOLO (NÃO INCLUI FORNECIMENTO). AF_04/2025 | UN | 1050.43 | 1010.75
100589 | ASSENTAMENTO DE POSTE DE CONCRETO COM COMPRIMENTO NOMINAL DE 13,5 M, CARGA NOMINAL MENOR OU IGUAL A 1000 DAN, ENGASTAMENTO SIMPLES COM 1,95 M DE SOLO (NÃO INCLUI FORNECIMENTO). AF_04/2025 | UN | 961.45 | 928.77
100592 | ASSENTAMENTO DE POSTE DE CONCRETO COM COMPRIMENTO NOMINAL DE 14 M, CARGA NOMINAL MAIOR QUE 1000 DAN, ENGASTAMENTO SIMPLES COM 2 M DE SOLO (NÃO INCLUI FORNECIMENTO). AF_04/2025 | UN | 1026.16 | 990.06
100591 | ASSENTAMENTO DE POSTE DE CONCRETO COM COMPRIMENTO NOMINAL DE 14 M, CARGA NOMINAL MENOR OU IGUAL A 1000 DAN, ENGASTAMENTO SIMPLES COM 2 M DE SOLO (NÃO INCLUI FORNECIMENTO). AF_04/2025 | UN | 931.11 | 902.4
100594 | ASSENTAMENTO DE POSTE DE CONCRETO COM COMPRIMENTO NOMINAL DE 15 M, CARGA NOMINAL MAIOR QUE 1000 DAN, ENGASTAMENTO SIMPLES COM 2,1 M DE SOLO (NÃO INCLUI FORNECIMENTO). AF_04/2025 | UN | 1137.56 | 1095.72
100593 | ASSENTAMENTO DE POSTE DE CONCRETO COM COMPRIMENTO NOMINAL DE 15 M, CARGA NOMINAL MENOR OU IGUAL A 1000 DAN, ENGASTAMENTO SIMPLES COM 2,1 M DE SOLO (NÃO INCLUI FORNECIMENTO). AF_04/2025 | UN | 1013.01 | 980.84
100596 | ASSENTAMENTO DE POSTE DE CONCRETO COM COMPRIMENTO NOMINAL DE 18 M, CARGA NOMINAL MAIOR QUE 1000 DAN, ENGASTAMENTO SIMPLES COM 2,4 M DE SOLO (NÃO INCLUI FORNECIMENTO). AF_04/2025 | UN | 1363.22 | 1312.48
100595 | ASSENTAMENTO DE POSTE DE CONCRETO COM COMPRIMENTO NOMINAL DE 18 M, CARGA NOMINAL MENOR OU IGUAL A 1000 DAN, ENGASTAMENTO SIMPLES COM 2,4 M DE SOLO (NÃO INCLUI FORNECIMENTO). AF_04/2025 | UN | 1195.41 | 1157.57
100598 | ASSENTAMENTO DE POSTE DE CONCRETO COM COMPRIMENTO NOMINAL DE 20 M, CARGA NOMINAL MAIOR QUE 1000, ENGASTAMENTO SIMPLES COM 2,6 M DE SOLO (NÃO INCLUI FORNECIMENTO). AF_04/2025 | UN | 1512.96 | 1456.25
100597 | ASSENTAMENTO DE POSTE DE CONCRETO COM COMPRIMENTO NOMINAL DE 20 M, CARGA NOMINAL MENOR OU IGUAL A 1000 DAN, ENGASTAMENTO SIMPLES COM 2,6 M DE SOLO (NÃO INCLUI FORNECIMENTO). AF_04/2025 | UN | 1374.32 | 1328.28
100603 | ASSENTAMENTO DE POSTE DE CONCRETO COM COMPRIMENTO NOMINAL DE 9 M, CARGA NOMINAL DE 1000 DAN, ENGASTAMENTO BASE CONCRETADA COM 1 M DE CONCRETO E 0,5 M DE SOLO (NÃO INCLUI FORNECIMENTO). AF_04/2025 | UN | 1712.95 | 1638.57
100599 | ASSENTAMENTO DE POSTE DE CONCRETO COM COMPRIMENTO NOMINAL DE 9 M, CARGA NOMINAL DE 150 DAN, ENGASTAMENTO BASE CONCRETADA COM 1 M DE CONCRETO E 0,5 M DE SOLO (NÃO INCLUI FORNECIMENTO). AF_04/2025 | UN | 662.65 | 643.5
100600 | ASSENTAMENTO DE POSTE DE CONCRETO COM COMPRIMENTO NOMINAL DE 9 M, CARGA NOMINAL DE 300 DAN, ENGASTAMENTO BASE CONCRETADA COM 1 M DE CONCRETO E 0,5 M DE SOLO (NÃO INCLUI FORNECIMENTO). AF_04/2025 | UN | 769.83 | 744.51
100601 | ASSENTAMENTO DE POSTE DE CONCRETO COM COMPRIMENTO NOMINAL DE 9 M, CARGA NOMINAL DE 400 DAN, ENGASTAMENTO BASE CONCRETADA COM 1 M DE CONCRETO E 0,5 M DE SOLO (NÃO INCLUI FORNECIMENTO). AF_04/2025 | UN | 941.91 | 907.7
100602 | ASSENTAMENTO DE POSTE DE CONCRETO COM COMPRIMENTO NOMINAL DE 9 M, CARGA NOMINAL DE 600 DAN, ENGASTAMENTO BASE CONCRETADA COM 1 M DE CONCRETO E 0,5 M DE SOLO (NÃO INCLUI FORNECIMENTO). AF_04/2025 | UN | 1157.02 | 1111.69
100578 | ASSENTAMENTO DE POSTE DE CONCRETO COM COMPRIMENTO NOMINAL DE 9 M, CARGA NOMINAL MENOR OU IGUAL A 1000 DAN, ENGASTAMENTO SIMPLES COM 1,5 M DE SOLO (NÃO INCLUI FORNECIMENTO). AF_04/2025 | UN | 655.74 | 634.09
105975 | CORDOALHA DE ACO 7,9 (5/16) 7*2,64MM ZINCAGEM TIPO A E 13% DE IACS - FORNECIMENTO E INSTALAÇÃO. AF_04/2025 | M | 0 | 0
105976 | CORDOALHA DE ACO 7,9 (5/16) 7*2,64MM ZINCAGEM TIPO B E 13% DE IACS - FORNECIMENTO E INSTALAÇÃO. AF_04/2025 | M | 0 | 0
105977 | CORDOALHA DE ACO 9,5 (3/8) 7*3,05MM ZINCAGEM TIPO A E 13% DE IACS - FORNECIMENTO E INSTALAÇÃO. AF_04/2025 | M | 0 | 0
105978 | CORDOALHA DE ACO 9,5(3/8) 7*3,05MM ZINCAGEM TIPO B E 13% DE IACS - FORNECIMENTO E INSTALAÇÃO. AF_04/2025 | M | 0 | 0
105970 | ESTRUTURA DE ESTAIAMENTO PARA POSTES DE CONCRETO ANCORA CONCRETO - FORNECIMENTO E INSTALAÇÃO. AF_04/2025 | UN | 0 | 0
105972 | ESTRUTURA DE ESTAIAMENTO PARA POSTES DE CONCRETO CRUZETA A POSTE M3 E B3 - FORNECIMENTO E INSTALAÇÃO. AF_04/2025 | UN | 0 | 0
105973 | ESTRUTURA DE ESTAIAMENTO PARA POSTES DE CONCRETO CRUZETA A POSTE N3 - FORNECIMENTO E INSTALAÇÃO. AF_04/2025 | UN | 0 | 0
105974 | ESTRUTURA DE ESTAIAMENTO PARA POSTES DE CONCRETO HTE - FORNECIMENTO E INSTALAÇÃO. AF_04/2025 | UN | 0 | 0
105971 | ESTRUTURA DE ESTAIAMENTO PARA POSTES DE CONCRETO POSTE A POSTE - FORNECIMENTO E INSTALAÇÃO. AF_04/2025 | UN | 0 | 0
105967 | POSTE DE AÇO CÔNICO CONTÍNUO CURVO DUPLO, ENGASTAMENTO SIMPLES COM 1 M DE SOLO, H=6M - FORNECIMENTO E INSTALAÇÃO. AF_04/2025 | UN | 0 | 0
105968 | POSTE DE AÇO CÔNICO CONTÍNUO CURVO DUPLO, ENGASTAMENTO SIMPLES COM 1 M DE SOLO, H=7M - FORNECIMENTO E INSTALAÇÃO. AF_04/2025 | UN | 0 | 0
105969 | POSTE DE AÇO CÔNICO CONTÍNUO CURVO DUPLO, ENGASTAMENTO SIMPLES COM 1 M DE SOLO, H=8M - FORNECIMENTO E INSTALAÇÃO. AF_04/2025 | UN | 0 | 0
100623 | POSTE DE AÇO CÔNICO CONTÍNUO CURVO DUPLO, ENGASTAMENTO SIMPLES COM 1 M DE SOLO, H=9M - FORNECIMENTO E INSTALAÇÃO. AF_04/2025 | UN | 2261.83 | 2245.82
105964 | POSTE DE AÇO CÔNICO CONTÍNUO CURVO DUPLO, FLANGEADO, H=6M - FORNECIMENTO E INSTALAÇÃO. AF_04/2025 | UN | 0 | 0
105965 | POSTE DE AÇO CÔNICO CONTÍNUO CURVO DUPLO, FLANGEADO, H=7M - FORNECIMENTO E INSTALAÇÃO. AF_04/2025 | UN | 0 | 0
105966 | POSTE DE AÇO CÔNICO CONTÍNUO CURVO DUPLO, FLANGEADO, H=8M - FORNECIMENTO E INSTALAÇÃO. AF_04/2025 | UN | 0 | 0
100621 | POSTE DE AÇO CÔNICO CONTÍNUO CURVO DUPLO, FLANGEADO, H=9M - FORNECIMENTO E INSTALAÇÃO. AF_04/2025 | UN | 2715.74 | 2705.86
105960 | POSTE DE AÇO CÔNICO CONTÍNUO CURVO SIMPLES, ENGASTAMENTO SIMPLES COM 0,5 M DE SOLO, H=5M - FORNECIMENTO E INSTALAÇÃO. AF_04/2025 | UN | 0 | 0
105961 | POSTE DE AÇO CÔNICO CONTÍNUO CURVO SIMPLES, ENGASTAMENTO SIMPLES COM 1 M DE SOLO, H=6M - FORNECIMENTO E INSTALAÇÃO. AF_04/2025 | UN | 0 | 0
105962 | POSTE DE AÇO CÔNICO CONTÍNUO CURVO SIMPLES, ENGASTAMENTO SIMPLES COM 1 M DE SOLO, H=7M - FORNECIMENTO E INSTALAÇÃO. AF_04/2025 | UN | 0 | 0
105963 | POSTE DE AÇO CÔNICO CONTÍNUO CURVO SIMPLES, ENGASTAMENTO SIMPLES COM 1 M DE SOLO, H=8M - FORNECIMENTO E INSTALAÇÃO. AF_04/2025 | UN | 0 | 0
100622 | POSTE DE AÇO CÔNICO CONTÍNUO CURVO SIMPLES, ENGASTAMENTO SIMPLES COM 1 M DE SOLO, H=9M - FORNECIMENTO E INSTALAÇÃO. AF_04/2025 | UN | 2200.25 | 2184.8
105956 | POSTE DE AÇO CÔNICO CONTÍNUO CURVO SIMPLES, FLANGEADO, H=5M - FORNECIMENTO E INSTALAÇÃO. AF_04/2025 | UN | 0 | 0
105957 | POSTE DE AÇO CÔNICO CONTÍNUO CURVO SIMPLES, FLANGEADO, H=6M - FORNECIMENTO E INSTALAÇÃO. AF_04/2025 | UN | 0 | 0
105958 | POSTE DE AÇO CÔNICO CONTÍNUO CURVO SIMPLES, FLANGEADO, H=7M - FORNECIMENTO E INSTALAÇÃO. AF_04/2025 | UN | 1898.57 | 1886.3
105959 | POSTE DE AÇO CÔNICO CONTÍNUO CURVO SIMPLES, FLANGEADO, H=8M - FORNECIMENTO E INSTALAÇÃO. AF_04/2025 | UN | 0 | 0
100620 | POSTE DE AÇO CÔNICO CONTÍNUO CURVO SIMPLES, FLANGEADO, H=9M - FORNECIMENTO E INSTALAÇÃO. AF_04/2025 | UN | 2426.91 | 2417.56
105951 | POSTE DE AÇO CÔNICO CONTÍNUO RETO, ENGASTAMENTO SIMPLES COM 0,5 M DE SOLO, H=5M - FORNECIMENTO E INSTALAÇÃO. AF_04/2025 | UN | 0 | 0
105952 | POSTE DE AÇO CÔNICO CONTÍNUO RETO, ENGASTAMENTO SIMPLES COM 1 M DE SOLO, H=6M - FORNECIMENTO E INSTALAÇÃO. AF_04/2025 | UN | 0 | 0
105953 | POSTE DE AÇO CÔNICO CONTÍNUO RETO, ENGASTAMENTO SIMPLES COM 1 M DE SOLO, H=7M - FORNECIMENTO E INSTALAÇÃO. AF_04/2025 | UN | 1726.24 | 1711.45
105954 | POSTE DE AÇO CÔNICO CONTÍNUO RETO, ENGASTAMENTO SIMPLES COM 1 M DE SOLO, H=8M - FORNECIMENTO E INSTALAÇÃO. AF_04/2025 | UN | 0 | 0
105955 | POSTE DE AÇO CÔNICO CONTÍNUO RETO, ENGASTAMENTO SIMPLES COM 1 M DE SOLO, H=9M - FORNECIMENTO E INSTALAÇÃO. AF_04/2025 | UN | 2281.33 | 2265.12
105946 | POSTE DE AÇO CÔNICO CONTÍNUO RETO, FLANGEADO, H=5M - FORNECIMENTO E INSTALAÇÃO. AF_04/2025 | UN | 0 | 0
105947 | POSTE DE AÇO CÔNICO CONTÍNUO RETO, FLANGEADO, H=6M - FORNECIMENTO E INSTALAÇÃO. AF_04/2025 | UN | 0 | 0
105948 | POSTE DE AÇO CÔNICO CONTÍNUO RETO, FLANGEADO, H=7M - FORNECIMENTO E INSTALAÇÃO. AF_04/2025 | UN | 0 | 0
105949 | POSTE DE AÇO CÔNICO CONTÍNUO RETO, FLANGEADO, H=8M - FORNECIMENTO E INSTALAÇÃO. AF_04/2025 | UN | 0 | 0
105950 | POSTE DE AÇO CÔNICO CONTÍNUO RETO, FLANGEADO, H=9M - FORNECIMENTO E INSTALAÇÃO. AF_04/2025 | UN | 0 | 0
100619 | POSTE DECORATIVO PARA JARDIM EM AÇO TUBULAR, H = *2,5* M, SEM LUMINÁRIA - FORNECIMENTO E INSTALAÇÃO. AF_04/2025 | UN | 610.41 | 593.21
99283 | ACRÉSCIMO PARA POÇO DE VISITA CIRCULAR PARA DRENAGEM, EM ALVENARIA COM TIJOLOS CERÂMICOS MACIÇOS, DIÂMETRO INTERNO = 0,8 M. AF_12/2020 | M | 1263.47 | 1199.21
99293 | ACRÉSCIMO PARA POÇO DE VISITA CIRCULAR PARA DRENAGEM, EM ALVENARIA COM TIJOLOS CERÂMICOS MACIÇOS, DIÂMETRO INTERNO = 1 M. AF_12/2020 | M | 1532.44 | 1453.93
99243 | ACRÉSCIMO PARA POÇO DE VISITA CIRCULAR PARA DRENAGEM, EM ALVENARIA COM TIJOLOS CERÂMICOS MACIÇOS, DIÂMETRO INTERNO = 1,2 M. AF_12/2020 | M | 1801.35 | 1708.62
99249 | ACRÉSCIMO PARA POÇO DE VISITA CIRCULAR PARA DRENAGEM, EM ALVENARIA COM TIJOLOS CERÂMICOS MACIÇOS, DIÂMETRO INTERNO = 1,5 M. AF_12/2020 | M | 2204.8 | 2090.71
99278 | ACRÉSCIMO PARA POÇO DE VISITA CIRCULAR PARA DRENAGEM, EM CONCRETO PRÉ-MOLDADO, DIÂMETRO INTERNO = 0,8 M. AF_12/2020 | M | 511.69 | 507.8
99288 | ACRÉSCIMO PARA POÇO DE VISITA CIRCULAR PARA DRENAGEM, EM CONCRETO PRÉ-MOLDADO, DIÂMETRO INTERNO = 1 M. AF_12/2020 | M | 676.26 | 671.63
99240 | ACRÉSCIMO PARA POÇO DE VISITA CIRCULAR PARA DRENAGEM, EM CONCRETO PRÉ-MOLDADO, DIÂMETRO INTERNO = 1,2 M. AF_12/2020 | M | 901.39 | 895.92
99246 | ACRÉSCIMO PARA POÇO DE VISITA CIRCULAR PARA DRENAGEM, EM CONCRETO PRÉ-MOLDADO, DIÂMETRO INTERNO = 1,5 M. AF_12/2020 | M | 1236.1 | 1229.13
97981 | ACRÉSCIMO PARA POÇO DE VISITA CIRCULAR PARA ESGOTO, EM ALVENARIA COM TIJOLOS CERÂMICOS MACIÇOS, DIÂMETRO INTERNO = 0,8 M. AF_12/2020 | M | 1335.86 | 1271.16
97985 | ACRÉSCIMO PARA POÇO DE VISITA CIRCULAR PARA ESGOTO, EM ALVENARIA COM TIJOLOS CERÂMICOS MACIÇOS, DIÂMETRO INTERNO = 1 M. AF_12/2020 | M | 1614.3 | 1535.29
97989 | ACRÉSCIMO PARA POÇO DE VISITA CIRCULAR PARA ESGOTO, EM ALVENARIA COM TIJOLOS CERÂMICOS MACIÇOS, DIÂMETRO INTERNO = 1,2 M. AF_12/2020 | M | 1892.68 | 1799.38
97993 | ACRÉSCIMO PARA POÇO DE VISITA CIRCULAR PARA ESGOTO, EM ALVENARIA COM TIJOLOS CERÂMICOS MACIÇOS, DIÂMETRO INTERNO = 1,5 M. AF_12/2020 | M | 2310.34 | 2195.6
98409 | ACRÉSCIMO PARA POÇO DE VISITA CIRCULAR PARA ESGOTO, EM CONCRETO PRÉ-MOLDADO, DIÂMETRO INTERNO = 0,8 M. AF_12/2020 | M | 513.74 | 509.84
97983 | ACRÉSCIMO PARA POÇO DE VISITA CIRCULAR PARA ESGOTO, EM CONCRETO PRÉ-MOLDADO, DIÂMETRO INTERNO = 1 M. AF_12/2020 | M | 678.95 | 674.31
97987 | ACRÉSCIMO PARA POÇO DE VISITA CIRCULAR PARA ESGOTO, EM CONCRETO PRÉ-MOLDADO, DIÂMETRO INTERNO = 1,2 M. AF_12/2020 | M | 904.77 | 899.28
97991 | ACRÉSCIMO PARA POÇO DE VISITA CIRCULAR PARA ESGOTO, EM CONCRETO PRÉ-MOLDADO, DIÂMETRO INTERNO = 1,5 M. AF_12/2020 | M | 1240.71 | 1233.72
99241 | ACRÉSCIMO PARA POÇO DE VISITA RETANGULAR PARA DRENAGEM, EM ALVENARIA COM BLOCOS DE CONCRETO, DIMENSÕES INTERNAS = 1,5X1,5 M. AF_12/2020 | M | 2040.82 | 1942.55
99247 | ACRÉSCIMO PARA POÇO DE VISITA RETANGULAR PARA DRENAGEM, EM ALVENARIA COM BLOCOS DE CONCRETO, DIMENSÕES INTERNAS = 1,5X2 M. AF_12/2020 | M | 2328.41 | 2216.22
99263 | ACRÉSCIMO PARA POÇO DE VISITA RETANGULAR PARA DRENAGEM, EM ALVENARIA COM BLOCOS DE CONCRETO, DIMENSÕES INTERNAS = 1,5X2,5 M. AF_12/2020 | M | 2616.09 | 2489.95
99276 | ACRÉSCIMO PARA POÇO DE VISITA RETANGULAR PARA DRENAGEM, EM ALVENARIA COM BLOCOS DE CONCRETO, DIMENSÕES INTERNAS = 1,5X3 M. AF_12/2020 | M | 2903.74 | 2763.66
99291 | ACRÉSCIMO PARA POÇO DE VISITA RETANGULAR PARA DRENAGEM, EM ALVENARIA COM BLOCOS DE CONCRETO, DIMENSÕES INTERNAS = 1,5X3,5 M. AF_12/2020 | M | 3191.37 | 3037.33
99297 | ACRÉSCIMO PARA POÇO DE VISITA RETANGULAR PARA DRENAGEM, EM ALVENARIA COM BLOCOS DE CONCRETO, DIMENSÕES INTERNAS = 1,5X4 M. AF_12/2020 | M | 3501.62 | 3332.57
99254 | ACRÉSCIMO PARA POÇO DE VISITA RETANGULAR PARA DRENAGEM, EM ALVENARIA COM BLOCOS DE CONCRETO, DIMENSÕES INTERNAS = 1X1 M. AF_12/2020 | M | 1465.52 | 1395.15
99261 | ACRÉSCIMO PARA POÇO DE VISITA RETANGULAR PARA DRENAGEM, EM ALVENARIA COM BLOCOS DE CONCRETO, DIMENSÕES INTERNAS = 1X1,5 M. AF_12/2020 | M | 1753.13 | 1668.81
99266 | ACRÉSCIMO PARA POÇO DE VISITA RETANGULAR PARA DRENAGEM, EM ALVENARIA COM BLOCOS DE CONCRETO, DIMENSÕES INTERNAS = 1X2 M. AF_12/2020 | M | 2040.82 | 1942.55
99269 | ACRÉSCIMO PARA POÇO DE VISITA RETANGULAR PARA DRENAGEM, EM ALVENARIA COM BLOCOS DE CONCRETO, DIMENSÕES INTERNAS = 1X2,5 M. AF_12/2020 | M | 2328.41 | 2216.22
99277 | ACRÉSCIMO PARA POÇO DE VISITA RETANGULAR PARA DRENAGEM, EM ALVENARIA COM BLOCOS DE CONCRETO, DIMENSÕES INTERNAS = 1X3 M. AF_12/2020 | M | 2616.09 | 2489.95
99281 | ACRÉSCIMO PARA POÇO DE VISITA RETANGULAR PARA DRENAGEM, EM ALVENARIA COM BLOCOS DE CONCRETO, DIMENSÕES INTERNAS = 1X3,5 M. AF_12/2020 | M | 2903.74 | 2763.66
99289 | ACRÉSCIMO PARA POÇO DE VISITA RETANGULAR PARA DRENAGEM, EM ALVENARIA COM BLOCOS DE CONCRETO, DIMENSÕES INTERNAS = 1X4 M. AF_12/2020 | M | 3191.37 | 3037.33
99282 | ACRÉSCIMO PARA POÇO DE VISITA RETANGULAR PARA DRENAGEM, EM ALVENARIA COM BLOCOS DE CONCRETO, DIMENSÕES INTERNAS = 2,5X2,5 M. AF_12/2020 | M | 3218.74 | 3063.38
99296 | ACRÉSCIMO PARA POÇO DE VISITA RETANGULAR PARA DRENAGEM, EM ALVENARIA COM BLOCOS DE CONCRETO, DIMENSÕES INTERNAS = 2,5X3 M. AF_12/2020 | M | 3506.36 | 3337.06
99299 | ACRÉSCIMO PARA POÇO DE VISITA RETANGULAR PARA DRENAGEM, EM ALVENARIA COM BLOCOS DE CONCRETO, DIMENSÕES INTERNAS = 2,5X3,5 M. AF_12/2020 | M | 3793.91 | 3610.68
99302 | ACRÉSCIMO PARA POÇO DE VISITA RETANGULAR PARA DRENAGEM, EM ALVENARIA COM BLOCOS DE CONCRETO, DIMENSÕES INTERNAS = 2,5X4 M. AF_12/2020 | M | 4086.25 | 3888.84
99307 | ACRÉSCIMO PARA POÇO DE VISITA RETANGULAR PARA DRENAGEM, EM ALVENARIA COM BLOCOS DE CONCRETO, DIMENSÕES INTERNAS = 2X2 M. AF_12/2020 | M | 2638.75 | 2511.5
99317 | ACRÉSCIMO PARA POÇO DE VISITA RETANGULAR PARA DRENAGEM, EM ALVENARIA COM BLOCOS DE CONCRETO, DIMENSÕES INTERNAS = 2X2,5 M. AF_12/2020 | M | 2926.36 | 2785.15
99321 | ACRÉSCIMO PARA POÇO DE VISITA RETANGULAR PARA DRENAGEM, EM ALVENARIA COM BLOCOS DE CONCRETO, DIMENSÕES INTERNAS = 2X3 M. AF_12/2020 | M | 3214.02 | 3058.88
99323 | ACRÉSCIMO PARA POÇO DE VISITA RETANGULAR PARA DRENAGEM, EM ALVENARIA COM BLOCOS DE CONCRETO, DIMENSÕES INTERNAS = 2X3,5 M. AF_12/2020 | M | 3501.62 | 3332.57
99325 | ACRÉSCIMO PARA POÇO DE VISITA RETANGULAR PARA DRENAGEM, EM ALVENARIA COM BLOCOS DE CONCRETO, DIMENSÕES INTERNAS = 2X4 M. AF_12/2020 | M | 3793.91 | 3610.68
99311 | ACRÉSCIMO PARA POÇO DE VISITA RETANGULAR PARA DRENAGEM, EM ALVENARIA COM BLOCOS DE CONCRETO, DIMENSÕES INTERNAS = 3,5X3,5 M. AF_12/2020 | M | 4378.65 | 4167.08
99314 | ACRÉSCIMO PARA POÇO DE VISITA RETANGULAR PARA DRENAGEM, EM ALVENARIA COM BLOCOS DE CONCRETO, DIMENSÕES INTERNAS = 3,5X4 M. AF_12/2020 | M | 4670.98 | 4445.24
99304 | ACRÉSCIMO PARA POÇO DE VISITA RETANGULAR PARA DRENAGEM, EM ALVENARIA COM BLOCOS DE CONCRETO, DIMENSÕES INTERNAS = 3X3 M. AF_12/2020 | M | 3798.63 | 3615.17
99306 | ACRÉSCIMO PARA POÇO DE VISITA RETANGULAR PARA DRENAGEM, EM ALVENARIA COM BLOCOS DE CONCRETO, DIMENSÕES INTERNAS = 3X3,5 M. AF_12/2020 | M | 4086.25 | 3888.84
99309 | ACRÉSCIMO PARA POÇO DE VISITA RETANGULAR PARA DRENAGEM, EM ALVENARIA COM BLOCOS DE CONCRETO, DIMENSÕES INTERNAS = 3X4 M. AF_12/2020 | M | 4378.65 | 4167.08
99327 | ACRÉSCIMO PARA POÇO DE VISITA RETANGULAR PARA DRENAGEM, EM ALVENARIA COM BLOCOS DE CONCRETO, DIMENSÕES INTERNAS = 4X4 M. AF_12/2020 | M | 4917.14 | 4679.49
98009 | ACRÉSCIMO PARA POÇO DE VISITA RETANGULAR PARA ESGOTO, EM ALVENARIA COM BLOCOS DE CONCRETO, DIMENSÕES INTERNAS = 1,5X1,5 M. AF_12/2020 | M | 2111.74 | 2013.03
98011 | ACRÉSCIMO PARA POÇO DE VISITA RETANGULAR PARA ESGOTO, EM ALVENARIA COM BLOCOS DE CONCRETO, DIMENSÕES INTERNAS = 1,5X2 M. AF_12/2020 | M | 2409.75 | 2297.05
98013 | ACRÉSCIMO PARA POÇO DE VISITA RETANGULAR PARA ESGOTO, EM ALVENARIA COM BLOCOS DE CONCRETO, DIMENSÕES INTERNAS = 1,5X2,5 M. AF_12/2020 | M | 2707.86 | 2581.16
98015 | ACRÉSCIMO PARA POÇO DE VISITA RETANGULAR PARA ESGOTO, EM ALVENARIA COM BLOCOS DE CONCRETO, DIMENSÕES INTERNAS = 1,5X3 M. AF_12/2020 | M | 3005.95 | 2865.24
98017 | ACRÉSCIMO PARA POÇO DE VISITA RETANGULAR PARA ESGOTO, EM ALVENARIA COM BLOCOS DE CONCRETO, DIMENSÕES INTERNAS = 1,5X3,5 M. AF_12/2020 | M | 3304 | 3149.26
98019 | ACRÉSCIMO PARA POÇO DE VISITA RETANGULAR PARA ESGOTO, EM ALVENARIA COM BLOCOS DE CONCRETO, DIMENSÕES INTERNAS = 1,5X4 M. AF_12/2020 | M | 3627.81 | 3457.97
97995 | ACRÉSCIMO PARA POÇO DE VISITA RETANGULAR PARA ESGOTO, EM ALVENARIA COM BLOCOS DE CONCRETO, DIMENSÕES INTERNAS = 1X1 M. AF_12/2020 | M | 1515.58 | 1444.9
97997 | ACRÉSCIMO PARA POÇO DE VISITA RETANGULAR PARA ESGOTO, EM ALVENARIA COM BLOCOS DE CONCRETO, DIMENSÕES INTERNAS = 1X1,5 M. AF_12/2020 | M | 1813.61 | 1728.92
97999 | ACRÉSCIMO PARA POÇO DE VISITA RETANGULAR PARA ESGOTO, EM ALVENARIA COM BLOCOS DE CONCRETO, DIMENSÕES INTERNAS = 1X2 M. AF_12/2020 | M | 2111.74 | 2013.03
98001 | ACRÉSCIMO PARA POÇO DE VISITA RETANGULAR PARA ESGOTO, EM ALVENARIA COM BLOCOS DE CONCRETO, DIMENSÕES INTERNAS = 1X2,5 M. AF_12/2020 | M | 2409.75 | 2297.05
98003 | ACRÉSCIMO PARA POÇO DE VISITA RETANGULAR PARA ESGOTO, EM ALVENARIA COM BLOCOS DE CONCRETO, DIMENSÕES INTERNAS = 1X3 M. AF_12/2020 | M | 2707.86 | 2581.16
98005 | ACRÉSCIMO PARA POÇO DE VISITA RETANGULAR PARA ESGOTO, EM ALVENARIA COM BLOCOS DE CONCRETO, DIMENSÕES INTERNAS = 1X3,5 M. AF_12/2020 | M | 3005.95 | 2865.24
98007 | ACRÉSCIMO PARA POÇO DE VISITA RETANGULAR PARA ESGOTO, EM ALVENARIA COM BLOCOS DE CONCRETO, DIMENSÕES INTERNAS = 1X4 M. AF_12/2020 | M | 3304 | 3149.26
98031 | ACRÉSCIMO PARA POÇO DE VISITA RETANGULAR PARA ESGOTO, EM ALVENARIA COM BLOCOS DE CONCRETO, DIMENSÕES INTERNAS = 2,5X2,5 M. AF_12/2020 | M | 3335.17 | 3179.08
98033 | ACRÉSCIMO PARA POÇO DE VISITA RETANGULAR PARA ESGOTO, EM ALVENARIA COM BLOCOS DE CONCRETO, DIMENSÕES INTERNAS = 2,5X3 M. AF_12/2020 | M | 3633.2 | 3463.12
98035 | ACRÉSCIMO PARA POÇO DE VISITA RETANGULAR PARA ESGOTO, EM ALVENARIA COM BLOCOS DE CONCRETO, DIMENSÕES INTERNAS = 2,5X3,5 M. AF_12/2020 | M | 3931.19 | 3747.11
98037 | ACRÉSCIMO PARA POÇO DE VISITA RETANGULAR PARA ESGOTO, EM ALVENARIA COM BLOCOS DE CONCRETO, DIMENSÕES INTERNAS = 2,5X4 M. AF_12/2020 | M | 4234.6 | 4036.28
98021 | ACRÉSCIMO PARA POÇO DE VISITA RETANGULAR PARA ESGOTO, EM ALVENARIA COM BLOCOS DE CONCRETO, DIMENSÕES INTERNAS = 2X2 M. AF_12/2020 | M | 2733.66 | 2605.83
98023 | ACRÉSCIMO PARA POÇO DE VISITA RETANGULAR PARA ESGOTO, EM ALVENARIA COM BLOCOS DE CONCRETO, DIMENSÕES INTERNAS = 2X2,5 M. AF_12/2020 | M | 3031.7 | 2889.84
98025 | ACRÉSCIMO PARA POÇO DE VISITA RETANGULAR PARA ESGOTO, EM ALVENARIA COM BLOCOS DE CONCRETO, DIMENSÕES INTERNAS = 2X3 M. AF_12/2020 | M | 3329.79 | 3173.93
98027 | ACRÉSCIMO PARA POÇO DE VISITA RETANGULAR PARA ESGOTO, EM ALVENARIA COM BLOCOS DE CONCRETO, DIMENSÕES INTERNAS = 2X3,5 M. AF_12/2020 | M | 3627.81 | 3457.97
98029 | ACRÉSCIMO PARA POÇO DE VISITA RETANGULAR PARA ESGOTO, EM ALVENARIA COM BLOCOS DE CONCRETO, DIMENSÕES INTERNAS = 2X4 M. AF_12/2020 | M | 3931.19 | 3747.11
98045 | ACRÉSCIMO PARA POÇO DE VISITA RETANGULAR PARA ESGOTO, EM ALVENARIA COM BLOCOS DE CONCRETO, DIMENSÕES INTERNAS = 3,5X3,5 M. AF_12/2020 | M | 4538.09 | 4325.53
98047 | ACRÉSCIMO PARA POÇO DE VISITA RETANGULAR PARA ESGOTO, EM ALVENARIA COM BLOCOS DE CONCRETO, DIMENSÕES INTERNAS = 3,5X4 M. AF_12/2020 | M | 4841.5 | 4614.7
98039 | ACRÉSCIMO PARA POÇO DE VISITA RETANGULAR PARA ESGOTO, EM ALVENARIA COM BLOCOS DE CONCRETO, DIMENSÕES INTERNAS = 3X3 M. AF_12/2020 | M | 3936.56 | 3752.25
98041 | ACRÉSCIMO PARA POÇO DE VISITA RETANGULAR PARA ESGOTO, EM ALVENARIA COM BLOCOS DE CONCRETO, DIMENSÕES INTERNAS = 3X3,5 M. AF_12/2020 | M | 4234.6 | 4036.28
98043 | ACRÉSCIMO PARA POÇO DE VISITA RETANGULAR PARA ESGOTO, EM ALVENARIA COM BLOCOS DE CONCRETO, DIMENSÕES INTERNAS = 3X4 M. AF_12/2020 | M | 4538.09 | 4325.53
98049 | ACRÉSCIMO PARA POÇO DE VISITA RETANGULAR PARA ESGOTO, EM ALVENARIA COM BLOCOS DE CONCRETO, DIMENSÕES INTERNAS = 4X4 M. AF_12/2020 | M | 5092.35 | 4853.62
101809 | BASE PARA POCO DE VISITA RETANGULAR PARA ESGOTO E DRENAGEM, EM CONCRETO ESTRUTURAL, DIMENSÕES INTERNAS DE 90X150 M, PROFUNDIDADE DE 1,25 M, EXCLUINDO TAMPÃO. AF_12/2020 | UN | 2985.13 | 2861.6
99280 | BASE PARA POÇO DE VISITA CIRCULAR PARA DRENAGEM, EM ALVENARIA COM TIJOLOS CERÂMICOS MACIÇOS, DIÂMETRO INTERNO = 0,80 M, PROFUNDIDADE = 1,40 M, EXCLUINDO TAMPÃO. AF_12/2020 | UN | 2153.43 | 2053.91
99292 | BASE PARA POÇO DE VISITA CIRCULAR PARA DRENAGEM, EM ALVENARIA COM TIJOLOS CERÂMICOS MACIÇOS, DIÂMETRO INTERNO = 1,0 M, PROFUNDIDADE = 1,40 M, EXCLUINDO TAMPÃO. AF_12/2020 | UN | 2650.33 | 2529.86
99242 | BASE PARA POÇO DE VISITA CIRCULAR PARA DRENAGEM, EM ALVENARIA COM TIJOLOS CERÂMICOS MACIÇOS, DIÂMETRO INTERNO = 1,2 M, PROFUNDIDADE = 1,40 M, EXCLUINDO TAMPÃO. AF_12/2020 | UN | 3141.56 | 3001.39
99248 | BASE PARA POÇO DE VISITA CIRCULAR PARA DRENAGEM, EM ALVENARIA COM TIJOLOS CERÂMICOS MACIÇOS, DIÂMETRO INTERNO = 1,50 M, PROFUNDIDADE = 1,40 M, EXCLUINDO TAMPÃO. AF_12/2020 | UN | 4002.85 | 3829.26
99275 | BASE PARA POÇO DE VISITA CIRCULAR PARA DRENAGEM, EM CONCRETO PRÉ-MOLDADO, DIÂMETRO INTERNO = 0,80 M, PROFUNDIDADE = 1,35 M, EXCLUINDO TAMPÃO. AF_12/2020 | UN | 1132.31 | 1102.76
99285 | BASE PARA POÇO DE VISITA CIRCULAR PARA DRENAGEM, EM CONCRETO PRÉ-MOLDADO, DIÂMETRO INTERNO = 1,0 M, PROFUNDIDADE = 1,35 M, EXCLUINDO TAMPÃO. AF_05/2018 | UN | 1523.49 | 1487.82
102457 | BASE PARA POÇO DE VISITA CIRCULAR PARA DRENAGEM, EM CONCRETO PRÉ-MOLDADO, DIÂMETRO INTERNO = 1,20 M, PROFUNDIDADE = 1,60 M, EXCLUINDO TAMPÃO. AF_05/2021 | UN | 1913.85 | 1876.35
102142 | BASE PARA POÇO DE VISITA CIRCULAR PARA DRENAGEM, EM CONCRETO PRÉ-MOLDADO, DIÂMETRO INTERNO = 1,50 M, PROFUNDIDADE = 1,35 M, EXCLUINDO TAMPÃO. AF_12/2020 | UN | 3007.03 | 2949.76
97980 | BASE PARA POÇO DE VISITA CIRCULAR PARA ESGOTO, EM ALVENARIA COM TIJOLOS CERÂMICOS MACIÇOS, DIÂMETRO INTERNO = 0,80 M, PROFUNDIDADE = 1,40 M, EXCLUINDO TAMPÃO. AF_12/2020 | UN | 2229.48 | 2129.49
98405 | BASE PARA POÇO DE VISITA CIRCULAR PARA ESGOTO, EM ALVENARIA COM TIJOLOS CERÂMICOS MACIÇOS, DIÂMETRO INTERNO = 1,0 M, PROFUNDIDADE = 1,40 M, EXCLUINDO TAMPÃO. AF_12/2020 | UN | 2737.04 | 2616.03
97988 | BASE PARA POÇO DE VISITA CIRCULAR PARA ESGOTO, EM ALVENARIA COM TIJOLOS CERÂMICOS MACIÇOS, DIÂMETRO INTERNO = 1,20 M, PROFUNDIDADE = 1,40 M, EXCLUINDO TAMPÃO. AF_12/2020 | UN | 3237.99 | 3097.23
97992 | BASE PARA POÇO DE VISITA CIRCULAR PARA ESGOTO, EM ALVENARIA COM TIJOLOS CERÂMICOS MACIÇOS, DIÂMETRO INTERNO = 1,50 M, PROFUNDIDADE = 1,40 M, EXCLUINDO TAMPÃO. AF_12/2020 | UN | 4119.23 | 3944.92
97978 | BASE PARA POÇO DE VISITA CIRCULAR PARA ESGOTO, EM CONCRETO PRÉ-MOLDADO, DIÂMETRO INTERNO = 0,80 M, PROFUNDIDADE = 1,35 M, EXCLUINDO TAMPÃO. AF_12/2020 | UN | 1140.78 | 1111.18
98410 | BASE PARA POÇO DE VISITA CIRCULAR PARA ESGOTO, EM CONCRETO PRÉ-MOLDADO, DIÂMETRO INTERNO = 1,0 M, PROFUNDIDADE = 1,35 M, EXCLUINDO TAMPÃO. AF_12/2020 | UN | 1445.06 | 1414.33
102139 | BASE PARA POÇO DE VISITA CIRCULAR PARA ESGOTO, EM CONCRETO PRÉ-MOLDADO, DIÂMETRO INTERNO = 1,20 M, PROFUNDIDADE = 1,60 M, EXCLUINDO TAMPÃO. AF_12/2020 | UN | 1978.83 | 1938.76
102141 | BASE PARA POÇO DE VISITA CIRCULAR PARA ESGOTO, EM CONCRETO PRÉ-MOLDADO, DIÂMETRO INTERNO = 1,50 M, PROFUNDIDADE = 1,35 M, EXCLUINDO TAMPÃO. AF_12/2020 | UN | 3045.29 | 2987.78
99290 | BASE PARA POÇO DE VISITA RETANGULAR PARA DRENAGEM, EM ALVENARIA COM BLOCOS DE CONCRETO, DIMENSÕES INTERNAS = 1,5X1,5 M, PROFUNDIDADE = 1,40 M, EXCLUINDO TAMPÃO. AF_12/2020 | UN | 4283.68 | 4105.49
99244 | BASE PARA POÇO DE VISITA RETANGULAR PARA DRENAGEM, EM ALVENARIA COM BLOCOS DE CONCRETO, DIMENSÕES INTERNAS = 1,5X2 M, PROFUNDIDADE = 1,40 M, EXCLUINDO TAMPÃO. AF_12/2020 | UN | 5221.96 | 5008.22
99256 | BASE PARA POÇO DE VISITA RETANGULAR PARA DRENAGEM, EM ALVENARIA COM BLOCOS DE CONCRETO, DIMENSÕES INTERNAS = 1,5X2,5 M, PROFUNDIDADE = 1,40 M, EXCLUINDO TAMPÃO. AF_12/2020 | UN | 6131.05 | 5881.74
99271 | BASE PARA POÇO DE VISITA RETANGULAR PARA DRENAGEM, EM ALVENARIA COM BLOCOS DE CONCRETO, DIMENSÕES INTERNAS = 1,5X3 M, PROFUNDIDADE = 1,40 M, EXCLUINDO TAMPÃO. AF_12/2020 | UN | 7040.04 | 6755.16
99284 | BASE PARA POÇO DE VISITA RETANGULAR PARA DRENAGEM, EM ALVENARIA COM BLOCOS DE CONCRETO, DIMENSÕES INTERNAS = 1,5X3,5 M, PROFUNDIDADE = 1,40 M, EXCLUINDO TAMPÃO. AF_12/2020 | UN | 7949.14 | 7628.73
99294 | BASE PARA POÇO DE VISITA RETANGULAR PARA DRENAGEM, EM ALVENARIA COM BLOCOS DE CONCRETO, DIMENSÕES INTERNAS = 1,5X4 M, PROFUNDIDADE = 1,40 M, EXCLUINDO TAMPÃO. AF_12/2020 | UN | 8858.18 | 8502.17
99252 | BASE PARA POÇO DE VISITA RETANGULAR PARA DRENAGEM, EM ALVENARIA COM BLOCOS DE CONCRETO, DIMENSÕES INTERNAS = 1X1 M, PROFUNDIDADE = 1,40 M, EXCLUINDO TAMPÃO. AF_12/2020 | UN | 2753.03 | 2634.25
99259 | BASE PARA POÇO DE VISITA RETANGULAR PARA DRENAGEM, EM ALVENARIA COM BLOCOS DE CONCRETO, DIMENSÕES INTERNAS = 1X1,5 M, PROFUNDIDADE = 1,40 M, EXCLUINDO TAMPÃO. AF_12/2020 | UN | 3478.78 | 3329.9
99265 | BASE PARA POÇO DE VISITA RETANGULAR PARA DRENAGEM, EM ALVENARIA COM BLOCOS DE CONCRETO, DIMENSÕES INTERNAS = 1X2 M, PROFUNDIDADE = 1,40 M, EXCLUINDO TAMPÃO. AF_12/2020 | UN | 4204.47 | 4025.53
99267 | BASE PARA POÇO DE VISITA RETANGULAR PARA DRENAGEM, EM ALVENARIA COM BLOCOS DE CONCRETO, DIMENSÕES INTERNAS = 1X2,5 M, PROFUNDIDADE = 1,40 M, EXCLUINDO TAMPÃO. AF_12/2020 | UN | 4930.22 | 4721.17
99274 | BASE PARA POÇO DE VISITA RETANGULAR PARA DRENAGEM, EM ALVENARIA COM BLOCOS DE CONCRETO, DIMENSÕES INTERNAS = 1X3 M, PROFUNDIDADE = 1,40 M, EXCLUINDO TAMPÃO. AF_12/2020 | UN | 5692.84 | 5453.72
99279 | BASE PARA POÇO DE VISITA RETANGULAR PARA DRENAGEM, EM ALVENARIA COM BLOCOS DE CONCRETO, DIMENSÕES INTERNAS = 1X3,5 M, PROFUNDIDADE = 1,40 M, EXCLUINDO TAMPÃO. AF_12/2020 | UN | 6423.22 | 6153.99
99286 | BASE PARA POÇO DE VISITA RETANGULAR PARA DRENAGEM, EM ALVENARIA COM BLOCOS DE CONCRETO, DIMENSÕES INTERNAS = 1X4 M, PROFUNDIDADE = 1,40 M, EXCLUINDO TAMPÃO. AF_12/2020 | UN | 7153.65 | 6854.37
99326 | BASE PARA POÇO DE VISITA RETANGULAR PARA DRENAGEM, EM ALVENARIA COM BLOCOS DE CONCRETO, DIMENSÕES INTERNAS = 2,5X2,5 M, PROFUNDIDADE = 1,40 M, EXCLUINDO TAMPÃO. AF_12/2020 | UN | 8679.12 | 8344.65
99287 | BASE PARA POÇO DE VISITA RETANGULAR PARA DRENAGEM, EM ALVENARIA COM BLOCOS DE CONCRETO, DIMENSÕES INTERNAS = 2,5X3 M, PROFUNDIDADE = 1,40 M, EXCLUINDO TAMPÃO. AF_12/2020 | UN | 9977.18 | 9596.13
99298 | BASE PARA POÇO DE VISITA RETANGULAR PARA DRENAGEM, EM ALVENARIA COM BLOCOS DE CONCRETO, DIMENSÕES INTERNAS = 2,5X3,5 M, PROFUNDIDADE = 1,40 M, EXCLUINDO TAMPÃO. AF_12/2020 | UN | 11275.22 | 10847.58
99300 | BASE PARA POÇO DE VISITA RETANGULAR PARA DRENAGEM, EM ALVENARIA COM BLOCOS DE CONCRETO, DIMENSÕES INTERNAS = 2,5X4 M, PROFUNDIDADE = 1,40 M, EXCLUINDO TAMPÃO. AF_12/2020 | UN | 12573.29 | 12099.07
99301 | BASE PARA POÇO DE VISITA RETANGULAR PARA DRENAGEM, EM ALVENARIA COM BLOCOS DE CONCRETO, DIMENSÕES INTERNAS = 2X2 M, PROFUNDIDADE = 1,40 M, EXCLUINDO TAMPÃO. AF_12/2020 | UN | 6296.48 | 6041.15
99312 | BASE PARA POÇO DE VISITA RETANGULAR PARA DRENAGEM, EM ALVENARIA COM BLOCOS DE CONCRETO, DIMENSÕES INTERNAS = 2X2,5 M, PROFUNDIDADE = 1,40 M, EXCLUINDO TAMPÃO. AF_12/2020 | UN | 7371.23 | 7074.89
99320 | BASE PARA POÇO DE VISITA RETANGULAR PARA DRENAGEM, EM ALVENARIA COM BLOCOS DE CONCRETO, DIMENSÕES INTERNAS = 2X3 M, PROFUNDIDADE = 1,40 M, EXCLUINDO TAMPÃO. AF_12/2020 | UN | 8510.63 | 8173.32
99322 | BASE PARA POÇO DE VISITA RETANGULAR PARA DRENAGEM, EM ALVENARIA COM BLOCOS DE CONCRETO, DIMENSÕES INTERNAS = 2X3,5 M, PROFUNDIDADE = 1,40 M, EXCLUINDO TAMPÃO. AF_12/2020 | UN | 9593.53 | 9215.18
99324 | BASE PARA POÇO DE VISITA RETANGULAR PARA DRENAGEM, EM ALVENARIA COM BLOCOS DE CONCRETO, DIMENSÕES INTERNAS = 2X4 M, PROFUNDIDADE = 1,40 M, EXCLUINDO TAMPÃO. AF_12/2020 | UN | 10676.45 | 10257.1
99310 | BASE PARA POÇO DE VISITA RETANGULAR PARA DRENAGEM, EM ALVENARIA COM BLOCOS DE CONCRETO, DIMENSÕES INTERNAS = 3,5X3,5 M, PROFUNDIDADE = 1,40 M, EXCLUINDO TAMPÃO. AF_12/2020 | UN | 14715.04 | 14172.12
99313 | BASE PARA POÇO DE VISITA RETANGULAR PARA DRENAGEM, EM ALVENARIA COM BLOCOS DE CONCRETO, DIMENSÕES INTERNAS = 3,5X4 M, PROFUNDIDADE = 1,40 M, EXCLUINDO TAMPÃO. AF_12/2020 | UN | 16392.18 | 15791.69
99303 | BASE PARA POÇO DE VISITA RETANGULAR PARA DRENAGEM, EM ALVENARIA COM BLOCOS DE CONCRETO, DIMENSÕES INTERNAS = 3X3 M, PROFUNDIDADE = 1,40 M, EXCLUINDO TAMPÃO. AF_12/2020 | UN | 11507.43 | 11074.24
99305 | BASE PARA POÇO DE VISITA RETANGULAR PARA DRENAGEM, EM ALVENARIA COM BLOCOS DE CONCRETO, DIMENSÕES INTERNAS = 3X3,5 M, PROFUNDIDADE = 1,40 M, EXCLUINDO TAMPÃO. AF_12/2020 | UN | 12995.1 | 12509.81
99308 | BASE PARA POÇO DE VISITA RETANGULAR PARA DRENAGEM, EM ALVENARIA COM BLOCOS DE CONCRETO, DIMENSÕES INTERNAS = 3X4 M, PROFUNDIDADE = 1,40 M, EXCLUINDO TAMPÃO. AF_12/2020 | UN | 14482.78 | 13945.42
99315 | BASE PARA POÇO DE VISITA RETANGULAR PARA DRENAGEM, EM ALVENARIA COM BLOCOS DE CONCRETO, DIMENSÕES INTERNAS = 4X4 M, PROFUNDIDADE = 1,40 M, EXCLUINDO TAMPÃO. AF_12/2020 | UN | 18301.65 | 17638.02
98008 | BASE PARA POÇO DE VISITA RETANGULAR PARA ESGOTO, EM ALVENARIA COM BLOCOS DE CONCRETO, DIMENSÕES INTERNAS = 1,5X1,5 M, PROFUNDIDADE = 1,45 M, EXCLUINDO TAMPÃO . AF_12/2020 | UN | 4378.63 | 4199.86
98010 | BASE PARA POÇO DE VISITA RETANGULAR PARA ESGOTO, EM ALVENARIA COM BLOCOS DE CONCRETO, DIMENSÕES INTERNAS = 1,5X2 M, PROFUNDIDADE = 1,40 M, EXCLUINDO TAMPÃO. AF_12/2020 | UN | 5337.82 | 5123.36
98012 | BASE PARA POÇO DE VISITA RETANGULAR PARA ESGOTO, EM ALVENARIA COM BLOCOS DE CONCRETO, DIMENSÕES INTERNAS = 1,5X2,5 M, PROFUNDIDADE = 1,40 M, EXCLUINDO TAMPÃO. AF_12/2020 | UN | 6267.8 | 6017.63
98014 | BASE PARA POÇO DE VISITA RETANGULAR PARA ESGOTO, EM ALVENARIA COM BLOCOS DE CONCRETO, DIMENSÕES INTERNAS = 1,5X3 M, PROFUNDIDADE = 1,40 M, EXCLUINDO TAMPÃO. AF_12/2020 | UN | 7197.68 | 6911.83
98016 | BASE PARA POÇO DE VISITA RETANGULAR PARA ESGOTO, EM ALVENARIA COM BLOCOS DE CONCRETO, DIMENSÕES INTERNAS = 1,5X3,5 M, PROFUNDIDADE = 1,40 M, EXCLUINDO TAMPÃO. AF_12/2020 | UN | 8127.69 | 7806.16
98018 | BASE PARA POÇO DE VISITA RETANGULAR PARA ESGOTO, EM ALVENARIA COM BLOCOS DE CONCRETO, DIMENSÕES INTERNAS = 1,5X4 M, PROFUNDIDADE = 1,40 M, EXCLUINDO TAMPÃO. AF_12/2020 | UN | 9057.6 | 8700.36
97994 | BASE PARA POÇO DE VISITA RETANGULAR PARA ESGOTO, EM ALVENARIA COM BLOCOS DE CONCRETO, DIMENSÕES INTERNAS = 1X1 M, PROFUNDIDADE = 1,40 M, EXCLUINDO TAMPÃO. AF_12/2020 | UN | 2813.43 | 2694.27
97996 | BASE PARA POÇO DE VISITA RETANGULAR PARA ESGOTO, EM ALVENARIA COM BLOCOS DE CONCRETO, DIMENSÕES INTERNAS = 1X1,5 M, PROFUNDIDADE = 1,40 M, EXCLUINDO TAMPÃO. AF_12/2020 | UN | 3555.84 | 3406.49
98407 | BASE PARA POÇO DE VISITA RETANGULAR PARA ESGOTO, EM ALVENARIA COM BLOCOS DE CONCRETO, DIMENSÕES INTERNAS = 1X2 M, PROFUNDIDADE = 1,40 M, EXCLUINDO TAMPÃO. AF_12/2020 | UN | 4298.19 | 4118.67
98408 | BASE PARA POÇO DE VISITA RETANGULAR PARA ESGOTO, EM ALVENARIA COM BLOCOS DE CONCRETO, DIMENSÕES INTERNAS = 1X2,5 M, PROFUNDIDADE = 1,40 M, EXCLUINDO TAMPÃO. AF_12/2020 | UN | 5040.62 | 4830.88
98002 | BASE PARA POÇO DE VISITA RETANGULAR PARA ESGOTO, EM ALVENARIA COM BLOCOS DE CONCRETO, DIMENSÕES INTERNAS = 1X3 M, PROFUNDIDADE = 1,40 M, EXCLUINDO TAMPÃO. AF_12/2020 | UN | 5819.9 | 5579.99
98406 | BASE PARA POÇO DE VISITA RETANGULAR PARA ESGOTO, EM ALVENARIA COM BLOCOS DE CONCRETO, DIMENSÕES INTERNAS = 1X3,5 M, PROFUNDIDADE = 1,40 M, EXCLUINDO TAMPÃO. AF_12/2020 | UN | 6566.94 | 6296.83
98006 | BASE PARA POÇO DE VISITA RETANGULAR PARA ESGOTO, EM ALVENARIA COM BLOCOS DE CONCRETO, DIMENSÕES INTERNAS = 1X4 M, PROFUNDIDADE = 1,40 M, EXCLUINDO TAMPÃO. AF_12/2020 | UN | 7314.03 | 7013.76
98030 | BASE PARA POÇO DE VISITA RETANGULAR PARA ESGOTO, EM ALVENARIA COM BLOCOS DE CONCRETO, DIMENSÕES INTERNAS = 2,5X2,5 M, PROFUNDIDADE = 1,40 M, EXCLUINDO TAMPÃO. AF_12/2020 | UN | 8875.82 | 8540.14
98032 | BASE PARA POÇO DE VISITA RETANGULAR PARA ESGOTO, EM ALVENARIA COM BLOCOS DE CONCRETO, DIMENSÕES INTERNAS = 2,5X3 M, PROFUNDIDADE = 1,40 M, EXCLUINDO TAMPÃO. AF_12/2020 | UN | 10204.42 | 9821.96
98034 | BASE PARA POÇO DE VISITA RETANGULAR PARA ESGOTO, EM ALVENARIA COM BLOCOS DE CONCRETO, DIMENSÕES INTERNAS = 2,5X3,5 M, PROFUNDIDADE = 1,40 M, EXCLUINDO TAMPÃO. AF_12/2020 | UN | 11532.99 | 11103.76
98036 | BASE PARA POÇO DE VISITA RETANGULAR PARA ESGOTO, EM ALVENARIA COM BLOCOS DE CONCRETO, DIMENSÕES INTERNAS = 2,5X4 M, PROFUNDIDADE = 1,40 M, EXCLUINDO TAMPÃO. AF_12/2020 | UN | 12861.59 | 12385.58
98020 | BASE PARA POÇO DE VISITA RETANGULAR PARA ESGOTO, EM ALVENARIA COM BLOCOS DE CONCRETO, DIMENSÕES INTERNAS = 2X2 M, PROFUNDIDADE = 1,40 M, EXCLUINDO TAMPÃO. AF_12/2020 | UN | 6437.61 | 6181.41
98022 | BASE PARA POÇO DE VISITA RETANGULAR PARA ESGOTO, EM ALVENARIA COM BLOCOS DE CONCRETO, DIMENSÕES INTERNAS = 2X2,5 M, PROFUNDIDADE = 1,40 M, EXCLUINDO TAMPÃO. AF_12/2020 | UN | 7536.97 | 7239.61
98024 | BASE PARA POÇO DE VISITA RETANGULAR PARA ESGOTO, EM ALVENARIA COM BLOCOS DE CONCRETO, DIMENSÕES INTERNAS = 2X3 M, PROFUNDIDADE = 1,40 M, EXCLUINDO TAMPÃO. AF_12/2020 | UN | 8700.99 | 8362.5
98026 | BASE PARA POÇO DE VISITA RETANGULAR PARA ESGOTO, EM ALVENARIA COM BLOCOS DE CONCRETO, DIMENSÕES INTERNAS = 2X3,5 M, PROFUNDIDADE = 1,40 M, EXCLUINDO TAMPÃO. AF_12/2020 | UN | 9808.49 | 9428.82
98028 | BASE PARA POÇO DE VISITA RETANGULAR PARA ESGOTO, EM ALVENARIA COM BLOCOS DE CONCRETO, DIMENSÕES INTERNAS = 2X4 M, PROFUNDIDADE = 1,40 M, EXCLUINDO TAMPÃO. AF_12/2020 | UN | 10916.04 | 10495.21
98044 | BASE PARA POÇO DE VISITA RETANGULAR PARA ESGOTO, EM ALVENARIA COM BLOCOS DE CONCRETO, DIMENSÕES INTERNAS = 3,5X3,5 M, PROFUNDIDADE = 1,40 M, EXCLUINDO TAMPÃO. AF_12/2020 | UN | 15054.46 | 14509.44
98046 | BASE PARA POÇO DE VISITA RETANGULAR PARA ESGOTO, EM ALVENARIA COM BLOCOS DE CONCRETO, DIMENSÕES INTERNAS = 3,5X4 M, PROFUNDIDADE = 1,40 M, EXCLUINDO TAMPÃO. AF_12/2020 | UN | 16771.01 | 16168.18
98038 | BASE PARA POÇO DE VISITA RETANGULAR PARA ESGOTO, EM ALVENARIA COM BLOCOS DE CONCRETO, DIMENSÕES INTERNAS = 3X3 M, PROFUNDIDADE = 1,40 M, EXCLUINDO TAMPÃO. AF_12/2020 | UN | 11771.03 | 11336.21
98040 | BASE PARA POÇO DE VISITA RETANGULAR PARA ESGOTO, EM ALVENARIA COM BLOCOS DE CONCRETO, DIMENSÕES INTERNAS = 3X3,5 M, PROFUNDIDADE = 1,40 M, EXCLUINDO TAMPÃO. AF_12/2020 | UN | 13293.68 | 12806.55
98042 | BASE PARA POÇO DE VISITA RETANGULAR PARA ESGOTO, EM ALVENARIA COM BLOCOS DE CONCRETO, DIMENSÕES INTERNAS = 3X4 M, PROFUNDIDADE = 1,40 M, EXCLUINDO TAMPÃO. AF_12/2020 | UN | 14816.35 | 14276.93
98048 | BASE PARA POÇO DE VISITA RETANGULAR PARA ESGOTO, EM ALVENARIA COM BLOCOS DE CONCRETO, DIMENSÕES INTERNAS = 4X4 M, PROFUNDIDADE = 1,45 M, EXCLUINDO TAMPÃO. AF_12/2020 | UN | 18725.75 | 18059.5
97955 | CAIXA COM GRELHA DUPLA RETANGULAR, EM ALVENARIA COM BLOCOS DE CONCRETO, DIMENSÕES INTERNAS: 0,5X2,2X1 M. AF_12/2020 | UN | 3471.12 | 3380.04
97948 | CAIXA COM GRELHA DUPLA RETANGULAR, EM ALVENARIA COM TIJOLOS CERÂMICOS MACIÇOS, DIMENSÕES INTERNAS: 0,5X2,2X1 M. AF_12/2020 | UN | 3808.8 | 3691.78
97934 | CAIXA COM GRELHA DUPLA RETANGULAR, EM CONCRETO PRÉ-MOLDADO, DIMENSÕES INTERNAS: 0,5X2,2X1,0 M. AF_12/2020 | UN | 2724.53 | 2664.21
97953 | CAIXA COM GRELHA SIMPLES RETANGULAR, EM ALVENARIA COM BLOCOS DE CONCRETO, DIMENSÕES INTERNAS: 0,5X1X1 M. AF_12/2020 | UN | 1642.58 | 1598.9
97947 | CAIXA COM GRELHA SIMPLES RETANGULAR, EM ALVENARIA COM TIJOLOS CERÂMICOS MACIÇOS, DIMENSÕES INTERNAS: 0,5X1X1 M. AF_12/2020 | UN | 2055.58 | 1991.2
97933 | CAIXA COM GRELHA SIMPLES RETANGULAR, EM CONCRETO PRÉ-MOLDADO, DIMENSÕES INTERNAS: 0,6X1,0X1,0 M. AF_12/2020 | UN | 1422.52 | 1418.19
97961 | CAIXA PARA BOCA DE LOBO COMBINADA COM GRELHA RETANGULAR, EM ALVENARIA COM BLOCOS DE CONCRETO, DIMENSÕES INTERNAS: 1,3X1X1,2 M. AF_12/2020 | UN | 2748.5 | 2658.18
97951 | CAIXA PARA BOCA DE LOBO COMBINADA COM GRELHA RETANGULAR, EM ALVENARIA COM TIJOLOS CERÂMICOS MACIÇOS, DIMENSÕES INTERNAS: 1,3X1X1,2 M. AF_12/2020 | UN | 3236.75 | 3117.86
97973 | CAIXA PARA BOCA DE LOBO DUPLA COMBINADA COM GRELHA RETANGULAR, EM ALVENARIA COM BLOCOS DE CONCRETO, DIMENSÕES INTERNAS: 1,3X2,2X1,2 M. AF_12/2020 | UN | 5115.05 | 4949.88
97952 | CAIXA PARA BOCA DE LOBO DUPLA COMBINADA COM GRELHA RETANGULAR, EM ALVENARIA COM TIJOLOS CERÂMICOS MACIÇOS, DIMENSÕES INTERNAS: 1,3X2,2X1,2 M. AF_12/2020 | UN | 5632.49 | 5429.65
97957 | CAIXA PARA BOCA DE LOBO DUPLA RETANGULAR, EM ALVENARIA COM BLOCOS DE CONCRETO, DIMENSÕES INTERNAS: 0,6X2,2X1,2 M. AF_12/2020 | UN | 2879.44 | 2756.47
97950 | CAIXA PARA BOCA DE LOBO DUPLA RETANGULAR, EM ALVENARIA COM TIJOLOS CERÂMICOS MACIÇOS, DIMENSÕES INTERNAS: 0,6X2,2X1,2 M. AF_12/2020 | UN | 3413.93 | 3258.25
97936 | CAIXA PARA BOCA DE LOBO DUPLA RETANGULAR, EM CONCRETO PRÉ-MOLDADO, DIMENSÕES INTERNAS: 0,6X2,2X1,2 M. AF_12/2020 | UN | 2099.14 | 2009.33
97956 | CAIXA PARA BOCA DE LOBO SIMPLES RETANGULAR, EM ALVENARIA COM BLOCOS DE CONCRETO, DIMENSÕES INTERNAS: 0,6X1X1,2 M. AF_12/2020 | UN | 1609.67 | 1542.9
97949 | CAIXA PARA BOCA DE LOBO SIMPLES RETANGULAR, EM ALVENARIA COM TIJOLOS CERÂMICOS MACIÇOS, DIMENSÕES INTERNAS: 0,6X1X1,2 M. AF_12/2020 | UN | 1940.18 | 1852.72
97935 | CAIXA PARA BOCA DE LOBO SIMPLES RETANGULAR, EM CONCRETO PRÉ-MOLDADO, DIMENSÕES INTERNAS: 0,6X1,0X1,2 M. AF_12/2020 | UN | 1093.79 | 1075.57
99319 | CHAMINÉ CIRCULAR PARA POÇO DE VISITA PARA DRENAGEM, EM ALVENARIA COM TIJOLOS CERÂMICOS MACIÇOS, DIÂMETRO INTERNO = 0,6 M. AF_12/2020 | M | 1001.8 | 951.36
99318 | CHAMINÉ CIRCULAR PARA POÇO DE VISITA PARA DRENAGEM, EM CONCRETO PRÉ-MOLDADO, DIÂMETRO INTERNO = 0,6 M. AF_12/2020 | M | 376.21 | 373.83
98051 | CHAMINÉ CIRCULAR PARA POÇO DE VISITA PARA ESGOTO, EM ALVENARIA COM TIJOLOS CERÂMICOS MACIÇOS, DIÂMETRO INTERNO = 0,6 M. AF_12/2020 | M | 1062.36 | 1011.54
98050 | CHAMINÉ CIRCULAR PARA POÇO DE VISITA PARA ESGOTO, EM CONCRETO PRÉ-MOLDADO, DIÂMETRO INTERNO = 0,6 M. AF_12/2020 | M | 377.14 | 374.75
99272 | POÇO DE INSPEÇÃO CIRCULAR PARA DRENAGEM, EM ALVENARIA COM TIJOLOS CERÂMICOS MACIÇOS, DIÂMETRO INTERNO = 0,60 M, PROFUNDIDADE = 0,95 M, EXCLUINDO TAMPÃO. AF_12/2020 | UN | 1165.36 | 1110.99
99273 | POÇO DE INSPEÇÃO CIRCULAR PARA DRENAGEM, EM ALVENARIA COM TIJOLOS CERÂMICOS MACIÇOS, DIÂMETRO INTERNO = 0,60 M, PROFUNDIDADE = 1,45 M, EXCLUINDO TAMPÃO. AF_12/2020 | UN | 1671.31 | 1591.63
99268 | POÇO DE INSPEÇÃO CIRCULAR PARA DRENAGEM, EM CONCRETO PRÉ-MOLDADO, DIÂMETRO INTERNO = 0,60 M, PROFUNDIDADE = 0,90 M, EXCLUINDO TAMPÃO. AF_12/2020 | UN | 577.98 | 566.26
99270 | POÇO DE INSPEÇÃO CIRCULAR PARA DRENAGEM, EM CONCRETO PRÉ-MOLDADO, DIÂMETRO INTERNO = 0,60 M, PROFUNDIDADE = 1,40 M, EXCLUINDO TAMPÃO. AF_12/2020 | UN | 770 | 756.93
97976 | POÇO DE INSPEÇÃO CIRCULAR PARA ESGOTO, EM ALVENARIA COM TIJOLOS CERÂMICOS MACIÇOS, DIÂMETRO INTERNO = 0,60 M, PROFUNDIDADE = 0,95 M, EXCLUINDO TAMPÃO. AF_12/2020 | UN | 1208.77 | 1154.13
97977 | POÇO DE INSPEÇÃO CIRCULAR PARA ESGOTO, EM ALVENARIA COM TIJOLOS CERÂMICOS MACIÇOS, DIÂMETRO INTERNO = 0,60 M, PROFUNDIDADE = 1,45 M, EXCLUINDO TAMPÃO. AF_12/2020 | UN | 1748.26 | 1668.1
97974 | POÇO DE INSPEÇÃO CIRCULAR PARA ESGOTO, EM CONCRETO PRÉ-MOLDADO, DIÂMETRO INTERNO = 0,60 M, PROFUNDIDADE = 0,90 M, EXCLUINDO TAMPÃO. AF_12/2020 | UN | 582.29 | 570.55
97975 | POÇO DE INSPEÇÃO CIRCULAR PARA ESGOTO, EM CONCRETO PRÉ-MOLDADO, DIÂMETRO INTERNO = 0,60 M, PROFUNDIDADE = 1,40 M, EXCLUINDO TAMPÃO. AF_12/2020 | UN | 775.05 | 761.94
101798 | TAMPA PARA CAIXA TIPO R1, EM FERRO FUNDIDO, DIMENSÕES INTERNAS: 0,40 X 0,60 M - FORNECIMENTO E INSTALAÇÃO. AF_12/2020 | UN | 347.94 | 343.22
101799 | TAMPA PARA CAIXA TIPO R2 E R3, EM FERRO FUNDIDO, DIMENSÕES INTERNAS: 0,55 X 1,10 M - FORNECIMENTO E INSTALAÇÃO. AF_12/2020 | UN | 827.23 | 819.43
102487 | CONCRETO CICLÓPICO FCK = 15MPA, 30% PEDRA DE MÃO EM VOLUME REAL, INCLUSIVE LANÇAMENTO. AF_05/2021 | M3 | 624 | 596.66
102486 | CONCRETO FCK = 15MPA, TRAÇO 1:3,4:3,4 (EM MASSA SECA DE CIMENTO/ AREIA MÉDIA/ SEIXO ROLADO) - PREPARO MANUAL. AF_05/2021 | M3 | 596.66 | 582.19
102474 | CONCRETO FCK = 15MPA, TRAÇO 1:3,4:3,4 (EM MASSA SECA DE CIMENTO/ AREIA MÉDIA/ SEIXO ROLADO) - PREPARO MECÂNICO COM BETONEIRA 400 L. AF_05/2021 | M3 | 523.37 | 513.71
102480 | CONCRETO FCK = 15MPA, TRAÇO 1:3,4:3,4 (EM MASSA SECA DE CIMENTO/ AREIA MÉDIA/ SEIXO ROLADO) - PREPARO MECÂNICO COM BETONEIRA 600 L. AF_05/2021 | M3 | 511.94 | 503.5
94975 | CONCRETO FCK = 15MPA, TRAÇO 1:3,4:3,5 (EM MASSA SECA DE CIMENTO/ AREIA MÉDIA/ BRITA 1) - PREPARO MANUAL. AF_05/2021 | M3 | 484.64 | 470.24
94963 | CONCRETO FCK = 15MPA, TRAÇO 1:3,4:3,5 (EM MASSA SECA DE CIMENTO/ AREIA MÉDIA/ BRITA 1) - PREPARO MECÂNICO COM BETONEIRA 400 L. AF_05/2021 | M3 | 411.49 | 402.02
94969 | CONCRETO FCK = 15MPA, TRAÇO 1:3,4:3,5 (EM MASSA SECA DE CIMENTO/ AREIA MÉDIA/ BRITA 1) - PREPARO MECÂNICO COM BETONEIRA 600 L. AF_05/2021 | M3 | 399.7 | 391.45
102475 | CONCRETO FCK = 20MPA, TRAÇO 1:2,6:2,9 (EM MASSA SECA DE CIMENTO/ AREIA MÉDIA/ SEIXO ROLADO) - PREPARO MECÂNICO COM BETONEIRA 400 L. AF_05/2021 | M3 | 567.79 | 557.15
102481 | CONCRETO FCK = 20MPA, TRAÇO 1:2,6:2,9 (EM MASSA SECA DE CIMENTO/ AREIA MÉDIA/ SEIXO ROLADO) - PREPARO MECÂNICO COM BETONEIRA 600 L. AF_05/2021 | M3 | 545.83 | 537.33
94964 | CONCRETO FCK = 20MPA, TRAÇO 1:2,7:3 (EM MASSA SECA DE CIMENTO/ AREIA MÉDIA/ BRITA 1) - PREPARO MECÂNICO COM BETONEIRA 400 L. AF_05/2021 | M3 | 450.99 | 440.66
94970 | CONCRETO FCK = 20MPA, TRAÇO 1:2,7:3 (EM MASSA SECA DE CIMENTO/ AREIA MÉDIA/ BRITA 1) - PREPARO MECÂNICO COM BETONEIRA 600 L. AF_05/2021 | M3 | 429 | 420.76
102476 | CONCRETO FCK = 25MPA, TRAÇO 1:2,2:2,5 (EM MASSA SECA DE CIMENTO/ AREIA MÉDIA/ SEIXO ROLADO) - PREPARO MECÂNICO COM BETONEIRA 400 L. AF_05/2021 | M3 | 575.89 | 566.74
102482 | CONCRETO FCK = 25MPA, TRAÇO 1:2,2:2,5 (EM MASSA SECA DE CIMENTO/ AREIA MÉDIA/ SEIXO ROLADO) - PREPARO MECÂNICO COM BETONEIRA 600 L. AF_05/2021 | M3 | 568.34 | 560.23
94965 | CONCRETO FCK = 25MPA, TRAÇO 1:2,3:2,7 (EM MASSA SECA DE CIMENTO/ AREIA MÉDIA/ BRITA 1) - PREPARO MECÂNICO COM BETONEIRA 400 L. AF_05/2021 | M3 | 462.29 | 452.87
94971 | CONCRETO FCK = 25MPA, TRAÇO 1:2,3:2,7 (EM MASSA SECA DE CIMENTO/ AREIA MÉDIA/ BRITA 1) - PREPARO MECÂNICO COM BETONEIRA 600 L. AF_05/2021 | M3 | 449.61 | 441.56
102477 | CONCRETO FCK = 30MPA, TRAÇO 1:1,9:2,3 (EM MASSA SECA DE CIMENTO/ AREIA MÉDIA/ SEIXO ROLADO) - PREPARO MECÂNICO COM BETONEIRA 400 L. AF_05/2021 | M3 | 611.63 | 601.52
102483 | CONCRETO FCK = 30MPA, TRAÇO 1:1,9:2,3 (EM MASSA SECA DE CIMENTO/ AREIA MÉDIA/ SEIXO ROLADO) - PREPARO MECÂNICO COM BETONEIRA 600 L. AF_05/2021 | M3 | 596.71 | 588.34
94966 | CONCRETO FCK = 30MPA, TRAÇO 1:2,1:2,5 (EM MASSA SECA DE CIMENTO/ AREIA MÉDIA/ BRITA 1) - PREPARO MECÂNICO COM BETONEIRA 400 L. AF_05/2021 | M3 | 476.45 | 467.11
94972 | CONCRETO FCK = 30MPA, TRAÇO 1:2,1:2,5 (EM MASSA SECA DE CIMENTO/ AREIA MÉDIA/ BRITA 1) - PREPARO MECÂNICO COM BETONEIRA 600 L. AF_05/2021 | M3 | 463.86 | 455.88
102478 | CONCRETO FCK = 40MPA, TRAÇO 1:1,4:1,8 (EM MASSA SECA DE CIMENTO/ AREIA MÉDIA/ SEIXO ROLADO) - PREPARO MECÂNICO COM BETONEIRA 400 L. AF_05/2021 | M3 | 652.23 | 643.08
102484 | CONCRETO FCK = 40MPA, TRAÇO 1:1,4:1,8 (EM MASSA SECA DE CIMENTO/ AREIA MÉDIA/ SEIXO ROLADO) - PREPARO MECÂNICO COM BETONEIRA 600 L. AF_05/2021 | M3 | 647.73 | 639.36
94967 | CONCRETO FCK = 40MPA, TRAÇO 1:1,6:1,9 (EM MASSA SECA DE CIMENTO/ AREIA MÉDIA/ BRITA 1) - PREPARO MECÂNICO COM BETONEIRA 400 L. AF_05/2021 | M3 | 541.8 | 531.88
94973 | CONCRETO FCK = 40MPA, TRAÇO 1:1,6:1,9 (EM MASSA SECA DE CIMENTO/ AREIA MÉDIA/ BRITA 1) - PREPARO MECÂNICO COM BETONEIRA 600 L. AF_05/2021 | M3 | 525.82 | 517.58
94974 | CONCRETO MAGRO PARA LASTRO, TRAÇO 1:4,5:4,5 (EM MASSA SECA DE CIMENTO/ AREIA MÉDIA/ BRITA 1) - PREPARO MANUAL. AF_05/2021 | M3 | 452.97 | 438.39
94962 | CONCRETO MAGRO PARA LASTRO, TRAÇO 1:4,5:4,5 (EM MASSA SECA DE CIMENTO/ AREIA MÉDIA/ BRITA 1) - PREPARO MECÂNICO COM BETONEIRA 400 L. AF_05/2021 | M3 | 375.12 | 365.59
94968 | CONCRETO MAGRO PARA LASTRO, TRAÇO 1:4,5:4,5 (EM MASSA SECA DE CIMENTO/ AREIA MÉDIA/ BRITA 1) - PREPARO MECÂNICO COM BETONEIRA 600 L. AF_05/2021 | M3 | 367.37 | 358.79
102485 | CONCRETO MAGRO PARA LASTRO, TRAÇO 1:4,5:4,5 (EM MASSA SECA DE CIMENTO/ AREIA MÉDIA/ SEIXO ROLADO) - PREPARO MANUAL. AF_05/2021 | M3 | 568.65 | 554.03
102473 | CONCRETO MAGRO PARA LASTRO, TRAÇO 1:4,5:4,5 (EM MASSA SECA DE CIMENTO/ AREIA MÉDIA/ SEIXO ROLADO) - PREPARO MECÂNICO COM BETONEIRA 400 L. AF_05/2021 | M3 | 489.32 | 479.6
102479 | CONCRETO MAGRO PARA LASTRO, TRAÇO 1:4,5:4,5 (EM MASSA SECA DE CIMENTO/ AREIA MÉDIA/ SEIXO ROLADO) - PREPARO MECÂNICO COM BETONEIRA 600 L. AF_05/2021 | M3 | 481.75 | 473.04
104835 | ARGAMASSA DE ASSENTAMENTO DE ALVENARIA DE VEDAÇÃO E REVESTIMENTO INTERNO, TRAÇO EM VOLUME SECO 1:1:3:3,8 (CIMENTO:CAL:AREIA NATURAL MÉDIA:AREIA RECICLADA), COM USO DE AGREGADO RECICLADO MISTO (ARM) - PREPARO MANUAL. AF_11/2023 | M3 | 0 | 0
104833 | ARGAMASSA DE ASSENTAMENTO DE ALVENARIA DE VEDAÇÃO E REVESTIMENTO INTERNO, TRAÇO EM VOLUME SECO 1:1:3:3,8 (CIMENTO:CAL:AREIAS NATURAL MÉDIA: RECICLADA), COM USO DE AGREGADO RECICLADO CIMENTÍCIO OU DE CONCRETO (ARCI/ARCO) - PREPARO MANUAL. AF_11/2023 | M3 | 0 | 0
104834 | ARGAMASSA PARA ALVENARIA DE VEDAÇÃO E REVESTIMENTO INTERNO, TRAÇO EM VOLUME SECO 1:1:3:3,8 (CIMENTO:CAL:AREIA MÉDIA:AREIA RECICLADA), COM AGREGADO RECICLADO CIMENTÍCIO OU DE CONCRETO - PREPARO MECÂNICO COM MISTURADOR HORIZONTAL DE 600 KG. AF_11/2023 | M3 | 0 | 0
104836 | ARGAMASSA PARA ALVENARIA DE VEDAÇÃO E REVESTIMENTO INTERNO, TRAÇO EM VOLUME SECO 1:1:3:3,8 (CIMENTO:CAL:AREIA MÉDIA:AREIA RECICLADA), COM USO DE AGREGADO RECICLADO MISTO - PREPARO MECÂNICO COM MISTURADOR HORIZONTAL DE 600 KG. AF_11/2023 | M3 | 0 | 0
104837 | ARGAMASSA PARA CONTRAPISO, TRAÇO EM VOLUME SECO 1:2:2,5 (CIMENTO:AREIA NATURAL MÉDIA:AREIA RECICLADA), COM USO DE AGREGADO RECICLADO CIMENTÍCIO OU DE CONCRETO (ARCI/ARCO) - PREPARO MANUAL. AF_11/2023 | M3 | 0 | 0
104838 | ARGAMASSA PARA CONTRAPISO, TRAÇO EM VOLUME SECO 1:2:2,5 (CIMENTO:AREIA NATURAL MÉDIA:AREIA RECICLADA), COM USO DE AGREGADO RECICLADO CIMENTÍCIO OU DE CONCRETO (ARCI/ARCO) - PREPARO MECÂNICO COM MISTURADOR DE EIXO HORIZONTAL DE 600 KG. AF_11/2023 | M3 | 0 | 0
104839 | ARGAMASSA PARA CONTRAPISO, TRAÇO EM VOLUME SECO 1:2:2,5 (CIMENTO:AREIA NATURAL MÉDIA:AREIA RECICLADA), COM USO DE AGREGADO RECICLADO MISTO (ARM) - PREPARO MANUAL. AF_11/2023 | M3 | 0 | 0
104840 | ARGAMASSA PARA CONTRAPISO, TRAÇO EM VOLUME SECO 1:2:2,5 (CIMENTO:AREIA NATURAL MÉDIA:AREIA RECICLADA), COM USO DE AGREGADO RECICLADO MISTO (ARM) - PREPARO MECÂNICO COM MISTURADOR DE EIXO HORIZONTAL DE 600 KG. AF_11/2023 | M3 | 0 | 0
104830 | CONCRETO MAGRO PARA LASTRO, TRAÇO EM MASSA SECA 1:3,4:3,5 (CIMENTO:AREIA RECICLADA:BRITA 1 RECICLADA), COM USO DE AGREGADO RECICLADO CIMENTÍCIO OU DE CONCRETO (ARCI/ARCO) - PREPARO MANUAL. AF_11/2023 | M3 | 0 | 0
104829 | CONCRETO MAGRO PARA LASTRO, TRAÇO EM MASSA SECA 1:3,4:3,5 (CIMENTO:AREIA RECICLADA:BRITA 1 RECICLADA), COM USO DE AGREGADO RECICLADO CIMENTÍCIO OU DE CONCRETO (ARCI/ARCO) - PREPARO MECÂNICO COM BETONEIRA 600 L. AF_11/2023 | M3 | 0 | 0
104832 | CONCRETO MAGRO PARA LASTRO, TRAÇO EM MASSA SECA 1:3,4:3,5 (CIMENTO:AREIA RECICLADA:BRITA 1 RECICLADA), COM USO DE AGREGADO RECICLADO MISTO (ARM) - PREPARO MANUAL. AF_11/2023 | M3 | 0 | 0
104831 | CONCRETO MAGRO PARA LASTRO, TRAÇO EM MASSA SECA 1:3,4:3,5 (CIMENTO:AREIA RECICLADA:BRITA 1 RECICLADA), COM USO DE AGREGADO RECICLADO MISTO (ARM) - PREPARO MECÂNICO COM BETONEIRA 600 L. AF_11/2023 | M3 | 0 | 0
103773 | ASSENTO COM ENCOSTO PARA ARQUIBANCADA - FORNECIMENTO E INSTALAÇÃO. AF_03/2022 | UN | 0 | 0
103772 | ASSENTO SEM ENCOSTO PARA ARQUIBANCADA - FORNECIMENTO E INSTALAÇÃO. AF_03/2022 | UN | 0 | 0
103768 | PAR DE ESTRUTURAS PARA TABELA DE BASQUETE EM TRELIÇA METÁLICA AÉREA, EXCETO TABELA, ARO E REDE - FORNECIMENTO E INSTALAÇÃO. AF_03/2022 | UN | 0 | 0
103767 | PAR DE ESTRUTURAS PARA TABELA DE BASQUETE EM TRELIÇA METÁLICA FIXADA NO PISO, EXCETO TABELA, ARO E REDE - FORNECIMENTO E INSTALAÇÃO. AF_03/2022 | UN | 0 | 0
103766 | PAR DE ESTRUTURAS PARA TABELA DE BASQUETE METÁLICA TUBULAR CHUMBADA COM CONCRETO NO PISO, EXCETO TABELA, ARO E REDE - FORNECIMENTO E INSTALAÇÃO. AF_03/2022 | UN | 0 | 0
103765 | PAR DE POSTES E REDE DE VÔLEI - FORNECIMENTO E INSTALAÇÃO. AF_03/2022 | UN | 0 | 0
103771 | PAR DE TABELAS DE BASQUETE DE ACRÍLICO, COM AROS E REDES - FORNECIMENTO E INSTALAÇÃO. AF_03/2022 | UN | 0 | 0
103769 | PAR DE TABELAS DE BASQUETE DE COMPENSADO NAVAL, COM AROS E REDES - FORNECIMENTO E INSTALAÇÃO. AF_03/2022 | UN | 3240.11 | 3191.51
103770 | PAR DE TABELAS DE BASQUETE DE VIDRO TEMPERADO, COM AROS E REDES - FORNECIMENTO E INSTALAÇÃO. AF_03/2022 | UN | 0 | 0
103764 | PAR DE TRAVES E REDES DE FUTSAL - FORNECIMENTO E INSTALAÇÃO. AF_03/2022 | UN | 0 | 0
103780 | PISO ASFÁLTICO PARA QUADRA POLIESPORTIVA - FORNECIMENTO E INSTALAÇÃO. AF_03/2022 | M2 | 0 | 0
103781 | PISO DE GRAMA SINTÉTICA PARA QUADRA POLIESPORTIVA - FORNECIMENTO E INSTALAÇÃO. AF_03/2022 | M2 | 0 | 0
103779 | PISO DE MADEIRA COM AMORTECEDORES DE BORRACHA PARA QUADRA POLIESPORTIVA - FORNECIMENTO E INSTALAÇÃO. AF_03/2022 | M2 | 0 | 0
103778 | PISO DE POLIURETANO PARA QUADRA POLIESPORTIVA - FORNECIMENTO E INSTALAÇÃO. AF_03/2022 | M2 | 0 | 0
103924 | PISO MODULAR DE POLIPROPILENO PARA QUADRA POLIESPORTIVA - FORNECIMENTO E INSTALAÇÃO. AF_03/2022 | M2 | 0 | 0
103776 | PISO MODULAR INTERNO DE POLIPROPILENO PARA QUADRA POLIESPORTIVA - FORNECIMENTO E INSTALAÇÃO. AF_03/2022 | M2 | 0 | 0
103774 | REDE DE PROTEÇÃO HORIZONTAL PARA QUADRA POLIESPORTIVA - FORNECIMENTO E INSTALAÇÃO. AF_03/2022 | M2 | 0 | 0
103775 | REDE DE PROTEÇÃO VERTICAL PARA QUADRA POLIESPORTIVA - FORNECIMENTO E INSTALAÇÃO. AF_03/2022 | M2 | 0 | 0
97097 | ACABAMENTO POLIDO PARA PISO DE CONCRETO ARMADO OU LAJE SOBRE SOLO DE ALTA RESISTÊNCIA. AF_09/2021 | M2 | 37.4 | 37.15
97089 | ARMAÇÃO PARA EXECUÇÃO DE RADIER, PISO DE CONCRETO OU LAJE SOBRE SOLO, COM USO DE TELA Q-113. AF_09/2021 | KG | 12.9 | 12.76
97090 | ARMAÇÃO PARA EXECUÇÃO DE RADIER, PISO DE CONCRETO OU LAJE SOBRE SOLO, COM USO DE TELA Q-138. AF_09/2021 | KG | 12.56 | 12.44
97091 | ARMAÇÃO PARA EXECUÇÃO DE RADIER, PISO DE CONCRETO OU LAJE SOBRE SOLO, COM USO DE TELA Q-159. AF_09/2021 | KG | 12.11 | 12.01
97092 | ARMAÇÃO PARA EXECUÇÃO DE RADIER, PISO DE CONCRETO OU LAJE SOBRE SOLO, COM USO DE TELA Q-196. AF_09/2021 | KG | 11.64 | 11.56
103053 | ARMAÇÃO PARA EXECUÇÃO DE RADIER, PISO DE CONCRETO OU LAJE SOBRE SOLO, COM USO DE TELA Q-246. AF_09/2021 | KG | 0 | 0
97093 | ARMAÇÃO PARA EXECUÇÃO DE RADIER, PISO DE CONCRETO OU LAJE SOBRE SOLO, COM USO DE TELA Q-283. AF_09/2021 | KG | 10.84 | 10.77
103054 | ARMAÇÃO PARA EXECUÇÃO DE RADIER, PISO DE CONCRETO OU LAJE SOBRE SOLO, COM USO DE TELA Q-396. AF_09/2021 | KG | 0 | 0
97088 | ARMAÇÃO PARA EXECUÇÃO DE RADIER, PISO DE CONCRETO OU LAJE SOBRE SOLO, COM USO DE TELA Q-92. AF_09/2021 | KG | 14.16 | 14
97087 | CAMADA SEPARADORA PARA EXECUÇÃO DE RADIER, PISO DE CONCRETO OU LAJE SOBRE SOLO, EM LONA PLÁSTICA. AF_09/2021 | M2 | 3.06 | 3.01
97083 | COMPACTAÇÃO MECÂNICA DE SOLO PARA EXECUÇÃO DE RADIER, PISO DE CONCRETO OU LAJE SOBRE SOLO, COM COMPACTADOR DE SOLOS A PERCUSSÃO. AF_09/2021 | M2 | 4.53 | 4.19
97084 | COMPACTAÇÃO MECÂNICA DE SOLO PARA EXECUÇÃO DE RADIER, PISO DE CONCRETO OU LAJE SOBRE SOLO, COM COMPACTADOR DE SOLOS TIPO PLACA VIBRATÓRIA. AF_09/2021 | M2 | 0.95 | 0.88
97096 | CONCRETAGEM DE RADIER, PISO DE CONCRETO OU LAJE SOBRE SOLO, FCK 30 MPA - LANÇAMENTO, ADENSAMENTO E ACABAMENTO. AF_09/2021 | M3 | 553.4 | 551.29
97082 | ESCAVAÇÃO MANUAL DE VIGA DE BORDA PARA RADIER. AF_09/2021 | M3 | 89.55 | 82.82
103076 | EXECUÇÃO DE LAJE SOBRE SOLO, ESPESSURA DE 10 CM, FCK = 30 MPA, COM USO DE FORMAS EM MADEIRA SERRADA. AF_09/2021 | M2 | 139.69 | 137.14
103067 | EXECUÇÃO DE LAJE SOBRE SOLO, ESPESSURA DE 10 CM, FCK = 30 MPA, COM USO DE FORMAS METÁLICAS. AF_09/2021 | M2 | 0 | 0
103077 | EXECUÇÃO DE LAJE SOBRE SOLO, ESPESSURA DE 15 CM, FCK = 30 MPA, COM USO DE FORMAS EM MADEIRA SERRADA. AF_09/2021 | M2 | 179.53 | 176.66
103068 | EXECUÇÃO DE LAJE SOBRE SOLO, ESPESSURA DE 15 CM, FCK = 30 MPA, COM USO DE FORMAS METÁLICAS. AF_09/2021 | M2 | 0 | 0
103078 | EXECUÇÃO DE LAJE SOBRE SOLO, ESPESSURA DE 20 CM, FCK = 30 MPA, COM USO DE FORMAS EM MADEIRA SERRADA. AF_09/2021 | M2 | 216.32 | 213.16
103069 | EXECUÇÃO DE LAJE SOBRE SOLO, ESPESSURA DE 20 CM, FCK = 30 MPA, COM USO DE FORMAS METÁLICAS. AF_09/2021 | M2 | 0 | 0
103079 | EXECUÇÃO DE LAJE SOBRE SOLO, ESPESSURA DE 25 CM, FCK = 30 MPA, COM USO DE FORMAS EM MADEIRA SERRADA. AF_09/2021 | M2 | 258.71 | 255.25
103070 | EXECUÇÃO DE LAJE SOBRE SOLO, ESPESSURA DE 25 CM, FCK = 30 MPA, COM USO DE FORMAS METÁLICAS. AF_09/2021 | M2 | 0 | 0
103080 | EXECUÇÃO DE LAJE SOBRE SOLO, ESPESSURA DE 30 CM, FCK = 30 MPA, COM USO DE FORMAS EM MADEIRA SERRADA. AF_09/2021 | M2 | 314.46 | 310.54
103071 | EXECUÇÃO DE LAJE SOBRE SOLO, ESPESSURA DE 30 CM, FCK = 30 MPA, COM USO DE FORMAS METÁLICAS. AF_09/2021 | M2 | 0 | 0
103075 | EXECUÇÃO DE PISO DE CONCRETO, COM ACABAMENTO SUPERFICIAL, ESPESSURA DE 15 CM, FCK = 30 MPA, COM USO DE FORMAS EM MADEIRA SERRADA. AF_09/2021 | M2 | 197.87 | 195.03
103062 | EXECUÇÃO DE PISO DE CONCRETO, COM ACABAMENTO SUPERFICIAL, ESPESSURA DE 15 CM, FCK = 30 MPA, COM USO DE FORMAS METÁLICAS. AF_09/2021 | M2 | 0 | 0
103065 | EXECUÇÃO DE PISO DE CONCRETO, COM ACABAMENTO SUPERFICIAL, ESPESSURA DE 20 CM, FCK = 30 MPA, COM USO DE FORMAS EM MADEIRA SERRADA. AF_09/2021 | M2 | 0 | 0
103063 | EXECUÇÃO DE PISO DE CONCRETO, COM ACABAMENTO SUPERFICIAL, ESPESSURA DE 20 CM, FCK = 30 MPA, COM USO DE FORMAS METÁLICAS. AF_09/2021 | M2 | 0 | 0
103066 | EXECUÇÃO DE PISO DE CONCRETO, COM ACABAMENTO SUPERFICIAL, ESPESSURA DE 25 CM, FCK = 30 MPA, COM USO DE FORMAS EM MADEIRA SERRADA. AF_09/2021 | M2 | 0 | 0
103064 | EXECUÇÃO DE PISO DE CONCRETO, COM ACABAMENTO SUPERFICIAL, ESPESSURA DE 25 CM, FCK = 30 MPA, COM USO DE FORMAS METÁLICAS. AF_09/2021 | M2 | 0 | 0
103074 | EXECUÇÃO DE PISO DE CONCRETO, SEM ACABAMENTO SUPERFICIAL, ESPESSURA DE 15 CM, FCK = 30 MPA, COM USO DE FORMAS EM MADEIRA SERRADA. AF_09/2021 | M2 | 160.47 | 157.88
103057 | EXECUÇÃO DE PISO DE CONCRETO, SEM ACABAMENTO SUPERFICIAL, ESPESSURA DE 15 CM, FCK = 30 MPA, COM USO DE FORMAS METÁLICAS. AF_09/2021 | M2 | 0 | 0
103060 | EXECUÇÃO DE PISO DE CONCRETO, SEM ACABAMENTO SUPERFICIAL, ESPESSURA DE 20 CM, FCK = 30 MPA, COM USO DE FORMAS EM MADEIRA SERRADA. AF_09/2021 | M2 | 0 | 0
103058 | EXECUÇÃO DE PISO DE CONCRETO, SEM ACABAMENTO SUPERFICIAL, ESPESSURA DE 20 CM, FCK = 30 MPA, COM USO DE FORMAS METÁLICAS. AF_09/2021 | M2 | 0 | 0
103061 | EXECUÇÃO DE PISO DE CONCRETO, SEM ACABAMENTO SUPERFICIAL, ESPESSURA DE 25 CM, FCK = 30 MPA, COM USO DE FORMAS EM MADEIRA SERRADA. AF_09/2021 | M2 | 0 | 0
103059 | EXECUÇÃO DE PISO DE CONCRETO, SEM ACABAMENTO SUPERFICIAL, ESPESSURA DE 25 CM, FCK = 30 MPA, COM USO DE FORMAS METÁLICAS. AF_09/2021 | M2 | 0 | 0
97101 | EXECUÇÃO DE RADIER, ESPESSURA DE 10 CM, FCK = 30 MPA, COM USO DE FORMAS EM MADEIRA SERRADA. AF_09/2021 | M2 | 162.91 | 160.05
97098 | EXECUÇÃO DE RADIER, ESPESSURA DE 10 CM, FCK = 30 MPA, COM USO DE FORMAS METÁLICAS. AF_09/2021 | M2 | 0 | 0
97102 | EXECUÇÃO DE RADIER, ESPESSURA DE 15 CM, FCK = 30 MPA, COM USO DE FORMAS EM MADEIRA SERRADA. AF_09/2021 | M2 | 202.75 | 199.56
97099 | EXECUÇÃO DE RADIER, ESPESSURA DE 15 CM, FCK = 30 MPA, COM USO DE FORMAS METÁLICAS. AF_09/2021 | M2 | 0 | 0
97103 | EXECUÇÃO DE RADIER, ESPESSURA DE 20 CM, FCK = 30 MPA, COM USO DE FORMAS EM MADEIRA SERRADA. AF_09/2021 | M2 | 239.54 | 236.07
97100 | EXECUÇÃO DE RADIER, ESPESSURA DE 20 CM, FCK = 30 MPA, COM USO DE FORMAS METÁLICAS. AF_09/2021 | M2 | 0 | 0
103072 | EXECUÇÃO DE RADIER, ESPESSURA DE 25 CM, FCK = 30 MPA, COM USO DE FORMAS EM MADEIRA SERRADA. AF_09/2021 | M2 | 281.93 | 278.15
103055 | EXECUÇÃO DE RADIER, ESPESSURA DE 25 CM, FCK = 30 MPA, COM USO DE FORMAS METÁLICAS. AF_09/2021 | M2 | 0 | 0
103073 | EXECUÇÃO DE RADIER, ESPESSURA DE 30 CM, FCK = 30 MPA, COM USO DE FORMAS EM MADEIRA SERRADA. AF_09/2021 | M2 | 337.68 | 333.45
103056 | EXECUÇÃO DE RADIER, ESPESSURA DE 30 CM, FCK = 30 MPA, COM USO DE FORMAS METÁLICAS. AF_09/2021 | M2 | 0 | 0
97086 | FABRICAÇÃO, MONTAGEM E DESMONTAGEM DE FORMA PARA RADIER, PISO DE CONCRETO OU LAJE SOBRE SOLO, EM MADEIRA SERRADA, 4 UTILIZAÇÕES. AF_09/2021 | M2 | 167.64 | 157.31
97085 | MONTAGEM E DESMONTAGEM DE FORMA PARA RADIER, PISO DE CONCRETO OU LAJE SOBRE SOLO, COM SISTEMA DE FORMAS MANUSEÁVEIS METÁLICAS. AF_09/2021 | M2 | 0 | 0
104766 | CHUMBAMENTO LINEAR EM ALVENARIA PARA ELETRODUTOS COM DIÂMETROS MENORES OU IGUAIS A 40 MM. AF_09/2023 | M | 22.46 | 20.77
90467 | CHUMBAMENTO LINEAR EM ALVENARIA PARA RAMAIS/DISTRIBUIÇÃO DE INSTALAÇÕES HIDRÁULICAS COM DIÂMETROS MAIORES QUE 40 MM E MENORES OU IGUAIS A 75 MM. AF_09/2023 | M | 31.09 | 28.79
90466 | CHUMBAMENTO LINEAR EM ALVENARIA PARA RAMAIS/DISTRIBUIÇÃO DE INSTALAÇÕES HIDRÁULICAS COM DIÂMETROS MENORES OU IGUAIS A 40 MM. AF_09/2023 | M | 20.73 | 19.18
90469 | CHUMBAMENTO LINEAR EM CONTRAPISO PARA RAMAIS/DISTRIBUIÇÃO DE INSTALAÇÕES HIDRÁULICAS COM DIÂMETROS MAIORES QUE 40 MM E MENORES OU IGUAIS A 75 MM. AF_09/2023 | M | 14.28 | 13.38
90470 | CHUMBAMENTO LINEAR EM CONTRAPISO PARA RAMAIS/DISTRIBUIÇÃO DE INSTALAÇÕES HIDRÁULICAS COM DIÂMETROS MAIORES QUE 75 MM E MENORES OU IGUAIS A 100 MM. AF_09/2023 | M | 18.73 | 17.58
90468 | CHUMBAMENTO LINEAR EM CONTRAPISO PARA RAMAIS/DISTRIBUIÇÃO DE INSTALAÇÕES HIDRÁULICAS COM DIÂMETROS MENORES OU IGUAIS A 40 MM. AF_09/2023 | M | 9.44 | 8.84
91188 | CHUMBAMENTO PONTUAL DE ABERTURA EM LAJE COM PASSAGEM DE 1 TUBO COM DIÂMETRO DE 50 MM. AF_09/2023 | UN | 17.05 | 15.88
91189 | CHUMBAMENTO PONTUAL DE ABERTURA EM LAJE COM PASSAGEM DE 5 TUBOS COM DIÂMETROS DE 50 MM. AF_09/2023 | UN | 86.29 | 81.47
91192 | CHUMBAMENTO PONTUAL EM PASSAGEM DE TUBO COM DIÂMETRO MAIOR QUE 75 MM E MENORES OU IGUAIS A 150 MM. AF_09/2023 | UN | 25.26 | 23.91
91190 | CHUMBAMENTO PONTUAL EM PASSAGEM DE TUBO COM DIÂMETRO MENOR OU IGUAL A 40 MM. AF_09/2023 | UN | 13.49 | 12.59
91191 | CHUMBAMENTO PONTUAL EM PASSAGEM DE TUBO COM DIÂMETROS ENTRE 40 MM E 75 MM. AF_09/2023 | UN | 17.7 | 16.65
95541 | FIXAÇÃO DE DUTOS FLEXÍVEIS CIRCULARES, DIÂMETRO 109 MM OU 4", COM ABRAÇADEIRA METÁLICA FLEXÍVEL FIXADA DIRETAMENTE NA LAJE, SOMENTE MÃO DE OBRA. AF_09/2023 | UN | 35.61 | 32.64
96564 | FIXAÇÃO DE DUTOS FLEXÍVEIS CIRCULARES, DIÂMETRO 109 MM OU 4", COM ABRAÇADEIRA METÁLICA FLEXÍVEL FIXADA DIRETAMENTE NA LAJE. AF_09/2023 | M | 0 | 0
104785 | FIXAÇÃO DE ELETRODUTOS, DIÂMETROS MENORES OU IGUAIS A 40 MM, COM ABRAÇADEIRA METÁLICA RÍGIDA TIPO D COM PARAFUSO DE FIXAÇÃO 1 1/4", FIXADA DIRETAMENTE NA LAJE OU PAREDE. AF_09/2023 | M | 15.04 | 14.18
91166 | FIXAÇÃO DE TUBOS HORIZONTAIS DE PEX OU MULTICAMADAS, DIÂMETROS IGUAIS OU INFERIORES A 40 MM, COM ABRAÇADEIRA PLÁSTICA FIXADA EM LAJE. AF_09/2023_PE | M | 4.97 | 4.74
91167 | FIXAÇÃO DE TUBOS HORIZONTAIS DE PPR DIÂMETROS MENORES OU IGUAIS A 40 MM COM ABRAÇADEIRA METÁLICA RÍGIDA TIPO U PERFIL 1 1/4", FIXADA EM PERFILADO EM LAJE. AF_09/2023_PS | M | 12.99 | 12.16
91176 | FIXAÇÃO DE TUBOS HORIZONTAIS DE PPR DIÂMETROS MENORES OU IGUAIS A 40 MM, COM ABRAÇADEIRA METÁLICA RÍGIDA TIPO D COM PARAFUSO DE FIXAÇÃO 1 1/4", FIXADA DIRETAMENTE NA LAJE OU PAREDE. AF_09/2023 | M | 20.16 | 19.06
91182 | FIXAÇÃO DE TUBOS HORIZONTAIS DE PPR, DIÂMETROS MENORES OU IGUAIS A 40 MM, COM ABRAÇADEIRA METÁLICA FLEXÍVEL 18 MM, FIXADA DIRETAMENTE NA LAJE. AF_09/2023 | M | 34.12 | 31.55
91186 | FIXAÇÃO DE TUBOS HORIZONTAIS DE PVC ÁGUA, PVC ESGOTO, PVC ÁGUA PLUVIAL, CPVC, PPR, COBRE OU AÇO, DIÂMETROS MAIORES QUE 40 MM E MENORES OU IGUAIS A 75 MM, COM ABRAÇADEIRA METÁLICA FLEXÍVEL 18 MM, FIXADA DIRETAMENTE NA LAJE. AF_09/2023 | M | 37.72 | 34.85
91171 | FIXAÇÃO DE TUBOS HORIZONTAIS DE PVC ÁGUA, PVC ESGOTO, PVC ÁGUA PLUVIAL, CPVC, PPR, COBRE OU AÇO, DIÂMETROS MAIORES QUE 40 MM E MENORES OU IGUAIS A 75 MM, COM ABRAÇADEIRA METÁLICA RÍGIDA TIPO U PERFIL 2 1/2", FIXADA EM PERFILADO EM LAJE. AF_09/2023_PS | M | 20.6 | 19.36
91187 | FIXAÇÃO DE TUBOS HORIZONTAIS DE PVC ÁGUA, PVC ESGOTO, PVC ÁGUA PLUVIAL, CPVC, PPR, COBRE OU AÇO, DIÂMETROS MAIORES QUE 75 MM E MENORES OU IGUAIS A 100 MM, COM ABRAÇADEIRA METÁLICA FLEXÍVEL 18 MM, FIXADA DIRETAMENTE NA LAJE. AF_09/2023 | M | 34.06 | 31.44
91172 | FIXAÇÃO DE TUBOS HORIZONTAIS DE PVC ÁGUA, PVC ESGOTO, PVC ÁGUA PLUVIAL, CPVC, PPR, COBRE OU AÇO, DIÂMETROS MAIORES QUE 75 MM E MENORES OU IGUAIS A 100 MM, COM ABRAÇADEIRA METÁLICA RÍGIDA TIPO U PERFIL 4", FIXADA EM PERFILADO EM LAJE. AF_09/2023_PS | M | 23.63 | 22.22
91185 | FIXAÇÃO DE TUBOS HORIZONTAIS DE PVC ÁGUA, PVC ESGOTO, PVC ÁGUA PLUVIAL, CPVC, PPR, COBRE OU AÇO, DIÂMETROS MENORES OU IGUAIS A 40 MM, COM ABRAÇADEIRA METÁLICA FLEXÍVEL 18 MM, FIXADA DIRETAMENTE NA LAJE. AF_09/2023 | M | 34.12 | 31.55
91170 | FIXAÇÃO DE TUBOS HORIZONTAIS DE PVC ÁGUA, PVC ESGOTO, PVC ÁGUA PLUVIAL, CPVC, PPR, COBRE OU AÇO, DIÂMETROS MENORES OU IGUAIS A 40 MM, COM ABRAÇADEIRA METÁLICA RÍGIDA TIPO U PERFIL 1 1/4", FIXADA EM PERFILADO EM LAJE. AF_09/2023_PS | M | 12.99 | 12.16
91180 | FIXAÇÃO DE TUBOS HORIZONTAIS DE PVC ÁGUA/PVC ESGOTO/PVC PLUVIAL/CPVC/PPR/COBRE OU AÇO, DIÂMETROS MAIORES QUE 40 MM E MENORES OU IGUAIS A 75 MM, COM ABRAÇADEIRA TIPO D COM PARAFUSO DE FIXAÇÃO 2 1/2", FIXADA DIRETAMENTE NA LAJE OU PAREDE. AF_09/2023 | M | 27.04 | 25.55
91181 | FIXAÇÃO DE TUBOS HORIZONTAIS DE PVC ÁGUA/PVC ESGOTO/PVC PLUVIAL/CPVC/PPR/COBRE OU AÇO, DIÂMETROS MAIORES QUE 75 MM E MENORES OU IGUAIS A 100 MM, COM ABRAÇADEIRA TIPO D COM PARAFUSO DE FIXAÇÃO 4", FIXADA DIRETAMENTE NA LAJE OU PAREDE. AF_09/2023 | M | 28.54 | 26.94
91179 | FIXAÇÃO DE TUBOS HORIZONTAIS DE PVC ÁGUA/PVC ESGOTO/PVC PLUVIAL/CPVC/PPR/COBRE OU AÇO, DIÂMETROS MENORES OU IGUAIS A 40 MM, COM ABRAÇADEIRA METÁLICA RÍGIDA TIPO D COM PARAFUSO DE FIXAÇÃO 1 1/4", FIXADA DIRETAMENTE NA LAJE OU PAREDE. AF_09/2023 | M | 20.16 | 19.06
91174 | FIXAÇÃO DE TUBOS VERTICAIS DE PVC ÁGUA, PVC ESGOTO, PVC ÁGUA PLUVIAL, CPVC, PPR, COBRE OU AÇO, DIÂMETROS MAIORES QUE 40 MM E MENORES OU IGUAIS A 75 MM, COM ABRAÇADEIRA METÁLICA RÍGIDA TIPO U PERFIL 2 1/2", FIXADA EM PERFILADO EM PAREDE. AF_09/2023_PS | M | 8.23 | 7.73
91175 | FIXAÇÃO DE TUBOS VERTICAIS DE PVC ÁGUA, PVC ESGOTO, PVC ÁGUA PLUVIAL, CPVC, PPR, COBRE OU AÇO, DIÂMETROS MAIORES QUE 75 MM E MENORES OU IGUAIS A 100 MM, COM ABRAÇADEIRA METÁLICA RÍGIDA TIPO U PERFIL 4", FIXADA EM PERFILADO EM PAREDE. AF_09/2023_PS | M | 12.75 | 12
91173 | FIXAÇÃO DE TUBOS VERTICAIS DE PVC ÁGUA, PVC ESGOTO, PVC ÁGUA PLUVIAL, CPVC, PPR, COBRE OU AÇO, DIÂMETROS MENORES OU IGUAIS A 40 MM, COM ABRAÇADEIRA METÁLICA RÍGIDA TIPO U PERFIL 1 1/4", FIXADA EM PERFILADO EM PAREDE. AF_09/2023_PS | M | 4.84 | 4.52
104759 | FURO MANUAL EM ALVENARIA, PARA INSTALAÇÕES ELÉTRICAS, DIÂMETROS MAIORES QUE 40 MM E MENORES OU IGUAIS A 75 MM. AF_09/2023 | UN | 63.02 | 57.77
104760 | FURO MANUAL EM ALVENARIA, PARA INSTALAÇÕES ELÉTRICAS, DIÂMETROS MAIORES QUE 75 MM E MENORES OU IGUAIS A 100 MM. AF_09/2023 | UN | 92.04 | 84.37
104758 | FURO MANUAL EM ALVENARIA, PARA INSTALAÇÕES ELÉTRICAS, DIÂMETROS MENORES OU IGUAIS A 40 MM. AF_09/2023 | UN | 23.64 | 21.67
90437 | FURO MANUAL EM ALVENARIA, PARA INSTALAÇÕES HIDRÁULICAS, DIÂMETROS MAIORES QUE 40 MM E MENORES OU IGUAIS A 75 MM. AF_09/2023 | UN | 57.4 | 52.65
90438 | FURO MANUAL EM ALVENARIA, PARA INSTALAÇÕES HIDRÁULICAS, DIÂMETROS MAIORES QUE 75 MM E MENORES OU IGUAIS A 100 MM. AF_09/2023 | UN | 83.85 | 76.89
90436 | FURO MANUAL EM ALVENARIA, PARA INSTALAÇÕES HIDRÁULICAS, DIÂMETROS MENORES OU IGUAIS A 40 MM. AF_09/2023 | UN | 21.53 | 19.75
104770 | FURO MECANIZADO EM ALVENARIA, PARA INSTALAÇÕES ELÉTRICAS, DIÂMETROS MAIORES QUE 40 MM E MENORES OU IGUAIS A 75 MM. AF_09/2023 | UN | 2.67 | 2.45
104772 | FURO MECANIZADO EM ALVENARIA, PARA INSTALAÇÕES ELÉTRICAS, DIÂMETROS MAIORES QUE 75 MM E MENORES OU IGUAIS A 100 MM. AF_09/2023 | UN | 3.9 | 3.58
104768 | FURO MECANIZADO EM ALVENARIA, PARA INSTALAÇÕES ELÉTRICAS, DIÂMETROS MENORES OU IGUAIS A 40 MM. AF_09/2023 | UN | 0.99 | 0.91
104769 | FURO MECANIZADO EM ALVENARIA, PARA INSTALAÇÕES HIDRÁULICAS, DIÂMETROS MAIORES QUE 40 MM E MENORES OU IGUAIS A 75 MM. AF_09/2023 | UN | 2.43 | 2.22
104771 | FURO MECANIZADO EM ALVENARIA, PARA INSTALAÇÕES HIDRÁULICAS, DIÂMETROS MAIORES QUE 75 MM E MENORES OU IGUAIS A 100 MM. AF_09/2023 | UN | 3.55 | 3.26
104767 | FURO MECANIZADO EM ALVENARIA, PARA INSTALAÇÕES HIDRÁULICAS, DIÂMETROS MENORES OU IGUAIS A 40 MM. AF_09/2023 | UN | 0.91 | 0.83
104762 | FURO MECANIZADO EM CONCRETO, COM MARTELO DEMOLIDOR, PARA INSTALAÇÕES ELÉTRICAS, DIÂMETROS MAIORES QUE 40 MM E MENORES OU IGUAIS A 75 MM. AF_09/2023 | UN | 35.62 | 32.83
104763 | FURO MECANIZADO EM CONCRETO, COM MARTELO DEMOLIDOR, PARA INSTALAÇÕES ELÉTRICAS, DIÂMETROS MAIORES QUE 75 MM E MENORES OU IGUAIS A 150 MM. AF_09/2023 | UN | 52.03 | 47.97
104761 | FURO MECANIZADO EM CONCRETO, COM MARTELO DEMOLIDOR, PARA INSTALAÇÕES ELÉTRICAS, DIÂMETROS MENORES OU IGUAIS A 40 MM. AF_09/2023 | UN | 13.36 | 12.31
90440 | FURO MECANIZADO EM CONCRETO, COM MARTELO DEMOLIDOR, PARA INSTALAÇÕES HIDRÁULICAS, DIÂMETROS MAIORES QUE 40 MM E MENORES OU IGUAIS A 75 MM. AF_09/2023 | UN | 35.37 | 32.59
90441 | FURO MECANIZADO EM CONCRETO, COM MARTELO DEMOLIDOR, PARA INSTALAÇÕES HIDRÁULICAS, DIÂMETROS MAIORES QUE 75 MM E MENORES OU IGUAIS A 150 MM. AF_09/2023 | UN | 51.66 | 47.61
90439 | FURO MECANIZADO EM CONCRETO, COM MARTELO DEMOLIDOR, PARA INSTALAÇÕES HIDRÁULICAS, DIÂMETROS MENORES OU IGUAIS A 40 MM. AF_09/2023 | UN | 13.27 | 12.22
104776 | FURO MECANIZADO EM CONCRETO, COM PERFURATRIZ, PARA INSTALAÇÕES ELÉTRICAS, DIÂMETROS MAIORES QUE 40 MM E MENORES OU IGUAIS A 75 MM. AF_09/2023 | UN | 9.02 | 8.33
104778 | FURO MECANIZADO EM CONCRETO, COM PERFURATRIZ, PARA INSTALAÇÕES ELÉTRICAS, DIÂMETROS MAIORES QUE 75 MM E MENORES OU IGUAIS A 150 MM. AF_09/2023 | UN | 13.19 | 12.18
104774 | FURO MECANIZADO EM CONCRETO, COM PERFURATRIZ, PARA INSTALAÇÕES ELÉTRICAS, DIÂMETROS MENORES OU IGUAIS A 40 MM. AF_09/2023 | UN | 3.37 | 3.11
104775 | FURO MECANIZADO EM CONCRETO, COM PERFURATRIZ, PARA INSTALAÇÕES HIDRÁULICAS, DIÂMETROS MAIORES QUE 40 MM E MENORES OU IGUAIS A 75 MM. AF_09/2023 | UN | 8.28 | 7.66
104777 | FURO MECANIZADO EM CONCRETO, COM PERFURATRIZ, PARA INSTALAÇÕES HIDRÁULICAS, DIÂMETROS MAIORES QUE 75 MM E MENORES OU IGUAIS A 150 MM. AF_09/2023 | UN | 12.11 | 11.2
104773 | FURO MECANIZADO EM CONCRETO, COM PERFURATRIZ, PARA INSTALAÇÕES HIDRÁULICAS, DIÂMETROS MENORES OU IGUAIS A 40 MM. AF_09/2023 | UN | 3.09 | 2.86
104782 | PASSANTE TIPO PEÇA EM FÔRMA DE MADEIRA, FIXADO EM LAJE, PARA PASSAGEM DE NO MÁXIMO 5 TUBOS DE 50 MM DE DIÂMETRO. AF_09/2023 | UN | 58.37 | 57.53
90451 | PASSANTE TIPO PEÇA EM POLIESTIRENO (ISOPOR), FIXADO EM LAJE, PARA ABERTURA PARA PASSAGEM DE 1 TUBO DE ATÉ 50 MM DE DIÂMETRO. AF_09/2023 | UN | 8.02 | 7.52
90452 | PASSANTE TIPO PEÇA EM POLIESTIRENO (ISOPOR), FIXADO EM LAJE, PARA PASSAGEM DE NO MÁXIMO 5 TUBOS DE 50 MM DE DIÂMETRO. AF_09/2023 | UN | 26.27 | 25.4
90455 | PASSANTE TIPO TUBO COM DIÂMETRO DE 100 MM, FIXADO EM LAJE, PARA PASSAGEM DE TUBULAÇÕES COM NO MÁXIMO 75 MM DE DIÂMETRO. AF_09/2023 | UN | 10.44 | 9.81
104784 | PASSANTE TIPO TUBO COM DIÂMETRO DE 150 MM, FIXADO EM LAJE, PARA PASSAGEM DE TUBULAÇÕES COM NO MÁXIMO 100 MM DE DIÂMETRO. AF_09/2023 | UN | 17.32 | 16.46
90453 | PASSANTE TIPO TUBO COM DIÂMETRO DE 40 MM, FIXADO EM LAJE, PARA PASSAGEM DE TUBULAÇÕES COM NO MÁXIMO 32 MM DE DIÂMETRO. AF_09/2023 | UN | 4.93 | 4.64
104783 | PASSANTE TIPO TUBO COM DIÂMETRO DE 50 MM, FIXADO EM LAJE, PARA PASSAGEM DE TUBULAÇÕES COM NO MÁXIMO 40 MM DE DIÂMETRO. AF_09/2023 | UN | 6.21 | 5.88
90454 | PASSANTE TIPO TUBO COM DIÂMETRO DE 75 MM, FIXADO EM LAJE, PARA PASSAGEM DE TUBULAÇÕES COM NO MÁXIMO 50 MM DE DIÂMETRO. AF_09/2023 | UN | 7.94 | 7.51
90459 | QUEBRA EM ALVENARIA PARA INSTALAÇÃO DE ABRIGO PARA MANGUEIRAS (90X60 CM). AF_09/2023 | UN | 70.62 | 64.77
90456 | QUEBRA EM ALVENARIA PARA INSTALAÇÃO DE CAIXA DE TOMADA (4X4 OU 4X2). AF_09/2023 | UN | 8.42 | 7.71
90458 | QUEBRA EM ALVENARIA PARA INSTALAÇÃO DE QUADRO DISTRIBUIÇÃO GRANDE (76X40 CM). AF_09/2023 | UN | 54.77 | 50.21
90457 | QUEBRA EM ALVENARIA PARA INSTALAÇÃO DE QUADRO DISTRIBUIÇÃO PEQUENO (19X25 CM). AF_09/2023 | UN | 19.2 | 17.6
90447 | RASGO LINEAR MANUAL EM ALVENARIA, PARA ELETRODUTOS, DIÂMETROS MENORES OU IGUAIS A 40 MM. AF_09/2023 | M | 12.7 | 11.63
91222 | RASGO LINEAR MANUAL EM ALVENARIA, PARA RAMAIS/ DISTRIBUIÇÃO DE INSTALAÇÕES HIDRÁULICAS, DIÂMETROS MAIORES QUE 40 MM E MENORES OU IGUAIS A 75 MM. AF_09/2023 | M | 12.86 | 11.79
90443 | RASGO LINEAR MANUAL EM ALVENARIA, PARA RAMAIS/ DISTRIBUIÇÃO DE INSTALAÇÕES HIDRÁULICAS, DIÂMETROS MENORES OU IGUAIS A 40 MM. AF_09/2023 | M | 11.56 | 10.6
104780 | RASGO LINEAR MECANIZADO EM ALVENARIA, PARA ELETRODUTOS, DIÂMETROS MENORES OU IGUAIS A 40 MM. AF_09/2023 | M | 8.23 | 7.56
104781 | RASGO LINEAR MECANIZADO EM ALVENARIA, PARA RAMAIS/ DISTRIBUIÇÃO DE INSTALAÇÕES HIDRÁULICAS, DIÂMETROS MAIORES QUE 40 MM E MENORES OU IGUAIS A 75 MM. AF_09/2023 | M | 9.45 | 8.67
104779 | RASGO LINEAR MECANIZADO EM ALVENARIA, PARA RAMAIS/ DISTRIBUIÇÃO DE INSTALAÇÕES HIDRÁULICAS, DIÂMETROS MENORES OU IGUAIS A 40 MM. AF_09/2023 | M | 8.18 | 7.51
104787 | RASGO LINEAR MECANIZADO EM CONCRETO, PARA RAMAIS/ DISTRIBUIÇÃO DE INSTALAÇÕES HIDRÁULICAS, DIÂMETROS MAIORES QUE 40 MM E MENORES OU IGUAIS A 75 MM. AF_09/2023 | M | 11.71 | 10.79
104788 | RASGO LINEAR MECANIZADO EM CONCRETO, PARA RAMAIS/ DISTRIBUIÇÃO DE INSTALAÇÕES HIDRÁULICAS, DIÂMETROS MAIORES QUE 75 MM E MENORES OU IGUAIS A 100 MM. AF_09/2023 | M | 15.55 | 14.33
104786 | RASGO LINEAR MECANIZADO EM CONCRETO, PARA RAMAIS/ DISTRIBUIÇÃO DE INSTALAÇÕES HIDRÁULICAS, DIÂMETROS MENORES OU IGUAIS A 40 MM. AF_09/2023 | M | 8.83 | 8.13
90445 | RASGO LINEAR MECANIZADO EM CONTRAPISO, PARA RAMAIS/ DISTRIBUIÇÃO DE INSTALAÇÕES HIDRÁULICAS, DIÂMETROS MAIORES QUE 40 MM E MENORES OU IGUAIS A 75 MM. AF_09/2023_PS | M | 24.28 | 22.34
90446 | RASGO LINEAR MECANIZADO EM CONTRAPISO, PARA RAMAIS/ DISTRIBUIÇÃO DE INSTALAÇÕES HIDRÁULICAS, DIÂMETROS MAIORES QUE 75 MM E MENORES OU IGUAIS A 100 MM. AF_09/2023_PS | M | 32.24 | 29.66
90444 | RASGO LINEAR MECANIZADO EM CONTRAPISO, PARA RAMAIS/ DISTRIBUIÇÃO DE INSTALAÇÕES HIDRÁULICAS, DIÂMETROS MENORES OU IGUAIS A 40 MM. AF_09/2023_PS | M | 18.31 | 16.84
104764 | SUPORTE PARA 2 ELETRODUTOS, ESPAÇADO A CADA 80 CM, EM PERFILADO COM COMPRIMENTO DE 25 CM FIXADO EM LAJE, POR METRO DE ELETRODUTO FIXADO. AF_09/2023 | M | 25.05 | 23.91
90460 | SUPORTE PARA 2 TUBOS HORIZONTAIS, ESPAÇADO A CADA 56 CM, EM PERFILADO COM COMPRIMENTO DE 25 CM FIXADO EM LAJE, POR METRO DE TUBULAÇÃO FIXADA. AF_09/2023 | M | 28.7 | 27.66
90462 | SUPORTE PARA 2 TUBOS VERTICAIS, ESPAÇADO A CADA 150 CM, EM PERFILADO COM COMPRIMENTO DE 25 CM FIXADO EM PAREDE, POR METRO DE TUBULAÇÃO FIXADA. AF_09/2023 | M | 5.02 | 4.84
104765 | SUPORTE PARA 4 ELETRODUTOS, ESPAÇADO A CADA 80 CM, EM PERFILADO COM COMPRIMENTO DE 42 CM FIXADO EM LAJE, POR METRO DE ELETRODUTO FIXADO. AF_09/2023 | M | 21.88 | 20.56
90461 | SUPORTE PARA 4 TUBOS HORIZONTAIS, ESPAÇADO A CADA 56 CM, EM PERFILADO COM COMPRIMENTO DE 42 CM FIXADO EM LAJE, POR METRO DE TUBULAÇÃO FIXADA. AF_09/2023 | M | 23.05 | 21.86
90463 | SUPORTE PARA 4 TUBOS VERTICAIS, ESPAÇADO A CADA 150 CM, EM PERFILADO COM COMPRIMENTO DE 42 CM FIXADO EM PAREDE, POR METRO DE TUBULAÇÃO FIXADA. AF_09/2023 | M | 4.48 | 4.27
96560 | SUPORTE PARA DUTO EM CHAPA GALVANIZADA BITOLA 24, EM PERFILADO COM COMPRIMENTO DE 55 CM FIXADO EM LAJE, POR METRO DE DUTO FIXADO. AF_09/2023 | M2 | 40.42 | 38.4
96559 | SUPORTE PARA DUTO EM CHAPA GALVANIZADA BITOLA 26, EM PERFILADO COM COMPRIMENTO DE 35 CM FIXADO EM LAJE, POR METRO DE DUTO FIXADO. AF_09/2023 | M2 | 39.87 | 38.48
96562 | SUPORTE PARA ELETROCALHA LISA OU PERFURADA EM AÇO GALVANIZADO, LARGURA 400 MM, EM PERFILADO COM COMPRIMENTO DE 45 CM FIXADO EM LAJE, POR METRO DE ELETROCALHA FIXADA. AF_09/2023 | M | 63.85 | 60.56
96563 | SUPORTE PARA ELETROCALHA LISA OU PERFURADA EM AÇO GALVANIZADO, LARGURA 800 MM, EM PERFILADO COM COMPRIMENTO DE 85 CM FIXADO EM LAJE, POR METRO DE ELETROCALHA FIXADA. AF_09/2023 | M | 69.38 | 66.09
102469 | EXECUÇÃO DE IMPRIMAÇÃO IMPERMEABILIZANTE COM ASFALTO DILUÍDO CM-30, PARA O FECHAMENTO DE VALAS. AF_05/2021 | M2 | 0 | 0
104388 | EXECUÇÃO DE PINTURA DE LIGAÇÃO COM EMULSÃO ASFÁLTICA RR-2C, PARA O FECHAMENTO DE VALAS. AF_12/2020 | M2 | 0 | 0
104387 | EXECUÇÃO DE TAPA BURACO COM APLICAÇÃO DE CONCRETO ASFÁLTICO (AQUISIÇÃO EM USINA) E PINTURA DE LIGAÇÃO. AF_12/2020 | M3 | 0 | 0
104364 | EXECUÇÃO DE TAPA BURACO COM APLICAÇÃO DE CONCRETO ASFÁLTICO (USINAGEM PRÓPRIA) E PINTURA DE LIGAÇÃO. AF_12/2020 | M3 | 0 | 0
102097 | EXECUÇÃO DE TAPA BURACO COM APLICAÇÃO DE PRÉ MISTURADO A FRIO (AQUISIÇÃO EM USINA) E PINTURA DE LIGAÇÃO. AF_12/2020 | M3 | 0 | 0
104365 | EXECUÇÃO DE TAPA BURACO COM APLICAÇÃO DE PRÉ MISTURADO A FRIO (USINAGEM PRÓPRIA) E PINTURA DE LIGAÇÃO. AF_12/2020 | M3 | 0 | 0
101870 | REASSENTAMENTO DE BLOCOS 16 FACES PARA PISO INTERTRAVADO, ESPESSURA DE 10 CM, EM VIA/ESTACIONAMENTO, COM REAPROVEITAMENTO DOS BLOCOS 16 FACES - INCLUSO RETIRADA E COLOCAÇÃO DO MATERIAL. AF_12/2020 | M2 | 51.16 | 47.61
101866 | REASSENTAMENTO DE BLOCOS 16 FACES PARA PISO INTERTRAVADO, ESPESSURA DE 4 CM, EM CALÇADA, COM REAPROVEITAMENTO DOS BLOCOS 16 FACES - INCLUSO RETIRADA E COLOCAÇÃO DO MATERIAL. AF_12/2020 | M2 | 43.04 | 40.11
101867 | REASSENTAMENTO DE BLOCOS 16 FACES PARA PISO INTERTRAVADO, ESPESSURA DE 6 CM, EM CALÇADA, COM REAPROVEITAMENTO DOS BLOCOS 16 FACES - INCLUSO RETIRADA E COLOCAÇÃO DO MATERIAL. AF_12/2020 | M2 | 49.29 | 45.88
101868 | REASSENTAMENTO DE BLOCOS 16 FACES PARA PISO INTERTRAVADO, ESPESSURA DE 6 CM, EM VIA/ESTACIONAMENTO, COM REAPROVEITAMENTO DOS BLOCOS 16 FACES - INCLUSO RETIRADA E COLOCAÇÃO DO MATERIAL. AF_12/2020 | M2 | 38.69 | 36.08
101869 | REASSENTAMENTO DE BLOCOS 16 FACES PARA PISO INTERTRAVADO, ESPESSURA DE 8 CM, EM VIA/ESTACIONAMENTO, COM REAPROVEITAMENTO DOS BLOCOS 16 FACES - INCLUSO RETIRADA E COLOCAÇÃO DO MATERIAL. AF_12/2020 | M2 | 44.92 | 41.85
101856 | REASSENTAMENTO DE BLOCOS PISOGRAMA PARA PISO INTERTRAVADO, COM REAPROVEITAMENTO DOS BLOCOS PISOGRAMA - INCLUSO RETIRADA E COLOCAÇÃO DO MATERIAL. AF_12/2020 | M2 | 34.84 | 32.53
101865 | REASSENTAMENTO DE BLOCOS RETANGULAR PARA PISO INTERTRAVADO, ESPESSURA DE 10 CM, EM VIA/ESTACIONAMENTO, COM REAPROVEITAMENTO DOS BLOCOS RETANGULAR - INCLUSO RETIRADA E COLOCAÇÃO DO MATERIAL. AF_12/2020 | M2 | 48.65 | 45.29
101861 | REASSENTAMENTO DE BLOCOS RETANGULAR PARA PISO INTERTRAVADO, ESPESSURA DE 4 CM, EM CALÇADA, COM REAPROVEITAMENTO DOS BLOCOS RETANGULAR - INCLUSO RETIRADA E COLOCAÇÃO DO MATERIAL. AF_12/2020 | M2 | 42.73 | 39.82
101862 | REASSENTAMENTO DE BLOCOS RETANGULAR PARA PISO INTERTRAVADO, ESPESSURA DE 6 CM, EM CALÇADA, COM REAPROVEITAMENTO DOS BLOCOS RETANGULAR - INCLUSO RETIRADA E COLOCAÇÃO DO MATERIAL. AF_12/2020 | M2 | 46.79 | 43.56
101863 | REASSENTAMENTO DE BLOCOS RETANGULAR PARA PISO INTERTRAVADO, ESPESSURA DE 6 CM, EM VIA/ESTACIONAMENTO, COM REAPROVEITAMENTO DOS BLOCOS RETANGULAR - INCLUSO RETIRADA E COLOCAÇÃO DO MATERIAL. AF_12/2020 | M2 | 36.17 | 33.77
101864 | REASSENTAMENTO DE BLOCOS RETANGULAR PARA PISO INTERTRAVADO, ESPESSURA DE 8 CM, EM VIA/ESTACIONAMENTO, COM REAPROVEITAMENTO DOS BLOCOS RETANGULAR - INCLUSO RETIRADA E COLOCAÇÃO DO MATERIAL. AF_12/2020 | M2 | 42.41 | 39.53
101860 | REASSENTAMENTO DE BLOCOS SEXTAVADO PARA PISO INTERTRAVADO, ESPESSURA DE 10 CM, EM VIA/ESTACIONAMENTO, COM REAPROVEITAMENTO DOS BLOCOS SEXTAVADO - INCLUSO RETIRADA E COLOCAÇÃO DO MATERIAL. AF_12/2020 | M2 | 45.84 | 42.68
101857 | REASSENTAMENTO DE BLOCOS SEXTAVADO PARA PISO INTERTRAVADO, ESPESSURA DE 6 CM, EM CALÇADA, COM REAPROVEITAMENTO DOS BLOCOS SEXTAVADOS - INCLUSO RETIRADA E COLOCAÇÃO DO MATERIAL. AF_12/2020 | M2 | 44.09 | 41.07
101858 | REASSENTAMENTO DE BLOCOS SEXTAVADO PARA PISO INTERTRAVADO, ESPESSURA DE 6 CM, EM VIA/ESTACIONAMENTO, COM REAPROVEITAMENTO DOS BLOCOS SEXTAVADO - INCLUSO RETIRADA E COLOCAÇÃO DO MATERIAL. AF_12/2020 | M2 | 35.62 | 33.26
101859 | REASSENTAMENTO DE BLOCOS SEXTAVADO PARA PISO INTERTRAVADO, ESPESSURA DE 8 CM, EM VIA/ESTACIONAMENTO, COM REAPROVEITAMENTO DOS BLOCOS SEXTAVADO - INCLUSO RETIRADA E COLOCAÇÃO DO MATERIAL. AF_12/2020 | M2 | 39.58 | 36.91
101852 | REASSENTAMENTO DE PARALELEPÍPEDOS, REJUNTAMENTO COM ARGAMASSA, COM REAPROVEITAMENTO DOS PARALELEPÍPEDOS - INCLUSO RETIRADA E COLOCAÇÃO DO MATERIAL. AF_12/2020 | M2 | 89.31 | 84.52
104385 | REASSENTAMENTO DE PARALELEPÍPEDOS, REJUNTAMENTO COM PEDRISCO E EMULSÃO ASFÁLTICA, COM REAPROVEITAMENTO DOS PARALELEPÍPEDOS - INCLUSO RETIRADA E COLOCAÇÃO DO MATERIAL. AF_12/2020 | M2 | 0 | 0
101850 | REASSENTAMENTO DE PARALELEPÍPEDOS, REJUNTAMENTO COM PÓ DE PEDRA, COM REAPROVEITAMENTO DOS PARALELEPÍPEDOS - INCLUSO RETIRADA E COLOCAÇÃO DO MATERIAL. AF_12/2020 | M2 | 73.67 | 69.51
101855 | REASSENTAMENTO DE PEDRAS POLIÉDRICAS, REJUNTAMENTO COM ARGAMASSA, COM REAPROVEITAMENTO DAS PEDRAS POLIÉDRICAS - INCLUSO RETIRADA E COLOCAÇÃO DO MATERIAL. AF_12/2020 | M2 | 90.03 | 85.78
104386 | REASSENTAMENTO DE PEDRAS POLIÉDRICAS, REJUNTAMENTO COM PEDRISCO E EMULSÃO ASFÁLTICA, COM REAPROVEITAMENTO DAS PEDRAS POLIÉDRICAS - INCLUSO RETIRADA E COLOCAÇÃO DO MATERIAL. AF_12/2020 | M2 | 0 | 0
101853 | REASSENTAMENTO DE PEDRAS POLIÉDRICAS, REJUNTAMENTO COM PÓ DE PEDRA, COM REAPROVEITAMENTO DAS PEDRAS POLIÉDRICAS - INCLUSO RETIRADA E COLOCAÇÃO DO MATERIAL. AF_12/2020 | M2 | 63.96 | 60.57
101849 | RECOMPOSIÇÃO DE BASE E OU SUB-BASE PARA FECHAMENTO DE VALAS DE BRITA GRADUADA SIMPLES - INCLUSO RETIRADA E COLOCAÇÃO DO MATERIAL. AF_12/2020 | M3 | 159.93 | 158.3
101841 | RECOMPOSIÇÃO DE BASE E OU SUB-BASE PARA FECHAMENTO DE VALAS DE SOLO BRITA (40/60) - INCLUSO RETIRADA E COLOCAÇÃO DO MATERIAL. AF_12/2020 | M3 | 95.89 | 94.63
101843 | RECOMPOSIÇÃO DE BASE E OU SUB-BASE PARA FECHAMENTO DE VALAS DE SOLO BRITA (40/60) COM CIMENTO (TEOR DE 4%) - INCLUSO RETIRADA E COLOCAÇÃO DO MATERIAL. AF_12/2020 | M3 | 152.85 | 151.59
101844 | RECOMPOSIÇÃO DE BASE E OU SUB-BASE PARA FECHAMENTO DE VALAS DE SOLO BRITA (40/60) COM CIMENTO (TEOR DE 6%) - INCLUSO RETIRADA E COLOCAÇÃO DO MATERIAL. AF_12/2020 | M3 | 179.5 | 178.24
101845 | RECOMPOSIÇÃO DE BASE E OU SUB-BASE PARA FECHAMENTO DE VALAS DE SOLO BRITA (40/60) COM CIMENTO (TEOR DE 8%) - INCLUSO RETIRADA E COLOCAÇÃO DO MATERIAL. AF_12/2020 | M3 | 205.78 | 204.52
101842 | RECOMPOSIÇÃO DE BASE E OU SUB-BASE PARA FECHAMENTO DE VALAS DE SOLO BRITA (50/50) - INCLUSO RETIRADA E COLOCAÇÃO DO MATERIAL. AF_12/2020 | M3 | 85.19 | 83.93
101846 | RECOMPOSIÇÃO DE BASE E OU SUB-BASE PARA FECHAMENTO DE VALAS DE SOLO BRITA (50/50) COM CIMENTO (TEOR DE 4%) - INCLUSO RETIRADA E COLOCAÇÃO DO MATERIAL. AF_12/2020 | M3 | 142.59 | 141.33
101847 | RECOMPOSIÇÃO DE BASE E OU SUB-BASE PARA FECHAMENTO DE VALAS DE SOLO BRITA (50/50) COM CIMENTO (TEOR DE 6%) - INCLUSO RETIRADA E COLOCAÇÃO DO MATERIAL. AF_12/2020 | M3 | 169.44 | 168.18
101848 | RECOMPOSIÇÃO DE BASE E OU SUB-BASE PARA FECHAMENTO DE VALAS DE SOLO BRITA (50/50) COM CIMENTO (TEOR DE 8%) - INCLUSO RETIRADA E COLOCAÇÃO DO MATERIAL. AF_12/2020 | M3 | 195.94 | 194.68
101839 | RECOMPOSIÇÃO DE BASE E OU SUB-BASE PARA FECHAMENTO DE VALAS DE SOLO COM CIMENTO (TEOR DE 6%) - INCLUSO RETIRADA E COLOCAÇÃO DO MATERIAL. AF_12/2020 | M3 | 119.16 | 117.9
101840 | RECOMPOSIÇÃO DE BASE E OU SUB-BASE PARA FECHAMENTO DE VALAS DE SOLO COM CIMENTO (TEOR DE 8%) - INCLUSO RETIRADA E COLOCAÇÃO DO MATERIAL. AF_12/2020 | M3 | 207.69 | 203.29
101837 | RECOMPOSIÇÃO DE BASE E OU SUB-BASE PARA FECHAMENTO DE VALAS DE SOLO MELHORADO COM CIMENTO (TEOR DE 2%) - INCLUSO RETIRADA E COLOCAÇÃO DO MATERIAL. AF_12/2020 | M3 | 62.54 | 61.28
101838 | RECOMPOSIÇÃO DE BASE E OU SUB-BASE PARA FECHAMENTO DE VALAS DE SOLO MELHORADO COM CIMENTO (TEOR DE 4%) - INCLUSO RETIRADA E COLOCAÇÃO DO MATERIAL. AF_12/2020 | M3 | 91.24 | 89.98
101836 | RECOMPOSIÇÃO DE BASE E OU SUB-BASE PARA FECHAMENTO DE VALAS DE SOLOS DE COMPORTAMENTO LATERÍTICO (ARENOSO) - INCLUSO RETIRADA E COLOCAÇÃO DO MATERIAL. AF_12/2020 | M3 | 31.71 | 30.45
101835 | RECOMPOSIÇÃO DE BASE E OU SUB-BASE PARA REMENDO PROFUNDO DE BRITA GRADUADA SIMPLES - INCLUSO RETIRADA E COLOCAÇÃO DO MATERIAL. AF_12/2020 | M3 | 301.26 | 287.67
101827 | RECOMPOSIÇÃO DE BASE E OU SUB-BASE PARA REMENDO PROFUNDO DE SOLO BRITA (40/60) - INCLUSO RETIRADA E COLOCAÇÃO DO MATERIAL. AF_12/2020 | M3 | 237.22 | 224
101829 | RECOMPOSIÇÃO DE BASE E OU SUB-BASE PARA REMENDO PROFUNDO DE SOLO BRITA (40/60) COM CIMENTO (TEOR DE 4%) - INCLUSO RETIRADA E COLOCAÇÃO DO MATERIAL. AF_12/2020 | M3 | 294.18 | 280.96
101830 | RECOMPOSIÇÃO DE BASE E OU SUB-BASE PARA REMENDO PROFUNDO DE SOLO BRITA (40/60) COM CIMENTO (TEOR DE 6%) - INCLUSO RETIRADA E COLOCAÇÃO DO MATERIAL. AF_12/2020 | M3 | 320.83 | 307.61
101831 | RECOMPOSIÇÃO DE BASE E OU SUB-BASE PARA REMENDO PROFUNDO DE SOLO BRITA (40/60) COM CIMENTO (TEOR DE 8%) - INCLUSO RETIRADA E COLOCAÇÃO DO MATERIAL. AF_12/2020 | M3 | 347.11 | 333.89
101828 | RECOMPOSIÇÃO DE BASE E OU SUB-BASE PARA REMENDO PROFUNDO DE SOLO BRITA (50/50) - INCLUSO RETIRADA E COLOCAÇÃO DO MATERIAL. AF_12/2020 | M3 | 226.52 | 213.3
101832 | RECOMPOSIÇÃO DE BASE E OU SUB-BASE PARA REMENDO PROFUNDO DE SOLO BRITA (50/50) COM CIMENTO (TEOR DE 4%) - INCLUSO RETIRADA E COLOCAÇÃO DO MATERIAL. AF_12/2020 | M3 | 283.92 | 270.7
101833 | RECOMPOSIÇÃO DE BASE E OU SUB-BASE PARA REMENDO PROFUNDO DE SOLO BRITA (50/50) COM CIMENTO (TEOR DE 6%) - INCLUSO RETIRADA E COLOCAÇÃO DO MATERIAL. AF_12/2020 | M3 | 310.77 | 297.55
101834 | RECOMPOSIÇÃO DE BASE E OU SUB-BASE PARA REMENDO PROFUNDO DE SOLO BRITA (50/50) COM CIMENTO (TEOR DE 8%) - INCLUSO RETIRADA E COLOCAÇÃO DO MATERIAL. AF_12/2020 | M3 | 337.27 | 324.05
101825 | RECOMPOSIÇÃO DE BASE E OU SUB-BASE PARA REMENDO PROFUNDO DE SOLO COM CIMENTO (TEOR DE 6%) - INCLUSO RETIRADA E COLOCAÇÃO DO MATERIAL. AF_12/2020 | M3 | 260.5 | 247.28
101826 | RECOMPOSIÇÃO DE BASE E OU SUB-BASE PARA REMENDO PROFUNDO DE SOLO COM CIMENTO (TEOR DE 8%) - INCLUSO RETIRADA E COLOCAÇÃO DO MATERIAL. AF_12/2020 | M3 | 288.05 | 274.84
101823 | RECOMPOSIÇÃO DE BASE E OU SUB-BASE PARA REMENDO PROFUNDO DE SOLO MELHORADO COM CIMENTO (TEOR DE 2%) - INCLUSO RETIRADA E COLOCAÇÃO DO MATERIAL. AF_12/2020 | M3 | 203.87 | 190.65
101824 | RECOMPOSIÇÃO DE BASE E OU SUB-BASE PARA REMENDO PROFUNDO DE SOLO MELHORADO COM CIMENTO (TEOR DE 4%) - INCLUSO RETIRADA E COLOCAÇÃO DO MATERIAL. AF_12/2020 | M3 | 232.57 | 219.35
101822 | RECOMPOSIÇÃO DE BASE E OU SUB-BASE PARA REMENDO PROFUNDO DE SOLOS DE COMPORTAMENTO LATERÍTICO (ARENOSO) - INCLUSO RETIRADA E COLOCAÇÃO DO MATERIAL. AF_12/2020 | M3 | 173.04 | 159.82
101819 | RECOMPOSIÇÃO DE PAVIMENTO EM PARALELEPÍPEDOS, REJUNTAMENTO COM ARGAMASSA, COM REAPROVEITAMENTO DOS PARALELEPÍPEDOS, PARA O FECHAMENTO DE VALAS - INCLUSO RETIRADA E COLOCAÇÃO DO MATERIAL. AF_12/2020 | M2 | 79.49 | 74.89
104370 | RECOMPOSIÇÃO DE PAVIMENTO EM PARALELEPÍPEDOS, REJUNTAMENTO COM PEDRISCO E EMULSÃO ASFÁLTICA, COM REAPROVEITAMENTO DOS PARALELEPÍPEDOS, PARA O FECHAMENTO DE VALAS - INCLUSO RETIRADA E COLOCAÇÃO DO MATERIAL. AF_12/2020 | M2 | 0 | 0
101817 | RECOMPOSIÇÃO DE PAVIMENTO EM PARALELEPÍPEDOS, REJUNTAMENTO COM PÓ DE PEDRA, COM REAPROVEITAMENTO DOS PARALELEPÍPEDOS, PARA O FECHAMENTO DE VALAS - INCLUSO RETIRADA E COLOCAÇÃO DO MATERIAL. AF_12/2020 | M2 | 64.09 | 60.15
101816 | RECOMPOSIÇÃO DE PAVIMENTO EM PEDRAS POLIÉDRICAS, REJUNTAMENTO COM ARGAMASSA, COM REAPROVEITAMENTO DAS PEDRAS POLIÉDRICAS, PARA O FECHAMENTO DE VALAS - INCLUSO RETIRADA E COLOCAÇÃO DO MATERIAL. AF_12/2020 | M2 | 82.35 | 78.23
104369 | RECOMPOSIÇÃO DE PAVIMENTO EM PEDRAS POLIÉDRICAS, REJUNTAMENTO COM PEDRISCO E EMULSÃO ASFÁLTICA COM REAPROVEITAMENTO DAS PEDRAS POLIÉDRICAS, PARA O FECHAMENTO DE VALAS - INCLUSO RETIRADA E COLOCAÇÃO DO MATERIAL. AF_12/2020 | M2 | 0 | 0
101820 | RECOMPOSIÇÃO DE PAVIMENTO EM PISO INTERTRAVADO SEXTAVADO, COM REAPROVEITAMENTO DOS BLOCOS SEXTAVADO, PARA O FECHAMENTO DE VALAS - INCLUSO RETIRADA E COLOCAÇÃO DO MATERIAL. AF_12/2020 | M2 | 56.96 | 53.02
102988 | RECOMPOSIÇÃO DE PAVIMENTO EM PISO INTERTRAVADO, COM REAPROVEITAMENTO DOS BLOCOS INTERTRAVADOS, PARA FECHAMENTO DE VALAS - INCLUSO RETIRADA E COLOCAÇÃO DO MATERIAL. AF_12/2020 | M2 | 76.8 | 71.38
101814 | RECOMPOSIÇÃO DE PAVIMENTOS EM PEDRA POLIÉDRICA, REJUNTAMENTO COM PÓ DE PEDRA, COM REAPROVEITAMENTO DAS PEDRAS POLIÉDRICAS PARA O FECHAMENTO DE VALAS - INCLUSO RETIRADA E COLOCAÇÃO DO MATERIAL. AF_12/2020 | M2 | 56.43 | 53.19
102098 | RECOMPOSIÇÃO DE REVESTIMENTO EM CONCRETO ASFÁLTICO (AQUISIÇÃO EM USINA), PARA O FECHAMENTO DE VALAS - INCLUSO DEMOLIÇÃO DO PAVIMENTO. AF_12/2020 | M3 | 2037.83 | 2004.44
104366 | RECOMPOSIÇÃO DE REVESTIMENTO EM CONCRETO ASFÁLTICO (USINAGEM PRÓPRIA), PARA O FECHAMENTO DE VALAS - INCLUSO DEMOLIÇÃO DO PAVIMENTO. AF_12/2020 | M3 | 0 | 0
102099 | RECOMPOSIÇÃO DE REVESTIMENTO EM PRÉ MISTURADO A FRIO (AQUISIÇÃO EM USINA), PARA FECHAMENTO DE VALAS - INCLUSO DEMOLIÇÃO DO PAVIMENTO. AF_12/2020 | M3 | 0 | 0
104367 | RECOMPOSIÇÃO DE REVESTIMENTO EM PRÉ MISTURADO A FRIO (USINAGEM PRÓPRIA), PARA FECHAMENTO DE VALAS - INCLUSO DEMOLIÇÃO DO PAVIMENTO. AF_12/2020 | M3 | 0 | 0
92994 | CABO DE COBRE FLEXÍVEL ISOLADO, 120 MM², ANTI-CHAMA 0,6/1,0 KV, PARA REDE ENTERRADA DE DISTRIBUIÇÃO DE ENERGIA ELÉTRICA - FORNECIMENTO E INSTALAÇÃO. AF_12/2021 | M | 134.26 | 133.34
92996 | CABO DE COBRE FLEXÍVEL ISOLADO, 150 MM², ANTI-CHAMA 0,6/1,0 KV, PARA REDE ENTERRADA DE DISTRIBUIÇÃO DE ENERGIA ELÉTRICA - FORNECIMENTO E INSTALAÇÃO. AF_12/2021 | M | 162.33 | 161.23
92998 | CABO DE COBRE FLEXÍVEL ISOLADO, 185 MM², ANTI-CHAMA 0,6/1,0 KV, PARA REDE ENTERRADA DE DISTRIBUIÇÃO DE ENERGIA ELÉTRICA - FORNECIMENTO E INSTALAÇÃO. AF_12/2021 | M | 198.75 | 197.46
93000 | CABO DE COBRE FLEXÍVEL ISOLADO, 240 MM², ANTI-CHAMA 0,6/1,0 KV, PARA REDE ENTERRADA DE DISTRIBUIÇÃO DE ENERGIA ELÉTRICA - FORNECIMENTO E INSTALAÇÃO. AF_12/2021 | M | 262.69 | 261.07
92984 | CABO DE COBRE FLEXÍVEL ISOLADO, 25 MM², ANTI-CHAMA 0,6/1,0 KV, PARA REDE ENTERRADA DE DISTRIBUIÇÃO DE ENERGIA ELÉTRICA - FORNECIMENTO E INSTALAÇÃO. AF_12/2021 | M | 29.56 | 29.17
93002 | CABO DE COBRE FLEXÍVEL ISOLADO, 300 MM², ANTI-CHAMA 0,6/1,0 KV, PARA REDE ENTERRADA DE DISTRIBUIÇÃO DE ENERGIA ELÉTRICA - FORNECIMENTO E INSTALAÇÃO. AF_12/2021 | M | 339.11 | 337.17
92986 | CABO DE COBRE FLEXÍVEL ISOLADO, 35 MM², ANTI-CHAMA 0,6/1,0 KV, PARA REDE ENTERRADA DE DISTRIBUIÇÃO DE ENERGIA ELÉTRICA - FORNECIMENTO E INSTALAÇÃO. AF_12/2021 | M | 40.48 | 40.04
92988 | CABO DE COBRE FLEXÍVEL ISOLADO, 50 MM², ANTI-CHAMA 0,6/1,0 KV, PARA REDE ENTERRADA DE DISTRIBUIÇÃO DE ENERGIA ELÉTRICA - FORNECIMENTO E INSTALAÇÃO. AF_12/2021 | M | 58.27 | 57.74
92990 | CABO DE COBRE FLEXÍVEL ISOLADO, 70 MM², ANTI-CHAMA 0,6/1,0 KV, PARA REDE ENTERRADA DE DISTRIBUIÇÃO DE ENERGIA ELÉTRICA - FORNECIMENTO E INSTALAÇÃO. AF_12/2021 | M | 80.29 | 79.65
92992 | CABO DE COBRE FLEXÍVEL ISOLADO, 95 MM², ANTI-CHAMA 0,6/1,0 KV, PARA REDE ENTERRADA DE DISTRIBUIÇÃO DE ENERGIA ELÉTRICA - FORNECIMENTO E INSTALAÇÃO. AF_12/2021 | M | 103.61 | 102.83
103491 | CONCRETAGEM COMO PROTEÇÃO MECÂNICA ADICIONAL NO REATERRO PARA REDE ENTERRADA DE DISTRIBUIÇÃO DE ENERGIA ELÉTRICA - FORNECIMENTO E INSTALAÇÃO. AF_12/2021 | M3 | 660.72 | 628.2
93026 | CURVA 90 GRAUS PARA ELETRODUTO, PVC, ROSCÁVEL, DN 110 MM (4"), PARA REDE ENTERRADA DE DISTRIBUIÇÃO DE ENERGIA ELÉTRICA - FORNECIMENTO E INSTALAÇÃO. AF_12/2021 | UN | 88.77 | 84.68
93018 | CURVA 90 GRAUS PARA ELETRODUTO, PVC, ROSCÁVEL, DN 50 MM (1 1/2"), PARA REDE ENTERRADA DE DISTRIBUIÇÃO DE ENERGIA ELÉTRICA - FORNECIMENTO E INSTALAÇÃO. AF_12/2021 | UN | 31.02 | 28.87
93020 | CURVA 90 GRAUS PARA ELETRODUTO, PVC, ROSCÁVEL, DN 60 MM (2"), PARA REDE ENTERRADA DE DISTRIBUIÇÃO DE ENERGIA ELÉTRICA - FORNECIMENTO E INSTALAÇÃO. AF_12/2021 | UN | 37.87 | 35.4
93022 | CURVA 90 GRAUS PARA ELETRODUTO, PVC, ROSCÁVEL, DN 75 MM (2 1/2"), PARA REDE ENTERRADA DE DISTRIBUIÇÃO DE ENERGIA ELÉTRICA - FORNECIMENTO E INSTALAÇÃO. AF_12/2021 | UN | 55.49 | 52.52
93024 | CURVA 90 GRAUS PARA ELETRODUTO, PVC, ROSCÁVEL, DN 85 MM (3"), PARA REDE ENTERRADA DE DISTRIBUIÇÃO DE ENERGIA ELÉTRICA - FORNECIMENTO E INSTALAÇÃO. AF_12/2021 | UN | 59.47 | 56.2
97670 | ELETRODUTO FLEXÍVEL CORRUGADO, PEAD, DN 100 (4"), PARA REDE ENTERRADA DE DISTRIBUIÇÃO DE ENERGIA ELÉTRICA - FORNECIMENTO E INSTALAÇÃO. AF_12/2021 | M | 26.77 | 25.67
103486 | ELETRODUTO FLEXÍVEL CORRUGADO, PEAD, DN 125 (5"), PARA REDE ENTERRADA DE DISTRIBUIÇÃO DE ENERGIA ELÉTRICA - FORNECIMENTO E INSTALAÇÃO. AF_12/2021 | M | 0 | 0
103487 | ELETRODUTO FLEXÍVEL CORRUGADO, PEAD, DN 150 (6"), PARA REDE ENTERRADA DE DISTRIBUIÇÃO DE ENERGIA ELÉTRICA - FORNECIMENTO E INSTALAÇÃO. AF_12/2021 | M | 0 | 0
103488 | ELETRODUTO FLEXÍVEL CORRUGADO, PEAD, DN 175 (7"), PARA REDE ENTERRADA DE DISTRIBUIÇÃO DE ENERGIA ELÉTRICA - FORNECIMENTO E INSTALAÇÃO. AF_12/2021 | M | 0 | 0
103489 | ELETRODUTO FLEXÍVEL CORRUGADO, PEAD, DN 200 (8"), PARA REDE ENTERRADA DE DISTRIBUIÇÃO DE ENERGIA ELÉTRICA - FORNECIMENTO E INSTALAÇÃO. AF_12/2021 | M | 0 | 0
97667 | ELETRODUTO FLEXÍVEL CORRUGADO, PEAD, DN 50 (1 1/2"), PARA REDE ENTERRADA DE DISTRIBUIÇÃO DE ENERGIA ELÉTRICA - FORNECIMENTO E INSTALAÇÃO. AF_12/2021 | M | 10 | 9.57
97668 | ELETRODUTO FLEXÍVEL CORRUGADO, PEAD, DN 63 (2"), PARA REDE ENTERRADA DE DISTRIBUIÇÃO DE ENERGIA ELÉTRICA - FORNECIMENTO E INSTALAÇÃO. AF_12/2021 | M | 14.2 | 13.59
97669 | ELETRODUTO FLEXÍVEL CORRUGADO, PEAD, DN 90 (3"), PARA REDE ENTERRADA DE DISTRIBUIÇÃO DE ENERGIA ELÉTRICA - FORNECIMENTO E INSTALAÇÃO. AF_12/2021 | M | 21.38 | 20.41
93012 | ELETRODUTO RÍGIDO ROSCÁVEL, PVC, DN 110 MM (4"), PARA REDE ENTERRADA DE DISTRIBUIÇÃO DE ENERGIA ELÉTRICA - FORNECIMENTO E INSTALAÇÃO. AF_12/2021 | M | 67.46 | 66.09
93008 | ELETRODUTO RÍGIDO ROSCÁVEL, PVC, DN 50 MM (1 1/2"), PARA REDE ENTERRADA DE DISTRIBUIÇÃO DE ENERGIA ELÉTRICA - FORNECIMENTO E INSTALAÇÃO. AF_12/2021 | M | 19.55 | 18.84
93009 | ELETRODUTO RÍGIDO ROSCÁVEL, PVC, DN 60 MM (2"), PARA REDE ENTERRADA DE DISTRIBUIÇÃO DE ENERGIA ELÉTRICA - FORNECIMENTO E INSTALAÇÃO. AF_12/2021 | M | 27.72 | 26.89
93010 | ELETRODUTO RÍGIDO ROSCÁVEL, PVC, DN 75 MM (2 1/2"), PARA REDE ENTERRADA DE DISTRIBUIÇÃO DE ENERGIA ELÉTRICA - FORNECIMENTO E INSTALAÇÃO. AF_12/2021 | M | 37.76 | 36.78
93011 | ELETRODUTO RÍGIDO ROSCÁVEL, PVC, DN 85 MM (3"), PARA REDE ENTERRADA DE DISTRIBUIÇÃO DE ENERGIA ELÉTRICA - FORNECIMENTO E INSTALAÇÃO. AF_12/2021 | M | 45.6 | 44.51
103492 | FITA DE SINALIZAÇÃO SUBTERRÂNEA PARA REDE ENTERRADA DE DISTRIBUIÇÃO DE ENERGIA ELÉTRICA - FORNECIMENTO E INSTALAÇÃO. AF_12/2021 | M | 0 | 0
93017 | LUVA PARA ELETRODUTO, PVC, ROSCÁVEL, DN 110 MM (4"), PARA REDE ENTERRADA DE DISTRIBUIÇÃO DE ENERGIA ELÉTRICA - FORNECIMENTO E INSTALAÇÃO. AF_12/2021 | UN | 55.38 | 52.65
93013 | LUVA PARA ELETRODUTO, PVC, ROSCÁVEL, DN 50 MM (1 1/2"), PARA REDE ENTERRADA DE DISTRIBUIÇÃO DE ENERGIA ELÉTRICA - FORNECIMENTO E INSTALAÇÃO. AF_12/2021 | UN | 20.48 | 19.05
93014 | LUVA PARA ELETRODUTO, PVC, ROSCÁVEL, DN 60 MM (2"), PARA REDE ENTERRADA DE DISTRIBUIÇÃO DE ENERGIA ELÉTRICA - FORNECIMENTO E INSTALAÇÃO. AF_12/2021 | UN | 24.4 | 22.75
93015 | LUVA PARA ELETRODUTO, PVC, ROSCÁVEL, DN 75 MM (2 1/2"), PARA REDE ENTERRADA DE DISTRIBUIÇÃO DE ENERGIA ELÉTRICA - FORNECIMENTO E INSTALAÇÃO. AF_12/2021 | UN | 33.49 | 31.52
93016 | LUVA PARA ELETRODUTO, PVC, ROSCÁVEL, DN 85 MM (3"), PARA REDE ENTERRADA DE DISTRIBUIÇÃO DE ENERGIA ELÉTRICA - FORNECIMENTO E INSTALAÇÃO. AF_12/2021 | UN | 39.32 | 37.13
103490 | PLACA DE CONCRETO PRÉ-MOLDADO COMO PROTEÇÃO MECÂNICA ADICIONAL NO REATERRO PARA REDE ENTERRADA DE DISTRIBUIÇÃO DE ENERGIA ELÉTRICA - FORNECIMENTO E INSTALAÇÃO. AF_12/2021 | M3 | 3715.17 | 3483.28
106082 | BASTIDOR PARA BLOCO M10 - FORNECIMENTO E INSTALAÇÃO. AF_08/2025 | UN | 20.83 | 19.77
98306 | BLOCO DE ENGATE RÁPIDO PARA BASTIDOR TIPO M10 - FORNECIMENTO E INSTALAÇÃO. AF_08/2025 | UN | 74.71 | 71.05
100553 | CABO COAXIAL RG11 95% - FORNECIMENTO E INSTALAÇÃO. AF_08/2025 | M | 30.23 | 29.68
100554 | CABO COAXIAL RG59 95% - FORNECIMENTO E INSTALAÇÃO. AF_08/2025 | M | 8.73 | 8.18
98300 | CABO COAXIAL RG6 95% - FORNECIMENTO E INSTALAÇÃO. AF_08/2025 | M | 8.81 | 8.26
98295 | CABO ELETRÔNICO CATEGORIA 5E, INSTALADO EM EDIFICAÇÃO INSTITUCIONAL - FORNECIMENTO E INSTALAÇÃO. AF_08/2025 | M | 7.04 | 6.98
98294 | CABO ELETRÔNICO CATEGORIA 5E, INSTALADO EM EDIFICAÇÃO RESIDENCIAL - FORNECIMENTO E INSTALAÇÃO. AF_08/2025 | M | 10.1 | 9.79
98297 | CABO ELETRÔNICO CATEGORIA 6, INSTALADO EM EDIFICAÇÃO INSTITUCIONAL - FORNECIMENTO E INSTALAÇÃO. AF_08/2025 | M | 9.85 | 9.8
98296 | CABO ELETRÔNICO CATEGORIA 6, INSTALADO EM EDIFICAÇÃO RESIDENCIAL - FORNECIMENTO E INSTALAÇÃO. AF_08/2025 | M | 13.02 | 12.71
98299 | CABO ELETRÔNICO CATEGORIA 6A, INSTALADO EM EDIFICAÇÃO INSTITUCIONAL - FORNECIMENTO E INSTALAÇÃO. AF_08/2025 | M | 24.87 | 24.82
98298 | CABO ELETRÔNICO CATEGORIA 6A, INSTALADO EM EDIFICAÇÃO RESIDENCIAL - FORNECIMENTO E INSTALAÇÃO. AF_08/2025 | M | 28.04 | 27.73
98261 | CABO TELEFÔNICO CCI-50 1 PAR, INSTALADO EM ENTRADA DE EDIFICAÇÃO - FORNECIMENTO E INSTALAÇÃO. AF_08/2025 | M | 4.63 | 4.31
98287 | CABO TELEFÔNICO CCI-50 1 PAR, SEM BLINDAGEM, INSTALADO EM DISTRIBUIÇÃO DE EDIFICAÇÃO INSTITUCIONAL - FORNECIMENTO E INSTALAÇÃO. AF_08/2025 | M | 1.73 | 1.65
98280 | CABO TELEFÔNICO CCI-50 1 PAR, SEM BLINDAGEM, INSTALADO EM DISTRIBUIÇÃO DE EDIFICAÇÃO RESIDENCIAL - FORNECIMENTO E INSTALAÇÃO. AF_08/2025 | M | 9.45 | 8.73
98288 | CABO TELEFÔNICO CCI-50 2 PARES, SEM BLINDAGEM, INSTALADO EM DISTRIBUIÇÃO DE EDIFICAÇÃO INSTITUCIONAL - FORNECIMENTO E INSTALAÇÃO. AF_08/2025 | M | 2.67 | 2.58
98281 | CABO TELEFÔNICO CCI-50 2 PARES, SEM BLINDAGEM, INSTALADO EM DISTRIBUIÇÃO DE EDIFICAÇÃO RESIDENCIAL - FORNECIMENTO E INSTALAÇÃO. AF_08/2025 | M | 10.38 | 9.66
98262 | CABO TELEFÔNICO CCI-50 2 PARES, SEM BLINDAGEM, INSTALADO EM ENTRADA DE EDIFICAÇÃO - FORNECIMENTO E INSTALAÇÃO. AF_08/2025 | M | 5.56 | 5.23
98289 | CABO TELEFÔNICO CCI-50 3 PARES, SEM BLINDAGEM, INSTALADO EM DISTRIBUIÇÃO DE EDIFICAÇÃO INSTITUCIONAL - FORNECIMENTO E INSTALAÇÃO. AF_08/2025 | M | 2.9 | 2.8
98282 | CABO TELEFÔNICO CCI-50 3 PARES, SEM BLINDAGEM, INSTALADO EM DISTRIBUIÇÃO DE EDIFICAÇÃO RESIDENCIAL - FORNECIMENTO E INSTALAÇÃO. AF_08/2025 | M | 10.62 | 9.88
98263 | CABO TELEFÔNICO CCI-50 3 PARES, SEM BLINDAGEM, INSTALADO EM ENTRADA DE EDIFICAÇÃO - FORNECIMENTO E INSTALAÇÃO. AF_08/2025 | M | 5.8 | 5.45
98290 | CABO TELEFÔNICO CCI-50 4 PARES, SEM BLINDAGEM, INSTALADO EM DISTRIBUIÇÃO DE EDIFICAÇÃO INSTITUCIONAL - FORNECIMENTO E INSTALAÇÃO. AF_08/2025 | M | 3.9 | 3.8
98283 | CABO TELEFÔNICO CCI-50 4 PARES, SEM BLINDAGEM, INSTALADO EM DISTRIBUIÇÃO DE EDIFICAÇÃO RESIDENCIAL - FORNECIMENTO E INSTALAÇÃO. AF_08/2025 | M | 11.62 | 10.88
98264 | CABO TELEFÔNICO CCI-50 4 PARES, SEM BLINDAGEM, INSTALADO EM ENTRADA DE EDIFICAÇÃO - FORNECIMENTO E INSTALAÇÃO. AF_08/2025 | M | 6.8 | 6.45
98273 | CABO TELEFÔNICO CCI-50 4 PARES, SEM BLINDAGEM, INSTALADO EM PRUMADA - FORNECIMENTO E INSTALAÇÃO. AF_08/2025 | M | 3.05 | 3.01
98291 | CABO TELEFÔNICO CCI-50 5 PARES, SEM BLINDAGEM, INSTALADO EM DISTRIBUIÇÃO DE EDIFICAÇÃO INSTITUCIONAL - FORNECIMENTO E INSTALAÇÃO. AF_08/2025 | M | 4.56 | 4.44
98284 | CABO TELEFÔNICO CCI-50 5 PARES, SEM BLINDAGEM, INSTALADO EM DISTRIBUIÇÃO DE EDIFICAÇÃO RESIDENCIAL - FORNECIMENTO E INSTALAÇÃO. AF_08/2025 | M | 12.28 | 11.52
98265 | CABO TELEFÔNICO CCI-50 5 PARES, SEM BLINDAGEM, INSTALADO EM ENTRADA DE EDIFICAÇÃO - FORNECIMENTO E INSTALAÇÃO. AF_08/2025 | M | 7.45 | 7.1
98274 | CABO TELEFÔNICO CCI-50 5 PARES, SEM BLINDAGEM, INSTALADO EM PRUMADA - FORNECIMENTO E INSTALAÇÃO. AF_08/2025 | M | 3.7 | 3.65
98292 | CABO TELEFÔNICO CCI-50 6 PARES, SEM BLINDAGEM, INSTALADO EM DISTRIBUIÇÃO DE EDIFICAÇÃO INSTITUCIONAL - FORNECIMENTO E INSTALAÇÃO. AF_08/2025 | M | 5.45 | 5.33
98285 | CABO TELEFÔNICO CCI-50 6 PARES, SEM BLINDAGEM, INSTALADO EM DISTRIBUIÇÃO DE EDIFICAÇÃO RESIDENCIAL - FORNECIMENTO E INSTALAÇÃO. AF_08/2025 | M | 13.17 | 12.41
98266 | CABO TELEFÔNICO CCI-50 6 PARES, SEM BLINDAGEM, INSTALADO EM ENTRADA DE EDIFICAÇÃO - FORNECIMENTO E INSTALAÇÃO. AF_08/2025 | M | 8.34 | 7.98
98275 | CABO TELEFÔNICO CCI-50 6 PARES, SEM BLINDAGEM, INSTALADO EM PRUMADA - FORNECIMENTO E INSTALAÇÃO. AF_08/2025 | M | 4.59 | 4.54
98293 | CABO TELEFÔNICO CI-50 10 PARES INSTALADO EM DISTRIBUIÇÃO DE EDIFICAÇÃO INSTITUCIONAL - FORNECIMENTO E INSTALAÇÃO. AF_08/2025 | M | 10.04 | 9.8
98286 | CABO TELEFÔNICO CI-50 10 PARES INSTALADO EM DISTRIBUIÇÃO DE EDIFICAÇÃO RESIDENCIAL - FORNECIMENTO E INSTALAÇÃO. AF_08/2025 | M | 17.75 | 16.89
98267 | CABO TELEFÔNICO CI-50 10 PARES INSTALADO EM ENTRADA DE EDIFICAÇÃO - FORNECIMENTO E INSTALAÇÃO. AF_08/2025 | M | 12.93 | 12.46
98276 | CABO TELEFÔNICO CI-50 10 PARES INSTALADO EM PRUMADA - FORNECIMENTO E INSTALAÇÃO. AF_08/2025 | M | 9.18 | 9.01
98268 | CABO TELEFÔNICO CI-50 20 PARES INSTALADO EM ENTRADA DE EDIFICAÇÃO - FORNECIMENTO E INSTALAÇÃO. AF_08/2025 | M | 20.2 | 19.66
98277 | CABO TELEFÔNICO CI-50 20 PARES INSTALADO EM PRUMADA - FORNECIMENTO E INSTALAÇÃO. AF_08/2025 | M | 16.43 | 16.22
98272 | CABO TELEFÔNICO CI-50 200 PARES INSTALADO EM ENTRADA DE EDIFICAÇÃO - FORNECIMENTO E INSTALAÇÃO. AF_08/2025 | M | 127.02 | 126.05
98269 | CABO TELEFÔNICO CI-50 30 PARES INSTALADO EM ENTRADA DE EDIFICAÇÃO - FORNECIMENTO E INSTALAÇÃO. AF_08/2025 | M | 27.18 | 26.6
98278 | CABO TELEFÔNICO CI-50 30 PARES INSTALADO EM PRUMADA - FORNECIMENTO E INSTALAÇÃO. AF_08/2025 | M | 23.43 | 23.15
98270 | CABO TELEFÔNICO CI-50 50 PARES INSTALADO EM ENTRADA DE EDIFICAÇÃO - FORNECIMENTO E INSTALAÇÃO. AF_08/2025 | M | 40.33 | 39.69
98279 | CABO TELEFÔNICO CI-50 50 PARES INSTALADO EM PRUMADA - FORNECIMENTO E INSTALAÇÃO. AF_08/2025 | M | 36.59 | 36.25
98271 | CABO TELEFÔNICO CI-50 75 PARES INSTALADO EM ENTRADA DE EDIFICAÇÃO - FORNECIMENTO E INSTALAÇÃO. AF_08/2025 | M | 56.16 | 55.44
98400 | CABO TELEFÔNICO CTP-APL-50 10 PARES INSTALADO EM ENTRADA DE EDIFICAÇÃO - FORNECIMENTO E INSTALAÇÃO. AF_08/2025 | M | 15.59 | 15.12
98401 | CABO TELEFÔNICO CTP-APL-50 20 PARES INSTALADO EM ENTRADA DE EDIFICAÇÃO - FORNECIMENTO E INSTALAÇÃO. AF_08/2025 | M | 23.88 | 23.34
98402 | CABO TELEFÔNICO CTP-APL-50 30 PARES INSTALADO EM ENTRADA DE EDIFICAÇÃO - FORNECIMENTO E INSTALAÇÃO. AF_08/2025 | M | 27.76 | 27.18
100556 | CAIXA DE PASSAGEM PARA TELEFONE 15X15X10CM (SOBREPOR) - FORNECIMENTO E INSTALAÇÃO. AF_08/2025 | UN | 34.45 | 33.19
106083 | CAIXA DE PASSAGEM PARA TELEFONE 20X20X10CM (SOBREPOR) - FORNECIMENTO E INSTALAÇÃO. AF_08/2025 | UN | 0 | 0
100557 | CAIXA DE PASSAGEM PARA TELEFONE 80X80X15CM (SOBREPOR) - FORNECIMENTO E INSTALAÇÃO. AF_08/2025 | UN | 427.39 | 421.45
106088 | CAIXA DE PISO DUPLA PARA 2 TOMADAS RJ45 E 2 TOMADAS ELÉTRICAS - FORNECIMENTO E INSTALAÇÃO. AF_08/2025 | UN | 0 | 0
106081 | INTERFONE COLETIVO COM 16 MONOFONES, BIVOLT(INCLUI TAG'S) - FORNECIMENTO E INSTALAÇÃO. AF_08/2025 | UN | 0 | 0
106080 | INTERFONE COLETIVO COM 16 MONOFONES, BIVOLT(NÃO INCLUI TAG'S) - FORNECIMENTO E INSTALAÇÃO. AF_08/2025 | UN | 0 | 0
98301 | PATCH PANEL 24 PORTAS, CATEGORIA 5E - FORNECIMENTO E INSTALAÇÃO. AF_08/2025 | UN | 745.85 | 712.62
98302 | PATCH PANEL 24 PORTAS, CATEGORIA 6 - FORNECIMENTO E INSTALAÇÃO. AF_08/2025 | UN | 1317.86 | 1284.63
98593 | PATCH PANEL 48 PORTAS, CATEGORIA 5E - FORNECIMENTO E INSTALAÇÃO. AF_08/2025 | UN | 2856 | 2789.96
98304 | PATCH PANEL 48 PORTAS, CATEGORIA 6 - FORNECIMENTO E INSTALAÇÃO. AF_08/2025 | UN | 4022.33 | 3956.29
106079 | PORTEIRO ELETRÔNICO/INTERFONE DE SOBREPOR, COM MONOFONE, BIVOLT - FORNECIMENTO E INSTALAÇÃO. AF_08/2025 | UN | 0 | 0
100561 | QUADRO DE DISTRIBUICÃO PARA TELEFONE N.3, 40X40X12CM EM CHAPA METÁLICA, DE EMBUTIR, SEM ACESSÓRIOS, PADRÃO TELEBRAS - FORNECIMENTO E INSTALAÇÃO. AF_08/2025 | UN | 157.2 | 154.15
100562 | QUADRO DE DISTRIBUICÃO PARA TELEFONE N.4, 60X60X12CM EM CHAPA METÁLICA, DE EMBUTIR, SEM ACESSÓRIOS, PADRÃO TELEBRAS - FORNECIMENTO E INSTALAÇÃO. AF_08/2025 | UN | 245.94 | 242.27
100560 | QUADRO DE DISTRIBUIÇÃO PARA TELEFONE N.2, 20X20X12CM EM CHAPA METÁLICA, DE EMBUTIR, SEM ACESSÓRIOS, PADRÃO TELEBRAS - FORNECIMENTO E INSTALAÇÃO. AF_08/2025 | UN | 84.55 | 81.99
100563 | QUADRO DE DISTRIBUIÇÃO PARA TELEFONE N.5, 80X80X12CM EM CHAPA METÁLICA, DE EMBUTIR, SEM ACESSÓRIOS, PADRÃO TELEBRAS - FORNECIMENTO E INSTALAÇÃO. AF_08/2025 | UN | 356.98 | 352.59
100555 | RACK ABERTO EM COLUNA 44U PARA SERVIDOR - FORNECIMENTO E INSTALAÇÃO. AF_08/2025 | UN | 1430.22 | 1424.72
106084 | RACK DE PAREDE FECHADO DE 12 U EM CHAPA DE AÇO, 19", *570*MM - FORNECIMENTO E INSTALAÇÃO. AF_08/2025 | UN | 0 | 0
106087 | RACK DE PISO FECHADO DE 20U EM CHAPA DE AÇO, 19", *670*MM - FORNECIMENTO E INSTALAÇÃO. AF_08/2025 | UN | 0 | 0
106085 | RACK DE PISO FECHADO DE 24 U EM CHAPA DE AÇO, 19", *570*MM - FORNECIMENTO E INSTALAÇÃO. AF_08/2025 | UN | 0 | 0
106086 | RACK DE PISO FECHADO DE 36 U EM CHAPA DE AÇO, 19", *570*MM - FORNECIMENTO E INSTALAÇÃO. AF_08/2025 | UN | 0 | 0
98305 | RACK FECHADO 44U PARA SERVIDOR - FORNECIMENTO E INSTALAÇÃO. AF_08/2025 | UN | 2840.93 | 2835.43
98307 | TOMADA DE REDE RJ45 - FORNECIMENTO E INSTALAÇÃO. AF_08/2025 | UN | 69.1 | 66.63
98308 | TOMADA PARA TELEFONE RJ11 - FORNECIMENTO E INSTALAÇÃO. AF_08/2025 | UN | 52.24 | 49.77
106077 | TOMADA RJ45 CAT 6E (COMPLETA) - FORNECIMENTO E INSTALAÇÃO. AF_08/2025 | UN | 0 | 0
106078 | TOMADA RJ45 CAT 6E (MÓDULO) - FORNECIMENTO E INSTALAÇÃO. AF_08/2025 | UN | 0 | 0
103401 | ASSENTAMENTO DE CONEXÃO COM 2 ACESSOS, EM PEAD LISO PARA REDE DE ÁGUA OU ESGOTO, DIÂMETRO DE 110 MM, JUNTA SOLDADA (NÃO INCLUI O FORNECIMENTO E EXECUÇÃO DE SOLDA). AF_12/2021 | UN | 29.7 | 27.42
103402 | ASSENTAMENTO DE CONEXÃO COM 2 ACESSOS, EM PEAD LISO PARA REDE DE ÁGUA OU ESGOTO, DIÂMETRO DE 160 MM, JUNTA SOLDADA (NÃO INCLUI O FORNECIMENTO E EXECUÇÃO DE SOLDA). AF_12/2021 | UN | 43.2 | 39.88
103403 | ASSENTAMENTO DE CONEXÃO COM 2 ACESSOS, EM PEAD LISO PARA REDE DE ÁGUA OU ESGOTO, DIÂMETRO DE 180 MM, JUNTA SOLDADA (NÃO INCLUI O FORNECIMENTO E EXECUÇÃO DE SOLDA). AF_12/2021 | UN | 48.61 | 44.87
103397 | ASSENTAMENTO DE CONEXÃO COM 2 ACESSOS, EM PEAD LISO PARA REDE DE ÁGUA OU ESGOTO, DIÂMETRO DE 20 MM, JUNTA SOLDADA (NÃO INCLUI O FORNECIMENTO E EXECUÇÃO DE SOLDA). AF_12/2021 | UN | 5.39 | 4.98
103404 | ASSENTAMENTO DE CONEXÃO COM 2 ACESSOS, EM PEAD LISO PARA REDE DE ÁGUA OU ESGOTO, DIÂMETRO DE 200 MM, JUNTA SOLDADA (NÃO INCLUI O FORNECIMENTO E EXECUÇÃO DE SOLDA). AF_12/2021 | UN | 54.01 | 49.86
103405 | ASSENTAMENTO DE CONEXÃO COM 2 ACESSOS, EM PEAD LISO PARA REDE DE ÁGUA OU ESGOTO, DIÂMETRO DE 225 MM, JUNTA SOLDADA (NÃO INCLUI O FORNECIMENTO E EXECUÇÃO DE SOLDA). AF_12/2021 | UN | 60.76 | 56.09
103406 | ASSENTAMENTO DE CONEXÃO COM 2 ACESSOS, EM PEAD LISO PARA REDE DE ÁGUA OU ESGOTO, DIÂMETRO DE 250 MM, JUNTA SOLDADA (NÃO INCLUI O FORNECIMENTO E EXECUÇÃO DE SOLDA). AF_12/2021 | UN | 67.51 | 62.32
103407 | ASSENTAMENTO DE CONEXÃO COM 2 ACESSOS, EM PEAD LISO PARA REDE DE ÁGUA OU ESGOTO, DIÂMETRO DE 280 MM, JUNTA SOLDADA (NÃO INCLUI O FORNECIMENTO E EXECUÇÃO DE SOLDA). AF_12/2021 | UN | 75.61 | 69.8
103408 | ASSENTAMENTO DE CONEXÃO COM 2 ACESSOS, EM PEAD LISO PARA REDE DE ÁGUA OU ESGOTO, DIÂMETRO DE 315 MM, JUNTA SOLDADA (NÃO INCLUI O FORNECIMENTO E EXECUÇÃO DE SOLDA). AF_12/2021 | UN | 85.07 | 78.53
103398 | ASSENTAMENTO DE CONEXÃO COM 2 ACESSOS, EM PEAD LISO PARA REDE DE ÁGUA OU ESGOTO, DIÂMETRO DE 32 MM, JUNTA SOLDADA (NÃO INCLUI O FORNECIMENTO E EXECUÇÃO DE SOLDA). AF_12/2021 | UN | 8.63 | 7.98
103409 | ASSENTAMENTO DE CONEXÃO COM 2 ACESSOS, EM PEAD LISO PARA REDE DE ÁGUA OU ESGOTO, DIÂMETRO DE 355 MM, JUNTA SOLDADA (NÃO INCLUI O FORNECIMENTO E EXECUÇÃO DE SOLDA). AF_12/2021 | UN | 95.88 | 88.5
103410 | ASSENTAMENTO DE CONEXÃO COM 2 ACESSOS, EM PEAD LISO PARA REDE DE ÁGUA OU ESGOTO, DIÂMETRO DE 400 MM, JUNTA SOLDADA (NÃO INCLUI O FORNECIMENTO E EXECUÇÃO DE SOLDA). AF_12/2021 | UN | 108.03 | 99.72
103399 | ASSENTAMENTO DE CONEXÃO COM 2 ACESSOS, EM PEAD LISO PARA REDE DE ÁGUA OU ESGOTO, DIÂMETRO DE 63 MM, JUNTA SOLDADA (NÃO INCLUI O FORNECIMENTO E EXECUÇÃO DE SOLDA). AF_12/2021 | UN | 17 | 15.7
103400 | ASSENTAMENTO DE CONEXÃO COM 2 ACESSOS, EM PEAD LISO PARA REDE DE ÁGUA OU ESGOTO, DIÂMETRO DE 90 MM, JUNTA SOLDADA (NÃO INCLUI O FORNECIMENTO E EXECUÇÃO DE SOLDA). AF_12/2021 | UN | 24.3 | 22.42
103415 | ASSENTAMENTO DE CONEXÃO COM 3 ACESSOS, EM PEAD LISO PARA REDE DE ÁGUA OU ESGOTO, DIÂMETRO DE 110 MM, JUNTA SOLDADA (NÃO INCLUI O FORNECIMENTO E EXECUÇÃO DE SOLDA). AF_12/2021 | UN | 59.41 | 54.84
103416 | ASSENTAMENTO DE CONEXÃO COM 3 ACESSOS, EM PEAD LISO PARA REDE DE ÁGUA OU ESGOTO, DIÂMETRO DE 160 MM, JUNTA SOLDADA (NÃO INCLUI O FORNECIMENTO E EXECUÇÃO DE SOLDA). AF_12/2021 | UN | 86.42 | 79.78
103417 | ASSENTAMENTO DE CONEXÃO COM 3 ACESSOS, EM PEAD LISO PARA REDE DE ÁGUA OU ESGOTO, DIÂMETRO DE 180 MM, JUNTA SOLDADA (NÃO INCLUI O FORNECIMENTO E EXECUÇÃO DE SOLDA). AF_12/2021 | UN | 97.23 | 89.75
103411 | ASSENTAMENTO DE CONEXÃO COM 3 ACESSOS, EM PEAD LISO PARA REDE DE ÁGUA OU ESGOTO, DIÂMETRO DE 20 MM, JUNTA SOLDADA (NÃO INCLUI O FORNECIMENTO E EXECUÇÃO DE SOLDA). AF_12/2021 | UN | 10.8 | 9.96
103418 | ASSENTAMENTO DE CONEXÃO COM 3 ACESSOS, EM PEAD LISO PARA REDE DE ÁGUA OU ESGOTO, DIÂMETRO DE 200 MM, JUNTA SOLDADA (NÃO INCLUI O FORNECIMENTO E EXECUÇÃO DE SOLDA). AF_12/2021 | UN | 108.03 | 99.72
103419 | ASSENTAMENTO DE CONEXÃO COM 3 ACESSOS, EM PEAD LISO PARA REDE DE ÁGUA OU ESGOTO, DIÂMETRO DE 225 MM, JUNTA SOLDADA (NÃO INCLUI O FORNECIMENTO E EXECUÇÃO DE SOLDA). AF_12/2021 | UN | 121.53 | 112.2
103420 | ASSENTAMENTO DE CONEXÃO COM 3 ACESSOS, EM PEAD LISO PARA REDE DE ÁGUA OU ESGOTO, DIÂMETRO DE 250 MM, JUNTA SOLDADA (NÃO INCLUI O FORNECIMENTO E EXECUÇÃO DE SOLDA). AF_12/2021 | UN | 135.03 | 124.66
103421 | ASSENTAMENTO DE CONEXÃO COM 3 ACESSOS, EM PEAD LISO PARA REDE DE ÁGUA OU ESGOTO, DIÂMETRO DE 280 MM, JUNTA SOLDADA (NÃO INCLUI O FORNECIMENTO E EXECUÇÃO DE SOLDA). AF_12/2021 | UN | 151.24 | 139.62
103422 | ASSENTAMENTO DE CONEXÃO COM 3 ACESSOS, EM PEAD LISO PARA REDE DE ÁGUA OU ESGOTO, DIÂMETRO DE 315 MM, JUNTA SOLDADA (NÃO INCLUI O FORNECIMENTO E EXECUÇÃO DE SOLDA). AF_12/2021 | UN | 170.15 | 157.07
103412 | ASSENTAMENTO DE CONEXÃO COM 3 ACESSOS, EM PEAD LISO PARA REDE DE ÁGUA OU ESGOTO, DIÂMETRO DE 32 MM, JUNTA SOLDADA (NÃO INCLUI O FORNECIMENTO E EXECUÇÃO DE SOLDA). AF_12/2021 | UN | 17.28 | 15.95
103423 | ASSENTAMENTO DE CONEXÃO COM 3 ACESSOS, EM PEAD LISO PARA REDE DE ÁGUA OU ESGOTO, DIÂMETRO DE 355 MM, JUNTA SOLDADA (NÃO INCLUI O FORNECIMENTO E EXECUÇÃO DE SOLDA). AF_12/2021 | UN | 191.76 | 177.02
103424 | ASSENTAMENTO DE CONEXÃO COM 3 ACESSOS, EM PEAD LISO PARA REDE DE ÁGUA OU ESGOTO, DIÂMETRO DE 400 MM, JUNTA SOLDADA (NÃO INCLUI O FORNECIMENTO E EXECUÇÃO DE SOLDA). AF_12/2021 | UN | 216.06 | 199.46
103413 | ASSENTAMENTO DE CONEXÃO COM 3 ACESSOS, EM PEAD LISO PARA REDE DE ÁGUA OU ESGOTO, DIÂMETRO DE 63 MM, JUNTA SOLDADA (NÃO INCLUI O FORNECIMENTO E EXECUÇÃO DE SOLDA). AF_12/2021 | UN | 34.02 | 31.4
103414 | ASSENTAMENTO DE CONEXÃO COM 3 ACESSOS, EM PEAD LISO PARA REDE DE ÁGUA OU ESGOTO, DIÂMETRO DE 90 MM, JUNTA SOLDADA (NÃO INCLUI O FORNECIMENTO E EXECUÇÃO DE SOLDA). AF_12/2021 | UN | 48.61 | 44.87
103432 | COTOVELO 45 GRAUS, EM PEAD LISO PARA REDE DE ÁGUA OU ESGOTO, DIÂMETRO DE 200 MM, JUNTA SOLDADA POR ELETROFUSÃO (NÃO INCLUI A EXECUÇÃO DE SOLDA). AF_12/2021 | UN | 1662.85 | 1658.7
103430 | COTOVELO 45 GRAUS, EM PEAD LISO PARA REDE DE ÁGUA OU ESGOTO, DIÂMETRO DE 32 MM, JUNTA SOLDADA POR ELETROFUSÃO (NÃO INCLUI A EXECUÇÃO DE SOLDA). AF_12/2021 | UN | 37.55 | 36.9
103431 | COTOVELO 45 GRAUS, EM PEAD LISO PARA REDE DE ÁGUA OU ESGOTO, DIÂMETRO DE 63 MM, JUNTA SOLDADA POR ELETROFUSÃO (NÃO INCLUI A EXECUÇÃO DE SOLDA). AF_12/2021 | UN | 66.36 | 65.06
103433 | COTOVELO 90 GRAUS, EM PEAD LISO PARA REDE DE ÁGUA OU ESGOTO, DIÂMETRO DE 20 MM, JUNTA SOLDADA POR ELETROFUSÃO (NÃO INCLUI A EXECUÇÃO DE SOLDA). AF_12/2021 | UN | 36.23 | 35.82
103434 | COTOVELO 90 GRAUS, EM PEAD LISO PARA REDE DE ÁGUA OU ESGOTO, DIÂMETRO DE 32 MM, JUNTA SOLDADA POR ELETROFUSÃO (NÃO INCLUI A EXECUÇÃO DE SOLDA). AF_12/2021 | UN | 50.46 | 49.81
103435 | COTOVELO 90 GRAUS, EM PEAD LISO PARA REDE DE ÁGUA OU ESGOTO, DIÂMETRO DE 63 MM, JUNTA SOLDADA POR ELETROFUSÃO (NÃO INCLUI A EXECUÇÃO DE SOLDA). AF_12/2021 | UN | 94.16 | 92.86
103436 | COTOVELO 90 GRAUS, POLIETILENO DE ALTA DENSIDADE (PEAD) PARA REDE DE ÁGUA OU ESGOTO, DIÂMETRO DE 200 MM, JUNTA SOLDADA POR ELETROFUSÃO (NÃO INCLUI A EXECUÇÃO DE SOLDA). AF_12/2021 | UN | 2348.43 | 2344.28
103482 | EXECUÇÃO DE JUNTA SOLDADA POR ELETROFUSÃO, DE TUBO OU CONEXÃO EM PEAD LISO PARA REDE DE ÁGUA OU ESGOTO, DIÂMETRO DE 1000 MM (NÃO INCLUI O FORNECIMENTO DE TUBO E CONEXÃO). AF_12/2021 | UN | 0 | 0
103465 | EXECUÇÃO DE JUNTA SOLDADA POR ELETROFUSÃO, DE TUBO OU CONEXÃO EM PEAD LISO PARA REDE DE ÁGUA OU ESGOTO, DIÂMETRO DE 110 MM (NÃO INCLUI O FORNECIMENTO DE TUBO E CONEXÃO). AF_12/2021 | UN | 0 | 0
103483 | EXECUÇÃO DE JUNTA SOLDADA POR ELETROFUSÃO, DE TUBO OU CONEXÃO EM PEAD LISO PARA REDE DE ÁGUA OU ESGOTO, DIÂMETRO DE 1200 MM (NÃO INCLUI O FORNECIMENTO DE TUBO E CONEXÃO). AF_12/2021 | UN | 0 | 0
103484 | EXECUÇÃO DE JUNTA SOLDADA POR ELETROFUSÃO, DE TUBO OU CONEXÃO EM PEAD LISO PARA REDE DE ÁGUA OU ESGOTO, DIÂMETRO DE 1400 MM (NÃO INCLUI O FORNECIMENTO DE TUBO E CONEXÃO). AF_12/2021 | UN | 0 | 0
103466 | EXECUÇÃO DE JUNTA SOLDADA POR ELETROFUSÃO, DE TUBO OU CONEXÃO EM PEAD LISO PARA REDE DE ÁGUA OU ESGOTO, DIÂMETRO DE 160 MM (NÃO INCLUI O FORNECIMENTO DE TUBO E CONEXÃO). AF_12/2021 | UN | 0 | 0
103485 | EXECUÇÃO DE JUNTA SOLDADA POR ELETROFUSÃO, DE TUBO OU CONEXÃO EM PEAD LISO PARA REDE DE ÁGUA OU ESGOTO, DIÂMETRO DE 1600 MM (NÃO INCLUI O FORNECIMENTO DE TUBO E CONEXÃO). AF_12/2021 | UN | 0 | 0
103467 | EXECUÇÃO DE JUNTA SOLDADA POR ELETROFUSÃO, DE TUBO OU CONEXÃO EM PEAD LISO PARA REDE DE ÁGUA OU ESGOTO, DIÂMETRO DE 180 MM (NÃO INCLUI O FORNECIMENTO DE TUBO E CONEXÃO). AF_12/2021 | UN | 0 | 0
103461 | EXECUÇÃO DE JUNTA SOLDADA POR ELETROFUSÃO, DE TUBO OU CONEXÃO EM PEAD LISO PARA REDE DE ÁGUA OU ESGOTO, DIÂMETRO DE 20 MM (NÃO INCLUI O FORNECIMENTO DE TUBO E CONEXÃO). AF_12/2021 | UN | 0 | 0
103468 | EXECUÇÃO DE JUNTA SOLDADA POR ELETROFUSÃO, DE TUBO OU CONEXÃO EM PEAD LISO PARA REDE DE ÁGUA OU ESGOTO, DIÂMETRO DE 200 MM (NÃO INCLUI O FORNECIMENTO DE TUBO E CONEXÃO). AF_12/2021 | UN | 0 | 0
103469 | EXECUÇÃO DE JUNTA SOLDADA POR ELETROFUSÃO, DE TUBO OU CONEXÃO EM PEAD LISO PARA REDE DE ÁGUA OU ESGOTO, DIÂMETRO DE 225 MM (NÃO INCLUI O FORNECIMENTO DE TUBO E CONEXÃO). AF_12/2021 | UN | 0 | 0
103470 | EXECUÇÃO DE JUNTA SOLDADA POR ELETROFUSÃO, DE TUBO OU CONEXÃO EM PEAD LISO PARA REDE DE ÁGUA OU ESGOTO, DIÂMETRO DE 250 MM (NÃO INCLUI O FORNECIMENTO DE TUBO E CONEXÃO). AF_12/2021 | UN | 0 | 0
103471 | EXECUÇÃO DE JUNTA SOLDADA POR ELETROFUSÃO, DE TUBO OU CONEXÃO EM PEAD LISO PARA REDE DE ÁGUA OU ESGOTO, DIÂMETRO DE 280 MM (NÃO INCLUI O FORNECIMENTO DE TUBO E CONEXÃO). AF_12/2021 | UN | 0 | 0
103472 | EXECUÇÃO DE JUNTA SOLDADA POR ELETROFUSÃO, DE TUBO OU CONEXÃO EM PEAD LISO PARA REDE DE ÁGUA OU ESGOTO, DIÂMETRO DE 315 MM (NÃO INCLUI O FORNECIMENTO DE TUBO E CONEXÃO). AF_12/2021 | UN | 0 | 0
103462 | EXECUÇÃO DE JUNTA SOLDADA POR ELETROFUSÃO, DE TUBO OU CONEXÃO EM PEAD LISO PARA REDE DE ÁGUA OU ESGOTO, DIÂMETRO DE 32 MM (NÃO INCLUI O FORNECIMENTO DE TUBO E CONEXÃO). AF_12/2021 | UN | 0 | 0
103473 | EXECUÇÃO DE JUNTA SOLDADA POR ELETROFUSÃO, DE TUBO OU CONEXÃO EM PEAD LISO PARA REDE DE ÁGUA OU ESGOTO, DIÂMETRO DE 355 MM (NÃO INCLUI O FORNECIMENTO DE TUBO E CONEXÃO). AF_12/2021 | UN | 0 | 0
103474 | EXECUÇÃO DE JUNTA SOLDADA POR ELETROFUSÃO, DE TUBO OU CONEXÃO EM PEAD LISO PARA REDE DE ÁGUA OU ESGOTO, DIÂMETRO DE 400 MM (NÃO INCLUI O FORNECIMENTO DE TUBO E CONEXÃO). AF_12/2021 | UN | 0 | 0
103475 | EXECUÇÃO DE JUNTA SOLDADA POR ELETROFUSÃO, DE TUBO OU CONEXÃO EM PEAD LISO PARA REDE DE ÁGUA OU ESGOTO, DIÂMETRO DE 450 MM (NÃO INCLUI O FORNECIMENTO DE TUBO E CONEXÃO). AF_12/2021 | UN | 0 | 0
103476 | EXECUÇÃO DE JUNTA SOLDADA POR ELETROFUSÃO, DE TUBO OU CONEXÃO EM PEAD LISO PARA REDE DE ÁGUA OU ESGOTO, DIÂMETRO DE 500 MM (NÃO INCLUI O FORNECIMENTO DE TUBO E CONEXÃO). AF_12/2021 | UN | 0 | 0
103477 | EXECUÇÃO DE JUNTA SOLDADA POR ELETROFUSÃO, DE TUBO OU CONEXÃO EM PEAD LISO PARA REDE DE ÁGUA OU ESGOTO, DIÂMETRO DE 560 MM (NÃO INCLUI O FORNECIMENTO DE TUBO E CONEXÃO). AF_12/2021 | UN | 0 | 0
103463 | EXECUÇÃO DE JUNTA SOLDADA POR ELETROFUSÃO, DE TUBO OU CONEXÃO EM PEAD LISO PARA REDE DE ÁGUA OU ESGOTO, DIÂMETRO DE 63 MM (NÃO INCLUI O FORNECIMENTO DE TUBO E CONEXÃO). AF_12/2021 | UN | 0 | 0
103478 | EXECUÇÃO DE JUNTA SOLDADA POR ELETROFUSÃO, DE TUBO OU CONEXÃO EM PEAD LISO PARA REDE DE ÁGUA OU ESGOTO, DIÂMETRO DE 630 MM (NÃO INCLUI O FORNECIMENTO DE TUBO E CONEXÃO). AF_12/2021 | UN | 0 | 0
103479 | EXECUÇÃO DE JUNTA SOLDADA POR ELETROFUSÃO, DE TUBO OU CONEXÃO EM PEAD LISO PARA REDE DE ÁGUA OU ESGOTO, DIÂMETRO DE 710 MM (NÃO INCLUI O FORNECIMENTO DE TUBO E CONEXÃO). AF_12/2021 | UN | 0 | 0
103480 | EXECUÇÃO DE JUNTA SOLDADA POR ELETROFUSÃO, DE TUBO OU CONEXÃO EM PEAD LISO PARA REDE DE ÁGUA OU ESGOTO, DIÂMETRO DE 800 MM (NÃO INCLUI O FORNECIMENTO DE TUBO E CONEXÃO). AF_12/2021 | UN | 0 | 0
103464 | EXECUÇÃO DE JUNTA SOLDADA POR ELETROFUSÃO, DE TUBO OU CONEXÃO EM PEAD LISO PARA REDE DE ÁGUA OU ESGOTO, DIÂMETRO DE 90 MM (NÃO INCLUI O FORNECIMENTO DE TUBO E CONEXÃO). AF_12/2021 | UN | 0 | 0
103481 | EXECUÇÃO DE JUNTA SOLDADA POR ELETROFUSÃO, DE TUBO OU CONEXÃO EM PEAD LISO PARA REDE DE ÁGUA OU ESGOTO, DIÂMETRO DE 900 MM (NÃO INCLUI O FORNECIMENTO DE TUBO E CONEXÃO). AF_12/2021 | UN | 0 | 0
103459 | EXECUÇÃO DE JUNTA SOLDADA POR TERMOFUSÃO, DE TUBO OU CONEXÃO EM PEAD LISO PARA REDE DE ÁGUA OU ESGOTO, DIÂMETRO DE 1000 MM (NÃO INCLUI O FORNECIMENTO DE TUBO E CONEXÃO). AF_12/2021 | UN | 0 | 0
103460 | EXECUÇÃO DE JUNTA SOLDADA POR TERMOFUSÃO, DE TUBO OU CONEXÃO EM PEAD LISO PARA REDE DE ÁGUA OU ESGOTO, DIÂMETRO DE 1200 MM (NÃO INCLUI O FORNECIMENTO DE TUBO E CONEXÃO). AF_12/2021 | UN | 0 | 0
103443 | EXECUÇÃO DE JUNTA SOLDADA POR TERMOFUSÃO, DE TUBO OU CONEXÃO EM PEAD LISO PARA REDE DE ÁGUA OU ESGOTO, DIÂMETRO DE 160 MM (NÃO INCLUI O FORNECIMENTO DE TUBO E CONEXÃO). AF_12/2021 | UN | 0 | 0
103444 | EXECUÇÃO DE JUNTA SOLDADA POR TERMOFUSÃO, DE TUBO OU CONEXÃO EM PEAD LISO PARA REDE DE ÁGUA OU ESGOTO, DIÂMETRO DE 180 MM (NÃO INCLUI O FORNECIMENTO DE TUBO E CONEXÃO). AF_12/2021 | UN | 0 | 0
103445 | EXECUÇÃO DE JUNTA SOLDADA POR TERMOFUSÃO, DE TUBO OU CONEXÃO EM PEAD LISO PARA REDE DE ÁGUA OU ESGOTO, DIÂMETRO DE 200 MM (NÃO INCLUI O FORNECIMENTO DE TUBO E CONEXÃO). AF_12/2021 | UN | 0 | 0
103446 | EXECUÇÃO DE JUNTA SOLDADA POR TERMOFUSÃO, DE TUBO OU CONEXÃO EM PEAD LISO PARA REDE DE ÁGUA OU ESGOTO, DIÂMETRO DE 225 MM (NÃO INCLUI O FORNECIMENTO DE TUBO E CONEXÃO). AF_12/2021 | UN | 0 | 0
103447 | EXECUÇÃO DE JUNTA SOLDADA POR TERMOFUSÃO, DE TUBO OU CONEXÃO EM PEAD LISO PARA REDE DE ÁGUA OU ESGOTO, DIÂMETRO DE 250 MM (NÃO INCLUI O FORNECIMENTO DE TUBO E CONEXÃO). AF_12/2021 | UN | 0 | 0
103448 | EXECUÇÃO DE JUNTA SOLDADA POR TERMOFUSÃO, DE TUBO OU CONEXÃO EM PEAD LISO PARA REDE DE ÁGUA OU ESGOTO, DIÂMETRO DE 280 MM (NÃO INCLUI O FORNECIMENTO DE TUBO E CONEXÃO). AF_12/2021 | UN | 0 | 0
103449 | EXECUÇÃO DE JUNTA SOLDADA POR TERMOFUSÃO, DE TUBO OU CONEXÃO EM PEAD LISO PARA REDE DE ÁGUA OU ESGOTO, DIÂMETRO DE 315 MM (NÃO INCLUI O FORNECIMENTO DE TUBO E CONEXÃO). AF_12/2021 | UN | 0 | 0
103450 | EXECUÇÃO DE JUNTA SOLDADA POR TERMOFUSÃO, DE TUBO OU CONEXÃO EM PEAD LISO PARA REDE DE ÁGUA OU ESGOTO, DIÂMETRO DE 355 MM (NÃO INCLUI O FORNECIMENTO DE TUBO E CONEXÃO). AF_12/2021 | UN | 0 | 0
103451 | EXECUÇÃO DE JUNTA SOLDADA POR TERMOFUSÃO, DE TUBO OU CONEXÃO EM PEAD LISO PARA REDE DE ÁGUA OU ESGOTO, DIÂMETRO DE 400 MM (NÃO INCLUI O FORNECIMENTO DE TUBO E CONEXÃO). AF_12/2021 | UN | 0 | 0
103452 | EXECUÇÃO DE JUNTA SOLDADA POR TERMOFUSÃO, DE TUBO OU CONEXÃO EM PEAD LISO PARA REDE DE ÁGUA OU ESGOTO, DIÂMETRO DE 450 MM (NÃO INCLUI O FORNECIMENTO DE TUBO E CONEXÃO). AF_12/2021 | UN | 0 | 0
103453 | EXECUÇÃO DE JUNTA SOLDADA POR TERMOFUSÃO, DE TUBO OU CONEXÃO EM PEAD LISO PARA REDE DE ÁGUA OU ESGOTO, DIÂMETRO DE 500 MM (NÃO INCLUI O FORNECIMENTO DE TUBO E CONEXÃO). AF_12/2021 | UN | 0 | 0
103454 | EXECUÇÃO DE JUNTA SOLDADA POR TERMOFUSÃO, DE TUBO OU CONEXÃO EM PEAD LISO PARA REDE DE ÁGUA OU ESGOTO, DIÂMETRO DE 560 MM (NÃO INCLUI O FORNECIMENTO DE TUBO E CONEXÃO). AF_12/2021 | UN | 0 | 0
103455 | EXECUÇÃO DE JUNTA SOLDADA POR TERMOFUSÃO, DE TUBO OU CONEXÃO EM PEAD LISO PARA REDE DE ÁGUA OU ESGOTO, DIÂMETRO DE 630 MM (NÃO INCLUI O FORNECIMENTO DE TUBO E CONEXÃO). AF_12/2021 | UN | 0 | 0
103456 | EXECUÇÃO DE JUNTA SOLDADA POR TERMOFUSÃO, DE TUBO OU CONEXÃO EM PEAD LISO PARA REDE DE ÁGUA OU ESGOTO, DIÂMETRO DE 710 MM (NÃO INCLUI O FORNECIMENTO DE TUBO E CONEXÃO). AF_12/2021 | UN | 0 | 0
103457 | EXECUÇÃO DE JUNTA SOLDADA POR TERMOFUSÃO, DE TUBO OU CONEXÃO EM PEAD LISO PARA REDE DE ÁGUA OU ESGOTO, DIÂMETRO DE 800 MM (NÃO INCLUI O FORNECIMENTO DE TUBO E CONEXÃO). AF_12/2021 | UN | 0 | 0
103458 | EXECUÇÃO DE JUNTA SOLDADA POR TERMOFUSÃO, DE TUBO OU CONEXÃO EM PEAD LISO PARA REDE DE ÁGUA OU ESGOTO, DIÂMETRO DE 900 MM (NÃO INCLUI O FORNECIMENTO DE TUBO E CONEXÃO). AF_12/2021 | UN | 0 | 0
103425 | LUVA, EM PEAD LISO PARA REDE DE ÁGUA OU ESGOTO, DIÂMETRO DE 20 MM, JUNTA SOLDADA POR ELETROFUSÃO (NÃO INCLUI A EXECUÇÃO DE SOLDA). AF_12/2021 | UN | 17.88 | 17.47
103428 | LUVA, EM PEAD LISO PARA REDE DE ÁGUA OU ESGOTO, DIÂMETRO DE 200 MM, JUNTA SOLDADA POR ELETROFUSÃO (NÃO INCLUI A EXECUÇÃO DE SOLDA). AF_12/2021 | UN | 277.4 | 273.25
103426 | LUVA, EM PEAD LISO PARA REDE DE ÁGUA OU ESGOTO, DIÂMETRO DE 32 MM, JUNTA SOLDADA POR ELETROFUSÃO (NÃO INCLUI A EXECUÇÃO DE SOLDA). AF_12/2021 | UN | 22.09 | 21.44
103429 | LUVA, EM PEAD LISO PARA REDE DE ÁGUA OU ESGOTO, DIÂMETRO DE 400 MM, JUNTA SOLDADA POR ELETROFUSÃO (NÃO INCLUI A EXECUÇÃO DE SOLDA). AF_12/2021 | UN | 2932.92 | 2924.61
103427 | LUVA, EM PEAD LISO PARA REDE DE ÁGUA OU ESGOTO, DIÂMETRO DE 63 MM, JUNTA SOLDADA POR ELETROFUSÃO (NÃO INCLUI A EXECUÇÃO DE SOLDA). AF_12/2021 | UN | 44.17 | 42.87
103393 | TUBO PEAD LISO PARA REDE DE ÁGUA OU ESGOTO, DIÂMETRO DE 1000 MM, JUNTA SOLDADA (NÃO INCLUI A EXECUÇÃO DE SOLDA) - FORNECIMENTO E ASSENTAMENTO. AF_12/2021 | M | 5472.52 | 5470.53
103376 | TUBO PEAD LISO PARA REDE DE ÁGUA OU ESGOTO, DIÂMETRO DE 110 MM, JUNTA SOLDADA (NÃO INCLUI A EXECUÇÃO DE SOLDA) - FORNECIMENTO E ASSENTAMENTO. AF_12/2021 | M | 134.43 | 134.29
104804 | TUBO PEAD LISO PARA REDE DE ÁGUA OU ESGOTO, DIÂMETRO DE 1200 MM, JUNTA SOLDADA (NÃO INCLUI A EXECUÇÃO DE SOLDA) - FORNECIMENTO E ASSENTAMENTO. AF_12/2021 | M | 0 | 0
104805 | TUBO PEAD LISO PARA REDE DE ÁGUA OU ESGOTO, DIÂMETRO DE 1400 MM, JUNTA SOLDADA (NÃO INCLUI A EXECUÇÃO DE SOLDA) - FORNECIMENTO E ASSENTAMENTO. AF_12/2021 | M | 0 | 0
103377 | TUBO PEAD LISO PARA REDE DE ÁGUA OU ESGOTO, DIÂMETRO DE 160 MM, JUNTA SOLDADA (NÃO INCLUI A EXECUÇÃO DE SOLDA) - FORNECIMENTO E ASSENTAMENTO. AF_12/2021 | M | 287.37 | 287.18
104806 | TUBO PEAD LISO PARA REDE DE ÁGUA OU ESGOTO, DIÂMETRO DE 1600 MM, JUNTA SOLDADA (NÃO INCLUI A EXECUÇÃO DE SOLDA) - FORNECIMENTO E ASSENTAMENTO. AF_12/2021 | M | 0 | 0
103378 | TUBO PEAD LISO PARA REDE DE ÁGUA OU ESGOTO, DIÂMETRO DE 180 MM, JUNTA SOLDADA (NÃO INCLUI A EXECUÇÃO DE SOLDA) - FORNECIMENTO E ASSENTAMENTO. AF_12/2021 | M | 0 | 0
103372 | TUBO PEAD LISO PARA REDE DE ÁGUA OU ESGOTO, DIÂMETRO DE 20 MM, JUNTA SOLDADA (NÃO INCLUI A EXECUÇÃO DE SOLDA) - FORNECIMENTO E ASSENTAMENTO. AF_12/2021 | M | 5.81 | 5.79
103379 | TUBO PEAD LISO PARA REDE DE ÁGUA OU ESGOTO, DIÂMETRO DE 200 MM, JUNTA SOLDADA (NÃO INCLUI A EXECUÇÃO DE SOLDA) - FORNECIMENTO E ASSENTAMENTO. AF_12/2021 | M | 447.19 | 446.95
103380 | TUBO PEAD LISO PARA REDE DE ÁGUA OU ESGOTO, DIÂMETRO DE 225 MM, JUNTA SOLDADA (NÃO INCLUI A EXECUÇÃO DE SOLDA) - FORNECIMENTO E ASSENTAMENTO. AF_12/2021 | M | 0 | 0
103381 | TUBO PEAD LISO PARA REDE DE ÁGUA OU ESGOTO, DIÂMETRO DE 250 MM, JUNTA SOLDADA (NÃO INCLUI A EXECUÇÃO DE SOLDA) - FORNECIMENTO E ASSENTAMENTO. AF_12/2021 | M | 0 | 0
103382 | TUBO PEAD LISO PARA REDE DE ÁGUA OU ESGOTO, DIÂMETRO DE 280 MM, JUNTA SOLDADA (NÃO INCLUI A EXECUÇÃO DE SOLDA) - FORNECIMENTO E ASSENTAMENTO. AF_12/2021 | M | 0 | 0
103383 | TUBO PEAD LISO PARA REDE DE ÁGUA OU ESGOTO, DIÂMETRO DE 315 MM, JUNTA SOLDADA (NÃO INCLUI A EXECUÇÃO DE SOLDA) - FORNECIMENTO E ASSENTAMENTO. AF_12/2021 | M | 1094.93 | 1094.69
103373 | TUBO PEAD LISO PARA REDE DE ÁGUA OU ESGOTO, DIÂMETRO DE 32 MM, JUNTA SOLDADA (NÃO INCLUI A EXECUÇÃO DE SOLDA) - FORNECIMENTO E ASSENTAMENTO. AF_12/2021 | M | 11.38 | 11.33
103384 | TUBO PEAD LISO PARA REDE DE ÁGUA OU ESGOTO, DIÂMETRO DE 355 MM, JUNTA SOLDADA (NÃO INCLUI A EXECUÇÃO DE SOLDA) - FORNECIMENTO E ASSENTAMENTO. AF_12/2021 | M | 0 | 0
103385 | TUBO PEAD LISO PARA REDE DE ÁGUA OU ESGOTO, DIÂMETRO DE 400 MM, JUNTA SOLDADA (NÃO INCLUI A EXECUÇÃO DE SOLDA) - FORNECIMENTO E ASSENTAMENTO. AF_12/2021 | M | 1765.65 | 1765.2
103386 | TUBO PEAD LISO PARA REDE DE ÁGUA OU ESGOTO, DIÂMETRO DE 450 MM, JUNTA SOLDADA (NÃO INCLUI A EXECUÇÃO DE SOLDA) - FORNECIMENTO E ASSENTAMENTO. AF_12/2021 | M | 0 | 0
103387 | TUBO PEAD LISO PARA REDE DE ÁGUA OU ESGOTO, DIÂMETRO DE 500 MM, JUNTA SOLDADA (NÃO INCLUI A EXECUÇÃO DE SOLDA) - FORNECIMENTO E ASSENTAMENTO. AF_12/2021 | M | 3097.27 | 3096.56
103388 | TUBO PEAD LISO PARA REDE DE ÁGUA OU ESGOTO, DIÂMETRO DE 560 MM, JUNTA SOLDADA (NÃO INCLUI A EXECUÇÃO DE SOLDA) - FORNECIMENTO E ASSENTAMENTO. AF_12/2021 | M | 0 | 0
103374 | TUBO PEAD LISO PARA REDE DE ÁGUA OU ESGOTO, DIÂMETRO DE 63 MM, JUNTA SOLDADA (NÃO INCLUI A EXECUÇÃO DE SOLDA) - FORNECIMENTO E ASSENTAMENTO. AF_12/2021 | M | 0 | 0
103389 | TUBO PEAD LISO PARA REDE DE ÁGUA OU ESGOTO, DIÂMETRO DE 630 MM, JUNTA SOLDADA (NÃO INCLUI A EXECUÇÃO DE SOLDA) - FORNECIMENTO E ASSENTAMENTO. AF_12/2021 | M | 4606.12 | 4605.07
103390 | TUBO PEAD LISO PARA REDE DE ÁGUA OU ESGOTO, DIÂMETRO DE 710 MM, JUNTA SOLDADA (NÃO INCLUI A EXECUÇÃO DE SOLDA) - FORNECIMENTO E ASSENTAMENTO. AF_12/2021 | M | 0 | 0
103391 | TUBO PEAD LISO PARA REDE DE ÁGUA OU ESGOTO, DIÂMETRO DE 800 MM, JUNTA SOLDADA (NÃO INCLUI A EXECUÇÃO DE SOLDA) - FORNECIMENTO E ASSENTAMENTO. AF_12/2021 | M | 3036.8 | 3035.31
103375 | TUBO PEAD LISO PARA REDE DE ÁGUA OU ESGOTO, DIÂMETRO DE 90 MM, JUNTA SOLDADA (NÃO INCLUI A EXECUÇÃO DE SOLDA) - FORNECIMENTO E ASSENTAMENTO. AF_12/2021 | M | 0 | 0
103392 | TUBO PEAD LISO PARA REDE DE ÁGUA OU ESGOTO, DIÂMETRO DE 900 MM, JUNTA SOLDADA (NÃO INCLUI A EXECUÇÃO DE SOLDA) - FORNECIMENTO E ASSENTAMENTO. AF_12/2021 | M | 4961.48 | 4959.74
103440 | TÊ DE SERVIÇO, EM PEAD LISO PARA REDE DE ÁGUA OU ESGOTO, DIÂMETRO DE 200 X 20 MM, JUNTA SOLDADA POR ELETROFUSÃO (NÃO INCLUI A EXECUÇÃO DE SOLDA). AF_12/2021 | UN | 448.85 | 440.54
103441 | TÊ DE SERVIÇO, EM PEAD LISO PARA REDE DE ÁGUA OU ESGOTO, DIÂMETRO DE 200 X 32 MM, JUNTA SOLDADA POR ELETROFUSÃO (NÃO INCLUI A EXECUÇÃO DE SOLDA). AF_12/2021 | UN | 454.18 | 445.87
103442 | TÊ DE SERVIÇO, EM PEAD LISO PARA REDE DE ÁGUA OU ESGOTO, DIÂMETRO DE 200 X 63 MM, JUNTA SOLDADA POR ELETROFUSÃO (NÃO INCLUI A EXECUÇÃO DE SOLDA). AF_12/2021 | UN | 582.83 | 574.52
103437 | TÊ DE SERVIÇO, EM PEAD LISO PARA REDE DE ÁGUA OU ESGOTO, DIÂMETRO DE 63 X 20 MM, JUNTA SOLDADA POR ELETROFUSÃO (NÃO INCLUI A EXECUÇÃO DE SOLDA). AF_12/2021 | UN | 195 | 192.38
103438 | TÊ DE SERVIÇO, EM PEAD LISO PARA REDE DE ÁGUA OU ESGOTO, DIÂMETRO DE 63 X 32 MM, JUNTA SOLDADA POR ELETROFUSÃO (NÃO INCLUI A EXECUÇÃO DE SOLDA). AF_12/2021 | UN | 195 | 192.38
103439 | TÊ DE SERVIÇO, EM PEAD LISO PARA REDE DE ÁGUA OU ESGOTO, DIÂMETRO DE 63 X 63 MM, JUNTA SOLDADA POR ELETROFUSÃO (NÃO INCLUI A EXECUÇÃO DE SOLDA). AF_12/2021 | UN | 227.91 | 225.29
106122 | REMOÇÃO DE ENTULHO CLASSE A (ALVENARIA, CONCRETO, ARGAMASSAS E CERÂMICOS) POR DUTO DE ENTULHO E ACONDICIONAMENTO FINAL EM CAÇAMBA ESTACIONÁRIA. EXCLUSO FRETE. AF_09/2025 | M3 | 105.38 | 97.45
106131 | REMOÇÃO DE ENTULHO CLASSE B (BALDES VAZIOS NÃO CONTAMINADOS DE 29 LITROS) TRANSPORTADAS POR CREMALHEIRA. ACONDICIONAMENTO FINAL EM BAIAS. EXCLUSO FRETE. AF_09/2025 | M3 | 157.47 | 145.62
106127 | REMOÇÃO DE ENTULHO CLASSE B (FRAGMENTOS DE MADEIRA) TRANSPORTADOS POR CREMALHEIRA. ACONDICIONAMENTO FINAL CAÇAMBA ESTACIONÁRIA. EXCLUSO FRETE. AF_09/2025 | M3 | 141.77 | 131.1
106126 | REMOÇÃO DE ENTULHO CLASSE B (FRAGMENTOS DE MADEIRA) TRANSPORTADOS POR GRUA. ACONDICIONAMENTO FINAL CAÇAMBA ESTACIONÁRIA. EXCLUSO FRETE. AF_09/2025 | M3 | 62.62 | 57.91
106128 | REMOÇÃO DE ENTULHO CLASSE B (FRAGMENTOS E RESÍDUOS DE GESSO) TRANSPORTADOS POR CREMALHEIRA. ACONDICIONAMENTO FINAL CAÇAMBA ESTACIONÁRIA. EXCLUSO FRETE. AF_09/2025 | M3 | 226.57 | 219.12
106130 | REMOÇÃO DE ENTULHO CLASSE B (LATAS OU BALDES VAZIOS NÃO CONTAMINADOS DE 18 LITROS) TRANSPORTADAS POR CREMALHEIRA. ACONDICIONAMENTO FINAL EM BAIAS. EXCLUSO FRETE. AF_09/2025 | M3 | 178.34 | 164.92
106129 | REMOÇÃO DE ENTULHO CLASSE B (PEÇAS MAIORES DE GESSO ACARTONADO) TRANSPORTADOS POR CREMALHEIRA. ACONDICIONAMENTO FINAL CAÇAMBA ESTACIONÁRIA. EXCLUSO FRETE. AF_09/2025 | M3 | 93.75 | 86.7
106125 | REMOÇÃO DE ENTULHO CLASSE B (PEÇAS MAIORES DE MADEIRA) TRANSPORTADOS POR CREMALHEIRA. ACONDICIONAMENTO FINAL EM CAIXA ROLL ON/ ROLL OFF. EXCLUSO FRETE. AF_09/2025 | M3 | 72.48 | 67.02
106124 | REMOÇÃO DE ENTULHO CLASSE B (PEÇAS MAIORES DE MADEIRA) TRANSPORTADOS POR GRUA. ACONDICIONAMENTO FINAL EM CAIXA ROLL ON/ ROLL OFF. EXCLUSO FRETE. AF_09/2025 | M3 | 72.21 | 66.78
106123 | REMOÇÃO DE ENTULHO CLASSE B (PLASTICO/ PAPEL/ METAL) ARMAZENADO INICIALMENTE EM BOMBONAS E ACONDICIONAMENTO FINAL EM ABRIGOS COBERTOS. EXCLUSO FRETE. AF_09/2025 | M3 | 227.15 | 219.66
88789 | REVESTIMENTO CERÂMICO PARA PAREDES EXTERNAS EM PASTILHAS DE PORCELANA 2,5 X 2,5 CM (PLACAS DE 30 X 30 CM), ALINHADAS A PRUMO, APLICADO EM SUPERFÍCIES INTERNAS DE SACADA. AF_02/2023 | M2 | 395.2 | 389.72
88788 | REVESTIMENTO CERÂMICO PARA PAREDES EXTERNAS EM PASTILHAS DE PORCELANA 2,5 X 2,5 CM (PLACAS DE 30 X 30 CM), ALINHADAS A PRUMO. AF_02/2023 | M2 | 330.43 | 325.69
87245 | REVESTIMENTO CERÂMICO PARA PAREDES EXTERNAS EM PASTILHAS DE PORCELANA 5 X 5 CM (PLACAS DE 30 X 30 CM), ALINHADAS A PRUMO, APLICADO EM SUPERFÍCIES INTERNAS DE SACADA. AF_02/2023 | M2 | 307.12 | 301.8
87244 | REVESTIMENTO CERÂMICO PARA PAREDES EXTERNAS EM PASTILHAS DE PORCELANA 5 X 5 CM (PLACAS DE 30 X 30 CM), ALINHADAS A PRUMO. AF_02/2023 | M2 | 257.22 | 252.64
104589 | REVESTIMENTO CERÂMICO PARA PAREDES EXTERNAS, COM PLACAS TIPO GRÊS OU SEMIGRÊS, FORMATO MENOR OU IGUAL A 200 CM2, ALINHADAS A PRUMO, APLICADO EM SUPERFÍCIES INTERNAS DE SACADA. AF_02/2023 | M2 | 257.51 | 252.26
104588 | REVESTIMENTO CERÂMICO PARA PAREDES EXTERNAS, COM PLACAS TIPO GRÊS OU SEMIGRÊS, FORMATO MENOR OU IGUAL A 200 CM2, ALINHADAS A PRUMO. AF_02/2023 | M2 | 216.22 | 211.71
104591 | REVESTIMENTO CERÂMICO PARA PAREDES EXTERNAS, COM PLACAS TIPO GRÊS OU SEMIGRÊS, FORMATO MENOR OU IGUAL A 200 CM2, DISPOSTAS EM AMARRAÇÃO, APLICADO EM SUPERFÍCIES INTERNAS DE SACADA. AF_02/2023 | M2 | 285.02 | 278.45
104590 | REVESTIMENTO CERÂMICO PARA PAREDES EXTERNAS, COM PLACAS TIPO GRÊS OU SEMIGRÊS, FORMATO MENOR OU IGUAL A 200 CM2, DISPOSTAS EM AMARRAÇÃO. AF_02/2023 | M2 | 241.15 | 235.31
87267 | REVESTIMENTO CERÂMICO PARA PAREDES INTERNAS COM PLACAS TIPO ESMALTADA DE DIMENSÕES 20X20 CM APLICADAS A MEIA ALTURA DAS PAREDES. AF_02/2023_PE | M2 | 66.34 | 63.72
104614 | REVESTIMENTO CERÂMICO PARA PAREDES INTERNAS COM PLACAS TIPO ESMALTADA DE DIMENSÕES 20X20 CM APLICADAS EM DIAGONAL, A MEIA ALTURA DAS PAREDES. AF_02/2023_PE | M2 | 72.53 | 69.47
104613 | REVESTIMENTO CERÂMICO PARA PAREDES INTERNAS COM PLACAS TIPO ESMALTADA DE DIMENSÕES 20X20 CM APLICADAS EM DIAGONAL, NA ALTURA INTEIRA DAS PAREDES. AF_02/2023_PE | M2 | 64.04 | 61.62
87265 | REVESTIMENTO CERÂMICO PARA PAREDES INTERNAS COM PLACAS TIPO ESMALTADA DE DIMENSÕES 20X20 CM APLICADAS NA ALTURA INTEIRA DAS PAREDES. AF_02/2023_PE | M2 | 59.8 | 57.68
87271 | REVESTIMENTO CERÂMICO PARA PAREDES INTERNAS COM PLACAS TIPO ESMALTADA DE DIMENSÕES 25X35 CM APLICADAS A MEIA ALTURA DAS PAREDES. AF_02/2023_PE | M2 | 71.3 | 68.28
87269 | REVESTIMENTO CERÂMICO PARA PAREDES INTERNAS COM PLACAS TIPO ESMALTADA DE DIMENSÕES 25X35 CM APLICADAS NA ALTURA INTEIRA DAS PAREDES. AF_02/2023_PE | M2 | 64.66 | 62.14
87275 | REVESTIMENTO CERÂMICO PARA PAREDES INTERNAS COM PLACAS TIPO ESMALTADA DE DIMENSÕES 33X45 CM APLICADAS A MEIA ALTURA DAS PAREDES. AF_02/2023_PE | M2 | 76.95 | 73.61
87273 | REVESTIMENTO CERÂMICO PARA PAREDES INTERNAS COM PLACAS TIPO ESMALTADA DE DIMENSÕES 33X45 CM APLICADAS NA ALTURA INTEIRA DAS PAREDES. AF_02/2023_PE | M2 | 68.21 | 65.52
104612 | REVESTIMENTO CERÂMICO PARA PAREDES INTERNAS COM PLACAS TIPO ESMALTADA DE DIMENSÕES 60X60 CM APLICADAS A MEIA ALTURA DAS PAREDES. AF_02/2023_PE | M2 | 92.36 | 89.41
104611 | REVESTIMENTO CERÂMICO PARA PAREDES INTERNAS COM PLACAS TIPO ESMALTADA DE DIMENSÕES 60X60 CM APLICADAS NA ALTURA INTEIRA DAS PAREDES. AF_02/2023_PE | M2 | 91.25 | 88.42
104618 | REVESTIMENTO CERÂMICO PARA PAREDES INTERNAS COM PLACAS TIPO PASTILHA DE DIMENSÕES 2,5 X 2,5 CM (PLACAS DE 30 X 30 CM) CM APLICADAS A MEIA ALTURA DAS PAREDES. AF_02/2023 | M2 | 341.79 | 336.88
104616 | REVESTIMENTO CERÂMICO PARA PAREDES INTERNAS COM PLACAS TIPO PASTILHA DE DIMENSÕES 2,5 X 2,5 CM (PLACAS DE 30 X 30 CM) CM APLICADAS NA ALTURA INTEIRA DAS PAREDES. AF_02/2023 | M2 | 328.39 | 324.54
104617 | REVESTIMENTO CERÂMICO PARA PAREDES INTERNAS COM PLACAS TIPO PASTILHA DE DIMENSÕES 5 X 5 CM (PLACAS DE 30 X 30 CM) CM APLICADAS A MEIA ALTURA DAS PAREDES. AF_02/2023 | M2 | 266.04 | 261.13
104615 | REVESTIMENTO CERÂMICO PARA PAREDES INTERNAS COM PLACAS TIPO PASTILHA DE DIMENSÕES 5 X 5 CM (PLACAS DE 30 X 30 CM) CM APLICADAS NA ALTURA INTEIRA DAS PAREDES. AF_02/2023 | M2 | 252.64 | 248.79
87247 | REVESTIMENTO CERÂMICO PARA PISO COM PLACAS TIPO ESMALTADA DE DIMENSÕES 35X35 CM APLICADA EM AMBIENTES DE ÁREA ENTRE 5 M2 E 10 M2. AF_02/2023_PE | M2 | 59.07 | 57.37
87248 | REVESTIMENTO CERÂMICO PARA PISO COM PLACAS TIPO ESMALTADA DE DIMENSÕES 35X35 CM APLICADA EM AMBIENTES DE ÁREA MAIOR QUE 10 M2. AF_02/2023_PE | M2 | 49.71 | 48.74
87246 | REVESTIMENTO CERÂMICO PARA PISO COM PLACAS TIPO ESMALTADA DE DIMENSÕES 35X35 CM APLICADA EM AMBIENTES DE ÁREA MENOR QUE 5 M2. AF_02/2023_PE | M2 | 67.75 | 65.41
104601 | REVESTIMENTO CERÂMICO PARA PISO COM PLACAS TIPO ESMALTADA DE DIMENSÕES 35X35 CM APLICADA EM DIAGONAL EM AMBIENTES DE ÁREA ENTRE 5 M² E 10 M². AF_02/2023_PE | M2 | 64.92 | 62.82
104603 | REVESTIMENTO CERÂMICO PARA PISO COM PLACAS TIPO ESMALTADA DE DIMENSÕES 35X35 CM APLICADA EM DIAGONAL EM AMBIENTES DE ÁREA MAIOR QUE 10 M². AF_02/2023_PE | M2 | 52.63 | 51.46
104599 | REVESTIMENTO CERÂMICO PARA PISO COM PLACAS TIPO ESMALTADA DE DIMENSÕES 35X35 CM APLICADA EM DIAGONAL EM AMBIENTES DE ÁREA MENOR QUE 5 M². AF_02/2023_PE | M2 | 83.27 | 79.88
87250 | REVESTIMENTO CERÂMICO PARA PISO COM PLACAS TIPO ESMALTADA DE DIMENSÕES 45X45 CM APLICADA EM AMBIENTES DE ÁREA ENTRE 5 M2 E 10 M2. AF_02/2023_PE | M2 | 60.68 | 58.86
87251 | REVESTIMENTO CERÂMICO PARA PISO COM PLACAS TIPO ESMALTADA DE DIMENSÕES 45X45 CM APLICADA EM AMBIENTES DE ÁREA MAIOR QUE 10 M2. AF_02/2023_PE | M2 | 50.05 | 49.04
87249 | REVESTIMENTO CERÂMICO PARA PISO COM PLACAS TIPO ESMALTADA DE DIMENSÕES 45X45 CM APLICADA EM AMBIENTES DE ÁREA MENOR QUE 5 M2. AF_02/2023_PE | M2 | 73.42 | 70.68
104606 | REVESTIMENTO CERÂMICO PARA PISO COM PLACAS TIPO ESMALTADA DE DIMENSÕES 45X45 CM APLICADA EM DIAGONAL EM AMBIENTES DE ÁREA ENTRE 5 M² E 10 M². AF_02/2023_PE | M2 | 69.97 | 67.52
104607 | REVESTIMENTO CERÂMICO PARA PISO COM PLACAS TIPO ESMALTADA DE DIMENSÕES 45X45 CM APLICADA EM DIAGONAL EM AMBIENTES DE ÁREA MAIOR QUE 10 M². AF_02/2023_PE | M2 | 54.19 | 52.89
104605 | REVESTIMENTO CERÂMICO PARA PISO COM PLACAS TIPO ESMALTADA DE DIMENSÕES 45X45 CM APLICADA EM DIAGONAL EM AMBIENTES DE ÁREA MENOR QUE 5 M². AF_02/2023_PE | M2 | 106.24 | 101.29
87256 | REVESTIMENTO CERÂMICO PARA PISO COM PLACAS TIPO ESMALTADA DE DIMENSÕES 60X60 CM APLICADA EM AMBIENTES DE ÁREA ENTRE 5 M2 E 10 M2. AF_02/2023_PE | M2 | 70.55 | 68.54
87257 | REVESTIMENTO CERÂMICO PARA PISO COM PLACAS TIPO ESMALTADA DE DIMENSÕES 60X60 CM APLICADA EM AMBIENTES DE ÁREA MAIOR QUE 10 M2. AF_02/2023_PE | M2 | 58.74 | 57.61
87255 | REVESTIMENTO CERÂMICO PARA PISO COM PLACAS TIPO ESMALTADA DE DIMENSÕES 60X60 CM APLICADA EM AMBIENTES DE ÁREA MENOR QUE 5 M2. AF_02/2023_PE | M2 | 84.41 | 81.44
104594 | REVESTIMENTO CERÂMICO PARA PISO COM PLACAS TIPO ESMALTADA DE DIMENSÕES 80X80 CM APLICADA EM AMBIENTES DE ÁREA ENTRE 5 M² E 10 M². AF_02/2023_PE | M2 | 73 | 70.83
104595 | REVESTIMENTO CERÂMICO PARA PISO COM PLACAS TIPO ESMALTADA DE DIMENSÕES 80X80 CM APLICADA EM AMBIENTES DE ÁREA MAIOR QUE 10 M². AF_02/2023_PE | M2 | 59.26 | 58.09
104593 | REVESTIMENTO CERÂMICO PARA PISO COM PLACAS TIPO ESMALTADA DE DIMENSÕES 80X80 CM APLICADA EM AMBIENTES DE ÁREA MENOR QUE 5 M². AF_02/2023_PE | M2 | 88.43 | 85.19
87262 | REVESTIMENTO CERÂMICO PARA PISO COM PLACAS TIPO PORCELANATO DE DIMENSÕES 60X60 CM APLICADA EM AMBIENTES DE ÁREA ENTRE 5 M² E 10 M². AF_02/2023_PE | M2 | 118.94 | 116.21
87263 | REVESTIMENTO CERÂMICO PARA PISO COM PLACAS TIPO PORCELANATO DE DIMENSÕES 60X60 CM APLICADA EM AMBIENTES DE ÁREA MAIOR QUE 10 M². AF_02/2023_PE | M2 | 106.72 | 104.87
87261 | REVESTIMENTO CERÂMICO PARA PISO COM PLACAS TIPO PORCELANATO DE DIMENSÕES 60X60 CM APLICADA EM AMBIENTES DE ÁREA MENOR QUE 5 M². AF_02/2023_PE | M2 | 133.81 | 130.12
104597 | REVESTIMENTO CERÂMICO PARA PISO COM PLACAS TIPO PORCELANATO DE DIMENSÕES 80X80 CM APLICADA EM AMBIENTES DE ÁREA ENTRE 5 M² E 10 M². AF_02/2023_PE | M2 | 121.68 | 118.79
104598 | REVESTIMENTO CERÂMICO PARA PISO COM PLACAS TIPO PORCELANATO DE DIMENSÕES 80X80 CM APLICADA EM AMBIENTES DE ÁREA MAIOR QUE 10 M². AF_02/2023_PE | M2 | 107.33 | 105.44
104596 | REVESTIMENTO CERÂMICO PARA PISO COM PLACAS TIPO PORCELANATO DE DIMENSÕES 80X80 CM APLICADA EM AMBIENTES DE ÁREA MENOR QUE 5 M². AF_02/2023_PE | M2 | 138.31 | 134.35
88648 | RODAPÉ CERÂMICO DE 7CM DE ALTURA COM PLACAS TIPO ESMALTADA DE DIMENSÕES 35X35CM. AF_02/2023 | M | 7.72 | 7.44
88649 | RODAPÉ CERÂMICO DE 7CM DE ALTURA COM PLACAS TIPO ESMALTADA DE DIMENSÕES 45X45CM. AF_02/2023 | M | 8.62 | 8.34
88650 | RODAPÉ CERÂMICO DE 7CM DE ALTURA COM PLACAS TIPO ESMALTADA DE DIMENSÕES 60X60CM. AF_02/2023 | M | 11.37 | 11.05
104619 | RODAPÉ CERÂMICO DE 7CM DE ALTURA COM PLACAS TIPO ESMALTADA DE DIMENSÕES 80X80CM. AF_02/2023 | M | 13.3 | 12.96
103741 | FORNECIMENTO E INSTALAÇÃO DE BALIZADOR SOBRE ASFALTO. AF_03/2022 | UN | 0 | 0
103755 | FORNECIMENTO E INSTALAÇÃO DE BARREIRA DE CONCRETO PERFIL NEW JERSEY DUPLA - 1070 MM. AF_03/2022 | M | 0 | 0
103753 | FORNECIMENTO E INSTALAÇÃO DE BARREIRA DE CONCRETO PERFIL NEW JERSEY DUPLA - 810 MM. AF_03/2022 | M | 0 | 0
103754 | FORNECIMENTO E INSTALAÇÃO DE BARREIRA DE CONCRETO PERFIL NEW JERSEY SIMPLES - 1070 MM. AF_03/2022 | M | 0 | 0
103752 | FORNECIMENTO E INSTALAÇÃO DE BARREIRA DE CONCRETO PERFIL NEW JERSEY SIMPLES - 810 MM. AF_03/2022 | M | 0 | 0
103759 | FORNECIMENTO E INSTALAÇÃO DE BARREIRA DE CONCRETO PERFIL TIPO F DUPLA - 1070 MM. AF_03/2022 | M | 0 | 0
103757 | FORNECIMENTO E INSTALAÇÃO DE BARREIRA DE CONCRETO PERFIL TIPO F DUPLA - 810 MM. AF_03/2022 | M | 0 | 0
103758 | FORNECIMENTO E INSTALAÇÃO DE BARREIRA DE CONCRETO PERFIL TIPO F SIMPLES - 1070 MM. AF_03/2022 | M | 0 | 0
103756 | FORNECIMENTO E INSTALAÇÃO DE BARREIRA DE CONCRETO PERFIL TIPO F SIMPLES - 810 MM. AF_03/2022 | M | 0 | 0
103734 | FORNECIMENTO E INSTALAÇÃO DE BATE RODAS SOBRE ASFALTO. AF_03/2022 | UN | 0 | 0
103740 | FORNECIMENTO E INSTALAÇÃO DE CALOTA SOBRE ASFALTO. AF_03/2022 | UN | 0 | 0
103747 | FORNECIMENTO E INSTALAÇÃO DE DEFENSA METÁLICA MALEÁVEL DUPLA, SOBRE SOLO. AF_03/2022 | M | 0 | 0
103746 | FORNECIMENTO E INSTALAÇÃO DE DEFENSA METÁLICA MALEÁVEL SIMPLES, SOBRE SOLO. AF_03/2022 | M | 0 | 0
103749 | FORNECIMENTO E INSTALAÇÃO DE DEFENSA METÁLICA SEMI MALEÁVEL DUPLA, SOBRE SOLO. AF_03/2022 | M | 0 | 0
103744 | FORNECIMENTO E INSTALAÇÃO DE DEFENSA METÁLICA SEMI MALEÁVEL SIMPLES (ANCORAGEM), SOBRE SOLO. AF_03/2022 | M | 0 | 0
103748 | FORNECIMENTO E INSTALAÇÃO DE DEFENSA METÁLICA SEMI MALEÁVEL SIMPLES, SOBRE SOLO. AF_03/2022 | M | 0 | 0
103745 | FORNECIMENTO E INSTALAÇÃO DE DEFENSA METÁLICA SEMI-MALEAVEL DUPLA (ANCORAGEM), SOBRE SOLO. AF_03/2022 | M | 0 | 0
103751 | FORNECIMENTO E INSTALAÇÃO DE DEFENSA METÁLICA TRIPLA ONDA DUPLA, SOBRE SOLO. AF_03/2022 | M | 0 | 0
103750 | FORNECIMENTO E INSTALAÇÃO DE DEFENSA METÁLICA TRIPLA ONDA SIMPLES, SOBRE SOLO. AF_03/2022 | M | 0 | 0
103735 | FORNECIMENTO E INSTALAÇÃO DE LOMBADA SOBRE ASFALTO. AF_03/2022 | UN | 0 | 0
103738 | FORNECIMENTO E INSTALAÇÃO DE PRISMA SOBRE ASFALTO. AF_03/2022 | UN | 0 | 0
103736 | FORNECIMENTO E INSTALAÇÃO DE SEGREGADOR SOBRE ASFALTO. AF_03/2022 | UN | 0 | 0
103739 | FORNECIMENTO E INSTALAÇÃO DE TACHA SOBRE ASFALTO. AF_03/2022 | UN | 0 | 0
103737 | FORNECIMENTO E INSTALAÇÃO DE TACHÃO SOBRE ASFALTO. AF_03/2022 | UN | 0 | 0
103742 | FORNECIMENTO E INSTALAÇÃO DE TERMINAL DE ANCORAGEM DE DEFENSA METÁLICA, EM BARREIRA DE CONCRETO. AF_03/2022 | UN | 0 | 0
103689 | FORNECIMENTO E INSTALAÇÃO DE PLACA DE OBRA COM CHAPA GALVANIZADA E ESTRUTURA DE MADEIRA. AF_03/2022_PS | M2 | 474.01 | 469.74
103702 | FORNECIMENTO E INSTALAÇÃO DE PLACA DE SINALIZAÇÃO EM CHAPA DE ALUMÍNIO EM SUPORTE DE CONCRETO. AF_03/2022 | M2 | 0 | 0
103700 | FORNECIMENTO E INSTALAÇÃO DE PLACA DE SINALIZAÇÃO EM CHAPA DE ALUMÍNIO EM SUPORTE DE MADEIRA. AF_03/2022 | M2 | 0 | 0
103698 | FORNECIMENTO E INSTALAÇÃO DE PLACA DE SINALIZAÇÃO EM CHAPA DE ALUMÍNIO EM SUPORTE METÁLICO. AF_03/2022 | M2 | 0 | 0
103703 | FORNECIMENTO E INSTALAÇÃO DE PLACA DE SINALIZAÇÃO EM CHAPA DE AÇO EM SUPORTE DE CONCRETO. AF_03/2022 | M2 | 0 | 0
103701 | FORNECIMENTO E INSTALAÇÃO DE PLACA DE SINALIZAÇÃO EM CHAPA DE AÇO EM SUPORTE DE MADEIRA. AF_03/2022 | M2 | 0 | 0
103699 | FORNECIMENTO E INSTALAÇÃO DE PLACA DE SINALIZAÇÃO EM CHAPA DE AÇO EM SUPORTE METÁLICO. AF_03/2022 | M2 | 0 | 0
103704 | FORNECIMENTO E INSTALAÇÃO DE PLACA DE SINALIZAÇÃO EM PÓRTICO E SEMI-PÓRTICO. AF_03/2022 | M2 | 0 | 0
103706 | FORNECIMENTO E INSTALAÇÃO DE PÓRTICO METÁLICO COM VÃO DE 10,3 M. AF_03/2022 | UN | 0 | 0
103707 | FORNECIMENTO E INSTALAÇÃO DE PÓRTICO METÁLICO COM VÃO DE 11,4 M. AF_03/2022 | UN | 0 | 0
103708 | FORNECIMENTO E INSTALAÇÃO DE PÓRTICO METÁLICO COM VÃO DE 12,5 M. AF_03/2022 | UN | 0 | 0
103709 | FORNECIMENTO E INSTALAÇÃO DE PÓRTICO METÁLICO COM VÃO DE 13,6 M. AF_03/2022 | UN | 0 | 0
103710 | FORNECIMENTO E INSTALAÇÃO DE PÓRTICO METÁLICO COM VÃO DE 14,8 M. AF_03/2022 | UN | 0 | 0
103711 | FORNECIMENTO E INSTALAÇÃO DE PÓRTICO METÁLICO COM VÃO DE 15,9 M. AF_03/2022 | UN | 0 | 0
103712 | FORNECIMENTO E INSTALAÇÃO DE PÓRTICO METÁLICO COM VÃO DE 17 M. AF_03/2022 | UN | 0 | 0
103713 | FORNECIMENTO E INSTALAÇÃO DE PÓRTICO METÁLICO COM VÃO DE 18,1 M. AF_03/2022 | UN | 0 | 0
103714 | FORNECIMENTO E INSTALAÇÃO DE PÓRTICO METÁLICO COM VÃO DE 19,2 M. AF_03/2022 | UN | 0 | 0
103715 | FORNECIMENTO E INSTALAÇÃO DE PÓRTICO METÁLICO COM VÃO DE 20,3 M. AF_03/2022 | UN | 0 | 0
103716 | FORNECIMENTO E INSTALAÇÃO DE PÓRTICO METÁLICO COM VÃO DE 21,5 M. AF_03/2022 | UN | 0 | 0
103717 | FORNECIMENTO E INSTALAÇÃO DE PÓRTICO METÁLICO COM VÃO DE 22,6 M. AF_03/2022 | UN | 0 | 0
103718 | FORNECIMENTO E INSTALAÇÃO DE PÓRTICO METÁLICO COM VÃO DE 23,7 M. AF_03/2022 | UN | 0 | 0
103719 | FORNECIMENTO E INSTALAÇÃO DE PÓRTICO METÁLICO COM VÃO DE 24,8 M. AF_03/2022 | UN | 0 | 0
103720 | FORNECIMENTO E INSTALAÇÃO DE PÓRTICO METÁLICO COM VÃO DE 26 M. AF_03/2022 | UN | 0 | 0
103721 | FORNECIMENTO E INSTALAÇÃO DE PÓRTICO METÁLICO COM VÃO DE 27,1 M. AF_03/2022 | UN | 0 | 0
103705 | FORNECIMENTO E INSTALAÇÃO DE PÓRTICO METÁLICO COM VÃO DE 9,2 M. AF_03/2022 | UN | 0 | 0
103722 | FORNECIMENTO E INSTALAÇÃO DE SEMI PÓRTICO DUPLO METÁLICO COM VÃO DE 2,7 M. AF_03/2022 | UN | 0 | 0
103723 | FORNECIMENTO E INSTALAÇÃO DE SEMI PÓRTICO DUPLO METÁLICO COM VÃO DE 3,8 M. AF_03/2022 | UN | 0 | 0
103724 | FORNECIMENTO E INSTALAÇÃO DE SEMI PÓRTICO DUPLO METÁLICO COM VÃO DE 4,9 M. AF_03/2022 | UN | 0 | 0
103725 | FORNECIMENTO E INSTALAÇÃO DE SEMI PÓRTICO DUPLO METÁLICO COM VÃO DE 6 M. AF_03/2022 | UN | 0 | 0
103726 | FORNECIMENTO E INSTALAÇÃO DE SEMI PÓRTICO DUPLO METÁLICO COM VÃO DE 7,2 M. AF_03/2022 | UN | 0 | 0
103727 | FORNECIMENTO E INSTALAÇÃO DE SEMI PÓRTICO DUPLO METÁLICO COM VÃO DE 8,3 M. AF_03/2022 | UN | 0 | 0
103728 | FORNECIMENTO E INSTALAÇÃO DE SEMI PÓRTICO METÁLICO COM VÃO DE 2,7 M. AF_03/2022 | UN | 0 | 0
103729 | FORNECIMENTO E INSTALAÇÃO DE SEMI PÓRTICO METÁLICO COM VÃO DE 3,8 M. AF_03/2022 | UN | 0 | 0
103730 | FORNECIMENTO E INSTALAÇÃO DE SEMI PÓRTICO METÁLICO COM VÃO DE 4,9 M. AF_03/2022 | UN | 0 | 0
103731 | FORNECIMENTO E INSTALAÇÃO DE SEMI PÓRTICO METÁLICO COM VÃO DE 6 M. AF_03/2022 | UN | 0 | 0
103732 | FORNECIMENTO E INSTALAÇÃO DE SEMI PÓRTICO METÁLICO COM VÃO DE 7,2 M. AF_03/2022 | UN | 0 | 0
103733 | FORNECIMENTO E INSTALAÇÃO DE SEMI PÓRTICO METÁLICO COM VÃO DE 8,3 M. AF_03/2022 | UN | 0 | 0
103696 | FORNECIMENTO E INSTALAÇÃO DE SUPORTE DE MADEIRA PARA PLACAS DE SINALIZAÇÃO EM CONCRETO, COM H= DE 2,5 M E SEÇÃO DE 7,5 X 7,5 CM. AF_03/2022 | UN | 159.61 | 152.41
103697 | FORNECIMENTO E INSTALAÇÃO DE SUPORTE DE MADEIRA PARA PLACAS DE SINALIZAÇÃO, EM BASE DE CONCRETO, COM H= DE 2,0 M E SEÇÃO DE 7,5 X 7,5 CM. AF_03/2022 | UN | 147.41 | 140.5
103695 | FORNECIMENTO E INSTALAÇÃO DE SUPORTE DE MADEIRA PARA PLACAS DE SINALIZAÇÃO, EM SOLO, COM H= DE 2,0 M E SEÇÃO DE 7,5 X 7,5 CM. AF_03/2022 | UN | 108.94 | 104.97
103694 | FORNECIMENTO E INSTALAÇÃO DE SUPORTE DE MADEIRA PARA PLACAS DE SINALIZAÇÃO, EM SOLO, COM H= DE 2,5 M E SEÇÃO DE 7,5 X 7,5 CM. AF_03/2022 | UN | 121.14 | 116.88
103690 | FORNECIMENTO E INSTALAÇÃO DE SUPORTE METÁLICO GALVANIZADO PARA PLACAS DE SINALIZAÇÃO EM SOLO, COM H= DE 2,5 M E DIÂMETRO DE 2''. AF_03/2022 | UN | 0 | 0
103693 | FORNECIMENTO E INSTALAÇÃO DE SUPORTE METÁLICO GALVANIZADO PARA PLACAS DE SINALIZAÇÃO, EM BASE DE CONCRETO, COM H= DE 2,0 M E DIÂMETRO DE 2''. AF_03/2022 | UN | 0 | 0
103692 | FORNECIMENTO E INSTALAÇÃO DE SUPORTE METÁLICO GALVANIZADO PARA PLACAS DE SINALIZAÇÃO, EM BASE DE CONCRETO, COM H= DE 2,5 M E DIÂMETRO DE 2''. AF_03/2022 | UN | 0 | 0
103691 | FORNECIMENTO E INSTALAÇÃO DE SUPORTE METÁLICO GALVANIZADO PARA PLACAS DE SINALIZAÇÃO, EM SOLO, COM H= DE 2,0 M E DIÂMETRO DE 2''. AF_03/2022 | UN | 0 | 0
96987 | BASE METÁLICA PARA MASTRO 1 ½" PARA SPDA - FORNECIMENTO E INSTALAÇÃO. AF_08/2023 | UN | 154.71 | 147.16
96989 | CAPTOR TIPO FRANKLIN PARA SPDA - FORNECIMENTO E INSTALAÇÃO. AF_08/2023 | UN | 147.22 | 146.36
104749 | CONECTOR GRAMPO METÁLICO TIPO OLHAL, PARA SPDA, PARA HASTE DE ATERRAMENTO DE 3/4'' E CABOS DE 10 A 50 MM2 - FORNECIMENTO E INSTALAÇÃO. AF_08/2023 | UN | 25.39 | 24.19
104750 | CONECTOR GRAMPO METÁLICO TIPO OLHAL, PARA SPDA, PARA HASTE DE ATERRAMENTO DE 5/8'' E CABOS DE 10 A 50 MM2 - FORNECIMENTO E INSTALAÇÃO. AF_08/2023 | UN | 21.29 | 20.09
104751 | CONECTOR GRAMPO PARALELO METÁLICO, PARA SPDA, PARA CABOS DE 6 A 50 MM2 - FORNECIMENTO E INSTALAÇÃO. AF_08/2023 | UN | 28.32 | 27.12
104752 | CONECTOR SPLIT-BOLT, PARA SPDA, PARA CABOS ATÉ 35 MM2 - FORNECIMENTO E INSTALAÇÃO. AF_08/2023 | UN | 25.36 | 24.16
104753 | CONECTOR SPLIT-BOLT, PARA SPDA, PARA CABOS ATÉ 50 MM2 - FORNECIMENTO E INSTALAÇÃO. AF_08/2023 | UN | 29.69 | 28.49
104754 | CONECTOR SPLIT-BOLT, PARA SPDA, PARA CABOS ATÉ 70 MM2 - FORNECIMENTO E INSTALAÇÃO. AF_08/2023 | UN | 37.12 | 35.92
104755 | CONECTOR SPLIT-BOLT, PARA SPDA, PARA CABOS ATÉ 95 MM2 - FORNECIMENTO E INSTALAÇÃO. AF_08/2023 | UN | 48.64 | 47.44
96982 | CONECTOR SPLIT-BOLT, PARA SPDA, PARA CABOS DE 16 A 70 MM2 - FORNECIMENTO E INSTALAÇÃO. AF_08/2023 | UN | 0 | 0
96993 | CONJUNTO DE ESTAIAMENTO PARA MASTRO DE SPDA (COMPRIMENTO DOS ESTAIS = 12 M) - FORNECIMENTO E INSTALAÇÃO. AF_08/2023 | UN | 0 | 0
96990 | CONJUNTO DE ESTAIAMENTO PARA MASTRO DE SPDA (COMPRIMENTO DOS ESTAIS = 2 M) - FORNECIMENTO E INSTALAÇÃO. AF_08/2023 | UN | 0 | 0
96991 | CONJUNTO DE ESTAIAMENTO PARA MASTRO DE SPDA (COMPRIMENTO DOS ESTAIS = 4 M) - FORNECIMENTO E INSTALAÇÃO. AF_08/2023 | UN | 0 | 0
96992 | CONJUNTO DE ESTAIAMENTO PARA MASTRO DE SPDA (COMPRIMENTO DOS ESTAIS = 8 M) - FORNECIMENTO E INSTALAÇÃO. AF_08/2023 | UN | 0 | 0
96994 | CONJUNTO PARA-RAIOS TIPO FRANKLIN PARA SPDA (INCLUSO BASE METÁLICA, MASTRO COM 6 M, CAPTOR FRANKLIN E CONJUNTO DE ESTAIAMENTO COM 3 ESTAIS FLEXÍVEIS DE 4 M) - FORNECIMENTO E INSTALAÇÃO. AF_08/2023 | UN | 0 | 0
96973 | CORDOALHA DE COBRE NU 35 MM², NÃO ENTERRADA, COM ISOLADOR - FORNECIMENTO E INSTALAÇÃO. AF_08/2023 | M | 81.67 | 78.75
104743 | CORDOALHA DE COBRE NU 35 MM², NÃO ENTERRADA, COM PRESILHA - FORNECIMENTO E INSTALAÇÃO. AF_08/2023 | M | 0 | 0
96977 | CORDOALHA DE COBRE NU 50 MM², ENTERRADA - FORNECIMENTO E INSTALAÇÃO. AF_08/2023 | M | 58.83 | 58.62
96974 | CORDOALHA DE COBRE NU 50 MM², NÃO ENTERRADA, COM ISOLADOR - FORNECIMENTO E INSTALAÇÃO. AF_08/2023 | M | 103.95 | 100.58
104744 | CORDOALHA DE COBRE NU 50 MM², NÃO ENTERRADA, COM PRESILHA - FORNECIMENTO E INSTALAÇÃO. AF_08/2023 | M | 0 | 0
96978 | CORDOALHA DE COBRE NU 70 MM², ENTERRADA - FORNECIMENTO E INSTALAÇÃO. AF_08/2023 | M | 77.43 | 77.17
96975 | CORDOALHA DE COBRE NU 70 MM², NÃO ENTERRADA, COM ISOLADOR - FORNECIMENTO E INSTALAÇÃO. AF_08/2023 | M | 127.21 | 123.42
104745 | CORDOALHA DE COBRE NU 70 MM², NÃO ENTERRADA, COM PRESILHA - FORNECIMENTO E INSTALAÇÃO. AF_08/2023 | M | 0 | 0
96979 | CORDOALHA DE COBRE NU 95 MM², ENTERRADA - FORNECIMENTO E INSTALAÇÃO. AF_08/2023 | M | 110.49 | 110.19
96976 | CORDOALHA DE COBRE NU 95 MM², NÃO ENTERRADA, COM ISOLADOR - FORNECIMENTO E INSTALAÇÃO. AF_08/2023 | M | 164.51 | 160.33
96984 | ELETRODUTO PVC RÍGIDO, DIÂMETRO 40MM, COM 3 METROS, PARA SPDA - FORNECIMENTO E INSTALAÇÃO. AF_08/2023 | UN | 74.57 | 69.8
96980 | FITA DE ALUMÍNIO 70 MM² PARA SPDA - FORNECIMENTO E INSTALAÇÃO. AF_08/2023 | M | 0 | 0
96986 | HASTE DE ATERRAMENTO, DIÂMETRO 3/4", COM 3 METROS - FORNECIMENTO E INSTALAÇÃO. AF_08/2023 | UN | 134.66 | 132.18
96985 | HASTE DE ATERRAMENTO, DIÂMETRO 5/8", COM 3 METROS - FORNECIMENTO E INSTALAÇÃO. AF_08/2023 | UN | 89.92 | 88.33
96988 | MASTRO 1 ½", COM 3 METROS, PARA SPDA - FORNECIMENTO E INSTALAÇÃO. AF_08/2023 | UN | 176.03 | 174.96
104746 | MINI CAPTOR PARA SPDA - FORNECIMENTO E INSTALAÇÃO. AF_08/2023 | UN | 32.12 | 30.91
104747 | PRESILHA PARA FIXAÇÃO DE CORDOALHA NÃO ENTERRADA PARA SPDA - FORNECIMENTO E INSTALAÇÃO. AF_08/2023 | UN | 0 | 0
96983 | SOLDA EXOTÉRMICA PARA SPDA - FORNECIMENTO E INSTALAÇÃO. AF_08/2023 | UN | 0 | 0
104748 | SUPORTE ISOLADOR 2 DESCIDAS PARA FIXAÇÃO DA CORDOALHA DE COBRE EM MASTRO 1 1/2" DE SPDA - FORNECIMENTO E INSTALAÇÃO. AF_08/2023 | UN | 0 | 0
98463 | SUPORTE ISOLADOR PARA FIXAÇÃO DA CORDOALHA DE COBRE EM ALVENARIA OU CONCRETO - FORNECIMENTO E INSTALAÇÃO. AF_08/2023 | UN | 34.05 | 32.06
104827 | INSTALAÇÃO E FORNECIMENTO DE PAINEL FIXO NA PAREDE COM TOMADAS E SAÍDAS PARA GASES MEDICINAIS. AF_11/2023 | UN | 0 | 0
104828 | INSTALAÇÃO E FORNECIMENTO DE PAINEL SUSPENSO COM TOMADAS E SAÍDAS PARA GASES MEDICINAIS. AF_11/2023 | UN | 0 | 0
104824 | INSTALAÇÃO E FORNECIMENTO DE POSTO PAREDE, INTERNO OU EXTERNO, PARA REDE DE GASES HOSPITALARES, COM VÁLVULA DE IMPACTO P/ESTANQUEIDADE, PRESSÃO MÁX. TRAB. 8,0 KGF/CM2, CONEXÕES, COM CANOPLA PLÁSTICA COM INDICAÇÃO DO TIPO DE GÁS, COMPLETO. AF_11/2023 | UN | 0 | 0
104826 | INSTALAÇÃO E FORNECIMENTO DE RÉGUA DE INALOTERAPIA DE PAREDE PARA REDE DE GÁS COMPRIMIDO, COM 3 PONTOS DE CONSUMO DE GASES IDENTIFICADOS, EM PERFIL DE ALUMÍNIO, APROX. 40 CM, INCLUI VÁLVULA DE IMPACTO E CONEXÕES EM LATÃO, COMPLETO. AF_11/2023 | UN | 0 | 0
104825 | INSTALAÇÃO E FORNECIMENTO DE RÉGUA DE INALOTERAPIA DE PAREDE PARA REDE DE GÁS OXIGÊNIO, COM 3 PONTOS DE CONSUMO DE GASES IDENTIFICADOS, EM PERFIL DE ALUMÍNIO ANODIZ., APROX. 40 CM, INCLUI VÁLVULA DE IMPACTO E CONEXÕES EM LATÃO, COMPLETO. AF_11/2023 | UN | 0 | 0
104993 | CAIXA DE EMBUTIR EM AÇO GALVANIZADO PARA ABRIGO DE HIDRÔMETRO - FORNECIMENTO E INSTALAÇÃO (EXCLUSIVE HIDRÔMETRO). AF_03/2024 | UN | 0 | 0
104994 | CAIXA DE EMBUTIR EM POLICARBONATO PARA ABRIGO DE HIDRÔMETRO - FORNECIMENTO E INSTALAÇÃO (EXCLUSIVE HIDRÔMETRO). AF_03/2024 | UN | 0 | 0
104995 | CAIXA DE EMBUTIR EM POLIPROPILENO PARA ABRIGO DE HIDRÔMETRO - FORNECIMENTO E INSTALAÇÃO (EXCLUSIVE HIDRÔMETRO). AF_03/2024 | UN | 0 | 0
104996 | CAIXA DE SOBREPOR EM AÇO GALVANIZADO PARA ABRIGO DE HIDRÔMETRO - FORNECIMENTO E INSTALAÇÃO (EXCLUSIVE HIDRÔMETRO). AF_03/2024 | UN | 0 | 0
95676 | CAIXA EM CONCRETO PRÉ-MOLDADO PARA ABRIGO DE HIDRÔMETRO COM DN 20 MM - FORNECIMENTO E INSTALAÇÃO. AF_03/2024 | UN | 174.98 | 173.42
95677 | CAIXA EM CONCRETO PRÉ-MOLDADO PARA ABRIGO DE HIDRÔMETRO COM DN 25 MM - FORNECIMENTO E INSTALAÇÃO (EXCLUSIVE HIDRÔMETRO). AF_03/2024 | UN | 0 | 0
105135 | HIDRÔMETRO DN 1 1/2", 20 M³/H - FORNECIMENTO E INSTALAÇÃO. AF_03/2024 | UN | 1009.25 | 1004.78
104998 | HIDRÔMETRO DN 1", 10 M³/H - FORNECIMENTO E INSTALAÇÃO. AF_03/2024 | UN | 621.59 | 617.74
104997 | HIDRÔMETRO DN 1", 7 M³/H - FORNECIMENTO E INSTALAÇÃO. AF_03/2024 | UN | 467.91 | 464.06
95673 | HIDRÔMETRO DN 1/2", 1,5 M3/H - FORNECIMENTO E INSTALAÇÃO. AF_03/2024 | UN | 141.51 | 138.94
95674 | HIDRÔMETRO DN 1/2", 3,0 M3/H - FORNECIMENTO E INSTALAÇÃO. AF_03/2024 | UN | 149.59 | 147.02
104992 | HIDRÔMETRO DN 2", 30 M³/H - FORNECIMENTO E INSTALAÇÃO. AF_03/2024 | UN | 1405.01 | 1399.93
95675 | HIDRÔMETRO DN 3/4", 5,0 M3/H - FORNECIMENTO E INSTALAÇÃO. AF_03/2024 | UN | 184.6 | 181.41
95648 | KIT CAVALETE PARA MEDIÇÃO DE ÁGUA - ENTRADA INDIVIDUALIZADA, EM CPVC DN 28 MM (1"), PARA 1 MEDIDOR - FORNECIMENTO E INSTALAÇÃO (EXCLUSIVE HIDRÔMETRO). AF_03/2024 | UN | 622.2 | 612.43
95649 | KIT CAVALETE PARA MEDIÇÃO DE ÁGUA - ENTRADA INDIVIDUALIZADA, EM CPVC DN 28 MM (1"), PARA 2 MEDIDORES - FORNECIMENTO E INSTALAÇÃO (EXCLUSIVE HIDRÔMETRO). AF_03/2024 | UN | 1070.52 | 1053.43
95650 | KIT CAVALETE PARA MEDIÇÃO DE ÁGUA - ENTRADA INDIVIDUALIZADA, EM CPVC DN 28 MM (1"), PARA 3 MEDIDORES - FORNECIMENTO E INSTALAÇÃO (EXCLUSIVE HIDRÔMETRO). AF_03/2024 | UN | 1563.73 | 1538.46
95651 | KIT CAVALETE PARA MEDIÇÃO DE ÁGUA - ENTRADA INDIVIDUALIZADA, EM CPVC DN 28 MM (1"), PARA 4 MEDIDORES - FORNECIMENTO E INSTALAÇÃO (EXCLUSIVE HIDRÔMETRO). AF_03/2024 | UN | 2029.92 | 1997.08
95652 | KIT CAVALETE PARA MEDIÇÃO DE ÁGUA - ENTRADA INDIVIDUALIZADA, EM CPVC DN 35 MM (1 1/4"), PARA 1 MEDIDOR - FORNECIMENTO E INSTALAÇÃO (EXCLUSIVE HIDRÔMETRO). AF_03/2024 | UN | 763.77 | 752.87
95653 | KIT CAVALETE PARA MEDIÇÃO DE ÁGUA - ENTRADA INDIVIDUALIZADA, EM CPVC DN 35 MM (1 1/4"), PARA 2 MEDIDORES - FORNECIMENTO E INSTALAÇÃO (EXCLUSIVE HIDRÔMETRO). AF_03/2024 | UN | 1351.62 | 1332.28
95654 | KIT CAVALETE PARA MEDIÇÃO DE ÁGUA - ENTRADA INDIVIDUALIZADA, EM CPVC DN 35 MM (1 1/4"), PARA 3 MEDIDORES - FORNECIMENTO E INSTALAÇÃO (EXCLUSIVE HIDRÔMETRO). AF_03/2024 | UN | 1990.44 | 1961.73
95655 | KIT CAVALETE PARA MEDIÇÃO DE ÁGUA - ENTRADA INDIVIDUALIZADA, EM CPVC DN 35 MM (1 1/4"), PARA 4 MEDIDORES - FORNECIMENTO E INSTALAÇÃO (EXCLUSIVE HIDRÔMETRO). AF_03/2024 | UN | 2594.83 | 2557.47
95657 | KIT CAVALETE PARA MEDIÇÃO DE ÁGUA - ENTRADA INDIVIDUALIZADA, EM PPR PN20 DN 25 MM (3/4") PARA 1 MEDIDOR - FORNECIMENTO E INSTALAÇÃO (EXCLUSIVE HIDRÔMETRO). AF_03/2024 | UN | 360.9 | 347.01
95658 | KIT CAVALETE PARA MEDIÇÃO DE ÁGUA - ENTRADA INDIVIDUALIZADA, EM PPR PN20 DN 25 MM (3/4") PARA 2 MEDIDORES - FORNECIMENTO E INSTALAÇÃO (EXCLUSIVE HIDRÔMETRO). AF_03/2024 | UN | 652.19 | 627.76
95659 | KIT CAVALETE PARA MEDIÇÃO DE ÁGUA - ENTRADA INDIVIDUALIZADA, EM PPR PN20 DN 25 MM (3/4") PARA 3 MEDIDORES - FORNECIMENTO E INSTALAÇÃO (EXCLUSIVE HIDRÔMETRO). AF_03/2024 | UN | 969.5 | 933.41
95660 | KIT CAVALETE PARA MEDIÇÃO DE ÁGUA - ENTRADA INDIVIDUALIZADA, EM PPR PN20 DN 25 MM (3/4") PARA 4 MEDIDORES - FORNECIMENTO E INSTALAÇÃO (EXCLUSIVE HIDRÔMETRO). AF_03/2024 | UN | 1268.94 | 1221.96
95661 | KIT CAVALETE PARA MEDIÇÃO DE ÁGUA - ENTRADA INDIVIDUALIZADA, EM PPR PN20 DN 32 MM (1") PARA 1 MEDIDOR - FORNECIMENTO E INSTALAÇÃO (EXCLUSIVE HIDRÔMETRO). AF_03/2024 | UN | 438.19 | 422.69
95662 | KIT CAVALETE PARA MEDIÇÃO DE ÁGUA - ENTRADA INDIVIDUALIZADA, EM PPR PN20 DN 32 MM (1") PARA 2 MEDIDORES - FORNECIMENTO E INSTALAÇÃO (EXCLUSIVE HIDRÔMETRO). AF_03/2024 | UN | 805.15 | 777.55
95663 | KIT CAVALETE PARA MEDIÇÃO DE ÁGUA - ENTRADA INDIVIDUALIZADA, EM PPR PN20 DN 32 MM (1") PARA 3 MEDIDORES - FORNECIMENTO E INSTALAÇÃO (EXCLUSIVE HIDRÔMETRO). AF_03/2024 | UN | 1202.97 | 1162.01
95664 | KIT CAVALETE PARA MEDIÇÃO DE ÁGUA - ENTRADA INDIVIDUALIZADA, EM PPR PN20 DN 32 MM (1") PARA 4 MEDIDORES - FORNECIMENTO E INSTALAÇÃO (EXCLUSIVE HIDRÔMETRO). AF_03/2024 | UN | 1576.97 | 1523.6
95665 | KIT CAVALETE PARA MEDIÇÃO DE ÁGUA - ENTRADA INDIVIDUALIZADA, EM PPR PN25 DN 25 MM (3/4") PARA 1 MEDIDOR - FORNECIMENTO E INSTALAÇÃO (EXCLUSIVE HIDRÔMETRO). AF_03/2024 | UN | 399.3 | 384.41
95666 | KIT CAVALETE PARA MEDIÇÃO DE ÁGUA - ENTRADA INDIVIDUALIZADA, EM PPR PN25 DN 25 MM (3/4") PARA 2 MEDIDORES - FORNECIMENTO E INSTALAÇÃO (EXCLUSIVE HIDRÔMETRO). AF_03/2024 | UN | 702.95 | 676.92
95667 | KIT CAVALETE PARA MEDIÇÃO DE ÁGUA - ENTRADA INDIVIDUALIZADA, EM PPR PN25 DN 25 MM (3/4") PARA 3 MEDIDORES - FORNECIMENTO E INSTALAÇÃO (EXCLUSIVE HIDRÔMETRO). AF_03/2024 | UN | 1040.3 | 1001.8
95668 | KIT CAVALETE PARA MEDIÇÃO DE ÁGUA - ENTRADA INDIVIDUALIZADA, EM PPR PN25 DN 25 MM (3/4") PARA 4 MEDIDORES - FORNECIMENTO E INSTALAÇÃO (EXCLUSIVE HIDRÔMETRO). AF_03/2024 | UN | 1357.26 | 1307.22
95669 | KIT CAVALETE PARA MEDIÇÃO DE ÁGUA - ENTRADA INDIVIDUALIZADA, EM PPR PN25 DN 32 MM (1") PARA 1 MEDIDOR - FORNECIMENTO E INSTALAÇÃO (EXCLUSIVE HIDRÔMETRO). AF_03/2024 | UN | 472.85 | 456.24
95670 | KIT CAVALETE PARA MEDIÇÃO DE ÁGUA - ENTRADA INDIVIDUALIZADA, EM PPR PN25 DN 32 MM (1") PARA 2 MEDIDORES - FORNECIMENTO E INSTALAÇÃO (EXCLUSIVE HIDRÔMETRO). AF_03/2024 | UN | 848.62 | 819.17
95671 | KIT CAVALETE PARA MEDIÇÃO DE ÁGUA - ENTRADA INDIVIDUALIZADA, EM PPR PN25 DN 32 MM (1") PARA 3 MEDIDORES - FORNECIMENTO E INSTALAÇÃO (EXCLUSIVE HIDRÔMETRO). AF_03/2024 | UN | 1262.38 | 1218.64
95672 | KIT CAVALETE PARA MEDIÇÃO DE ÁGUA - ENTRADA INDIVIDUALIZADA, EM PPR PN25 DN 32 MM (1") PARA 4 MEDIDORES - FORNECIMENTO E INSTALAÇÃO (EXCLUSIVE HIDRÔMETRO). AF_03/2024 | UN | 1650.52 | 1593.59
97741 | KIT CAVALETE PARA MEDIÇÃO DE ÁGUA - ENTRADA INDIVIDUALIZADA, EM PVC 25 MM (3/4"), PARA 1 MEDIDOR - FORNECIMENTO E INSTALAÇÃO (EXCLUSIVE HIDRÔMETRO). AF_03/2024 | UN | 196.29 | 187.21
95641 | KIT CAVALETE PARA MEDIÇÃO DE ÁGUA - ENTRADA INDIVIDUALIZADA, EM PVC 25 MM (3/4"), PARA 2 MEDIDORES - FORNECIMENTO E INSTALAÇÃO (EXCLUSIVE HIDRÔMETRO). AF_03/2024 | UN | 346.12 | 330.23
95642 | KIT CAVALETE PARA MEDIÇÃO DE ÁGUA - ENTRADA INDIVIDUALIZADA, EM PVC 25 MM (3/4"), PARA 3 MEDIDORES - FORNECIMENTO E INSTALAÇÃO (EXCLUSIVE HIDRÔMETRO). AF_03/2024 | UN | 511.55 | 488.07
95643 | KIT CAVALETE PARA MEDIÇÃO DE ÁGUA - ENTRADA INDIVIDUALIZADA, EM PVC 25 MM (3/4"), PARA 4 MEDIDORES - FORNECIMENTO E INSTALAÇÃO (EXCLUSIVE HIDRÔMETRO). AF_03/2024 | UN | 667.45 | 636.91
95644 | KIT CAVALETE PARA MEDIÇÃO DE ÁGUA - ENTRADA INDIVIDUALIZADA, EM PVC 32 MM (1"), PARA 1 MEDIDOR - FORNECIMENTO E INSTALAÇÃO (EXCLUSIVE HIDRÔMETRO). AF_03/2024 | UN | 248.46 | 238.32
95645 | KIT CAVALETE PARA MEDIÇÃO DE ÁGUA - ENTRADA INDIVIDUALIZADA, EM PVC 32 MM (1"), PARA 2 MEDIDORES - FORNECIMENTO E INSTALAÇÃO (EXCLUSIVE HIDRÔMETRO). AF_03/2024 | UN | 449.27 | 431.3
95646 | KIT CAVALETE PARA MEDIÇÃO DE ÁGUA - ENTRADA INDIVIDUALIZADA, EM PVC 32 MM (1"), PARA 3 MEDIDORES - FORNECIMENTO E INSTALAÇÃO (EXCLUSIVE HIDRÔMETRO). AF_03/2024 | UN | 669.24 | 642.55
95647 | KIT CAVALETE PARA MEDIÇÃO DE ÁGUA - ENTRADA INDIVIDUALIZADA, EM PVC 32 MM (1"), PARA 4 MEDIDORES - FORNECIMENTO E INSTALAÇÃO (EXCLUSIVE HIDRÔMETRO). AF_03/2024 | UN | 875.33 | 840.6
95636 | KIT CAVALETE PARA MEDIÇÃO DE ÁGUA - ENTRADA PRINCIPAL, EM AÇO GALVANIZADO DN 25 MM (1") - FORNECIMENTO E INSTALAÇÃO (EXCLUSIVE HIDRÔMETRO). AF_03/2024 | UN | 459.99 | 438.86
95637 | KIT CAVALETE PARA MEDIÇÃO DE ÁGUA - ENTRADA PRINCIPAL, EM AÇO GALVANIZADO DN 32 MM (1 1/4") - FORNECIMENTO E INSTALAÇÃO (EXCLUSIVE HIDRÔMETRO). AF_03/2024 | UN | 599.68 | 574.49
95638 | KIT CAVALETE PARA MEDIÇÃO DE ÁGUA - ENTRADA PRINCIPAL, EM AÇO GALVANIZADO DN 40 MM (1 1/2") - FORNECIMENTO E INSTALAÇÃO (EXCLUSIVE HIDRÔMETRO). AF_03/2024 | UN | 735.86 | 706.03
95639 | KIT CAVALETE PARA MEDIÇÃO DE ÁGUA - ENTRADA PRINCIPAL, EM AÇO GALVANIZADO DN 50 MM (2") - FORNECIMENTO E INSTALAÇÃO (EXCLUSIVE HIDRÔMETRO). AF_03/2024 | UN | 991.23 | 955.6
95634 | KIT CAVALETE PARA MEDIÇÃO DE ÁGUA - ENTRADA PRINCIPAL, EM PVC 20 MM (1/2") - FORNECIMENTO E INSTALAÇÃO (EXCLUSIVE HIDRÔMETRO). AF_03/2024 | UN | 248.15 | 240.5
95635 | KIT CAVALETE PARA MEDIÇÃO DE ÁGUA - ENTRADA PRINCIPAL, EM PVC 25 MM (3/4") - FORNECIMENTO E INSTALAÇÃO (EXCLUSIVE HIDRÔMETRO). AF_03/2024 | UN | 263.26 | 254.39
98751 | SOLDA DE TOPO EM CHAPA/PERFIL/TUBO DE AÇO CHANFRADO, ESPESSURA=1/2''. AF_06/2018 | M | 194 | 188.39
98746 | SOLDA DE TOPO EM CHAPA/PERFIL/TUBO DE AÇO CHANFRADO, ESPESSURA=1/4''. AF_06/2018 | M | 93.63 | 88.75
98753 | SOLDA DE TOPO EM CHAPA/PERFIL/TUBO DE AÇO CHANFRADO, ESPESSURA=3/4''. AF_06/2018 | M | 353.74 | 347.45
98750 | SOLDA DE TOPO EM CHAPA/PERFIL/TUBO DE AÇO CHANFRADO, ESPESSURA=3/8''. AF_06/2018 | M | 134.92 | 129.69
98749 | SOLDA DE TOPO EM CHAPA/PERFIL/TUBO DE AÇO CHANFRADO, ESPESSURA=5/16''. AF_06/2018 | M | 112.3 | 107.23
98752 | SOLDA DE TOPO EM CHAPA/PERFIL/TUBO DE AÇO CHANFRADO, ESPESSURA=5/8''. AF_06/2018 | M | 265.18 | 259.23
98529 | CORTE RASO E RECORTE DE ÁRVORE COM DIÂMETRO DE TRONCO MAIOR OU IGUAL A 0,20 M E MENOR QUE 0,40 M. AF_03/2024 | UN | 103.94 | 96.08
98530 | CORTE RASO E RECORTE DE ÁRVORE COM DIÂMETRO DE TRONCO MAIOR OU IGUAL A 0,40 M E MENOR QUE 0,60 M. AF_03/2024 | UN | 204.02 | 188.59
98531 | CORTE RASO E RECORTE DE ÁRVORE COM DIÂMETRO DE TRONCO MAIOR OU IGUAL A 0,60 M. AF_03/2024 | UN | 473.29 | 447.18
98524 | LIMPEZA MANUAL DE VEGETAÇÃO EM TERRENO COM ENXADA. AF_03/2024 | M2 | 6.57 | 6.08
98525 | LIMPEZA MECANIZADA DE CAMADA VEGETAL, VEGETAÇÃO E PEQUENAS ÁRVORES (DIÂMETRO DE TRONCO MENOR QUE 0,20 M), COM TRATOR DE ESTEIRAS. AF_03/2024 | M2 | 0.74 | 0.72
98533 | PODA EM ALTURA DE ÁRVORE COM DIÂMETRO DE TRONCO MAIOR OU IGUAL A 0,20 M E MENOR QUE 0,40 M. AF_03/2024 | UN | 142.85 | 135.56
98534 | PODA EM ALTURA DE ÁRVORE COM DIÂMETRO DE TRONCO MAIOR OU IGUAL A 0,40 M E MENOR QUE 0,60 M. AF_03/2024 | UN | 393.94 | 374.11
98535 | PODA EM ALTURA DE ÁRVORE COM DIÂMETRO DE TRONCO MAIOR OU IGUAL A 0,60 M. AF_03/2024 | UN | 837.4 | 792.74
98532 | PODA EM ALTURA DE ÁRVORE COM DIÂMETRO DE TRONCO MENOR QUE 0,20 M. AF_03/2024 | UN | 36.63 | 35.01
98526 | REMOÇÃO DE RAÍZES REMANESCENTES DE TRONCO DE ÁRVORE COM DIÂMETRO MAIOR OU IGUAL A 0,20 M E MENOR QUE 0,40 M. AF_03/2024 | UN | 164.82 | 155.42
98527 | REMOÇÃO DE RAÍZES REMANESCENTES DE TRONCO DE ÁRVORE COM DIÂMETRO MAIOR OU IGUAL A 0,40 M E MENOR QUE 0,60 M. AF_03/2024 | UN | 273.55 | 257.94
98528 | REMOÇÃO DE RAÍZES REMANESCENTES DE TRONCO DE ÁRVORE COM DIÂMETRO MAIOR OU IGUAL A 0,60 M. AF_03/2024 | UN | 360.53 | 339.96
94232 | AMARRAÇÃO DE TELHAS CERÂMICAS OU DE CONCRETO. AF_07/2019 | UN | 3.73 | 3.44
100434 | CALHA DE BEIRAL, SEMICIRCULAR DE PVC, DIAMETRO 125 MM, INCLUINDO CABECEIRAS, EMENDAS, BOCAIS, SUPORTES E VEDAÇÕES, EXCLUINDO CONDUTORES, INCLUSO TRANSPORTE VERTICAL. AF_07/2019 | M | 178.09 | 176.98
94229 | CALHA EM CHAPA DE AÇO GALVANIZADO NÚMERO 24, DESENVOLVIMENTO DE 100 CM, INCLUSO TRANSPORTE VERTICAL. AF_07/2019 | M | 174.82 | 171.74
94227 | CALHA EM CHAPA DE AÇO GALVANIZADO NÚMERO 24, DESENVOLVIMENTO DE 33 CM, INCLUSO TRANSPORTE VERTICAL. AF_07/2019 | M | 66.15 | 64.87
94228 | CALHA EM CHAPA DE AÇO GALVANIZADO NÚMERO 24, DESENVOLVIMENTO DE 50 CM, INCLUSO TRANSPORTE VERTICAL. AF_07/2019 | M | 90.84 | 89.1
94219 | CUMEEIRA E ESPIGÃO PARA TELHA CERÂMICA EMBOÇADA COM ARGAMASSA TRAÇO 1:2:9 (CIMENTO, CAL E AREIA), PARA TELHADOS COM MAIS DE 2 ÁGUAS, INCLUSO TRANSPORTE VERTICAL. AF_07/2019 | M | 49.55 | 47.69
94220 | CUMEEIRA E ESPIGÃO PARA TELHA DE CONCRETO EMBOÇADA COM ARGAMASSA TRAÇO 1:2:9 (CIMENTO, CAL E AREIA), PARA TELHADOS COM MAIS DE 2 ÁGUAS, INCLUSO TRANSPORTE VERTICAL. AF_07/2019 | M | 62 | 60.14
100326 | CUMEEIRA NORMAL PARA TELHA TRAPEZOIDAL DE AÇO, E = 0,5 MM, INCLUSO ACESSÓRIOS DE FIXAÇÃO E IÇAMENTO. AF_07/2019 | M | 0 | 0
94221 | CUMEEIRA PARA TELHA CERÂMICA EMBOÇADA COM ARGAMASSA TRAÇO 1:2:9 (CIMENTO, CAL E AREIA) PARA TELHADOS COM ATÉ 2 ÁGUAS, INCLUSO TRANSPORTE VERTICAL. AF_07/2019 | M | 40.25 | 39.11
94222 | CUMEEIRA PARA TELHA DE CONCRETO EMBOÇADA COM ARGAMASSA TRAÇO 1:2:9 (CIMENTO, CAL E AREIA) PARA TELHADOS COM ATÉ 2 ÁGUAS, INCLUSO TRANSPORTE VERTICAL. AF_07/2019 | M | 52.7 | 51.56
94451 | CUMEEIRA PARA TELHA DE FIBROCIMENTO ESTRUTURAL E = 6 MM, INCLUSO ACESSÓRIOS DE FIXAÇÃO E IÇAMENTO. AF_07/2019 | M | 85.91 | 85.54
94223 | CUMEEIRA PARA TELHA DE FIBROCIMENTO ONDULADA E = 6 MM, INCLUSO ACESSÓRIOS DE FIXAÇÃO E IÇAMENTO. AF_07/2019 | M | 77.46 | 77.1
100325 | CUMEEIRA SHED PARA TELHA ONDULADA DE FIBROCIMENTO, E = 6 MM, INCLUSO ACESSÓRIOS DE FIXAÇÃO E IÇAMENTO. AF_07/2019 | M | 83.12 | 82.86
94224 | EMBOÇAMENTO COM ARGAMASSA TRAÇO 1:2:9 (CIMENTO, CAL E AREIA). AF_07/2019 | M | 33.59 | 31.24
102653 | ISOLAMENTO TERMOACÚSTICO COM LÃ MINERAL NA SUBCOBERTURA, INCLUSO TRANSPORTE VERTICAL. AF_07/2019 | M2 | 0 | 0
100330 | RETIRADA E RECOLOCAÇÃO DE TELHA CERÂMICA CAPA-CANAL, COM ATÉ DUAS ÁGUAS, INCLUSO IÇAMENTO. AF_07/2019 | M2 | 30.91 | 29.69
100331 | RETIRADA E RECOLOCAÇÃO DE TELHA CERÂMICA CAPA-CANAL, COM MAIS DE DUAS ÁGUAS, INCLUSO IÇAMENTO. AF_07/2019 | M2 | 38.96 | 37.11
100328 | RETIRADA E RECOLOCAÇÃO DE TELHA CERÂMICA DE ENCAIXE, COM ATÉ DUAS ÁGUAS, INCLUSO IÇAMENTO. AF_07/2019 | M2 | 22.78 | 21.86
100329 | RETIRADA E RECOLOCAÇÃO DE TELHA CERÂMICA DE ENCAIXE, COM MAIS DE DUAS ÁGUAS, INCLUSO IÇAMENTO. AF_07/2019 | M2 | 27.5 | 26.22
94231 | RUFO EM CHAPA DE AÇO GALVANIZADO NÚMERO 24, CORTE DE 25 CM, INCLUSO TRANSPORTE VERTICAL. AF_07/2019 | M | 53.3 | 52.4
100435 | RUFO EM FIBROCIMENTO PARA TELHA ONDULADA E = 6 MM, ABA DE 26 CM, INCLUSO TRANSPORTE VERTICAL, EXCETO CONTRARRUFO. AF_07/2019 | M | 59.12 | 58.36
100327 | RUFO EXTERNO/INTERNO EM CHAPA DE AÇO GALVANIZADO NÚMERO 26, CORTE DE 33 CM, INCLUSO IÇAMENTO. AF_07/2019 | M | 61.21 | 60.14
94226 | SUBCOBERTURA COM MANTA PLÁSTICA REVESTIDA POR PELÍCULA DE ALUMÍNO, INCLUSO TRANSPORTE VERTICAL. AF_07/2019 | M2 | 24.05 | 23.11
94201 | TELHAMENTO COM TELHA CERÂMICA CAPA-CANAL, TIPO COLONIAL, COM ATÉ 2 ÁGUAS, INCLUSO TRANSPORTE VERTICAL. AF_07/2019 | M2 | 95.57 | 94.03
94204 | TELHAMENTO COM TELHA CERÂMICA CAPA-CANAL, TIPO COLONIAL, COM MAIS DE 2 ÁGUAS, INCLUSO TRANSPORTE VERTICAL. AF_07/2019 | M2 | 103.58 | 101.42
94447 | TELHAMENTO COM TELHA CERÂMICA CAPA-CANAL, TIPO PAULISTA, COM ATÉ 2 ÁGUAS, INCLUSO TRANSPORTE VERTICAL. AF_07/2019 | M2 | 95.57 | 94.03
94448 | TELHAMENTO COM TELHA CERÂMICA CAPA-CANAL, TIPO PAULISTA, COM MAIS DE 2 ÁGUAS, INCLUSO TRANSPORTE VERTICAL. AF_07/2019 | M2 | 103.58 | 101.42
94445 | TELHAMENTO COM TELHA CERÂMICA CAPA-CANAL, TIPO PLAN, COM ATÉ 2 ÁGUAS, INCLUSO TRANSPORTE VERTICAL. AF_07/2019 | M2 | 95.57 | 94.03
94446 | TELHAMENTO COM TELHA CERÂMICA CAPA-CANAL, TIPO PLAN, COM MAIS DE 2 ÁGUAS, INCLUSO TRANSPORTE VERTICAL. AF_07/2019 | M2 | 103.58 | 101.42
94440 | TELHAMENTO COM TELHA CERÂMICA DE ENCAIXE, TIPO FRANCESA, COM ATÉ 2 ÁGUAS, INCLUSO TRANSPORTE VERTICAL. AF_07/2019 | M2 | 67.71 | 66.73
94441 | TELHAMENTO COM TELHA CERÂMICA DE ENCAIXE, TIPO FRANCESA, COM MAIS DE 2 ÁGUAS, INCLUSO TRANSPORTE VERTICAL. AF_07/2019 | M2 | 72.43 | 71.08
94195 | TELHAMENTO COM TELHA CERÂMICA DE ENCAIXE, TIPO PORTUGUESA, COM ATÉ 2 ÁGUAS, INCLUSO TRANSPORTE VERTICAL. AF_07/2019 | M2 | 67.71 | 66.73
94198 | TELHAMENTO COM TELHA CERÂMICA DE ENCAIXE, TIPO PORTUGUESA, COM MAIS DE 2 ÁGUAS, INCLUSO TRANSPORTE VERTICAL. AF_07/2019 | M2 | 72.43 | 71.08
94442 | TELHAMENTO COM TELHA CERÂMICA DE ENCAIXE, TIPO ROMANA, COM ATÉ 2 ÁGUAS, INCLUSO TRANSPORTE VERTICAL. AF_07/2019 | M2 | 67.71 | 66.73
94443 | TELHAMENTO COM TELHA CERÂMICA DE ENCAIXE, TIPO ROMANA, COM MAIS DE 2 ÁGUAS, INCLUSO TRANSPORTE VERTICAL. AF_07/2019 | M2 | 72.43 | 71.08
94213 | TELHAMENTO COM TELHA DE AÇO/ALUMÍNIO E = 0,5 MM, COM ATÉ 2 ÁGUAS, INCLUSO IÇAMENTO. AF_07/2019 | M2 | 68.12 | 67.63
94189 | TELHAMENTO COM TELHA DE CONCRETO DE ENCAIXE, COM ATÉ 2 ÁGUAS, INCLUSO TRANSPORTE VERTICAL. AF_07/2019 | M2 | 43.31 | 42.74
94192 | TELHAMENTO COM TELHA DE CONCRETO DE ENCAIXE, COM MAIS DE 2 ÁGUAS, INCLUSO TRANSPORTE VERTICAL. AF_07/2019 | M2 | 46.88 | 46.03
94444 | TELHAMENTO COM TELHA DE ENCAIXE, TIPO FRANCESA DE VIDRO, COM ATÉ 2 ÁGUAS, INCLUSO TRANSPORTE VERTICAL. AF_07/2019 | M2 | 640.11 | 639.13
94218 | TELHAMENTO COM TELHA ESTRUTURAL DE FIBROCIMENTO E= 8 MM, COM ATÉ 2 ÁGUAS, INCLUSO IÇAMENTO. AF_07/2019_PS | M2 | 113.25 | 112.48
94216 | TELHAMENTO COM TELHA METÁLICA TERMOACÚSTICA E = 30 MM, COM ATÉ 2 ÁGUAS, INCLUSO IÇAMENTO. AF_07/2019 | M2 | 187.5 | 187.17
94449 | TELHAMENTO COM TELHA ONDULADA DE FIBRA DE VIDRO E = 0,6 MM, PARA TELHADO COM INCLINAÇÃO MAIOR QUE 10°, COM ATÉ 2 ÁGUAS, INCLUSO IÇAMENTO. AF_07/2019 | M2 | 67 | 66.3
94210 | TELHAMENTO COM TELHA ONDULADA DE FIBROCIMENTO E = 6 MM, COM RECOBRIMENTO LATERAL DE 1 1/4 DE ONDA PARA TELHADO COM INCLINAÇÃO MÁXIMA DE 10°, COM ATÉ 2 ÁGUAS, INCLUSO IÇAMENTO. AF_07/2019 | M2 | 49.4 | 48.62
94207 | TELHAMENTO COM TELHA ONDULADA DE FIBROCIMENTO E = 6 MM, COM RECOBRIMENTO LATERAL DE 1/4 DE ONDA PARA TELHADO COM INCLINAÇÃO MAIOR QUE 10°, COM ATÉ 2 ÁGUAS, INCLUSO IÇAMENTO. AF_07/2019 | M2 | 46.43 | 45.73
102109 | SUPORTE PARA TRANSFORMADOR EM POSTE DE CONCRETO CIRCULAR - FORNECIMENTO E INSTALAÇÃO. AF_12/2020 | UN | 67.19 | 64.35
102110 | SUPORTE PARA TRANSFORMADOR EM POSTE DE CONCRETO DUPLO T - FORNECIMENTO E INSTALAÇÃO. AF_12/2020 | UN | 176.09 | 173.25
103656 | TRANSFORMADOR DE DISTRIBUIÇÃO, 1000 KVA, TRIFÁSICO, 60 HZ, CLASSE 15 KV, IMERSO EM ÓLEO MINERAL, INSTALAÇÃO EM SOLO (NÃO INCLUSO ABRIGO) - FORNECIMENTO E INSTALAÇÃO. AF_02/2022 | UN | 125457.41 | 125366.15
102105 | TRANSFORMADOR DE DISTRIBUIÇÃO, 112,5 KVA, TRIFÁSICO, 60 HZ, CLASSE 15 KV, IMERSO EM ÓLEO MINERAL, INSTALAÇÃO EM POSTE (NÃO INCLUSO SUPORTE) - FORNECIMENTO E INSTALAÇÃO. AF_12/2020 | UN | 20019.38 | 19958.76
102106 | TRANSFORMADOR DE DISTRIBUIÇÃO, 150 KVA, TRIFÁSICO, 60 HZ, CLASSE 15 KV, IMERSO EM ÓLEO MINERAL, INSTALAÇÃO EM POSTE (NÃO INCLUSO SUPORTE) - FORNECIMENTO E INSTALAÇÃO. AF_12/2020 | UN | 25056.18 | 24994.59
102107 | TRANSFORMADOR DE DISTRIBUIÇÃO, 225 KVA, TRIFÁSICO, 60 HZ, CLASSE 15 KV, IMERSO EM ÓLEO MINERAL, INSTALAÇÃO EM POSTE (NÃO INCLUSO SUPORTE) - FORNECIMENTO E INSTALAÇÃO. AF_12/2020 | UN | 34883.14 | 34817.97
102102 | TRANSFORMADOR DE DISTRIBUIÇÃO, 30 KVA, TRIFÁSICO, 60 HZ, CLASSE 15 KV, IMERSO EM ÓLEO MINERAL, INSTALAÇÃO EM POSTE (NÃO INCLUSO SUPORTE) - FORNECIMENTO E INSTALAÇÃO. AF_12/2020 | UN | 11493.92 | 11437.57
102108 | TRANSFORMADOR DE DISTRIBUIÇÃO, 300 KVA, TRIFÁSICO, 60 HZ, CLASSE 15 KV, IMERSO EM ÓLEO MINERAL, INSTALAÇÃO EM POSTE (NÃO INCLUSO SUPORTE) - FORNECIMENTO E INSTALAÇÃO. AF_12/2020 | UN | 40588.78 | 40521.41
102103 | TRANSFORMADOR DE DISTRIBUIÇÃO, 45 KVA, TRIFÁSICO, 60 HZ, CLASSE 15 KV, IMERSO EM ÓLEO MINERAL, INSTALAÇÃO EM POSTE (NÃO INCLUSO SUPORTE) - FORNECIMENTO E INSTALAÇÃO. AF_12/2020 | UN | 12770.38 | 12713.06
103654 | TRANSFORMADOR DE DISTRIBUIÇÃO, 500KVA, TRIFÁSICO, 60 HZ, CLASSE 15 KV, IMERSO EM ÓLEO MINERAL, INSTALAÇÃO EM SOLO (NÃO INCLUSO ABRIGO) - FORNECIMENTO E INSTALAÇÃO. AF_02/2022 | UN | 65581.97 | 65513.87
102104 | TRANSFORMADOR DE DISTRIBUIÇÃO, 75 KVA, TRIFÁSICO, 60 HZ, CLASSE 15 KV, IMERSO EM ÓLEO MINERAL, INSTALAÇÃO EM POSTE (NÃO INCLUSO SUPORTE) - FORNECIMENTO E INSTALAÇÃO. AF_12/2020 | UN | 16325.62 | 16266.64
103655 | TRANSFORMADOR DE DISTRIBUIÇÃO, 750 KVA, TRIFÁSICO, 60 HZ, CLASSE 15 KV, IMERSO EM ÓLEO MINERAL, INSTALAÇÃO EM SOLO (NÃO INCLUSO ABRIGO) - FORNECIMENTO E INSTALAÇÃO. AF_02/2022 | UN | 89786.83 | 89707.1
105473 | CARGA E DESCARGA COM CARRINHO PLATAFORMA, DE BANCADA DE MÁRMORE OU GRANITO PARA COZINHA/LAVATÓRIO OU MÁRMORE SINTÉTICO COM CUBA INTEGRADA, EM BALSA DE 1000 TONELADAS. AF_05/2024 | T | 0 | 0
105414 | CARGA E DESCARGA COM CARRINHO PLATAFORMA, DE BANCADA DE MÁRMORE OU GRANITO PARA COZINHA/LAVATÓRIO OU MÁRMORE SINTÉTICO COM CUBA INTEGRADA, EM BALSA DE 1500 TONELADAS. AF_05/2024 | T | 0 | 0
105424 | CARGA E DESCARGA COM CARRINHO PLATAFORMA, DE BANCADA DE MÁRMORE OU GRANITO PARA COZINHA/LAVATÓRIO OU MÁRMORE SINTÉTICO COM CUBA INTEGRADA, EM BALSA DE 2000 TONELADAS. AF_05/2024 | T | 0 | 0
105448 | CARGA E DESCARGA COM CARRINHO PLATAFORMA, DE BANCADA DE MÁRMORE OU GRANITO PARA COZINHA/LAVATÓRIO OU MÁRMORE SINTÉTICO COM CUBA INTEGRADA, EM BALSA DE 600 TONELADAS. AF_05/2024 | T | 0 | 0
105409 | CARGA E DESCARGA COM MANIPULADOR TELESCÓPICO, DE PÁLETE DE BACIA SANITÁRIA, CAIXA ACOPLADA, TANQUE OU PIA, EM BALSA DE 1000 TONELADAS. AF_05/2024 | T | 0 | 0
105415 | CARGA E DESCARGA COM MANIPULADOR TELESCÓPICO, DE PÁLETE DE BACIA SANITÁRIA, CAIXA ACOPLADA, TANQUE OU PIA, EM BALSA DE 1500 TONELADAS. AF_05/2024 | T | 0 | 0
105487 | CARGA E DESCARGA COM MANIPULADOR TELESCÓPICO, DE PÁLETE DE BACIA SANITÁRIA, CAIXA ACOPLADA, TANQUE OU PIA, EM BALSA DE 2000 TONELADAS. AF_05/2024 | T | 0 | 0
105451 | CARGA E DESCARGA COM MANIPULADOR TELESCÓPICO, DE PÁLETE DE BACIA SANITÁRIA, CAIXA ACOPLADA, TANQUE OU PIA, EM BALSA DE 600 TONELADAS. AF_05/2024 | T | 0 | 0
105454 | CARGA E DESCARGA COM MANIPULADOR TELESCÓPICO, DE PÁLETE DE BLOCOS VAZADOS DE CONCRETO OU CERÂMICO, EM BALSA DE 1000 TONELADAS. AF_05/2024 | T | 0 | 0
105411 | CARGA E DESCARGA COM MANIPULADOR TELESCÓPICO, DE PÁLETE DE BLOCOS VAZADOS DE CONCRETO OU CERÂMICO, EM BALSA DE 1500 TONELADAS. AF_05/2024 | T | 0 | 0
105419 | CARGA E DESCARGA COM MANIPULADOR TELESCÓPICO, DE PÁLETE DE BLOCOS VAZADOS DE CONCRETO OU CERÂMICO, EM BALSA DE 2000 TONELADAS. AF_05/2024 | T | 0 | 0
105443 | CARGA E DESCARGA COM MANIPULADOR TELESCÓPICO, DE PÁLETE DE BLOCOS VAZADOS DE CONCRETO OU CERÂMICO, EM BALSA DE 600 TONELADAS. AF_05/2024 | T | 0 | 0
105455 | CARGA E DESCARGA COM MANIPULADOR TELESCÓPICO, DE PÁLETE DE CAIXAS COM REVESTIMENTO CERÂMICO, EM BALSA DE 1000 TONELADAS. AF_05/2024 | T | 0 | 0
105412 | CARGA E DESCARGA COM MANIPULADOR TELESCÓPICO, DE PÁLETE DE CAIXAS COM REVESTIMENTO CERÂMICO, EM BALSA DE 1500 TONELADAS. AF_05/2024 | T | 0 | 0
105420 | CARGA E DESCARGA COM MANIPULADOR TELESCÓPICO, DE PÁLETE DE CAIXAS COM REVESTIMENTO CERÂMICO, EM BALSA DE 2000 TONELADAS. AF_05/2024 | T | 0 | 0
105444 | CARGA E DESCARGA COM MANIPULADOR TELESCÓPICO, DE PÁLETE DE CAIXAS COM REVESTIMENTO CERÂMICO, EM BALSA DE 600 TONELADAS. AF_05/2024 | T | 0 | 0
105456 | CARGA E DESCARGA COM MANIPULADOR TELESCÓPICO, DE PÁLETE DE LATAS 18 LITROS, EM BALSA DE 1000 TONELADAS. AF_05/2024 | T | 0 | 0
105478 | CARGA E DESCARGA COM MANIPULADOR TELESCÓPICO, DE PÁLETE DE LATAS 18 LITROS, EM BALSA DE 1500 TONELADAS. AF_05/2024 | T | 0 | 0
105421 | CARGA E DESCARGA COM MANIPULADOR TELESCÓPICO, DE PÁLETE DE LATAS 18 LITROS, EM BALSA DE 2000 TONELADAS. AF_05/2024 | T | 0 | 0
105445 | CARGA E DESCARGA COM MANIPULADOR TELESCÓPICO, DE PÁLETE DE LATAS 18 LITROS, EM BALSA DE 600 TONELADAS. AF_05/2024 | T | 0 | 0
105453 | CARGA E DESCARGA COM MANIPULADOR TELESCÓPICO, DE PÁLETE DE SACOS, EM BALSA DE 1000 TONELADAS. AF_05/2024 | T | 0 | 0
105497 | CARGA E DESCARGA COM MANIPULADOR TELESCÓPICO, DE PÁLETE DE SACOS, EM BALSA DE 1500 TONELADAS. AF_05/2024 | T | 0 | 0
105418 | CARGA E DESCARGA COM MANIPULADOR TELESCÓPICO, DE PÁLETE DE SACOS, EM BALSA DE 2000 TONELADAS. AF_05/2024 | T | 0 | 0
105442 | CARGA E DESCARGA COM MANIPULADOR TELESCÓPICO, DE PÁLETE DE SACOS, EM BALSA DE 600 TONELADAS. AF_05/2024 | T | 0 | 0
105410 | CARGA E DESCARGA COM MANIPULADOR TELESCÓPICO, DE PÁLETE DE TELHA DE CONCRETO OU CERÂMICA, EM BALSA DE 1000 TONELADAS. AF_05/2024 | T | 0 | 0
105416 | CARGA E DESCARGA COM MANIPULADOR TELESCÓPICO, DE PÁLETE DE TELHA DE CONCRETO OU CERÂMICA, EM BALSA DE 1500 TONELADAS. AF_05/2024 | T | 0 | 0
105488 | CARGA E DESCARGA COM MANIPULADOR TELESCÓPICO, DE PÁLETE DE TELHA DE CONCRETO OU CERÂMICA, EM BALSA DE 2000 TONELADAS. AF_05/2024 | T | 0 | 0
105452 | CARGA E DESCARGA COM MANIPULADOR TELESCÓPICO, DE PÁLETE DE TELHA DE CONCRETO OU CERÂMICA, EM BALSA DE 600 TONELADAS. AF_05/2024 | T | 0 | 0
105475 | CARGA E DESCARGA COM MANIPULADOR TELESCÓPICO, DE TELHAS TERMOACÚSTICAS, FIBROCIMENTO, AÇO ZINCADO, FIBROCIMENTO ESTRUTURAL, CANALETE 90 OU KALHETÃO, EM BALSA DE 1000 TONELADAS. AF_05/2024 | T | 0 | 0
105498 | CARGA E DESCARGA COM MANIPULADOR TELESCÓPICO, DE TELHAS TERMOACÚSTICAS, FIBROCIMENTO, AÇO ZINCADO, FIBROCIMENTO ESTRUTURAL, CANALETE 90 OU KALHETÃO, EM BALSA DE 1500 TONELADAS. AF_05/2024 | T | 0 | 0
105486 | CARGA E DESCARGA COM MANIPULADOR TELESCÓPICO, DE TELHAS TERMOACÚSTICAS, FIBROCIMENTO, AÇO ZINCADO, FIBROCIMENTO ESTRUTURAL, CANALETE 90 OU KALHETÃO, EM BALSA DE 2000 TONELADAS. AF_05/2024 | T | 0 | 0
105450 | CARGA E DESCARGA COM MANIPULADOR TELESCÓPICO, DE TELHAS TERMOACÚSTICAS, FIBROCIMENTO, AÇO ZINCADO, FIBROCIMENTO ESTRUTURAL, CANALETE 90 OU KALHETÃO, EM BALSA DE 600 TONELADAS. AF_05/2024 | T | 0 | 0
105438 | CARGA E DESCARGA DE BETONEIRA, COM CAMINHÃO CARROCERIA COM GUINDAUTO (MUNCK) 11,7 TM, EM BALSA DE 1000 TONELADAS. AF_05/2024 | T | 0 | 0
105463 | CARGA E DESCARGA DE BETONEIRA, COM CAMINHÃO CARROCERIA COM GUINDAUTO (MUNCK) 11,7 TM, EM BALSA DE 1500 TONELADAS. AF_05/2024 | T | 0 | 0
105485 | CARGA E DESCARGA DE BETONEIRA, COM CAMINHÃO CARROCERIA COM GUINDAUTO (MUNCK) 11,7 TM, EM BALSA DE 2000 TONELADAS. AF_05/2024 | T | 0 | 0
105428 | CARGA E DESCARGA DE BETONEIRA, COM CAMINHÃO CARROCERIA COM GUINDAUTO (MUNCK) 11,7 TM, EM BALSA DE 600 TONELADAS. AF_05/2024 | T | 0 | 0
105426 | CARGA E DESCARGA DE CAMINHÃO DE 10 M³, EM BALSA DE 1000 TONELADAS. AF_05/2024 | T | 0 | 0
105491 | CARGA E DESCARGA DE CAMINHÃO DE 10 M³, EM BALSA DE 1500 TONELADAS. AF_05/2024 | T | 0 | 0
105495 | CARGA E DESCARGA DE CAMINHÃO DE 10 M³, EM BALSA DE 2000 TONELADAS. AF_05/2024 | T | 0 | 0
105407 | CARGA E DESCARGA DE CAMINHÃO DE 10 M³, EM BALSA DE 600 TONELADAS. AF_05/2024 | T | 0 | 0
105427 | CARGA E DESCARGA DE CAMINHÃO DE 14 M³, EM BALSA DE 1000 TONELADAS. AF_05/2024 | T | 0 | 0
105492 | CARGA E DESCARGA DE CAMINHÃO DE 14 M³, EM BALSA DE 1500 TONELADAS. AF_05/2024 | T | 0 | 0
105496 | CARGA E DESCARGA DE CAMINHÃO DE 14 M³, EM BALSA DE 2000 TONELADAS. AF_05/2024 | T | 0 | 0
105425 | CARGA E DESCARGA DE CAMINHÃO DE 14 M³, EM BALSA DE 600 TONELADAS. AF_05/2024 | T | 0 | 0
105477 | CARGA E DESCARGA DE CAMINHÃO DE 6 M³, EM BALSA DE 1000 TONELADAS. AF_05/2024 | T | 0 | 0
105490 | CARGA E DESCARGA DE CAMINHÃO DE 6 M³, EM BALSA DE 1500 TONELADAS. AF_05/2024 | T | 0 | 0
105494 | CARGA E DESCARGA DE CAMINHÃO DE 6 M³, EM BALSA DE 2000 TONELADAS. AF_05/2024 | T | 0 | 0
105417 | CARGA E DESCARGA DE CAMINHÃO DE 6 M³, EM BALSA DE 600 TONELADAS. AF_05/2024 | T | 0 | 0
105461 | CARGA E DESCARGA DE PERFIL METÁLICO E VERGALHÕES DE AÇO E VERGALHÕES DE AÇO, COM CAMINHÃO CARROCERIA COM GUINDAUTO (MUNCK) 11,7 TM, EM BALSA DE 1500 TONELADAS. AF_05/2024 | T | 0 | 0
105436 | CARGA E DESCARGA DE PERFIL METÁLICO E VERGALHÕES DE AÇO, COM CAMINHÃO CARROCERIA COM GUINDAUTO (MUNCK) 11,7 TM, EM BALSA DE 1000 TONELADAS. AF_05/2024 | T | 0 | 0
105483 | CARGA E DESCARGA DE PERFIL METÁLICO E VERGALHÕES DE AÇO, COM CAMINHÃO CARROCERIA COM GUINDAUTO (MUNCK) 11,7 TM, EM BALSA DE 2000 TONELADAS. AF_05/2024 | T | 0 | 0
105505 | CARGA E DESCARGA DE PERFIL METÁLICO E VERGALHÕES DE AÇO, COM CAMINHÃO CARROCERIA COM GUINDAUTO (MUNCK) 11,7 TM, EM BALSA DE 600 TONELADAS. AF_05/2024 | T | 0 | 0
105435 | CARGA E DESCARGA DE POSTES DE CONCRETO, COM CAMINHÃO CARROCERIA COM GUINDAUTO (MUNCK) 11,7 TM, EM BALSA DE 1000 TONELADAS. AF_05/2024 | T | 0 | 0
105460 | CARGA E DESCARGA DE POSTES DE CONCRETO, COM CAMINHÃO CARROCERIA COM GUINDAUTO (MUNCK) 11,7 TM, EM BALSA DE 1500 TONELADAS. AF_05/2024 | T | 0 | 0
105470 | CARGA E DESCARGA DE POSTES DE CONCRETO, COM CAMINHÃO CARROCERIA COM GUINDAUTO (MUNCK) 11,7 TM, EM BALSA DE 2000 TONELADAS. AF_05/2024 | T | 0 | 0
105504 | CARGA E DESCARGA DE POSTES DE CONCRETO, COM CAMINHÃO CARROCERIA COM GUINDAUTO (MUNCK) 11,7 TM, EM BALSA DE 600 TONELADAS. AF_05/2024 | T | 0 | 0
105476 | CARGA E DESCARGA DE RETROESCAVADEIRA, EM BALSA DE 1000 TONELADAS. AF_05/2024 | T | 0 | 0
105471 | CARGA E DESCARGA DE RETROESCAVADEIRA, EM BALSA DE 1500 TONELADAS. AF_05/2024 | T | 0 | 0
105493 | CARGA E DESCARGA DE RETROESCAVADEIRA, EM BALSA DE 2000 TONELADAS. AF_05/2024 | T | 0 | 0
105482 | CARGA E DESCARGA DE RETROESCAVADEIRA, EM BALSA DE 600 TONELADAS. AF_05/2024 | T | 0 | 0
105430 | CARGA E DESCARGA DE SOLOS E MATERIAIS GRANULARES, COM CAMINHÃO DE 10 M³ E ESCAVADEIRA HIDRÁULICA, EM BALSA DE 1000 TONELADAS. AF_05/2024 | T | 0 | 0
105440 | CARGA E DESCARGA DE SOLOS E MATERIAIS GRANULARES, COM CAMINHÃO DE 10 M³ E ESCAVADEIRA HIDRÁULICA, EM BALSA DE 1500 TONELADAS. AF_05/2024 | T | 0 | 0
105465 | CARGA E DESCARGA DE SOLOS E MATERIAIS GRANULARES, COM CAMINHÃO DE 10 M³ E ESCAVADEIRA HIDRÁULICA, EM BALSA DE 2000 TONELADAS. AF_05/2024 | T | 0 | 0
105499 | CARGA E DESCARGA DE SOLOS E MATERIAIS GRANULARES, COM CAMINHÃO DE 10 M³ E ESCAVADEIRA HIDRÁULICA, EM BALSA DE 600 TONELADAS. AF_05/2024 | T | 0 | 0
105431 | CARGA E DESCARGA DE SOLOS E MATERIAIS GRANULARES, COM CAMINHÃO DE 14 M³ E ESCAVADEIRA HIDRÁULICA, EM BALSA DE 1000 TONELADAS. AF_05/2024 | T | 0 | 0
105441 | CARGA E DESCARGA DE SOLOS E MATERIAIS GRANULARES, COM CAMINHÃO DE 14 M³ E ESCAVADEIRA HIDRÁULICA, EM BALSA DE 1500 TONELADAS. AF_05/2024 | T | 0 | 0
105466 | CARGA E DESCARGA DE SOLOS E MATERIAIS GRANULARES, COM CAMINHÃO DE 14 M³ E ESCAVADEIRA HIDRÁULICA, EM BALSA DE 2000 TONELADAS. AF_05/2024 | T | 0 | 0
105500 | CARGA E DESCARGA DE SOLOS E MATERIAIS GRANULARES, COM CAMINHÃO DE 14 M³ E ESCAVADEIRA HIDRÁULICA, EM BALSA DE 600 TONELADAS. AF_05/2024 | T | 0 | 0
105429 | CARGA E DESCARGA DE SOLOS E MATERIAIS GRANULARES, COM CAMINHÃO DE 6 M³ E ESCAVADEIRA HIDRÁULICA, EM BALSA DE 1000 TONELADAS. AF_05/2024 | T | 0 | 0
105439 | CARGA E DESCARGA DE SOLOS E MATERIAIS GRANULARES, COM CAMINHÃO DE 6 M³ E ESCAVADEIRA HIDRÁULICA, EM BALSA DE 1500 TONELADAS. AF_05/2024 | T | 0 | 0
105464 | CARGA E DESCARGA DE SOLOS E MATERIAIS GRANULARES, COM CAMINHÃO DE 6 M³ E ESCAVADEIRA HIDRÁULICA, EM BALSA DE 2000 TONELADAS. AF_05/2024 | T | 0 | 0
105489 | CARGA E DESCARGA DE SOLOS E MATERIAIS GRANULARES, COM CAMINHÃO DE 6 M³ E ESCAVADEIRA HIDRÁULICA, EM BALSA DE 600 TONELADAS. AF_05/2024 | T | 0 | 0
105437 | CARGA E DESCARGA DE TELA DE AÇO, COM CAMINHÃO CARROCERIA COM GUINDAUTO (MUNCK) 11,7 TM, EM BALSA DE 1000 TONELADAS. AF_05/2024 | T | 0 | 0
105462 | CARGA E DESCARGA DE TELA DE AÇO, COM CAMINHÃO CARROCERIA COM GUINDAUTO (MUNCK) 11,7 TM, EM BALSA DE 1500 TONELADAS. AF_05/2024 | T | 0 | 0
105484 | CARGA E DESCARGA DE TELA DE AÇO, COM CAMINHÃO CARROCERIA COM GUINDAUTO (MUNCK) 11,7 TM, EM BALSA DE 2000 TONELADAS. AF_05/2024 | T | 0 | 0
105506 | CARGA E DESCARGA DE TELA DE AÇO, COM CAMINHÃO CARROCERIA COM GUINDAUTO (MUNCK) 11,7 TM, EM BALSA DE 600 TONELADAS. AF_05/2024 | T | 0 | 0
105432 | CARGA E DESCARGA DE TUBOS DE CONCRETO, COM CAMINHÃO CARROCERIA COM GUINDAUTO (MUNCK) 11,7 TM, EM BALSA DE 1000 TONELADAS. AF_05/2024 | T | 0 | 0
105457 | CARGA E DESCARGA DE TUBOS DE CONCRETO, COM CAMINHÃO CARROCERIA COM GUINDAUTO (MUNCK) 11,7 TM, EM BALSA DE 1500 TONELADAS. AF_05/2024 | T | 0 | 0
105467 | CARGA E DESCARGA DE TUBOS DE CONCRETO, COM CAMINHÃO CARROCERIA COM GUINDAUTO (MUNCK) 11,7 TM, EM BALSA DE 2000 TONELADAS. AF_05/2024 | T | 0 | 0
105501 | CARGA E DESCARGA DE TUBOS DE CONCRETO, COM CAMINHÃO CARROCERIA COM GUINDAUTO (MUNCK) 11,7 TM, EM BALSA DE 600 TONELADAS. AF_05/2024 | T | 0 | 0
105433 | CARGA E DESCARGA DE TUBOS METÁLICOS, COM CAMINHÃO CARROCERIA COM GUINDAUTO (MUNCK) 11,7 TM, EM BALSA DE 1000 TONELADAS. AF_05/2024 | T | 0 | 0
105458 | CARGA E DESCARGA DE TUBOS METÁLICOS, COM CAMINHÃO CARROCERIA COM GUINDAUTO (MUNCK) 11,7 TM, EM BALSA DE 1500 TONELADAS. AF_05/2024 | T | 0 | 0
105468 | CARGA E DESCARGA DE TUBOS METÁLICOS, COM CAMINHÃO CARROCERIA COM GUINDAUTO (MUNCK) 11,7 TM, EM BALSA DE 2000 TONELADAS. AF_05/2024 | T | 0 | 0
105502 | CARGA E DESCARGA DE TUBOS METÁLICOS, COM CAMINHÃO CARROCERIA COM GUINDAUTO (MUNCK) 11,7 TM, EM BALSA DE 600 TONELADAS. AF_05/2024 | T | 0 | 0
105434 | CARGA E DESCARGA DE TUBOS PLÁSTICOS, COM CAMINHÃO CARROCERIA COM GUINDAUTO (MUNCK) 11,7 TM, EM BALSA DE 1000 TONELADAS. AF_05/2024 | T | 0 | 0
105459 | CARGA E DESCARGA DE TUBOS PLÁSTICOS, COM CAMINHÃO CARROCERIA COM GUINDAUTO (MUNCK) 11,7 TM, EM BALSA DE 1500 TONELADAS. AF_05/2024 | T | 0 | 0
105469 | CARGA E DESCARGA DE TUBOS PLÁSTICOS, COM CAMINHÃO CARROCERIA COM GUINDAUTO (MUNCK) 11,7 TM, EM BALSA DE 2000 TONELADAS. AF_05/2024 | T | 0 | 0
105503 | CARGA E DESCARGA DE TUBOS PLÁSTICOS, COM CAMINHÃO CARROCERIA COM GUINDAUTO (MUNCK) 11,7 TM, EM BALSA DE 600 TONELADAS. AF_05/2024 | T | 0 | 0
105472 | CARGA E DESCARGA MANUAL, DE JANELA, KIT PORTA-PRONTA OU PORTA DE MADEIRA, PORTA DE AÇO E PORTA DE ALUMÍNIO, EM BALSA DE 1000 TONELADAS. AF_05/2024 | T | 0 | 0
105413 | CARGA E DESCARGA MANUAL, DE JANELA, KIT PORTA-PRONTA OU PORTA DE MADEIRA, PORTA DE AÇO E PORTA DE ALUMÍNIO, EM BALSA DE 1500 TONELADAS. AF_05/2024 | T | 0 | 0
105423 | CARGA E DESCARGA MANUAL, DE JANELA, KIT PORTA-PRONTA OU PORTA DE MADEIRA, PORTA DE AÇO E PORTA DE ALUMÍNIO, EM BALSA DE 2000 TONELADAS. AF_05/2024 | T | 0 | 0
105447 | CARGA E DESCARGA MANUAL, DE JANELA, KIT PORTA-PRONTA OU PORTA DE MADEIRA, PORTA DE AÇO E PORTA DE ALUMÍNIO, EM BALSA DE 600 TONELADAS. AF_05/2024 | T | 0 | 0
105408 | CARGA E DESCARGA MANUAL, DE PEÇAS DE MADEIRA (CAIBROS, TÁBUAS, RIPAS, VIGAS E COMPENSADOS), EM BALSA DE 1000 TONELADAS. AF_05/2024 | T | 0 | 0
105479 | CARGA E DESCARGA MANUAL, DE PEÇAS DE MADEIRA (CAIBROS, TÁBUAS, RIPAS, VIGAS E COMPENSADOS), EM BALSA DE 1500 TONELADAS. AF_05/2024 | T | 0 | 0
105422 | CARGA E DESCARGA MANUAL, DE PEÇAS DE MADEIRA (CAIBROS, TÁBUAS, RIPAS, VIGAS E COMPENSADOS), EM BALSA DE 2000 TONELADAS. AF_05/2024 | T | 0 | 0
105446 | CARGA E DESCARGA MANUAL, DE PEÇAS DE MADEIRA (CAIBROS, TÁBUAS, RIPAS, VIGAS E COMPENSADOS), EM BALSA DE 600 TONELADAS. AF_05/2024 | T | 0 | 0
105474 | CARGA E DESCARGA MANUAL, DE VIDRO, EM BALSA DE 1000 TONELADAS. AF_05/2024 | T | 0 | 0
105480 | CARGA E DESCARGA MANUAL, DE VIDRO, EM BALSA DE 1500 TONELADAS. AF_05/2024 | T | 0 | 0
105481 | CARGA E DESCARGA MANUAL, DE VIDRO, EM BALSA DE 2000 TONELADAS. AF_05/2024 | T | 0 | 0
105449 | CARGA E DESCARGA MANUAL, DE VIDRO, EM BALSA DE 600 TONELADAS. AF_05/2024 | T | 0 | 0
105511 | TRANSPORTE FLUVIAL COM CONJUNTO EMPURRADOR DE 250 HP E BALSA DE 200 A 600 TONELADAS, EM VIA NAVEGÁVEL NO SENTIDO A JUSANTE (DESCENDO O RIO). AF_05/2024 | TXKM | 0 | 0
105507 | TRANSPORTE FLUVIAL COM CONJUNTO EMPURRADOR DE 250 HP E BALSA DE 200 A 600 TONELADAS, EM VIA NAVEGÁVEL NO SENTIDO A MONTANTE (SUBINDO O RIO). AF_05/2024 | TXKM | 0 | 0
105512 | TRANSPORTE FLUVIAL COM CONJUNTO EMPURRADOR DE 315 HP E BALSA 600 A 1000 TONELADAS, EM VIA NAVEGÁVEL NO SENTIDO A JUSANTE (DESCENDO O RIO). AF_05/2024 | TXKM | 0 | 0
105508 | TRANSPORTE FLUVIAL COM CONJUNTO EMPURRADOR DE 315 HP E BALSA 600 A 1000 TONELADAS, EM VIA NAVEGÁVEL NO SENTIDO A MONTANTE (SUBINDO O RIO). AF_05/2024 | TXKM | 0 | 0
105513 | TRANSPORTE FLUVIAL COM CONJUNTO EMPURRADOR DE 475 HP E BALSA DE 1.000 A 1.500 TONELADAS, EM VIA NAVEGÁVEL NO SENTIDO A JUSANTE (DESCENDO O RIO). AF_05/2024 | TXKM | 0 | 0
105509 | TRANSPORTE FLUVIAL COM CONJUNTO EMPURRADOR DE 475 HP E BALSA DE 1.000 A 1.500 TONELADAS, EM VIA NAVEGÁVEL NO SENTIDO A MONTANTE (SUBINDO O RIO). AF_05/2024 | TXKM | 0 | 0
105514 | TRANSPORTE FLUVIAL COM CONJUNTO EMPURRADOR DE 600 HP E BALSA DE 1.500 A 2.000 TONELADAS, EM VIA NAVEGÁVEL NO SENTIDO A JUSANTE (DESCENDO O RIO). AF_05/2024 | TXKM | 0 | 0
105510 | TRANSPORTE FLUVIAL COM CONJUNTO EMPURRADOR DE 600 HP E BALSA DE 1.500 A 2.000 TONELADAS, EM VIA NAVEGÁVEL NO SENTIDO A MONTANTE (SUBINDO O RIO). AF_05/2024 | TXKM | 0 | 0
100207 | TRANSPORTE HORIZONTAL COM CARREGADEIRA, DE MASSA/ GRANEL (UNIDADE: M3XKM). AF_07/2019 | M3XKM | 585.32 | 564.35
100211 | TRANSPORTE HORIZONTAL COM CARRINHO DE MÃO, DE BLOCOS CERÂMICOS FURADOS NA HORIZONTAL DE 9X19X19CM (UNIDADE: BLOCOXKM). AF_07/2019 | UNXKM | 9.9 | 9.16
100210 | TRANSPORTE HORIZONTAL COM CARRINHO DE MÃO, DE BLOCOS VAZADOS DE CONCRETO OU CERÂMICO DE 19X19X39CM (UNIDADE: BLOCOXKM). AF_07/2019 | UNXKM | 25.67 | 23.74
100221 | TRANSPORTE HORIZONTAL COM CARRINHO DE MÃO, DE CAIXA COM REVESTIMENTO CERÂMICO (UNIDADE: M2XKM). AF_07/2019 | M2XKM | 45.38 | 41.97
100203 | TRANSPORTE HORIZONTAL COM CARRINHO DE MÃO, DE SACOS DE 20 KG (UNIDADE: KGXKM). AF_07/2019 | KGXKM | 1.59 | 1.47
100202 | TRANSPORTE HORIZONTAL COM CARRINHO DE MÃO, DE SACOS DE 30 KG (UNIDADE: KGXKM). AF_07/2019 | KGXKM | 1.34 | 1.24
100201 | TRANSPORTE HORIZONTAL COM CARRINHO DE MÃO, DE SACOS DE 50 KG (UNIDADE: KGXKM). AF_07/2019 | KGXKM | 1.15 | 1.06
100216 | TRANSPORTE HORIZONTAL COM CARRINHO MINI PÁLETES, DE BLOCOS CERÂMICOS FURADOS NA HORIZONTAL DE 9X19X19CM (UNIDADE: BLOCOXKM). AF_07/2019 | UNXKM | 1.39 | 1.28
100215 | TRANSPORTE HORIZONTAL COM CARRINHO MINI PÁLETES, DE BLOCOS CERÂMICOS FURADOS NA VERTICAL DE 19X19X39CM (UNIDADE: BLOCOXKM). AF_07/2019 | UNXKM | 5.17 | 4.78
100214 | TRANSPORTE HORIZONTAL COM CARRINHO MINI PÁLETES, DE BLOCOS VAZADOS DE CONCRETO DE 19X19X39CM (UNIDADE: BLOCOXKM). AF_07/2019 | UNXKM | 6.03 | 5.58
100223 | TRANSPORTE HORIZONTAL COM CARRINHO MINI PÁLETES, DE CAIXA COM REVESTIMENTO CERÂMICO (UNIDADE: M2XKM). AF_07/2019 | M2XKM | 8.04 | 7.44
100280 | TRANSPORTE HORIZONTAL COM CARRINHO PLATAFORMA, DE BACIA SANITÁRIA, CAIXA ACOPLADA, TANQUE OU PIA (UNIDADE: UNIDXKM). AF_07/2019 | UNXKM | 26.38 | 24.4
100270 | TRANSPORTE HORIZONTAL COM CARRINHO PLATAFORMA, DE BANCADA DE MÁRMORE OU GRANITO PARA COZINHA/LAVATÓRIO OU MÁRMORE SINTÉTICO COM CUBA INTEGRADA (UNIDADE: UNIDXKM). AF_07/2019 | UNXKM | 90.03 | 83.26
100286 | TRANSPORTE HORIZONTAL COM CARRINHO PLATAFORMA, DE BARRAMENTO BLINDADO (UNIDADE: MXKM). AF_07/2019 | MXKM | 19.7 | 18.22
100213 | TRANSPORTE HORIZONTAL COM CARRINHO PLATAFORMA, DE BLOCOS CERÂMICOS FURADOS NA HORIZONTAL DE 9X19X19CM (UNIDADE: BLOCOXKM). AF_07/2019 | UNXKM | 3.93 | 3.63
100212 | TRANSPORTE HORIZONTAL COM CARRINHO PLATAFORMA, DE BLOCOS VAZADOS DE CONCRETO OU CERÂMICO DE 19X19X39CM (UNIDADE: BLOCOXKM). AF_07/2019 | UNXKM | 10.94 | 10.11
100222 | TRANSPORTE HORIZONTAL COM CARRINHO PLATAFORMA, DE CAIXA COM REVESTIMENTO CERÂMICO (UNIDADE: M2XKM). AF_07/2019 | M2XKM | 17.19 | 15.89
100226 | TRANSPORTE HORIZONTAL COM CARRINHO PLATAFORMA, DE LATA DE 18 LITROS (UNIDADE: LXKM). AF_07/2019 | LXKM | 0.98 | 0.91
100200 | TRANSPORTE HORIZONTAL COM CARRINHO PLATAFORMA, DE SACOS DE 20 KG (UNIDADE: KGXKM). AF_07/2019 | KGXKM | 0.57 | 0.53
100199 | TRANSPORTE HORIZONTAL COM CARRINHO PLATAFORMA, DE SACOS DE 30 KG (UNIDADE: KGXKM). AF_07/2019 | KGXKM | 0.47 | 0.43
100198 | TRANSPORTE HORIZONTAL COM CARRINHO PLATAFORMA, DE SACOS DE 50 KG (UNIDADE: KGXKM). AF_07/2019 | KGXKM | 0.39 | 0.36
100283 | TRANSPORTE HORIZONTAL COM CARRINHO PLATAFORMA, DE TELHA DE CONCRETO OU CERÂMICA (UNIDADE: M2XKM). AF_07/2019 | M2XKM | 36.35 | 33.61
100227 | TRANSPORTE HORIZONTAL COM CARRINHO RACIONAL, DE LATA DE 18 LITROS (UNIDADE: LXKM). AF_07/2019 | LXKM | 1.46 | 1.35
100205 | TRANSPORTE HORIZONTAL COM JERICA DE 60 L, DE MASSA/ GRANEL (UNIDADE: M3XKM). AF_07/2019 | M3XKM | 2106.57 | 1948.1
100206 | TRANSPORTE HORIZONTAL COM JERICA DE 90 L, DE MASSA/ GRANEL (UNIDADE: M3XKM). AF_07/2019 | M3XKM | 1522.69 | 1408.14
100281 | TRANSPORTE HORIZONTAL COM MANIPULADOR TELESCÓPICO, DE BACIA SANITÁRIA, CAIXA ACOPLADA, TANQUE OU PIA (UNIDADE: UNIDXKM). AF_07/2019 | UNXKM | 4.62 | 4.49
100219 | TRANSPORTE HORIZONTAL COM MANIPULADOR TELESCÓPICO, DE BLOCOS CERÂMICOS FURADOS NA HORIZONTAL DE 9X19X19CM (UNIDADE: BLOCOXKM). AF_07/2019 | UNXKM | 0.57 | 0.56
100218 | TRANSPORTE HORIZONTAL COM MANIPULADOR TELESCÓPICO, DE BLOCOS CERÂMICOS FURADOS NA VERTICAL DE 19X19X39CM (UNIDADE: BLOCOXKM). AF_07/2019 | UNXKM | 2.58 | 2.5
100217 | TRANSPORTE HORIZONTAL COM MANIPULADOR TELESCÓPICO, DE BLOCOS VAZADOS DE CONCRETO DE 19X19X39CM (UNIDADE: BLOCOXKM). AF_07/2019 | UNXKM | 3.78 | 3.66
100224 | TRANSPORTE HORIZONTAL COM MANIPULADOR TELESCÓPICO, DE CAIXA COM REVESTIMENTO CERÂMICO (UNIDADE: M2XKM). AF_07/2019 | M2XKM | 3.78 | 3.66
100228 | TRANSPORTE HORIZONTAL COM MANIPULADOR TELESCÓPICO, DE LATA DE 18 LITROS (UNIDADE: LXKM). AF_07/2019 | LXKM | 0.37 | 0.36
100204 | TRANSPORTE HORIZONTAL COM MANIPULADOR TELESCÓPICO, DE PÁLETE DE SACOS (UNIDADE: KGXKM). AF_07/2019 | KGXKM | 0.14 | 0.13
100284 | TRANSPORTE HORIZONTAL COM MANIPULADOR TELESCÓPICO, DE TELHA DE CONCRETO OU CERÂMICA (UNIDADE: M2XKM). AF_07/2019 | M2XKM | 13.51 | 13.1
100277 | TRANSPORTE HORIZONTAL COM MANIPULADOR TELESCÓPICO, DE TELHAS TERMOACÚSTICAS, FIBROCIMENTO, AÇO ZINCADO, FIBROCIMENTO ESTRUTURAL, CANALETE 90 OU KALHETÃO (UNIDADE: M2XKM). AF_07/2019 | M2XKM | 2.41 | 2.33
100278 | TRANSPORTE HORIZONTAL MANUAL, DE BACIA SANITÁRIA, CAIXA ACOPLADA, TANQUE OU PIA (UNIDADE: UNIDXKM). AF_07/2019 | UNXKM | 57.46 | 53.14
100268 | TRANSPORTE HORIZONTAL MANUAL, DE BANCADA DE MÁRMORE OU GRANITO PARA COZINHA/LAVATÓRIO OU MÁRMORE SINTÉTICO COM CUBA INTEGRADA (UNIDADE: UNIDXKM). AF_07/2019 | UNXKM | 120.1 | 111.07
100285 | TRANSPORTE HORIZONTAL MANUAL, DE BARRAMENTO BLINDADO (UNIDADE: MXKM). AF_07/2019 | MXKM | 60.46 | 55.91
100209 | TRANSPORTE HORIZONTAL MANUAL, DE BLOCOS CERÂMICOS FURADOS NA HORIZONTAL DE 9X19X19CM (UNIDADE: BLOCOXKM). AF_07/2019 | UNXKM | 13.93 | 12.88
100208 | TRANSPORTE HORIZONTAL MANUAL, DE BLOCOS VAZADOS DE CONCRETO OU CERÂMICO DE 19X19X39CM (UNIDADE: BLOCOXKM). AF_07/2019 | UNXKM | 27.87 | 25.77
100256 | TRANSPORTE HORIZONTAL MANUAL, DE CAIBROS DE MADEIRA COM SEÇÃO TRANSVERSAL DE 7,5 X 6 CM E 6 X 8 CM (UNIDADE: MXKM). AF_07/2019 | MXKM | 12.77 | 11.81
100220 | TRANSPORTE HORIZONTAL MANUAL, DE CAIXA COM REVESTIMENTO CERÂMICO (UNIDADE: M2XKM). AF_07/2019 | M2XKM | 40.03 | 37.02
100287 | TRANSPORTE HORIZONTAL MANUAL, DE CALHA QUADRADA NÚMERO 24 - CORTE 33 (UNIDADE: MXKM). AF_07/2019 | MXKM | 18.86 | 17.44
100274 | TRANSPORTE HORIZONTAL MANUAL, DE COMPENSADO DE MADEIRA (UNIDADE: M2XKM). AF_07/2019 | M2XKM | 40.05 | 37.04
100264 | TRANSPORTE HORIZONTAL MANUAL, DE JANELA (UNIDADE: M2XKM). AF_07/2019 | M2XKM | 56.51 | 52.26
100225 | TRANSPORTE HORIZONTAL MANUAL, DE LATA DE 18 LITROS (UNIDADE: LXKM). AF_07/2019 | LXKM | 3.14 | 2.9
100266 | TRANSPORTE HORIZONTAL MANUAL, DE PORTA (UNIDADE: UNIDXKM). AF_07/2019 | UNXKM | 120.1 | 111.07
100257 | TRANSPORTE HORIZONTAL MANUAL, DE RIPAS DE MADEIRA COM SEÇÃO TRANSVERSAL DE 1 X 5 CM E 2 X 5 CM (UNIDADE: MXKM). AF_07/2019 | MXKM | 7.66 | 7.08
100197 | TRANSPORTE HORIZONTAL MANUAL, DE SACOS DE 20 KG (UNIDADE: KGXKM). AF_07/2019 | KGXKM | 2.83 | 2.61
100196 | TRANSPORTE HORIZONTAL MANUAL, DE SACOS DE 30 KG (UNIDADE: KGXKM). AF_07/2019 | KGXKM | 1.88 | 1.74
100195 | TRANSPORTE HORIZONTAL MANUAL, DE SACOS DE 50 KG (UNIDADE: KGXKM). AF_07/2019 | KGXKM | 1.13 | 1.04
100273 | TRANSPORTE HORIZONTAL MANUAL, DE TELA DE AÇO (UNIDADE: KGXKM). AF_07/2019 | KGXKM | 4.7 | 4.34
100282 | TRANSPORTE HORIZONTAL MANUAL, DE TELHA DE CONCRETO OU CERÂMICA (UNIDADE: M2XKM). AF_07/2019 | M2XKM | 225.03 | 208.1
100276 | TRANSPORTE HORIZONTAL MANUAL, DE TELHA DE FIBROCIMENTO OU TELHA ESTRUTURAL DE FIBROCIMENTO, CANALETE 90 OU KALHETÃO (UNIDADE: M2XKM). AF_07/2019 | M2XKM | 47.26 | 43.7
100275 | TRANSPORTE HORIZONTAL MANUAL, DE TELHA TERMOACÚSTICA OU TELHA DE AÇO ZINCADO (UNIDADE: M2XKM). AF_07/2019 | M2XKM | 25.89 | 23.95
100254 | TRANSPORTE HORIZONTAL MANUAL, DE TUBO DE AÇO CARBONO LEVE OU MÉDIO, PRETO OU GALVANIZADO, COM DIÂMETRO MAIOR QUE 125 MM E MENOR OU IGUAL A 150 MM (UNIDADE: MXKM). AF_07/2019 | MXKM | 56.6 | 52.34
100250 | TRANSPORTE HORIZONTAL MANUAL, DE TUBO DE AÇO CARBONO LEVE OU MÉDIO, PRETO OU GALVANIZADO, COM DIÂMETRO MAIOR QUE 20 MM E MENOR OU IGUAL A 32 MM (UNIDADE: MXKM). AF_07/2019 | MXKM | 6.38 | 5.9
100251 | TRANSPORTE HORIZONTAL MANUAL, DE TUBO DE AÇO CARBONO LEVE OU MÉDIO, PRETO OU GALVANIZADO, COM DIÂMETRO MAIOR QUE 32 MM E MENOR OU IGUAL A 65 MM (UNIDADE: MXKM). AF_07/2019 | MXKM | 18.86 | 17.44
100252 | TRANSPORTE HORIZONTAL MANUAL, DE TUBO DE AÇO CARBONO LEVE OU MÉDIO, PRETO OU GALVANIZADO, COM DIÂMETRO MAIOR QUE 65 MM E MENOR OU IGUAL A 90 MM (UNIDADE: MXKM). AF_07/2019 | MXKM | 28.3 | 26.17
100253 | TRANSPORTE HORIZONTAL MANUAL, DE TUBO DE AÇO CARBONO LEVE OU MÉDIO, PRETO OU GALVANIZADO, COM DIÂMETRO MAIOR QUE 90 MM E MENOR OU IGUAL A 125 MM (UNIDADE: MXKM). AF_07/2019 | MXKM | 37.73 | 34.89
100249 | TRANSPORTE HORIZONTAL MANUAL, DE TUBO DE AÇO CARBONO LEVE OU MÉDIO, PRETO OU GALVANIZADO, COM DIÂMETRO MENOR OU IGUAL A 20 MM (UNIDADE: MXKM). AF_07/2019 | MXKM | 3.83 | 3.54
100244 | TRANSPORTE HORIZONTAL MANUAL, DE TUBO DE COBRE - CLASSE E - COM DIÂMETRO MAIOR QUE 54 MM E MENOR OU IGUAL A 79 MM (UNIDADE: MXKM). AF_07/2019 | MXKM | 5.74 | 5.31
100245 | TRANSPORTE HORIZONTAL MANUAL, DE TUBO DE COBRE - CLASSE E - COM DIÂMETRO MAIOR QUE 79 MM E MENOR OU IGUAL A 104 MM (UNIDADE: MXKM). AF_07/2019 | MXKM | 11.49 | 10.62
100243 | TRANSPORTE HORIZONTAL MANUAL, DE TUBO DE COBRE - CLASSE E - COM DIÂMETRO MENOR OU IGUAL A 54 MM (UNIDADE: MXKM). AF_07/2019 | MXKM | 4.59 | 4.25
100239 | TRANSPORTE HORIZONTAL MANUAL, DE TUBO DE CPVC COM DIÂMETRO MAIOR QUE 73 MM E MENOR OU IGUAL A 89 MM (UNIDADE: MXKM). AF_07/2019 | MXKM | 9.57 | 8.85
100238 | TRANSPORTE HORIZONTAL MANUAL, DE TUBO DE CPVC COM DIÂMETRO MENOR OU IGUAL A 73 MM (UNIDADE: MXKM). AF_07/2019 | MXKM | 7.66 | 7.08
100241 | TRANSPORTE HORIZONTAL MANUAL, DE TUBO DE PPR - PN12 OU PN25 - COM DIÂMETRO MAIOR QUE 50 MM E MENOR OU IGUAL A 75 MM (UNIDADE: MXKM). AF_07/2019 | MXKM | 9.57 | 8.85
100242 | TRANSPORTE HORIZONTAL MANUAL, DE TUBO DE PPR - PN12 OU PN25 - COM DIÂMETRO MAIOR QUE 75 MM E MENOR OU IGUAL A 110 MM (UNIDADE: MXKM). AF_07/2019 | MXKM | 28.3 | 26.17
100240 | TRANSPORTE HORIZONTAL MANUAL, DE TUBO DE PPR - PN12 OU PN25 - COM DIÂMETRO MENOR OU IGUAL A 50 MM (UNIDADE: MXKM). AF_07/2019 | MXKM | 5.74 | 5.31
100237 | TRANSPORTE HORIZONTAL MANUAL, DE TUBO DE PVC SOLDÁVEL COM DIÂMETRO MAIOR QUE 60 MM E MENOR OU IGUAL A 85 MM (UNIDADE: MXKM). AF_07/2019 | MXKM | 4.78 | 4.42
100236 | TRANSPORTE HORIZONTAL MANUAL, DE TUBO DE PVC SOLDÁVEL COM DIÂMETRO MENOR OU IGUAL A 60 MM (UNIDADE: MXKM). AF_07/2019 | MXKM | 3.99 | 3.69
100248 | TRANSPORTE HORIZONTAL MANUAL, DE TUBO DE PVC SÉRIE NORMAL - ESGOTO PREDIAL, OU REFORÇADO PARA ESGOTO OU ÁGUAS PLUVIAIS PREDIAL, COM DIÂMETRO MAIOR QUE 100 MM E MENOR OU IGUAL A 150 MM (UNIDADE: MXKM). AF_07/2019 | MXKM | 18.86 | 17.44
100247 | TRANSPORTE HORIZONTAL MANUAL, DE TUBO DE PVC SÉRIE NORMAL - ESGOTO PREDIAL, OU REFORÇADO PARA ESGOTO OU ÁGUAS PLUVIAIS PREDIAL, COM DIÂMETRO MAIOR QUE 75 MM E MENOR OU IGUAL A 100 MM (UNIDADE: MXKM). AF_07/2019 | MXKM | 4.78 | 4.42
100246 | TRANSPORTE HORIZONTAL MANUAL, DE TUBO DE PVC SÉRIE NORMAL - ESGOTO PREDIAL, OU REFORÇADO PARA ESGOTO OU ÁGUAS PLUVIAIS PREDIAL, COM DIÂMETRO MENOR OU IGUAL A 75 MM (UNIDADE: MXKM). AF_07/2019 | MXKM | 3.83 | 3.54
100255 | TRANSPORTE HORIZONTAL MANUAL, DE TÁBUAS DE MADEIRA COM SEÇÃO TRANSVERSAL DE 2,5 X 25 CM E 2,5 X 30 CM (UNIDADE: MXKM). AF_07/2019 | MXKM | 19.15 | 17.71
100263 | TRANSPORTE HORIZONTAL MANUAL, DE VERGALHÕES DE AÇO COM DIÂMETRO DE 10 MM; 12,5 MM; 16 MM; 20 MM; 25 MM OU 32 MM (UNIDADE: KGXKM). AF_07/2019 | KGXKM | 3.1 | 2.87
100260 | TRANSPORTE HORIZONTAL MANUAL, DE VERGALHÕES DE AÇO COM DIÂMETRO DE 5 MM (UNIDADE: KGXKM). AF_07/2019 | KGXKM | 12.43 | 11.5
100261 | TRANSPORTE HORIZONTAL MANUAL, DE VERGALHÕES DE AÇO COM DIÂMETRO DE 6,3 MM (UNIDADE: KGXKM). AF_07/2019 | KGXKM | 7.81 | 7.22
100262 | TRANSPORTE HORIZONTAL MANUAL, DE VERGALHÕES DE AÇO COM DIÂMETRO DE 8 MM (UNIDADE: KGXKM). AF_07/2019 | KGXKM | 4.84 | 4.48
100271 | TRANSPORTE HORIZONTAL MANUAL, DE VIDRO (UNIDADE: M2XKM). AF_07/2019 | M2XKM | 90.08 | 83.3
100258 | TRANSPORTE HORIZONTAL MANUAL, DE VIGAS DE MADEIRA COM SEÇÃO TRANSVERSAL DE 5 X 12 CM (UNIDADE: MXKM). AF_07/2019 | MXKM | 19.15 | 17.71
100259 | TRANSPORTE HORIZONTAL MANUAL, DE VIGAS DE MADEIRA COM SEÇÃO TRANSVERSAL DE 6 X 16 CM (UNIDADE: MXKM). AF_07/2019 | MXKM | 37.73 | 34.89
100279 | TRANSPORTE VERTICAL MANUAL, 1 PAVIMENTO, DE BACIA SANITÁRIA, CAIXA ACOPLADA, TANQUE OU PIA (UNIDADE: UNID). AF_07/2019 | UN | 1.11 | 1.02
100233 | TRANSPORTE VERTICAL MANUAL, 1 PAVIMENTO, DE BLOCOS CERÂMICOS FURADOS NA HORIZONTAL DE 9X19X19CM (UNIDADE: BLOCO). AF_07/2019 | UN | 0.26 | 0.24
100232 | TRANSPORTE VERTICAL MANUAL, 1 PAVIMENTO, DE BLOCOS VAZADOS DE CONCRETO OU CERÂMICO DE 19X19X39CM (UNIDADE: BLOCO). AF_07/2019 | UN | 0.53 | 0.49
100234 | TRANSPORTE VERTICAL MANUAL, 1 PAVIMENTO, DE CAIXA COM REVESTIMENTO CERÂMICO (UNIDADE: M2). AF_07/2019 | M2 | 0.79 | 0.73
100265 | TRANSPORTE VERTICAL MANUAL, 1 PAVIMENTO, DE JANELA (UNIDADE: M2). AF_07/2019 | M2 | 1.18 | 1.09
100235 | TRANSPORTE VERTICAL MANUAL, 1 PAVIMENTO, DE LATA DE 18 LITROS (UNIDADE: L). AF_07/2019 | L | 0.06 | 0.05
100267 | TRANSPORTE VERTICAL MANUAL, 1 PAVIMENTO, DE PORTA (UNIDADE: UNID). AF_07/2019 | UN | 2.38 | 2.2
100231 | TRANSPORTE VERTICAL MANUAL, 1 PAVIMENTO, DE SACOS DE 20 KG (UNIDADE: KG). AF_07/2019 | KG | 0.05 | 0.05
100230 | TRANSPORTE VERTICAL MANUAL, 1 PAVIMENTO, DE SACOS DE 30 KG (UNIDADE: KG). AF_07/2019 | KG | 0.03 | 0.03
100229 | TRANSPORTE VERTICAL MANUAL, 1 PAVIMENTO, DE SACOS DE 50 KG (UNIDADE: KG). AF_07/2019 | KG | 0.02 | 0.01
100272 | TRANSPORTE VERTICAL MANUAL, 1 PAVIMENTO, DE VIDRO (UNIDADE: M2). AF_07/2019 | M2 | 1.78 | 1.65
100269 | TRANSPORTE VERTICAL, BANCADA DE MÁRMORE OU GRANITO PARA COZINHA/LAVATÓRIO OU MÁRMORE SINTÉTICO COM CUBA INTEGRADA, MANUAL, 1 PAVIMENTO, (UNIDADE: UNID). AF_07/2019 | UN | 2.38 | 2.2
100986 | CARGA DE MISTURA ASFÁLTICA EM CAMINHÃO BASCULANTE 10 M³ (UNIDADE: M3). AF_07/2020 | M3 | 9.58 | 9.44
101002 | CARGA DE MISTURA ASFÁLTICA EM CAMINHÃO BASCULANTE 10 M³ (UNIDADE: T). AF_07/2020 | T | 6.38 | 6.28
100987 | CARGA DE MISTURA ASFÁLTICA EM CAMINHÃO BASCULANTE 14 M³ (UNIDADE: M3). AF_07/2020 | M3 | 10.91 | 10.77
101003 | CARGA DE MISTURA ASFÁLTICA EM CAMINHÃO BASCULANTE 14 M³ (UNIDADE: T). AF_07/2020 | T | 7.25 | 7.17
100988 | CARGA DE MISTURA ASFÁLTICA EM CAMINHÃO BASCULANTE 18 M³ (UNIDADE: M3). AF_07/2020 | M3 | 11.52 | 11.39
101004 | CARGA DE MISTURA ASFÁLTICA EM CAMINHÃO BASCULANTE 18 M³ (UNIDADE: T). AF_07/2020 | T | 7.67 | 7.59
100985 | CARGA DE MISTURA ASFÁLTICA EM CAMINHÃO BASCULANTE 6 M³ (UNIDADE: M3). AF_07/2020 | M3 | 8.11 | 7.94
101001 | CARGA DE MISTURA ASFÁLTICA EM CAMINHÃO BASCULANTE 6 M³ (UNIDADE: T). AF_07/2020 | T | 5.41 | 5.29
101008 | CARGA DE ÁGUA EM CAMINHÃO PIPA 10 M³. AF_07/2020 | M3 | 5.75 | 5.67
101007 | CARGA DE ÁGUA EM CAMINHÃO PIPA 6 M³. AF_07/2020 | M3 | 5.71 | 5.63
100982 | CARGA, MANOBRA E DESCARGA DE ENTULHO EM CAMINHÃO BASCULANTE 10 M³ - CARGA COM ESCAVADEIRA HIDRÁULICA (CAÇAMBA DE 0,80 M³ / 111 HP) E DESCARGA LIVRE (UNIDADE: M3). AF_07/2020 | M3 | 9.73 | 9.54
100998 | CARGA, MANOBRA E DESCARGA DE ENTULHO EM CAMINHÃO BASCULANTE 10 M³ - CARGA COM ESCAVADEIRA HIDRÁULICA (CAÇAMBA DE 0,80 M³ / 111 HP) E DESCARGA LIVRE (UNIDADE: T). AF_07/2020 | T | 6.48 | 6.37
100983 | CARGA, MANOBRA E DESCARGA DE ENTULHO EM CAMINHÃO BASCULANTE 14 M³ - CARGA COM ESCAVADEIRA HIDRÁULICA (CAÇAMBA DE 0,80 M³ / 111 HP) E DESCARGA LIVRE (UNIDADE: M3). AF_07/2020 | M3 | 9.66 | 9.51
100999 | CARGA, MANOBRA E DESCARGA DE ENTULHO EM CAMINHÃO BASCULANTE 14 M³ - CARGA COM ESCAVADEIRA HIDRÁULICA (CAÇAMBA DE 0,80 M³ / 111 HP) E DESCARGA LIVRE (UNIDADE: T). AF_07/2020 | T | 6.46 | 6.36
100984 | CARGA, MANOBRA E DESCARGA DE ENTULHO EM CAMINHÃO BASCULANTE 18 M³ - CARGA COM ESCAVADEIRA HIDRÁULICA (CAÇAMBA DE 0,80 M³ / 111 HP) E DESCARGA LIVRE (UNIDADE: M3). AF_07/2020 | M3 | 9.43 | 9.29
101000 | CARGA, MANOBRA E DESCARGA DE ENTULHO EM CAMINHÃO BASCULANTE 18 M³ - CARGA COM ESCAVADEIRA HIDRÁULICA (CAÇAMBA DE 0,80 M³ / 111 HP) E DESCARGA LIVRE (UNIDADE: T). AF_07/2020 | T | 6.28 | 6.19
100981 | CARGA, MANOBRA E DESCARGA DE ENTULHO EM CAMINHÃO BASCULANTE 6 M³ - CARGA COM ESCAVADEIRA HIDRÁULICA (CAÇAMBA DE 0,80 M³ / 111 HP) E DESCARGA LIVRE (UNIDADE: M3). AF_07/2020 | M3 | 10.31 | 10.07
100997 | CARGA, MANOBRA E DESCARGA DE ENTULHO EM CAMINHÃO BASCULANTE 6 M³ - CARGA COM ESCAVADEIRA HIDRÁULICA (CAÇAMBA DE 0,80 M³ / 111 HP) E DESCARGA LIVRE (UNIDADE: T). AF_07/2020 | T | 6.88 | 6.71
101010 | CARGA, MANOBRA E DESCARGA DE PERFIL METÁLICO EM CAMINHÃO CARROCERIA COM GUINDAUTO (MUNCK) 11,7 TM. AF_07/2020 | T | 28.72 | 28.28
101009 | CARGA, MANOBRA E DESCARGA DE POSTE DE CONCRETO EM CAMINHÃO CARROCERIA COM GUINDAUTO (MUNCK) 11,7 TM. AF_07/2020 | T | 45.62 | 44.92
100978 | CARGA, MANOBRA E DESCARGA DE SOLOS E MATERIAIS GRANULARES EM CAMINHÃO BASCULANTE 10 M³ - CARGA COM ESCAVADEIRA HIDRÁULICA (CAÇAMBA DE 1,20 M³ / 155 HP) E DESCARGA LIVRE (UNIDADE: M3). AF_07/2020 | M3 | 7.53 | 7.39
100994 | CARGA, MANOBRA E DESCARGA DE SOLOS E MATERIAIS GRANULARES EM CAMINHÃO BASCULANTE 10 M³ - CARGA COM ESCAVADEIRA HIDRÁULICA (CAÇAMBA DE 1,20 M³ / 155 HP) E DESCARGA LIVRE (UNIDADE: T). AF_07/2020 | T | 4.99 | 4.9
100974 | CARGA, MANOBRA E DESCARGA DE SOLOS E MATERIAIS GRANULARES EM CAMINHÃO BASCULANTE 10 M³ - CARGA COM PÁ CARREGADEIRA (CAÇAMBA DE 1,7 A 2,8 M³ / 128 HP) E DESCARGA LIVRE (UNIDADE: M3). AF_07/2020 | M3 | 9.02 | 8.84
100990 | CARGA, MANOBRA E DESCARGA DE SOLOS E MATERIAIS GRANULARES EM CAMINHÃO BASCULANTE 10 M³ - CARGA COM PÁ CARREGADEIRA (CAÇAMBA DE 1,7 A 2,8 M³ / 128 HP) E DESCARGA LIVRE (UNIDADE: T). AF_07/2020 | T | 6.01 | 5.91
100979 | CARGA, MANOBRA E DESCARGA DE SOLOS E MATERIAIS GRANULARES EM CAMINHÃO BASCULANTE 14 M³ - CARGA COM ESCAVADEIRA HIDRÁULICA (CAÇAMBA DE 1,20 M³ / 155 HP) E DESCARGA LIVRE (UNIDADE: M3). AF_07/2020 | M3 | 7.15 | 7.04
100995 | CARGA, MANOBRA E DESCARGA DE SOLOS E MATERIAIS GRANULARES EM CAMINHÃO BASCULANTE 14 M³ - CARGA COM ESCAVADEIRA HIDRÁULICA (CAÇAMBA DE 1,20 M³ / 155 HP) E DESCARGA LIVRE (UNIDADE: T). AF_07/2020 | T | 4.77 | 4.69
100975 | CARGA, MANOBRA E DESCARGA DE SOLOS E MATERIAIS GRANULARES EM CAMINHÃO BASCULANTE 14 M³ - CARGA COM PÁ CARREGADEIRA (CAÇAMBA DE 1,7 A 2,8 M³ / 128 HP) E DESCARGA LIVRE (UNIDADE: M3). AF_07/2020 | M3 | 9.01 | 8.86
100991 | CARGA, MANOBRA E DESCARGA DE SOLOS E MATERIAIS GRANULARES EM CAMINHÃO BASCULANTE 14 M³ - CARGA COM PÁ CARREGADEIRA (CAÇAMBA DE 1,7 A 2,8 M³ / 128 HP) E DESCARGA LIVRE (UNIDADE: T). AF_07/2020 | T | 6.02 | 5.93
100980 | CARGA, MANOBRA E DESCARGA DE SOLOS E MATERIAIS GRANULARES EM CAMINHÃO BASCULANTE 18 M³ - CARGA COM ESCAVADEIRA HIDRÁULICA (CAÇAMBA DE 1,20 M³ / 155 HP) E DESCARGA LIVRE (UNIDADE: M3). AF_07/2020 | M3 | 6.73 | 6.65
100996 | CARGA, MANOBRA E DESCARGA DE SOLOS E MATERIAIS GRANULARES EM CAMINHÃO BASCULANTE 18 M³ - CARGA COM ESCAVADEIRA HIDRÁULICA (CAÇAMBA DE 1,20 M³ / 155 HP) E DESCARGA LIVRE (UNIDADE: T). AF_07/2020 | T | 4.48 | 4.41
100976 | CARGA, MANOBRA E DESCARGA DE SOLOS E MATERIAIS GRANULARES EM CAMINHÃO BASCULANTE 18 M³ - CARGA COM PÁ CARREGADEIRA (CAÇAMBA DE 1,7 A 2,8 M³ / 128 HP) E DESCARGA LIVRE (UNIDADE: M3). AF_07/2020 | M3 | 8.79 | 8.66
100992 | CARGA, MANOBRA E DESCARGA DE SOLOS E MATERIAIS GRANULARES EM CAMINHÃO BASCULANTE 18 M³ - CARGA COM PÁ CARREGADEIRA (CAÇAMBA DE 1,7 A 2,8 M³ / 128 HP) E DESCARGA LIVRE (UNIDADE: T). AF_07/2020 | T | 5.86 | 5.78
100977 | CARGA, MANOBRA E DESCARGA DE SOLOS E MATERIAIS GRANULARES EM CAMINHÃO BASCULANTE 6 M³ - CARGA COM ESCAVADEIRA HIDRÁULICA (CAÇAMBA DE 1,20 M³ / 155 HP) E DESCARGA LIVRE (UNIDADE: M3). AF_07/2020 | M3 | 8.47 | 8.28
100993 | CARGA, MANOBRA E DESCARGA DE SOLOS E MATERIAIS GRANULARES EM CAMINHÃO BASCULANTE 6 M³ - CARGA COM ESCAVADEIRA HIDRÁULICA (CAÇAMBA DE 1,20 M³ / 155 HP) E DESCARGA LIVRE (UNIDADE: T). AF_07/2020 | T | 5.65 | 5.51
100973 | CARGA, MANOBRA E DESCARGA DE SOLOS E MATERIAIS GRANULARES EM CAMINHÃO BASCULANTE 6 M³ - CARGA COM PÁ CARREGADEIRA (CAÇAMBA DE 1,7 A 2,8 M³ / 128 HP) E DESCARGA LIVRE (UNIDADE: M3). AF_07/2020 | M3 | 9.5 | 9.27
100989 | CARGA, MANOBRA E DESCARGA DE SOLOS E MATERIAIS GRANULARES EM CAMINHÃO BASCULANTE 6 M³ - CARGA COM PÁ CARREGADEIRA (CAÇAMBA DE 1,7 A 2,8 M³ / 128 HP) E DESCARGA LIVRE (UNIDADE: T). AF_07/2020 | T | 6.33 | 6.18
101467 | CARGA, MANOBRA E DESCARGA DE TUBOS DE CONCRETO, DN 1000 MM, EM CAMINHÃO CARROCERIA COM GUINDAUTO (MUNCK) 11,7 TM. AF_07/2020 | T | 20.32 | 19.74
101468 | CARGA, MANOBRA E DESCARGA DE TUBOS DE CONCRETO, DN 1200 MM, EM CAMINHÃO CARROCERIA COM GUINDAUTO (MUNCK) 11,7 TM. AF_07/2020 | T | 18.58 | 18.06
101014 | CARGA, MANOBRA E DESCARGA DE TUBOS DE CONCRETO, DN 400 MM, EM CAMINHÃO CARROCERIA COM GUINDAUTO (MUNCK) 11,7 TM. AF_07/2020 | T | 46.43 | 45.12
101015 | CARGA, MANOBRA E DESCARGA DE TUBOS DE CONCRETO, DN 500 MM, EM CAMINHÃO CARROCERIA COM GUINDAUTO (MUNCK) 11,7 TM. AF_07/2020 | T | 38.15 | 37.07
101463 | CARGA, MANOBRA E DESCARGA DE TUBOS DE CONCRETO, DN 600 MM, EM CAMINHÃO CARROCERIA COM GUINDAUTO (MUNCK) 11,7 TM. AF_07/2020 | T | 50.84 | 49.39
101464 | CARGA, MANOBRA E DESCARGA DE TUBOS DE CONCRETO, DN 700 MM, EM CAMINHÃO CARROCERIA COM GUINDAUTO (MUNCK) 11,7 TM. AF_07/2020 | T | 39.04 | 37.94
101465 | CARGA, MANOBRA E DESCARGA DE TUBOS DE CONCRETO, DN 800 MM, EM CAMINHÃO CARROCERIA COM GUINDAUTO (MUNCK) 11,7 TM. AF_07/2020 | T | 29.85 | 29.01
101466 | CARGA, MANOBRA E DESCARGA DE TUBOS DE CONCRETO, DN 900 MM, EM CAMINHÃO CARROCERIA COM GUINDAUTO (MUNCK) 11,7 TM. AF_07/2020 | T | 24.29 | 23.59
101013 | CARGA, MANOBRA E DESCARGA DE TUBOS DE CONCRETO, DN MENOR OU IGUAL A 300 MM, EM CAMINHÃO CARROCERIA COM GUINDAUTO (MUNCK) 11,7 TM. AF_07/2020 | T | 50.68 | 49.24
101477 | CARGA, MANOBRA E DESCARGA DE TUBOS METÁLICOS, DN 1000 MM, EM CAMINHÃO CARROCERIA COM GUINDAUTO (MUNCK) 11,7 TM. AF_07/2020 | T | 14.71 | 14.3
101478 | CARGA, MANOBRA E DESCARGA DE TUBOS METÁLICOS, DN 1200 MM, EM CAMINHÃO CARROCERIA COM GUINDAUTO (MUNCK) 11,7 TM. AF_07/2020 | T | 12.52 | 12.16
101017 | CARGA, MANOBRA E DESCARGA DE TUBOS METÁLICOS, DN 200 MM, EM CAMINHÃO CARROCERIA COM GUINDAUTO (MUNCK) 11,7 TM. AF_07/2020 | T | 33.47 | 32.53
101018 | CARGA, MANOBRA E DESCARGA DE TUBOS METÁLICOS, DN 250 MM, EM CAMINHÃO CARROCERIA COM GUINDAUTO (MUNCK) 11,7 TM. AF_07/2020 | T | 27.5 | 26.72
101469 | CARGA, MANOBRA E DESCARGA DE TUBOS METÁLICOS, DN 300 MM, EM CAMINHÃO CARROCERIA COM GUINDAUTO (MUNCK) 11,7 TM. AF_07/2020 | T | 41.59 | 40.42
101470 | CARGA, MANOBRA E DESCARGA DE TUBOS METÁLICOS, DN 350 MM, EM CAMINHÃO CARROCERIA COM GUINDAUTO (MUNCK) 11,7 TM. AF_07/2020 | T | 33.02 | 32.08
101471 | CARGA, MANOBRA E DESCARGA DE TUBOS METÁLICOS, DN 400 MM, EM CAMINHÃO CARROCERIA COM GUINDAUTO (MUNCK) 11,7 TM. AF_07/2020 | T | 28.32 | 27.53
101472 | CARGA, MANOBRA E DESCARGA DE TUBOS METÁLICOS, DN 500 MM, EM CAMINHÃO CARROCERIA COM GUINDAUTO (MUNCK) 11,7 TM. AF_07/2020 | T | 22.05 | 21.43
101473 | CARGA, MANOBRA E DESCARGA DE TUBOS METÁLICOS, DN 600 MM, EM CAMINHÃO CARROCERIA COM GUINDAUTO (MUNCK) 11,7 TM. AF_07/2020 | T | 31.74 | 30.85
101474 | CARGA, MANOBRA E DESCARGA DE TUBOS METÁLICOS, DN 700 MM, EM CAMINHÃO CARROCERIA COM GUINDAUTO (MUNCK) 11,7 TM. AF_07/2020 | T | 22.7 | 22.07
101475 | CARGA, MANOBRA E DESCARGA DE TUBOS METÁLICOS, DN 800 MM, EM CAMINHÃO CARROCERIA COM GUINDAUTO (MUNCK) 11,7 TM. AF_07/2020 | T | 20.14 | 19.58
101476 | CARGA, MANOBRA E DESCARGA DE TUBOS METÁLICOS, DN 900 MM, EM CAMINHÃO CARROCERIA COM GUINDAUTO (MUNCK) 11,7 TM. AF_07/2020 | T | 17.96 | 17.46
101016 | CARGA, MANOBRA E DESCARGA DE TUBOS METÁLICOS, DN MENOR OU IGUAL A 150 MM, EM CAMINHÃO CARROCERIA COM GUINDAUTO (MUNCK) 11,7 TM. AF_07/2020 | T | 44.16 | 42.91
101487 | CARGA, MANOBRA E DESCARGA DE TUBOS PLÁSTICOS, DN 1000 MM, EM CAMINHÃO CARROCERIA COM GUINDAUTO (MUNCK) 11,7 TM. AF_07/2020 | T | 109.36 | 106.27
101488 | CARGA, MANOBRA E DESCARGA DE TUBOS PLÁSTICOS, DN 1200 MM, EM CAMINHÃO CARROCERIA COM GUINDAUTO (MUNCK) 11,7 TM. AF_07/2020 | T | 94.63 | 91.95
101480 | CARGA, MANOBRA E DESCARGA DE TUBOS PLÁSTICOS, DN 250 MM, EM CAMINHÃO CARROCERIA COM GUINDAUTO (MUNCK) 11,7 TM. AF_07/2020 | T | 74.39 | 72.29
101481 | CARGA, MANOBRA E DESCARGA DE TUBOS PLÁSTICOS, DN 300 MM, EM CAMINHÃO CARROCERIA COM GUINDAUTO (MUNCK) 11,7 TM. AF_07/2020 | T | 53.73 | 52.22
101482 | CARGA, MANOBRA E DESCARGA DE TUBOS PLÁSTICOS, DN 400 MM, EM CAMINHÃO CARROCERIA COM GUINDAUTO (MUNCK) 11,7 TM. AF_07/2020 | T | 40.16 | 39.02
101483 | CARGA, MANOBRA E DESCARGA DE TUBOS PLÁSTICOS, DN 500 MM, EM CAMINHÃO CARROCERIA COM GUINDAUTO (MUNCK) 11,7 TM. AF_07/2020 | T | 41.67 | 40.5
101484 | CARGA, MANOBRA E DESCARGA DE TUBOS PLÁSTICOS, DN 600 MM, EM CAMINHÃO CARROCERIA COM GUINDAUTO (MUNCK) 11,7 TM. AF_07/2020 | T | 216.01 | 209.92
101485 | CARGA, MANOBRA E DESCARGA DE TUBOS PLÁSTICOS, DN 750 MM, EM CAMINHÃO CARROCERIA COM GUINDAUTO (MUNCK) 11,7 TM. AF_07/2020 | T | 165.81 | 161.14
101486 | CARGA, MANOBRA E DESCARGA DE TUBOS PLÁSTICOS, DN 900 MM, EM CAMINHÃO CARROCERIA COM GUINDAUTO (MUNCK) 11,7 TM. AF_07/2020 | T | 149.36 | 145.14
101006 | CARGA, MANOBRA E DESCARGA DE ÁGUA EM CAMINHÃO PIPA 10 M³. AF_07/2020 | M3 | 21.73 | 21.47
101005 | CARGA, MANOBRA E DESCARGA DE ÁGUA EM CAMINHÃO PIPA 6 M³. AF_07/2020 | M3 | 19.7 | 19.4
102568 | CARGA, MANOBRA E DESCARGA MANUAL DE TUBOS PLÁSTICOS, DN 150 MM, EM CAMINHÃO CARROCERIA 9T. AF_06/2021 | T | 331.46 | 319.23
101479 | CARGA, MANOBRA E DESCARGA MANUAL DE TUBOS PLÁSTICOS, DN 200 MM, EM CAMINHÃO CARROCERIA 9T. AF_07/2020 | T | 194.57 | 187.39
101019 | CARGA, MANOBRA E DESCARGA MANUAL DE TUBOS PLÁSTICOS, DN MENOR OU IGUAL A 100 MM, EM CAMINHÃO CARROCERIA 9T. AF_07/2020 | T | 667.84 | 643.2
100938 | TRANSPORTE COM CAMINHÃO BASCULANTE DE 10 M³, EM VIA INTERNA (DENTRO DO CANTEIRO - UNIDADE: M3XKM). AF_07/2020 | M3XKM | 7.88 | 7.77
100942 | TRANSPORTE COM CAMINHÃO BASCULANTE DE 10 M³, EM VIA INTERNA A OBRA (UNIDADE: TXKM). AF_07/2020 | TXKM | 5.26 | 5.19
93588 | TRANSPORTE COM CAMINHÃO BASCULANTE DE 10 M³, EM VIA URBANA EM LEITO NATURAL (UNIDADE: M3XKM). AF_07/2020 | M3XKM | 3.3 | 3.26
93594 | TRANSPORTE COM CAMINHÃO BASCULANTE DE 10 M³, EM VIA URBANA EM LEITO NATURAL (UNIDADE: TXKM). AF_07/2020 | TXKM | 2.2 | 2.17
93589 | TRANSPORTE COM CAMINHÃO BASCULANTE DE 10 M³, EM VIA URBANA EM REVESTIMENTO PRIMÁRIO (UNIDADE: M3XKM). AF_07/2020 | M3XKM | 2.83 | 2.8
93595 | TRANSPORTE COM CAMINHÃO BASCULANTE DE 10 M³, EM VIA URBANA EM REVESTIMENTO PRIMÁRIO (UNIDADE: TXKM). AF_07/2020 | TXKM | 1.91 | 1.88
93590 | TRANSPORTE COM CAMINHÃO BASCULANTE DE 10 M³, EM VIA URBANA PAVIMENTADA, ADICIONAL PARA DMT EXCEDENTE A 30 KM (UNIDADE: M3XKM). AF_07/2020 | M3XKM | 1.03 | 1.02
93596 | TRANSPORTE COM CAMINHÃO BASCULANTE DE 10 M³, EM VIA URBANA PAVIMENTADA, ADICIONAL PARA DMT EXCEDENTE A 30 KM (UNIDADE: TXKM). AF_07/2020 | TXKM | 0.69 | 0.68
95875 | TRANSPORTE COM CAMINHÃO BASCULANTE DE 10 M³, EM VIA URBANA PAVIMENTADA, DMT ATÉ 30 KM (UNIDADE: M3XKM). AF_07/2020 | M3XKM | 2.62 | 2.57
95878 | TRANSPORTE COM CAMINHÃO BASCULANTE DE 10 M³, EM VIA URBANA PAVIMENTADA, DMT ATÉ 30 KM (UNIDADE: TXKM). AF_07/2020 | TXKM | 1.76 | 1.73
100943 | TRANSPORTE COM CAMINHÃO BASCULANTE DE 14 M³, EM VIA INTERNA (DENTRO DO CANTEIRO - UNIDADE: TXKM). AF_07/2020 | TXKM | 4.56 | 4.5
100939 | TRANSPORTE COM CAMINHÃO BASCULANTE DE 14 M³, EM VIA INTERNA (DENTRO DO CANTEIRO - UNIDADE:M3XKM). AF_07/2020 | M3XKM | 6.86 | 6.78
93591 | TRANSPORTE COM CAMINHÃO BASCULANTE DE 14 M³, EM VIA URBANA EM LEITO NATURAL (UNIDADE: M3XKM). AF_07/2020 | M3XKM | 2.86 | 2.83
93597 | TRANSPORTE COM CAMINHÃO BASCULANTE DE 14 M³, EM VIA URBANA EM LEITO NATURAL (UNIDADE: TXKM). AF_07/2020 | TXKM | 1.91 | 1.88
93592 | TRANSPORTE COM CAMINHÃO BASCULANTE DE 14 M³, EM VIA URBANA EM REVESTIMENTO PRIMÁRIO (UNIDADE: M3XKM). AF_07/2020 | M3XKM | 2.49 | 2.46
93598 | TRANSPORTE COM CAMINHÃO BASCULANTE DE 14 M³, EM VIA URBANA EM REVESTIMENTO PRIMÁRIO (UNIDADE: TXKM). AF_07/2020 | TXKM | 1.65 | 1.62
93593 | TRANSPORTE COM CAMINHÃO BASCULANTE DE 14 M³, EM VIA URBANA PAVIMENTADA, ADICIONAL PARA DMT EXCEDENTE A 30 KM (UNIDADE: M3XKM). AF_07/2020 | M3XKM | 0.91 | 0.9
93599 | TRANSPORTE COM CAMINHÃO BASCULANTE DE 14 M³, EM VIA URBANA PAVIMENTADA, ADICIONAL PARA DMT EXCEDENTE A 30 KM (UNIDADE: TXKM). AF_07/2020 | TXKM | 0.6 | 0.6
95876 | TRANSPORTE COM CAMINHÃO BASCULANTE DE 14 M³, EM VIA URBANA PAVIMENTADA, DMT ATÉ 30 KM (UNIDADE: M3XKM). AF_07/2020 | M3XKM | 2.25 | 2.22
95879 | TRANSPORTE COM CAMINHÃO BASCULANTE DE 14 M³, EM VIA URBANA PAVIMENTADA, DMT ATÉ 30 KM (UNIDADE: TXKM). AF_07/2020 | TXKM | 1.52 | 1.5
100940 | TRANSPORTE COM CAMINHÃO BASCULANTE DE 18 M³, EM VIA INTERNA (DENTRO DO CANTEIRO - UNIDADE: M3XKM). AF_07/2020 | M3XKM | 5.84 | 5.78
100944 | TRANSPORTE COM CAMINHÃO BASCULANTE DE 18 M³, EM VIA INTERNA (DENTRO DO CANTEIRO - UNIDADE: TXKM). AF_07/2020 | TXKM | 3.9 | 3.85
95425 | TRANSPORTE COM CAMINHÃO BASCULANTE DE 18 M³, EM VIA URBANA EM LEITO NATURAL (UNIDADE: M3XKM). AF_07/2020 | M3XKM | 2.43 | 2.41
95428 | TRANSPORTE COM CAMINHÃO BASCULANTE DE 18 M³, EM VIA URBANA EM LEITO NATURAL (UNIDADE: TXKM). AF_07/2020 | TXKM | 1.64 | 1.61
95426 | TRANSPORTE COM CAMINHÃO BASCULANTE DE 18 M³, EM VIA URBANA EM REVESTIMENTO PRIMÁRIO (UNIDADE: M3XKM). AF_07/2020 | M3XKM | 2.1 | 2.08
95429 | TRANSPORTE COM CAMINHÃO BASCULANTE DE 18 M³, EM VIA URBANA EM REVESTIMENTO PRIMÁRIO (UNIDADE: TXKM). AF_07/2020 | TXKM | 1.42 | 1.4
95427 | TRANSPORTE COM CAMINHÃO BASCULANTE DE 18 M³, EM VIA URBANA PAVIMENTADA, ADICIONAL PARA DMT EXCEDENTE A 30 KM (UNIDADE: M3XKM). AF_07/2020 | M3XKM | 0.79 | 0.78
95430 | TRANSPORTE COM CAMINHÃO BASCULANTE DE 18 M³, EM VIA URBANA PAVIMENTADA, ADICIONAL PARA DMT EXCEDENTE A 30 KM (UNIDADE: TXKM). AF_07/2020 | TXKM | 0.5 | 0.48
95877 | TRANSPORTE COM CAMINHÃO BASCULANTE DE 18 M³, EM VIA URBANA PAVIMENTADA, DMT ATÉ 30 KM (UNIDADE: M3XKM). AF_07/2020 | M3XKM | 1.93 | 1.91
95880 | TRANSPORTE COM CAMINHÃO BASCULANTE DE 18 M³, EM VIA URBANA PAVIMENTADA, DMT ATÉ 30 KM (UNIDADE: TXKM). AF_07/2020 | TXKM | 1.29 | 1.27
100937 | TRANSPORTE COM CAMINHÃO BASCULANTE DE 6 M³, EM VIA INTERNA (DENTRO DO CANTEIRO - UNIDADE: M3XKM). AF_07/2020 | M3XKM | 9.57 | 9.38
100941 | TRANSPORTE COM CAMINHÃO BASCULANTE DE 6 M³, EM VIA INTERNA (DENTRO DO CANTEIRO - UNIDADE: TXKM). AF_07/2020 | TXKM | 6.37 | 6.25
97912 | TRANSPORTE COM CAMINHÃO BASCULANTE DE 6 M³, EM VIA URBANA EM LEITO NATURAL (UNIDADE: M3XKM). AF_07/2020 | M3XKM | 4.01 | 3.93
97916 | TRANSPORTE COM CAMINHÃO BASCULANTE DE 6 M³, EM VIA URBANA EM LEITO NATURAL (UNIDADE: TXKM). AF_07/2020 | TXKM | 2.67 | 2.62
97913 | TRANSPORTE COM CAMINHÃO BASCULANTE DE 6 M³, EM VIA URBANA EM REVESTIMENTO PRIMÁRIO (UNIDADE: M3XKM). AF_07/2020 | M3XKM | 3.49 | 3.41
97917 | TRANSPORTE COM CAMINHÃO BASCULANTE DE 6 M³, EM VIA URBANA EM REVESTIMENTO PRIMÁRIO (UNIDADE: TXKM). AF_07/2020 | TXKM | 2.31 | 2.26
97915 | TRANSPORTE COM CAMINHÃO BASCULANTE DE 6 M³, EM VIA URBANA PAVIMENTADA, ADICIONAL PARA DMT EXCEDENTE A 30 KM (UNIDADE: M3XKM). AF_07/2020 | M3XKM | 1.27 | 1.25
97919 | TRANSPORTE COM CAMINHÃO BASCULANTE DE 6 M³, EM VIA URBANA PAVIMENTADA, ADICIONAL PARA DMT EXCEDENTE A 30 KM (UNIDADE: TXKM). AF_07/2020 | TXKM | 0.84 | 0.83
97914 | TRANSPORTE COM CAMINHÃO BASCULANTE DE 6 M³, EM VIA URBANA PAVIMENTADA, DMT ATÉ 30 KM (UNIDADE: M3XKM). AF_07/2020 | M3XKM | 3.19 | 3.12
97918 | TRANSPORTE COM CAMINHÃO BASCULANTE DE 6 M³, EM VIA URBANA PAVIMENTADA, DMT ATÉ 30 KM (UNIDADE: TXKM). AF_07/2020 | TXKM | 2.13 | 2.09
100949 | TRANSPORTE COM CAMINHÃO CARROCERIA 9T, EM VIA INTERNA (DENTRO DO CANTEIRO - UNIDADE: TXKM). AF_07/2020 | TXKM | 7.13 | 7.01
100945 | TRANSPORTE COM CAMINHÃO CARROCERIA 9T, EM VIA URBANA EM LEITO NATURAL (UNIDADE: TXKM). AF_07/2020 | TXKM | 3 | 2.94
100946 | TRANSPORTE COM CAMINHÃO CARROCERIA 9T, EM VIA URBANA EM REVESTIMENTO PRIMÁRIO (UNIDADE: TXKM). AF_07/2020 | TXKM | 2.59 | 2.54
100948 | TRANSPORTE COM CAMINHÃO CARROCERIA 9T, EM VIA URBANA PAVIMENTADA, ADICIONAL PARA DMT EXCEDENTE A 30 KM (UNIDADE: TXKM). AF_07/2020 | TXKM | 0.94 | 0.92
100947 | TRANSPORTE COM CAMINHÃO CARROCERIA 9T, EM VIA URBANA PAVIMENTADA, DMT ATÉ 30KM (UNIDADE: TXKM). AF_07/2020 | TXKM | 2.38 | 2.34
100954 | TRANSPORTE COM CAMINHÃO CARROCERIA COM GUINDAUTO (MUNCK), MOMENTO MÁXIMO DE CARGA 11,7 TM, EM VIA INTERNA (DENTRO DO CANTEIRO - UNIDADE: TXKM). AF_07/2020 | TXKM | 9.01 | 8.87
100950 | TRANSPORTE COM CAMINHÃO CARROCERIA COM GUINDAUTO (MUNCK), MOMENTO MÁXIMO DE CARGA 11,7 TM, EM VIA URBANA EM LEITO NATURAL (UNIDADE: TXKM). AF_07/2020 | TXKM | 3.79 | 3.72
100951 | TRANSPORTE COM CAMINHÃO CARROCERIA COM GUINDAUTO (MUNCK), MOMENTO MÁXIMO DE CARGA 11,7 TM, EM VIA URBANA EM REVESTIMENTO PRIMÁRIO (UNIDADE: TXKM). AF_07/2020 | TXKM | 3.26 | 3.22
100953 | TRANSPORTE COM CAMINHÃO CARROCERIA COM GUINDAUTO (MUNCK), MOMENTO MÁXIMO DE CARGA 11,7 TM, EM VIA URBANA PAVIMENTADA, ADICIONAL PARA DMT EXCEDENTE A 30 KM (UNIDADE: TXKM). AF_07/2020 | TXKM | 1.19 | 1.17
100952 | TRANSPORTE COM CAMINHÃO CARROCERIA COM GUINDAUTO (MUNCK), MOMENTO MÁXIMO DE CARGA 11,7 TM, EM VIA URBANA PAVIMENTADA, DMT ATÉ 30KM (UNIDADE: TXKM). AF_07/2020 | TXKM | 3.01 | 2.96
100964 | TRANSPORTE COM CAMINHÃO PIPA DE 10 M³, EM VIA INTERNA (DENTRO DO CANTEIRO - UNIDADE: M3XKM). AF_07/2020 | M3XKM | 9.16 | 9.04
100960 | TRANSPORTE COM CAMINHÃO PIPA DE 10 M³, EM VIA URBANA EM LEITO NATURAL (UNIDADE: M3XKM). AF_07/2020 | M3XKM | 3.82 | 3.77
100961 | TRANSPORTE COM CAMINHÃO PIPA DE 10 M³, EM VIA URBANA EM REVESTIMENTO PRIMÁRIO (UNIDADE: M3XKM). AF_07/2020 | M3XKM | 3.31 | 3.26
100963 | TRANSPORTE COM CAMINHÃO PIPA DE 10 M³, EM VIA URBANA PAVIMENTADA, ADICIONAL PARA DMT EXCEDENTE A 30 KM (UNIDADE: M3XKM). AF_07/2020 | M3XKM | 1.19 | 1.18
100962 | TRANSPORTE COM CAMINHÃO PIPA DE 10 M³, EM VIA URBANA PAVIMENTADA, DMT ATÉ 30KM (UNIDADE: M3XKM). AF_07/2020 | M3XKM | 3.01 | 2.98
100959 | TRANSPORTE COM CAMINHÃO PIPA DE 6 M³, EM VIA INTERNA (DENTRO DO CANTEIRO - UNIDADE: M3XKM). AF_07/2020 | M3XKM | 12.35 | 12.17
100955 | TRANSPORTE COM CAMINHÃO PIPA DE 6 M³, EM VIA URBANA EM LEITO NATURAL (UNIDADE: M3XKM). AF_07/2020 | M3XKM | 5.18 | 5.1
100956 | TRANSPORTE COM CAMINHÃO PIPA DE 6 M³, EM VIA URBANA EM REVESTIMENTO PRIMÁRIO (UNIDADE: M3XKM). AF_07/2020 | M3XKM | 4.5 | 4.43
100958 | TRANSPORTE COM CAMINHÃO PIPA DE 6 M³, EM VIA URBANA PAVIMENTADA, ADICIONAL PARA DMT EXCEDENTE A 30 KM (UNIDADE: M3XKM). AF_07/2020 | M3XKM | 1.65 | 1.62
100957 | TRANSPORTE COM CAMINHÃO PIPA DE 6 M³, EM VIA URBANA PAVIMENTADA, DMT ATÉ 30KM (UNIDADE: M3XKM). AF_07/2020 | M3XKM | 4.11 | 4.05
100969 | TRANSPORTE COM CAMINHÃO TANQUE DE TRANSPORTE DE MATERIAL ASFÁLTICO DE 20000 L, EM VIA URBANA EM LEITO NATURAL (UNIDADE: TXKM). AF_07/2020 | TXKM | 2.43 | 2.4
100970 | TRANSPORTE COM CAMINHÃO TANQUE DE TRANSPORTE DE MATERIAL ASFÁLTICO DE 20000 L, EM VIA URBANA EM REVESTIMENTO PRIMÁRIO (UNIDADE: TXKM). AF_07/2020 | TXKM | 2.06 | 2.03
102333 | TRANSPORTE COM CAMINHÃO TANQUE DE TRANSPORTE DE MATERIAL ASFÁLTICO DE 20000 L, EM VIA URBANA PAVIMENTADA, ADICIONAL PARA DMT EXCEDENTE A 30 KM (UNIDADE: TXKM). AF_07/2020 | TXKM | 0.77 | 0.76
102332 | TRANSPORTE COM CAMINHÃO TANQUE DE TRANSPORTE DE MATERIAL ASFÁLTICO DE 20000 L, EM VIA URBANA PAVIMENTADA, DMT ATÉ 30KM (UNIDADE: TXKM). AF_07/2020 | TXKM | 1.92 | 1.9
100965 | TRANSPORTE COM CAMINHÃO TANQUE DE TRANSPORTE DE MATERIAL ASFÁLTICO DE 30000 L, EM VIA URBANA EM LEITO NATURAL (UNIDADE: TXKM). AF_07/2020 | TXKM | 1.85 | 1.82
100966 | TRANSPORTE COM CAMINHÃO TANQUE DE TRANSPORTE DE MATERIAL ASFÁLTICO DE 30000 L, EM VIA URBANA EM REVESTIMENTO PRIMÁRIO (UNIDADE: TXKM). AF_07/2020 | TXKM | 1.58 | 1.56
102331 | TRANSPORTE COM CAMINHÃO TANQUE DE TRANSPORTE DE MATERIAL ASFÁLTICO DE 30000 L, EM VIA URBANA PAVIMENTADA, ADICIONAL PARA DMT EXCEDENTE A 30 KM (UNIDADE: TXKM). AF_07/2020 | TXKM | 0.58 | 0.57
102330 | TRANSPORTE COM CAMINHÃO TANQUE DE TRANSPORTE DE MATERIAL ASFÁLTICO DE 30000 L, EM VIA URBANA PAVIMENTADA, DMT ATÉ 30KM (UNIDADE: TXKM). AF_07/2020 | TXKM | 1.47 | 1.46
97804 | PAVIMENTO COM TRATAMENTO SUPERFICIAL DUPLO, COM CAP 150/200. AF_01/2020 | M2 | 0 | 0
104378 | PAVIMENTO COM TRATAMENTO SUPERFICIAL DUPLO, COM EMULSÃO ASFÁLTICA RR-2C, COM BANHO DILUÍDO. AF_01/2020 | M2 | 0 | 0
104379 | PAVIMENTO COM TRATAMENTO SUPERFICIAL DUPLO, COM EMULSÃO ASFÁLTICA RR-2C, COM CAPA SELANTE. AF_01/2020 | M2 | 0 | 0
104389 | PAVIMENTO COM TRATAMENTO SUPERFICIAL DUPLO, COM EMULSÃO ASFÁLTICA RR-2C. AF_01/2020 | M2 | 0 | 0
97801 | PAVIMENTO COM TRATAMENTO SUPERFICIAL SIMPLES, COM CAP 150/200. AF_01/2020 | M2 | 0 | 0
104377 | PAVIMENTO COM TRATAMENTO SUPERFICIAL SIMPLES, COM EMULSÃO ASFÁLTICA RR-2C, COM BANHO DILUÍDO. AF_01/2020 | M2 | 0 | 0
104376 | PAVIMENTO COM TRATAMENTO SUPERFICIAL SIMPLES, COM EMULSÃO ASFÁLTICA RR-2C. AF_01/2020 | M2 | 0 | 0
97808 | PAVIMENTO COM TRATAMENTO SUPERFICIAL TRIPLO, COM CAP 150/200. AF_01/2020 | M2 | 0 | 0
104381 | PAVIMENTO COM TRATAMENTO SUPERFICIAL TRIPLO, COM EMULSÃO ASFÁLTICA RR-2C, COM BANHO DILUÍDO. AF_01/2020 | M2 | 0 | 0
104382 | PAVIMENTO COM TRATAMENTO SUPERFICIAL TRIPLO, COM EMULSÃO ASFÁLTICA RR-2C, COM CAPA SELANTE. AF_01/2020 | M2 | 0 | 0
104380 | PAVIMENTO COM TRATAMENTO SUPERFICIAL TRIPLO, COM EMULSÃO ASFÁLTICA RR-2C. AF_01/2020 | M2 | 0 | 0
103138 | ASSENTAMENTO DE CONEXÃO COM 1 ACESSO, FERRO FUNDIDO PARA REDE DE ÁGUA, DN 100 MM, JUNTA FLANGEADA (NÃO INCLUI O FORNECIMENTO). AF_09/2021 | UN | 44.19 | 42.49
103151 | ASSENTAMENTO DE CONEXÃO COM 1 ACESSO, FERRO FUNDIDO PARA REDE DE ÁGUA, DN 1000 MM, JUNTA FLANGEADA (NÃO INCLUI O FORNECIMENTO). AF_09/2021 | UN | 440.86 | 419.16
103152 | ASSENTAMENTO DE CONEXÃO COM 1 ACESSO, FERRO FUNDIDO PARA REDE DE ÁGUA, DN 1200 MM, JUNTA FLANGEADA (NÃO INCLUI O FORNECIMENTO). AF_09/2021 | UN | 525.97 | 499.99
103139 | ASSENTAMENTO DE CONEXÃO COM 1 ACESSO, FERRO FUNDIDO PARA REDE DE ÁGUA, DN 150 MM, JUNTA FLANGEADA (NÃO INCLUI O FORNECIMENTO). AF_09/2021 | UN | 58.67 | 56.25
103140 | ASSENTAMENTO DE CONEXÃO COM 1 ACESSO, FERRO FUNDIDO PARA REDE DE ÁGUA, DN 200 MM, JUNTA FLANGEADA (NÃO INCLUI O FORNECIMENTO). AF_09/2021 | UN | 73.14 | 69.98
103141 | ASSENTAMENTO DE CONEXÃO COM 1 ACESSO, FERRO FUNDIDO PARA REDE DE ÁGUA, DN 250 MM, JUNTA FLANGEADA (NÃO INCLUI O FORNECIMENTO). AF_09/2021 | UN | 114.85 | 109.58
103142 | ASSENTAMENTO DE CONEXÃO COM 1 ACESSO, FERRO FUNDIDO PARA REDE DE ÁGUA, DN 300 MM, JUNTA FLANGEADA (NÃO INCLUI O FORNECIMENTO). AF_09/2021 | UN | 129.3 | 123.32
103143 | ASSENTAMENTO DE CONEXÃO COM 1 ACESSO, FERRO FUNDIDO PARA REDE DE ÁGUA, DN 350 MM, JUNTA FLANGEADA (NÃO INCLUI O FORNECIMENTO). AF_09/2021 | UN | 171.01 | 162.92
103144 | ASSENTAMENTO DE CONEXÃO COM 1 ACESSO, FERRO FUNDIDO PARA REDE DE ÁGUA, DN 400 MM, JUNTA FLANGEADA (NÃO INCLUI O FORNECIMENTO). AF_09/2021 | UN | 185.47 | 176.66
103145 | ASSENTAMENTO DE CONEXÃO COM 1 ACESSO, FERRO FUNDIDO PARA REDE DE ÁGUA, DN 450 MM, JUNTA FLANGEADA (NÃO INCLUI O FORNECIMENTO). AF_09/2021 | UN | 227.17 | 216.26
103146 | ASSENTAMENTO DE CONEXÃO COM 1 ACESSO, FERRO FUNDIDO PARA REDE DE ÁGUA, DN 500 MM, JUNTA FLANGEADA (NÃO INCLUI O FORNECIMENTO). AF_09/2021 | UN | 241.64 | 229.98
103147 | ASSENTAMENTO DE CONEXÃO COM 1 ACESSO, FERRO FUNDIDO PARA REDE DE ÁGUA, DN 600 MM, JUNTA FLANGEADA (NÃO INCLUI O FORNECIMENTO). AF_09/2021 | UN | 270.61 | 257.49
103148 | ASSENTAMENTO DE CONEXÃO COM 1 ACESSO, FERRO FUNDIDO PARA REDE DE ÁGUA, DN 700 MM, JUNTA FLANGEADA (NÃO INCLUI O FORNECIMENTO). AF_09/2021 | UN | 326.78 | 310.82
103137 | ASSENTAMENTO DE CONEXÃO COM 1 ACESSO, FERRO FUNDIDO PARA REDE DE ÁGUA, DN 80 MM, JUNTA FLANGEADA (NÃO INCLUI O FORNECIMENTO). AF_09/2021 | UN | 38.4 | 36.99
103149 | ASSENTAMENTO DE CONEXÃO COM 1 ACESSO, FERRO FUNDIDO PARA REDE DE ÁGUA, DN 800 MM, JUNTA FLANGEADA (NÃO INCLUI O FORNECIMENTO). AF_09/2021 | UN | 355.72 | 338.32
103150 | ASSENTAMENTO DE CONEXÃO COM 1 ACESSO, FERRO FUNDIDO PARA REDE DE ÁGUA, DN 900 MM, JUNTA FLANGEADA (NÃO INCLUI O FORNECIMENTO). AF_09/2021 | UN | 411.85 | 391.6
103106 | ASSENTAMENTO DE CONEXÃO COM 2 ACESSOS, FERRO FUNDIDO PARA REDE DE ÁGUA, DN 100 MM, JUNTA FLANGEADA (NÃO INCLUI O FORNECIMENTO). AF_09/2021 | UN | 68.72 | 65.78
103119 | ASSENTAMENTO DE CONEXÃO COM 2 ACESSOS, FERRO FUNDIDO PARA REDE DE ÁGUA, DN 1000 MM, JUNTA FLANGEADA (NÃO INCLUI O FORNECIMENTO). AF_09/2021 | UN | 862.06 | 819.12
103120 | ASSENTAMENTO DE CONEXÃO COM 2 ACESSOS, FERRO FUNDIDO PARA REDE DE ÁGUA, DN 1200 MM, JUNTA FLANGEADA (NÃO INCLUI O FORNECIMENTO). AF_09/2021 | UN | 1032.31 | 980.8
103107 | ASSENTAMENTO DE CONEXÃO COM 2 ACESSOS, FERRO FUNDIDO PARA REDE DE ÁGUA, DN 150 MM, JUNTA FLANGEADA (NÃO INCLUI O FORNECIMENTO). AF_09/2021 | UN | 97.68 | 93.28
103108 | ASSENTAMENTO DE CONEXÃO COM 2 ACESSOS, FERRO FUNDIDO PARA REDE DE ÁGUA, DN 200 MM, JUNTA FLANGEADA (NÃO INCLUI O FORNECIMENTO). AF_09/2021 | UN | 126.64 | 120.79
103109 | ASSENTAMENTO DE CONEXÃO COM 2 ACESSOS, FERRO FUNDIDO PARA REDE DE ÁGUA, DN 250 MM, JUNTA FLANGEADA (NÃO INCLUI O FORNECIMENTO). AF_09/2021 | UN | 210.01 | 199.97
103110 | ASSENTAMENTO DE CONEXÃO COM 2 ACESSOS, FERRO FUNDIDO PARA REDE DE ÁGUA, DN 300 MM, JUNTA FLANGEADA (NÃO INCLUI O FORNECIMENTO). AF_09/2021 | UN | 238.96 | 227.46
103111 | ASSENTAMENTO DE CONEXÃO COM 2 ACESSOS, FERRO FUNDIDO PARA REDE DE ÁGUA, DN 350 MM, JUNTA FLANGEADA (NÃO INCLUI O FORNECIMENTO). AF_09/2021 | UN | 322.34 | 306.62
103112 | ASSENTAMENTO DE CONEXÃO COM 2 ACESSOS, FERRO FUNDIDO PARA REDE DE ÁGUA, DN 400 MM, JUNTA FLANGEADA (NÃO INCLUI O FORNECIMENTO). AF_09/2021 | UN | 351.3 | 334.12
103113 | ASSENTAMENTO DE CONEXÃO COM 2 ACESSOS, FERRO FUNDIDO PARA REDE DE ÁGUA, DN 450 MM, JUNTA FLANGEADA (NÃO INCLUI O FORNECIMENTO). AF_09/2021 | UN | 434.67 | 413.29
103114 | ASSENTAMENTO DE CONEXÃO COM 2 ACESSOS, FERRO FUNDIDO PARA REDE DE ÁGUA, DN 500 MM, JUNTA FLANGEADA (NÃO INCLUI O FORNECIMENTO). AF_09/2021 | UN | 463.64 | 440.79
103115 | ASSENTAMENTO DE CONEXÃO COM 2 ACESSOS, FERRO FUNDIDO PARA REDE DE ÁGUA, DN 600 MM, JUNTA FLANGEADA (NÃO INCLUI O FORNECIMENTO). AF_09/2021 | UN | 521.55 | 495.79
103116 | ASSENTAMENTO DE CONEXÃO COM 2 ACESSOS, FERRO FUNDIDO PARA REDE DE ÁGUA, DN 700 MM, JUNTA FLANGEADA (NÃO INCLUI O FORNECIMENTO). AF_09/2021 | UN | 633.89 | 602.46
103105 | ASSENTAMENTO DE CONEXÃO COM 2 ACESSOS, FERRO FUNDIDO PARA REDE DE ÁGUA, DN 80 MM, JUNTA FLANGEADA (NÃO INCLUI O FORNECIMENTO). AF_09/2021 | UN | 57.13 | 54.78
103117 | ASSENTAMENTO DE CONEXÃO COM 2 ACESSOS, FERRO FUNDIDO PARA REDE DE ÁGUA, DN 800 MM, JUNTA FLANGEADA (NÃO INCLUI O FORNECIMENTO). AF_09/2021 | UN | 691.81 | 657.47
103118 | ASSENTAMENTO DE CONEXÃO COM 2 ACESSOS, FERRO FUNDIDO PARA REDE DE ÁGUA, DN 900 MM, JUNTA FLANGEADA (NÃO INCLUI O FORNECIMENTO). AF_09/2021 | UN | 804.14 | 764.12
103122 | ASSENTAMENTO DE CONEXÃO COM 3 ACESSOS, FERRO FUNDIDO PARA REDE DE ÁGUA, DN 100 MM, JUNTA FLANGEADA (NÃO INCLUI O FORNECIMENTO). AF_09/2021 | UN | 93.24 | 89.09
103135 | ASSENTAMENTO DE CONEXÃO COM 3 ACESSOS, FERRO FUNDIDO PARA REDE DE ÁGUA, DN 1000 MM, JUNTA FLANGEADA (NÃO INCLUI O FORNECIMENTO). AF_09/2021 | UN | 1283.27 | 1219.11
103136 | ASSENTAMENTO DE CONEXÃO COM 3 ACESSOS, FERRO FUNDIDO PARA REDE DE ÁGUA, DN 1200 MM, JUNTA FLANGEADA (NÃO INCLUI O FORNECIMENTO). AF_09/2021 | UN | 1538.64 | 1461.59
103123 | ASSENTAMENTO DE CONEXÃO COM 3 ACESSOS, FERRO FUNDIDO PARA REDE DE ÁGUA, DN 150 MM, JUNTA FLANGEADA (NÃO INCLUI O FORNECIMENTO). AF_09/2021 | UN | 136.7 | 130.35
103124 | ASSENTAMENTO DE CONEXÃO COM 3 ACESSOS, FERRO FUNDIDO PARA REDE DE ÁGUA, DN 200 MM, JUNTA FLANGEADA (NÃO INCLUI O FORNECIMENTO). AF_09/2021 | UN | 180.13 | 171.58
103125 | ASSENTAMENTO DE CONEXÃO COM 3 ACESSOS, FERRO FUNDIDO PARA REDE DE ÁGUA, DN 250 MM, JUNTA FLANGEADA (NÃO INCLUI O FORNECIMENTO). AF_09/2021 | UN | 305.21 | 290.36
103126 | ASSENTAMENTO DE CONEXÃO COM 3 ACESSOS, FERRO FUNDIDO PARA REDE DE ÁGUA, DN 300 MM, JUNTA FLANGEADA (NÃO INCLUI O FORNECIMENTO). AF_09/2021 | UN | 348.63 | 331.59
103127 | ASSENTAMENTO DE CONEXÃO COM 3 ACESSOS, FERRO FUNDIDO PARA REDE DE ÁGUA, DN 350 MM, JUNTA FLANGEADA (NÃO INCLUI O FORNECIMENTO). AF_09/2021 | UN | 473.71 | 450.37
103128 | ASSENTAMENTO DE CONEXÃO COM 3 ACESSOS, FERRO FUNDIDO PARA REDE DE ÁGUA, DN 400 MM, JUNTA FLANGEADA (NÃO INCLUI O FORNECIMENTO). AF_09/2021 | UN | 517.14 | 491.59
103129 | ASSENTAMENTO DE CONEXÃO COM 3 ACESSOS, FERRO FUNDIDO PARA REDE DE ÁGUA, DN 450 MM, JUNTA FLANGEADA (NÃO INCLUI O FORNECIMENTO). AF_09/2021 | UN | 642.21 | 610.37
103130 | ASSENTAMENTO DE CONEXÃO COM 3 ACESSOS, FERRO FUNDIDO PARA REDE DE ÁGUA, DN 500 MM, JUNTA FLANGEADA (NÃO INCLUI O FORNECIMENTO). AF_09/2021 | UN | 685.63 | 651.61
103131 | ASSENTAMENTO DE CONEXÃO COM 3 ACESSOS, FERRO FUNDIDO PARA REDE DE ÁGUA, DN 600 MM, JUNTA FLANGEADA (NÃO INCLUI O FORNECIMENTO). AF_09/2021 | UN | 772.51 | 734.1
103132 | ASSENTAMENTO DE CONEXÃO COM 3 ACESSOS, FERRO FUNDIDO PARA REDE DE ÁGUA, DN 700 MM, JUNTA FLANGEADA (NÃO INCLUI O FORNECIMENTO). AF_09/2021 | UN | 941.01 | 894.1
103121 | ASSENTAMENTO DE CONEXÃO COM 3 ACESSOS, FERRO FUNDIDO PARA REDE DE ÁGUA, DN 80 MM, JUNTA FLANGEADA (NÃO INCLUI O FORNECIMENTO). AF_09/2021 | UN | 75.89 | 72.6
103133 | ASSENTAMENTO DE CONEXÃO COM 3 ACESSOS, FERRO FUNDIDO PARA REDE DE ÁGUA, DN 800 MM, JUNTA FLANGEADA (NÃO INCLUI O FORNECIMENTO). AF_09/2021 | UN | 1027.89 | 976.6
103134 | ASSENTAMENTO DE CONEXÃO COM 3 ACESSOS, FERRO FUNDIDO PARA REDE DE ÁGUA, DN 900 MM, JUNTA FLANGEADA (NÃO INCLUI O FORNECIMENTO). AF_09/2021 | UN | 1196.4 | 1136.61
103090 | ASSENTAMENTO DE TUBO DE FERRO FUNDIDO PARA REDE DE ÁGUA, DN 100 MM, JUNTA FLANGEADA (NÃO INCLUI O FORNECIMENTO). AF_09/2021 | M | 16.94 | 16.11
103103 | ASSENTAMENTO DE TUBO DE FERRO FUNDIDO PARA REDE DE ÁGUA, DN 1000 MM, JUNTA FLANGEADA (NÃO INCLUI O FORNECIMENTO). AF_09/2021 | M | 168.82 | 159.99
103104 | ASSENTAMENTO DE TUBO DE FERRO FUNDIDO PARA REDE DE ÁGUA, DN 1200 MM, JUNTA FLANGEADA (NÃO INCLUI O FORNECIMENTO). AF_09/2021 | M | 201.96 | 191.39
103091 | ASSENTAMENTO DE TUBO DE FERRO FUNDIDO PARA REDE DE ÁGUA, DN 150 MM, JUNTA FLANGEADA (NÃO INCLUI O FORNECIMENTO). AF_09/2021 | M | 23.95 | 22.73
103092 | ASSENTAMENTO DE TUBO DE FERRO FUNDIDO PARA REDE DE ÁGUA, DN 200 MM, JUNTA FLANGEADA (NÃO INCLUI O FORNECIMENTO). AF_09/2021 | M | 30.95 | 29.38
103093 | ASSENTAMENTO DE TUBO DE FERRO FUNDIDO PARA REDE DE ÁGUA, DN 250 MM, JUNTA FLANGEADA (NÃO INCLUI O FORNECIMENTO). AF_09/2021 | M | 47.37 | 44.93
103094 | ASSENTAMENTO DE TUBO DE FERRO FUNDIDO PARA REDE DE ÁGUA, DN 300 MM, JUNTA FLANGEADA (NÃO INCLUI O FORNECIMENTO). AF_09/2021 | M | 54.42 | 51.59
103095 | ASSENTAMENTO DE TUBO DE FERRO FUNDIDO PARA REDE DE ÁGUA, DN 350 MM, JUNTA FLANGEADA (NÃO INCLUI O FORNECIMENTO). AF_09/2021 | M | 70.78 | 67.12
103096 | ASSENTAMENTO DE TUBO DE FERRO FUNDIDO PARA REDE DE ÁGUA, DN 400 MM, JUNTA FLANGEADA (NÃO INCLUI O FORNECIMENTO). AF_09/2021 | M | 77.82 | 73.79
103097 | ASSENTAMENTO DE TUBO DE FERRO FUNDIDO PARA REDE DE ÁGUA, DN 450 MM, JUNTA FLANGEADA (NÃO INCLUI O FORNECIMENTO). AF_09/2021 | M | 94.21 | 89.35
103098 | ASSENTAMENTO DE TUBO DE FERRO FUNDIDO PARA REDE DE ÁGUA, DN 500 MM, JUNTA FLANGEADA (NÃO INCLUI O FORNECIMENTO). AF_09/2021 | M | 101.23 | 95.99
103099 | ASSENTAMENTO DE TUBO DE FERRO FUNDIDO PARA REDE DE ÁGUA, DN 600 MM, JUNTA FLANGEADA (NÃO INCLUI O FORNECIMENTO). AF_09/2021 | M | 115.26 | 109.28
103100 | ASSENTAMENTO DE TUBO DE FERRO FUNDIDO PARA REDE DE ÁGUA, DN 700 MM, JUNTA FLANGEADA (NÃO INCLUI O FORNECIMENTO). AF_09/2021 | M | 123.11 | 116.7
103089 | ASSENTAMENTO DE TUBO DE FERRO FUNDIDO PARA REDE DE ÁGUA, DN 80 MM, JUNTA FLANGEADA (NÃO INCLUI O FORNECIMENTO). AF_09/2021 | M | 14.14 | 13.45
103101 | ASSENTAMENTO DE TUBO DE FERRO FUNDIDO PARA REDE DE ÁGUA, DN 800 MM, JUNTA FLANGEADA (NÃO INCLUI O FORNECIMENTO). AF_09/2021 | M | 135.68 | 128.6
103102 | ASSENTAMENTO DE TUBO DE FERRO FUNDIDO PARA REDE DE ÁGUA, DN 900 MM, JUNTA FLANGEADA (NÃO INCLUI O FORNECIMENTO). AF_09/2021 | M | 156.26 | 148.09
101112 | ALARGAMENTO DE BASE DE TUBULÃO A CÉU ABERTO, ESCAVAÇÃO MANUAL, CONCRETO FEITO EM OBRA E LANÇADO COM JERICA. AF_05/2020 | M3 | 974.82 | 929.92
101113 | ALARGAMENTO DE BASE DE TUBULÃO A CÉU ABERTO, ESCAVAÇÃO MANUAL, CONCRETO USINADO E LANÇADO COM BOMBA OU DIRETAMENTE DO CAMINHÃO (EXCLUSIVE BOMBEAMENTO). AF_05/2020 | M3 | 950.9 | 918.93
101098 | TUBULÃO A CÉU ABERTO, DIÂMETRO DO FUSTE DE 100CM, ESCAVAÇÃO MANUAL, SEM ALARGAMENTO DE BASE, CONCRETO FEITO EM OBRA E LANÇADO COM JERICA. AF_05/2020 | M3 | 1178.89 | 1123.56
101106 | TUBULÃO A CÉU ABERTO, DIÂMETRO DO FUSTE DE 100CM, ESCAVAÇÃO MANUAL, SEM ALARGAMENTO DE BASE, CONCRETO USINADO E LANÇADO COM BOMBA OU DIRETAMENTE DO CAMINHÃO (EXCLUSIVE BOMBEAMENTO). AF_05/2020 | M3 | 1151.83 | 1109.04
101102 | TUBULÃO A CÉU ABERTO, DIÂMETRO DO FUSTE DE 100CM, ESCAVAÇÃO MECÂNICA, SEM ALARGAMENTO DE BASE, CONCRETO FEITO EM OBRA E LANÇADO COM JERICA (EXCLUSIVE MOBILIZAÇÃO E DESMOBILIZAÇÃO). AF_05/2020 | M3 | 839.99 | 820.42
101110 | TUBULÃO A CÉU ABERTO, DIÂMETRO DO FUSTE DE 100CM, ESCAVAÇÃO MECÂNICA, SEM ALARGAMENTO DE BASE, CONCRETO USINADO E LANÇADO COM BOMBA OU DIRETAMENTE DO CAMINHÃO (EXCLUSIVE BOMBEAMENTO, MOBILIZAÇÃO E DESMOBILIZAÇÃO). AF_05/2020 | M3 | 807.04 | 800.61
101099 | TUBULÃO A CÉU ABERTO, DIÂMETRO DO FUSTE DE 120CM, ESCAVAÇÃO MANUAL, SEM ALARGAMENTO DE BASE, CONCRETO FEITO EM OBRA E LANÇADO COM JERICA. AF_05/2020 | M3 | 1071.14 | 1022.96
101107 | TUBULÃO A CÉU ABERTO, DIÂMETRO DO FUSTE DE 120CM, ESCAVAÇÃO MANUAL, SEM ALARGAMENTO DE BASE, CONCRETO USINADO E LANÇADO COM BOMBA OU DIRETAMENTE DO CAMINHÃO (EXCLUSIVE BOMBEAMENTO). AF_05/2020 | M3 | 1045.64 | 1009.52
101103 | TUBULÃO A CÉU ABERTO, DIÂMETRO DO FUSTE DE 120CM, ESCAVAÇÃO MECÂNICA, SEM ALARGAMENTO DE BASE, CONCRETO FEITO EM OBRA E LANÇADO COM JERICA (EXCLUSIVE MOBILIZAÇÃO E DESMOBILIZAÇÃO). AF_05/2020 | M3 | 791.17 | 772.89
101111 | TUBULÃO A CÉU ABERTO, DIÂMETRO DO FUSTE DE 120CM, ESCAVAÇÃO MECÂNICA, SEM ALARGAMENTO DE BASE, CONCRETO USINADO E LANÇADO COM BOMBA OU DIRETAMENTE DO CAMINHÃO (EXCLUSIVE BOMBEAMENTO, MOBILIZAÇÃO E DESMOBILIZAÇÃO). AF_05/2020 | M3 | 760.58 | 754.88
101096 | TUBULÃO A CÉU ABERTO, DIÂMETRO DO FUSTE DE 70CM, ESCAVAÇÃO MANUAL, SEM ALARGAMENTO DE BASE, CONCRETO FEITO EM OBRA E LANÇADO COM JERICA. AF_05/2020 | M3 | 1391.03 | 1317.33
101104 | TUBULÃO A CÉU ABERTO, DIÂMETRO DO FUSTE DE 70CM, ESCAVAÇÃO MANUAL, SEM ALARGAMENTO DE BASE, CONCRETO USINADO E LANÇADO COM BOMBA OU DIRETAMENTE DO CAMINHÃO (EXCLUSIVE BOMBEAMENTO). AF_05/2020 | M3 | 1361.31 | 1300.8
101100 | TUBULÃO A CÉU ABERTO, DIÂMETRO DO FUSTE DE 70CM, ESCAVAÇÃO MECÂNICA, SEM ALARGAMENTO DE BASE, CONCRETO FEITO EM OBRA E LANÇADO COM JERICA. AF_05/2020 | M3 | 895.55 | 873.21
101108 | TUBULÃO A CÉU ABERTO, DIÂMETRO DO FUSTE DE 70CM, ESCAVAÇÃO MECÂNICA, SEM ALARGAMENTO DE BASE, CONCRETO USINADO E LANÇADO COM BOMBA OU DIRETAMENTE DO CAMINHÃO (EXCLUSIVE BOMBEAMENTO, MOBILIZAÇÃO E DESMOBILIZAÇÃO). AF_05/2020 | M3 | 858.77 | 850.34
101097 | TUBULÃO A CÉU ABERTO, DIÂMETRO DO FUSTE DE 80CM, ESCAVAÇÃO MANUAL, SEM ALARGAMENTO DE BASE, CONCRETO FEITO EM OBRA E LANÇADO COM JERICA. AF_05/2020 | M3 | 1299.99 | 1234.04
101105 | TUBULÃO A CÉU ABERTO, DIÂMETRO DO FUSTE DE 80CM, ESCAVAÇÃO MANUAL, SEM ALARGAMENTO DE BASE, CONCRETO USINADO E LANÇADO COM BOMBA OU DIRETAMENTE DO CAMINHÃO (EXCLUSIVE BOMBEAMENTO). AF_05/2020 | M3 | 1271.08 | 1218.09
101101 | TUBULÃO A CÉU ABERTO, DIÂMETRO DO FUSTE DE 80CM, ESCAVAÇÃO MECÂNICA, SEM ALARGAMENTO DE BASE, CONCRETO FEITO EM OBRA E LANÇADO COM JERICA (EXCLUSIVE MOBILIZAÇÃO E DESMOBILIZAÇÃO). AF_05/2020 | M3 | 870.39 | 849.23
101109 | TUBULÃO A CÉU ABERTO, DIÂMETRO DO FUSTE DE 80CM, ESCAVAÇÃO MECÂNICA, SEM ALARGAMENTO DE BASE, CONCRETO USINADO E LANÇADO COM BOMBA OU DIRETAMENTE DO CAMINHÃO (EXCLUSIVE BOMBEAMENTO, MOBILIZAÇÃO E DESMOBILIZAÇÃO). AF_05/2020 | M3 | 834.81 | 827.27
96393 | USINAGEM DE BRITA GRADUADA SIMPLES. AF_09/2025 | M3 | 128.22 | 127.85
96394 | USINAGEM DE BRITA GRADUADA TRATADA COM CIMENTO. AF_09/2025 | M3 | 182 | 181.64
104363 | USINAGEM DE CONCRETO ASFÁLTICO COM CAP 50/70 PARA CAMADA DE ROLAMENTO, PADRÃO DNIT FAIXA C, EM USINA DE ASFALTO GRAVIMÉTRICA DE 150 TON/H. AF_09/2025 | T | 0 | 0
104360 | USINAGEM DE CONCRETO ASFÁLTICO COM CAP 50/70, PARA CAMADA DE BINDER, PADRÃO DNIT FAIXA B, EM USINA DE ASFALTO CONTÍNUA DE 140 TON/H. AF_09/2025 | T | 0 | 0
104358 | USINAGEM DE CONCRETO ASFÁLTICO COM CAP 50/70, PARA CAMADA DE BINDER, PADRÃO DNIT FAIXA B, EM USINA DE ASFALTO CONTÍNUA DE 80 TON/H. AF_09/2025 | T | 0 | 0
104362 | USINAGEM DE CONCRETO ASFÁLTICO COM CAP 50/70, PARA CAMADA DE BINDER, PADRÃO DNIT FAIXA B, EM USINA DE ASFALTO GRAVIMÉTRICA DE 150 TON/H. AF_09/2025 | T | 0 | 0
104361 | USINAGEM DE CONCRETO ASFÁLTICO COM CAP 50/70, PARA CAMADA DE ROLAMENTO, PADRÃO DNIT FAIXA C, EM USINA DE ASFALTO CONTÍNUA DE 140 TON/H. AF_09/2025 | T | 0 | 0
104359 | USINAGEM DE CONCRETO ASFÁLTICO COM CAP 50/70, PARA CAMADA DE ROLAMENTO, PADRÃO DNIT FAIXA C, EM USINA DE ASFALTO CONTÍNUA DE 80 TON/H. AF_09/2025 | T | 0 | 0
96395 | USINAGEM DE CONCRETO PARA COMPACTAÇÃO COM ROLO. AF_09/2025 | M3 | 258.11 | 257.51
106102 | USINAGEM DE MICRORREVESTIMENTO, PADRÃO DNIT FAIXA 2. AF_09/2025 | T | 0 | 0
106103 | USINAGEM DE MICRORREVESTIMENTO, PADRÃO DNIT FAIXA 3. AF_09/2025 | T | 0 | 0
104373 | USINAGEM DE PRÉ MISTURADO A FRIO, PARA CAMADA DE BINDER, PADRÃO DNIT FAIXA B. AF_09/2025 | T | 0 | 0
104374 | USINAGEM DE PRÉ MISTURADO A FRIO, PARA CAMADA DE ROLAMENTO, PADRÃO DNIT FAIXA C. AF_09/2025 | T | 0 | 0
105529 | USINAGEM DE SOLO BRITA 40%-60% COM 4% DE CIMENTO, UTILIZANDO BRITA COMERCIAL. AF_09/2025 | M3 | 157.28 | 156.91
105530 | USINAGEM DE SOLO BRITA 40%-60% COM 6% DE CIMENTO, UTILIZANDO BRITA COMERCIAL. AF_09/2025 | M3 | 182.19 | 181.82
105531 | USINAGEM DE SOLO BRITA 40%-60% COM 8% DE CIMENTO, UTILIZANDO BRITA COMERCIAL. AF_09/2025 | M3 | 207.09 | 206.72
105527 | USINAGEM DE SOLO BRITA 40%-60%, UTILIZANDO BRITA COMERCIAL. AF_09/2025 | M3 | 107.47 | 107.1
105532 | USINAGEM DE SOLO BRITA 50%-50% COM 4% DE CIMENTO, UTILIZANDO BRITA COMERCIAL. AF_09/2025 | M3 | 141.67 | 141.3
105533 | USINAGEM DE SOLO BRITA 50%-50% COM 6% DE CIMENTO, UTILIZANDO BRITA COMERCIAL. AF_09/2025 | M3 | 166.9 | 166.53
105534 | USINAGEM DE SOLO BRITA 50%-50% COM 8% DE CIMENTO, UTILIZANDO BRITA COMERCIAL. AF_09/2025 | M3 | 192.13 | 191.76
105528 | USINAGEM DE SOLO BRITA 50%-50%, UTILIZANDO BRITA COMERCIAL. AF_09/2025 | M3 | 91.21 | 90.84
105523 | USINAGEM DE SOLO JAZIDA MELHORADO COM CIMENTO 2%. AF_09/2025 | M3 | 36.74 | 36.37
105759 | USINAGEM DE SOLO JAZIDA MELHORADO COM CIMENTO 3%. AF_09/2025 | M3 | 50.17 | 49.8
105524 | USINAGEM DE SOLO JAZIDA MELHORADO COM CIMENTO 4%. AF_09/2025 | M3 | 63.6 | 63.23
105525 | USINAGEM DE SOLO JAZIDA MELHORADO COM CIMENTO 6%. AF_09/2025 | M3 | 90.46 | 90.09
105526 | USINAGEM DE SOLO JAZIDA MELHORADO COM CIMENTO 8%. AF_09/2025 | M3 | 117.31 | 116.94
105034 | CINTA DE AMARRAÇÃO DE ALVENARIA MOLDADA IN LOCO COM UTILIZAÇÃO DE BLOCOS CANALETA, ESPESSURA DE *10* CM. AF_03/2024 | M | 41.34 | 39.94
105033 | CINTA DE AMARRAÇÃO DE ALVENARIA MOLDADA IN LOCO COM UTILIZAÇÃO DE BLOCOS CANALETA, ESPESSURA DE *15* CM. AF_03/2024 | M | 58.04 | 56.07
93205 | CINTA DE AMARRAÇÃO DE ALVENARIA MOLDADA IN LOCO COM UTILIZAÇÃO DE BLOCOS CANALETA, ESPESSURA DE *20* CM. AF_03/2024 | M | 70.26 | 67.85
105032 | CONTRAVERGA MOLDADA IN LOCO COM UTILIZAÇÃO DE BLOCOS CANALETA, ESPESSURA DE *10* CM. AF_03/2024 | M | 31.38 | 30.61
105031 | CONTRAVERGA MOLDADA IN LOCO COM UTILIZAÇÃO DE BLOCOS CANALETA, ESPESSURA DE *15* CM. AF_03/2024 | M | 46.57 | 45.35
93199 | CONTRAVERGA MOLDADA IN LOCO COM UTILIZAÇÃO DE BLOCOS CANALETA, ESPESSURA DE *20* CM. AF_03/2024 | M | 49.55 | 48
105030 | CONTRAVERGA MOLDADA IN LOCO EM CONCRETO, ESPESSURA DE *10* CM. AF_03/2024 | M | 43.76 | 42.37
105029 | CONTRAVERGA MOLDADA IN LOCO EM CONCRETO, ESPESSURA DE *15* CM. AF_03/2024 | M | 51.83 | 50.08
93197 | CONTRAVERGA MOLDADA IN LOCO EM CONCRETO, ESPESSURA DE *20* CM. AF_03/2024 | M | 59.92 | 57.81
105040 | CONTRAVERGA PRÉ-FABRICADA, ESPESSURA DE *10* CM. AF_03/2024 | M | 37.31 | 35.04
105039 | CONTRAVERGA PRÉ-FABRICADA, ESPESSURA DE *15* CM. AF_03/2024 | M | 55.14 | 51.76
105038 | CONTRAVERGA PRÉ-FABRICADA, ESPESSURA DE *20* CM. AF_03/2024 | M | 76.57 | 71.89
105028 | CONTRAVERGA PRÉ-MOLDADA, ESPESSURA DE *10* CM. AF_03/2024 | M | 22.19 | 21.61
105027 | CONTRAVERGA PRÉ-MOLDADA, ESPESSURA DE *15* CM. AF_03/2024 | M | 25.13 | 24.45
93194 | CONTRAVERGA PRÉ-MOLDADA, ESPESSURA DE *20* CM. AF_03/2024 | M | 28.4 | 27.63
93200 | FIXAÇÃO (ENCUNHAMENTO) DE ALVENARIA DE VEDAÇÃO COM ARGAMASSA APLICADA COM BISNAGA. AF_03/2024 | M | 14.12 | 13.12
93203 | FIXAÇÃO (ENCUNHAMENTO) DE ALVENARIA DE VEDAÇÃO COM ESPUMA DE POLIURETANO EXPANSIVA. AF_03/2024 | M | 13.54 | 13.38
93202 | FIXAÇÃO (ENCUNHAMENTO) DE ALVENARIA DE VEDAÇÃO COM TIJOLO MACIÇO. AF_03/2024 | M | 32.38 | 30.5
105026 | VERGA MOLDADA IN LOCO COM UTILIZAÇÃO DE BLOCOS CANALETA, ESPESSURA DE *10* CM. AF_03/2024 | M | 42.11 | 40.93
105025 | VERGA MOLDADA IN LOCO COM UTILIZAÇÃO DE BLOCOS CANALETA, ESPESSURA DE *15* CM. AF_03/2024 | M | 59.83 | 58
93191 | VERGA MOLDADA IN LOCO COM UTILIZAÇÃO DE BLOCOS CANALETA, ESPESSURA DE *20* CM. AF_03/2024 | M | 72.59 | 70.27
105024 | VERGA MOLDADA IN LOCO EM CONCRETO, ESPESSURA DE *10* CM. AF_03/2024 | M | 58.16 | 56
105023 | VERGA MOLDADA IN LOCO EM CONCRETO, ESPESSURA DE *15* CM. AF_03/2024 | M | 70.89 | 68.13
93187 | VERGA MOLDADA IN LOCO EM CONCRETO, ESPESSURA DE *20* CM. AF_03/2024 | M | 83.56 | 80.21
105037 | VERGA PRÉ-FABRICADA COM ATÉ 1,5 M DE VÃO, ESPESSURA DE *10* CM. AF_03/2024 | M | 37.51 | 35.22
105036 | VERGA PRÉ-FABRICADA COM ATÉ 1,5 M DE VÃO, ESPESSURA DE *15* CM. AF_03/2024 | M | 55.42 | 52.01
105035 | VERGA PRÉ-FABRICADA COM ATÉ 1,5 M DE VÃO, ESPESSURA DE *20* CM. AF_03/2024 | M | 76.81 | 72.1
105022 | VERGA PRÉ-MOLDADA COM ATÉ 1,5 M DE VÃO, ESPESSURA DE *10* CM. AF_03/2024 | M | 22.59 | 22
105021 | VERGA PRÉ-MOLDADA COM ATÉ 1,5 M DE VÃO, ESPESSURA DE *15* CM. AF_03/2024 | M | 25.59 | 24.88
93184 | VERGA PRÉ-MOLDADA COM ATÉ 1,5 M DE VÃO, ESPESSURA DE *20* CM. AF_03/2024 | M | 29.3 | 28.48
102237 | BOX FRONTAL DE CORRER, COM VIDRO TEMPERADO 8 MM, 190X100CM, 1 FOLHA FIXA, 1 FOLHA MÓVEL, PERFIS E FERRAGENS EM ALUMÍNIO. AF_01/2021 | M2 | 0 | 0
102149 | ESPELHO CRISTAL, ESPESSURA 4 MM, ADERIDO COM ADESIVO FIXA-ESPELHO E FITA DUPLA-FACE, COM MOLDURA DE MADEIRA APARAFUSADA NA PAREDE, COM ÁREA MAIOR QUE 1,0 M2. AF_01/2021 | M2 | 0 | 0
102150 | ESPELHO CRISTAL, ESPESSURA 4 MM, ADERIDO COM ADESIVO FIXA-ESPELHO, COM MOLDURA DE MADEIRA APARAFUSADA NA PAREDE, COM ÁREA MAIOR QUE 1,0 M2. AF_01/2021 | M2 | 0 | 0
102145 | ESPELHO CRISTAL, ESPESSURA 4 MM, ADERIDO COM ADESIVO FIXA-ESPELHO, COM MOLDURA DE MADEIRA APARAFUSADA NA PAREDE, COM ÁREA MENOR OU IGUAL A 1,0 M2. AF_01/2021 | M2 | 0 | 0
102146 | ESPELHO CRISTAL, ESPESSURA 4 MM, SEM MOLDURA, ADERIDO COM ADESIVO FIXA-ESPELHO E FITA DUPLA-FACE. AF_01/2021 | M2 | 0 | 0
102147 | ESPELHO CRISTAL, ESPESSURA 4 MM, SEM MOLDURA, ADERIDO COM ADESIVO FIXA-ESPELHO. AF_01/2021 | M2 | 0 | 0
102148 | ESPELHO CRISTAL, ESPESSURA 4 MM, SEM MOLDURA, APARAFUSADO COM BOTÃO DE ROSCA INTERNA, COM ÁREA MAIOR QUE 1,0 M2. AF_01/2021 | M2 | 0 | 0
102143 | ESPELHO CRISTAL, ESPESSURA 4 MM, SEM MOLDURA, APARAFUSADO COM BOTÃO DE ROSCA INTERNA, COM ÁREA MENOR OU IGUAL A 1,0 M2. AF_01/2021 | M2 | 0 | 0
102144 | ESPELHO CRISTAL, ESPESSURA 4MM, ADERIDO COM ADESIVO FIXA ESPELHO FITA DUPLA-FACE, COM MOLDURA DE MADEIRA APARAFUSADA NA PAREDE, COM ÁREA MENOR OU IGUAL A 1,0 M2. AF_01/2021 | M2 | 0 | 0
102171 | INSTALAÇÃO DE VIDRO ARAMADO, E = 6 MM, EM ESQUADRIA DE ALUMÍNIO OU PVC, FIXADO COM BAGUETE. AF_01/2021_PS | M2 | 584.11 | 581.25
102172 | INSTALAÇÃO DE VIDRO ARAMADO, E = 7 MM, EM ESQUADRIA DE ALUMÍNIO OU PVC, FIXADO COM BAGUETE. AF_01/2021_PS | M2 | 568.5 | 566.31
102170 | INSTALAÇÃO DE VIDRO IMPRESSO, E = 4 MM, EM ESQUADRIA DE ALUMÍNIO OU PVC, FIXADO COM BAGUETE. AF_01/2021_PS | M2 | 315.17 | 311.6
102160 | INSTALAÇÃO DE VIDRO IMPRESSO, E = 4 MM, EM ESQUADRIA DE MADEIRA, FIXADO COM BAGUETE. AF_01/2021 | M2 | 202.03 | 199.09
102177 | INSTALAÇÃO DE VIDRO LAMINADO, E = 12 MM (4+4+4), ENCAIXADO EM PERFIL U. AF_01/2021_PS | M2 | 2126.34 | 2119.44
102174 | INSTALAÇÃO DE VIDRO LAMINADO, E = 12 MM (4+4+4), FIXADO COM SILICONE ESTRUTURAL. AF_01/2021 | M2 | 0 | 0
102178 | INSTALAÇÃO DE VIDRO LAMINADO, E = 15 MM (5+5+5), ENCAIXADO EM PERFIL U. AF_01/2021_PS | M2 | 2439.47 | 2433.15
102175 | INSTALAÇÃO DE VIDRO LAMINADO, E = 15 MM (5+5+5), FIXADO COM SILICONE ESTRUTURAL. AF_01/2021 | M2 | 0 | 0
102176 | INSTALAÇÃO DE VIDRO LAMINADO, E = 8 MM (4+4), ENCAIXADO EM PERFIL U. AF_01/2021_PS | M2 | 1059.76 | 1052.18
102173 | INSTALAÇÃO DE VIDRO LAMINADO, E = 8 MM (4+4), FIXADO COM SILICONE ESTRUTURAL. AF_01/2021 | M2 | 0 | 0
102163 | INSTALAÇÃO DE VIDRO LISO FUME, E = 4 MM, EM ESQUADRIA DE ALUMÍNIO OU PVC, FIXADO COM BAGUETE. AF_01/2021_PS | M2 | 405.17 | 401.6
102153 | INSTALAÇÃO DE VIDRO LISO FUME, E = 4 MM, EM ESQUADRIA DE MADEIRA, FIXADO COM BAGUETE. AF_01/2021 | M2 | 292.03 | 289.09
102165 | INSTALAÇÃO DE VIDRO LISO FUME, E = 5 MM, EM ESQUADRIA DE ALUMÍNIO OU PVC, FIXADO COM BAGUETE. AF_01/2021_PS | M2 | 393.18 | 390.32
102155 | INSTALAÇÃO DE VIDRO LISO FUME, E = 5 MM, EM ESQUADRIA DE MADEIRA, FIXADO COM BAGUETE. AF_01/2021 | M2 | 300.87 | 298.51
102167 | INSTALAÇÃO DE VIDRO LISO FUME, E = 6 MM, EM ESQUADRIA DE ALUMÍNIO OU PVC, FIXADO COM BAGUETE. AF_01/2021_PS | M2 | 463.51 | 461.32
102157 | INSTALAÇÃO DE VIDRO LISO FUME, E = 6 MM, EM ESQUADRIA DE MADEIRA, FIXADO COM BAGUETE. AF_01/2021 | M2 | 392.03 | 390.23
102169 | INSTALAÇÃO DE VIDRO LISO INCOLOR, E = 10 MM, EM ESQUADRIA DE ALUMÍNIO OU PVC, FIXADO COM BAGUETE. AF_01/2021_PS | M2 | 516.95 | 515.53
102159 | INSTALAÇÃO DE VIDRO LISO INCOLOR, E = 10 MM, EM ESQUADRIA DE MADEIRA, FIXADO COM BAGUETE. AF_01/2021 | M2 | 470.83 | 469.66
102161 | INSTALAÇÃO DE VIDRO LISO INCOLOR, E = 3 MM, EM ESQUADRIA DE ALUMÍNIO OU PVC, FIXADO COM BAGUETE. AF_01/2021_PS | M2 | 322.68 | 319.11
102151 | INSTALAÇÃO DE VIDRO LISO INCOLOR, E = 3 MM, EM ESQUADRIA DE MADEIRA, FIXADO COM BAGUETE. AF_01/2021 | M2 | 209.54 | 206.6
102162 | INSTALAÇÃO DE VIDRO LISO INCOLOR, E = 4 MM, EM ESQUADRIA DE ALUMÍNIO OU PVC, FIXADO COM BAGUETE. AF_01/2021_PS | M2 | 345.18 | 341.61
102164 | INSTALAÇÃO DE VIDRO LISO INCOLOR, E = 5 MM, EM ESQUADRIA DE ALUMÍNIO OU PVC, FIXADO COM BAGUETE. AF_01/2021_PS | M2 | 344.11 | 341.25
102154 | INSTALAÇÃO DE VIDRO LISO INCOLOR, E = 5 MM, EM ESQUADRIA DE MADEIRA, FIXADO COM BAGUETE. AF_01/2021 | M2 | 251.8 | 249.44
102166 | INSTALAÇÃO DE VIDRO LISO INCOLOR, E = 6 MM, EM ESQUADRIA DE ALUMÍNIO OU PVC, FIXADO COM BAGUETE. AF_01/2021_PS | M2 | 358.51 | 356.32
102156 | INSTALAÇÃO DE VIDRO LISO INCOLOR, E = 6 MM, EM ESQUADRIA DE MADEIRA, FIXADO COM BAGUETE. AF_01/2021 | M2 | 287.03 | 285.23
102168 | INSTALAÇÃO DE VIDRO LISO INCOLOR, E = 8 MM, EM ESQUADRIA DE ALUMÍNIO OU PVC, FIXADO COM BAGUETE. AF_01/2021_PS | M2 | 448.75 | 447.12
102158 | INSTALAÇÃO DE VIDRO LISO INCOLOR, E = 8 MM, EM ESQUADRIA DE MADEIRA, FIXADO COM BAGUETE. AF_01/2021 | M2 | 395.79 | 394.45
102152 | INSTALAÇÃO DE VIDRO LISO, E = 4 MM, EM ESQUADRIA DE MADEIRA, FIXADO COM BAGUETE. AF_01/2021 | M2 | 232.04 | 229.1
102181 | INSTALAÇÃO DE VIDRO TEMPERADO, E = 10 MM, ENCAIXADO EM PERFIL U. AF_01/2021_PS | M2 | 589.4 | 582.95
102179 | INSTALAÇÃO DE VIDRO TEMPERADO, E = 6 MM, ENCAIXADO EM PERFIL U. AF_01/2021_PS | M2 | 425.19 | 417.96
102180 | INSTALAÇÃO DE VIDRO TEMPERADO, E = 8 MM, ENCAIXADO EM PERFIL U. AF_01/2021_PS | M2 | 495.49 | 488.6
102189 | JOGO DE FERRAGENS CROMADAS PARA PORTA DE VIDRO TEMPERADO, UMA FOLHA COMPOSTO DE DOBRADICAS SUPERIOR E INFERIOR, TRINCO, FECHADURA, CONTRA FECHADURA COM CAPUCHINHO SEM MOLA E PUXADOR. AF_01/2021 | UN | 308.25 | 299.03
102188 | MOLA HIDRAULICA DE PISO PARA PORTA DE VIDRO TEMPERADO. AF_01/2021 | UN | 1110.18 | 1101.9
102185 | PORTA DE ABRIR COM MOLA HIDRÁULICA, EM VIDRO TEMPERADO, 2 FOLHAS DE 90X210 CM, ESPESSURA DD 10MM, INCLUSIVE ACESSÓRIOS. AF_01/2021 | UN | 4652.05 | 4621.26
102184 | PORTA DE ABRIR COM MOLA HIDRÁULICA, EM VIDRO TEMPERADO, 90X210 CM, ESPESSURA 10 MM, INCLUSIVE ACESSÓRIOS. AF_01/2021 | UN | 2318.33 | 2303.52
102187 | PORTA DE CORRER EM VIDRO TEMPERADO, 2 FOLHAS DE 90X210 CM, ESPESSURA 10 MM, INCLUSIVE ACESSÓRIOS. AF_01/2021 | UN | 0 | 0
102186 | PORTA DE CORRER EM VIDRO TEMPERADO, 90X210 CM, ESPESSURA 10MM, INCLUSIVE ACESSÓRIOS. AF_01/2021 | UN | 0 | 0
102183 | PORTA PIVOTANTE DE VIDRO TEMPERADO, 2 FOLHAS DE 90X210 CM, ESPESSURA DE 10MM, INCLUSIVE ACESSÓRIOS. AF_01/2021 | UN | 2490.98 | 2472.3
102182 | PORTA PIVOTANTE DE VIDRO TEMPERADO, 90X210 CM, ESPESSURA 10 MM, INCLUSIVE ACESSÓRIOS. AF_01/2021 | UN | 1237.58 | 1228.83
102191 | REMOÇÃO DE VIDRO LISO COMUM DE ESQUADRIA COM BAGUETE DE ALUMÍNIO OU PVC. AF_01/2021 | M2 | 29.55 | 27.33
102190 | REMOÇÃO DE VIDRO LISO COMUM DE ESQUADRIA COM BAGUETE DE MADEIRA. AF_01/2021 | M2 | 24.32 | 22.5
102192 | REMOÇÃO DE VIDRO TEMPERADO FIXADO EM PERFIL U. AF_01/2021 | M2 | 21.1 | 19.5
89354 | MISTURADOR MONOCOMANDO PARA CHUVEIRO, BASE BRUTA E ACABAMENTO CROMADO - FORNECIMENTO E INSTALAÇÃO. AF_08/2021 | UN | 496.79 | 493.1
103041 | REGISTRO DE ESFERA, PVC, ROSCÁVEL, COM BORBOLETA, 1/2" - FORNECIMENTO E INSTALAÇÃO. AF_08/2021 | UN | 24.37 | 23.94
103042 | REGISTRO DE ESFERA, PVC, ROSCÁVEL, COM BORBOLETA, 3/4" - FORNECIMENTO E INSTALAÇÃO. AF_08/2021 | UN | 30.52 | 29.85
103043 | REGISTRO DE ESFERA, PVC, ROSCÁVEL, COM CABEÇA QUADRADA, 1/2" - FORNECIMENTO E INSTALAÇÃO. AF_08/2021 | UN | 27.95 | 27.52
103044 | REGISTRO DE ESFERA, PVC, ROSCÁVEL, COM CABEÇA QUADRADA, 3/4" - FORNECIMENTO E INSTALAÇÃO. AF_08/2021 | UN | 37.96 | 37.29
103039 | REGISTRO DE ESFERA, PVC, ROSCÁVEL, COM VOLANTE, 1 1/2" - FORNECIMENTO E INSTALAÇÃO. AF_08/2021 | UN | 84.24 | 82.67
103038 | REGISTRO DE ESFERA, PVC, ROSCÁVEL, COM VOLANTE, 1 1/4" - FORNECIMENTO E INSTALAÇÃO. AF_08/2021 | UN | 76.67 | 75.47
103037 | REGISTRO DE ESFERA, PVC, ROSCÁVEL, COM VOLANTE, 1" - FORNECIMENTO E INSTALAÇÃO. AF_08/2021 | UN | 57.21 | 56.33
103036 | REGISTRO DE ESFERA, PVC, ROSCÁVEL, COM VOLANTE, 1/2" - FORNECIMENTO E INSTALAÇÃO. AF_08/2021 | UN | 28.99 | 28.56
103040 | REGISTRO DE ESFERA, PVC, ROSCÁVEL, COM VOLANTE, 2" - FORNECIMENTO E INSTALAÇÃO. AF_08/2021 | UN | 124.29 | 122.27
90371 | REGISTRO DE ESFERA, PVC, ROSCÁVEL, COM VOLANTE, 3/4" - FORNECIMENTO E INSTALAÇÃO. AF_08/2021 | UN | 36.49 | 35.82
103047 | REGISTRO DE ESFERA, PVC, SOLDÁVEL, COM VOLANTE, DN 20 MM - FORNECIMENTO E INSTALAÇÃO. AF_08/2021 | UN | 29.66 | 29.15
94489 | REGISTRO DE ESFERA, PVC, SOLDÁVEL, COM VOLANTE, DN 25 MM - FORNECIMENTO E INSTALAÇÃO. AF_08/2021 | UN | 35.99 | 35.53
94490 | REGISTRO DE ESFERA, PVC, SOLDÁVEL, COM VOLANTE, DN 32 MM - FORNECIMENTO E INSTALAÇÃO. AF_08/2021 | UN | 52.89 | 52.43
94491 | REGISTRO DE ESFERA, PVC, SOLDÁVEL, COM VOLANTE, DN 40 MM - FORNECIMENTO E INSTALAÇÃO. AF_08/2021 | UN | 71.99 | 71.32
94492 | REGISTRO DE ESFERA, PVC, SOLDÁVEL, COM VOLANTE, DN 50 MM - FORNECIMENTO E INSTALAÇÃO. AF_08/2021 | UN | 73.99 | 73.32
94493 | REGISTRO DE ESFERA, PVC, SOLDÁVEL, COM VOLANTE, DN 60 MM - FORNECIMENTO E INSTALAÇÃO. AF_08/2021 | UN | 134.84 | 133.74
94497 | REGISTRO DE GAVETA BRUTO, LATÃO, ROSCÁVEL, 1 1/2" - FORNECIMENTO E INSTALAÇÃO. AF_08/2021 | UN | 86.47 | 84.9
94794 | REGISTRO DE GAVETA BRUTO, LATÃO, ROSCÁVEL, 1 1/2", COM ACABAMENTO E CANOPLA CROMADOS - FORNECIMENTO E INSTALAÇÃO. AF_08/2021 | UN | 134.76 | 132.54
94496 | REGISTRO DE GAVETA BRUTO, LATÃO, ROSCÁVEL, 1 1/4" - FORNECIMENTO E INSTALAÇÃO. AF_08/2021 | UN | 68.03 | 66.83
94793 | REGISTRO DE GAVETA BRUTO, LATÃO, ROSCÁVEL, 1 1/4", COM ACABAMENTO E CANOPLA CROMADOS - FORNECIMENTO E INSTALAÇÃO. AF_08/2021 | UN | 125.57 | 123.71
94495 | REGISTRO DE GAVETA BRUTO, LATÃO, ROSCÁVEL, 1" - FORNECIMENTO E INSTALAÇÃO. AF_08/2021 | UN | 49.93 | 49.05
94792 | REGISTRO DE GAVETA BRUTO, LATÃO, ROSCÁVEL, 1", COM ACABAMENTO E CANOPLA CROMADOS - FORNECIMENTO E INSTALAÇÃO. AF_08/2021 | UN | 92.81 | 91.27
89352 | REGISTRO DE GAVETA BRUTO, LATÃO, ROSCÁVEL, 1/2" - FORNECIMENTO E INSTALAÇÃO. AF_08/2021 | UN | 28.74 | 28.31
89986 | REGISTRO DE GAVETA BRUTO, LATÃO, ROSCÁVEL, 1/2", COM ACABAMENTO E CANOPLA CROMADOS - FORNECIMENTO E INSTALAÇÃO. AF_08/2021 | UN | 66.84 | 65.75
94499 | REGISTRO DE GAVETA BRUTO, LATÃO, ROSCÁVEL, 2 1/2" - FORNECIMENTO E INSTALAÇÃO. AF_08/2021 | UN | 227.29 | 224.58
94498 | REGISTRO DE GAVETA BRUTO, LATÃO, ROSCÁVEL, 2" - FORNECIMENTO E INSTALAÇÃO. AF_08/2021 | UN | 118.46 | 116.44
94500 | REGISTRO DE GAVETA BRUTO, LATÃO, ROSCÁVEL, 3" - FORNECIMENTO E INSTALAÇÃO. AF_08/2021 | UN | 276.57 | 273.17
89353 | REGISTRO DE GAVETA BRUTO, LATÃO, ROSCÁVEL, 3/4" - FORNECIMENTO E INSTALAÇÃO. AF_08/2021 | UN | 32.83 | 32.16
89987 | REGISTRO DE GAVETA BRUTO, LATÃO, ROSCÁVEL, 3/4", COM ACABAMENTO E CANOPLA CROMADOS - FORNECIMENTO E INSTALAÇÃO. AF_08/2021 | UN | 76.5 | 75.18
94501 | REGISTRO DE GAVETA BRUTO, LATÃO, ROSCÁVEL, 4" - FORNECIMENTO E INSTALAÇÃO. AF_08/2021 | UN | 542.19 | 537.9
89349 | REGISTRO DE PRESSÃO BRUTO, LATÃO, ROSCÁVEL, 1/2" - FORNECIMENTO E INSTALAÇÃO. AF_08/2021 | UN | 21.91 | 21.48
89984 | REGISTRO DE PRESSÃO BRUTO, LATÃO, ROSCÁVEL, 1/2", COM ACABAMENTO E CANOPLA CROMADOS - FORNECIMENTO E INSTALAÇÃO. AF_08/2021 | UN | 68.41 | 67.32
89985 | REGISTRO DE PRESSÃO BRUTO, LATÃO, ROSCÁVEL, 3/4", COM ACABAMENTO E CANOPLA CROMADOS - FORNECIMENTO E INSTALAÇÃO. AF_08/2021 | UN | 73.07 | 71.75
89351 | REGISTRO DE PRESSÃO BRUTO, LATÃO, ROSCÁVEL, 3/4'' - FORNECIMENTO E INSTALAÇÃO. AF_08/2021 | UN | 27.94 | 27.27
103045 | REGISTRO DE PRESSÃO, PVC, ROSCÁVEL, VOLANTE SIMPLES, 1/2" - FORNECIMENTO E INSTALAÇÃO. AF_08/2021 | UN | 12.64 | 12.21
103046 | REGISTRO DE PRESSÃO, PVC, ROSCÁVEL, VOLANTE SIMPLES, 3/4" - FORNECIMENTO E INSTALAÇÃO. AF_08/2021 | UN | 29.02 | 28.35
103048 | REGISTRO DE PRESSÃO, PVC, SOLDÁVEL, VOLANTE SIMPLES, DN 20 MM - FORNECIMENTO E INSTALAÇÃO. AF_08/2021 | UN | 22.57 | 22.06
103049 | REGISTRO DE PRESSÃO, PVC, SOLDÁVEL, VOLANTE SIMPLES, DN 25 MM - FORNECIMENTO E INSTALAÇÃO. AF_08/2021 | UN | 24.18 | 23.72
103029 | REGISTRO OU REGULADOR DE GÁS DE COZINHA - FORNECIMENTO E INSTALAÇÃO. AF_08/2021 | UN | 36.92 | 36.25
103019 | REGISTRO OU VÁLVULA GLOBO ANGULAR EM LATÃO, PARA HIDRANTES EM INSTALAÇÃO PREDIAL DE INCÊNDIO, 45 GRAUS, 2 1/2" - FORNECIMENTO E INSTALAÇÃO. AF_08/2021 | UN | 363.38 | 360.67
103050 | SUBSTITUIÇÃO DE REGISTRO OU VÁLVULA, ROSCÁVEL, DN 20 MM. AF_08/2021 | UN | 33.93 | 31.59
103051 | SUBSTITUIÇÃO DE REGISTRO OU VÁLVULA, ROSCÁVEL, DN 25 MM. AF_08/2021 | UN | 41.02 | 38.2
103052 | SUBSTITUIÇÃO DE REGISTRO OU VÁLVULA, ROSCÁVEL, DN 32 MM. AF_08/2021 | UN | 54.21 | 50.69
94799 | TORNEIRA DE BOIA PARA CAIXA D'ÁGUA, ROSCÁVEL, 1 1/2" - FORNECIMENTO E INSTALAÇÃO. AF_08/2021 | UN | 272.7 | 269.99
94798 | TORNEIRA DE BOIA PARA CAIXA D'ÁGUA, ROSCÁVEL, 1 1/4" - FORNECIMENTO E INSTALAÇÃO. AF_08/2021 | UN | 221.97 | 219.89
94797 | TORNEIRA DE BOIA PARA CAIXA D'ÁGUA, ROSCÁVEL, 1" - FORNECIMENTO E INSTALAÇÃO. AF_08/2021 | UN | 134.09 | 132.57
94795 | TORNEIRA DE BOIA PARA CAIXA D'ÁGUA, ROSCÁVEL, 1/2" - FORNECIMENTO E INSTALAÇÃO. AF_08/2021 | UN | 56.57 | 55.82
94800 | TORNEIRA DE BOIA PARA CAIXA D'ÁGUA, ROSCÁVEL, 2" - FORNECIMENTO E INSTALAÇÃO. AF_08/2021 | UN | 350.13 | 346.64
94796 | TORNEIRA DE BOIA PARA CAIXA D'ÁGUA, ROSCÁVEL, 3/4" - FORNECIMENTO E INSTALAÇÃO. AF_08/2021 | UN | 65.18 | 64.05
99635 | VÁLVULA DE DESCARGA METÁLICA, BASE 1 1/2", ACABAMENTO METALICO CROMADO - FORNECIMENTO E INSTALAÇÃO. AF_08/2021 | UN | 449.04 | 443.54
103018 | VÁLVULA DE DESCARGA METÁLICA, BASE 1 1/4", ACABAMENTO METALICO CROMADO - FORNECIMENTO E INSTALAÇÃO. AF_08/2021 | UN | 367.65 | 362.88
95252 | VÁLVULA DE ESFERA BRUTA, BRONZE, ROSCÁVEL, 1 1/2'' - FORNECIMENTO E INSTALAÇÃO. AF_08/2021 | UN | 117.65 | 116.08
95251 | VÁLVULA DE ESFERA BRUTA, BRONZE, ROSCÁVEL, 1 1/4'' - FORNECIMENTO E INSTALAÇÃO. AF_08/2021 | UN | 96.44 | 95.24
95250 | VÁLVULA DE ESFERA BRUTA, BRONZE, ROSCÁVEL, 1'' - FORNECIMENTO E INSTALAÇÃO. AF_08/2021 | UN | 65.66 | 64.78
95248 | VÁLVULA DE ESFERA BRUTA, BRONZE, ROSCÁVEL, 1/2" - FORNECIMENTO E INSTALAÇÃO. AF_08/2021 | UN | 40.43 | 40
95253 | VÁLVULA DE ESFERA BRUTA, BRONZE, ROSCÁVEL, 2'' - FORNECIMENTO E INSTALAÇÃO. AF_08/2021 | UN | 176.56 | 174.54
95249 | VÁLVULA DE ESFERA BRUTA, BRONZE, ROSCÁVEL, 3/4'' - FORNECIMENTO E INSTALAÇÃO. AF_08/2021 | UN | 48.66 | 47.99
99622 | VÁLVULA DE RETENÇÃO HORIZONTAL, DE BRONZE, ROSCÁVEL, 1 1/2" - FORNECIMENTO E INSTALAÇÃO. AF_08/2021 | UN | 338.62 | 337.05
99621 | VÁLVULA DE RETENÇÃO HORIZONTAL, DE BRONZE, ROSCÁVEL, 1 1/4" - FORNECIMENTO E INSTALAÇÃO. AF_08/2021 | UN | 300.56 | 299.36
99620 | VÁLVULA DE RETENÇÃO HORIZONTAL, DE BRONZE, ROSCÁVEL, 1" - FORNECIMENTO E INSTALAÇÃO. AF_08/2021 | UN | 201.76 | 200.88
103008 | VÁLVULA DE RETENÇÃO HORIZONTAL, DE BRONZE, ROSCÁVEL, 1/2" - FORNECIMENTO E INSTALAÇÃO. AF_08/2021 | UN | 121.17 | 120.74
99624 | VÁLVULA DE RETENÇÃO HORIZONTAL, DE BRONZE, ROSCÁVEL, 2 1/2" - FORNECIMENTO E INSTALAÇÃO. AF_08/2021 | UN | 673.06 | 670.35
99623 | VÁLVULA DE RETENÇÃO HORIZONTAL, DE BRONZE, ROSCÁVEL, 2" - FORNECIMENTO E INSTALAÇÃO. AF_08/2021 | UN | 472.28 | 470.26
99625 | VÁLVULA DE RETENÇÃO HORIZONTAL, DE BRONZE, ROSCÁVEL, 3" - FORNECIMENTO E INSTALAÇÃO. AF_08/2021 | UN | 925.34 | 921.94
99619 | VÁLVULA DE RETENÇÃO HORIZONTAL, DE BRONZE, ROSCÁVEL, 3/4" - FORNECIMENTO E INSTALAÇÃO. AF_08/2021 | UN | 148.53 | 147.86
99626 | VÁLVULA DE RETENÇÃO HORIZONTAL, DE BRONZE, ROSCÁVEL, 4" - FORNECIMENTO E INSTALAÇÃO. AF_08/2021 | UN | 1423.39 | 1419.1
99631 | VÁLVULA DE RETENÇÃO VERTICAL, DE BRONZE, ROSCÁVEL, 1 1/2" - FORNECIMENTO E INSTALAÇÃO. AF_08/2021 | UN | 189.32 | 187.75
99630 | VÁLVULA DE RETENÇÃO VERTICAL, DE BRONZE, ROSCÁVEL, 1 1/4" - FORNECIMENTO E INSTALAÇÃO. AF_08/2021 | UN | 162.4 | 161.2
99629 | VÁLVULA DE RETENÇÃO VERTICAL, DE BRONZE, ROSCÁVEL, 1" - FORNECIMENTO E INSTALAÇÃO. AF_08/2021 | UN | 109.27 | 108.39
99627 | VÁLVULA DE RETENÇÃO VERTICAL, DE BRONZE, ROSCÁVEL, 1/2" - FORNECIMENTO E INSTALAÇÃO. AF_08/2021 | UN | 89.66 | 89.23
103009 | VÁLVULA DE RETENÇÃO VERTICAL, DE BRONZE, ROSCÁVEL, 2 1/2" - FORNECIMENTO E INSTALAÇÃO. AF_08/2021 | UN | 430.24 | 427.53
99632 | VÁLVULA DE RETENÇÃO VERTICAL, DE BRONZE, ROSCÁVEL, 2" - FORNECIMENTO E INSTALAÇÃO. AF_08/2021 | UN | 272.63 | 270.61
99633 | VÁLVULA DE RETENÇÃO VERTICAL, DE BRONZE, ROSCÁVEL, 3" - FORNECIMENTO E INSTALAÇÃO. AF_08/2021 | UN | 583.74 | 580.34
99628 | VÁLVULA DE RETENÇÃO VERTICAL, DE BRONZE, ROSCÁVEL, 3/4" - FORNECIMENTO E INSTALAÇÃO. AF_08/2021 | UN | 98.13 | 97.46
99634 | VÁLVULA DE RETENÇÃO VERTICAL, DE BRONZE, ROSCÁVEL, 4" - FORNECIMENTO E INSTALAÇÃO. AF_08/2021 | UN | 993.6 | 989.31
103013 | VÁLVULA DE RETENÇÃO, DE BRONZE, PÉ COM CRIVOS, ROSCÁVEL, 1 1/2" - FORNECIMENTO E INSTALAÇÃO. AF_08/2021 | UN | 174.22 | 173.44
103012 | VÁLVULA DE RETENÇÃO, DE BRONZE, PÉ COM CRIVOS, ROSCÁVEL, 1 1/4" - FORNECIMENTO E INSTALAÇÃO. AF_08/2021 | UN | 161.64 | 161.04
103011 | VÁLVULA DE RETENÇÃO, DE BRONZE, PÉ COM CRIVOS, ROSCÁVEL, 1" - FORNECIMENTO E INSTALAÇÃO. AF_08/2021 | UN | 102.59 | 102.15
103015 | VÁLVULA DE RETENÇÃO, DE BRONZE, PÉ COM CRIVOS, ROSCÁVEL, 2 1/2" - FORNECIMENTO E INSTALAÇÃO. AF_08/2021 | UN | 462.13 | 460.78
103014 | VÁLVULA DE RETENÇÃO, DE BRONZE, PÉ COM CRIVOS, ROSCÁVEL, 2" - FORNECIMENTO E INSTALAÇÃO. AF_08/2021 | UN | 261.73 | 260.72
103016 | VÁLVULA DE RETENÇÃO, DE BRONZE, PÉ COM CRIVOS, ROSCÁVEL, 3" - FORNECIMENTO E INSTALAÇÃO. AF_08/2021 | UN | 631.54 | 629.86
103010 | VÁLVULA DE RETENÇÃO, DE BRONZE, PÉ COM CRIVOS, ROSCÁVEL, 3/4" - FORNECIMENTO E INSTALAÇÃO. AF_08/2021 | UN | 91.91 | 91.57
103017 | VÁLVULA DE RETENÇÃO, DE BRONZE, PÉ COM CRIVOS, ROSCÁVEL, 4" - FORNECIMENTO E INSTALAÇÃO. AF_08/2021 | UN | 1101.22 | 1099.06
103033 | VÁLVULA DE SEGURANÇA À TEMPERATURA, 1/2" - FORNECIMENTO E INSTALAÇÃO. AF_08/2021 | UN | 0 | 0
103032 | VÁLVULA ESFERA PARA GÁS, 1" - FORNECIMENTO E INSTALAÇÃO. AF_08/2021 | UN | 0 | 0
103030 | VÁLVULA ESFERA PARA GÁS, 1/2" - FORNECIMENTO E INSTALAÇÃO. AF_08/2021 | UN | 0 | 0
103031 | VÁLVULA ESFERA PARA GÁS, 3/4" - FORNECIMENTO E INSTALAÇÃO. AF_08/2021 | UN | 0 | 0
103035 | VÁLVULA ESTABILIZADORA DE VAZÃO/ AUTOFLOW, 1" - FORNECIMENTO E INSTALAÇÃO. AF_08/2021 | UN | 0 | 0
103034 | VÁLVULA ESTABILIZADORA DE VAZÃO/ AUTOFLOW, 3/4" - FORNECIMENTO E INSTALAÇÃO. AF_08/2021 | UN | 0 | 0
103024 | VÁLVULA REDUTORA DE PRESSÃO PARA SISTEMAS PREDIAIS, 1 1/2" - FORNECIMENTO E INSTALAÇÃO. AF_08/2021 | UN | 0 | 0
103023 | VÁLVULA REDUTORA DE PRESSÃO PARA SISTEMAS PREDIAIS, 1 1/4" - FORNECIMENTO E INSTALAÇÃO. AF_08/2021 | UN | 0 | 0
103022 | VÁLVULA REDUTORA DE PRESSÃO PARA SISTEMAS PREDIAIS, 1" - FORNECIMENTO E INSTALAÇÃO. AF_08/2021 | UN | 0 | 0
103020 | VÁLVULA REDUTORA DE PRESSÃO PARA SISTEMAS PREDIAIS, 1/2" - FORNECIMENTO E INSTALAÇÃO. AF_08/2021 | UN | 0 | 0
103026 | VÁLVULA REDUTORA DE PRESSÃO PARA SISTEMAS PREDIAIS, 2 1/2" - FORNECIMENTO E INSTALAÇÃO. AF_08/2021 | UN | 0 | 0
103025 | VÁLVULA REDUTORA DE PRESSÃO PARA SISTEMAS PREDIAIS, 2" - FORNECIMENTO E INSTALAÇÃO. AF_08/2021 | UN | 0 | 0
103021 | VÁLVULA REDUTORA DE PRESSÃO PARA SISTEMAS PREDIAIS, 3/4" - FORNECIMENTO E INSTALAÇÃO. AF_08/2021 | UN | 0 | 0
103027 | VÁLVULA VENTOSA ELIMINADORA DE AR, PARA SISTEMAS PREDIAIS, 1/2" - FORNECIMENTO E INSTALAÇÃO. AF_08/2021 | UN | 0 | 0
103028 | VÁLVULA VENTOSA ELIMINADORA DE AR, PARA SISTEMAS PREDIAIS, 3/4" - FORNECIMENTO E INSTALAÇÃO. AF_08/2021 | UN | 0 | 0
103563 | JUNTA DE DESMONTAGEM TRAVADA AXIALMENTE DE FERRO FUNDIDO PARA REDE DE ÁGUA OU ESGOTO, DN 100 MM. AF_12/2021 | UN | 0 | 0
103564 | JUNTA DE DESMONTAGEM TRAVADA AXIALMENTE DE FERRO FUNDIDO PARA REDE DE ÁGUA OU ESGOTO, DN 150 MM. AF_12/2021 | UN | 0 | 0
103565 | JUNTA DE DESMONTAGEM TRAVADA AXIALMENTE DE FERRO FUNDIDO PARA REDE DE ÁGUA OU ESGOTO, DN 200 MM. AF_12/2021 | UN | 0 | 0
103566 | JUNTA DE DESMONTAGEM TRAVADA AXIALMENTE DE FERRO FUNDIDO PARA REDE DE ÁGUA OU ESGOTO, DN 250 MM. AF_12/2021 | UN | 0 | 0
103567 | JUNTA DE DESMONTAGEM TRAVADA AXIALMENTE DE FERRO FUNDIDO PARA REDE DE ÁGUA OU ESGOTO, DN 300 MM. AF_12/2021 | UN | 0 | 0
103568 | JUNTA DE DESMONTAGEM TRAVADA AXIALMENTE DE FERRO FUNDIDO PARA REDE DE ÁGUA OU ESGOTO, DN 350 MM. AF_12/2021 | UN | 0 | 0
103569 | JUNTA DE DESMONTAGEM TRAVADA AXIALMENTE DE FERRO FUNDIDO PARA REDE DE ÁGUA OU ESGOTO, DN 400 MM. AF_12/2021 | UN | 0 | 0
103570 | JUNTA DE DESMONTAGEM TRAVADA AXIALMENTE DE FERRO FUNDIDO PARA REDE DE ÁGUA OU ESGOTO, DN 500 MM. AF_12/2021 | UN | 0 | 0
103571 | JUNTA DE DESMONTAGEM TRAVADA AXIALMENTE DE FERRO FUNDIDO PARA REDE DE ÁGUA OU ESGOTO, DN 600 MM. AF_12/2021 | UN | 0 | 0
103562 | JUNTA DE DESMONTAGEM TRAVADA AXIALMENTE DE FERRO FUNDIDO PARA REDE DE ÁGUA OU ESGOTO, DN 80 MM. AF_12/2021 | UN | 0 | 0
103573 | JUNTA MECÂNICA (LUVA DE CORRER COM BOLSA JUNTA MECÂNICA) DE FERRO FUNDIDO PARA REDE DE ÁGUA OU ESGOTO, DN 100 MM. AF_12/2021 | UN | 0 | 0
103585 | JUNTA MECÂNICA (LUVA DE CORRER COM BOLSA JUNTA MECÂNICA) DE FERRO FUNDIDO PARA REDE DE ÁGUA OU ESGOTO, DN 1000 MM. AF_12/2021 | UN | 0 | 0
103586 | JUNTA MECÂNICA (LUVA DE CORRER COM BOLSA JUNTA MECÂNICA) DE FERRO FUNDIDO PARA REDE DE ÁGUA OU ESGOTO, DN 1200 MM. AF_12/2021 | UN | 0 | 0
103574 | JUNTA MECÂNICA (LUVA DE CORRER COM BOLSA JUNTA MECÂNICA) DE FERRO FUNDIDO PARA REDE DE ÁGUA OU ESGOTO, DN 150 MM. AF_12/2021 | UN | 0 | 0
103575 | JUNTA MECÂNICA (LUVA DE CORRER COM BOLSA JUNTA MECÂNICA) DE FERRO FUNDIDO PARA REDE DE ÁGUA OU ESGOTO, DN 200 MM. AF_12/2021 | UN | 0 | 0
103576 | JUNTA MECÂNICA (LUVA DE CORRER COM BOLSA JUNTA MECÂNICA) DE FERRO FUNDIDO PARA REDE DE ÁGUA OU ESGOTO, DN 250 MM. AF_12/2021 | UN | 0 | 0
103577 | JUNTA MECÂNICA (LUVA DE CORRER COM BOLSA JUNTA MECÂNICA) DE FERRO FUNDIDO PARA REDE DE ÁGUA OU ESGOTO, DN 300 MM. AF_12/2021 | UN | 0 | 0
103578 | JUNTA MECÂNICA (LUVA DE CORRER COM BOLSA JUNTA MECÂNICA) DE FERRO FUNDIDO PARA REDE DE ÁGUA OU ESGOTO, DN 350 MM. AF_12/2021 | UN | 0 | 0
103579 | JUNTA MECÂNICA (LUVA DE CORRER COM BOLSA JUNTA MECÂNICA) DE FERRO FUNDIDO PARA REDE DE ÁGUA OU ESGOTO, DN 400 MM. AF_12/2021 | UN | 0 | 0
103580 | JUNTA MECÂNICA (LUVA DE CORRER COM BOLSA JUNTA MECÂNICA) DE FERRO FUNDIDO PARA REDE DE ÁGUA OU ESGOTO, DN 500 MM. AF_12/2021 | UN | 0 | 0
103581 | JUNTA MECÂNICA (LUVA DE CORRER COM BOLSA JUNTA MECÂNICA) DE FERRO FUNDIDO PARA REDE DE ÁGUA OU ESGOTO, DN 600 MM. AF_12/2021 | UN | 0 | 0
103582 | JUNTA MECÂNICA (LUVA DE CORRER COM BOLSA JUNTA MECÂNICA) DE FERRO FUNDIDO PARA REDE DE ÁGUA OU ESGOTO, DN 700 MM. AF_12/2021 | UN | 0 | 0
103572 | JUNTA MECÂNICA (LUVA DE CORRER COM BOLSA JUNTA MECÂNICA) DE FERRO FUNDIDO PARA REDE DE ÁGUA OU ESGOTO, DN 80 MM. AF_12/2021 | UN | 0 | 0
103583 | JUNTA MECÂNICA (LUVA DE CORRER COM BOLSA JUNTA MECÂNICA) DE FERRO FUNDIDO PARA REDE DE ÁGUA OU ESGOTO, DN 800 MM. AF_12/2021 | UN | 0 | 0
103584 | JUNTA MECÂNICA (LUVA DE CORRER COM BOLSA JUNTA MECÂNICA) DE FERRO FUNDIDO PARA REDE DE ÁGUA OU ESGOTO, DN 900 MM. AF_12/2021 | UN | 0 | 0
103557 | MEDIDOR DE VAZÃO ELETROMAGNÉTICO DE AÇO CARBONO PARA REDE DE ÁGUA OU ESGOTO, DN 100 MM, JUNTA FLANGEADA. AF_12/2021 | UN | 0 | 0
103558 | MEDIDOR DE VAZÃO ELETROMAGNÉTICO DE AÇO CARBONO PARA REDE DE ÁGUA OU ESGOTO, DN 200 MM, JUNTA FLANGEADA. AF_12/2021 | UN | 0 | 0
103559 | MEDIDOR DE VAZÃO ELETROMAGNÉTICO DE AÇO CARBONO PARA REDE DE ÁGUA OU ESGOTO, DN 300 MM, JUNTA FLANGEADA. AF_12/2021 | UN | 0 | 0
103560 | MEDIDOR DE VAZÃO ELETROMAGNÉTICO DE AÇO CARBONO PARA REDE DE ÁGUA OU ESGOTO, DN 400 MM, JUNTA FLANGEADA. AF_12/2021 | UN | 0 | 0
103561 | MEDIDOR DE VAZÃO ELETROMAGNÉTICO DE AÇO CARBONO PARA REDE DE ÁGUA OU ESGOTO, DN 500 MM, JUNTA FLANGEADA. AF_12/2021 | UN | 0 | 0
103529 | REGISTRO DE GAVETA DE FERRO FUNDIDO PARA REDE DE ÁGUA OU ESGOTO, DN 100 MM, JUNTA FLANGEADA. AF_12/2021 | UN | 0 | 0
103530 | REGISTRO DE GAVETA DE FERRO FUNDIDO PARA REDE DE ÁGUA OU ESGOTO, DN 150 MM, JUNTA FLANGEADA. AF_01/2021 | UN | 0 | 0
103531 | REGISTRO DE GAVETA DE FERRO FUNDIDO PARA REDE DE ÁGUA OU ESGOTO, DN 200 MM, JUNTA FLANGEADA. AF_12/2021 | UN | 0 | 0
103532 | REGISTRO DE GAVETA DE FERRO FUNDIDO PARA REDE DE ÁGUA OU ESGOTO, DN 250 MM, JUNTA FLANGEADA. AF_12/2021 | UN | 0 | 0
103533 | REGISTRO DE GAVETA DE FERRO FUNDIDO PARA REDE DE ÁGUA OU ESGOTO, DN 300 MM, JUNTA FLANGEADA. AF_12/2021 | UN | 0 | 0
103534 | REGISTRO DE GAVETA DE FERRO FUNDIDO PARA REDE DE ÁGUA OU ESGOTO, DN 350 MM, JUNTA FLANGEADA. AF_12/2021 | UN | 0 | 0
103535 | REGISTRO DE GAVETA DE FERRO FUNDIDO PARA REDE DE ÁGUA OU ESGOTO, DN 400 MM, JUNTA FLANGEADA. AF_12/2021 | UN | 0 | 0
103527 | REGISTRO DE GAVETA DE FERRO FUNDIDO PARA REDE DE ÁGUA OU ESGOTO, DN 50 MM, JUNTA FLANGEADA. AF_12/2021 | UN | 0 | 0
103536 | REGISTRO DE GAVETA DE FERRO FUNDIDO PARA REDE DE ÁGUA OU ESGOTO, DN 500 MM, JUNTA FLANGEADA. AF_12/2021 | UN | 0 | 0
103528 | REGISTRO DE GAVETA DE FERRO FUNDIDO PARA REDE DE ÁGUA OU ESGOTO, DN 80 MM, JUNTA FLANGEADA. AF_12/2021 | UN | 0 | 0
103541 | VÁLVULA DE RETENÇÃO DE FERRO FUNDIDO PARA REDE DE ÁGUA OU ESGOTO, COM FLANGES, DN 200 MM, JUNTA FLANGEADA. AF_12/2021 | UN | 0 | 0
103539 | VÁLVULA DE RETENÇÃO DE FERRO FUNDIDO PARA REDE DE ÁGUA OU ESGOTO, DN 100 MM, JUNTA FLANGEADA. AF_12/2021 | UN | 0 | 0
103540 | VÁLVULA DE RETENÇÃO DE FERRO FUNDIDO PARA REDE DE ÁGUA OU ESGOTO, DN 150 MM, JUNTA FLANGEADA. AF_12/2021 | UN | 0 | 0
103542 | VÁLVULA DE RETENÇÃO DE FERRO FUNDIDO PARA REDE DE ÁGUA OU ESGOTO, DN 250 MM, JUNTA FLANGEADA. AF_12/2021 | UN | 0 | 0
103543 | VÁLVULA DE RETENÇÃO DE FERRO FUNDIDO PARA REDE DE ÁGUA OU ESGOTO, DN 300 MM, JUNTA FLANGEADA. AF_12/2021 | UN | 0 | 0
103544 | VÁLVULA DE RETENÇÃO DE FERRO FUNDIDO PARA REDE DE ÁGUA OU ESGOTO, DN 350 MM, JUNTA FLANGEADA. AF_12/2021 | UN | 0 | 0
103545 | VÁLVULA DE RETENÇÃO DE FERRO FUNDIDO PARA REDE DE ÁGUA OU ESGOTO, DN 400 MM, JUNTA FLANGEADA. AF_12/2021 | UN | 0 | 0
103537 | VÁLVULA DE RETENÇÃO DE FERRO FUNDIDO PARA REDE DE ÁGUA OU ESGOTO, DN 50 MM, JUNTA FLANGEADA. AF_12/2021 | UN | 0 | 0
103546 | VÁLVULA DE RETENÇÃO DE FERRO FUNDIDO PARA REDE DE ÁGUA OU ESGOTO, DN 500 MM, JUNTA FLANGEADA. AF_12/2021 | UN | 0 | 0
103538 | VÁLVULA DE RETENÇÃO DE FERRO FUNDIDO PARA REDE DE ÁGUA OU ESGOTO, DN 80 MM, JUNTA FLANGEADA. AF_12/2021 | UN | 0 | 0
103549 | VÁLVULA REDUTORA DE PRESSÃO DE FERRO FUNDIDO PARA REDE DE ÁGUA, DN 100 MM, JUNTA FLANGEADA. AF_12/2021 | UN | 0 | 0
103550 | VÁLVULA REDUTORA DE PRESSÃO DE FERRO FUNDIDO PARA REDE DE ÁGUA, DN 150 MM, JUNTA FLANGEADA. AF_12/2021 | UN | 0 | 0
103551 | VÁLVULA REDUTORA DE PRESSÃO DE FERRO FUNDIDO PARA REDE DE ÁGUA, DN 200 MM, JUNTA FLANGEADA. AF_12/2021 | UN | 0 | 0
103552 | VÁLVULA REDUTORA DE PRESSÃO DE FERRO FUNDIDO PARA REDE DE ÁGUA, DN 250 MM, JUNTA FLANGEADA. AF_12/2021 | UN | 0 | 0
103553 | VÁLVULA REDUTORA DE PRESSÃO DE FERRO FUNDIDO PARA REDE DE ÁGUA, DN 300 MM, JUNTA FLANGEADA. AF_12/2021 | UN | 0 | 0
103554 | VÁLVULA REDUTORA DE PRESSÃO DE FERRO FUNDIDO PARA REDE DE ÁGUA, DN 350 MM, JUNTA FLANGEADA. AF_12/2021 | UN | 0 | 0
103555 | VÁLVULA REDUTORA DE PRESSÃO DE FERRO FUNDIDO PARA REDE DE ÁGUA, DN 400 MM, JUNTA FLANGEADA. AF_12/2021 | UN | 0 | 0
103547 | VÁLVULA REDUTORA DE PRESSÃO DE FERRO FUNDIDO PARA REDE DE ÁGUA, DN 50 MM, JUNTA FLANGEADA. AF_12/2021 | UN | 0 | 0
103556 | VÁLVULA REDUTORA DE PRESSÃO DE FERRO FUNDIDO PARA REDE DE ÁGUA, DN 500 MM, JUNTA FLANGEADA. AF_12/2021 | UN | 0 | 0
103548 | VÁLVULA REDUTORA DE PRESSÃO DE FERRO FUNDIDO PARA REDE DE ÁGUA, DN 80 MM, JUNTA FLANGEADA. AF_12/2021 | UN | 0 | 0
45333 | ABERTURA PARA ENCAIXE DE CUBA OU LAVATORIO EM BANCADA DE MARMORE/ GRANITO OU OUTRO TIPO DE PEDRA NATURAL | UN | 189.89 | 189.89
11270 | ABRACADEIRA DE LATAO PARA FIXACAO DE CABO PARA-RAIO, DIMENSOES 32 X 24 X 24 MM | UN | 2.4 | 2.4
412 | ABRACADEIRA DE NYLON PARA AMARRACAO DE CABOS, COMPRIMENTO DE *230* X *7,6* MM | UN | 1.13 | 1.13
414 | ABRACADEIRA DE NYLON PARA AMARRACAO DE CABOS, COMPRIMENTO DE 100 X 2,5 MM | UN | 0.07 | 0.07
410 | ABRACADEIRA DE NYLON PARA AMARRACAO DE CABOS, COMPRIMENTO DE 150 X *3,6* MM | UN | 0.17 | 0.17
411 | ABRACADEIRA DE NYLON PARA AMARRACAO DE CABOS, COMPRIMENTO DE 200 X *4,6* MM | UN | 0.22 | 0.22
408 | ABRACADEIRA DE NYLON PARA AMARRACAO DE CABOS, COMPRIMENTO DE 390 X *4,6* MM | UN | 1.09 | 1.09
39131 | ABRACADEIRA EM ACO PARA AMARRACAO DE ELETRODUTOS, TIPO D, COM 1 1/2" E CUNHA DE FIXACAO | UN | 3.37 | 3.37
394 | ABRACADEIRA EM ACO PARA AMARRACAO DE ELETRODUTOS, TIPO D, COM 1 1/2" E PARAFUSO DE FIXACAO | UN | 3.41 | 3.41
39130 | ABRACADEIRA EM ACO PARA AMARRACAO DE ELETRODUTOS, TIPO D, COM 1 1/4" E CUNHA DE FIXACAO | UN | 3.07 | 3.07
395 | ABRACADEIRA EM ACO PARA AMARRACAO DE ELETRODUTOS, TIPO D, COM 1 1/4" E PARAFUSO DE FIXACAO | UN | 3.28 | 3.28
39129 | ABRACADEIRA EM ACO PARA AMARRACAO DE ELETRODUTOS, TIPO D, COM 1" E CUNHA DE FIXACAO | UN | 1.89 | 1.89
393 | ABRACADEIRA EM ACO PARA AMARRACAO DE ELETRODUTOS, TIPO D, COM 1" E PARAFUSO DE FIXACAO | UN | 1.98 | 1.98
39127 | ABRACADEIRA EM ACO PARA AMARRACAO DE ELETRODUTOS, TIPO D, COM 1/2" E CUNHA DE FIXACAO | UN | 1.62 | 1.62
392 | ABRACADEIRA EM ACO PARA AMARRACAO DE ELETRODUTOS, TIPO D, COM 1/2" E PARAFUSO DE FIXACAO | UN | 1.66 | 1.66
39133 | ABRACADEIRA EM ACO PARA AMARRACAO DE ELETRODUTOS, TIPO D, COM 2 1/2" E CUNHA DE FIXACAO | UN | 4.42 | 4.42
397 | ABRACADEIRA EM ACO PARA AMARRACAO DE ELETRODUTOS, TIPO D, COM 2 1/2" E PARAFUSO DE FIXACAO | UN | 4.88 | 4.88
39132 | ABRACADEIRA EM ACO PARA AMARRACAO DE ELETRODUTOS, TIPO D, COM 2" E CUNHA DE FIXACAO | UN | 3.53 | 3.53
396 | ABRACADEIRA EM ACO PARA AMARRACAO DE ELETRODUTOS, TIPO D, COM 2" E PARAFUSO DE FIXACAO | UN | 3.79 | 3.79
39135 | ABRACADEIRA EM ACO PARA AMARRACAO DE ELETRODUTOS, TIPO D, COM 3 1/2" E CUNHA DE FIXACAO | UN | 7.07 | 7.07
39134 | ABRACADEIRA EM ACO PARA AMARRACAO DE ELETRODUTOS, TIPO D, COM 3" E CUNHA DE FIXACAO | UN | 5.89 | 5.89
398 | ABRACADEIRA EM ACO PARA AMARRACAO DE ELETRODUTOS, TIPO D, COM 3" E PARAFUSO DE FIXACAO | UN | 5.43 | 5.43
39128 | ABRACADEIRA EM ACO PARA AMARRACAO DE ELETRODUTOS, TIPO D, COM 3/4" E CUNHA DE FIXACAO | UN | 1.76 | 1.76
400 | ABRACADEIRA EM ACO PARA AMARRACAO DE ELETRODUTOS, TIPO D, COM 3/4" E PARAFUSO DE FIXACAO | UN | 1.72 | 1.72
39125 | ABRACADEIRA EM ACO PARA AMARRACAO DE ELETRODUTOS, TIPO D, COM 3/8" E PARAFUSO DE FIXACAO | UN | 1.76 | 1.76
39126 | ABRACADEIRA EM ACO PARA AMARRACAO DE ELETRODUTOS, TIPO D, COM 4" E CUNHA DE FIXACAO | UN | 7.96 | 7.96
399 | ABRACADEIRA EM ACO PARA AMARRACAO DE ELETRODUTOS, TIPO D, COM 4" E PARAFUSO DE FIXACAO | UN | 7.01 | 7.01
39158 | ABRACADEIRA EM ACO PARA AMARRACAO DE ELETRODUTOS, TIPO ECONOMICA (GOTA), COM 8" | UN | 18.83 | 18.83
39141 | ABRACADEIRA EM ACO PARA AMARRACAO DE ELETRODUTOS, TIPO U SIMPLES, COM 1 1/2" | UN | 1.36 | 1.36
39140 | ABRACADEIRA EM ACO PARA AMARRACAO DE ELETRODUTOS, TIPO U SIMPLES, COM 1 1/4" | UN | 1.24 | 1.24
39139 | ABRACADEIRA EM ACO PARA AMARRACAO DE ELETRODUTOS, TIPO U SIMPLES, COM 1" | UN | 1.03 | 1.03
39137 | ABRACADEIRA EM ACO PARA AMARRACAO DE ELETRODUTOS, TIPO U SIMPLES, COM 1/2" | UN | 0.71 | 0.71
39143 | ABRACADEIRA EM ACO PARA AMARRACAO DE ELETRODUTOS, TIPO U SIMPLES, COM 2 1/2" | UN | 2.82 | 2.82
39142 | ABRACADEIRA EM ACO PARA AMARRACAO DE ELETRODUTOS, TIPO U SIMPLES, COM 2" | UN | 2.02 | 2.02
39144 | ABRACADEIRA EM ACO PARA AMARRACAO DE ELETRODUTOS, TIPO U SIMPLES, COM 3" | UN | 3.28 | 3.28
39138 | ABRACADEIRA EM ACO PARA AMARRACAO DE ELETRODUTOS, TIPO U SIMPLES, COM 3/4" | UN | 0.75 | 0.75
39136 | ABRACADEIRA EM ACO PARA AMARRACAO DE ELETRODUTOS, TIPO U SIMPLES, COM 3/8" | UN | 0.5 | 0.5
39145 | ABRACADEIRA EM ACO PARA AMARRACAO DE ELETRODUTOS, TIPO U SIMPLES, COM 4" | UN | 5.41 | 5.41
12615 | ABRACADEIRA PVC, PARA CALHA PLUVIAL, DIAMETRO ENTRE *80 E 100* MM, PARA DRENAGEM PLUVIAL PREDIAL | UN | 13.58 | 13.58
11927 | ABRACADEIRA, GALVANIZADA/ZINCADA, ROSCA SEM FIM, PARAFUSO INOX, LARGURA FITA *12,6 A *14 MM, D = 2" A 2 1/2" | UN | 7.16 | 7.16
11928 | ABRACADEIRA, GALVANIZADA/ZINCADA, ROSCA SEM FIM, PARAFUSO INOX, LARGURA FITA *12,6 A *14 MM, D = 3" A 3 3/4" | UN | 8.2 | 8.2
11929 | ABRACADEIRA, GALVANIZADA/ZINCADA, ROSCA SEM FIM, PARAFUSO INOX, LARGURA FITA *12,6 A *14 MM, D = 4" A 4 3/4" | UN | 12.69 | 12.69
36801 | ACABAMENTO DE METAL CROMADO PARA REGISTRO PEQUENO, DE PAREDE, 1/2" OU 3/4" | UN | 30.63 | 30.63
36246 | ACABAMENTO SIMPLES/CONVENCIONAL PARA FORRO PVC, TIPO "U" OU "C", COR BRANCA, COMPRIMENTO 6 M | M | 4.26 | 4.26
37600 | ACESSORIO DE LIGACAO NAO ELETRICO PARA CARGAS EXPLOSIVAS, TUBO DE 6 M | UN | 104.86 | 104.86
37599 | ACESSORIO INICIADOR NAO ELETRICO, TUBO DE 6 M, TEMPO DE RETARDO DE *160* MS | UN | 97.6 | 97.6
1 | ACETILENO - RECARGA DE GAS PARA CILINDRO (NAO INCLUI TROCA/MANUTENCAO DO CILINDRO) | KG | 104.5 | 104.5
3 | ACIDO CLORIDRICO / ACIDO MURIATICO, DILUICAO 10% A 12% PARA USO EM LIMPEZA | L | 16.55 | 16.55
43054 | ACO CA-25, 10,0 MM, OU 12,5 MM, OU 16,0 MM, OU 20,0 MM, OU 25,0 MM, VERGALHAO | KG | 6.7 | 6.7
42402 | ACO CA-25, 16,0 MM, BARRA DE TRANSFERENCIA | KG | 6.4 | 6.4
42403 | ACO CA-25, 20,0 MM, BARRA DE TRANSFERENCIA | KG | 8.21 | 8.21
42404 | ACO CA-25, 25,0 MM, BARRA DE TRANSFERENCIA | KG | 8.16 | 8.16
42405 | ACO CA-25, 32,0 MM, BARRA DE TRANSFERENCIA | KG | 8.7 | 8.7
34341 | ACO CA-25, 32,0 MM, VERGALHAO | KG | 7.55 | 7.55
43053 | ACO CA-25, 6,3 MM OU 8,0 MM, VERGALHAO | KG | 5.98 | 5.98
43058 | ACO CA-50, 10,0 MM, OU 12,5 MM, OU 16,0 MM, OU 20,0 MM, DOBRADO E CORTADO | KG | 6.2 | 6.2
34 | ACO CA-50, 10,0 MM, VERGALHAO | KG | 6.23 | 6.23
43055 | ACO CA-50, 12,5 MM OU 16,0 MM, VERGALHAO | KG | 5.4 | 5.4
43056 | ACO CA-50, 20,0 MM OU 25,0 MM, VERGALHAO | KG | 6.22 | 6.22
43057 | ACO CA-50, 32,0 MM, VERGALHAO | KG | 6.84 | 6.84
34449 | ACO CA-50, 6,3 MM, DOBRADO E CORTADO | KG | 7.31 | 7.31
32 | ACO CA-50, 6,3 MM, VERGALHAO | KG | 6.57 | 6.57
33 | ACO CA-50, 8,0 MM, VERGALHAO | KG | 6.61 | 6.61
43061 | ACO CA-60, 4,2 MM OU 5,0 MM, DOBRADO E CORTADO | KG | 6.18 | 6.18
43059 | ACO CA-60, 4,2 MM, OU 5,0 MM, OU 6,0 MM, OU 7,0 MM, VERGALHAO | KG | 5.9 | 5.9
43062 | ACO CA-60, 6,0 MM OU 7,0 MM, DOBRADO E CORTADO | KG | 6.54 | 6.54
43060 | ACO CA-60, 8,0 MM OU 9,5 MM, VERGALHAO | KG | 5.14 | 5.14
40410 | ACOPLAMENTO RIGIDO EM FERRO FUNDIDO PARA SISTEMA DE TUBULACAO RANHURADA, DN 50 MM (2") | UN | 20.49 | 20.49
40411 | ACOPLAMENTO RIGIDO EM FERRO FUNDIDO PARA SISTEMA DE TUBULACAO RANHURADA, DN 65 MM (2 1/2") | UN | 22.23 | 22.23
40412 | ACOPLAMENTO RIGIDO EM FERRO FUNDIDO PARA SISTEMA DE TUBULACAO RANHURADA, DN 80 MM (3") | UN | 24.95 | 24.95
44254 | ADAPTADOR CPVC, ROSCAVEL, COM FLANGES E ANEL DE VEDACAO, 15 MM, CAIXA D'AGUA PARA AGUA QUENTE | UN | 29.89 | 29.89
44255 | ADAPTADOR CPVC, ROSCAVEL, COM FLANGES E ANEL DE VEDACAO, 22 MM, CAIXA D'AGUA PARA AGUA QUENTE | UN | 33.13 | 33.13
44256 | ADAPTADOR CPVC, ROSCAVEL, COM FLANGES E ANEL DE VEDACAO, 28 MM, CAIXA D'AGUA PARA AGUA QUENTE | UN | 37.42 | 37.42
44257 | ADAPTADOR CPVC, ROSCAVEL, COM FLANGES E ANEL DE VEDACAO, 35 MM, CAIXA D'AGUA PARA AGUA QUENTE | UN | 59.21 | 59.21
44258 | ADAPTADOR CPVC, ROSCAVEL, COM FLANGES E ANEL DE VEDACAO, 42 MM, CAIXA D'AGUA PARA AGUA QUENTE | UN | 67.66 | 67.66
44259 | ADAPTADOR CPVC, ROSCAVEL, COM FLANGES E ANEL DE VEDACAO, 54 MM, CAIXA D'AGUA PARA AGUA QUENTE | UN | 92.87 | 92.87
37997 | ADAPTADOR CPVC, SOLDAVEL, 15 MM, PARA AGUA QUENTE | UN | 17.81 | 17.81
37998 | ADAPTADOR CPVC, SOLDAVEL, 22 MM, PARA AGUA QUENTE | UN | 23.84 | 23.84
55 | ADAPTADOR DE COMPRESSAO EM POLIPROPILENO (PP), PARA TUBO EM PEAD, 20 MM X 1/2", PARA LIGACAO PREDIAL DE AGUA (NTS 179) | UN | 4.56 | 4.56
61 | ADAPTADOR DE COMPRESSAO EM POLIPROPILENO (PP), PARA TUBO EM PEAD, 20 MM X 3/4", PARA LIGACAO PREDIAL DE AGUA (NTS 179) | UN | 4.31 | 4.31
62 | ADAPTADOR DE COMPRESSAO EM POLIPROPILENO (PP), PARA TUBO EM PEAD, 32 MM X 1", PARA LIGACAO PREDIAL DE AGUA (NTS 179) | UN | 8.94 | 8.94
10899 | ADAPTADOR EM LATAO, ENGATE RAPIDO 2 1/2" X ROSCA INTERNA 5 FIOS 2 1/2", PARA INSTALACAO PREDIAL DE COMBATE A INCENDIO | UN | 144.57 | 144.57
10900 | ADAPTADOR EM LATAO, ENGATE RAPIDO1 1/2" X ROSCA INTERNA 5 FIOS 2 1/2", PARA INSTALACAO PREDIAL DE COMBATE A INCENDIO | UN | 113.14 | 113.14
47 | ADAPTADOR PVC PBA, BOLSA/ROSCA, JE, DN 100 / DE 110 MM | UN | 97.81 | 97.81
48 | ADAPTADOR PVC PBA, BOLSA/ROSCA, JE, DN 50 / DE 60 MM | UN | 25.51 | 25.51
46 | ADAPTADOR PVC PBA, BOLSA/ROSCA, JE, DN 75 / DE 85 MM | UN | 57.2 | 57.2
52 | ADAPTADOR PVC PBA, PONTA/ROSCA, JE, DN 50 / DE 60 MM | UN | 19.38 | 19.38
43 | ADAPTADOR PVC PBA, PONTA/ROSCA, JE, DN 75 / DE 85 MM | UN | 65.41 | 65.41
103 | ADAPTADOR PVC SOLDAVEL CURTO COM BOLSA E ROSCA, 110 MM X 4", PARA AGUA FRIA | UN | 47.91 | 47.91
107 | ADAPTADOR PVC SOLDAVEL CURTO COM BOLSA E ROSCA, 20 MM X 1/2", PARA AGUA FRIA | UN | 0.9 | 0.9
65 | ADAPTADOR PVC SOLDAVEL CURTO COM BOLSA E ROSCA, 25 MM X 3/4", PARA AGUA FRIA | UN | 0.99 | 0.99
108 | ADAPTADOR PVC SOLDAVEL CURTO COM BOLSA E ROSCA, 32 MM X 1", PARA AGUA FRIA | UN | 1.98 | 1.98
110 | ADAPTADOR PVC SOLDAVEL CURTO COM BOLSA E ROSCA, 40 MM X 1 1/2", PARA AGUA FRIA | UN | 6.89 | 6.89
109 | ADAPTADOR PVC SOLDAVEL CURTO COM BOLSA E ROSCA, 40 MM X 1 1/4", PARA AGUA FRIA | UN | 4.1 | 4.1
111 | ADAPTADOR PVC SOLDAVEL CURTO COM BOLSA E ROSCA, 50 MM X 1 1/4", PARA AGUA FRIA | UN | 9.32 | 9.32
112 | ADAPTADOR PVC SOLDAVEL CURTO COM BOLSA E ROSCA, 50 MM X1 1/2", PARA AGUA FRIA | UN | 4.94 | 4.94
113 | ADAPTADOR PVC SOLDAVEL CURTO COM BOLSA E ROSCA, 60 MM X 2", PARA AGUA FRIA | UN | 12.37 | 12.37
104 | ADAPTADOR PVC SOLDAVEL CURTO COM BOLSA E ROSCA, 75 MM X 2 1/2", PARA AGUA FRIA | UN | 21.53 | 21.53
102 | ADAPTADOR PVC SOLDAVEL CURTO COM BOLSA E ROSCA, 85 MM X 3", PARA AGUA FRIA | UN | 29.69 | 29.69
95 | ADAPTADOR PVC SOLDAVEL, COM FLANGE E ANEL DE VEDACAO, 20 MM X 1/2", PARA CAIXA D'AGUA | UN | 12.54 | 12.54
96 | ADAPTADOR PVC SOLDAVEL, COM FLANGE E ANEL DE VEDACAO, 25 MM X 3/4", PARA CAIXA D'AGUA | UN | 13.65 | 13.65
97 | ADAPTADOR PVC SOLDAVEL, COM FLANGE E ANEL DE VEDACAO, 32 MM X 1", PARA CAIXA D'AGUA | UN | 20.53 | 20.53
98 | ADAPTADOR PVC SOLDAVEL, COM FLANGE E ANEL DE VEDACAO, 40 MM X 1 1/4", PARA CAIXA D'AGUA | UN | 30.73 | 30.73
99 | ADAPTADOR PVC SOLDAVEL, COM FLANGE E ANEL DE VEDACAO, 50 MM X 1 1/2", PARA CAIXA D'AGUA | UN | 29.05 | 29.05
60 | ADAPTADOR PVC, COM REGISTRO, PARA PEAD, 20 MM X 3/4", PARA LIGACAO PREDIAL DE AGUA | UN | 5.91 | 5.91
72 | ADAPTADOR PVC, ROSCAVEL, COM FLANGES E ANEL DE VEDACAO, 1 1/2", PARA CAIXA D'AGUA | UN | 55.71 | 55.71
71 | ADAPTADOR PVC, ROSCAVEL, COM FLANGES E ANEL DE VEDACAO, 1", PARA CAIXA D'AGUA | UN | 34.4 | 34.4
67 | ADAPTADOR PVC, ROSCAVEL, COM FLANGES E ANEL DE VEDACAO, 1/2", PARA CAIXA D'AGUA | UN | 18.01 | 18.01
73 | ADAPTADOR PVC, ROSCAVEL, COM FLANGES E ANEL DE VEDACAO, 3/4", PARA CAIXA D'AGUA | UN | 17.24 | 17.24
100 | ADAPTADOR PVC, SOLDAVEL, COM FLANGES E ANEL DE VEDACAO, 60 MM X 2", PARA CAIXA D'AGUA | UN | 50.75 | 50.75
75 | ADAPTADOR PVC, SOLDAVEL, COM FLANGES LIVRES, 110 MM X 4", PARA CAIXA D'AGUA | UN | 295.87 | 295.87
83 | ADAPTADOR PVC, SOLDAVEL, COM FLANGES LIVRES, 75 MM X 2 1/2", PARA CAIXA D'AGUA | UN | 236.54 | 236.54
74 | ADAPTADOR PVC, SOLDAVEL, COM FLANGES LIVRES, 85 MM X 3", PARA CAIXA D'AGUA | UN | 338.19 | 338.19
106 | ADAPTADOR PVC, SOLDAVEL, LONGO, COM FLANGE LIVRE, 110 MM X 4", PARA CAIXA D'AGUA | UN | 427.65 | 427.65
88 | ADAPTADOR PVC, SOLDAVEL, LONGO, COM FLANGE LIVRE, 32 MM X 1", PARA CAIXA D'AGUA | UN | 12.02 | 12.02
82 | ADAPTADOR PVC, SOLDAVEL, LONGO, COM FLANGE LIVRE, 75 MM X 2 1/2", PARA CAIXA D'AGUA | UN | 225.05 | 225.05
105 | ADAPTADOR PVC, SOLDAVEL, LONGO, COM FLANGE LIVRE, 85 MM X 3", PARA CAIXA D'AGUA | UN | 318.89 | 318.89
39719 | ADESIVO / COLA DE CONTATO LIQUIDO, A BASE DE RESINAS, PARA COLAGEM DE ESPUMA PARA ISOLAMENTO TERMICO FLEXIVEL | L | 158.12 | 158.12
3410 | ADESIVO / COLA PARA EPS (ISOPOR) E OUTROS MATERIAIS | KG | 35.57 | 35.57
4791 | ADESIVO ACRILICO DE BASE AQUOSA / COLA DE CONTATO | KG | 51.96 | 51.96
157 | ADESIVO ESTRUTURAL A BASE DE RESINA EPOXI PARA INJECAO EM TRINCAS, BICOMPONENTE, BAIXA VISCOSIDADE | KG | 144.67 | 144.67
156 | ADESIVO ESTRUTURAL A BASE DE RESINA EPOXI, BICOMPONENTE, FLUIDO | KG | 51.51 | 51.51
131 | ADESIVO ESTRUTURAL A BASE DE RESINA EPOXI, BICOMPONENTE, PASTOSO (TIXOTROPICO) | KG | 44.05 | 44.05
21114 | ADESIVO PARA TUBOS CPVC, *75* G | UN | 31.17 | 31.17
119 | ADESIVO PLASTICO PARA PVC, BISNAGA COM 75 GR | UN | 7.9 | 7.9
122 | ADESIVO PLASTICO PARA PVC, FRASCO COM *850* GR | UN | 60.78 | 60.78
20080 | ADESIVO PLASTICO PARA PVC, FRASCO COM 175 GR | UN | 19.84 | 19.84
124 | ADITIVO ACELERADOR DE PEGA E ENDURECIMENTO PARA ARGAMASSAS E CONCRETOS, LIQUIDO E ISENTO DE CLORETOS | L | 16.99 | 16.99
7334 | ADITIVO ADESIVO LIQUIDO PARA ARGAMASSAS DE REVESTIMENTOS CIMENTICIOS | L | 14.39 | 14.39
45146 | ADITIVO IMPERMEABILIZANTE CRISTALIZANTE PARA CONCRETO | KG | 32.57 | 32.57
123 | ADITIVO IMPERMEABILIZANTE DE PEGA NORMAL PARA ARGAMASSAS E CONCRETOS SEM ARMACAO, LIQUIDO E ISENTO DE CLORETOS | L | 6.95 | 6.95
127 | ADITIVO IMPERMEABILIZANTE DE PEGA ULTRARRAPIDA, LIQUIDO E ISENTO DE CLORETOS | L | 16.59 | 16.59
133 | ADITIVO LIQUIDO INCORPORADOR DE AR PARA CONCRETO E ARGAMASSA, LIQUIDO E ISENTO DE CLORETOS | L | 6.89 | 6.89
43617 | ADITIVO PLASTIFICANTE E ESTABILIZADOR PARA ARGAMASSAS DE ASSENTAMENTO E REBOCO, LIQUIDO E ISENTO DE CLORETOS | L | 7.7 | 7.7
132 | ADITIVO PLASTIFICANTE RETARDADOR DE PEGA E REDUTOR DE AGUA PARA CONCRETO, LIQUIDO E ISENTO DE CLORETOS | L | 7.14 | 7.14
43618 | ADITIVO SUPERPLASTIFICANTE DE PEGA NORMAL PARA CONCRETO, LIQUIDO E ISENTO DE CLORETOS | KG | 17.98 | 17.98
37476 | ADUELA/ GALERIA PRE-MOLDADA DE CONCRETO ARMADO, SECAO QUADRADA INTERNA DE 1,50 X 1,50 M (L X A), MISULA DE 20 X 20 CM, C = 1,00 M, ESPESSURA MIN = 15 CM, TB-45 E FCK DO CONCRETO = 30 MPA | UN | 5058.15 | 5058.15
37478 | ADUELA/ GALERIA PRE-MOLDADA DE CONCRETO ARMADO, SECAO RETANGULAR INTERNA DE 2,00 X 2,00 M (L X A), MISULA DE 20 X 20 CM, C = 1,00 M, ESPESSURA MIN = 15 CM, TB-45 E FCK DO CONCRETO = 30 MPA | UN | 6335.46 | 6335.46
37477 | ADUELA/ GALERIA PRE-MOLDADA DE CONCRETO ARMADO, SECAO RETANGULAR INTERNA DE 2,50 X 2,50 M (L X A), MISULA DE 20 X 20 CM, C = 1,00 M, ESPESSURA MIN = 15 CM, TB-45 E FCK DO CONCRETO = 30 MPA | UN | 8583.52 | 8583.52
37479 | ADUELA/ GALERIA PRE-MOLDADA DE CONCRETO ARMADO, SECAO RETANGULAR INTERNA DE 3,00 X 3,00 M (L X A), MISULA DE 20 X 20 CM, C = 1.00 M, ESPESSURA MIN = 20 CM, TB-45 E FCK DO CONCRETO = 30 MPA | UN | 10180.16 | 10180.16
4319 | AFASTADOR PARA TELHA DE FIBROCIMENTO CANALETE 90 OU KALHETAO | UN | 1.9 | 1.9
42409 | AGENTE DE CURA, PROTETOR DA EVAPORACAO DA AGUA DE HIDRATACAO DO CONCRETO | KG | 11.32 | 11.32
40553 | AGREGADO RECICLADO, TIPO RACHAO RECICLADO CINZA, CLASSE A | M3 | 62.5 | 62.5
6114 | AJUDANTE DE ARMADOR (HORISTA) | H | 23.98 | 23.98
40912 | AJUDANTE DE ARMADOR (MENSALISTA) | MES | 4203.34 | 4203.34
247 | AJUDANTE DE ELETRICISTA (HORISTA) | H | 23.98 | 23.98
40919 | AJUDANTE DE ELETRICISTA (MENSALISTA) | MES | 4203.34 | 4203.34
44499 | AJUDANTE DE ESTRUTURAS METALICAS (HORISTA) | H | 23.98 | 23.98
40984 | AJUDANTE DE ESTRUTURAS METALICAS (MENSALISTA) | MES | 4203.34 | 4203.34
248 | AJUDANTE DE OPERACAO EM GERAL (HORISTA) | H | 21.54 | 21.54
41086 | AJUDANTE DE OPERACAO EM GERAL (MENSALISTA) | MES | 3775.92 | 3775.92
34466 | AJUDANTE DE PINTOR (HORISTA) | H | 23.98 | 23.98
41083 | AJUDANTE DE PINTOR (MENSALISTA) | MES | 4203.34 | 4203.34
252 | AJUDANTE DE SERRALHEIRO (HORISTA) | H | 23.98 | 23.98
40909 | AJUDANTE DE SERRALHEIRO (MENSALISTA) | MES | 4203.34 | 4203.34
242 | AJUDANTE ESPECIALIZADO (HORISTA) | H | 23.05 | 23.05
41085 | AJUDANTE ESPECIALIZADO (MENSALISTA) | MES | 4040.69 | 4040.69
427 | ALCA PREFORMADA DE CONTRA POSTE, EM ACO GALVANIZADO, PARA CABO 3/16", COMPRIMENTO *860* MM | UN | 6.55 | 6.55
417 | ALCA PREFORMADA DE DISTRIBUICAO, EM ACO GALVANIZADO, PARA CABO DE ALUMINIO DIAMETRO 16 A 25 MM | UN | 3.08 | 3.08
11273 | ALCA PREFORMADA DE DISTRIBUICAO, EM ACO GALVANIZADO, PARA CONDUTORES DE ALUMINIO AWG 1/0 (CAA 6/1 OU CA 7 FIOS) | UN | 9.58 | 9.58
11272 | ALCA PREFORMADA DE DISTRIBUICAO, EM ACO GALVANIZADO, PARA CONDUTORES DE ALUMINIO AWG 2 (CAA 6/1 OU CA 7 FIOS) | UN | 5.78 | 5.78
11275 | ALCA PREFORMADA DE SERVICO, EM ACO GALVANIZADO, PARA CONDUTORES DE ALUMINIO AWG 4 (CAA 6/1) | UN | 2.32 | 2.32
11274 | ALCA PREFORMADA DE SERVICO, EM ACO GALVANIZADO, PARA CONDUTORES DE ALUMINIO AWG 6 (CAA 6/1) | UN | 1.77 | 1.77
45208 | ALICATE AMPERIMETRO, TENSAO AC/DC, CAPACIDADE MAXIMA 1000 A | UN | 235.01 | 235.01
45250 | ALICATE BICO LONGO (MEIA CANA) 6", COM ISOLAMENTO ATE 1000 V | UN | 36.53 | 36.53
38470 | ALICATE DE CORTE DIAGONAL 6" COM ISOLAMENTO | UN | 37.4 | 37.4
38547 | ALICATE DE CRIMPAR RJ11, RJ12 E RJ45, COM CATRACA | UN | 248.25 | 248.25
38467 | ALICATE DE PRESSAO 11" PARA SOLDA, TIPO C | UN | 146.99 | 146.99
38468 | ALICATE DE PRESSAO 11" PARA SOLDA, TIPO U | UN | 183.48 | 183.48
38469 | ALICATE DE PRESSAO PARA SOLDA DE CHAPA 18" | UN | 237.04 | 237.04
45197 | ALICATE DESENCAPADOR AUTOMATICO 8" | UN | 189.05 | 189.05
38471 | ALICATE PARA ANEIS DE PISTAO, CAPACIDADE *50* A 100 MM | UN | 253.52 | 253.52
45206 | ALICATE PROFISSIONAL 8", UNIVERSAL, COM ISOLAMENTO ATE 1000 V | UN | 50.09 | 50.09
37370 | ALIMENTACAO - HORISTA (COLETADO CAIXA - ENCARGOS COMPLEMENTARES) | H | 4.33 | 4.33
40862 | ALIMENTACAO - MENSALISTA (COLETADO CAIXA - ENCARGOS COMPLEMENTARES) | MES | 817.31 | 817.31
10658 | ALISADORA DE CONCRETO COM MOTOR A GASOLINA DE 5,5 HP, PESO COM MOTOR DE 78 KG, 4 PAS | UN | 10136.45 | 10136.45
253 | ALMOXARIFE (HORISTA) | H | 38.09 | 38.09
40809 | ALMOXARIFE (MENSALISTA) | MES | 6672.21 | 6672.21
42428 | ALONGADOR COM TRES ALTURAS, EM TUBO DE ACO CARBONO, PINTURA NO PROCESSO ELETROSTATICO - EQUIPAMENTO DE GINASTICA PARA ACADEMIA AO AR LIVRE / ACADEMIA DA TERCEIRA IDADE - ATI | UN | 2271 | 2271
301 | ANEL BORRACHA PARA TUBO ESGOTO PREDIAL, DN 100 MM (NBR 5688) | UN | 2.83 | 2.83
296 | ANEL BORRACHA PARA TUBO ESGOTO PREDIAL, DN 50 MM (NBR 5688) | UN | 1.6 | 1.6
297 | ANEL BORRACHA PARA TUBO ESGOTO PREDIAL, DN 75 MM (NBR 5688) | UN | 2.35 | 2.35
299 | ANEL BORRACHA, DN 100 MM, PARA TUBO SERIE REFORCADA ESGOTO PREDIAL | UN | 3.32 | 3.32
300 | ANEL BORRACHA, DN 150 MM, PARA TUBO SERIE REFORCADA ESGOTO PREDIAL | UN | 11.48 | 11.48
20085 | ANEL BORRACHA, DN 50 MM, PARA TUBO SERIE REFORCADA ESGOTO PREDIAL | UN | 2.1 | 2.1
298 | ANEL BORRACHA, DN 75 MM, PARA TUBO SERIE REFORCADA ESGOTO PREDIAL | UN | 2.55 | 2.55
311 | ANEL BORRACHA, PARA TUBO PVC DEFOFO, DN 100 MM (NBR 7665) | UN | 9.47 | 9.47
318 | ANEL BORRACHA, PARA TUBO PVC DEFOFO, DN 150 MM (NBR 7665) | UN | 19.08 | 19.08
319 | ANEL BORRACHA, PARA TUBO PVC DEFOFO, DN 200 MM (NBR 7665) | UN | 29.91 | 29.91
303 | ANEL BORRACHA, PARA TUBO PVC, REDE COLETOR ESGOTO, DN 100 MM (NBR 7362) | UN | 3.13 | 3.13
305 | ANEL BORRACHA, PARA TUBO PVC, REDE COLETOR ESGOTO, DN 150 MM (NBR 7362) | UN | 9.86 | 9.86
306 | ANEL BORRACHA, PARA TUBO PVC, REDE COLETOR ESGOTO, DN 200 MM (NBR 7362) | UN | 14.95 | 14.95
307 | ANEL BORRACHA, PARA TUBO PVC, REDE COLETOR ESGOTO, DN 250 MM (NBR 7362) | UN | 37.79 | 37.79
309 | ANEL BORRACHA, PARA TUBO PVC, REDE COLETOR ESGOTO, DN 350 MM (NBR 7362) | UN | 61.9 | 61.9
310 | ANEL BORRACHA, PARA TUBO PVC, REDE COLETOR ESGOTO, DN 400 MM (NBR 7362) | UN | 85.79 | 85.79
308 | ANEL BORRACHA, PARA TUBO, PVC REDE COLETOR ESGOTO, DN 300 MM (NBR 7362) | UN | 84.34 | 84.34
328 | ANEL BORRACHA, PARA TUBO/CONEXAO PVC PBA, DN 100 MM, PARA REDE AGUA | UN | 7.5 | 7.5
325 | ANEL BORRACHA, PARA TUBO/CONEXAO PVC PBA, DN 50 MM, PARA REDE AGUA | UN | 2.21 | 2.21
20326 | ANEL BORRACHA, PARA TUBO/CONEXAO PVC PBA, DN 60 MM, PARA REDE AGUA | UN | 4.05 | 4.05
329 | ANEL BORRACHA, PARA TUBO/CONEXAO PVC PBA, DN 75 MM, PARA REDE AGUA | UN | 6.27 | 6.27
39642 | ANEL DE BORRACHA PARA VEDACAO DE DUTO PEAD CORRUGADO PARA ELETRICA, DN 1 1/2" (NBR 15715) | UN | 2.78 | 2.78
39641 | ANEL DE BORRACHA PARA VEDACAO DE DUTO PEAD CORRUGADO PARA ELETRICA, DN 1 1/4" (NBR 15715) | UN | 2.44 | 2.44
39643 | ANEL DE BORRACHA PARA VEDACAO DE DUTO PEAD CORRUGADO PARA ELETRICA, DN 2" (NBR 15715) | UN | 3.26 | 3.26
39644 | ANEL DE BORRACHA PARA VEDACAO DE DUTO PEAD CORRUGADO PARA ELETRICA, DN 3" (NBR 15715) | UN | 5.06 | 5.06
39645 | ANEL DE BORRACHA PARA VEDACAO DE DUTO PEAD CORRUGADO PARA ELETRICA, DN 4" (NBR 15715) | UN | 5.54 | 5.54
41610 | ANEL DE CONCRETO ARMADO COM FUNDO, PARA FOSSA E POCO 1,50 X *0,50* M | UN | 938.41 | 938.41
41611 | ANEL DE CONCRETO ARMADO COM FUNDO, PARA FOSSA E POCO 2,00 X *0,50* M | UN | 1479.12 | 1479.12
41612 | ANEL DE CONCRETO ARMADO COM FUNDO, PARA FOSSA E POCO 2,50 X *0,50* M | UN | 2076.9 | 2076.9
41637 | ANEL DE CONCRETO ARMADO, COM FUROS/DRENO PARA SUMIDOURO, D = 0,80 M, H = 0,50 M | UN | 194.15 | 194.15
41638 | ANEL DE CONCRETO ARMADO, COM FUROS/DRENO PARA SUMIDOURO, D = 1,00 M, H = 0,50M | UN | 252.9 | 252.9
41639 | ANEL DE CONCRETO ARMADO, COM FUROS/DRENO PARA SUMIDOURO, D = 1,50 M, H = 0,50 M | UN | 611.83 | 611.83
11789 | ANEL DE DISTRIBUICAO EM ACO GALVANIZADO PARA FIO FE-160 | UN | 0.87 | 0.87
20975 | ANEL DE EXPANSAO EM COBRE, ENGATE RAPIDO 1 1/2", PARA EMPATACAO MANGUEIRA DE COMBATE A INCENDIO PREDIAL | UN | 22.67 | 22.67
20976 | ANEL DE EXPANSAO EM COBRE, ENGATE RAPIDO 2 1/2", PARA EMPATACAO MANGUEIRA DE COMBATE A INCENDIO PREDIAL | UN | 34.25 | 34.25
6138 | ANEL DE VEDACAO, PVC FLEXIVEL, 100 MM, PARA SAIDA DE BACIA / VASO SANITARIO | UN | 11.03 | 11.03
40340 | ANEL DE VEDACAO/JUNTA ELASTICA, H = *16* MM, PARA TUBO DE CONCRETO, DN 300 MM | UN | 20.82 | 20.82
40341 | ANEL DE VEDACAO/JUNTA ELASTICA, H = *16* MM, PARA TUBO DE CONCRETO, DN 400 MM | UN | 24.84 | 24.84
40342 | ANEL DE VEDACAO/JUNTA ELASTICA, H = *16* MM, PARA TUBO DE CONCRETO, DN 500 MM | UN | 29.63 | 29.63
40343 | ANEL DE VEDACAO/JUNTA ELASTICA, H = *16* MM, PARA TUBO DE CONCRETO, DN 600 MM | UN | 35.14 | 35.14
40344 | ANEL DE VEDACAO/JUNTA ELASTICA, H = *18* MM, PARA TUBO DE CONCRETO, DN 700 MM | UN | 47.91 | 47.91
40345 | ANEL DE VEDACAO/JUNTA ELASTICA, H = *19* MM, PARA TUBO DE CONCRETO, DN 800 MM | UN | 59.04 | 59.04
40346 | ANEL DE VEDACAO/JUNTA ELASTICA, H = *19* MM, PARA TUBO DE CONCRETO, DN 900 MM | UN | 68.48 | 68.48
40347 | ANEL DE VEDACAO/JUNTA ELASTICA, H = *21* MM, PARA TUBO DE CONCRETO, DN 1000 MM | UN | 86.04 | 86.04
43424 | ANEL EM CONCRETO ARMADO, LISO, PARA FOSSAS SEPTICAS E SUMIDOUROS, COM FUNDO, DIAMETRO INTERNO DE 1,20 M E ALTURA DE 0,50 M | UN | 786.23 | 786.23
43426 | ANEL EM CONCRETO ARMADO, LISO, PARA FOSSAS SEPTICAS E SUMIDOUROS, COM FUNDO, DIAMETRO INTERNO DE 3,00 M E ALTURA DE 0,50 M | UN | 2711.73 | 2711.73
12565 | ANEL EM CONCRETO ARMADO, LISO, PARA FOSSAS SEPTICAS E SUMIDOUROS, SEM FUNDO, DIAMETRO INTERNO DE 2,00 M E ALTURA DE 0,50 M | UN | 950.97 | 950.97
12567 | ANEL EM CONCRETO ARMADO, LISO, PARA FOSSAS SEPTICAS E SUMIDOUROS, SEM FUNDO, DIAMETRO INTERNO DE 2,50 M E ALTURA DE 0,50 M | UN | 1277.31 | 1277.31
12568 | ANEL EM CONCRETO ARMADO, LISO, PARA FOSSAS SEPTICAS E SUMIDOUROS, SEM FUNDO, DIAMETRO INTERNO DE 3,00 M E ALTURA DE 0,50 M | UN | 1788.23 | 1788.23
43441 | ANEL EM CONCRETO ARMADO, LISO, PARA POCOS DE INSPECAO, COM FUNDO, DIAMETRO INTERNO DE 0,60 M E ALTURA DE 0,50 M | UN | 229.91 | 229.91
43423 | ANEL EM CONCRETO ARMADO, LISO, PARA POCOS DE INSPECAO, SEM FUNDO, DIAMETRO INTERNO DE 0,60 M E ALTURA DE 0,20 M | UN | 107.29 | 107.29
12532 | ANEL EM CONCRETO ARMADO, LISO, PARA POCOS DE INSPECAO, SEM FUNDO, DIAMETRO INTERNO DE 0,60 M E ALTURA DE 0,50 M | UN | 165.47 | 165.47
43444 | ANEL EM CONCRETO ARMADO, LISO, PARA POCOS DE VISITA, POCOS DE INSPECAO, FOSSAS SEPTICAS E SUMIDOUROS, COM FUNDO, DIAMETRO INTERNO DE 1,20 M E ALTURA DE 0,75 M | UN | 555.63 | 555.63
12551 | ANEL EM CONCRETO ARMADO, LISO, PARA POCOS DE VISITA, POCOS DE INSPECAO, FOSSAS SEPTICAS E SUMIDOUROS, SEM FUNDO, DIAMETRO INTERNO DE 1,20 M E ALTURA DE 0,50 M | UN | 396.42 | 396.42
43442 | ANEL EM CONCRETO ARMADO, LISO, PARA POCOS DE VISITAS, POCOS DE INSPECAO, FOSSAS SEPTICAS E SUMIDOUROS, COM FUNDO, DIAMETRO INTERNO DE 0,80 M E ALTURA DE 0,50 M | UN | 306.55 | 306.55
43443 | ANEL EM CONCRETO ARMADO, LISO, PARA POCOS DE VISITAS, POCOS DE INSPECAO, FOSSAS SEPTICAS E SUMIDOUROS, COM FUNDO, DIAMETRO INTERNO DE 1,00 M E ALTURA DE 0,50 M | UN | 402.35 | 402.35
12544 | ANEL EM CONCRETO ARMADO, LISO, PARA POCOS DE VISITAS, POCOS DE INSPECAO, FOSSAS SEPTICAS E SUMIDOUROS, SEM FUNDO, DIAMETRO INTERNO DE 0,80 M E ALTURA DE 0,50 M | UN | 217.14 | 217.14
12547 | ANEL EM CONCRETO ARMADO, LISO, PARA POCOS DE VISITAS, POCOS DE INSPECAO, FOSSAS SEPTICAS E SUMIDOUROS, SEM FUNDO, DIAMETRO INTERNO DE 1,00 M E ALTURA DE 0,50 M | UN | 292.04 | 292.04
43445 | ANEL EM CONCRETO ARMADO, LISO, PARA, POCOS DE VISITA, POCOS DE INSPECAO, FOSSAS SEPTICAS E SUMIDOUROS, COM FUNDO, DIAMETRO INTERNO DE 1,50 M E ALTURA DE 1,00 M | UN | 766.38 | 766.38
12563 | ANEL EM CONCRETO ARMADO, LISO, PARA, POCOS DE VISITA, POCOS DE INSPECAO, FOSSAS SEPTICAS E SUMIDOUROS, SEM FUNDO, DIAMETRO INTERNO DE 1,50 M E ALTURA DE 0,50 M | UN | 548.32 | 548.32
43425 | ANEL EM CONCRETO ARMADO, PERFURADO, PARA FOSSAS SEPTICAS E SUMIDOUROS, SEM FUNDO, DIAMETRO INTERNO DE 1,20 M E ALTURA DE 0,50 M | UN | 344.87 | 344.87
43446 | ANEL EM CONCRETO ARMADO, PERFURADO, PARA FOSSAS SEPTICAS E SUMIDOUROS, SEM FUNDO, DIAMETRO INTERNO DE 2,00 M E ALTURA DE 0,50 M | UN | 728.06 | 728.06
43447 | ANEL EM CONCRETO ARMADO, PERFURADO, PARA FOSSAS SEPTICAS E SUMIDOUROS, SEM FUNDO, DIAMETRO INTERNO DE 2,50 M E ALTURA DE 0,50 M | UN | 894.11 | 894.11
43448 | ANEL EM CONCRETO ARMADO, PERFURADO, PARA FOSSAS SEPTICAS E SUMIDOUROS, SEM FUNDO, DIAMETRO INTERNO DE 3,00 M E ALTURA DE 0,50 M | UN | 1251.76 | 1251.76
13761 | APARELHO CORTE OXI-ACETILENO PARA SOLDA E CORTE CONTENDO MACARICO SOLDA, BICO DE CORTE, CILINDROS, REGULADORES, MANGUEIRAS E CARRINHO | UN | 3704.39 | 3704.39
4814 | APARELHO SINALIZADOR LUMINOSO COM LED, PARA SAIDA GARAGEM, COM 2 LENTES EM POLICARBONATO, BIVOLT (INCLUI SUPORTE DE FIXACAO) | UN | 45.87 | 45.87
44473 | APOIO DO PORTA DENTE PARA FRESADORA DE ASFALTO | UN | 2197.33 | 2197.33
6122 | APONTADOR OU APROPRIADOR DE MAO DE OBRA (HORISTA) | H | 39.47 | 39.47
40810 | APONTADOR OU APROPRIADOR DE MAO DE OBRA (MENSALISTA) | MES | 6917.02 | 6917.02
21100 | AQUECEDOR DE AGUA A GAS GLP/GN COM CAPACIDADE DE ARMAZENAMENTO DE 50 A 80 L | UN | 3845.1 | 3845.1
11811 | AQUECEDOR DE AGUA ELETRICO HORIZONTAL, RESERVATORIO DE 200 L CILINDRICO EM COBRE, REFORCADO COM ACO CARBONO, MONOFASICO, TENSAO NOMINAL 220 V | UN | 5550.48 | 5550.48
11816 | AQUECEDOR DE AGUA ELETRICO RESERVATORIO DE 100 L CILINDRICO EM COBRE, REFORCADO COM ACO CARBONO, MONOFASICO, TENSAO NOMINAL 220 V | UN | 4100 | 4100
11814 | AQUECEDOR DE AGUA ELETRICO RESERVATORIO DE 500 L CILINDRICO EM COBRE, REFORCADO COM ACO CARBONO, MONOFASICO, TENSAO NOMINAL 220 V | UN | 8924.67 | 8924.67
14186 | AQUECEDOR DE AGUA ELETRICO RESERVATORIO DE 500 L CILINDRICO EM COBRE, REFORCADO COM ACO CARBONO, TRIFASICO, TENSAO NOMINAL 220/380/400 V, POTENCIA 24 KW | UN | 11206.13 | 11206.13
14185 | AQUECEDOR DE AGUA ELETRICO RESERVATORIO DE 700 L CILINDRICO EM COBRE, REFORCADO COM ACO CARBONO, MONOFASICO, TENSAO NOMINAL 220 V | UN | 14516.3 | 14516.3
44498 | AQUECEDOR DE OLEO BPF (FLUIDO) TERMICO, CAPACIDADE DE 300.000 KCAL/H | UN | 385137.15 | 385137.15
34469 | AQUECEDOR SOLAR COM RESERVATORIO TERMICO DE 1000 L E *5* PLACAS COLETORAS DE *2,0* M2 (NAO INCLUI ACESSORIOS) (SEM INSTALACAO) | UN | 9750.75 | 9750.75
34476 | AQUECEDOR SOLAR COM RESERVATORIO TERMICO DE 400 L E *2* PLACAS COLETORAS DE *2,0* M2 (NAO INCLUI ACESSORIOS) (SEM INSTALACAO) | UN | 5085.42 | 5085.42
34477 | AQUECEDOR SOLAR COM RESERVATORIO TERMICO DE 600 L E *3* PLACAS COLETORAS DE *2,0* M2 (NAO INCLUI ACESSORIOS) (SEM INSTALACAO) | UN | 6749.34 | 6749.34
34482 | AQUECEDOR SOLAR COM RESERVATORIO TERMICO DE 800 L E *4* PLACAS COLETORAS DE *2,0* M2 (NAO INCLUI ACESSORIOS) (SEM INSTALACAO) | UN | 6303.51 | 6303.51
34472 | AQUECEDOR SOLAR DE INSTALACAO EXTERNA, KIT COMPACTO, CONJUNTO COM RESERVATORIO TERMICO DE 200 L, PLACA COLETORA DE *2,0* M2 E INCLUSO ACESSORIOS (RESIDENCIAS ATE 120,00 M2 E DE 4 A 5 BANHOS POR DIA) (SEM INSTALACAO) | UN | 3000 | 3000
42425 | AR CONDICIONADO SPLIT INVERTER, HI-WALL (PAREDE), 12000 BTU/H, CICLO FRIO, 60HZ, CLASSIFICACAO A (SELO PROCEL), GAS HFC, CONTROLE S/FIO | UN | 2363.7 | 2363.7
42422 | AR CONDICIONADO SPLIT INVERTER, HI-WALL (PAREDE), 18000 BTU/H, CICLO FRIO, 60HZ, CLASSIFICACAO A (SELO PROCEL), GAS HFC, CONTROLE S/FIO | UN | 3509 | 3509
43184 | AR CONDICIONADO SPLIT INVERTER, HI-WALL (PAREDE), 24000 BTU/H, CICLO FRIO, 60HZ, CLASSIFICACAO A (SELO PROCEL), GAS HFC, CONTROLE S/FIO | UN | 4849.77 | 4849.77
42424 | AR CONDICIONADO SPLIT INVERTER, HI-WALL (PAREDE), 9000 BTU/H, CICLO FRIO, 60HZ, CLASSIFICACAO A (SELO PROCEL), GAS HFC, CONTROLE S/FIO | UN | 2110.99 | 2110.99
42416 | AR CONDICIONADO SPLIT INVERTER, PISO TETO, 18000 BTU/H, CICLO FRIO, 60HZ, CLASSIFICACAO ENERGETICA A OU B (SELO PROCEL), GAS HFC, CONTROLE S/FIO | UN | 9100.26 | 9100.26
42417 | AR CONDICIONADO SPLIT INVERTER, PISO TETO, 24000 BTU/H, CICLO FRIO, 60HZ, CLASSIFICACAO ENERGETICA A OU B (SELO PROCEL), GAS HFC, CONTROLE S/FIO | UN | 10202.13 | 10202.13
42419 | AR CONDICIONADO SPLIT INVERTER, PISO TETO, 36000 BTU/H, CICLO FRIO, 60HZ, CLASSIFICACAO ENERGETICA A OU B (SELO PROCEL), GAS HFC, CONTROLE S/FIO | UN | 11526.24 | 11526.24
42420 | AR CONDICIONADO SPLIT INVERTER, PISO TETO, 48000 BTU/H, CICLO FRIO, 60HZ, CLASSIFICACAO ENERGETICA A OU B (SELO PROCEL), GAS HFC, CONTROLE S/FIO | UN | 15841.97 | 15841.97
42421 | AR CONDICIONADO SPLIT INVERTER, PISO TETO, APRESENTANDO ENTRE 54000 E 58000 BTU/H, CICLO FRIO, 60HZ, CLASSIFICACAO ENERGETICA A OU B (SELO PROCEL), GAS HFC, CONTROLE S/FIO | UN | 19220.38 | 19220.38
39556 | AR CONDICIONADO SPLIT ON/OFF, CASSETE (TETO), 18000 BTUS/H, CICLO QUENTE/FRIO, 60 HZ, CLASSIFICACAO ENERGETICA C - SELO PROCEL, GAS HFC, CONTROLE S/ FIO | UN | 6674.81 | 6674.81
39557 | AR CONDICIONADO SPLIT ON/OFF, CASSETE (TETO), 24000 BTUS/H, CICLO QUENTE/FRIO, 60 HZ, CLASSIFICACAO ENERGETICA C - SELO PROCEL, GAS HFC, CONTROLE S/ FIO | UN | 7187.31 | 7187.31
39559 | AR CONDICIONADO SPLIT ON/OFF, CASSETE (TETO), 36000 BTUS/H, CICLO QUENTE/FRIO, 60 HZ, CLASSIFICACAO ENERGETICA A - SELO PROCEL, GAS HFC, CONTROLE S/ FIO | UN | 10621.46 | 10621.46
39560 | AR CONDICIONADO SPLIT ON/OFF, CASSETE (TETO), 48000 BTUS/H, CICLO QUENTE/FRIO, 60 HZ, CLASSIFICACAO ENERGETICA A - SELO PROCEL, GAS HFC, CONTROLE S/ FIO | UN | 12287.99 | 12287.99
39561 | AR CONDICIONADO SPLIT ON/OFF, CASSETE (TETO), 60000 BTUS/H, CICLO QUENTE/FRIO, 60 HZ, CLASSIFICACAO ENERGETICA A - SELO PROCEL, GAS HFC, CONTROLE S/ FIO | UN | 12854.81 | 12854.81
43195 | AR CONDICIONADO SPLIT ON/OFF, CASSETE (TETO), FRIO 4 VIAS 18000 BTUS/H, CLASSIFICACAO ENERGETICA C - SELO PROCEL, GAS HFC, CONTROLE S/ FIO | UN | 5578.18 | 5578.18
43196 | AR CONDICIONADO SPLIT ON/OFF, CASSETE (TETO), FRIO 4 VIAS 24000 BTUS/H, CLASSIFICACAO ENERGETICA C - SELO PROCEL, GAS HFC, CONTROLE S/ FIO | UN | 6913.35 | 6913.35
43198 | AR CONDICIONADO SPLIT ON/OFF, CASSETE (TETO), FRIO 4 VIAS 36000 BTUS/H, CLASSIFICACAO ENERGETICA C - SELO PROCEL, GAS HFC, CONTROLE S/ FIO | UN | 10273.08 | 10273.08
43199 | AR CONDICIONADO SPLIT ON/OFF, CASSETE (TETO), FRIO 4 VIAS 48000 BTUS/H, CLASSIFICACAO ENERGETICA C - SELO PROCEL, GAS HFC, CONTROLE S/ FIO | UN | 10649.52 | 10649.52
43200 | AR CONDICIONADO SPLIT ON/OFF, CASSETE (TETO), FRIO 4 VIAS 60000 BTUS/H, CLASSIFICACAO ENERGETICA C - SELO PROCEL, GAS HFC, CONTROLE S/ FIO | UN | 12221.1 | 12221.1
43190 | AR CONDICIONADO SPLIT ON/OFF, HI-WALL (PAREDE), 12000 BTUS/H, CICLO FRIO, 60 HZ, CLASSIFICACAO ENERGETICA A - SELO PROCEL, GAS HFC, CONTROLE S/ FIO | UN | 1897.03 | 1897.03
39555 | AR CONDICIONADO SPLIT ON/OFF, HI-WALL (PAREDE), 12000 BTUS/H, CICLO QUENTE/FRIO, 60 HZ, CLASSIFICACAO ENERGETICA A - SELO PROCEL, GAS HFC, CONTROLE S/ FIO | UN | 2052.1 | 2052.1
43191 | AR CONDICIONADO SPLIT ON/OFF, HI-WALL (PAREDE), 18000 BTUS/H, CICLO FRIO, 60 HZ, CLASSIFICACAO ENERGETICA A - SELO PROCEL, GAS HFC, CONTROLE S/ FIO | UN | 2729.57 | 2729.57
39548 | AR CONDICIONADO SPLIT ON/OFF, HI-WALL (PAREDE), 18000 BTUS/H, CICLO QUENTE/FRIO, 60 HZ, CLASSIFICACAO ENERGETICA A - SELO PROCEL, GAS HFC, CONTROLE S/ FIO | UN | 3043.89 | 3043.89
43192 | AR CONDICIONADO SPLIT ON/OFF, HI-WALL (PAREDE), 24000 BTUS/H, CICLO FRIO, 60 HZ, CLASSIFICACAO ENERGETICA A - SELO PROCEL, GAS HFC, CONTROLE S/ FIO | UN | 3575.49 | 3575.49
39554 | AR CONDICIONADO SPLIT ON/OFF, HI-WALL (PAREDE), 24000 BTUS/H, CICLO QUENTE/FRIO, 60 HZ, CLASSIFICACAO ENERGETICA A - SELO PROCEL, GAS HFC, CONTROLE S/ FIO | UN | 4025.09 | 4025.09
43194 | AR CONDICIONADO SPLIT ON/OFF, HI-WALL (PAREDE), 9000 BTUS/H, CICLO FRIO, 60 HZ, CLASSIFICACAO ENERGETICA A - SELO PROCEL, GAS HFC, CONTROLE S/ FIO | UN | 1625.13 | 1625.13
39551 | AR CONDICIONADO SPLIT ON/OFF, HI-WALL (PAREDE), 9000 BTUS/H, CICLO QUENTE/FRIO, 60 HZ, CLASSIFICACAO ENERGETICA A - SELO PROCEL, GAS HFC, CONTROLE S/ FIO | UN | 1789.44 | 1789.44
43185 | AR CONDICIONADO SPLIT ON/OFF, PISO TETO, 18.000 BTU/H, CICLO FRIO, 60HZ, CLASSIFICACAO ENERGETICA C - SELO PROCEL, GAS HFC, CONTROLE S/FIO | UN | 5085.27 | 5085.27
43186 | AR CONDICIONADO SPLIT ON/OFF, PISO TETO, 24.000 BTU/H, CICLO FRIO, 60HZ, CLASSIFICACAO ENERGETICA C - SELO PROCEL, GAS HFC, CONTROLE S/FIO | UN | 5363.93 | 5363.93
43187 | AR CONDICIONADO SPLIT ON/OFF, PISO TETO, 36.000 BTU/H, CICLO FRIO, 60HZ, CLASSIFICACAO ENERGETICA C - SELO PROCEL, GAS HFC, CONTROLE S/FIO | UN | 7117.99 | 7117.99
43188 | AR CONDICIONADO SPLIT ON/OFF, PISO TETO, 48.000 BTU/H, CICLO FRIO, 60HZ, CLASSIFICACAO ENERGETICA C - SELO PROCEL, GAS HFC, CONTROLE S/FIO | UN | 8624.39 | 8624.39
43189 | AR CONDICIONADO SPLIT ON/OFF, PISO TETO, 60.000 BTU/H, CICLO FRIO, 60HZ, CLASSIFICACAO ENERGETICA C - SELO PROCEL, GAS HFC, CONTROLE S/FIO | UN | 9701 | 9701
39580 | AR-CONDICIONADO FRIO SPLITAO INVERTER 30 TR | UN | 76447.84 | 76447.84
39577 | AR-CONDICIONADO FRIO SPLITAO MODULAR 10 TR | UN | 23928.01 | 23928.01
39578 | AR-CONDICIONADO FRIO SPLITAO MODULAR 15 TR | UN | 30879.57 | 30879.57
39579 | AR-CONDICIONADO FRIO SPLITAO MODULAR 20 TR | UN | 44927.36 | 44927.36
39826 | AR-CONDICIONADO SPLIT INVERTER, PISO TETO, 24000 BTU/H, QUENTE/FRIO, 60HZ, CLASSIFICACAO ENERGETICA A - SELO PROCEL, GAS HFC, CONTROLE S/FIO | UN | 5517.9 | 5517.9
10700 | ARADO REVERSIVEL COM 3 DISCOS DE 26" X 6MM REBOCAVEL | UN | 22731.29 | 22731.29
346 | ARAME DE ACO OVALADO 15 X 17 (45,7 KG, 700 KGF), ROLO 1000 M | KG | 25.66 | 25.66
3312 | ARAME DE AMARRACAO PARA GABIAO GALVANIZADO, DIAMETRO 2,2 MM | KG | 22.72 | 22.72
339 | ARAME FARPADO GALVANIZADO, 14 BWG (2,11 MM), CLASSE 250 | M | 1.32 | 1.32
340 | ARAME FARPADO GALVANIZADO, 16 BWG (1,65 MM), CLASSE 250 | M | 1.19 | 1.19
43130 | ARAME GALVANIZADO 12 BWG, D = 2,76 MM (0,048 KG/M) OU 14 BWG, D = 2,11 MM (0,026 KG/M) | KG | 21.66 | 21.66
344 | ARAME GALVANIZADO 16 BWG, D = 1,65MM (0,0166 KG/M) | KG | 28.47 | 28.47
345 | ARAME GALVANIZADO 18 BWG, D = 1,24MM (0,009 KG/M) | KG | 30.89 | 30.89
43131 | ARAME GALVANIZADO 6 BWG, D = 5,16 MM (0,157 KG/M), OU 8 BWG, D = 4,19 MM (0,101 KG/M), OU 10 BWG, D = 3,40 MM (0,0713 KG/M) | KG | 25.16 | 25.16
3313 | ARAME PROTEGIDO COM POLIMERO PARA GABIAO, DIAMETRO 2,2 MM | KG | 29.24 | 29.24
43132 | ARAME RECOZIDO 16 BWG, D = 1,65 MM (0,016 KG/M) OU 18 BWG, D = 1,25 MM (0,01 KG/M) | KG | 21.66 | 21.66
45245 | ARCO DE SERRA REGULAVEL PARA LAMINAS DE 8" A 12" | UN | 40.16 | 40.16
366 | AREIA FINA - POSTO JAZIDA/FORNECEDOR (RETIRADO NA JAZIDA, SEM TRANSPORTE) | M3 | 85 | 85
367 | AREIA GROSSA - POSTO JAZIDA/FORNECEDOR (RETIRADO NA JAZIDA, SEM TRANSPORTE) | M3 | 86.11 | 86.11
370 | AREIA MEDIA - POSTO JAZIDA/FORNECEDOR (RETIRADO NA JAZIDA, SEM TRANSPORTE) | M3 | 85 | 85
368 | AREIA PARA ATERRO - POSTO JAZIDA/FORNECEDOR (RETIRADO NA JAZIDA, SEM TRANSPORTE) | M3 | 42.5 | 42.5
11075 | AREIA PARA LEITO FILTRANTE (0,42 A 1,68 MM) - POSTO JAZIDA/FORNECEDOR (RETIRADO NA JAZIDA, SEM TRANSPORTE) | M3 | 975.53 | 975.53
1381 | ARGAMASSA COLANTE AC I PARA CERAMICAS | KG | 0.8 | 0.8
34353 | ARGAMASSA COLANTE AC II | KG | 1.49 | 1.49
37595 | ARGAMASSA COLANTE TIPO AC III | KG | 2.46 | 2.46
37596 | ARGAMASSA COLANTE TIPO AC III E | KG | 2.82 | 2.82
371 | ARGAMASSA INDUSTRIALIZADA MULTIUSO, PARA REVESTIMENTO INTERNO E EXTERNO E ASSENTAMENTO DE BLOCOS DIVERSOS | KG | 0.87 | 0.87
37553 | ARGAMASSA INDUSTRIALIZADA PARA CHAPISCO COLANTE | KG | 1.63 | 1.63
37552 | ARGAMASSA INDUSTRIALIZADA PARA CHAPISCO ROLADO | KG | 2.63 | 2.63
36880 | ARGAMASSA PARA REVESTIMENTO DECORATIVO MONOCAMADA | KG | 2.67 | 2.67
34355 | ARGAMASSA PISO SOBRE PISO | KG | 2.3 | 2.3
130 | ARGAMASSA POLIMERICA DE REPARO ESTRUTURAL, BICOMPONENTE | KG | 3.96 | 3.96
135 | ARGAMASSA POLIMERICA IMPERMEABILIZANTE SEMIFLEXIVEL, BICOMPONENTE, A BASE DE CIMENTO E ADITIVOS | KG | 3.18 | 3.18
36886 | ARGAMASSA PRONTA PARA CONTRAPISO | KG | 0.83 | 0.83
38546 | ARGAMASSA USINADA AUTOADENSAVEL E AUTONIVELANTE PARA CONTRAPISO, COM BOMBEAMENTO (DISPONIBILIZACAO DE BOMBA), SEM O LANCAMENTO | M3 | 471.61 | 471.61
34549 | ARGILA EXPANDIDA, GRANULOMETRIA 2215 | M3 | 775.28 | 775.28
6081 | ARGILA OU BARRO PARA ATERRO/REATERRO (COM TRANSPORTE ATE 10 KM) | M3 | 54.26 | 54.26
6077 | ARGILA OU BARRO PARA ATERRO/REATERRO (RETIRADO NA JAZIDA, SEM TRANSPORTE) | M3 | 38.76 | 38.76
6079 | ARGILA, ARGILA VERMELHA OU ARGILA ARENOSA (RETIRADA NA JAZIDA, SEM TRANSPORTE) | M3 | 38.76 | 38.76
1091 | ARMACAO VERTICAL COM HASTE E CONTRA-PINO, EM CHAPA DE ACO GALVANIZADO 3/16", COM 1 ESTRIBO E 1 ISOLADOR | UN | 26.08 | 26.08
1094 | ARMACAO VERTICAL COM HASTE E CONTRA-PINO, EM CHAPA DE ACO GALVANIZADO 3/16", COM 1 ESTRIBO, SEM ISOLADOR | UN | 18.24 | 18.24
1095 | ARMACAO VERTICAL COM HASTE E CONTRA-PINO, EM CHAPA DE ACO GALVANIZADO 3/16", COM 2 ESTRIBOS, E 2 ISOLADORES | UN | 38.77 | 38.77
1092 | ARMACAO VERTICAL COM HASTE E CONTRA-PINO, EM CHAPA DE ACO GALVANIZADO 3/16", COM 2 ESTRIBOS, SEM ISOLADOR | UN | 30 | 30
1093 | ARMACAO VERTICAL COM HASTE E CONTRA-PINO, EM CHAPA DE ACO GALVANIZADO 3/16", COM 3 ESTRIBOS E 3 ISOLADORES | UN | 70.06 | 70.06
1090 | ARMACAO VERTICAL COM HASTE E CONTRA-PINO, EM CHAPA DE ACO GALVANIZADO 3/16", COM 3 ESTRIBOS, SEM ISOLADOR | UN | 50.16 | 50.16
1096 | ARMACAO VERTICAL COM HASTE E CONTRA-PINO, EM CHAPA DE ACO GALVANIZADO 3/16", COM 4 ESTRIBOS E 4 ISOLADORES | UN | 90.27 | 90.27
1097 | ARMACAO VERTICAL COM HASTE E CONTRA-PINO, EM CHAPA DE ACO GALVANIZADO 3/16", COM 4 ESTRIBOS, SEM ISOLADOR | UN | 76.63 | 76.63
378 | ARMADOR (HORISTA) | H | 26.09 | 26.09
40911 | ARMADOR (MENSALISTA) | MES | 4570.16 | 4570.16
33939 | ARQUITETO JUNIOR (HORISTA) | H | 122.41 | 122.41
40815 | ARQUITETO JUNIOR (MENSALISTA) | MES | 21443.01 | 21443.01
33952 | ARQUITETO PLENO (HORISTA) | H | 129.15 | 129.15
40816 | ARQUITETO PLENO (MENSALISTA) | MES | 22623.1 | 22623.1
33953 | ARQUITETO SENIOR (HORISTA) | H | 138.07 | 138.07
40817 | ARQUITETO SENIOR (MENSALISTA) | MES | 24185.83 | 24185.83
13348 | ARRUELA EM ACO GALVANIZADO, DIAMETRO EXTERNO = 35MM, ESPESSURA = 3MM, DIAMETRO DO FURO= 18MM | UN | 1.63 | 1.63
39212 | ARRUELA EM ALUMINIO, COM ROSCA, DE 1 1/2", PARA ELETRODUTO | UN | 2.11 | 2.11
39211 | ARRUELA EM ALUMINIO, COM ROSCA, DE 1 1/4", PARA ELETRODUTO | UN | 1.89 | 1.89
39210 | ARRUELA EM ALUMINIO, COM ROSCA, DE 1", PARA ELETRODUTO | UN | 1.06 | 1.06
39208 | ARRUELA EM ALUMINIO, COM ROSCA, DE 1/2", PARA ELETRODUTO | UN | 0.58 | 0.58
39214 | ARRUELA EM ALUMINIO, COM ROSCA, DE 2 1/2", PARA ELETRODUTO | UN | 3.91 | 3.91
39213 | ARRUELA EM ALUMINIO, COM ROSCA, DE 2", PARA ELETRODUTO | UN | 2.76 | 2.76
39215 | ARRUELA EM ALUMINIO, COM ROSCA, DE 3", PARA ELETRODUTO | UN | 7.13 | 7.13
39209 | ARRUELA EM ALUMINIO, COM ROSCA, DE 3/4", PARA ELETRODUTO | UN | 0.68 | 0.68
39207 | ARRUELA EM ALUMINIO, COM ROSCA, DE 3/8", PARA ELETRODUTO | UN | 1.06 | 1.06
39216 | ARRUELA EM ALUMINIO, COM ROSCA, DE 4", PARA ELETRODUTO | UN | 9.94 | 9.94
11267 | ARRUELA LISA, REDONDA, DE LATAO POLIDO, DIAMETRO NOMINAL 5/8", DIAMETRO EXTERNO = 34 MM, DIAMETRO DO FURO = 17 MM, ESPESSURA = *2,5* MM | UN | 1.43 | 1.43
379 | ARRUELA QUADRADA EM ACO GALVANIZADO, DIMENSAO = 38 MM, ESPESSURA = 3MM, DIAMETRO DO FURO= 18 MM | UN | 1.43 | 1.43
510 | ASFALTO MODIFICADO TIPO I - NBR 9910 (ASFALTO OXIDADO PARA IMPERMEABILIZACAO, COEFICIENTE DE PENETRACAO 25-40) | KG | 12.64 | 12.64
516 | ASFALTO MODIFICADO TIPO II - NBR 9910 (ASFALTO OXIDADO PARA IMPERMEABILIZACAO, COEFICIENTE DE PENETRACAO 20-35) | KG | 14.97 | 14.97
509 | ASFALTO MODIFICADO TIPO III - NBR 9910 (ASFALTO OXIDADO PARA IMPERMEABILIZACAO, COEFICIENTE DE PENETRACAO 15-25) | KG | 16.8 | 16.8
40331 | ASSENTADOR DE MANILHAS (HORISTA) | H | 23.78 | 23.78
40930 | ASSENTADOR DE MANILHAS (MENSALISTA) | MES | 4167.71 | 4167.71
377 | ASSENTO SANITARIO DE PLASTICO, TIPO CONVENCIONAL | UN | 38.9 | 38.9
11761 | ASSENTO VASO SANITARIO INFANTIL EM PLASTICO BRANCO | UN | 82.78 | 82.78
7588 | AUTOMATICO DE BOIA SUPERIOR / INFERIOR, *15* A / 250 V | UN | 43.16 | 43.16
34551 | AUXILIAR DE AZULEJISTA (HORISTA) | H | 21.44 | 21.44
41078 | AUXILIAR DE AZULEJISTA (MENSALISTA) | MES | 3756.82 | 3756.82
246 | AUXILIAR DE ENCANADOR OU BOMBEIRO HIDRAULICO (HORISTA) | H | 23.98 | 23.98
40927 | AUXILIAR DE ENCANADOR OU BOMBEIRO HIDRAULICO (MENSALISTA) | MES | 4203.34 | 4203.34
2350 | AUXILIAR DE ESCRITORIO (HORISTA) | H | 32.68 | 32.68
40812 | AUXILIAR DE ESCRITORIO (MENSALISTA) | MES | 5725.01 | 5725.01
245 | AUXILIAR DE LABORATORISTA DE SOLOS E DE CONCRETO (HORISTA) | H | 41.52 | 41.52
41090 | AUXILIAR DE LABORATORISTA DE SOLOS E DE CONCRETO (MENSALISTA) | MES | 7274.1 | 7274.1
251 | AUXILIAR DE MECANICO (HORISTA) | H | 23.98 | 23.98
40975 | AUXILIAR DE MECANICO (MENSALISTA) | MES | 4203.34 | 4203.34
6127 | AUXILIAR DE PEDREIRO (HORISTA) | H | 23.98 | 23.98
41072 | AUXILIAR DE PEDREIRO (MENSALISTA) | MES | 4203.34 | 4203.34
6121 | AUXILIAR DE SERVICOS GERAIS (HORISTA) | H | 21.54 | 21.54
41071 | AUXILIAR DE SERVICOS GERAIS (MENSALISTA) | MES | 3773.88 | 3773.88
244 | AUXILIAR DE TOPOGRAFO (HORISTA) | H | 34.71 | 34.71
41093 | AUXILIAR DE TOPOGRAFO (MENSALISTA) | MES | 6081.81 | 6081.81
532 | AUXILIAR TECNICO / ASSISTENTE DE ENGENHARIA (HORISTA) | H | 36.73 | 36.73
40931 | AUXILIAR TECNICO / ASSISTENTE DE ENGENHARIA (MENSALISTA) | MES | 6434.44 | 6434.44
36150 | AVENTAL DE SEGURANCA DE RASPA DE COURO 1,00 X 0,60 M | UN | 44.29 | 44.29
45262 | AVENTAL EM PVC, FORRADO, *0,3* MM DE ESPESSURA, *1,15 X 0,70* M (COMPRIMENTO X LARGURA), 100% IMPERMEAVEL | UN | 13.18 | 13.18
4760 | AZULEJISTA OU LADRILHEIRO (HORISTA) | H | 26.09 | 26.09
41069 | AZULEJISTA OU LADRILHEIRO (MENSALISTA) | MES | 4570.16 | 4570.16
10422 | BACIA SANITARIA (VASO) COM CAIXA ACOPLADA, SIFAO APARENTE, DE LOUCA BRANCA (SEM ASSENTO) | UN | 371.13 | 371.13
44019 | BACIA SANITARIA (VASO) COM CAIXA ACOPLADA, SIFAO OCULTO / CARENADO, DE LOUCA BRANCA (SEM ASSENTO) - PADRAO ALTO | UN | 513.73 | 513.73
36520 | BACIA SANITARIA (VASO) CONVENCIONAL PARA PCD, SEM FURO FRONTAL, DE LOUCA BRANCA (SEM ASSENTO) | UN | 624.64 | 624.64
42319 | BACIA SANITARIA (VASO) CONVENCIONAL PARA USO ESPECIFICO (HOSPITAIS, CLINICAS), COM FURO FRONTAL, DE LOUCA BRANCA, SEM ASSENTO | UN | 559.71 | 559.71
10420 | BACIA SANITARIA (VASO) CONVENCIONAL, DE LOUCA BRANCA, SIFAO APARENTE, SAIDA VERTICAL (SEM ASSENTO) | UN | 198.55 | 198.55
10421 | BACIA SANITARIA (VASO) CONVENCIONAL, DE LOUCA COLORIDA, SIFAO APARENTE, SAIDA VERTICAL (SEM ASSENTO) | UN | 218.18 | 218.18
11786 | BACIA SANITARIA (VASO) INFANTIL, SIFONADO, DE LOUCA BRANCA, (SEM ASSENTO) | UN | 439.94 | 439.94
45195 | BALANCIM INDIVIDUAL, TIPO CADEIRA SUSPENSA SOBE E DESCE | UN | 4765.25 | 4765.25
45226 | BALDE DE PLASTICO CAPACIDADE 12 L | UN | 17 | 17
4815 | BALDE VERMELHO PARA SINALIZACAO DE VIAS | UN | 10.85 | 10.85
541 | BANCADA DE MARMORE SINTETICO COM UMA CUBA, 120 X *60* CM | UN | 275.9 | 275.9
542 | BANCADA DE MARMORE SINTETICO COM UMA CUBA, 150 X *60* CM | UN | 345.84 | 345.84
540 | BANCADA DE MARMORE SINTETICO COM UMA CUBA, 200 X *60* CM | UN | 779.35 | 779.35
38364 | BANCADA/ BANCA EM GRANITO, POLIDO, TIPO ANDORINHA/ QUARTZ/ CASTELO/ CORUMBA OU OUTROS EQUIVALENTES DA REGIAO, COM CUBA INOX, FORMATO *120 X 60* CM, E= *2* CM | UN | 943.39 | 943.39
11692 | BANCADA/ BANCA/ BALCAO/ TAMPO EM MARMORE BRANCO COMUM, POLIDO, LISO, ACABAMENTO RETO, E= *3* CM (SEM FUROS) | M2 | 642.71 | 642.71
1746 | BANCADA/BANCA/PIA DE ACO INOXIDAVEL (AISI 430) COM 1 CUBA CENTRAL, COM VALVULA, ESCORREDOR DUPLO, DE *0,55 X 1,20* M | UN | 254.87 | 254.87
1748 | BANCADA/BANCA/PIA DE ACO INOXIDAVEL (AISI 430) COM 1 CUBA CENTRAL, COM VALVULA, ESCORREDOR DUPLO, DE *0,55 X 1,40* M | UN | 338.91 | 338.91
1749 | BANCADA/BANCA/PIA DE ACO INOXIDAVEL (AISI 430) COM 1 CUBA CENTRAL, COM VALVULA, ESCORREDOR DUPLO, DE *0,55 X 1,80* M | UN | 491.03 | 491.03
37412 | BANCADA/BANCA/PIA DE ACO INOXIDAVEL (AISI 430) COM 1 CUBA CENTRAL, COM VALVULA, LISA (SEM ESCORREDOR), DE *0,55 X 1,20* M | UN | 249.13 | 249.13
1745 | BANCADA/BANCA/PIA DE ACO INOXIDAVEL (AISI 430) COM 1 CUBA CENTRAL, SEM VALVULA, ESCORREDOR DUPLO, DE *0,55 X 1,60* M | UN | 296.25 | 296.25
1750 | BANCADA/BANCA/PIA DE ACO INOXIDAVEL (AISI 430) COM 2 CUBAS, COM VALVULAS, ESCORREDOR DUPLO, DE *0,55 X 2,00* M | UN | 692.3 | 692.3
11687 | BANCADA/TAMPO ACO INOX (AISI 304), LARGURA 60 CM, COM RODABANCA (NAO INCLUI PES DE APOIO) | M | 1103.05 | 1103.05
11689 | BANCADA/TAMPO ACO INOX (AISI 304), LARGURA 70 CM, COM RODABANCA (NAO INCLUI PES DE APOIO) | M | 1382.05 | 1382.05
11693 | BANCADA/TAMPO LISO (SEM CUBA) EM MARMORE SINTETICO | M2 | 305.91 | 305.91
36215 | BANCO ARTICULADO PARA BANHO, EM ACO INOX POLIDO, 70* CM X 45* CM | UN | 881.03 | 881.03
42439 | BANCO COM ENCOSTO, 1,60M* DE COMPRIMENTO, EM TUBO DE ACO CARBONO E PINTURA NO PROCESSO ELETROSTATICO - PARA ACADEMIA AO AR LIVRE / ACADEMIA DA TERCEIRA IDADE - ATI | UN | 1207.84 | 1207.84
38381 | BANDEJA DE PINTURA PARA ROLO 23 CM | UN | 13.6 | 13.6
39621 | BARRA ANTIPANICO DUPLA, CEGA EM LADO OPOSTO, COR CINZA | PAR | 1398.41 | 1398.41
39624 | BARRA ANTIPANICO DUPLA, PARA PORTA DE VIDRO, COR CINZA | PAR | 1542.6 | 1542.6
39615 | BARRA ANTIPANICO SIMPLES, CEGA EM LADO OPOSTO, COR CINZA | UN | 623.35 | 623.35
39620 | BARRA ANTIPANICO SIMPLES, COM FECHADURA LADO OPOSTO, COR CINZA | UN | 952.03 | 952.03
39623 | BARRA ANTIPANICO SIMPLES, PARA PORTA DE VIDRO, COR CINZA | UN | 1019.7 | 1019.7
546 | BARRA DE ACO CHATA, RETANGULAR (QUALQUER BITOLA) | KG | 9.57 | 9.57
566 | BARRA DE ACO CHATO, RETANGULAR, 19,05 MM X 3,17 MM (L X E), 0,47 KG/M | M | 4.54 | 4.54
565 | BARRA DE ACO CHATO, RETANGULAR, 25,4 MM X 4,76 MM (L X E), 0,94 KG/M | M | 9 | 9
555 | BARRA DE ACO CHATO, RETANGULAR, 25,4 MM X 6,35 MM (L X E), 1,2265 KG/M | M | 11.73 | 11.73
557 | BARRA DE ACO CHATO, RETANGULAR, 38,1 MM X 12,7 MM (L X E), 3,79 KG/M | M | 36.82 | 36.82
552 | BARRA DE ACO CHATO, RETANGULAR, 38,1 MM X 6,35 MM (L X E), 1,89 KG/M | M | 18.27 | 18.27
563 | BARRA DE ACO CHATO, RETANGULAR, 38,1 MM X 9,53 MM (L X E), 2,84 KG/M | M | 27.45 | 27.45
549 | BARRA DE ACO CHATO, RETANGULAR, 50,8 MM X 12,7 MM (L X E), 5,06 KG/M | M | 49.41 | 49.41
551 | BARRA DE ACO CHATO, RETANGULAR, 50,8 MM X 25,4 MM (L X E), 10,12 KG/M | M | 97.83 | 97.83
559 | BARRA DE ACO CHATO, RETANGULAR, 50,8 MM X 6,35 MM (L X E), 2,53 KG/M | M | 24.45 | 24.45
560 | BARRA DE ACO CHATO, RETANGULAR, 50,8 MM X 7,94 MM (L X E), 3,162 KG/M | M | 30.59 | 30.59
547 | BARRA DE ACO CHATO, RETANGULAR, 50,8 MM X 9,53 MM (L X E), 3,79KG/M | M | 36.64 | 36.64
36207 | BARRA DE APOIO EM "L", EM ACO INOX POLIDO 70 X 70 CM, DIAMETRO MINIMO 3 CM | UN | 390.23 | 390.23
36209 | BARRA DE APOIO EM "L", EM ACO INOX POLIDO 80 X 80 CM, DIAMETRO MINIMO 3 CM | UN | 447.85 | 447.85
36210 | BARRA DE APOIO LATERAL ARTICULADA, COM TRAVA, EM ACO INOX POLIDO, 70 CM, DIAMETRO MINIMO 3 CM | UN | 484.56 | 484.56
36204 | BARRA DE APOIO RETA, EM ACO INOX POLIDO, COMPRIMENTO 60CM, DIAMETRO MINIMO 3 CM | UN | 171.81 | 171.81
36205 | BARRA DE APOIO RETA, EM ACO INOX POLIDO, COMPRIMENTO 70CM, DIAMETRO MINIMO 3 CM | UN | 190.81 | 190.81
36081 | BARRA DE APOIO RETA, EM ACO INOX POLIDO, COMPRIMENTO 80CM, DIAMETRO MINIMO 3 CM | UN | 203.45 | 203.45
36206 | BARRA DE APOIO RETA, EM ACO INOX POLIDO, COMPRIMENTO 90 CM, DIAMETRO MINIMO 3 CM | UN | 213.15 | 213.15
36218 | BARRA DE APOIO RETA, EM ALUMINIO, COMPRIMENTO 60CM, DIAMETRO MINIMO 3 CM | UN | 173.26 | 173.26
36220 | BARRA DE APOIO RETA, EM ALUMINIO, COMPRIMENTO 70CM, DIAMETRO MINIMO 3 CM | UN | 198.68 | 198.68
36080 | BARRA DE APOIO RETA, EM ALUMINIO, COMPRIMENTO 80 CM, DIAMETRO MINIMO 3 CM | UN | 214.9 | 214.9
36223 | BARRA DE APOIO RETA, EM ALUMINIO, COMPRIMENTO 90 CM, DIAMETRO MINIMO 3 CM | UN | 225.03 | 225.03
38127 | BASE DE MISTURADOR MONOCOMANDO PARA CHUVEIRO, DE PAREDE (NAO INCLUI ACABAMENTOS) | UN | 389.96 | 389.96
38060 | BASE PARA MASTRO DE PARA-RAIOS DIAMETRO NOMINAL 1 1/2" | UN | 55.15 | 55.15
10956 | BASE PARA MASTRO DE PARA-RAIOS DIAMETRO NOMINAL 2" | UN | 60.48 | 60.48
39380 | BASE PARA RELE COM SUPORTE METALICO | UN | 18.58 | 18.58
44172 | BASTIDOR PARA BLOCO M10 | UN | 7.83 | 7.83
37597 | BATE-ESTACAS POR GRAVIDADE, POTENCIA160 HP, PESO DO MARTELO ATE 3 TONELADAS | UN | 651367.18 | 651367.18
183 | BATENTE / PORTAL / ADUELA / MARCO EM MADEIRA MACICA COM REBAIXO, E = *3* CM, L = *14* CM, PARA PORTAS DE GIRO DE *60 CM A 120* CM X *210* CM, CEDRINHO / ANGELIM COMERCIAL / TAURI / CURUPIXA / PEROBA / CUMARU OU EQUIVALENTE DA REGIAO (NAO INCLUI ALIZARES) | JG | 280 | 280
184 | BATENTE / PORTAL / ADUELA / MARCO EM MADEIRA MACICA COM REBAIXO, E = *3* CM, L = *14* CM, PARA PORTAS DE GIRO DE *60 CM A 120* CM X *210* CM, PINUS / EUCALIPTO / VIROLA OU EQUIVALENTE DA REGIAO (NAO INCLUI ALIZARES) | JG | 173.41 | 173.41
181 | BATENTE / PORTAL / ADUELA / MARCO EM MADEIRA MACICA COM REBAIXO, E = *3* CM, L = *16* CM, PARA PORTAS DE GIRO DE *60 CM A 120* CM X *210* CM, CEDRINHO / ANGELIM COMERCIAL / TAURI / CURUPIXA / PEROBA / CUMARU OU EQUIVALENTE DA REGIAO (NAO INCLUI ALIZARES) | JG | 373.93 | 373.93
20001 | BATENTE / PORTAL / ADUELA / MARCO EM MADEIRA MACICA COM REBAIXO, E = *3* CM, L = *16* CM, PARA PORTAS DE GIRO DE *60 CM A 120* CM X *210* CM, PINUS / EUCALIPTO / VIROLA OU EQUIVALENTE DA REGIAO (NAO INCLUI ALIZARES) | JG | 216.77 | 216.77
39837 | BATENTE/PORTAL/ADUELA/MARCO, EM MDF/PVC WOOD/POLIESTIRENO OU MADEIRA LAMINADA, L = *9,0* CM COM GUARNICAO REGULAVEL 2 FACES = *35* MM, PRIMER | JG | 426.12 | 426.12
43366 | BENTONITA, ARGILA CONSTITUIDA POR MONTMORILONITA | KG | 1.64 | 1.64
10535 | BETONEIRA, CAPACIDADE NOMINAL 400 L, CAPACIDADE DE MISTURA 280 L, MOTOR ELETRICO TRIFASICO 220/380 V, POTENCIA 2 CV, SEM CARREGADOR | UN | 5062.94 | 5062.94
10537 | BETONEIRA, CAPACIDADE NOMINAL 400 L, CAPACIDADE DE MISTURA 310 L, MOTOR A DIESEL, POTENCIA 5 CV, SEM CARREGADOR | UN | 6904.47 | 6904.47
13891 | BETONEIRA, CAPACIDADE NOMINAL 400 L, CAPACIDADE DE MISTURA 310 L, MOTOR A GASOLINA, POTENCIA 5,5 CV, SEM CARREGADOR | UN | 6332.96 | 6332.96
36396 | BETONEIRA, CAPACIDADE NOMINAL 400 L, CAPACIDADE DE MISTURA 310 L, MOTOR ELETRICO TRIFASICO 220/380V, POTENCIA 2 CV, SEM CARREGADOR | UN | 5792.34 | 5792.34
36397 | BETONEIRA, CAPACIDADE NOMINAL 600 L, CAPACIDADE DE MISTURA 360 L, MOTOR ELETRICO TRIFASICO 220/380V, POTENCIA 4CV, SEM CARREGADOR | UN | 20595.01 | 20595.01
36398 | BETONEIRA, CAPACIDADE NOMINAL 600 L, CAPACIDADE DE MISTURA 440 L, MOTOR A DIESEL, POTENCIA 10 CV, COM CARREGADOR | UN | 25031.51 | 25031.51
44492 | BETONEIRA, CAPACIDADE NOMINAL 600 L, CAPACIDADE DE MISTURA 440 L, MOTOR A GASOLINA, POTENCIA 10 HP, COM CARREGADOR | UN | 27545.82 | 27545.82
647 | BLASTER, DINAMITADOR OU CABO DE FOGO (HORISTA) | H | 32.12 | 32.12
40920 | BLASTER, DINAMITADOR OU CABO DE FOGO (MENSALISTA) | MES | 5628.77 | 5628.77
715 | BLOCO / TIJOLO DE VIDRO INCOLOR, CANELADO / ONDULADO, *19 X 19 X 8* CM (A X L X E) | UN | 19.3 | 19.3
716 | BLOCO / TIJOLO DE VIDRO INCOLOR, XADREZ, *20 X 20 X 10* CM (A X L X E) | UN | 21.82 | 21.82
7270 | BLOCO CERAMICO / TIJOLO VAZADO PARA ALVENARIA DE VEDACAO, 4 FUROS NA HORIZONTAL DE 9 X 9 X 19 CM (L X A X C) | UN | 0.76 | 0.76
44460 | BLOCO CERAMICO / TIJOLO VAZADO PARA ALVENARIA DE VEDACAO, 6 FUROS NA HORIZONTAL DE 11,5 X 19 X 29 CM (L X A X C) | UN | 1.28 | 1.28
44461 | BLOCO CERAMICO / TIJOLO VAZADO PARA ALVENARIA DE VEDACAO, 6 FUROS NA HORIZONTAL DE 11,5 X 19 X 39 CM (L X A X C) | UN | 1.75 | 1.75
7267 | BLOCO CERAMICO / TIJOLO VAZADO PARA ALVENARIA DE VEDACAO, 6 FUROS NA HORIZONTAL DE 9 X 14 X 19 CM (L X A X C) | UN | 0.64 | 0.64
44458 | BLOCO CERAMICO / TIJOLO VAZADO PARA ALVENARIA DE VEDACAO, 6 FUROS NA HORIZONTAL DE 9 X 14 X 24 CM (L X A X C) | UN | 0.78 | 0.78
44457 | BLOCO CERAMICO / TIJOLO VAZADO PARA ALVENARIA DE VEDACAO, 6 FUROS NA HORIZONTAL DE 9 X 19 X 39 CM (L X A X C) | UN | 1.52 | 1.52
7271 | BLOCO CERAMICO / TIJOLO VAZADO PARA ALVENARIA DE VEDACAO, 8 FUROS NA HORIZONTAL DE 9 X 19 X 19 CM (L X A X C) | UN | 0.82 | 0.82
7268 | BLOCO CERAMICO / TIJOLO VAZADO PARA ALVENARIA DE VEDACAO, 8 FUROS NA HORIZONTAL DE 9 X 19 X 29 CM (L X A X C) | UN | 1.28 | 1.28
44459 | BLOCO CERAMICO / TIJOLO VAZADO PARA ALVENARIA DE VEDACAO, 9 FUROS NA HORIZONTAL DE 11,5 X 14 X 24 CM (L X A X C) | UN | 0.82 | 0.82
44462 | BLOCO CERAMICO / TIJOLO VAZADO PARA ALVENARIA DE VEDACAO, 9 FUROS NA HORIZONTAL DE 14 X 19 X 29 CM (L X A X C) | UN | 1.46 | 1.46
44463 | BLOCO CERAMICO / TIJOLO VAZADO PARA ALVENARIA DE VEDACAO, 9 FUROS NA HORIZONTAL DE 14 X 19 X 39 CM (L X A X C) | UN | 1.88 | 1.88
44464 | BLOCO CERAMICO / TIJOLO VAZADO PARA ALVENARIA DE VEDACAO, 9 FUROS NA HORIZONTAL DE 19 X 19 X 29 CM (L X A X C) | UN | 1.95 | 1.95
44465 | BLOCO CERAMICO / TIJOLO VAZADO PARA ALVENARIA DE VEDACAO, 9 FUROS NA HORIZONTAL DE 19 X 19 X 39 CM (L X A X C) | UN | 2.68 | 2.68
38783 | BLOCO CERAMICO / TIJOLO VAZADO PARA ALVENARIA DE VEDACAO, FUROS NA HORIZONTAL DE 11,5 X 19 X 19 CM (L X A X C) | UN | 0.93 | 0.93
44466 | BLOCO CERAMICO / TIJOLO VAZADO PARA ALVENARIA DE VEDACAO, FUROS NA VERTICAL DE 11,5 X 19 X 29 CM (L X A X C) | UN | 1.9 | 1.9
44467 | BLOCO CERAMICO / TIJOLO VAZADO PARA ALVENARIA DE VEDACAO, FUROS NA VERTICAL DE 11,5 X 19 X 39 CM (L X A X C) | UN | 2.29 | 2.29
44468 | BLOCO CERAMICO / TIJOLO VAZADO PARA ALVENARIA DE VEDACAO, FUROS NA VERTICAL DE 14 X 19 X 29 CM (L X A X C) | UN | 1.99 | 1.99
37593 | BLOCO CERAMICO / TIJOLO VAZADO PARA ALVENARIA DE VEDACAO, FUROS NA VERTICAL DE 14 X 19 X 39 CM (L X A X C) | UN | 2.56 | 2.56
37594 | BLOCO CERAMICO / TIJOLO VAZADO PARA ALVENARIA DE VEDACAO, FUROS NA VERTICAL DE 19 X 19 X 39 CM (L X A X C) | UN | 3.04 | 3.04
37592 | BLOCO CERAMICO / TIJOLO VAZADO PARA ALVENARIA DE VEDACAO, FUROS NA VERTICAL DE 9 X 19 X 39 CM (L X A X C) | UN | 2.02 | 2.02
41372 | BLOCO CONCRETO CELULAR AUTOCLAVADO 12,5 X 30 X 60 CM (E X A X C) | M2 | 119.35 | 119.35
41371 | BLOCO CONCRETO CELULAR AUTOCLAVADO 7,5 X 30 X 60 CM (E X A X C) | M2 | 70.54 | 70.54
34556 | BLOCO DE CONCRETO ESTRUTURAL 14 X 19 X 29 CM, FBK 10 MPA (NBR 6136) | UN | 4.66 | 4.66
37873 | BLOCO DE CONCRETO ESTRUTURAL 14 X 19 X 29 CM, FBK 12 MPA (NBR 6136) | UN | 4.75 | 4.75
34564 | BLOCO DE CONCRETO ESTRUTURAL 14 X 19 X 29 CM, FBK 14 MPA (NBR 6136) | UN | 4.97 | 4.97
34565 | BLOCO DE CONCRETO ESTRUTURAL 14 X 19 X 29 CM, FBK 16 MPA (NBR 6136) | UN | 5.26 | 5.26
38590 | BLOCO DE CONCRETO ESTRUTURAL 14 X 19 X 29 CM, FBK 4,5 MPA (NBR 6136) | UN | 3.89 | 3.89
34566 | BLOCO DE CONCRETO ESTRUTURAL 14 X 19 X 29 CM, FBK 6 MPA (NBR 6136) | UN | 4.08 | 4.08
34567 | BLOCO DE CONCRETO ESTRUTURAL 14 X 19 X 29 CM, FBK 8 MPA (NBR 6136) | UN | 4.33 | 4.33
38591 | BLOCO DE CONCRETO ESTRUTURAL 14 X 19 X 34 CM, FBK 4,5 MPA (NBR 6136) | UN | 3.93 | 3.93
34568 | BLOCO DE CONCRETO ESTRUTURAL 14 X 19 X 39 CM, FBK 10 MPA (NBR 6136) | UN | 5.11 | 5.11
34569 | BLOCO DE CONCRETO ESTRUTURAL 14 X 19 X 39 CM, FBK 12 MPA (NBR 6136) | UN | 5.26 | 5.26
34570 | BLOCO DE CONCRETO ESTRUTURAL 14 X 19 X 39 CM, FBK 14 MPA (NBR 6136) | UN | 5.71 | 5.71
25070 | BLOCO DE CONCRETO ESTRUTURAL 14 X 19 X 39 CM, FBK 4,5 MPA (NBR 6136) | UN | 4.29 | 4.29
34571 | BLOCO DE CONCRETO ESTRUTURAL 14 X 19 X 39 CM, FBK 6 MPA (NBR 6136) | UN | 4.34 | 4.34
34573 | BLOCO DE CONCRETO ESTRUTURAL 14 X 19 X 39 CM, FBK 8 MPA (NBR 6136) | UN | 4.56 | 4.56
37107 | BLOCO DE CONCRETO ESTRUTURAL 14 X 19 X 39, FCK 16 MPA (NBR 6136) | UN | 6.03 | 6.03
34576 | BLOCO DE CONCRETO ESTRUTURAL 19 X 19 X 39 CM, FBK 10 MPA (NBR 6136) | UN | 6.65 | 6.65
34577 | BLOCO DE CONCRETO ESTRUTURAL 19 X 19 X 39 CM, FBK 12 MPA (NBR 6136) | UN | 6.94 | 6.94
34578 | BLOCO DE CONCRETO ESTRUTURAL 19 X 19 X 39 CM, FBK 14 MPA (NBR 6136) | UN | 7.52 | 7.52
34579 | BLOCO DE CONCRETO ESTRUTURAL 19 X 19 X 39 CM, FBK 16 MPA (NBR 6136) | UN | 8.02 | 8.02
25067 | BLOCO DE CONCRETO ESTRUTURAL 19 X 19 X 39 CM, FBK 4,5 MPA (NBR 6136) | UN | 5.37 | 5.37
34580 | BLOCO DE CONCRETO ESTRUTURAL 19 X 19 X 39 CM, FBK 8 MPA (NBR 6136) | UN | 5.99 | 5.99
25071 | BLOCO DE CONCRETO ESTRUTURAL 9 X 19 X 39 CM, FBK 4,5 MPA (NBR 6136) | UN | 2.98 | 2.98
44171 | BLOCO DE ENGATE RAPIDO PARA BASTIDOR TIPO M10 | UN | 22.34 | 22.34
38395 | BLOCO DE ESPUMA MULTIUSO *23X 13 X 8* CM | UN | 9.88 | 9.88
34583 | BLOCO DE GESSO COMPACTO / MACICO, BRANCO, E = 10 CM, DIMENSOES *67 X 50* CM | M2 | 57.92 | 57.92
34584 | BLOCO DE GESSO VAZADO, BRANCO, E = *7* CM, DIMENSOES *67 X 50* CM | M2 | 42.48 | 42.48
709 | BLOCO DE POLIETILENO ALTA DENSIDADE, *27* X *30* X *100* CM, ACOMPANHADOS PLACAS TERMINAIS E LONGARINAS, PARA FUNDO DE FILTRO | M2 | 784.9 | 784.9
34592 | BLOCO DE VEDACAO CONCRETO 14 X 19 X 29 CM (CLASSE C - NBR 6136) | UN | 3.41 | 3.41
34599 | BLOCO DE VEDACAO CONCRETO APARENTE 9 X 19 X 39 CM (CLASSE C - NBR 6136) | UN | 3.07 | 3.07
651 | BLOCO DE VEDACAO DE CONCRETO 14 X 19 X 39 CM (CLASSE C - NBR 6136) | UN | 3.76 | 3.76
654 | BLOCO DE VEDACAO DE CONCRETO 19 X 19 X 39 CM (CLASSE C - NBR 6136) | UN | 4.66 | 4.66
37103 | BLOCO DE VEDACAO DE CONCRETO APARENTE 14 X 19 X 39 CM (CLASSE C - NBR 6136) | UN | 3.91 | 3.91
34555 | BLOCO DE VEDACAO DE CONCRETO APARENTE 19 X 19 X 39 CM (CLASSE C - NBR 6136) | UN | 4.96 | 4.96
674 | BLOCO DE VEDACAO DE CONCRETO CELULAR AUTOCLAVADO 10 X 30 X 60 CM (E X A X C) | M2 | 85.04 | 85.04
34600 | BLOCO DE VEDACAO DE CONCRETO CELULAR AUTOCLAVADO 15 X 30 X 60 CM (E X A X C) | M2 | 124.91 | 124.91
652 | BLOCO DE VEDACAO DE CONCRETO CELULAR AUTOCLAVADO 20 X 30 X 60 CM (E X A X C) | M2 | 191.35 | 191.35
650 | BLOCO DE VEDACAO DE CONCRETO, 9 X 19 X 39 CM (CLASSE C - NBR 6136) | UN | 3.01 | 3.01
718 | BLOCO DE VIDRO / ELEMENTO VAZADO, INCOLOR, VENEZIANA, *20 X 20 X 6* CM (A X L X E) | UN | 19.07 | 19.07
11981 | BLOCO DE VIDRO / ELEMENTO VAZADO, INCOLOR, VENEZIANA, DE *20 X 10 X 8* CM (A X L X E) | UN | 18.52 | 18.52
34586 | BLOCO ESTRUTURAL CERAMICO DE 14 X 19 X 29 CM (L X A X C) E 6,0 MPA | UN | 2.02 | 2.02
38603 | BLOCO ESTRUTURAL CERAMICO DE 14 X 19 X 34 CM (L X A X C) E 6,0 MPA | UN | 2.4 | 2.4
34588 | BLOCO ESTRUTURAL CERAMICO DE 14 X 19 X 39 CM (L X A X C) E 6,0 MPA | UN | 2.73 | 2.73
34590 | BLOCO ESTRUTURAL CERAMICO DE 19 X 19 X 29 CM (L X A X C) E 6,0 MPA | UN | 2.7 | 2.7
34591 | BLOCO ESTRUTURAL CERAMICO DE 19 X 19 X 39 CM (L X A X C) E 6,0 MPA | UN | 3.3 | 3.3
40517 | BLOQUETE/PISO DE CONCRETO - MODELO PISOGRAMA/CONCREGRAMA 2 FUROS, DIMENSOES APROX. DE *35 X 15* CM E ESPESSURA DE 7 CM (+/- 1 CM), COR NATURAL | M2 | 84.49 | 84.49
40515 | BLOQUETE/PISO DE CONCRETO - MODELO PISOGRAMA/CONCREGRAMA/PAVI-GRADE/GRAMEIRO, DIMENSOES APROXIMADAS DE *60 X 45* CM E ESPESSURA DE 8 CM (+/- 1 CM), COR NATURAL | M2 | 92.94 | 92.94
40524 | BLOQUETE/PISO INTERTRAVADO DE CONCRETO - MODELO ONDA/16 FACES/RETANGULAR/TIJOLINHO/PAVER/HOLANDES/PARALELEPIPEDO, *20 X 10* CM, E = 10 CM, RESISTENCIA DE 35 MPA, COR NATURAL | M2 | 96.56 | 96.56
40529 | BLOQUETE/PISO INTERTRAVADO DE CONCRETO - MODELO ONDA/16 FACES/RETANGULAR/TIJOLINHO/PAVER/HOLANDES/PARALELEPIPEDO, *20 X 10* CM, E = 10 CM, RESISTENCIA DE 50 MPA, COR NATURAL | M2 | 153.1 | 153.1
36156 | BLOQUETE/PISO INTERTRAVADO DE CONCRETO - MODELO ONDA/16 FACES/RETANGULAR/TIJOLINHO/PAVER/HOLANDES/PARALELEPIPEDO, *20 X 10* CM, E = 6 CM, RESISTENCIA DE 35 MPA, COLORIDO | M2 | 91.48 | 91.48
36155 | BLOQUETE/PISO INTERTRAVADO DE CONCRETO - MODELO ONDA/16 FACES/RETANGULAR/TIJOLINHO/PAVER/HOLANDES/PARALELEPIPEDO, *20 X 10* CM, E = 6 CM, RESISTENCIA DE 35 MPA, COR NATURAL | M2 | 72.42 | 72.42
36154 | BLOQUETE/PISO INTERTRAVADO DE CONCRETO - MODELO ONDA/16 FACES/RETANGULAR/TIJOLINHO/PAVER/HOLANDES/PARALELEPIPEDO, *20 X 10* CM, E = 8 CM, RESISTENCIA DE 35 MPA, COLORIDO | M2 | 109.27 | 109.27
36170 | BLOQUETE/PISO INTERTRAVADO DE CONCRETO - MODELO ONDA/16 FACES/RETANGULAR/TIJOLINHO/PAVER/HOLANDES/PARALELEPIPEDO, *20 X 10* CM, E = 8 CM, RESISTENCIA DE 35 MPA, COR NATURAL | M2 | 82.59 | 82.59
695 | BLOQUETE/PISO INTERTRAVADO DE CONCRETO - MODELO RAQUETE, *22 X 13,5* CM, E = 6 CM, RESISTENCIA DE 35 MPA, COR NATURAL | M2 | 91.8 | 91.8
679 | BLOQUETE/PISO INTERTRAVADO DE CONCRETO - MODELO SEXTAVADO / HEXAGONAL, *25 X 25* CM, E = 10 CM, RESISTENCIA DE 35 MPA, COR NATURAL | M2 | 131 | 131
711 | BLOQUETE/PISO INTERTRAVADO DE CONCRETO - MODELO SEXTAVADO / HEXAGONAL, *25 X 25* CM, E = 6 CM, RESISTENCIA DE 35 MPA, COR NATURAL | M2 | 82.59 | 82.59
712 | BLOQUETE/PISO INTERTRAVADO DE CONCRETO - MODELO SEXTAVADO / HEXAGONAL, *25 X 25* CM, E = 8 CM, RESISTENCIA DE 35 MPA, COR NATURAL | M2 | 99.1 | 99.1
12614 | BOCAL PVC, PARA CALHA PLUVIAL, DIAMETRO DA SAIDA ENTRE *75 E 120* MM, PARA DRENAGEM PLUVIAL PREDIAL | UN | 58.58 | 58.58
6140 | BOLSA DE LIGACAO EM PVC FLEXIVEL PARA VASO SANITARIO 40 MM (1 1/2") | UN | 4.4 | 4.4
38399 | BOLSA DE LONA PARA FERRAMENTAS *50 X 35 X 25* CM | UN | 185.89 | 185.89
729 | BOMBA CENTRIFUGA COM MOTOR ELETRICO MONOFASICO, POTENCIA 0,33 HP, BOCAIS 1" X 3/4", DIAMETRO DO ROTOR 99 MM, HM/Q = 4 MCA / 8,5 M3/H A 18 MCA / 0,90 M3/H | UN | 875.33 | 875.33
39925 | BOMBA CENTRIFUGA MONOESTAGIO COM MOTOR ELETRICO MONOFASICO, POTENCIA 15 HP, DIAMETRO DO ROTOR *173* MM, HM/Q = *30* MCA / *90* M3/H A *45* MCA / *55* M3/H | UN | 12648.44 | 12648.44
731 | BOMBA CENTRIFUGA MOTOR ELETRICO MONOFASICO 0,49 HP BOCAIS 1" X 3/4", DIAMETRO DO ROTOR 110 MM, HM/Q: 6 M / 8,3 M3/H A 20 M / 1,2 M3/H | UN | 851.91 | 851.91
10575 | BOMBA CENTRIFUGA MOTOR ELETRICO MONOFASICO 0,50 CV DIAMETRO DE SUCCAO X ELEVACAO 3/4" X 3/4", MONOESTAGIO, DIAMETRO DOS ROTORES 114 MM, HM/Q: 2 M / 2,99 M3/H A 24 M / 0,71 M3/H | UN | 1329.47 | 1329.47
733 | BOMBA CENTRIFUGA MOTOR ELETRICO MONOFASICO 0,74HP DIAMETRO DE SUCCAO X ELEVACAO 1 1/4" X 1", DIAMETRO DO ROTOR 120 MM, HM/Q: 8 M / 7,70 M3/H A 24 M / 2,80 M3/H | UN | 1455.61 | 1455.61
732 | BOMBA CENTRIFUGA MOTOR ELETRICO TRIFASICO 0,99HP DIAMETRO DE SUCCAO X ELEVACAO 1" X 1", DIAMETRO DO ROTOR 145 MM, HM/Q: 14 M / 8,4 M3/H A 40 M / 0,60 M3/H | UN | 1436.04 | 1436.04
735 | BOMBA CENTRIFUGA MOTOR ELETRICO TRIFASICO 1,48HP DIAMETRO DE SUCCAO X ELEVACAO 1" X 1", 4 ESTAGIOS, DIAMETRO DOS ROTORES 3 X 107 MM + 1 X 100 MM, HM/Q: 10 M / 5,3 M3/H A 70 M / 1,8 M3/H | UN | 2554.64 | 2554.64
737 | BOMBA CENTRIFUGA MOTOR ELETRICO TRIFASICO 14,8 HP, DIAMETRO DE SUCCAO X ELEVACAO 2 1/2" X 2", DIAMETRO DO ROTOR 195 MM, HM/Q: 62 M / 55,5 M3/H A 80 M / 31,50 M3/H | UN | 8052.89 | 8052.89
736 | BOMBA CENTRIFUGA MOTOR ELETRICO TRIFASICO 2,96HP, DIAMETRO DE SUCCAO X ELEVACAO 1 1/2" X 1 1/4", DIAMETRO DO ROTOR 148 MM, HM/Q: 34 M / 14,80 M3/H A 40 M / 8,60 M3/H | UN | 2147.99 | 2147.99
738 | BOMBA CENTRIFUGA MOTOR ELETRICO TRIFASICO 5HP, DIAMETRO DE SUCCAO X ELEVACAO 2" X 1 1/2", DIAMETRO DO ROTOR 155 MM, HM/Q: 40 M / 20,40 M3/H A 46 M / 9,20 M3/H | UN | 3734.07 | 3734.07
740 | BOMBA CENTRIFUGA MOTOR ELETRICO TRIFASICO 9,86 DIAMETRO DE SUCCAO X ELEVACAO 1" X 1", 4 ESTAGIOS, DIAMETRO DOS ROTORES 4 X 146 MM, HM/Q: 85 M / 14,9 M3/H A 140 M / 4,2 M3/H | UN | 7575.65 | 7575.65
734 | BOMBA CENTRIFUGA, MOTOR ELETRICO TRIFASICO 1,48HP DIAMETRO DE SUCCAO X ELEVACAO 1 1/2" X 1", DIAMETRO DO ROTOR 117 MM, HM/Q: 10 M / 21,9 M3/H A 24 M / 6,1 M3/H | UN | 1539.43 | 1539.43
39008 | BOMBA DE PROJECAO DE CONCRETO SECO, POTENCIA 10 CV, VAZAO 3 M3/H | UN | 61718.78 | 61718.78
39009 | BOMBA DE PROJECAO DE CONCRETO SECO, POTENCIA 10 CV, VAZAO 6 M3/H | UN | 66124.03 | 66124.03
10587 | BOMBA SUBMERSA PARA POCOS TUBULARES PROFUNDOS DIAMETRO DE 4 POLEGADAS, ELETRICA, MONOFASICA, POTENCIA 0,49 HP, 13 ESTAGIOS, BOCAL DE DESCARGA DIAMETRO DE UMA POLEGADA E MEIA, HM/Q = 18 M / 1,90 M3/H A 85 M / 0,60 M3/H | UN | 4242.7 | 4242.7
759 | BOMBA SUBMERSA PARA POCOS TUBULARES PROFUNDOS DIAMETRO DE 4 POLEGADAS, ELETRICA, TRIFASICA, POTENCIA 1,97 HP, 20 ESTAGIOS, BOCAL DE DESCARGA DIAMETRO DE UMA POLEGADA E MEIA, HM/Q = 18 M / 5,40 M3/H A 164 M / 0,80 M3/H | UN | 6100.16 | 6100.16
761 | BOMBA SUBMERSA PARA POCOS TUBULARES PROFUNDOS DIAMETRO DE 4 POLEGADAS, ELETRICA, TRIFASICA, POTENCIA 5,42 HP, 15 ESTAGIOS, BOCAL DE DESCARGA DIAMETRO DE 2 POLEGADAS, HM/Q = 18 M / 18,10 M3/H A 121 M / 2,90 M3/H | UN | 10340.28 | 10340.28
750 | BOMBA SUBMERSA PARA POCOS TUBULARES PROFUNDOS DIAMETRO DE 4 POLEGADAS, ELETRICA, TRIFASICA, POTENCIA 5,42 HP, 29 ESTAGIOS, BOCAL DE DESCARGA DE UMA POLEGADA E MEIA, HM/Q = 18 M / 8,10 M3/H A 201 M / 3,2 M3/H | UN | 9817.27 | 9817.27
755 | BOMBA SUBMERSA PARA POCOS TUBULARES PROFUNDOS DIAMETRO DE 6 POLEGADAS, ELETRICA, TRIFASICA, POTENCIA 27,12 HP, 7 ESTAGIOS, BOCAL DE DESCARGA DIAMETRO DE 4 POLEGADAS, HM/Q = 13,9 M / 90 M3/H A 44,0 M / 25,0 M3/H | UN | 40285.33 | 40285.33
749 | BOMBA SUBMERSA PARA POCOS TUBULARES PROFUNDOS DIAMETRO DE 6 POLEGADAS, ELETRICA, TRIFASICA, POTENCIA 3,45 HP, 5 ESTAGIOS, BOCAL DE DESCARGA DIAMETRO DE 2 POLEGADAS, HM/Q = 68,5 M / 6,12 M3/H A 39,5 M / 14,04 M3/H | UN | 14816.2 | 14816.2
756 | BOMBA SUBMERSA PARA POCOS TUBULARES PROFUNDOS DIAMETRO DE 6 POLEGADAS, ELETRICA, TRIFASICA, POTENCIA 32 HP, 9 ESTAGIOS, BOCAL DE DESCARGA DIAMETRO DE 4 POLEGADAS, HM/Q = 114,0 M / 13,9 M3/H A 57,0 M / 25,0 M3/H | UN | 43936.55 | 43936.55
10588 | BOMBA SUBMERSIVEL, ELETRICA, TRIFASICA, POTENCIA 0,98 HP, DIAMETRO DO ROTOR 142 MM SEMIABERTO, BOCAL DE SAIDA DIAMETRO DE 2 POLEGADAS, HM/Q = 2 M / 32 M3/H A 8 M / 16 M3/H | UN | 4404.46 | 4404.46
10592 | BOMBA SUBMERSIVEL, ELETRICA, TRIFASICA, POTENCIA 0,99 HP, DIAMETRO ROTOR 98 MM SEMIABERTO, BOCAL DE SAIDA DIAMETRO 2 POLEGADAS, HM/Q = 2 M / 28,90 M3/H A 14 M / 7 M3/H | UN | 5320 | 5320
10589 | BOMBA SUBMERSIVEL, ELETRICA, TRIFASICA, POTENCIA 1,97 HP, DIAMETRO DO ROTOR 144 MM SEMIABERTO, BOCAL DE SAIDA DIAMETRO DE 2 POLEGADAS, HM/Q = 2 M / 26,8 M3/H A 28 M / 4,6 M3/H | UN | 7147.08 | 7147.08
760 | BOMBA SUBMERSIVEL, ELETRICA, TRIFASICA, POTENCIA 13 HP, DIAMETRO DO ROTOR 170 MM, BOCAL DE SAIDA DIAMETRO DE 3 POLEGADAS, HM/Q = 11 M / 68,40 M3/H A 72 M / 3,6 M3/H | UN | 39900 | 39900
751 | BOMBA SUBMERSIVEL, ELETRICA, TRIFASICA, POTENCIA 2,96 HP, DIAMETRO DO ROTOR 144 MM SEMIABERTO, BOCAL DE SAIDA DIAMETRO DE DUAS POLEGADAS, HM/Q = 2 M / 38,8 M3/H A 28 M / 5 M3/H | UN | 6284.25 | 6284.25
754 | BOMBA SUBMERSIVEL, ELETRICA, TRIFASICA, POTENCIA 3,75 HP, DIAMETRO DO ROTOR 90 MM SEMIABERTO, BOCAL DE SAIDA DIAMETRO DE 2 POLEGADAS, HM/Q = 5 M / 61,2 M3/H A 25,5 M / 3,6 M3/H | UN | 9975 | 9975
757 | BOMBA SUBMERSIVEL, ELETRICA, TRIFASICA, POTENCIA 6 HP, DIAMETRO DO ROTOR 127 MM, BOCAL DE SAIDA DIAMETRO DE 3 POLEGADAS, HM/Q = 7 M / 66,90 M3/H A 26 M / 2,88 M3/H | UN | 19950 | 19950
44489 | BOMBA TRIPLEX COM MOTOR A DIESEL, NACIONAL, DIAMETRO DE SUCCAO DE 2 1/2" | UN | 217606.64 | 217606.64
39917 | BOMBA TRIPLEX, PARA INJECAO DE CALDA DE CIMENTO, VAZAO MAXIMA DE *100* LITROS/MINUTO, PRESSAO MAXIMA DE *70* BAR, POTENCIA DE 15 CV | UN | 94804.5 | 94804.5
38167 | BORBOLETA PARA JANELA TIPO GUILHOTINA, EM ZAMAC CROMADO | PAR | 27.25 | 27.25
36145 | BOTA DE PVC PRETA, CANO MEDIO, SEM FORRO | PAR | 47.45 | 47.45
12893 | BOTA DE SEGURANCA COM BIQUEIRA DE ACO E COLARINHO ACOLCHOADO | PAR | 83.51 | 83.51
11685 | BRACO / CANO PARA CHUVEIRO ELETRICO, EM ALUMINIO, 30 CM X 1/2" | UN | 32.18 | 32.18
11680 | BRACO OU HASTE COM CANOPLA PLASTICA, 1/2", PARA CHUVEIRO SIMPLES | UN | 16.89 | 16.89
11679 | BRACO OU HASTE RETA COM CANOPLA PLASTICA, 1/2", PARA CHUVEIRO ELETRICO | UN | 22.9 | 22.9
2512 | BRACO P/ LUMINARIA PUBLICA 1 X 1,50M ROMAGNOLE OU EQUIV | UN | 35.71 | 35.71
45203 | BROCHA RETANGULAR, *15 X 5* CM | UN | 9.3 | 9.3
4374 | BUCHA DE NYLON SEM ABA S10 | UN | 0.18 | 0.18
7568 | BUCHA DE NYLON SEM ABA S10, COM PARAFUSO DE 6,10 X 65 MM EM ACO ZINCADO COM ROSCA SOBERBA, CABECA CHATA E FENDA PHILLIPS | UN | 0.3 | 0.3
7584 | BUCHA DE NYLON SEM ABA S12, COM PARAFUSO DE 5/16" X 80 MM EM ACO ZINCADO COM ROSCA SOBERBA E CABECA SEXTAVADA | UN | 0.46 | 0.46
11945 | BUCHA DE NYLON SEM ABA S4 | UN | 0.03 | 0.03
11946 | BUCHA DE NYLON SEM ABA S5 | UN | 0.03 | 0.03
4375 | BUCHA DE NYLON SEM ABA S6 | UN | 0.05 | 0.05
11950 | BUCHA DE NYLON SEM ABA S6, COM PARAFUSO DE 4,20 X 40 MM EM ACO ZINCADO COM ROSCA SOBERBA, CABECA CHATA E FENDA PHILLIPS | UN | 0.1 | 0.1
4376 | BUCHA DE NYLON SEM ABA S8 | UN | 0.09 | 0.09
7583 | BUCHA DE NYLON SEM ABA S8, COM PARAFUSO DE 4,80 X 50 MM EM ACO ZINCADO COM ROSCA SOBERBA, CABECA CHATA E FENDA PHILLIPS | UN | 0.2 | 0.2
4350 | BUCHA DE NYLON, DIAMETRO DO FURO 8 MM, COMPRIMENTO 40 MM, COM PARAFUSO DE ROSCA SOBERBA, CABECA CHATA, FENDA SIMPLES, 4,8 X 50 MM | UN | 0.59 | 0.59
44400 | BUCHA DE REDUCAO CPVC, SOLDAVEL, 54 X 28 MM, PARA AGUA QUENTE | UN | 33.01 | 33.01
39886 | BUCHA DE REDUCAO DE COBRE SEM ANEL DE SOLDA, PONTA X BOLSA, 22 X 15 MM | UN | 6.3 | 6.3
39887 | BUCHA DE REDUCAO DE COBRE SEM ANEL DE SOLDA, PONTA X BOLSA, 28 X 22 MM | UN | 9.46 | 9.46
39888 | BUCHA DE REDUCAO DE COBRE SEM ANEL DE SOLDA, PONTA X BOLSA, 35 X 28 MM | UN | 21.63 | 21.63
39890 | BUCHA DE REDUCAO DE COBRE SEM ANEL DE SOLDA, PONTA X BOLSA, 42 X 35 MM | UN | 36.92 | 36.92
39891 | BUCHA DE REDUCAO DE COBRE SEM ANEL DE SOLDA, PONTA X BOLSA, 54 X 42 MM | UN | 52.06 | 52.06
39892 | BUCHA DE REDUCAO DE COBRE SEM ANEL DE SOLDA, PONTA X BOLSA, 66 X 54 MM | UN | 162.29 | 162.29
790 | BUCHA DE REDUCAO DE FERRO GALVANIZADO, COM ROSCA BSP, DE 1 1/2" X 1 1/4" | UN | 21.58 | 21.58
791 | BUCHA DE REDUCAO DE FERRO GALVANIZADO, COM ROSCA BSP, DE 1 1/2" X 1" | UN | 21.58 | 21.58
766 | BUCHA DE REDUCAO DE FERRO GALVANIZADO, COM ROSCA BSP, DE 1 1/2" X 1/2" | UN | 21.58 | 21.58
767 | BUCHA DE REDUCAO DE FERRO GALVANIZADO, COM ROSCA BSP, DE 1 1/2" X 3/4" | UN | 21.58 | 21.58
789 | BUCHA DE REDUCAO DE FERRO GALVANIZADO, COM ROSCA BSP, DE 1 1/4" X 1" | UN | 16.58 | 16.58
768 | BUCHA DE REDUCAO DE FERRO GALVANIZADO, COM ROSCA BSP, DE 1 1/4" X 1/2" | UN | 16.95 | 16.95
769 | BUCHA DE REDUCAO DE FERRO GALVANIZADO, COM ROSCA BSP, DE 1 1/4" X 3/4" | UN | 16.95 | 16.95
764 | BUCHA DE REDUCAO DE FERRO GALVANIZADO, COM ROSCA BSP, DE 1" X 1/2" | UN | 10.43 | 10.43
765 | BUCHA DE REDUCAO DE FERRO GALVANIZADO, COM ROSCA BSP, DE 1" X 3/4" | UN | 10.43 | 10.43
770 | BUCHA DE REDUCAO DE FERRO GALVANIZADO, COM ROSCA BSP, DE 1/2" X 1/4" | UN | 5.98 | 5.98
12394 | BUCHA DE REDUCAO DE FERRO GALVANIZADO, COM ROSCA BSP, DE 1/2" X 3/8" | UN | 5.98 | 5.98
787 | BUCHA DE REDUCAO DE FERRO GALVANIZADO, COM ROSCA BSP, DE 2 1/2" X 1 1/2" | UN | 46.59 | 46.59
774 | BUCHA DE REDUCAO DE FERRO GALVANIZADO, COM ROSCA BSP, DE 2 1/2" X 1 1/4" | UN | 46.59 | 46.59
773 | BUCHA DE REDUCAO DE FERRO GALVANIZADO, COM ROSCA BSP, DE 2 1/2" X 1" | UN | 46.59 | 46.59
775 | BUCHA DE REDUCAO DE FERRO GALVANIZADO, COM ROSCA BSP, DE 2 1/2" X 2" | UN | 46.59 | 46.59
788 | BUCHA DE REDUCAO DE FERRO GALVANIZADO, COM ROSCA BSP, DE 2" X 1 1/2" | UN | 28.96 | 28.96
772 | BUCHA DE REDUCAO DE FERRO GALVANIZADO, COM ROSCA BSP, DE 2" X 1 1/4" | UN | 28.96 | 28.96
771 | BUCHA DE REDUCAO DE FERRO GALVANIZADO, COM ROSCA BSP, DE 2" X 1" | UN | 28.96 | 28.96
776 | BUCHA DE REDUCAO DE FERRO GALVANIZADO, COM ROSCA BSP, DE 3" X 1 1/2" | UN | 68.68 | 68.68
777 | BUCHA DE REDUCAO DE FERRO GALVANIZADO, COM ROSCA BSP, DE 3" X 1 1/4" | UN | 66.77 | 66.77
780 | BUCHA DE REDUCAO DE FERRO GALVANIZADO, COM ROSCA BSP, DE 3" X 2 1/2" | UN | 67.1 | 67.1
778 | BUCHA DE REDUCAO DE FERRO GALVANIZADO, COM ROSCA BSP, DE 3" X 2" | UN | 68.68 | 68.68
779 | BUCHA DE REDUCAO DE FERRO GALVANIZADO, COM ROSCA BSP, DE 3/4" X 1/2" | UN | 7.2 | 7.2
781 | BUCHA DE REDUCAO DE FERRO GALVANIZADO, COM ROSCA BSP, DE 4" X 2 1/2" | UN | 126.9 | 126.9
786 | BUCHA DE REDUCAO DE FERRO GALVANIZADO, COM ROSCA BSP, DE 4" X 2" | UN | 126.9 | 126.9
782 | BUCHA DE REDUCAO DE FERRO GALVANIZADO, COM ROSCA BSP, DE 4" X 3" | UN | 126.9 | 126.9
783 | BUCHA DE REDUCAO DE FERRO GALVANIZADO, COM ROSCA BSP, DE 5" X 4" | UN | 347.3 | 347.3
785 | BUCHA DE REDUCAO DE FERRO GALVANIZADO, COM ROSCA BSP, DE 6" X 4" | UN | 366.96 | 366.96
784 | BUCHA DE REDUCAO DE FERRO GALVANIZADO, COM ROSCA BSP, DE 6" X 5" | UN | 393.66 | 393.66
828 | BUCHA DE REDUCAO DE PVC, SOLDAVEL, CURTA, COM 25 X 20 MM, PARA AGUA FRIA PREDIAL | UN | 0.66 | 0.66
829 | BUCHA DE REDUCAO DE PVC, SOLDAVEL, CURTA, COM 32 X 25 MM, PARA AGUA FRIA PREDIAL | UN | 1.06 | 1.06
812 | BUCHA DE REDUCAO DE PVC, SOLDAVEL, CURTA, COM 40 X 32 MM, PARA AGUA FRIA PREDIAL | UN | 2.33 | 2.33
819 | BUCHA DE REDUCAO DE PVC, SOLDAVEL, CURTA, COM 50 X 40 MM, PARA AGUA FRIA PREDIAL | UN | 4.04 | 4.04
818 | BUCHA DE REDUCAO DE PVC, SOLDAVEL, CURTA, COM 60 X 50 MM, PARA AGUA FRIA PREDIAL | UN | 7.55 | 7.55
20086 | BUCHA DE REDUCAO DE PVC, SOLDAVEL, LONGA, 50 X 40 MM, PARA ESGOTO PREDIAL | UN | 3.35 | 3.35
832 | BUCHA DE REDUCAO DE PVC, SOLDAVEL, LONGA, COM 32 X 20 MM, PARA AGUA FRIA PREDIAL | UN | 3.12 | 3.12
834 | BUCHA DE REDUCAO DE PVC, SOLDAVEL, LONGA, COM 40 X 25 MM, PARA AGUA FRIA PREDIAL | UN | 4.04 | 4.04
813 | BUCHA DE REDUCAO DE PVC, SOLDAVEL, LONGA, COM 50 X 25 MM, PARA AGUA FRIA PREDIAL | UN | 4.7 | 4.7
820 | BUCHA DE REDUCAO DE PVC, SOLDAVEL, LONGA, COM 50 X 32 MM, PARA AGUA FRIA PREDIAL | UN | 6.32 | 6.32
816 | BUCHA DE REDUCAO DE PVC, SOLDAVEL, LONGA, COM 60 X 25 MM, PARA AGUA FRIA PREDIAL | UN | 11.27 | 11.27
814 | BUCHA DE REDUCAO DE PVC, SOLDAVEL, LONGA, COM 60 X 32 MM, PARA AGUA FRIA PREDIAL | UN | 14 | 14
822 | BUCHA DE REDUCAO DE PVC, SOLDAVEL, LONGA, COM 60 X 50 MM, PARA AGUA FRIA PREDIAL | UN | 18.28 | 18.28
821 | BUCHA DE REDUCAO DE PVC, SOLDAVEL, LONGA, COM 75 X 50 MM, PARA AGUA FRIA PREDIAL | UN | 20.9 | 20.9
39191 | BUCHA DE REDUCAO EM ALUMINIO, COM ROSCA, DE 1 1/2" X 1 1/4", PARA ELETRODUTO | UN | 22.21 | 22.21
39190 | BUCHA DE REDUCAO EM ALUMINIO, COM ROSCA, DE 1 1/2" X 1", PARA ELETRODUTO | UN | 23.2 | 23.2
39189 | BUCHA DE REDUCAO EM ALUMINIO, COM ROSCA, DE 1 1/2" X 3/4", PARA ELETRODUTO | UN | 24.55 | 24.55
39188 | BUCHA DE REDUCAO EM ALUMINIO, COM ROSCA, DE 1 1/4" X 1", PARA ELETRODUTO | UN | 18.07 | 18.07
39186 | BUCHA DE REDUCAO EM ALUMINIO, COM ROSCA, DE 1 1/4" X 1/2", PARA ELETRODUTO | UN | 21.97 | 21.97
39187 | BUCHA DE REDUCAO EM ALUMINIO, COM ROSCA, DE 1 1/4" X 3/4", PARA ELETRODUTO | UN | 18.94 | 18.94
39184 | BUCHA DE REDUCAO EM ALUMINIO, COM ROSCA, DE 1" X 1/2", PARA ELETRODUTO | UN | 7.13 | 7.13
39185 | BUCHA DE REDUCAO EM ALUMINIO, COM ROSCA, DE 1" X 3/4", PARA ELETRODUTO | UN | 6.5 | 6.5
39198 | BUCHA DE REDUCAO EM ALUMINIO, COM ROSCA, DE 2 1/2" X 1 1/2", PARA ELETRODUTO | UN | 72.86 | 72.86
39197 | BUCHA DE REDUCAO EM ALUMINIO, COM ROSCA, DE 2 1/2" X 1 1/4", PARA ELETRODUTO | UN | 76.11 | 76.11
39196 | BUCHA DE REDUCAO EM ALUMINIO, COM ROSCA, DE 2 1/2" X 1", PARA ELETRODUTO | UN | 78.49 | 78.49
39199 | BUCHA DE REDUCAO EM ALUMINIO, COM ROSCA, DE 2 1/2" X 2", PARA ELETRODUTO | UN | 70.11 | 70.11
39195 | BUCHA DE REDUCAO EM ALUMINIO, COM ROSCA, DE 2" X 1 1/2", PARA ELETRODUTO | UN | 40.47 | 40.47
39194 | BUCHA DE REDUCAO EM ALUMINIO, COM ROSCA, DE 2" X 1 1/4", PARA ELETRODUTO | UN | 43.31 | 43.31
39193 | BUCHA DE REDUCAO EM ALUMINIO, COM ROSCA, DE 2" X 1", PARA ELETRODUTO | UN | 47.47 | 47.47
39192 | BUCHA DE REDUCAO EM ALUMINIO, COM ROSCA, DE 2" X 3/4", PARA ELETRODUTO | UN | 49.38 | 49.38
39201 | BUCHA DE REDUCAO EM ALUMINIO, COM ROSCA, DE 3" X 1 1/2", PARA ELETRODUTO | UN | 87.11 | 87.11
39200 | BUCHA DE REDUCAO EM ALUMINIO, COM ROSCA, DE 3" X 1 1/4", PARA ELETRODUTO | UN | 87.81 | 87.81
39203 | BUCHA DE REDUCAO EM ALUMINIO, COM ROSCA, DE 3" X 2 1/2", PARA ELETRODUTO | UN | 70.9 | 70.9
39202 | BUCHA DE REDUCAO EM ALUMINIO, COM ROSCA, DE 3" X 2", PARA ELETRODUTO | UN | 83.29 | 83.29
39920 | BUCHA DE REDUCAO EM ALUMINIO, COM ROSCA, DE 3/4" X 1/2", PARA ELETRODUTO | UN | 5.98 | 5.98
39205 | BUCHA DE REDUCAO EM ALUMINIO, COM ROSCA, DE 4" X 2 1/2", PARA ELETRODUTO | UN | 138.95 | 138.95
39204 | BUCHA DE REDUCAO EM ALUMINIO, COM ROSCA, DE 4" X 2", PARA ELETRODUTO | UN | 142.31 | 142.31
39206 | BUCHA DE REDUCAO EM ALUMINIO, COM ROSCA, DE 4" X 3", PARA ELETRODUTO | UN | 135.01 | 135.01
798 | BUCHA DE REDUCAO PVC ROSCAVEL 3/4" X 1/2" | UN | 1.3 | 1.3
797 | BUCHA DE REDUCAO PVC, ROSCAVEL 1 1/2" X 1" | UN | 9.46 | 9.46
796 | BUCHA DE REDUCAO PVC, ROSCAVEL, 1 1/2" X 3/4" | UN | 8.04 | 8.04
799 | BUCHA DE REDUCAO PVC, ROSCAVEL, 1" X 1/2" | UN | 3.89 | 3.89
792 | BUCHA DE REDUCAO PVC, ROSCAVEL, 1" X 3/4" | UN | 3.77 | 3.77
38001 | BUCHA DE REDUCAO, CPVC, SOLDAVEL, 22 X 15 MM, PARA AGUA QUENTE | UN | 1.22 | 1.22
38002 | BUCHA DE REDUCAO, CPVC, SOLDAVEL, 28 X 22 MM, PARA AGUA QUENTE | UN | 4.26 | 4.26
38003 | BUCHA DE REDUCAO, CPVC, SOLDAVEL, 35 X 28 MM, PARA AGUA QUENTE | UN | 29.11 | 29.11
38004 | BUCHA DE REDUCAO, CPVC, SOLDAVEL, 42 X 22 MM, PARA AGUA QUENTE | UN | 33.47 | 33.47
44263 | BUCHA DE REDUCAO, CPVC, SOLDAVEL, 54 X 35 MM, PARA AGUA QUENTE | UN | 60.1 | 60.1
36327 | BUCHA DE REDUCAO, PPR, DN 25 X 20 MM, PARA AGUA QUENTE PREDIAL | UN | 4.28 | 4.28
38992 | BUCHA DE REDUCAO, PPR, DN 32 X 25 MM, PARA AGUA QUENTE E FRIA PREDIAL | UN | 5.19 | 5.19
38993 | BUCHA DE REDUCAO, PPR, DN 40 X 25 MM, PARA AGUA QUENTE E FRIA PREDIAL | UN | 13.51 | 13.51
44175 | BUCHA DE REDUCAO, PPR, DN 50 X 25 MM, PARA AGUA QUENTE E FRIA PREDIAL | UN | 23.57 | 23.57
44177 | BUCHA DE REDUCAO, PPR, DN 50 X 32 MM, PARA AGUA QUENTE E FRIA PREDIAL | UN | 17.61 | 17.61
38418 | BUCHA DE REDUCAO, PVC, LONGA, SERIE R, DN 50 X 40 MM, PARA ESGOTO PREDIAL | UN | 5.76 | 5.76
39178 | BUCHA EM ALUMINIO, COM ROSCA, DE 1 1/2", PARA ELETRODUTO | UN | 2.4 | 2.4
39177 | BUCHA EM ALUMINIO, COM ROSCA, DE 1 1/4", PARA ELETRODUTO | UN | 2.17 | 2.17
39176 | BUCHA EM ALUMINIO, COM ROSCA, DE 1", PARA ELETRODUTO | UN | 1.42 | 1.42
39174 | BUCHA EM ALUMINIO, COM ROSCA, DE 1/2", PARA ELETRODUTO | UN | 1.08 | 1.08
39180 | BUCHA EM ALUMINIO, COM ROSCA, DE 2 1/2", PARA ELETRODUTO | UN | 6.52 | 6.52
39179 | BUCHA EM ALUMINIO, COM ROSCA, DE 2", PARA ELETRODUTO | UN | 5.77 | 5.77
39181 | BUCHA EM ALUMINIO, COM ROSCA, DE 3", PARA ELETRODUTO | UN | 8.74 | 8.74
39175 | BUCHA EM ALUMINIO, COM ROSCA, DE 3/4", PARA ELETRODUTO | UN | 1.32 | 1.32
39217 | BUCHA EM ALUMINIO, COM ROSCA, DE 3/8", PARA ELETRODUTO | UN | 1.02 | 1.02
39182 | BUCHA EM ALUMINIO, COM ROSCA, DE 4", PARA ELETRODUTO | UN | 12.3 | 12.3
12616 | CABECEIRA DIREITA OU ESQUERDA, PVC, PARA CALHA PLUVIAL, DIAMETRO ENTRE *119 E 170* MM, PARA DRENAGEM PLUVIAL PREDIAL | UN | 17.76 | 17.76
1049 | CABECOTE PARA ENTRADA DE LINHA DE ALIMENTACAO PARA ELETRODUTO, EM LIGA DE ALUMINIO COM ACABAMENTO ANTI CORROSIVO, COM FIXACAO POR ENCAIXE LISO DE 360 GRAUS, DE 1 1/2" | UN | 10.29 | 10.29
1099 | CABECOTE PARA ENTRADA DE LINHA DE ALIMENTACAO PARA ELETRODUTO, EM LIGA DE ALUMINIO COM ACABAMENTO ANTI CORROSIVO, COM FIXACAO POR ENCAIXE LISO DE 360 GRAUS, DE 1 1/4" | UN | 7.87 | 7.87
1050 | CABECOTE PARA ENTRADA DE LINHA DE ALIMENTACAO PARA ELETRODUTO, EM LIGA DE ALUMINIO COM ACABAMENTO ANTI CORROSIVO, COM FIXACAO POR ENCAIXE LISO DE 360 GRAUS, DE 1" | UN | 5.39 | 5.39
39678 | CABECOTE PARA ENTRADA DE LINHA DE ALIMENTACAO PARA ELETRODUTO, EM LIGA DE ALUMINIO COM ACABAMENTO ANTI CORROSIVO, COM FIXACAO POR ENCAIXE LISO DE 360 GRAUS, DE 1/2" | UN | 3.17 | 3.17
1101 | CABECOTE PARA ENTRADA DE LINHA DE ALIMENTACAO PARA ELETRODUTO, EM LIGA DE ALUMINIO COM ACABAMENTO ANTI CORROSIVO, COM FIXACAO POR ENCAIXE LISO DE 360 GRAUS, DE 2 1/2" | UN | 33.95 | 33.95
1100 | CABECOTE PARA ENTRADA DE LINHA DE ALIMENTACAO PARA ELETRODUTO, EM LIGA DE ALUMINIO COM ACABAMENTO ANTI CORROSIVO, COM FIXACAO POR ENCAIXE LISO DE 360 GRAUS, DE 2" | UN | 17.52 | 17.52
39679 | CABECOTE PARA ENTRADA DE LINHA DE ALIMENTACAO PARA ELETRODUTO, EM LIGA DE ALUMINIO COM ACABAMENTO ANTI CORROSIVO, COM FIXACAO POR ENCAIXE LISO DE 360 GRAUS, DE 3 1/2" | UN | 67.67 | 67.67
1102 | CABECOTE PARA ENTRADA DE LINHA DE ALIMENTACAO PARA ELETRODUTO, EM LIGA DE ALUMINIO COM ACABAMENTO ANTI CORROSIVO, COM FIXACAO POR ENCAIXE LISO DE 360 GRAUS, DE 3" | UN | 50.63 | 50.63
1098 | CABECOTE PARA ENTRADA DE LINHA DE ALIMENTACAO PARA ELETRODUTO, EM LIGA DE ALUMINIO COM ACABAMENTO ANTI CORROSIVO, COM FIXACAO POR ENCAIXE LISO DE 360 GRAUS, DE 3/4" | UN | 4.2 | 4.2
1051 | CABECOTE PARA ENTRADA DE LINHA DE ALIMENTACAO PARA ELETRODUTO, EM LIGA DE ALUMINIO COM ACABAMENTO ANTI CORROSIVO, COM FIXACAO POR ENCAIXE LISO DE 360 GRAUS, DE 4" | UN | 73.59 | 73.59
37399 | CABIDE/GANCHO DE BANHEIRO SIMPLES EM METAL CROMADO | UN | 31.25 | 31.25
43834 | CABO COAXIAL RG11 95% DE MALHA | M | 22.49 | 22.49
43835 | CABO COAXIAL RG59 95% DE MALHA | M | 2.01 | 2.01
43833 | CABO COAXIAL RG6 95% DE MALHA | M | 2.09 | 2.09
41955 | CABO DE ACO GALVANIZADO, DIAMETRO 12,7 MM (1/2"), COM ALMA DE ACO CABO INDEPENDENTE 6 X 25 F | KG | 72.49 | 72.49
41953 | CABO DE ACO GALVANIZADO, DIAMETRO 12,7 MM (1/2"), COM ALMA DE FIBRA 6 X 25 F | KG | 69.18 | 69.18
41954 | CABO DE ACO GALVANIZADO, DIAMETRO 9,53 MM (3/8"), COM ALMA DE FIBRA 6 X 25 F | KG | 68.52 | 68.52
25004 | CABO DE ALUMINIO NU COM ALMA DE ACO, BITOLA 1/0 AWG | KG | 49.5 | 49.5
25002 | CABO DE ALUMINIO NU COM ALMA DE ACO, BITOLA 2 AWG | KG | 49.5 | 49.5
37409 | CABO DE ALUMINIO NU COM ALMA DE ACO, BITOLA 2/0 AWG | KG | 49.5 | 49.5
841 | CABO DE ALUMINIO NU COM ALMA DE ACO, BITOLA 4 AWG | KG | 50.11 | 50.11
25005 | CABO DE ALUMINIO NU SEM ALMA DE ACO, BITOLA 1/0 AWG | KG | 54.32 | 54.32
25003 | CABO DE ALUMINIO NU SEM ALMA DE ACO, BITOLA 2 AWG | KG | 55.13 | 55.13
37410 | CABO DE ALUMINIO NU SEM ALMA DE ACO, BITOLA 2/0 AWG | KG | 54.32 | 54.32
842 | CABO DE ALUMINIO NU SEM ALMA DE ACO, BITOLA 4 AWG | KG | 55.09 | 55.09
44391 | CABO DE COBRE FLEXIVEL NAO HALOGENADO, SEM EMISSAO DE FUMACA, 750V, SECAO NOMINAL 120 MM | M | 117.39 | 117.39
44388 | CABO DE COBRE FLEXIVEL NAO HALOGENADO, SEM EMISSAO DE FUMACA, 750V, SECAO NOMINAL 2,5 MM | M | 2.54 | 2.54
44392 | CABO DE COBRE FLEXIVEL NAO HALOGENADO, SEM EMISSAO DE FUMACA, 750V, SECAO NOMINAL 240 MM | M | 233.73 | 233.73
44390 | CABO DE COBRE FLEXIVEL NAO HALOGENADO, SEM EMISSAO DE FUMACA, 750V, SECAO NOMINAL 50 MM | M | 49.52 | 49.52
44389 | CABO DE COBRE FLEXIVEL NAO HALOGENADO, SEM EMISSAO DE FUMACA, 750V, SECAO NOMINAL 6,0 MM | M | 5.85 | 5.85
862 | CABO DE COBRE NU 10 MM2 MEIO-DURO | M | 10.71 | 10.71
866 | CABO DE COBRE NU 120 MM2 MEIO-DURO | M | 136.1 | 136.1
892 | CABO DE COBRE NU 150 MM2 MEIO-DURO | M | 164.75 | 164.75
857 | CABO DE COBRE NU 16 MM2 MEIO-DURO | M | 17.92 | 17.92
37404 | CABO DE COBRE NU 185 MM2 MEIO-DURO | M | 190.61 | 190.61
868 | CABO DE COBRE NU 25 MM2 MEIO-DURO | M | 25.53 | 25.53
863 | CABO DE COBRE NU 35 MM2 MEIO-DURO | M | 37.61 | 37.61
867 | CABO DE COBRE NU 50 MM2 MEIO-DURO | M | 53.57 | 53.57
864 | CABO DE COBRE NU 70 MM2 MEIO-DURO | M | 70.77 | 70.77
865 | CABO DE COBRE NU 95 MM2 MEIO-DURO | M | 101.79 | 101.79
39251 | CABO DE COBRE, FLEXIVEL, CLASSE 4 OU 5, ISOLACAO EM PVC/A, ANTICHAMA BWF-B, 1 CONDUTOR, 450/750 V, SECAO NOMINAL 0,5 MM2 | M | 0.67 | 0.67
1011 | CABO DE COBRE, FLEXIVEL, CLASSE 4 OU 5, ISOLACAO EM PVC/A, ANTICHAMA BWF-B, 1 CONDUTOR, 450/750 V, SECAO NOMINAL 0,75 MM2 | M | 0.91 | 0.91
39252 | CABO DE COBRE, FLEXIVEL, CLASSE 4 OU 5, ISOLACAO EM PVC/A, ANTICHAMA BWF-B, 1 CONDUTOR, 450/750 V, SECAO NOMINAL 1,0 MM2 | M | 1.19 | 1.19
1013 | CABO DE COBRE, FLEXIVEL, CLASSE 4 OU 5, ISOLACAO EM PVC/A, ANTICHAMA BWF-B, 1 CONDUTOR, 450/750 V, SECAO NOMINAL 1,5 MM2 | M | 1.43 | 1.43
980 | CABO DE COBRE, FLEXIVEL, CLASSE 4 OU 5, ISOLACAO EM PVC/A, ANTICHAMA BWF-B, 1 CONDUTOR, 450/750 V, SECAO NOMINAL 10 MM2 | M | 10.36 | 10.36
39237 | CABO DE COBRE, FLEXIVEL, CLASSE 4 OU 5, ISOLACAO EM PVC/A, ANTICHAMA BWF-B, 1 CONDUTOR, 450/750 V, SECAO NOMINAL 120 MM2 | M | 110.18 | 110.18
39238 | CABO DE COBRE, FLEXIVEL, CLASSE 4 OU 5, ISOLACAO EM PVC/A, ANTICHAMA BWF-B, 1 CONDUTOR, 450/750 V, SECAO NOMINAL 150 MM2 | M | 138.96 | 138.96
979 | CABO DE COBRE, FLEXIVEL, CLASSE 4 OU 5, ISOLACAO EM PVC/A, ANTICHAMA BWF-B, 1 CONDUTOR, 450/750 V, SECAO NOMINAL 16 MM2 | M | 14.8 | 14.8
39239 | CABO DE COBRE, FLEXIVEL, CLASSE 4 OU 5, ISOLACAO EM PVC/A, ANTICHAMA BWF-B, 1 CONDUTOR, 450/750 V, SECAO NOMINAL 185 MM2 | M | 167.88 | 167.88
1014 | CABO DE COBRE, FLEXIVEL, CLASSE 4 OU 5, ISOLACAO EM PVC/A, ANTICHAMA BWF-B, 1 CONDUTOR, 450/750 V, SECAO NOMINAL 2,5 MM2 | M | 2.27 | 2.27
39240 | CABO DE COBRE, FLEXIVEL, CLASSE 4 OU 5, ISOLACAO EM PVC/A, ANTICHAMA BWF-B, 1 CONDUTOR, 450/750 V, SECAO NOMINAL 240 MM2 | M | 220.81 | 220.81
39232 | CABO DE COBRE, FLEXIVEL, CLASSE 4 OU 5, ISOLACAO EM PVC/A, ANTICHAMA BWF-B, 1 CONDUTOR, 450/750 V, SECAO NOMINAL 25 MM2 | M | 23.17 | 23.17
39233 | CABO DE COBRE, FLEXIVEL, CLASSE 4 OU 5, ISOLACAO EM PVC/A, ANTICHAMA BWF-B, 1 CONDUTOR, 450/750 V, SECAO NOMINAL 35 MM2 | M | 33.78 | 33.78
981 | CABO DE COBRE, FLEXIVEL, CLASSE 4 OU 5, ISOLACAO EM PVC/A, ANTICHAMA BWF-B, 1 CONDUTOR, 450/750 V, SECAO NOMINAL 4 MM2 | M | 3.77 | 3.77
39234 | CABO DE COBRE, FLEXIVEL, CLASSE 4 OU 5, ISOLACAO EM PVC/A, ANTICHAMA BWF-B, 1 CONDUTOR, 450/750 V, SECAO NOMINAL 50 MM2 | M | 47.01 | 47.01
982 | CABO DE COBRE, FLEXIVEL, CLASSE 4 OU 5, ISOLACAO EM PVC/A, ANTICHAMA BWF-B, 1 CONDUTOR, 450/750 V, SECAO NOMINAL 6 MM2 | M | 5.42 | 5.42
39235 | CABO DE COBRE, FLEXIVEL, CLASSE 4 OU 5, ISOLACAO EM PVC/A, ANTICHAMA BWF-B, 1 CONDUTOR, 450/750 V, SECAO NOMINAL 70 MM2 | M | 69.34 | 69.34
39236 | CABO DE COBRE, FLEXIVEL, CLASSE 4 OU 5, ISOLACAO EM PVC/A, ANTICHAMA BWF-B, 1 CONDUTOR, 450/750 V, SECAO NOMINAL 95 MM2 | M | 91.9 | 91.9
993 | CABO DE COBRE, FLEXIVEL, CLASSE 4 OU 5, ISOLACAO EM PVC/A, ANTICHAMA BWF-B, COBERTURA PVC-ST1, ANTICHAMA BWF-B, 1 CONDUTOR, 0,6/1 KV, SECAO NOMINAL 1,5 MM2 | M | 1.93 | 1.93
1020 | CABO DE COBRE, FLEXIVEL, CLASSE 4 OU 5, ISOLACAO EM PVC/A, ANTICHAMA BWF-B, COBERTURA PVC-ST1, ANTICHAMA BWF-B, 1 CONDUTOR, 0,6/1 KV, SECAO NOMINAL 10 MM2 | M | 9.87 | 9.87
1017 | CABO DE COBRE, FLEXIVEL, CLASSE 4 OU 5, ISOLACAO EM PVC/A, ANTICHAMA BWF-B, COBERTURA PVC-ST1, ANTICHAMA BWF-B, 1 CONDUTOR, 0,6/1 KV, SECAO NOMINAL 120 MM2 | M | 121.03 | 121.03
999 | CABO DE COBRE, FLEXIVEL, CLASSE 4 OU 5, ISOLACAO EM PVC/A, ANTICHAMA BWF-B, COBERTURA PVC-ST1, ANTICHAMA BWF-B, 1 CONDUTOR, 0,6/1 KV, SECAO NOMINAL 150 MM2 | M | 146.63 | 146.63
995 | CABO DE COBRE, FLEXIVEL, CLASSE 4 OU 5, ISOLACAO EM PVC/A, ANTICHAMA BWF-B, COBERTURA PVC-ST1, ANTICHAMA BWF-B, 1 CONDUTOR, 0,6/1 KV, SECAO NOMINAL 16 MM2 | M | 15.72 | 15.72
1000 | CABO DE COBRE, FLEXIVEL, CLASSE 4 OU 5, ISOLACAO EM PVC/A, ANTICHAMA BWF-B, COBERTURA PVC-ST1, ANTICHAMA BWF-B, 1 CONDUTOR, 0,6/1 KV, SECAO NOMINAL 185 MM2 | M | 180.11 | 180.11
1022 | CABO DE COBRE, FLEXIVEL, CLASSE 4 OU 5, ISOLACAO EM PVC/A, ANTICHAMA BWF-B, COBERTURA PVC-ST1, ANTICHAMA BWF-B, 1 CONDUTOR, 0,6/1 KV, SECAO NOMINAL 2,5 MM2 | M | 2.7 | 2.7
1015 | CABO DE COBRE, FLEXIVEL, CLASSE 4 OU 5, ISOLACAO EM PVC/A, ANTICHAMA BWF-B, COBERTURA PVC-ST1, ANTICHAMA BWF-B, 1 CONDUTOR, 0,6/1 KV, SECAO NOMINAL 240 MM2 | M | 239.34 | 239.34
996 | CABO DE COBRE, FLEXIVEL, CLASSE 4 OU 5, ISOLACAO EM PVC/A, ANTICHAMA BWF-B, COBERTURA PVC-ST1, ANTICHAMA BWF-B, 1 CONDUTOR, 0,6/1 KV, SECAO NOMINAL 25 MM2 | M | 24.38 | 24.38
1001 | CABO DE COBRE, FLEXIVEL, CLASSE 4 OU 5, ISOLACAO EM PVC/A, ANTICHAMA BWF-B, COBERTURA PVC-ST1, ANTICHAMA BWF-B, 1 CONDUTOR, 0,6/1 KV, SECAO NOMINAL 300 MM2 | M | 310.53 | 310.53
1019 | CABO DE COBRE, FLEXIVEL, CLASSE 4 OU 5, ISOLACAO EM PVC/A, ANTICHAMA BWF-B, COBERTURA PVC-ST1, ANTICHAMA BWF-B, 1 CONDUTOR, 0,6/1 KV, SECAO NOMINAL 35 MM2 | M | 34.46 | 34.46
1021 | CABO DE COBRE, FLEXIVEL, CLASSE 4 OU 5, ISOLACAO EM PVC/A, ANTICHAMA BWF-B, COBERTURA PVC-ST1, ANTICHAMA BWF-B, 1 CONDUTOR, 0,6/1 KV, SECAO NOMINAL 4 MM2 | M | 4.14 | 4.14
39249 | CABO DE COBRE, FLEXIVEL, CLASSE 4 OU 5, ISOLACAO EM PVC/A, ANTICHAMA BWF-B, COBERTURA PVC-ST1, ANTICHAMA BWF-B, 1 CONDUTOR, 0,6/1 KV, SECAO NOMINAL 400 MM2 | M | 417.53 | 417.53
1018 | CABO DE COBRE, FLEXIVEL, CLASSE 4 OU 5, ISOLACAO EM PVC/A, ANTICHAMA BWF-B, COBERTURA PVC-ST1, ANTICHAMA BWF-B, 1 CONDUTOR, 0,6/1 KV, SECAO NOMINAL 50 MM2 | M | 50.95 | 50.95
39250 | CABO DE COBRE, FLEXIVEL, CLASSE 4 OU 5, ISOLACAO EM PVC/A, ANTICHAMA BWF-B, COBERTURA PVC-ST1, ANTICHAMA BWF-B, 1 CONDUTOR, 0,6/1 KV, SECAO NOMINAL 500 MM2 | M | 499.46 | 499.46
994 | CABO DE COBRE, FLEXIVEL, CLASSE 4 OU 5, ISOLACAO EM PVC/A, ANTICHAMA BWF-B, COBERTURA PVC-ST1, ANTICHAMA BWF-B, 1 CONDUTOR, 0,6/1 KV, SECAO NOMINAL 6 MM2 | M | 6.02 | 6.02
977 | CABO DE COBRE, FLEXIVEL, CLASSE 4 OU 5, ISOLACAO EM PVC/A, ANTICHAMA BWF-B, COBERTURA PVC-ST1, ANTICHAMA BWF-B, 1 CONDUTOR, 0,6/1 KV, SECAO NOMINAL 70 MM2 | M | 71.28 | 71.28
998 | CABO DE COBRE, FLEXIVEL, CLASSE 4 OU 5, ISOLACAO EM PVC/A, ANTICHAMA BWF-B, COBERTURA PVC-ST1, ANTICHAMA BWF-B, 1 CONDUTOR, 0,6/1 KV, SECAO NOMINAL 95 MM2 | M | 92.55 | 92.55
1006 | CABO DE COBRE, RIGIDO, CLASSE 2, ISOLACAO EM PVC, ANTI-CHAMA BWF-B, 1 CONDUTOR, 450/750 V, DIAMETRO 120 MM2 | M | 122.63 | 122.63
990 | CABO DE COBRE, RIGIDO, CLASSE 2, ISOLACAO EM PVC/A, ANTICHAMA BWF-B, 1 CONDUTOR, 450/750 V, SECAO NOMINAL 150 MM2 | M | 163.07 | 163.07
39241 | CABO DE COBRE, RIGIDO, CLASSE 2, ISOLACAO EM PVC/A, ANTICHAMA BWF-B, 1 CONDUTOR, 450/750 V, SECAO NOMINAL 16 MM2 | M | 16.05 | 16.05
1005 | CABO DE COBRE, RIGIDO, CLASSE 2, ISOLACAO EM PVC/A, ANTICHAMA BWF-B, 1 CONDUTOR, 450/750 V, SECAO NOMINAL 185 MM2 | M | 203.03 | 203.03
991 | CABO DE COBRE, RIGIDO, CLASSE 2, ISOLACAO EM PVC/A, ANTICHAMA BWF-B, 1 CONDUTOR, 450/750 V, SECAO NOMINAL 240 MM2 | M | 265.92 | 265.92
986 | CABO DE COBRE, RIGIDO, CLASSE 2, ISOLACAO EM PVC/A, ANTICHAMA BWF-B, 1 CONDUTOR, 450/750 V, SECAO NOMINAL 25 MM2 | M | 25.36 | 25.36
987 | CABO DE COBRE, RIGIDO, CLASSE 2, ISOLACAO EM PVC/A, ANTICHAMA BWF-B, 1 CONDUTOR, 450/750 V, SECAO NOMINAL 35 MM2 | M | 34.72 | 34.72
1007 | CABO DE COBRE, RIGIDO, CLASSE 2, ISOLACAO EM PVC/A, ANTICHAMA BWF-B, 1 CONDUTOR, 450/750 V, SECAO NOMINAL 50 MM2 | M | 48.06 | 48.06
1008 | CABO DE COBRE, RIGIDO, CLASSE 2, ISOLACAO EM PVC/A, ANTICHAMA BWF-B, 1 CONDUTOR, 450/750 V, SECAO NOMINAL 6 MM2 | M | 6.1 | 6.1
988 | CABO DE COBRE, RIGIDO, CLASSE 2, ISOLACAO EM PVC/A, ANTICHAMA BWF-B, 1 CONDUTOR, 450/750 V, SECAO NOMINAL 70 MM2 | M | 66.27 | 66.27
989 | CABO DE COBRE, RIGIDO, CLASSE 2, ISOLACAO EM PVC/A, ANTICHAMA BWF-B, 1 CONDUTOR, 450/750 V, SECAO NOMINAL 95 MM2 | M | 91.47 | 91.47
43972 | CABO DE REDE, PAR TRANCADO U/UTP, 4 PARES, CATEGORIA 5E (CAT 5E), ISOLAMENTO PVC (CM) | M | 4.29 | 4.29
43971 | CABO DE REDE, PAR TRANCADO U/UTP, 4 PARES, CATEGORIA 5E (CAT 5E), ISOLAMENTO PVC (CMX) | M | 3.28 | 3.28
39598 | CABO DE REDE, PAR TRANCADO U/UTP, 4 PARES, CATEGORIA 5E (CAT 5E), ISOLAMENTO PVC (LSZH) | M | 6.08 | 6.08
43973 | CABO DE REDE, PAR TRANCADO U/UTP, 4 PARES, CATEGORIA 6 (CAT 6), ISOLAMENTO PVC (CM) | M | 4.49 | 4.49
39599 | CABO DE REDE, PAR TRANCADO UTP, 4 PARES, CATEGORIA 6 (CAT 6), ISOLAMENTO PVC (LSZH) | M | 8.75 | 8.75
43832 | CABO ELETRONICO CATEGORIA 6A U/UTP 23AWG X 4P | M | 23.05 | 23.05
34602 | CABO FLEXIVEL PVC 750 V, 2 CONDUTORES DE 1,5 MM2 | M | 4.19 | 4.19
34607 | CABO FLEXIVEL PVC 750 V, 2 CONDUTORES DE 4,0 MM2 | M | 10.28 | 10.28
34609 | CABO FLEXIVEL PVC 750 V, 2 CONDUTORES DE 6,0 MM2 | M | 14.96 | 14.96
34618 | CABO FLEXIVEL PVC 750 V, 3 CONDUTORES DE 1,5 MM2 | M | 5.72 | 5.72
34621 | CABO FLEXIVEL PVC 750 V, 3 CONDUTORES DE 4,0 MM2 | M | 14.18 | 14.18
34622 | CABO FLEXIVEL PVC 750 V, 3 CONDUTORES DE 6,0 MM2 | M | 21.06 | 21.06
34624 | CABO FLEXIVEL PVC 750 V, 4 CONDUTORES DE 1,5 MM2 | M | 7.64 | 7.64
34627 | CABO FLEXIVEL PVC 750 V, 4 CONDUTORES DE 4,0 MM2 | M | 18.42 | 18.42
34629 | CABO FLEXIVEL PVC 750 V, 4 CONDUTORES DE 6,0 MM2 | M | 28.14 | 28.14
39257 | CABO MULTIPOLAR DE COBRE, FLEXIVEL, CLASSE 4 OU 5, ISOLACAO EM HEPR, COBERTURA EM PVC-ST2, ANTICHAMA BWF-B, 0,6/1 KV, 3 CONDUTORES DE 1,5 MM2 | M | 5.72 | 5.72
39261 | CABO MULTIPOLAR DE COBRE, FLEXIVEL, CLASSE 4 OU 5, ISOLACAO EM HEPR, COBERTURA EM PVC-ST2, ANTICHAMA BWF-B, 0,6/1 KV, 3 CONDUTORES DE 10 MM2 | M | 32.78 | 32.78
39268 | CABO MULTIPOLAR DE COBRE, FLEXIVEL, CLASSE 4 OU 5, ISOLACAO EM HEPR, COBERTURA EM PVC-ST2, ANTICHAMA BWF-B, 0,6/1 KV, 3 CONDUTORES DE 120 MM2 | M | 512.42 | 512.42
39262 | CABO MULTIPOLAR DE COBRE, FLEXIVEL, CLASSE 4 OU 5, ISOLACAO EM HEPR, COBERTURA EM PVC-ST2, ANTICHAMA BWF-B, 0,6/1 KV, 3 CONDUTORES DE 16 MM2 | M | 52.2 | 52.2
39258 | CABO MULTIPOLAR DE COBRE, FLEXIVEL, CLASSE 4 OU 5, ISOLACAO EM HEPR, COBERTURA EM PVC-ST2, ANTICHAMA BWF-B, 0,6/1 KV, 3 CONDUTORES DE 2,5 MM2 | M | 8.63 | 8.63
39263 | CABO MULTIPOLAR DE COBRE, FLEXIVEL, CLASSE 4 OU 5, ISOLACAO EM HEPR, COBERTURA EM PVC-ST2, ANTICHAMA BWF-B, 0,6/1 KV, 3 CONDUTORES DE 25 MM2 | M | 90.27 | 90.27
39264 | CABO MULTIPOLAR DE COBRE, FLEXIVEL, CLASSE 4 OU 5, ISOLACAO EM HEPR, COBERTURA EM PVC-ST2, ANTICHAMA BWF-B, 0,6/1 KV, 3 CONDUTORES DE 35 MM2 | M | 125.05 | 125.05
39259 | CABO MULTIPOLAR DE COBRE, FLEXIVEL, CLASSE 4 OU 5, ISOLACAO EM HEPR, COBERTURA EM PVC-ST2, ANTICHAMA BWF-B, 0,6/1 KV, 3 CONDUTORES DE 4 MM2 | M | 13.29 | 13.29
39265 | CABO MULTIPOLAR DE COBRE, FLEXIVEL, CLASSE 4 OU 5, ISOLACAO EM HEPR, COBERTURA EM PVC-ST2, ANTICHAMA BWF-B, 0,6/1 KV, 3 CONDUTORES DE 50 MM2 | M | 169.78 | 169.78
39260 | CABO MULTIPOLAR DE COBRE, FLEXIVEL, CLASSE 4 OU 5, ISOLACAO EM HEPR, COBERTURA EM PVC-ST2, ANTICHAMA BWF-B, 0,6/1 KV, 3 CONDUTORES DE 6 MM2 | M | 20.35 | 20.35
39266 | CABO MULTIPOLAR DE COBRE, FLEXIVEL, CLASSE 4 OU 5, ISOLACAO EM HEPR, COBERTURA EM PVC-ST2, ANTICHAMA BWF-B, 0,6/1 KV, 3 CONDUTORES DE 70 MM2 | M | 256.19 | 256.19
39267 | CABO MULTIPOLAR DE COBRE, FLEXIVEL, CLASSE 4 OU 5, ISOLACAO EM HEPR, COBERTURA EM PVC-ST2, ANTICHAMA BWF-B, 0,6/1 KV, 3 CONDUTORES DE 95 MM2 | M | 320.3 | 320.3
11901 | CABO TELEFONICO CCI 50, 1 PAR, USO INTERNO, SEM BLINDAGEM | M | 0.79 | 0.79
11902 | CABO TELEFONICO CCI 50, 2 PARES, USO INTERNO, SEM BLINDAGEM | M | 1.51 | 1.51
11903 | CABO TELEFONICO CCI 50, 3 PARES, USO INTERNO, SEM BLINDAGEM | M | 1.59 | 1.59
11904 | CABO TELEFONICO CCI 50, 4 PARES, USO INTERNO, SEM BLINDAGEM | M | 2.42 | 2.42
11905 | CABO TELEFONICO CCI 50, 5 PARES, USO INTERNO, SEM BLINDAGEM | M | 2.95 | 2.95
11906 | CABO TELEFONICO CCI 50, 6 PARES, USO INTERNO, SEM BLINDAGEM | M | 3.75 | 3.75
11919 | CABO TELEFONICO CI 50, 10 PARES, USO INTERNO | M | 6.88 | 6.88
11920 | CABO TELEFONICO CI 50, 20 PARES, USO INTERNO | M | 13.07 | 13.07
11924 | CABO TELEFONICO CI 50, 200 PARES, USO INTERNO | M | 109.73 | 109.73
11921 | CABO TELEFONICO CI 50, 30 PARES, USO INTERNO | M | 19.12 | 19.12
11922 | CABO TELEFONICO CI 50, 50 PARES, USO INTERNO | M | 30.93 | 30.93
11923 | CABO TELEFONICO CI 50, 75 PARES, USO INTERNO | M | 45.27 | 45.27
11916 | CABO TELEFONICO CTP - APL - 50, 10 PARES, USO EXTERNO | M | 9.41 | 9.41
11914 | CABO TELEFONICO CTP - APL - 50, 100 PARES, USO EXTERNO | M | 67.83 | 67.83
11917 | CABO TELEFONICO CTP - APL - 50, 20 PARES, USO EXTERNO | M | 16.58 | 16.58
11918 | CABO TELEFONICO CTP - APL - 50, 30 PARES, USO EXTERNO | M | 19.67 | 19.67
37734 | CACAMBA METALICA BASCULANTE COM CAPACIDADE DE 10 M3 (INCLUI MONTAGEM, NAO INCLUI CAMINHAO) | UN | 81699.7 | 81699.7
42251 | CACAMBA METALICA BASCULANTE COM CAPACIDADE DE 12 M3 (INCLUI MONTAGEM, NAO INCLUI CAMINHAO) | UN | 92775 | 92775
37733 | CACAMBA METALICA BASCULANTE COM CAPACIDADE DE 6 M3 (INCLUI MONTAGEM, NAO INCLUI CAMINHAO) | UN | 61258.13 | 61258.13
37735 | CACAMBA METALICA BASCULANTE COM CAPACIDADE DE 8 M3 (INCLUI MONTAGEM, NAO INCLUI CAMINHAO) | UN | 73816.05 | 73816.05
5090 | CADEADO SIMPLES, CORPO EM LATAO MACICO, COM LARGURA DE 25 MM E ALTURA DE APROX 25 MM, HASTE CEMENTADA (NAO LONGA), EM ACO TEMPERADO COM DIAMETRO DE APROX 5,0 MM, INCLUINDO 2 CHAVES | UN | 20 | 20
5085 | CADEADO SIMPLES, CORPO EM LATAO MACICO, COM LARGURA DE 35 MM E ALTURA DE APROX 30 MM, HASTE CEMENTADA (NAO LONGA), EM ACO TEMPERADO COM DIAMETRO DE APROX 6,0 MM, INCLUINDO 2 CHAVES | UN | 29.77 | 29.77
43603 | CADEADO SIMPLES, CORPO EM LATAO MACICO, COM LARGURA DE 50 MM E ALTURA DE APROX 40 MM, HASTE CEMENTADA EM ACO TEMPERADO COM DIAMETRO DE APROX 8,0 MM, INCLUINDO 2 CHAVES | UN | 42.53 | 42.53
38374 | CADEIRA SUSPENSA MANUAL / BALANCIM INDIVIDUAL (NBR 14751) | UN | 875.3 | 875.3
4513 | CAIBRO 5 X 5 CM EM PINUS, MISTA OU EQUIVALENTE DA REGIAO - BRUTA | M | 5.73 | 5.73
20212 | CAIBRO APARELHADO *6 X 8* CM, EM MACARANDUBA/MASSARANDUBA, ANGELIM OU EQUIVALENTE DA REGIAO | M | 27.8 | 27.8
20209 | CAIBRO APARELHADO *7,5 X 7,5* CM, EM MACARANDUBA/MASSARANDUBA, ANGELIM OU EQUIVALENTE DA REGIAO | M | 33.21 | 33.21
4430 | CAIBRO NAO APARELHADO *5 X 6* CM, EM MACARANDUBA/MASSARANDUBA, ANGELIM OU EQUIVALENTE DA REGIAO - BRUTA | M | 16.27 | 16.27
4433 | CAIBRO NAO APARELHADO *6 X 6* CM, EM MACARANDUBA/MASSARANDUBA, ANGELIM OU EQUIVALENTE DA REGIAO - BRUTA | M | 31.81 | 31.81
4400 | CAIBRO NAO APARELHADO, *6 X 8* CM, EM MACARANDUBA/MASSARANDUBA, ANGELIM OU EQUIVALENTE DA REGIAO - BRUTA | M | 25.89 | 25.89
2729 | CAIBRO ROLICO DE MADEIRA TRATADA, D = 4 A 7 CM, H = 3,00 M, EM EUCALIPTO OU EQUIVALENTE DA REGIAO | UN | 29.95 | 29.95
37106 | CAIXA D'AGUA / RESERVATORIO EM POLIESTER REFORCADO COM FIBRA DE VIDRO, 10000 LITROS, COM TAMPA | UN | 4821.29 | 4821.29
11869 | CAIXA D'AGUA / RESERVATORIO EM POLIESTER REFORCADO COM FIBRA DE VIDRO, 1500 LITROS, COM TAMPA | UN | 964.25 | 964.25
43981 | CAIXA D'AGUA / RESERVATORIO EM POLIESTER REFORCADO COM FIBRA DE VIDRO, 15000 LITROS, COM TAMPA | UN | 7265.64 | 7265.64
37104 | CAIXA D'AGUA / RESERVATORIO EM POLIESTER REFORCADO COM FIBRA DE VIDRO, 2000 LITROS, COM TAMPA | UN | 1210.16 | 1210.16
43982 | CAIXA D'AGUA / RESERVATORIO EM POLIESTER REFORCADO COM FIBRA DE VIDRO, 20000 LITROS, COM TAMPA | UN | 11477.88 | 11477.88
43978 | CAIXA D'AGUA / RESERVATORIO EM POLIESTER REFORCADO COM FIBRA DE VIDRO, 3000 LITROS, COM TAMPA | UN | 1793.43 | 1793.43
11871 | CAIXA D'AGUA / RESERVATORIO EM POLIESTER REFORCADO COM FIBRA DE VIDRO, 500 LITROS, COM TAMPA | UN | 449.49 | 449.49
37105 | CAIXA D'AGUA / RESERVATORIO EM POLIESTER REFORCADO COM FIBRA DE VIDRO, 5000 LITROS, COM TAMPA | UN | 2765.68 | 2765.68
43980 | CAIXA D'AGUA / RESERVATORIO EM POLIESTER REFORCADO COM FIBRA DE VIDRO, 7000 LITROS, COM TAMPA | UN | 3444.37 | 3444.37
43979 | CAIXA D'AGUA / RESERVATORIO EM POLIESTER REFORCADO COM FIBRA DE VIDRO, 750 LITROS, COM TAMPA | UN | 647.16 | 647.16
11868 | CAIXA D'AGUA / RESERVATORIO EM POLIESTER REFORCADO COM FIBRA DE VIDRO,1000 LITROS, COM TAMPA | UN | 625.87 | 625.87
34636 | CAIXA D'AGUA / RESERVATORIO EM POLIETILENO, 1000 LITROS, COM TAMPA | UN | 444.45 | 444.45
34639 | CAIXA D'AGUA / RESERVATORIO EM POLIETILENO, 1500 LITROS, COM TAMPA | UN | 1025.87 | 1025.87
34640 | CAIXA D'AGUA / RESERVATORIO EM POLIETILENO, 2000 LITROS, COM TAMPA | UN | 1163.69 | 1163.69
43977 | CAIXA D'AGUA / RESERVATORIO EM POLIETILENO, 3000 LITROS, COM TAMPA | UN | 2006.13 | 2006.13
34637 | CAIXA D'AGUA / RESERVATORIO EM POLIETILENO, 500 LITROS, COM TAMPA | UN | 268.78 | 268.78
34638 | CAIXA D'AGUA / RESERVATORIO EM POLIETILENO, 750 LITROS, COM TAMPA | UN | 415.75 | 415.75
34641 | CAIXA DE ATERRAMENTO EM CONCRETO PRE-MOLDADO, DIAMETRO DE 0,30 M E ALTURA DE 0,35 M, SEM FUNDO E COM TAMPA | UN | 141.76 | 141.76
43434 | CAIXA DE CONCRETO ARMADO PRE-MOLDADO, COM FUNDO E SEM TAMPA, DIMENSOES DE 0,30 X 0,30 X 0,30 M | UN | 153.27 | 153.27
43435 | CAIXA DE CONCRETO ARMADO PRE-MOLDADO, COM FUNDO E SEM TAMPA, DIMENSOES DE 0,40 X 0,40 X 0,40 M | UN | 281 | 281
43436 | CAIXA DE CONCRETO ARMADO PRE-MOLDADO, COM FUNDO E SEM TAMPA, DIMENSOES DE 0,60 X 0,60 X 0,50 M | UN | 491.76 | 491.76
43437 | CAIXA DE CONCRETO ARMADO PRE-MOLDADO, COM FUNDO E SEM TAMPA, DIMENSOES DE 0,80 X 0,80 X 0,50 M | UN | 891.56 | 891.56
43438 | CAIXA DE CONCRETO ARMADO PRE-MOLDADO, COM FUNDO E SEM TAMPA, DIMENSOES DE 1,00 X 1,00 X 0,50 M | UN | 1596.63 | 1596.63
41627 | CAIXA DE CONCRETO ARMADO PRE-MOLDADO, COM FUNDO E TAMPA, DIMENSOES DE 0,30 X 0,30 X 0,30 M | UN | 236.3 | 236.3
41628 | CAIXA DE CONCRETO ARMADO PRE-MOLDADO, COM FUNDO E TAMPA, DIMENSOES DE 0,40 X 0,40 X 0,40 M | UN | 434.28 | 434.28
41629 | CAIXA DE CONCRETO ARMADO PRE-MOLDADO, COM FUNDO E TAMPA, DIMENSOES DE 0,60 X 0,60 X 0,50 M | UN | 551.79 | 551.79
43429 | CAIXA DE CONCRETO ARMADO PRE-MOLDADO, SEM FUNDO, QUADRADA, DIMENSOES DE 0,30 X 0,30 X 0,30 M | UN | 122.26 | 122.26
43430 | CAIXA DE CONCRETO ARMADO PRE-MOLDADO, SEM FUNDO, QUADRADA, DIMENSOES DE 0,40 X 0,40 X 0,40 M | UN | 203.09 | 203.09
43431 | CAIXA DE CONCRETO ARMADO PRE-MOLDADO, SEM FUNDO, QUADRADA, DIMENSOES DE 0,60 X 0,60 X 0,50 M | UN | 393.41 | 393.41
43432 | CAIXA DE CONCRETO ARMADO PRE-MOLDADO, SEM FUNDO, QUADRADA, DIMENSOES DE 0,80 X 0,80 X 0,50 M | UN | 817.47 | 817.47
43433 | CAIXA DE CONCRETO ARMADO PRE-MOLDADO, SEM FUNDO, QUADRADA, DIMENSOES DE 1,00 X 1,00 X 0,50 M | UN | 1288.8 | 1288.8
43094 | CAIXA DE DERIVACAO PARA MEDIDOR DE ENERGIA, COM BARRAMENTO MONOFASICO, EM POLICARBONATO / TERMOPLASTICO - MODULO (PADRAO CONCESSIONARIA LOCAL) | UN | 239.85 | 239.85
43093 | CAIXA DE DERIVACAO PARA MEDIDOR DE ENERGIA, COM BARRAMENTO POLIFASICO, EM POLICARBONATO / TERMOPLASTICO - MODULO (PADRAO CONCESSIONARIA LOCAL) | UN | 254.89 | 254.89
11694 | CAIXA DE DESCARGA PLASTICA PARA BACIA / VASO SANITARIO DE EMBUTIR, COM ESPELHO ACIONADOR EM PLASTICO, CAPACIDADE 6 A 10 LITROS, (COMPLETA - ACESSORIOS INCLUSOS) | UN | 1118.52 | 1118.52
1030 | CAIXA DE DESCARGA PLASTICA PARA BACIA / VASO SANITARIO, EXTERNA, CAPACIDADE 9 LITROS, PUXADOR FIO DE NYLON, NAO INCLUSO CANO, BOLSA, ENGATE | UN | 50.6 | 50.6
11881 | CAIXA DE GORDURA CILINDRICA EM CONCRETO SIMPLES, PRE-MOLDADA, COM DIAMETRO DE 40 CM E ALTURA DE 45 CM, COM TAMPA | UN | 217.14 | 217.14
35277 | CAIXA DE GORDURA EM PVC, DIAMETRO MINIMO 300 MM, DIAMETRO DE SAIDA 100 MM, CAPACIDADE APROXIMADA 18 LITROS, COM TAMPA E CESTO | UN | 362.17 | 362.17
10521 | CAIXA DE INCENDIO/ABRIGO PARA MANGUEIRA, DE EMBUTIR/INTERNA, COM 75 X 45 X 17 CM, EM CHAPA DE ACO, PORTA COM VENTILACAO, VISOR COM A INSCRICAO "INCENDIO", SUPORTE/CESTA INTERNA PARA A MANGUEIRA, PINTURA ELETROSTATICA VERMELHA | UN | 403.25 | 403.25
10885 | CAIXA DE INCENDIO/ABRIGO PARA MANGUEIRA, DE EMBUTIR/INTERNA, COM 90 X 60 X 17 CM, EM CHAPA DE ACO, PORTA COM VENTILACAO, VISOR COM A INSCRICAO "INCENDIO", SUPORTE/CESTA INTERNA PARA A MANGUEIRA, PINTURA ELETROSTATICA VERMELHA | UN | 510.07 | 510.07
20962 | CAIXA DE INCENDIO/ABRIGO PARA MANGUEIRA, DE SOBREPOR/EXTERNA, COM 75 X 45 X 17 CM, EM CHAPA DE ACO, PORTA COM VENTILACAO, VISOR COM A INSCRICAO "INCENDIO", SUPORTE/CESTA INTERNA PARA A MANGUEIRA, PINTURA ELETROSTATICA VERMELHA | UN | 422.46 | 422.46
20963 | CAIXA DE INCENDIO/ABRIGO PARA MANGUEIRA, DE SOBREPOR/EXTERNA, COM 90 X 60 X 17 CM, EM CHAPA DE ACO, PORTA COM VENTILACAO, VISOR COM A INSCRICAO "INCENDIO", SUPORTE/CESTA INTERNA PARA A MANGUEIRA, PINTURA ELETROSTATICA VERMELHA | UN | 516.07 | 516.07
34643 | CAIXA DE INSPECAO PARA ATERRAMENTO E PARA RAIOS, EM POLIPROPILENO, DIAMETRO = 300 MM X ALTURA = 400 MM (INCLUIDA TAMPA SEM ESCOTILHA) | UN | 41.71 | 41.71
41480 | CAIXA DE INSPECAO PARA ATERRAMENTO OU OUTRO USO, EM PVC, DN = 250 X 250 MM (INCLUIDA TAMPA EM FERRO FUNDIDO SEM ESCOTILHA) | UN | 48.36 | 48.36
41474 | CAIXA DE INSPECAO PARA ATERRAMENTO OU OUTRO USO, EM PVC, DN = 300 X *300* MM (INCLUIDA TAMPA EM FERRO FUNDIDO SEM ESCOTILHA) | UN | 77.25 | 77.25
41475 | CAIXA DE INSPECAO PARA ATERRAMENTO OU OUTRO USO, EM PVC, DN = 300 X 250 MM (INCLUIDA TAMPA EM FERRO FUNDIDO SEM ESCOTILHA) | UN | 65.91 | 65.91
41476 | CAIXA DE INSPECAO PARA ATERRAMENTO OU OUTRO USO, EM PVC, DN = 300 X 600 MM (INCLUIDA TAMPA EM FERRO FUNDIDO SEM ESCOTILHA) | UN | 144.33 | 144.33
2555 | CAIXA DE LUZ "3 X 3" EM ACO ESMALTADA | UN | 1.29 | 1.29
2556 | CAIXA DE LUZ "4 X 2" EM ACO ESMALTADA | UN | 1.33 | 1.33
2557 | CAIXA DE LUZ "4 X 4" EM ACO ESMALTADA | UN | 2.82 | 2.82
10569 | CAIXA DE PASSAGEM / DERIVACAO / LUZ, OCTOGONAL 4 X4, EM ACO ESMALTADA, COM FUNDO MOVEL SIMPLES (FMS) | UN | 2.82 | 2.82
39810 | CAIXA DE PASSAGEM ELETRICA DE PAREDE, DE EMBUTIR, EM PVC, COM TAMPA APARAFUSADA, DIMENSOES 120 X 120 X *75* MM | UN | 32.37 | 32.37
39811 | CAIXA DE PASSAGEM ELETRICA DE PAREDE, DE EMBUTIR, EM PVC, COM TAMPA APARAFUSADA, DIMENSOES 150 X 150 X *75* MM | UN | 39.59 | 39.59
39812 | CAIXA DE PASSAGEM ELETRICA DE PAREDE, DE EMBUTIR, EM PVC, COM TAMPA APARAFUSADA, DIMENSOES 200 X 200 X *90* MM | UN | 65.1 | 65.1
43096 | CAIXA DE PASSAGEM ELETRICA DE PAREDE, DE EMBUTIR, EM TERMOPLASTICO / PVC, COM TAMPA APARAFUSADA, DIMENSOES 400 X 400 X *120* MM | UN | 215.79 | 215.79
43102 | CAIXA DE PASSAGEM ELETRICA DE PAREDE, DE SOBREPOR, EM PVC, COM TAMPA APARAFUSADA, DIMENSOES 300 X 300 X *100* MM | UN | 131.21 | 131.21
43103 | CAIXA DE PASSAGEM ELETRICA DE PAREDE, DE SOBREPOR, EM PVC, COM TAMPA APARAFUSADA, DIMENSOES, 400 X 400 X *120* MM | UN | 193.21 | 193.21
43098 | CAIXA DE PASSAGEM ELETRICA DE PAREDE, DE SOBREPOR, EM TERMOPLASTICO / PVC, COM TAMPA APARAFUSADA, DIMENSOES 200 X 200 X *100* MM | UN | 73.09 | 73.09
43097 | CAIXA DE PASSAGEM ELETRICA DE PAREDE, DE SOBREPOR, EM TERMOPLASTICO / PVC, COM TAMPA APARAFUSADA, DIMENSOES, 150 X 150 X *100* MM | UN | 43.3 | 43.3
43104 | CAIXA DE PASSAGEM ELETRICA, PARA PISO, EM PVC, DIMENSOES DE 3/4" A 4" | UN | 512.26 | 512.26
39771 | CAIXA DE PASSAGEM METALICA DE SOBREPOR COM TAMPA PARAFUSADA, DIMENSOES 20 X 20 X 10 CM | UN | 27.09 | 27.09
39772 | CAIXA DE PASSAGEM METALICA DE SOBREPOR COM TAMPA PARAFUSADA, DIMENSOES 30 X 30 X 10 CM | UN | 53.26 | 53.26
39773 | CAIXA DE PASSAGEM METALICA DE SOBREPOR COM TAMPA PARAFUSADA, DIMENSOES 40 X 40 X 15 CM | UN | 85.6 | 85.6
39774 | CAIXA DE PASSAGEM METALICA DE SOBREPOR COM TAMPA PARAFUSADA, DIMENSOES 50 X 50 X 15 CM | UN | 128.04 | 128.04
39775 | CAIXA DE PASSAGEM METALICA DE SOBREPOR COM TAMPA PARAFUSADA, DIMENSOES 60 X 60 X 20 CM | UN | 170.89 | 170.89
39776 | CAIXA DE PASSAGEM METALICA DE SOBREPOR COM TAMPA PARAFUSADA, DIMENSOES 70 X 70 X 20 CM | UN | 206.52 | 206.52
39777 | CAIXA DE PASSAGEM METALICA DE SOBREPOR COM TAMPA PARAFUSADA, DIMENSOES 80 X 80 X 20 CM | UN | 261.76 | 261.76
20254 | CAIXA DE PASSAGEM METALICA, DE SOBREPOR, COM TAMPA APARAFUSADA, DIMENSOES 15 X 15 X *10* CM | UN | 19 | 19
20253 | CAIXA DE PASSAGEM METALICA, DE SOBREPOR, COM TAMPA APARAFUSADA, DIMENSOES 35 X 35 X *12* CM | UN | 62.39 | 62.39
1872 | CAIXA DE PASSAGEM, EM PVC, DE 4" X 2", PARA ELETRODUTO FLEXIVEL CORRUGADO | UN | 1.93 | 1.93
1873 | CAIXA DE PASSAGEM, EM PVC, DE 4" X 4", PARA ELETRODUTO FLEXIVEL CORRUGADO | UN | 3.84 | 3.84
14055 | CAIXA DE PASSAGEM/ LUZ / TELEFONIA, DE EMBUTIR, EM CHAPA DE ACO GALVANIZADO, DIMENSOES 120 X 120 X *12* CM (PADRAO CONCESSIONARIA LOCAL) | UN | 570.12 | 570.12
11247 | CAIXA DE PASSAGEM/ LUZ / TELEFONIA, DE EMBUTIR, EM CHAPA DE ACO GALVANIZADO, DIMENSOES 150 X 150 X 15 CM (PADRAO CONCESSIONARIA LOCAL) | UN | 1199.66 | 1199.66
11250 | CAIXA DE PASSAGEM/ LUZ / TELEFONIA, DE EMBUTIR, EM CHAPA DE ACO GALVANIZADO, DIMENSOES 20 X 20 X *12* CM (PADRAO CONCESSIONARIA LOCAL) | UN | 51.65 | 51.65
11249 | CAIXA DE PASSAGEM/ LUZ / TELEFONIA, DE EMBUTIR, EM CHAPA DE ACO GALVANIZADO, DIMENSOES 200 X 200 X 20 CM (PADRAO CONCESSIONARIA LOCAL) | UN | 2343.37 | 2343.37
11251 | CAIXA DE PASSAGEM/ LUZ / TELEFONIA, DE EMBUTIR, EM CHAPA DE ACO GALVANIZADO, DIMENSOES 40 X 40 X *12* CM (PADRAO CONCESSIONARIA LOCAL) | UN | 114.4 | 114.4
11253 | CAIXA DE PASSAGEM/ LUZ / TELEFONIA, DE EMBUTIR, EM CHAPA DE ACO GALVANIZADO, DIMENSOES 60 X 60 X *12* CM (PADRAO CONCESSIONARIA LOCAL) | UN | 189.57 | 189.57
11255 | CAIXA DE PASSAGEM/ LUZ / TELEFONIA, DE EMBUTIR, EM CHAPA DE ACO GALVANIZADO, DIMENSOES 80 X 80 X *12* CM (PADRAO CONCESSIONARIA LOCAL) | UN | 283.41 | 283.41
11256 | CAIXA DE PASSAGEM/ LUZ / TELEFONIA, DE SOBREPOR, EM CHAPA DE ACO GALVANIZADO, DIMENSOES 80 X 80 X *12* CM (PADRAO CONCESSIONARIA LOCAL) | UN | 355 | 355
39693 | CAIXA DE PROTECAO EXTERNA PARA MEDIDOR HOROSAZONAL, DE BAIXA TENSAO, COM MODULO, EM CHAPA DE ACO (PADRAO DA CONCESSIONARIA LOCAL) | UN | 2229.58 | 2229.58
39692 | CAIXA DE PROTECAO PARA TRANSFORMADOR CORRENTE, EM CHAPA DE ACO 18 USG (PADRAO DA CONCESSIONARIA LOCAL) | UN | 713.41 | 713.41
1062 | CAIXA INTERNA/EXTERNA DE MEDICAO PARA 1 MEDIDOR TRIFASICO, COM VISOR, EM CHAPA DE ACO 18 USG (PADRAO DA CONCESSIONARIA LOCAL) | UN | 226.09 | 226.09
39686 | CAIXA INTERNA/EXTERNA DE MEDICAO PARA 4 MEDIDORES MONOFASICOS, COM VISOR, EM CHAPA DE ACO 18 USG (PADRAO DA CONCESSIONARIA LOCAL) | UN | 366.09 | 366.09
43095 | CAIXA MODULAR PARA MEDIDOR DE ENERGIA AGRUPADA, EM POLICARBONATO / TERMOPLASTICO, COM SUPORTE PARA DISJUNTOR (PADRAO DA CONCESSIONARIA LOCAL) | UN | 142.2 | 142.2
1871 | CAIXA OCTOGONAL DE FUNDO MOVEL, EM PVC, DE 3" X 3", PARA ELETRODUTO FLEXIVEL CORRUGADO | UN | 3.45 | 3.45
12001 | CAIXA OCTOGONAL DE FUNDO MOVEL, EM PVC, DE 4" X 4", PARA ELETRODUTO FLEXIVEL CORRUGADO | UN | 4.99 | 4.99
11882 | CAIXA PARA HIDROMETRO CONCRETO PRE MOLDADO, *0,24 M X 0,45 M X 0,30* M (L X C X A) | UN | 155.83 | 155.83
1068 | CAIXA PARA MEDICAO COLETIVA TIPO L, PADRAO BIFASICO OU TRIFASICO, PARA ATE 4 MEDIDORES, SEM BARRAMENTO E COM PORTAS INFERIOR E SUPERIOR | UN | 1491.32 | 1491.32
39690 | CAIXA PARA MEDICAO COLETIVA TIPO M, PADRAO BIFASICO OU TRIFASICO, PARA ATE 8 MEDIDORES, SEM BARRAMENTO E COM PORTAS INFERIOR E SUPERIOR | UN | 2501.94 | 2501.94
39691 | CAIXA PARA MEDICAO COLETIVA TIPO N, PADRAO BIFASICO OU TRIFASICO, PARA ATE 12 MEDIDORES, SEM BARRAMENTO E COM PORTAS INFERIOR E SUPERIOR | UN | 3146.74 | 3146.74
39808 | CAIXA PARA MEDIDOR MONOFASICO, EM POLICARBONATO / TERMOPLASTICO, PARA ALOJAR 1 DISJUNTOR (PADRAO DA CONCESSIONARIA LOCAL) | UN | 74.24 | 74.24
39809 | CAIXA PARA MEDIDOR POLIFASICO, EM POLICARBONATO / TERMOPLASTICO, PARA ALOJAR 1 DISJUNTOR (PADRAO DA CONCESSIONARIA LOCAL) | UN | 176.08 | 176.08
43439 | CAIXA PRE-MOLDADA PARA BOCA DE LOBO, EM CONCRETO ARMADO, COM FCK DE 25 MPA, COM DIMENSOES 1,10 X 0,65 X 1,00 M (COMPRIMENTO X LARGURA X ALTURA) | UN | 715.29 | 715.29
5103 | CAIXA SIFONADA PVC, 100 X 100 X 50 MM, COM GRELHA REDONDA, BRANCA | UN | 22.93 | 22.93
11880 | CAIXA SIFONADA PVC, 250 X 230 X 75 MM, COM TAMPA CEGA QUADRADA, BRANCA | UN | 96.43 | 96.43
11714 | CAIXA SIFONADA, PVC, 150 X *185* X 75 MM, COM GRELHA QUADRADA, BRANCA | UN | 65.7 | 65.7
11712 | CAIXA SIFONADA, PVC, 150 X 150 X 50 MM, COM GRELHA QUADRADA, BRANCA (NBR 5688) | UN | 42.9 | 42.9
11717 | CAIXA SIFONADA, PVC, 150 X 150 X 50 MM, COM GRELHA REDONDA, BRANCA | UN | 51.71 | 51.71
1106 | CAL HIDRATADA CH-I PARA ARGAMASSAS | KG | 0.95 | 0.95
11161 | CAL HIDRATADA PARA PINTURA | KG | 1.58 | 1.58
1107 | CAL VIRGEM COMUM PARA ARGAMASSAS (NBR 6453) | KG | 0.81 | 0.81
44479 | CALCARIO DOLOMITICO A (POSTO PEDREIRA/FORNECEDOR, SEM FRETE) | KG | 0.12 | 0.12
4759 | CALCETEIRO / RASTELEIRO (HORISTA) | H | 26.07 | 26.07
41068 | CALCETEIRO / RASTELEIRO (MENSALISTA) | MES | 4570.13 | 4570.13
12618 | CALHA / PERFIL PLUVIAL DE PVC, DIAMETRO ENTRE *119 E 170* MM, COMPRIMENTO DE 3 M, PARA DRENAGEM PLUVIAL PREDIAL | UN | 181.27 | 181.27
1108 | CALHA MOLDURA AMERICANA DE CHAPA DE ACO GALVANIZADA NUM 26, CORTE 33 CM | M | 24.32 | 24.32
1117 | CALHA PARA AGUA FURTADA DE CHAPA DE ACO GALVANIZADA NUM 26, CORTE 40 CM | M | 24.51 | 24.51
1118 | CALHA PARA AGUA FURTADA DE CHAPA DE ACO GALVANIZADA NUM 26, CORTE 50 CM | M | 28.97 | 28.97
1110 | CALHA PLATIBANDA DE CHAPA DE ACO GALVANIZADA NUM 26, CORTE 45 CM | M | 28.97 | 28.97
40784 | CALHA QUADRADA DE CHAPA DE ACO GALVANIZADA NUM 24, CORTE 100 CM | M | 79.9 | 79.9
40782 | CALHA QUADRADA DE CHAPA DE ACO GALVANIZADA NUM 24, CORTE 33 CM | M | 31.35 | 31.35
40783 | CALHA QUADRADA DE CHAPA DE ACO GALVANIZADA NUM 24, CORTE 50 CM | M | 40.84 | 40.84
1109 | CALHA QUADRADA DE CHAPA DE ACO GALVANIZADA NUM 26, CORTE 33 CM | M | 24.32 | 24.32
1119 | CALHA QUADRADA DE CHAPA DE ACO GALVANIZADA NUM 28, CORTE 25 CM | M | 15.67 | 15.67
13115 | CALHA/CANALETA DE CONCRETO SIMPLES, TIPO MEIA CANA, DIAMETRO DE 20 CM, PARA AGUA PLUVIAL | M | 27.56 | 27.56
10541 | CALHA/CANALETA DE CONCRETO SIMPLES, TIPO MEIA CANA, DIAMETRO DE 30 CM, PARA AGUA PLUVIAL | M | 33.68 | 33.68
10542 | CALHA/CANALETA DE CONCRETO SIMPLES, TIPO MEIA CANA, DIAMETRO DE 40 CM, PARA AGUA PLUVIAL | M | 44.05 | 44.05
10543 | CALHA/CANALETA DE CONCRETO SIMPLES, TIPO MEIA CANA, DIAMETRO DE 50 CM, PARA AGUA PLUVIAL | M | 71.47 | 71.47
10544 | CALHA/CANALETA DE CONCRETO SIMPLES, TIPO MEIA CANA, DIAMETRO DE 60 CM, PARA AGUA PLUVIAL | M | 92.44 | 92.44
10545 | CALHA/CANALETA DE CONCRETO SIMPLES, TIPO MEIA CANA, DIAMETRO DE 80 CM, PARA AGUA PLUVIAL | M | 172.75 | 172.75
38365 | CAMADA SEPARADORA DE FILME DE POLIETILENO 20 A 25 MICRA | M2 | 2.18 | 2.18
44056 | CAMINHAO TOCO, PESO BRUTO TOTAL 10700 KG, CARGA UTIL MAXIMA 7400 KG, DISTANCIA ENTRE EIXOS 4,00 M, POTENCIA 175 CV (INCLUI CABINE E CHASSI, NAO INCLUI CARROCERIA) | UN | 471700.88 | 471700.88
44057 | CAMINHAO TOCO, PESO BRUTO TOTAL 13200 KG, CARGA UTIL MAXIMA 9200 KG, DISTANCIA ENTRE EIXOS 3,31 M, POTENCIA 175 CV (INCLUI CABINE E CHASSI, NAO INCLUI CARROCERIA) | UN | 503450 | 503450
37754 | CAMINHAO TOCO, PESO BRUTO TOTAL 14300 KG, CARGA UTIL MAXIMA 9480 KG, DISTANCIA ENTRE EIXOS 4,80 M, POTENCIA 185 CV (INCLUI CABINE E CHASSI, NAO INCLUI CARROCERIA) | UN | 520503.81 | 520503.81
37757 | CAMINHAO TOCO, PESO BRUTO TOTAL 16000 KG, CARGA UTIL MAXIMA 10600 KG, DISTANCIA ENTRE EIXOS 4,80 M, POTENCIA 277 CV (INCLUI CABINE E CHASSI, NAO INCLUI CARROCERIA) | UN | 580554.97 | 580554.97
44058 | CAMINHAO TOCO, PESO BRUTO TOTAL 16000 KG, CARGA UTIL MAXIMA 10830 KG, DISTANCIA ENTRE EIXOS 3,56 M, POTENCIA 226 CV (INCLUI CABINE E CHASSI, NAO INCLUI CARROCERIA) | UN | 548805.86 | 548805.86
37752 | CAMINHAO TOCO, PESO BRUTO TOTAL 16000 KG, CARGA UTIL MAXIMA 11030 KG, DISTANCIA ENTRE EIXOS 5,41 M, POTENCIA 185 CV (INCLUI CABINE E CHASSI, NAO INCLUI CARROCERIA) | UN | 571483.76 | 571483.76
44059 | CAMINHAO TOCO, PESO BRUTO TOTAL 8500 KG, CARGA UTIL MAXIMA 5600 KG, DISTANCIA ENTRE EIXOS 3,40 M, POTENCIA 167 CV (INCLUI CABINE E CHASSI, NAO INCLUI CARROCERIA) | UN | 451744.32 | 451744.32
37750 | CAMINHAO TOCO, PESO BRUTO TOTAL 9600 KG, CARGA UTIL MAXIMA 6190 KG, DISTANCIA ENTRE EIXOS 3,70 M, POTENCIA 156 CV (INCLUI CABINE E CHASSI, NAO INCLUI CARROCERIA) | UN | 452651.44 | 452651.44
37758 | CAMINHAO TRUCADO, PESO BRUTO TOTAL 23000 KG, CARGA UTIL MAXIMA 15285 KG, DISTANCIA ENTRE EIXOS 4,80 M, POTENCIA 326 CV (INCLUI CABINE E CHASSI, NAO INCLUI CARROCERIA) | UN | 720250.97 | 720250.97
44060 | CAMINHAO TRUCADO, PESO BRUTO TOTAL 23000 KG, CARGA UTIL MAXIMA 15460 KG, DISTANCIA ENTRE EIXOS 4,80 M, POTENCIA 286 CV (INCLUI CABINE E CHASSI, NAO INCLUI CARROCERIA) | UN | 696665.95 | 696665.95
37749 | CAMINHAO TRUCADO, PESO BRUTO TOTAL 23000 KG, CARGA UTIL MAXIMA 16360 KG, CABINE ESTENDIDA, DISTANCIA ENTRE EIXOS 3,56 M, POTENCIA 277 CV (INCLUI CABINE E CHASSI, NAO INCLUI CARROCERIA) | UN | 743836.04 | 743836.04
44061 | CAMINHAO TRUCADO, PESO BRUTO TOTAL 23000 KG, CARGA UTIL MAXIMA 16540 KG, DISTANCIA ENTRE EIXOS 4,80 M, POTENCIA 256 CV (INCLUI CABINE E CHASSI, NAO INCLUI CARROCERIA) | UN | 683059.21 | 683059.21
1159 | CAMINHONETE COM MOTOR A DIESEL, POTENCIA *160* CV, CABINE DUPLA, 4X4 | UN | 284444 | 284444
12114 | CAMPAINHA ALTA POTENCIA 110V / 220V, DIAMETRO 150 MM | UN | 147.46 | 147.46
38106 | CAMPAINHA CIGARRA 127 V / 220 V (APENAS MODULO) | UN | 20.04 | 20.04
38085 | CAMPAINHA CIGARRA 127 V / 220 V, CONJUNTO MONTADO PARA EMBUTIR 4" X 2" (PLACA + SUPORTE + MODULO) | UN | 23.67 | 23.67
659 | CANALETA DE CONCRETO 14 X 19 X 19 CM (CLASSE C - NBR 6136) | UN | 2.78 | 2.78
660 | CANALETA DE CONCRETO 19 X 19 X 19 CM (CLASSE C - NBR 6136) | UN | 3.33 | 3.33
658 | CANALETA DE CONCRETO 9 X 19 X 19 CM (CLASSE C - NBR 6136) | UN | 1.88 | 1.88
38599 | CANALETA DE CONCRETO ESTRUTURAL 14 X 19 X 29 CM, FBK 14 MPA (NBR 6136) | UN | 5.79 | 5.79
38596 | CANALETA DE CONCRETO ESTRUTURAL 14 X 19 X 29 CM, FBK 4,5 MPA (NBR 6136) | UN | 4.81 | 4.81
38600 | CANALETA DE CONCRETO ESTRUTURAL 14 X 19 X 39 CM, FBK 14 MPA (NBR 6136) | UN | 6.14 | 6.14
38597 | CANALETA DE CONCRETO ESTRUTURAL 14 X 19 X 39 CM, FBK 4,5 MPA (NBR 6136) | UN | 4.84 | 4.84
38548 | CANALETA ESTRUTURAL CERAMICA DE 14 X 19 X 19 CM (L X A X C) E 6,0 MPA | UN | 1.84 | 1.84
34649 | CANALETA ESTRUTURAL CERAMICA DE 14 X 19 X 29 CM (L X A X C) E 6,0 MPA | UN | 2.69 | 2.69
34655 | CANALETA ESTRUTURAL CERAMICA DE 14 X 19 X 39 CM (L X A X C) E 6,0 MPA | UN | 3.96 | 3.96
40607 | CANOPLA ACABAMENTO CROMADO PARA INSTALACAO DE SPRINKLER, SOB FORRO, 15 MM | UN | 5.99 | 5.99
567 | CANTONEIRA (ABAS IGUAIS) EM ACO CARBONO, 25,4 MM X 3,17 MM (L X E), 1,27KG/M | M | 12.14 | 12.14
574 | CANTONEIRA (ABAS IGUAIS) EM ACO CARBONO, 38,1 MM X 3,17 MM (L X E), 3,48 KG/M | M | 31.91 | 31.91
568 | CANTONEIRA (ABAS IGUAIS) EM ACO CARBONO, 50,8 MM X 9,53 MM (L X E), 6,99 KG/M | M | 67.23 | 67.23
4777 | CANTONEIRA ACO ABAS IGUAIS (QUALQUER BITOLA), ESPESSURA ENTRE 1/8" E 1/4" | KG | 8.02 | 8.02
592 | CANTONEIRA EM ALUMINIO, ABAS IGUAIS, LARGURA DE 25,40 MM (1"), ESPESSURA DE 3,17 MM (1/8") E PESO LINEAR DE APROXIMADAMENTE 0,408 KG/M | KG | 37 | 37
586 | CANTONEIRA EM ALUMINIO, ABAS IGUAIS, LARGURA DE 25,40 MM (1"), ESPESSURA DE 4,76 MM (3/16") E PESO LINEAR DE APROXIMADAMENTE 0,593 KG/M | M | 21.75 | 21.75
588 | CANTONEIRA EM ALUMINIO, ABAS IGUAIS, LARGURA DE 31,75 MM (1 1/4"), ESPESSURA DE 4,76 MM (3/16") E PESO LINEAR DE APROXIMADAMENTE 0,755 KG/M | M | 34.41 | 34.41
591 | CANTONEIRA EM ALUMINIO, ABAS IGUAIS, LARGURA DE 38,10 MM (1 1/2"), ESPESSURA DE 4,76 MM (3/16") E PESO LINEAR DE APROXIMADAMENTE 0,915 KG/M | KG | 34.53 | 34.53
584 | CANTONEIRA EM ALUMINIO, ABAS IGUAIS, LARGURA DE 50,80 MM (2"), ESPESSURA DE 3,17 MM (1/8") E PESO LINEAR DE APROXIMADAMENTE 0,842 KG/M | M | 36.75 | 36.75
589 | CANTONEIRA EM ALUMINIO, ABAS IGUAIS, LARGURA DE 50,80 MM (2"), ESPESSURA DE 6,35 MM (1/4") E PESO LINEAR DE APROXIMADAMENTE 1,630 KG/M | M | 58.16 | 58.16
1165 | CAP OU TAMPAO DE FERRO GALVANIZADO, COM ROSCA BSP, DE 1 1/2" | UN | 20 | 20
1164 | CAP OU TAMPAO DE FERRO GALVANIZADO, COM ROSCA BSP, DE 1 1/4" | UN | 16.2 | 16.2
1170 | CAP OU TAMPAO DE FERRO GALVANIZADO, COM ROSCA BSP, DE 1" | UN | 10.61 | 10.61
1162 | CAP OU TAMPAO DE FERRO GALVANIZADO, COM ROSCA BSP, DE 1/2" | UN | 5.63 | 5.63
12395 | CAP OU TAMPAO DE FERRO GALVANIZADO, COM ROSCA BSP, DE 1/4" | UN | 5.47 | 5.47
1169 | CAP OU TAMPAO DE FERRO GALVANIZADO, COM ROSCA BSP, DE 2 1/2" | UN | 52.1 | 52.1
1166 | CAP OU TAMPAO DE FERRO GALVANIZADO, COM ROSCA BSP, DE 2" | UN | 28.89 | 28.89
1168 | CAP OU TAMPAO DE FERRO GALVANIZADO, COM ROSCA BSP, DE 3" | UN | 74.28 | 74.28
1163 | CAP OU TAMPAO DE FERRO GALVANIZADO, COM ROSCA BSP, DE 3/4" | UN | 7.28 | 7.28
12396 | CAP OU TAMPAO DE FERRO GALVANIZADO, COM ROSCA BSP, DE 3/8" | UN | 5.47 | 5.47
1167 | CAP OU TAMPAO DE FERRO GALVANIZADO, COM ROSCA BSP, DE 4" | UN | 124.24 | 124.24
36331 | CAP PPR DN 20 MM, PARA AGUA QUENTE PREDIAL | UN | 2.53 | 2.53
36346 | CAP PPR DN 25 MM, PARA AGUA QUENTE PREDIAL | UN | 3.78 | 3.78
1202 | CAP PVC, ROSCAVEL, 1", PARA AGUA FRIA PREDIAL | UN | 5.51 | 5.51
1197 | CAP PVC, ROSCAVEL, 1/2", PARA AGUA FRIA PREDIAL | UN | 1.94 | 1.94
1198 | CAP PVC, ROSCAVEL, 3/4", PARA AGUA FRIA PREDIAL | UN | 2.54 | 2.54
20088 | CAP PVC, SERIE R, DN 100 MM, PARA ESGOTO PREDIAL | UN | 13.95 | 13.95
20089 | CAP PVC, SERIE R, DN 150 MM, PARA ESGOTO PREDIAL | UN | 68.37 | 68.37
20087 | CAP PVC, SERIE R, DN 75 MM, PARA ESGOTO PREDIAL | UN | 11.54 | 11.54
1191 | CAP PVC, SOLDAVEL, 20 MM, PARA AGUA FRIA PREDIAL | UN | 1.38 | 1.38
1185 | CAP PVC, SOLDAVEL, 25 MM, PARA AGUA FRIA PREDIAL | UN | 1.38 | 1.38
1189 | CAP PVC, SOLDAVEL, 32 MM, PARA AGUA FRIA PREDIAL | UN | 2.26 | 2.26
1193 | CAP PVC, SOLDAVEL, 40 MM, PARA AGUA FRIA PREDIAL | UN | 4.35 | 4.35
1194 | CAP PVC, SOLDAVEL, 50 MM, PARA AGUA FRIA PREDIAL | UN | 7.86 | 7.86
1195 | CAP PVC, SOLDAVEL, 60 MM, PARA AGUA FRIA PREDIAL | UN | 13.22 | 13.22
1204 | CAP PVC, SOLDAVEL, 75 MM, PARA AGUA FRIA PREDIAL | UN | 23.14 | 23.14
1200 | CAP PVC, SOLDAVEL, DN 100 MM, SERIE NORMAL, PARA ESGOTO PREDIAL | UN | 10.48 | 10.48
12909 | CAP PVC, SOLDAVEL, DN 50 MM, SERIE NORMAL, PARA ESGOTO PREDIAL | UN | 4.86 | 4.86
12910 | CAP PVC, SOLDAVEL, DN 75 MM, SERIE NORMAL, PARA ESGOTO PREDIAL | UN | 8.74 | 8.74
1207 | CAP, PVC PBA, JE, DN 100 / DE 110 MM, PARA REDE DE AGUA (NBR 10351) | UN | 40.06 | 40.06
1206 | CAP, PVC PBA, JE, DN 50 / DE 60 MM, PARA REDE DE AGUA (NBR 10351) | UN | 10.04 | 10.04
1183 | CAP, PVC PBA, JE, DN 75 / DE 85 MM, PARA REDE DE AGUA (NBR 10351) | UN | 26.16 | 26.16
42685 | CAP, PVC, JE, OCRE, DN 150 MM (CONEXAO PARA TUBO COLETOR DE ESGOTO) | UN | 70.85 | 70.85
42686 | CAP, PVC, JE, OCRE, DN 200 MM (CONEXAO PARA TUBO COLETOR DE ESGOTO) | UN | 78.04 | 78.04
12894 | CAPA PARA CHUVA EM PVC COM FORRO DE POLIESTER, COM CAPUZ (AMARELA OU AZUL) | UN | 22.71 | 22.71
12895 | CAPACETE DE SEGURANCA ABA FRONTAL COM SUSPENSAO DE POLIETILENO, SEM JUGULAR (CLASSE B) | UN | 15.25 | 15.25
1631 | CAPACITOR TRIFASICO, POTENCIA 2,5 KVAR, TENSAO 220 V, FORNECIDO COM CAPA PROTETORA, RESISTOR INTERNO A UNIDADE CAPACITIVA | UN | 172.31 | 172.31
1633 | CAPACITOR TRIFASICO, POTENCIA 5 KVAR, TENSAO 220 V, FORNECIDO COM CAPA PROTETORA, RESISTOR INTERNO A UNIDADE CAPACITIVA | UN | 292.77 | 292.77
10818 | CAPIM BRAQUIARIA DECUMBENS/ BRAQUIARINHA, VC *70*% MINIMO | KG | 58.81 | 58.81
41410 | CAPTOR FRANKLIN (4 PONTAS), EM LATAO CROMADO, H = 300 MM, DUAS DESCIDAS | UN | 77.94 | 77.94
41411 | CAPTOR FRANKLIN (4 PONTAS), EM LATAO CROMADO, H = 300 MM, UMA DESCIDA | UN | 70.66 | 70.66
41412 | CAPTOR FRANKLIN (4 PONTAS), EM LATAO CROMADO, H = 350 MM, DUAS DESCIDAS | UN | 136.67 | 136.67
41413 | CAPTOR FRANKLIN (4 PONTAS), EM LATAO CROMADO, H=350 MM, UMA DESCIDA | UN | 122.98 | 122.98
39359 | CARENAGEM /TAMPA, EM PLASTICO, COR BRANCA, UTILIZADO EM KIT CHASSI METALICO PARA INSTAL. HIDRAULICA DE CUBA SIMPLES SEM MAQUINA DE LAVAR ROUPA, *355* X *670* MM (L X H) (COM FUROS E DEMAIS ENCAIXES) | UN | 39.33 | 39.33
39360 | CARENAGEM /TAMPA, EM PLASTICO, COR BRANCA, UTILIZADO EM KIT CHASSI METALICO PARA INSTAL. HIDRAULICA DE TANQUE COM MAQUINA DE LAVAR ROUPA, *360* X *470* MM (L X H) (COM FUROS E DEMAIS ENCAIXES) | UN | 39.33 | 39.33
10710 | CARPETE DE NYLON EM MANTA PARA TRAFEGO COMERCIAL PESADO, E = 6 A 7 MM (INSTALADO) | M2 | 188 | 188
10709 | CARPETE DE NYLON EM MANTA PARA TRAFEGO COMERCIAL PESADO, E = 9 A 10 MM (INSTALADO) | M2 | 230.97 | 230.97
39636 | CARPETE DE NYLON EM PLACAS 50 X 50 CM PARA TRAFEGO COMERCIAL PESADO, E = 6,5 MM (INSTALADO) | M2 | 235.85 | 235.85
10708 | CARPETE DE POLIESTER EM MANTA PARA TRAFEGO COMERCIAL PESADO, E = 4 A 5 MM (INSTALADO) | M2 | 72.78 | 72.78
39635 | CARPETE DE POLIPROPILENO EM MANTA PARA TRAFEGO COMERCIAL MEDIO, E = 5 A 6 MM (INSTALADO) | M2 | 123.9 | 123.9
6117 | CARPINTEIRO AUXILIAR (HORISTA) | H | 23.98 | 23.98
40913 | CARPINTEIRO AUXILIAR (MENSALISTA) | MES | 4203.34 | 4203.34
1214 | CARPINTEIRO DE ESQUADRIAS (HORISTA) | H | 26.09 | 26.09
40915 | CARPINTEIRO DE ESQUADRIAS (MENSALISTA) | MES | 4570.16 | 4570.16
40914 | CARPINTEIRO DE FORMAS OU OFICIAL (MENSALISTA) | MES | 4570.16 | 4570.16
1213 | CARPINTEIRO DE FORMAS PARA CONCRETO (HORISTA) | H | 26.09 | 26.09
5091 | CARRANCA PARA JANELA VENEZIANA DE ABRIR, EM LATAO CROMADO, SIMPLES, PARA APARAFUSAR NA PAREDE | UN | 19.53 | 19.53
14615 | CARRINHO COM 2 PNEUS PARA TRANSPORTAR TUBO CONCRETO, ALTURA ATE 1,0 M E DIAMETRO ATE 1000MM, COM ESTRUTURA EM PERFIL OU TUBO METALICO | UN | 3228.5 | 3228.5
2711 | CARRINHO DE MAO, EM ACO, COM CAPACIDADE DE *45 A 65* L / *100* KG, PNEU COM CAMARA | UN | 213.95 | 213.95
45235 | CARRINHO PLATAFORMA EM MADEIRA COM ESTRUTURA EM ACO, 1500 X 800 MM, COM CAPACIDADE DE 600 KG, 4 RODAS/PNEUS/CAMARAS | UN | 1378.43 | 1378.43
37727 | CARROCERIA FIXA ABERTA DE MADEIRA PARA TRANSPORTE GERAL DE CARGA SECA DIMENSOES APROXIMADAS 2,25 X 4,10 X 0,50 M (INCLUI MONTAGEM, NAO INCLUI CAMINHAO) | UN | 19043.29 | 19043.29
37728 | CARROCERIA FIXA ABERTA DE MADEIRA PARA TRANSPORTE GERAL DE CARGA SECA DIMENSOES APROXIMADAS 2,5 X 5,5 X 0,50 M (INCLUI MONTAGEM, NAO INCLUI CAMINHAO) | UN | 25834.95 | 25834.95
37729 | CARROCERIA FIXA ABERTA DE MADEIRA PARA TRANSPORTE GERAL DE CARGA SECA DIMENSOES APROXIMADAS 2,5 X 6,00 X 0,50 M (INCLUI MONTAGEM, NAO INCLUI CAMINHAO) | UN | 27965.67 | 27965.67
37730 | CARROCERIA FIXA ABERTA DE MADEIRA PARA TRANSPORTE GERAL DE CARGA SECA DIMENSOES APROXIMADAS 2,5 X 6,5 X 0,50 M (INCLUI MONTAGEM, NAO INCLUI CAMINHAO) | UN | 30096.38 | 30096.38
37731 | CARROCERIA FIXA ABERTA DE MADEIRA PARA TRANSPORTE GERAL DE CARGA SECA DIMENSOES APROXIMADAS 2,5 X 7,00 X 0,50 M (INCLUI MONTAGEM, NAO INCLUI CAMINHAO) | UN | 32227.1 | 32227.1
37732 | CARROCERIA FIXA ABERTA DE MADEIRA PARA TRANSPORTE GERAL DE CARGA SECA DIMENSOES APROXIMADAS 2,5 X 7,5 X 0,50 M (INCLUI MONTAGEM, NAO INCLUI CAMINHAO) | UN | 36754.88 | 36754.88
45194 | CAVALETE DE FERRO DOBRAVEL, ALTURA 80 CM | UN | 200.68 | 200.68
36496 | CAVALETE PARA TALHA COM ESTRUTURA EM TUBO METALICO ALTURA MINIMA 3,2 M EQUIPADO COM RODAS DE BORRACHA PARA MOVIMENTACAO DE TUBOS DE CONCRETO NA CENTRAL DE PREMOLDADOS COM CAPACIDADE DE CARGA DE 3 TONELADAS | UN | 8197.1 | 8197.1
37762 | CAVALO MECANICO TRACAO 4X2, PESO BRUTO TOTAL 16000 KG, CAPACIDADE MAXIMA DE TRACAO *36000* KG, DISTANCIA ENTRE EIXOS *3,56* M, POTENCIA *286* CV (INCLUI CABINE E CHASSI, NAO INCLUI SEMIRREBOQUE) | UN | 732160.78 | 732160.78
37763 | CAVALO MECANICO TRACAO 4X2, PESO BRUTO TOTAL 16000 KG, CAPACIDADE MAXIMA DE TRACAO *45000* KG, DISTANCIA ENTRE EIXOS *3,56* M, POTENCIA *330* CV (INCLUI CABINE E CHASSI, NAO INCLUI SEMIRREBOQUE) | UN | 741053.3 | 741053.3
41992 | CAVALO MECANICO TRACAO 4X2, PESO BRUTO TOTAL 16000 KG, CAPACIDADE MAXIMA DE TRACAO *80000* KG, POTENCIA *380* CV (INCLUI CABINE E CHASSI, NAO INCLUI SEMIRREBOQUE) | UN | 842429.5 | 842429.5
10630 | CAVALO MECANICO TRACAO 4X2, PESO BRUTO TOTAL COMBINADO 49000 KG, CAPACIDADE MAXIMA DE TRACAO *66000* KG, POTENCIA *360* CV (INCLUI CABINE E CHASSI, NAO INCLUI SEMIRREBOQUE) | UN | 853693.37 | 853693.37
13215 | CAVALO MECANICO TRACAO 6X2, PESO BRUTO TOTAL COMBINADO 56000 KG, CAPACIDADE MAXIMA DE TRACAO *66000* KG, POTENCIA *360* CV (INCLUI CABINE E CHASSI, NAO INCLUI SEMIRREBOQUE) | UN | 1033028.33 | 1033028.33
4235 | CAVOUQUEIRO OU OPERADOR DE PERFURATRIZ / ROMPEDOR (HORISTA) | H | 38.91 | 38.91
40976 | CAVOUQUEIRO OU OPERADOR DE PERFURATRIZ / ROMPEDOR (MENSALISTA) | MES | 6816.07 | 6816.07
43091 | CENTRO DE MEDICAO AGRUPADA, EM POLICARBONATO / PVC, COM 12 MEDIDORES E PROTECAO GERAL (INCLUI BARRAMENTO, DISJUNTORES E ACESSORIOS DE FIXACAO) (PADRAO CONCESSIONARIA LOCAL) | UN | 5939.34 | 5939.34
43092 | CENTRO DE MEDICAO AGRUPADA, EM POLICARBONATO / PVC, COM 16 MEDIDORES E PROTECAO GERAL (INCLUI BARRAMENTO, DISJUNTORES E ACESSORIOS DE FIXACAO) (PADRAO CONCESSIONARIA LOCAL) | UN | 7919.13 | 7919.13
43089 | CENTRO DE MEDICAO AGRUPADA, EM POLICARBONATO / PVC, COM 4 MEDIDORES E PROTECAO GERAL (INCLUI BARRAMENTO, DISJUNTORES E ACESSORIOS DE FIXACAO) (PADRAO CONCESSIONARIA LOCAL) | UN | 1380.13 | 1380.13
43090 | CENTRO DE MEDICAO AGRUPADA, EM POLICARBONATO / PVC, COM 8 MEDIDORES E PROTECAO GERAL (INCLUI BARRAMENTO, DISJUNTORES E ACESSORIOS DE FIXACAO) (PADRAO CONCESSIONARIA LOCAL) | UN | 3045.82 | 3045.82
41967 | CERA LIQUIDA INCOLOR MULTIPISO | L | 22.75 | 22.75
12760 | CHAPA ACO INOX AISI 304 NUMERO 4 (E = 6 MM), ACABAMENTO NUMERO 1 (LAMINADO A QUENTE, FOSCO) | M2 | 1482.06 | 1482.06
12759 | CHAPA ACO INOX AISI 304 NUMERO 9 (E = 4 MM), ACABAMENTO NUMERO 1 (LAMINADO A QUENTE, FOSCO) | M2 | 988.03 | 988.03
43105 | CHAPA DE ACO CARBONO GALVANIZADA, PERFURADA (GRADE FUROS) E = 1,5 MM, DIAMETRO DO FURO = 9,52 MM (FUROS ALTERNADOS HORIZ.) | KG | 31.63 | 31.63
40424 | CHAPA DE ACO CARBONO LAMINADO A QUENTE, QUALIDADE ESTRUTURAL, BITOLA 3/16", E =4,75 MM (37,29 KG/M2) | KG | 8.03 | 8.03
1325 | CHAPA DE ACO FINA A FRIO BITOLA MSG 20, E = 0,90 MM (7,20 KG/M2) | KG | 8.8 | 8.8
1327 | CHAPA DE ACO FINA A FRIO BITOLA MSG 24, E = 0,60 MM (4,80 KG/M2) | KG | 9.37 | 9.37
1328 | CHAPA DE ACO FINA A FRIO BITOLA MSG 26, E = 0,45 MM (3,60 KG/M2) | KG | 8.82 | 8.82
1321 | CHAPA DE ACO FINA A QUENTE BITOLA MSG 13, E = 2,25 MM (18,00 KG/M2) | KG | 8.17 | 8.17
1318 | CHAPA DE ACO FINA A QUENTE BITOLA MSG 14, E = 2,00 MM (16,0 KG/M2) | KG | 8.17 | 8.17
1322 | CHAPA DE ACO FINA A QUENTE BITOLA MSG 16, E = 1,50 MM (12,00 KG/M2) | KG | 8.63 | 8.63
1323 | CHAPA DE ACO FINA A QUENTE BITOLA MSG 18, E = 1,20 MM (9,60 KG/M2) | KG | 8.63 | 8.63
1319 | CHAPA DE ACO FINA A QUENTE BITOLA MSG 3/16", E = 4,75 MM (38,00 KG/M2) | KG | 7.28 | 7.28
11026 | CHAPA DE ACO GALVANIZADA BITOLA GSG 14, E = 1,95 MM (15,60 KG/M2) | KG | 10.01 | 10.01
11027 | CHAPA DE ACO GALVANIZADA BITOLA GSG 16, E = 1,55 MM (12,40 KG/M2) | KG | 10.42 | 10.42
11046 | CHAPA DE ACO GALVANIZADA BITOLA GSG 18, E = 1,25 MM (10,00 KG/M2) | KG | 9.98 | 9.98
11047 | CHAPA DE ACO GALVANIZADA BITOLA GSG 19, E = 1,11 MM (8,88 KG/M2) | KG | 10.88 | 10.88
43668 | CHAPA DE ACO GALVANIZADA BITOLA GSG 20, E = 0,95 MM (7,60 KG/M2) | KG | 9.6 | 9.6
11049 | CHAPA DE ACO GALVANIZADA BITOLA GSG 22, E = 0,80 MM (6,40 KG/M2) | KG | 10.4 | 10.4
43106 | CHAPA DE ACO GALVANIZADA BITOLA GSG 24, E = 0,64 (5,12 KG/M2) | KG | 10.46 | 10.46
11051 | CHAPA DE ACO GALVANIZADA BITOLA GSG 26, E = 0,50 MM (4,00 KG/M2) | KG | 10.92 | 10.92
11061 | CHAPA DE ACO GALVANIZADA BITOLA GSG 30, E = 0,35 MM (2,80 KG/M2) | KG | 13.1 | 13.1
43667 | CHAPA DE ACO GROSSA, ASTM A36, E = 1" (25,40 MM) 199,18 KG/M2 | KG | 9.52 | 9.52
1333 | CHAPA DE ACO GROSSA, ASTM A36, E = 1/2" (12,70 MM) 99,59 KG/M2 | KG | 7.93 | 7.93
1330 | CHAPA DE ACO GROSSA, ASTM A36, E = 1/4" (6,35 MM) 49,79 KG/M2 | KG | 7.85 | 7.85
10957 | CHAPA DE ACO GROSSA, ASTM A36, E = 3/4" (19,05 MM) 149,39 KG/M2 | KG | 9.06 | 9.06
1332 | CHAPA DE ACO GROSSA, ASTM A36, E = 3/8" (9,53 MM) 74,69 KG/M2 | KG | 8.06 | 8.06
1334 | CHAPA DE ACO GROSSA, ASTM A36, E = 5/8" (15,88 MM) 124,49 KG/M2 | KG | 8.93 | 8.93
1335 | CHAPA DE ACO GROSSA, ASTM A36, E = 7/8" (22,23 MM) 174,28 KG/M2 | KG | 9.23 | 9.23
40425 | CHAPA DE ACO GROSSA, SAE 1020, BITOLA 1/4", E = 6,35 MM (49,85 KG/M2) | KG | 7.9 | 7.9
1337 | CHAPA DE ACO XADREZ PARA PISOS, E = 1/4" (6,30 MM) 54,53 KG/M2 | KG | 9.06 | 9.06
1338 | CHAPA DE LAMINADO MELAMINICO, LISO BRILHANTE, DE 1,25 X 3,08 METROS, ESPESSURA = 0,8 MILIMETROS | M2 | 38.71 | 38.71
1340 | CHAPA DE LAMINADO MELAMINICO, LISO FOSCO, DE 1,25 X 3,08 METROS, ESPESSURA = 0,8 MILIMETROS | M2 | 44.75 | 44.75
1341 | CHAPA DE LAMINADO MELAMINICO, TEXTURIZADO, DE 1,25 X 3,08 METROS, ESPESSURA = 0,8 MILIMETROS | M2 | 43.1 | 43.1
34659 | CHAPA DE MDF BRANCO LISO 1 FACE, E = 12 MM, DE *2,75 X 1,85* M | M2 | 45.24 | 45.24
34514 | CHAPA DE MDF BRANCO LISO 1 FACE, E = 15 MM, DE *2,75 X 1,85* M | M2 | 50.11 | 50.11
34660 | CHAPA DE MDF BRANCO LISO 1 FACE, E = 18 MM, DE *2,75 X 1,85* M | M2 | 63.59 | 63.59
34661 | CHAPA DE MDF BRANCO LISO 1 FACE, E = 25 MM, DE *2,75 X 1,85* M | M2 | 91.34 | 91.34
34667 | CHAPA DE MDF BRANCO LISO 1 FACE, E = 6 MM, DE *2,75 X 1,85* M | M2 | 33.07 | 33.07
34668 | CHAPA DE MDF BRANCO LISO 1 FACE, E = 9 MM, DE *2,75 X 1,85* M | M2 | 43.22 | 43.22
34741 | CHAPA DE MDF BRANCO LISO 2 FACES, E = 12 MM, DE *2,75 X 1,85* M | M2 | 47.56 | 47.56
34664 | CHAPA DE MDF BRANCO LISO 2 FACES, E = 15 MM, DE *2,75 X 1,85* M | M2 | 51.9 | 51.9
34665 | CHAPA DE MDF BRANCO LISO 2 FACES, E = 18 MM, DE *2,75 X 1,85* M | M2 | 64.43 | 64.43
34666 | CHAPA DE MDF BRANCO LISO 2 FACES, E = 25 MM, DE *2,75 X 1,85* M | M2 | 97.31 | 97.31
34669 | CHAPA DE MDF BRANCO LISO 2 FACES, E = 6 MM, DE *2,75 X 1,85* M | M2 | 35.68 | 35.68
34670 | CHAPA DE MDF BRANCO LISO 2 FACES, E = 9 MM, DE *2,75 X 1,85* M | M2 | 43.64 | 43.64
34671 | CHAPA DE MDF CRU, E = 12 MM, DE *2,75 X 1,85* M | M2 | 36.43 | 36.43
34672 | CHAPA DE MDF CRU, E = 15 MM, DE *2,75 X 1,85* M | M2 | 38.41 | 38.41
34673 | CHAPA DE MDF CRU, E = 18 MM, DE *2,75 X 1,85* M | M2 | 46.87 | 46.87
34674 | CHAPA DE MDF CRU, E = 20 MM, DE *2,75 X 1,85* M | M2 | 62.31 | 62.31
34675 | CHAPA DE MDF CRU, E = 25 MM, DE *2,75 X 1,85* M | M2 | 75.97 | 75.97
34676 | CHAPA DE MDF CRU, E = 6 MM, DE *2,75 X 1,85* M | M2 | 21.87 | 21.87
34677 | CHAPA DE MDF CRU, E = 9 MM, DE *2,75 X 1,85* M | M2 | 29.4 | 29.4
43126 | CHAPA EM ACO GALVANIZADO PARA STEEL DECK, COM NERVURAS TRAPEZOIDAIS, LARGURA UTIL DE 915 MM E ESPESSURA DE 0,80 MM | M2 | 96.46 | 96.46
43124 | CHAPA EM ACO GALVANIZADO PARA STEEL DECK, COM NERVURAS TRAPEZOIDAIS, LARGURA UTIL DE 915 MM E ESPESSURA DE 0,95 MM | M2 | 112.63 | 112.63
43125 | CHAPA EM ACO GALVANIZADO PARA STEEL DECK, COM NERVURAS TRAPEZOIDAIS, LARGURA UTIL DE 915 MM E ESPESSURA DE 1,25 MM | M2 | 146.07 | 146.07
40623 | CHAPA PARA EMENDA DE VIGA, EM ACO GROSSO, QUALIDADE ESTRUTURAL, BITOLA 3/16", E= 4,75 MM, 4 FUROS, LARGURA 45 MM, COMPRIMENTO 500 MM | PAR | 88.21 | 88.21
43701 | CHAPA/BOBINA LISA EM ALUMINIO, LIGA 1.200 - H14, QUALQUER ESPESSURA, QUALQUER LARGURA | KG | 41.5 | 41.5
1345 | CHAPA/PAINEL DE MADEIRA COMPENSADA PLASTIFICADA (MADEIRITE PLASTIFICADO) PARA FORMA DE CONCRETO, DE 2200 X 1100 MM, E = *17* MM | M2 | 72.2 | 72.2
1346 | CHAPA/PAINEL DE MADEIRA COMPENSADA PLASTIFICADA (MADEIRITE PLASTIFICADO) PARA FORMA DE CONCRETO, DE 2200 X 1100 MM, E = 10 MM | M2 | 41.99 | 41.99
1347 | CHAPA/PAINEL DE MADEIRA COMPENSADA PLASTIFICADA (MADEIRITE PLASTIFICADO) PARA FORMA DE CONCRETO, DE 2200 X 1100 MM, E = 12 MM | M2 | 52.03 | 52.03
43678 | CHAPA/PAINEL DE MADEIRA COMPENSADA PLASTIFICADA (MADEIRITE PLASTIFICADO) PARA FORMA DE CONCRETO, DE 2200 X 1100 MM, E = 14 MM | M2 | 60.36 | 60.36
43680 | CHAPA/PAINEL DE MADEIRA COMPENSADA PLASTIFICADA (MADEIRITE PLASTIFICADO) PARA FORMA DE CONCRETO, DE 2200 X 1100 MM, E = 20 MM | M2 | 86.95 | 86.95
43679 | CHAPA/PAINEL DE MADEIRA COMPENSADA PLASTIFICADA (MADEIRITE PLASTIFICADO) PARA FORMA DE CONCRETO, DE 2200 X 1100 MM, E = 6 MM | M2 | 30.51 | 30.51
1355 | CHAPA/PAINEL DE MADEIRA COMPENSADA RESINADA (MADEIRITE RESINADO ROSA) PARA FORMA DE CONCRETO, DE 2200 X 1100 MM, E = 14 MM | M2 | 34.72 | 34.72
1358 | CHAPA/PAINEL DE MADEIRA COMPENSADA RESINADA (MADEIRITE RESINADO ROSA) PARA FORMA DE CONCRETO, DE 2200 X 1100 MM, E = 17 MM | M2 | 42.63 | 42.63
43677 | CHAPA/PAINEL DE MADEIRA COMPENSADA RESINADA (MADEIRITE RESINADO ROSA) PARA FORMA DE CONCRETO, DE 2200 X 1100 MM, E = 20 MM | M2 | 52.89 | 52.89
43682 | CHAPA/PAINEL DE MADEIRA COMPENSADA RESINADA (MADEIRITE RESINADO ROSA) PARA FORMA DE CONCRETO, DE 2200 X 1100 MM, E = 6 MM | M2 | 16.21 | 16.21
43681 | CHAPA/PAINEL DE MADEIRA COMPENSADA RESINADA (MADEIRITE RESINADO ROSA) PARA FORMA DE CONCRETO, DE 2200 X 1100 MM, E = 8 A 12 MM | M2 | 26.86 | 26.86
45248 | CHAVE AJUSTAVEL (INGLESA) 10" | UN | 67.52 | 67.52
45243 | CHAVE AJUSTAVEL (INGLESA) 15" | UN | 218.35 | 218.35
45252 | CHAVE AJUSTAVEL (INGLESA) 6" | UN | 38.3 | 38.3
45246 | CHAVE DE GRIFO DE 24" | UN | 177.47 | 177.47
20971 | CHAVE DUPLA PARA CONEXOES TIPO STORZ, ENGATE RAPIDO 1 1/2" X 2 1/2", EM LATAO, PARA INSTALACAO PREDIAL COMBATE A INCENDIO | UN | 31.42 | 31.42
45247 | CHAVE FIXA 19 X 22 MM | UN | 25.74 | 25.74
39746 | CHUMBADOR DE ACO GALVANIZADO, 1" X 600 MM, PARA POSTES DE ACO COM BASE, INCLUSO PORCA E ARRUELA | UN | 75.55 | 75.55
13279 | CHUMBADOR DE ACO TIPO PARABOLT, * 5/8" X 200* MM, COM PORCA E ARRUELA | KG | 19.13 | 19.13
11977 | CHUMBADOR DE ACO ZINCADO, DIAMETRO 1/2", COMPRIMENTO 75 MM | UN | 9.91 | 9.91
11976 | CHUMBADOR DE ACO ZINCADO, DIAMETRO 1/4" COM PARAFUSO 1/4" X 40 MM | UN | 1.11 | 1.11
11975 | CHUMBADOR DE ACO ZINCADO, DIAMETRO 5/8", COMPRIMENTO 6", COM PORCA | UN | 21.72 | 21.72
1368 | CHUVEIRO COMUM EM PLASTICO BRANCO, COM CANO, 3 TEMPERATURAS, 5500 W (110/220 V) | UN | 99.5 | 99.5
1367 | CHUVEIRO COMUM EM PLASTICO CROMADO, COM CANO, 4 TEMPERATURAS (110/220 V) | UN | 321.85 | 321.85
1380 | CIMENTO BRANCO NAO ESTRUTURAL (CPB - NAO ESTRUTURAL) | KG | 4.28 | 4.28
1375 | CIMENTO IMPERMEABILIZANTE DE PEGA ULTRARRAPIDA PARA TAMPONAMENTOS | KG | 16.37 | 16.37
1379 | CIMENTO PORTLAND COMPOSTO CP II-32 | KG | 0.64 | 0.64
13284 | CIMENTO PORTLAND DE ALTO FORNO (AF) CP III-40 | KG | 0.57 | 0.57
44528 | CIMENTO PORTLAND ESTRUTURAL BRANCO CPB - 32 OU CPB - 40 | KG | 3.41 | 3.41
34753 | CIMENTO PORTLAND POZOLANICO CP IV-32 | KG | 0.62 | 0.62
420 | CINTA CIRCULAR EM ACO GALVANIZADO DE 150 MM DE DIAMETRO PARA FIXACAO DE CAIXA MEDICAO, INCLUI PARAFUSOS E PORCAS | UN | 27.2 | 27.2
12327 | CINTA CIRCULAR EM ACO GALVANIZADO DE 210 MM DE DIAMETRO PARA INSTALACAO DE TRANSFORMADOR EM POSTE DE CONCRETO | UN | 32.4 | 32.4
36148 | CINTURAO DE SEGURANCA TIPO PARAQUEDISTA, FIVELA EM ACO, AJUSTE NO SUSPENSORIO, CINTURA E PERNAS | UN | 168.05 | 168.05
12329 | COBRE ELETROLITICO EM BARRA OU CHAPA | KG | 129.51 | 129.51
1339 | COLA A BASE DE RESINA SINTETICA PARA CHAPA DE LAMINADO MELAMINICO E OUTROS | KG | 38.81 | 38.81
44396 | COLA BRANCA BASE PVA | KG | 46.96 | 46.96
44327 | COLA PARA TUBOS E MANTAS ELASTOMERICAS, A BASE DE SOLVENTE | L | 159.71 | 159.71
37418 | COLAR DE TOMADA EM POLIPROPILENO, PP, COM PARAFUSOS, PARA PEAD, 63 X 1/2" - LIGACAO PREDIAL DE AGUA | UN | 18.15 | 18.15
37419 | COLAR DE TOMADA EM POLIPROPILENO, PP, COM PARAFUSOS, PARA PEAD, 63 X 3/4" - LIGACAO PREDIAL DE AGUA | UN | 18.63 | 18.63
1427 | COLAR TOMADA PVC, COM TRAVAS, SAIDA COM ROSCA, DE 110 MM X 1/2" OU 110 MM X 3/4", PARA LIGACAO PREDIAL DE AGUA | UN | 23.56 | 23.56
1402 | COLAR TOMADA PVC, COM TRAVAS, SAIDA COM ROSCA, DE 32 MM X 1/2" OU 32 MM X 3/4", PARA LIGACAO PREDIAL DE AGUA | UN | 8.15 | 8.15
1420 | COLAR TOMADA PVC, COM TRAVAS, SAIDA COM ROSCA, DE 40 MM X 1/2" OU 40 MM X 3/4", PARA LIGACAO PREDIAL DE AGUA | UN | 10.49 | 10.49
1419 | COLAR TOMADA PVC, COM TRAVAS, SAIDA COM ROSCA, DE 50 MM X 1/2" OU 50 MM X 3/4", PARA LIGACAO PREDIAL DE AGUA | UN | 12.66 | 12.66
1414 | COLAR TOMADA PVC, COM TRAVAS, SAIDA COM ROSCA, DE 60 MM X 1/2" OU 60 MM X 3/4", PARA LIGACAO PREDIAL DE AGUA | UN | 12.39 | 12.39
1413 | COLAR TOMADA PVC, COM TRAVAS, SAIDA COM ROSCA, DE 75 MM X 1/2" OU 75 MM X 3/4", PARA LIGACAO PREDIAL DE AGUA | UN | 18.3 | 18.3
1412 | COLAR TOMADA PVC, COM TRAVAS, SAIDA COM ROSCA, DE 85 MM X 1/2" OU 85 MM X 3/4", PARA LIGACAO PREDIAL DE AGUA | UN | 15.51 | 15.51
1406 | COLAR TOMADA PVC, COM TRAVAS, SAIDA ROSCAVEL COM BUCHA DE LATAO, DE 60 MM X 1/2" OU 60 MM X 3/4", PARA LIGACAO PREDIAL DE AGUA | UN | 18.71 | 18.71
45237 | COLHER DE PEDREIRO 9", EM ACO, COM CANTOS REDONDOS E CABO DE MADEIRA OU PLASTICO | UN | 20.54 | 20.54
11281 | COMPACTADOR DE SOLO A PERCUSSAO (SOQUETE), A GASOLINA 4 TEMPOS, PESO 55 A 65 KG, FORCA DE IMPACTO 1.000 A 1.500 KGF, FREQ. 600 A 700 GOLPES P/ MINUTO, VELOCIDADE TRABALHO DE 10 A 15 M/MIN, POT. DE 2,00 A 3,00 HP | UN | 13990 | 13990
1442 | COMPACTADOR DE SOLO TIPO PLACA VIBRATORIA REVERSIVEL, A GASOLINA 4 TEMPOS, PESO 125 A 150 KG, FORCA CENTRIF. 2500 A 2800 KGF, LARG. TRABALHO 400 A 450 MM, FREQ. VIBRACAO 4300 A 4500 RPM, VELOC. TRABALHO 15 A 20 M/MIN, POT. 5,5 A 6,0 HP | UN | 11744.5 | 11744.5
13457 | COMPACTADOR DE SOLO TIPO PLACA VIBRATORIA REVERSIVEL, A GASOLINA 4 TEMPOS, PESO 150 A 175 KG, FORCA CENTRIF. 2800 A 3100 KGF, LARG. TRABALHO DE 450 A 520 MM, FREQ. VIBRACAO 4000 A 4300 RPM, VELOC. TRABALHO DE 15 A 20 M/MIN, POT. DE 6,0 A 7,0 HP | UN | 10137.68 | 10137.68
40699 | COMPACTADOR DE SOLO, TIPO PLACA VIBRATORIA NAO REVERSIVEL, A GASOLINA 4 TEMPOS, PESO 80 A 120 KG, FORCA CENTRIF. DE 1300 A 2000 KGF, LARG. TRABALHO DE 400 A 500 MM, FREQ. VIBRACAO DE 4800 A 6000 RPM, VELOCIDADE TRABALHO DE 20 A 30 M/MIN, POT. DE 5,0 A 6,0 HP | UN | 7836.81 | 7836.81
40701 | COMPACTADOR DE SOLO, TIPO PLACA VIBRATORIA REVERSIVEL, A DIESEL, PESO 700 A 820 KG, FORCA CENTRIF. DE 6.200 A 10.000 KGF, LARG. TRABALHO DE 650 A 720 MM, FREQ. VIBRACAO DE 3.000 A 3.500 RPM, VELOCIDADE TRABALHO DE 25 A 30 M/MIN, POT. DE 13,0 A 15,0 HP | UN | 138565.57 | 138565.57
40700 | COMPACTADOR DE SOLO, TIPO PLACA VIBRATORIA REVERSIVEL, A GASOLINA 4 TEMPOS, PESO 160 A 265 KG, FORCA CENTRIF. DE 2750 A 4000 KGF, LARG. TRABALHO DE 430 A 550 MM, FREQ. VIBRACAO DE 4000 A 5500 RPM, VELOCIDADE TRABALHO DE 20 A 25 M/MIN, POT. DE 7,5 A 9,0 HP | UN | 18243.07 | 18243.07
13458 | COMPACTADOR DE SOLOS DE PERCURSAO (SOQUETE) COM MOTOR A GASOLINA 4 TEMPOS DE 4 HP (4 CV) | UN | 17335.43 | 17335.43
11134 | COMPENSADO NAVAL - CHAPA/PAINEL EM MADEIRA COMPENSADA PRENSADA, DE 2200 X 1600 MM, E = 10 MM | M2 | 59.82 | 59.82
11135 | COMPENSADO NAVAL - CHAPA/PAINEL EM MADEIRA COMPENSADA PRENSADA, DE 2200 X 1600 MM, E = 12 MM | M2 | 64.59 | 64.59
11136 | COMPENSADO NAVAL - CHAPA/PAINEL EM MADEIRA COMPENSADA PRENSADA, DE 2200 X 1600 MM, E = 15 MM | M2 | 73.96 | 73.96
34743 | COMPENSADO NAVAL - CHAPA/PAINEL EM MADEIRA COMPENSADA PRENSADA, DE 2200 X 1600 MM, E = 18 MM | M2 | 89.24 | 89.24
11137 | COMPENSADO NAVAL - CHAPA/PAINEL EM MADEIRA COMPENSADA PRENSADA, DE 2200 X 1600 MM, E = 20 MM | M2 | 101.35 | 101.35
34745 | COMPENSADO NAVAL - CHAPA/PAINEL EM MADEIRA COMPENSADA PRENSADA, DE 2200 X 1600 MM, E = 25 MM | M2 | 120.53 | 120.53
34746 | COMPENSADO NAVAL - CHAPA/PAINEL EM MADEIRA COMPENSADA PRENSADA, DE 2200 X 1600 MM, E = 4 MM | M2 | 32.87 | 32.87
1360 | COMPENSADO NAVAL - CHAPA/PAINEL EM MADEIRA COMPENSADA PRENSADA, DE 2200 X 1600 MM, E = 6 MM | M2 | 38.35 | 38.35
36524 | COMPRESSOR DE AR ESTACIONARIO, VAZAO 620 PCM, PRESSAO EFETIVA DE TRABALHO 109 PSI, MOTOR ELETRICO, POTENCIA 127 CV | UN | 194585.95 | 194585.95
45300 | COMPRESSOR DE AR PROFISSIONAL 10 PCM, *110* L, 140 PSI, 110/220 VOLTS, MONOFASICO | UN | 2514.2 | 2514.2
36526 | COMPRESSOR DE AR REBOCAVEL VAZAO 400 PCM, PRESSAO EFETIVA DE TRABALHO 102 PSI, MOTOR DIESEL, POTENCIA 110 CV | UN | 156805.28 | 156805.28
36523 | COMPRESSOR DE AR REBOCAVEL VAZAO 748 PCM, PRESSAO EFETIVA DE TRABALHO 102 PSI, MOTOR DIESEL, POTENCIA 210 CV | UN | 335698.96 | 335698.96
36527 | COMPRESSOR DE AR REBOCAVEL VAZAO 860 PCM, PRESSAO EFETIVA DE TRABALHO 102 PSI, MOTOR DIESEL, POTENCIA 250 CV | UN | 364638.21 | 364638.21
38642 | COMPRESSOR DE AR REBOCAVEL, VAZAO 152 PCM, PRESSAO EFETIVA DE TRABALHO 102 PSI, MOTOR DIESEL, POTENCIA 31,5 KW | UN | 84897.13 | 84897.13
36522 | COMPRESSOR DE AR REBOCAVEL, VAZAO 189 PCM, PRESSAO EFETIVA DE TRABALHO 102 PSI, MOTOR DIESEL, POTENCIA 63 CV | UN | 98734.35 | 98734.35
36525 | COMPRESSOR DE AR REBOCAVEL, VAZAO 250 PCM, PRESSAO EFETIVA DE TRABALHO 102 PSI, MOTOR DIESEL, POTENCIA 81 CV | UN | 132228.35 | 132228.35
13803 | COMPRESSOR DE AR REBOCAVEL, VAZAO 89 PCM, PRESSAO EFETIVA DE TRABALHO *102* PSI, MOTOR DIESEL, POTENCIA *20* CV | UN | 131850 | 131850
34348 | CONCERTINA CLIPADA (DUPLA) EM ACO GALVANIZADO DE ALTA RESISTENCIA, COM ESPIRAL DE 300 MM, D = 2,76 MM | M | 22.69 | 22.69
34347 | CONCERTINA SIMPLES EM ACO GALVANIZADO DE ALTA RESISTENCIA, COM ESPIRAL DE 300 MM, D = 2,76 MM | M | 16.22 | 16.22
11146 | CONCRETO AUTOADENSAVEL (CAA) CLASSE DE RESISTENCIA C15, ESPALHAMENTO SF2, COM BOMBEAMENTO (DISPONIBILIZACAO DE BOMBA), SEM O LANCAMENTO (NBR 15823) | M3 | 486.35 | 486.35
11147 | CONCRETO AUTOADENSAVEL (CAA) CLASSE DE RESISTENCIA C20, ESPALHAMENTO SF2, COM BOMBEAMENTO (DISPONIBILIZACAO DE BOMBA), SEM O LANCAMENTO (NBR 15823) | M3 | 505.39 | 505.39
34872 | CONCRETO AUTOADENSAVEL (CAA) CLASSE DE RESISTENCIA C25, ESPALHAMENTO SF2, COM BOMBEAMENTO (DISPONIBILIZACAO DE BOMBA), SEM O LANCAMENTO (NBR 15823) | M3 | 511.06 | 511.06
34491 | CONCRETO AUTOADENSAVEL (CAA) CLASSE DE RESISTENCIA C30, ESPALHAMENTO SF2, COM BOMBEAMENTO (DISPONIBILIZACAO DE BOMBA), SEM O LANCAMENTO (NBR 15823) | M3 | 525.87 | 525.87
34770 | CONCRETO BETUMINOSO USINADO A QUENTE (CBUQ) PARA PAVIMENTACAO ASFALTICA, PADRAO DNIT, FAIXA C, COM CAP 30/45 - AQUISICAO POSTO USINA | T | 512.51 | 512.51
1518 | CONCRETO BETUMINOSO USINADO A QUENTE (CBUQ) PARA PAVIMENTACAO ASFALTICA, PADRAO DNIT, FAIXA C, COM CAP 50/70 - AQUISICAO POSTO USINA | T | 522.5 | 522.5
41965 | CONCRETO BETUMINOSO USINADO A QUENTE (CBUQ) PARA PAVIMENTACAO ASFALTICA, PADRAO DNIT, PARA BINDER, COM CAP 50/70 - AQUISICAO POSTO USINA | T | 458.14 | 458.14
1524 | CONCRETO USINADO BOMBEAVEL, CLASSE DE RESISTENCIA C20, BRITA 0 E 1, SLUMP = 100 +/- 20 MM, COM BOMBEAMENTO (DISPONIBILIZACAO DE BOMBA), SEM O LANCAMENTO (NBR 8953) | M3 | 466.62 | 466.62
34492 | CONCRETO USINADO BOMBEAVEL, CLASSE DE RESISTENCIA C20, COM BRITA 0 E 1, SLUMP = 100 +/- 20 MM, EXCLUI SERVICO DE BOMBEAMENTO (NBR 8953) | M3 | 432.22 | 432.22
38404 | CONCRETO USINADO BOMBEAVEL, CLASSE DE RESISTENCIA C20, COM BRITA 0 E 1, SLUMP = 130 +/- 20 MM, EXCLUI SERVICO DE BOMBEAMENTO (NBR 8953) | M3 | 447.69 | 447.69
39849 | CONCRETO USINADO BOMBEAVEL, CLASSE DE RESISTENCIA C20, COM BRITA 0 E 1, SLUMP = 190 +/- 20 MM, COM BOMBEAMENTO (DISPONIBILIZACAO DE BOMBA), SEM O LANCAMENTO (NBR 8953) | M3 | 513.06 | 513.06
38464 | CONCRETO USINADO BOMBEAVEL, CLASSE DE RESISTENCIA C20, COM BRITA 0, SLUMP = 220 +/- 20 MM, COM BOMBEAMENTO (DISPONIBILIZACAO DE BOMBA), SEM O LANCAMENTO (NBR 8953) | M3 | 520.5 | 520.5
1527 | CONCRETO USINADO BOMBEAVEL, CLASSE DE RESISTENCIA C25, BRITA 0 E 1, SLUMP = 100 +/- 20 MM, COM BOMBEAMENTO (DISPONIBILIZACAO DE BOMBA), SEM O LANCAMENTO (NBR 8953) | M3 | 481.43 | 481.43
34493 | CONCRETO USINADO BOMBEAVEL, CLASSE DE RESISTENCIA C25, COM BRITA 0 E 1, SLUMP = 100 +/- 20 MM, EXCLUI SERVICO DE BOMBEAMENTO (NBR 8953) | M3 | 444.4 | 444.4
38405 | CONCRETO USINADO BOMBEAVEL, CLASSE DE RESISTENCIA C25, COM BRITA 0 E 1, SLUMP = 130 +/- 20 MM, EXCLUI SERVICO DE BOMBEAMENTO (NBR 8953) | M3 | 461.5 | 461.5
38408 | CONCRETO USINADO BOMBEAVEL, CLASSE DE RESISTENCIA C25, COM BRITA 0 E 1, SLUMP = 190 +/- 20 MM, EXCLUI SERVICO DE BOMBEAMENTO (NBR 8953) | M3 | 510.84 | 510.84
1525 | CONCRETO USINADO BOMBEAVEL, CLASSE DE RESISTENCIA C30, BRITA 0 E 1, SLUMP = 100 +/- 20 MM, COM BOMBEAMENTO (DISPONIBILIZACAO DE BOMBA), SEM O LANCAMENTO (NBR 8953) | M3 | 496.25 | 496.25
34494 | CONCRETO USINADO BOMBEAVEL, CLASSE DE RESISTENCIA C30, COM BRITA 0 E 1, SLUMP = 100 +/- 20 MM, EXCLUI SERVICO DE BOMBEAMENTO (NBR 8953) | M3 | 459.21 | 459.21
38406 | CONCRETO USINADO BOMBEAVEL, CLASSE DE RESISTENCIA C30, COM BRITA 0 E 1, SLUMP = 130 +/- 20 MM, EXCLUI SERVICO DE BOMBEAMENTO (NBR 8953) | M3 | 487.31 | 487.31
38409 | CONCRETO USINADO BOMBEAVEL, CLASSE DE RESISTENCIA C30, COM BRITA 0 E 1, SLUMP = 190 +/- 20 MM, EXCLUI SERVICO DE BOMBEAMENTO (NBR 8953) | M3 | 514.32 | 514.32
43360 | CONCRETO USINADO BOMBEAVEL, CLASSE DE RESISTENCIA C30, COM BRITA 0 E 1, SLUMP = 220 +/- 30 MM, EXCLUI SERVICO DE BOMBEAMENTO (NBR 8953) | M3 | 536.29 | 536.29
11145 | CONCRETO USINADO BOMBEAVEL, CLASSE DE RESISTENCIA C35, BRITA 0 E 1, SLUMP = 100 +/- 20 MM, COM BOMBEAMENTO (DISPONIBILIZACAO DE BOMBA), SEM O LANCAMENTO (NBR 8953) | M3 | 511.06 | 511.06
34495 | CONCRETO USINADO BOMBEAVEL, CLASSE DE RESISTENCIA C35, COM BRITA 0 E 1, SLUMP = 100 +/- 20 MM, EXCLUI SERVICO DE BOMBEAMENTO (NBR 8953) | M3 | 474.02 | 474.02
34479 | CONCRETO USINADO BOMBEAVEL, CLASSE DE RESISTENCIA C40, BRITA 0 E 1, SLUMP = 100 +/- 20 MM, COM BOMBEAMENTO (DISPONIBILIZACAO DE BOMBA), SEM O LANCAMENTO (NBR 8953) | M3 | 525.87 | 525.87
34496 | CONCRETO USINADO BOMBEAVEL, CLASSE DE RESISTENCIA C40, COM BRITA 0 E 1, SLUMP = 100 +/- 20 MM, EXCLUI SERVICO DE BOMBEAMENTO (NBR 8953) | M3 | 494.49 | 494.49
34481 | CONCRETO USINADO BOMBEAVEL, CLASSE DE RESISTENCIA C45, BRITA 0 E 1, SLUMP = 100 +/- 20 MM, COM BOMBEAMENTO (DISPONIBILIZACAO DE BOMBA), SEM O LANCAMENTO (NBR 8953) | M3 | 549.47 | 549.47
34483 | CONCRETO USINADO BOMBEAVEL, CLASSE DE RESISTENCIA C50, BRITA 0 E 1, SLUMP = 100 +/- 20 MM, COM BOMBEAMENTO (DISPONIBILIZACAO DE BOMBA), SEM O LANCAMENTO (NBR 8953) | M3 | 587.07 | 587.07
34485 | CONCRETO USINADO BOMBEAVEL, CLASSE DE RESISTENCIA C60, COM BRITA 0 E 1, SLUMP = 100 +/- 20 MM, COM BOMBEAMENTO (DISPONIBILIZACAO DE BOMBA), SEM O LANCAMENTO (NBR 8953) | M3 | 627.81 | 627.81
14041 | CONCRETO USINADO CONVENCIONAL (NAO BOMBEAVEL) CLASSE DE RESISTENCIA C10, COM BRITA 1 E 2, SLUMP = 80 MM +/- 10 MM (NBR 8953) | M3 | 408.1 | 408.1
1523 | CONCRETO USINADO CONVENCIONAL (NAO BOMBEAVEL) CLASSE DE RESISTENCIA C15, COM BRITA 1 E 2, SLUMP = 80 MM +/- 10 MM (NBR 8953) | M3 | 414.77 | 414.77
14054 | CONDULETE DE ALUMINIO TIPO B, PARA ELETRODUTO ROSCAVEL DE 1", COM TAMPA CEGA | UN | 18.49 | 18.49
14052 | CONDULETE DE ALUMINIO TIPO B, PARA ELETRODUTO ROSCAVEL DE 1/2", COM TAMPA CEGA | UN | 14.22 | 14.22
14053 | CONDULETE DE ALUMINIO TIPO B, PARA ELETRODUTO ROSCAVEL DE 3/4", COM TAMPA CEGA | UN | 14.44 | 14.44
2560 | CONDULETE DE ALUMINIO TIPO C, PARA ELETRODUTO ROSCAVEL DE 1", COM TAMPA CEGA | UN | 19.13 | 19.13
2558 | CONDULETE DE ALUMINIO TIPO C, PARA ELETRODUTO ROSCAVEL DE 1/2", COM TAMPA CEGA | UN | 10.87 | 10.87
2559 | CONDULETE DE ALUMINIO TIPO C, PARA ELETRODUTO ROSCAVEL DE 3/4", COM TAMPA CEGA | UN | 15.3 | 15.3
2592 | CONDULETE DE ALUMINIO TIPO C, PARA ELETRODUTO ROSCAVEL DE 4", COM TAMPA CEGA | UN | 253.64 | 253.64
2589 | CONDULETE DE ALUMINIO TIPO E, PARA ELETRODUTO ROSCAVEL DE 1 1/2", COM TAMPA CEGA | UN | 33.93 | 33.93
2566 | CONDULETE DE ALUMINIO TIPO E, PARA ELETRODUTO ROSCAVEL DE 1 1/4", COM TAMPA CEGA | UN | 25.52 | 25.52
2590 | CONDULETE DE ALUMINIO TIPO E, PARA ELETRODUTO ROSCAVEL DE 1", COM TAMPA CEGA | UN | 20.82 | 20.82
2591 | CONDULETE DE ALUMINIO TIPO E, PARA ELETRODUTO ROSCAVEL DE 1/2", COM TAMPA CEGA | UN | 12.37 | 12.37
2567 | CONDULETE DE ALUMINIO TIPO E, PARA ELETRODUTO ROSCAVEL DE 2", COM TAMPA CEGA | UN | 49.76 | 49.76
2568 | CONDULETE DE ALUMINIO TIPO E, PARA ELETRODUTO ROSCAVEL DE 3", COM TAMPA CEGA | UN | 138.19 | 138.19
2565 | CONDULETE DE ALUMINIO TIPO E, PARA ELETRODUTO ROSCAVEL DE 3/4", COM TAMPA CEGA | UN | 12.39 | 12.39
2594 | CONDULETE DE ALUMINIO TIPO E, PARA ELETRODUTO ROSCAVEL DE 4", COM TAMPA CEGA | UN | 230.21 | 230.21
2587 | CONDULETE DE ALUMINIO TIPO LR, PARA ELETRODUTO ROSCAVEL DE 1 1/2", COM TAMPA CEGA | UN | 39.23 | 39.23
2588 | CONDULETE DE ALUMINIO TIPO LR, PARA ELETRODUTO ROSCAVEL DE 1 1/4", COM TAMPA CEGA | UN | 31.16 | 31.16
2570 | CONDULETE DE ALUMINIO TIPO LR, PARA ELETRODUTO ROSCAVEL DE 1", COM TAMPA CEGA | UN | 20.13 | 20.13
2569 | CONDULETE DE ALUMINIO TIPO LR, PARA ELETRODUTO ROSCAVEL DE 1/2", COM TAMPA CEGA | UN | 12.01 | 12.01
2571 | CONDULETE DE ALUMINIO TIPO LR, PARA ELETRODUTO ROSCAVEL DE 2", COM TAMPA CEGA | UN | 59.76 | 59.76
2572 | CONDULETE DE ALUMINIO TIPO LR, PARA ELETRODUTO ROSCAVEL DE 3", COM TAMPA CEGA | UN | 176.72 | 176.72
2593 | CONDULETE DE ALUMINIO TIPO LR, PARA ELETRODUTO ROSCAVEL DE 3/4", COM TAMPA CEGA | UN | 12.8 | 12.8
2595 | CONDULETE DE ALUMINIO TIPO LR, PARA ELETRODUTO ROSCAVEL DE 4", COM TAMPA CEGA | UN | 275.72 | 275.72
2576 | CONDULETE DE ALUMINIO TIPO T, PARA ELETRODUTO ROSCAVEL DE 1 1/2", COM TAMPA CEGA | UN | 47 | 47
2575 | CONDULETE DE ALUMINIO TIPO T, PARA ELETRODUTO ROSCAVEL DE 1 1/4", COM TAMPA CEGA | UN | 35.33 | 35.33
2586 | CONDULETE DE ALUMINIO TIPO T, PARA ELETRODUTO ROSCAVEL DE 1", COM TAMPA CEGA | UN | 23.78 | 23.78
2573 | CONDULETE DE ALUMINIO TIPO T, PARA ELETRODUTO ROSCAVEL DE 1/2", COM TAMPA CEGA | UN | 14.67 | 14.67
2577 | CONDULETE DE ALUMINIO TIPO T, PARA ELETRODUTO ROSCAVEL DE 2", COM TAMPA CEGA | UN | 63.69 | 63.69
2578 | CONDULETE DE ALUMINIO TIPO T, PARA ELETRODUTO ROSCAVEL DE 3", COM TAMPA CEGA | UN | 198.84 | 198.84
2574 | CONDULETE DE ALUMINIO TIPO T, PARA ELETRODUTO ROSCAVEL DE 3/4", COM TAMPA CEGA | UN | 14.77 | 14.77
2585 | CONDULETE DE ALUMINIO TIPO T, PARA ELETRODUTO ROSCAVEL DE 4", COM TAMPA CEGA | UN | 272.86 | 272.86
12008 | CONDULETE DE ALUMINIO TIPO TB, PARA ELETRODUTO ROSCAVEL DE 3", COM TAMPA CEGA | UN | 146.4 | 146.4
2582 | CONDULETE DE ALUMINIO TIPO X, PARA ELETRODUTO ROSCAVEL DE 1 1/2", COM TAMPA CEGA | UN | 43.6 | 43.6
2597 | CONDULETE DE ALUMINIO TIPO X, PARA ELETRODUTO ROSCAVEL DE 1 1/4", COM TAMPA CEGA | UN | 37.36 | 37.36
2581 | CONDULETE DE ALUMINIO TIPO X, PARA ELETRODUTO ROSCAVEL DE 1", COM TAMPA CEGA | UN | 22.76 | 22.76
2579 | CONDULETE DE ALUMINIO TIPO X, PARA ELETRODUTO ROSCAVEL DE 1/2", COM TAMPA CEGA | UN | 17.79 | 17.79
2596 | CONDULETE DE ALUMINIO TIPO X, PARA ELETRODUTO ROSCAVEL DE 2", COM TAMPA CEGA | UN | 67.32 | 67.32
2583 | CONDULETE DE ALUMINIO TIPO X, PARA ELETRODUTO ROSCAVEL DE 3", COM TAMPA CEGA | UN | 163.74 | 163.74
2580 | CONDULETE DE ALUMINIO TIPO X, PARA ELETRODUTO ROSCAVEL DE 3/4", COM TAMPA CEGA | UN | 19.5 | 19.5
2584 | CONDULETE DE ALUMINIO TIPO X, PARA ELETRODUTO ROSCAVEL DE 4", COM TAMPA CEGA | UN | 272.58 | 272.58
39329 | CONDULETE EM PVC, TIPO "B", SEM TAMPA, DE 1" | UN | 8.49 | 8.49
12010 | CONDULETE EM PVC, TIPO "B", SEM TAMPA, DE 1/2" OU 3/4" | UN | 8.12 | 8.12
39332 | CONDULETE EM PVC, TIPO "C", SEM TAMPA, DE 1" | UN | 9.98 | 9.98
39330 | CONDULETE EM PVC, TIPO "C", SEM TAMPA, DE 1/2" | UN | 8.93 | 8.93
39331 | CONDULETE EM PVC, TIPO "C", SEM TAMPA, DE 3/4" | UN | 7.94 | 7.94
39335 | CONDULETE EM PVC, TIPO "E", SEM TAMPA, DE 1" | UN | 8.96 | 8.96
39333 | CONDULETE EM PVC, TIPO "E", SEM TAMPA, DE 1/2" | UN | 7.75 | 7.75
39334 | CONDULETE EM PVC, TIPO "E", SEM TAMPA, DE 3/4" | UN | 7.12 | 7.12
12015 | CONDULETE EM PVC, TIPO "LB", SEM TAMPA, DE 1" | UN | 10.41 | 10.41
12016 | CONDULETE EM PVC, TIPO "LB", SEM TAMPA, DE 1/2" OU 3/4" | UN | 8.94 | 8.94
12019 | CONDULETE EM PVC, TIPO "LL", SEM TAMPA, DE 1" | UN | 10.41 | 10.41
12020 | CONDULETE EM PVC, TIPO "LL", SEM TAMPA, DE 1/2" OU 3/4" | UN | 8.94 | 8.94
39338 | CONDULETE EM PVC, TIPO "LR", SEM TAMPA, DE 1" | UN | 9.98 | 9.98
39336 | CONDULETE EM PVC, TIPO "LR", SEM TAMPA, DE 1/2" | UN | 8.93 | 8.93
39337 | CONDULETE EM PVC, TIPO "LR", SEM TAMPA, DE 3/4" | UN | 7.94 | 7.94
39341 | CONDULETE EM PVC, TIPO "T", SEM TAMPA, DE 1" | UN | 13.01 | 13.01
39340 | CONDULETE EM PVC, TIPO "T", SEM TAMPA, DE 3/4" | UN | 9.55 | 9.55
39342 | CONDULETE EM PVC, TIPO "TB", SEM TAMPA, DE 1" | UN | 13.01 | 13.01
12025 | CONDULETE EM PVC, TIPO "TB", SEM TAMPA, DE 1/2" OU 3/4" | UN | 9.87 | 9.87
39345 | CONDULETE EM PVC, TIPO "X", SEM TAMPA, DE 1" | UN | 14.87 | 14.87
39343 | CONDULETE EM PVC, TIPO "X", SEM TAMPA, DE 1/2" | UN | 10.99 | 10.99
39344 | CONDULETE EM PVC, TIPO "X", SEM TAMPA, DE 3/4" | UN | 10.62 | 10.62
12623 | CONDUTOR PLUVIAL, PVC, CIRCULAR, DIAMETRO ENTRE 80 E 100 MM, PARA DRENAGEM PLUVIAL PREDIAL | M | 47.79 | 47.79
34498 | CONE DE SINALIZACAO EM PVC FLEXIVEL, H = 70 / 76 CM (NBR 15071) | UN | 112.72 | 112.72
13244 | CONE DE SINALIZACAO EM PVC RIGIDO COM FAIXA REFLETIVA, H = 70 / 76 CM | UN | 47.45 | 47.45
38998 | CONECTOR / ADAPTADOR F/F, COM INSERTO METALICO, PPR, DN 25 MM X 1/2", PARA AGUA QUENTE E FRIA PREDIAL | UN | 11.36 | 11.36
38999 | CONECTOR / ADAPTADOR F/F, COM INSERTO METALICO, PPR, DN 32 MM X 3/4", PARA AGUA QUENTE E FRIA PREDIAL | UN | 28.73 | 28.73
38996 | CONECTOR / ADAPTADOR F/M, COM INSERTO METALICO, PPR, DN 25 MM X 1/2", PARA AGUA QUENTE E FRIA PREDIAL | UN | 20.31 | 20.31
44173 | CONECTOR / ADAPTADOR F/M, COM INSERTO METALICO, PPR, DN 25 MM X 3/4", PARA AGUA QUENTE E FRIA PREDIAL | UN | 19.75 | 19.75
44174 | CONECTOR / ADAPTADOR F/M, COM INSERTO METALICO, PPR, DN 32 MM X 1", PARA AGUA QUENTE E FRIA PREDIAL | UN | 32.32 | 32.32
38997 | CONECTOR / ADAPTADOR F/M, COM INSERTO METALICO, PPR, DN 32 MM X 3/4", PARA AGUA QUENTE E FRIA PREDIAL | UN | 29.05 | 29.05
39600 | CONECTOR / TOMADA FEMEA RJ 45, CATEGORIA 5 E (CAT 5E) PARA CABOS | UN | 17.2 | 17.2
39601 | CONECTOR / TOMADA FEMEA RJ 45, CATEGORIA 6 (CAT 6) PARA CABOS | UN | 36.48 | 36.48
39862 | CONECTOR BRONZE/LATAO SEM ANEL DE SOLDA, BOLSA X ROSCA F, 15 MM X 1/2" | UN | 14.74 | 14.74
39863 | CONECTOR BRONZE/LATAO SEM ANEL DE SOLDA, BOLSA X ROSCA F, 22 MM X 1/2" | UN | 14.95 | 14.95
39864 | CONECTOR BRONZE/LATAO SEM ANEL DE SOLDA, BOLSA X ROSCA F, 22 MM X 3/4" | UN | 18.55 | 18.55
39865 | CONECTOR BRONZE/LATAO SEM ANEL DE SOLDA, BOLSA X ROSCA F, 28 MM X 1/2" | UN | 26.14 | 26.14
2517 | CONECTOR CURVO 90 GRAUS DE ALUMINIO, BITOLA 1 1/2", PARA ADAPTAR ENTRADA DE ELETRODUTO METALICO FLEXIVEL EM QUADROS | UN | 27.16 | 27.16
2522 | CONECTOR CURVO 90 GRAUS DE ALUMINIO, BITOLA 1 1/4", PARA ADAPTAR ENTRADA DE ELETRODUTO METALICO FLEXIVEL EM QUADROS | UN | 17.55 | 17.55
2516 | CONECTOR CURVO 90 GRAUS DE ALUMINIO, BITOLA 1", PARA ADAPTAR ENTRADA DE ELETRODUTO METALICO FLEXIVEL EM QUADROS | UN | 14.09 | 14.09
2548 | CONECTOR CURVO 90 GRAUS DE ALUMINIO, BITOLA 1/2", PARA ADAPTAR ENTRADA DE ELETRODUTO METALICO FLEXIVEL EM QUADROS | UN | 10.79 | 10.79
2518 | CONECTOR CURVO 90 GRAUS DE ALUMINIO, BITOLA 2 1/2", PARA ADAPTAR ENTRADA DE ELETRODUTO METALICO FLEXIVEL EM QUADROS | UN | 129.27 | 129.27
2521 | CONECTOR CURVO 90 GRAUS DE ALUMINIO, BITOLA 2", PARA ADAPTAR ENTRADA DE ELETRODUTO METALICO FLEXIVEL EM QUADROS | UN | 55.03 | 55.03
2519 | CONECTOR CURVO 90 GRAUS DE ALUMINIO, BITOLA 3", PARA ADAPTAR ENTRADA DE ELETRODUTO METALICO FLEXIVEL EM QUADROS | UN | 155.87 | 155.87
2515 | CONECTOR CURVO 90 GRAUS DE ALUMINIO, BITOLA 3/4", PARA ADAPTAR ENTRADA DE ELETRODUTO METALICO FLEXIVEL EM QUADROS | UN | 11.73 | 11.73
2520 | CONECTOR CURVO 90 GRAUS DE ALUMINIO, BITOLA 4", PARA ADAPTAR ENTRADA DE ELETRODUTO METALICO FLEXIVEL EM QUADROS | UN | 286.89 | 286.89
1602 | CONECTOR DE ALUMINIO TIPO PRENSA CABO, BITOLA 1 1/2", PARA CABOS DE DIAMETRO DE 37 A 40 MM | UN | 52.01 | 52.01
1601 | CONECTOR DE ALUMINIO TIPO PRENSA CABO, BITOLA 1 1/4", PARA CABOS DE DIAMETRO DE 31 A 34 MM | UN | 46.35 | 46.35
1600 | CONECTOR DE ALUMINIO TIPO PRENSA CABO, BITOLA 1", PARA CABOS DE DIAMETRO DE 22,5 A 25 MM | UN | 20.25 | 20.25
1598 | CONECTOR DE ALUMINIO TIPO PRENSA CABO, BITOLA 1/2", PARA CABOS DE DIAMETRO DE 12,5 A 15 MM | UN | 13.72 | 13.72
1603 | CONECTOR DE ALUMINIO TIPO PRENSA CABO, BITOLA 2", PARA CABOS DE DIAMETRO DE 47,5 A 50 MM | UN | 78.52 | 78.52
1599 | CONECTOR DE ALUMINIO TIPO PRENSA CABO, BITOLA 3/4", PARA CABOS DE DIAMETRO DE 17,5 A 20 MM | UN | 15.91 | 15.91
1597 | CONECTOR DE ALUMINIO TIPO PRENSA CABO, BITOLA 3/8", PARA CABOS DE DIAMETRO DE 9 A 10 MM | UN | 12.89 | 12.89
39602 | CONECTOR MACHO RJ 45, CATEGORIA 5 E (CAT 5E) PARA CABOS | UN | 1.82 | 1.82
39603 | CONECTOR MACHO RJ 45, CATEGORIA 6 (CAT 6) PARA CABOS | UN | 3.88 | 3.88
11821 | CONECTOR METALICO TIPO PARAFUSO FENDIDO (SPLIT BOLT), COM SEPARADOR DE CABOS BIMETALICOS, PARA CABOS ATE 25 MM2 | UN | 10.59 | 10.59
1562 | CONECTOR METALICO TIPO PARAFUSO FENDIDO (SPLIT BOLT), COM SEPARADOR DE CABOS BIMETALICOS, PARA CABOS ATE 50 MM2 | UN | 17.35 | 17.35
1563 | CONECTOR METALICO TIPO PARAFUSO FENDIDO (SPLIT BOLT), COM SEPARADOR DE CABOS BIMETALICOS, PARA CABOS ATE 70 MM2 | UN | 23.28 | 23.28
11856 | CONECTOR METALICO TIPO PARAFUSO FENDIDO (SPLIT BOLT), PARA CABOS ATE 10 MM2 | UN | 6.94 | 6.94
11857 | CONECTOR METALICO TIPO PARAFUSO FENDIDO (SPLIT BOLT), PARA CABOS ATE 120 MM2 | UN | 36.52 | 36.52
11858 | CONECTOR METALICO TIPO PARAFUSO FENDIDO (SPLIT BOLT), PARA CABOS ATE 150 MM2 | UN | 45.33 | 45.33
1539 | CONECTOR METALICO TIPO PARAFUSO FENDIDO (SPLIT BOLT), PARA CABOS ATE 16 MM2 | UN | 8.15 | 8.15
11859 | CONECTOR METALICO TIPO PARAFUSO FENDIDO (SPLIT BOLT), PARA CABOS ATE 185 MM2 | UN | 61.67 | 61.67
1550 | CONECTOR METALICO TIPO PARAFUSO FENDIDO (SPLIT BOLT), PARA CABOS ATE 25 MM2 | UN | 8.6 | 8.6
11854 | CONECTOR METALICO TIPO PARAFUSO FENDIDO (SPLIT BOLT), PARA CABOS ATE 35 MM2 | UN | 10.75 | 10.75
11862 | CONECTOR METALICO TIPO PARAFUSO FENDIDO (SPLIT BOLT), PARA CABOS ATE 50 MM2 | UN | 15.08 | 15.08
11863 | CONECTOR METALICO TIPO PARAFUSO FENDIDO (SPLIT BOLT), PARA CABOS ATE 6 MM2 | UN | 6.09 | 6.09
11855 | CONECTOR METALICO TIPO PARAFUSO FENDIDO (SPLIT BOLT), PARA CABOS ATE 70 MM2 | UN | 22.51 | 22.51
11864 | CONECTOR METALICO TIPO PARAFUSO FENDIDO (SPLIT BOLT), PARA CABOS ATE 95 MM2 | UN | 34.03 | 34.03
2527 | CONECTOR RETO DE ALUMINIO PARA ELETRODUTO DE 1 1/2", PARA ADAPTAR ENTRADA DE ELETRODUTO METALICO FLEXIVEL EM QUADROS | UN | 9.72 | 9.72
2526 | CONECTOR RETO DE ALUMINIO PARA ELETRODUTO DE 1 1/4", PARA ADAPTAR ENTRADA DE ELETRODUTO METALICO FLEXIVEL EM QUADROS | UN | 6.23 | 6.23
2483 | CONECTOR RETO DE ALUMINIO PARA ELETRODUTO DE 1", PARA ADAPTAR ENTRADA DE ELETRODUTO METALICO FLEXIVEL EM QUADROS | UN | 4.43 | 4.43
2487 | CONECTOR RETO DE ALUMINIO PARA ELETRODUTO DE 1/2", PARA ADAPTAR ENTRADA DE ELETRODUTO METALICO FLEXIVEL EM QUADROS | UN | 2.12 | 2.12
2528 | CONECTOR RETO DE ALUMINIO PARA ELETRODUTO DE 2 1/2", PARA ADAPTAR ENTRADA DE ELETRODUTO METALICO FLEXIVEL EM QUADROS | UN | 24.46 | 24.46
2489 | CONECTOR RETO DE ALUMINIO PARA ELETRODUTO DE 2", PARA ADAPTAR ENTRADA DE ELETRODUTO METALICO FLEXIVEL EM QUADROS | UN | 10.77 | 10.77
2484 | CONECTOR RETO DE ALUMINIO PARA ELETRODUTO DE 3", PARA ADAPTAR ENTRADA DE ELETRODUTO METALICO FLEXIVEL EM QUADROS | UN | 35.53 | 35.53
2488 | CONECTOR RETO DE ALUMINIO PARA ELETRODUTO DE 3/4", PARA ADAPTAR ENTRADA DE ELETRODUTO METALICO FLEXIVEL EM QUADROS | UN | 2.49 | 2.49
2485 | CONECTOR RETO DE ALUMINIO PARA ELETRODUTO DE 4", PARA ADAPTAR ENTRADA DE ELETRODUTO METALICO FLEXIVEL EM QUADROS | UN | 55.68 | 55.68
44247 | CONECTOR, CPVC, SOLDAVEL, 114 MM X 4", PARA AGUA QUENTE | UN | 1641.82 | 1641.82
38005 | CONECTOR, CPVC, SOLDAVEL, 15 MM X 1/2", PARA AGUA QUENTE | UN | 19.52 | 19.52
38006 | CONECTOR, CPVC, SOLDAVEL, 22 MM X 1/2", PARA AGUA QUENTE | UN | 25.94 | 25.94
38428 | CONECTOR, CPVC, SOLDAVEL, 22 MM X 3/4", PARA AGUA QUENTE | UN | 23.23 | 23.23
38007 | CONECTOR, CPVC, SOLDAVEL, 28 MM X 1", PARA AGUA QUENTE | UN | 29.93 | 29.93
38008 | CONECTOR, CPVC, SOLDAVEL, 35 MM X 1 1/4", PARA AGUA QUENTE | UN | 47.89 | 47.89
38009 | CONECTOR, CPVC, SOLDAVEL, 42 MM X 1 1/2", PARA AGUA QUENTE | UN | 58.63 | 58.63
44248 | CONECTOR, CPVC, SOLDAVEL, 54 MM X 2", PARA AGUA QUENTE | UN | 95.57 | 95.57
44249 | CONECTOR, CPVC, SOLDAVEL, 73 MM X 2 1/2", PARA AGUA QUENTE | UN | 368.73 | 368.73
44250 | CONECTOR, CPVC, SOLDAVEL, 89 MM X 3", PARA AGUA QUENTE | UN | 535.48 | 535.48
39279 | CONECTOR/ADAPTADOR FIXO, ROSCA FEMEA, EM PLASTICO, DN 16 MM X 1/2", PARA CONEXAO COM CRIMPAGEM, EM TUBO PEX PARA INST. AGUA QUENTE/FRIA | UN | 9.76 | 9.76
39280 | CONECTOR/ADAPTADOR FIXO, ROSCA FEMEA, EM PLASTICO, DN 20 MM X 1/2", PARA CONEXAO COM CRIMPAGEM, EM TUBO PEX PARA INST. AGUA QUENTE/FRIA | UN | 10.94 | 10.94
39281 | CONECTOR/ADAPTADOR FIXO, ROSCA FEMEA, EM PLASTICO, DN 20 MM X 3/4", PARA CONEXAO COM CRIMPAGEM, EM TUBO PEX PARA INST. AGUA QUENTE/FRIA | UN | 14.45 | 14.45
39282 | CONECTOR/ADAPTADOR FIXO, ROSCA FEMEA, EM PLASTICO, DN 25 MM X 3/4", PARA CONEXAO COM CRIMPAGEM, EM TUBO PEX PARA INST. AGUA QUENTE/FRIA | UN | 20.18 | 20.18
38844 | CONECTOR/ADAPTADOR FIXO, ROSCA FEMEA, METALICA, COM ANEL DESLIZANTE, DN 16 MM X 1/2", PARA TUBO PEX PARA INST. AGUA QUENTE/FRIA | UN | 9.9 | 9.9
38846 | CONECTOR/ADAPTADOR FIXO, ROSCA FEMEA, METALICA, COM ANEL DESLIZANTE, DN 20 MM X 1/2", PARA TUBO PEX PARA INST. AGUA QUENTE/FRIA | UN | 10.07 | 10.07
38847 | CONECTOR/ADAPTADOR FIXO, ROSCA FEMEA, METALICA, COM ANEL DESLIZANTE, DN 20 MM X 3/4", PARA TUBO PEX PARA INST. AGUA QUENTE/FRIA | UN | 11.8 | 11.8
38850 | CONECTOR/ADAPTADOR FIXO, ROSCA FEMEA, METALICA, COM ANEL DESLIZANTE, DN 25 MM X 1", PARA TUBO PEX PARA INST. AGUA QUENTE/FRIA | UN | 21.31 | 21.31
38848 | CONECTOR/ADAPTADOR FIXO, ROSCA FEMEA, METALICA, COM ANEL DESLIZANTE, DN 25 MM X 3/4", PARA TUBO PEX PARA INST. AGUA QUENTE/FRIA | UN | 13.97 | 13.97
38851 | CONECTOR/ADAPTADOR FIXO, ROSCA FEMEA, METALICA, COM ANEL DESLIZANTE, DN 32 MM X 1", PARA TUBO PEX PARA INST. AGUA QUENTE/FRIA | UN | 24.09 | 24.09
38854 | CONECTOR/ADAPTADOR MOVEL, ROSCA FEMEA, METALICA, COM ANEL DESLIZANTE, DN 16 MM X 3/4", PARA TUBO PEX PARA INST. AGUA QUENTE/FRIA | UN | 10.46 | 10.46
3104 | CONJ. DE FERRAGENS PARA PORTA DE VIDRO TEMPERADO, EM ZAMAC CROMADO, CONTEMPLANDO DOBRADICA INF., DOBRADICA SUP., PIVO PARA DOBRADICA INF., PIVO PARA DOBRADICA SUP., FECHADURA CENTRAL EM ZAMC. CROMADO, CONTRA FECHADURA DE PRESSAO | CJ | 185.54 | 185.54
1607 | CONJUNTO ARRUELAS DE VEDACAO 5/16" PARA TELHA FIBROCIMENTO (UMA ARRUELA METALICA E UMA ARRUELA PVC - CONICAS) | CJ | 0.28 | 0.28
38169 | CONJUNTO DE FERRAGENS PIVO, PARA PORTA PIVOTANTE DE ATE 100 KG, REGULAVEL COM ESFERA, CROMADO - SUPERIOR E INFERIOR - COMPLETO | CJ | 79.04 | 79.04
6142 | CONJUNTO DE LIGACAO AJUSTAVEL, PARA VASO / BACIA SANITARIA, EM PLASTICO BRANCO, COM TUBO, CANOPLA E ESPUDE | UN | 9.57 | 9.57
11686 | CONJUNTO DE LIGACAO PARA VASO / BACIA SANITARIA, EM PLASTICO BRANCO, COM TUBO, CANOPLA E ANEL DE EXPANSAO (TUBO 1.1/2" X 20 CM) | UN | 13.28 | 13.28
37598 | CONJUNTO MONTADO ESTOPIM COM ESPOLETA COMUM NUMERO 8, COM CABECA ACENDEDORA, 1,5 M | UN | 38.11 | 38.11
25398 | CONJUNTO PARA FUTSAL COM PAR DE TRAVES OFICIAIS DE 3,00 X 2,00 M EM TUBO DE ACO GALVANIZADO 3" COM REQUADROS EM TUBO DE 1", PINTURA EM PRIMER COM TINTA ESMALTE SINTETICO E REDES DE POLIETILENO FIO 4 MM | UN | 3649.1 | 3649.1
25399 | CONJUNTO PARA QUADRA DE VOLEI COM POSTES EM TUBO DE ACO GALVANIZADO 3", H = *255* CM, PINTURA EM TINTA ESMALTE SINTETICO, REDE DE NYLON COM 2 MM, MALHA 10 X 10 CM E ANTENAS OFICIAIS EM FIBRA DE VIDRO | UN | 2215.32 | 2215.32
43440 | CONJUNTO PRE-MOLDADO COMPOSTO POR GRELHA (0,99 X 0,45 M), QUADRO (1,10 X 0,52 M) E CANTONEIRA (1,10 X 0,35 M), EM CONCRETO ARMADO, COM FCK DE 21 MPA | UN | 616.94 | 616.94
10667 | CONTAINER ALMOXARIFADO, DE *2,40* X *6,00* M, PADRAO SIMPLES, SEM REVESTIMENTO E SEM DIVISORIAS INTERNOS E SEM SANITARIO, PARA USO EM CANTEIRO DE OBRAS | UN | 19404 | 19404
1613 | CONTATOR TRIPOLAR, CORRENTE DE *110* A, TENSAO NOMINAL DE *500* V, CATEGORIA AC-2 E AC-3 | UN | 1729.41 | 1729.41
1626 | CONTATOR TRIPOLAR, CORRENTE DE *185* A, TENSAO NOMINAL DE *500* V, CATEGORIA AC-2 E AC-3 | UN | 2586.55 | 2586.55
1625 | CONTATOR TRIPOLAR, CORRENTE DE *22* A, TENSAO NOMINAL DE *500* V, CATEGORIA AC-2 E AC-3 | UN | 180.66 | 180.66
1622 | CONTATOR TRIPOLAR, CORRENTE DE *265* A, TENSAO NOMINAL DE *500* V, CATEGORIA AC-2 E AC-3 | UN | 5836.79 | 5836.79
1620 | CONTATOR TRIPOLAR, CORRENTE DE *38* A, TENSAO NOMINAL DE *500* V, CATEGORIA AC-2 E AC-3 | UN | 380.57 | 380.57
1629 | CONTATOR TRIPOLAR, CORRENTE DE *500* A, TENSAO NOMINAL DE *500* V, CATEGORIA AC-2 E AC-3 | UN | 14205.35 | 14205.35
1627 | CONTATOR TRIPOLAR, CORRENTE DE *65* A, TENSAO NOMINAL DE *500* V, CATEGORIA AC-2 E AC-3 | UN | 727.44 | 727.44
1623 | CONTATOR TRIPOLAR, CORRENTE DE 12 A, TENSAO NOMINAL DE *500* V, CATEGORIA AC-2 E AC-3 | UN | 147.33 | 147.33
1619 | CONTATOR TRIPOLAR, CORRENTE DE 25 A, TENSAO NOMINAL DE *500* V, CATEGORIA AC-2 E AC-3 | UN | 202.67 | 202.67
1630 | CONTATOR TRIPOLAR, CORRENTE DE 250 A, TENSAO NOMINAL DE *500* V, PARA ACIONAMENTO DE CAPACITORES | UN | 4462.34 | 4462.34
1616 | CONTATOR TRIPOLAR, CORRENTE DE 300 A, TENSAO NOMINAL DE *500* V, CATEGORIA AC-2 E AC-3 | UN | 6863.16 | 6863.16
1614 | CONTATOR TRIPOLAR, CORRENTE DE 32 A, TENSAO NOMINAL DE *500* V, CATEGORIA AC-2 E AC-3 | UN | 313.67 | 313.67
1617 | CONTATOR TRIPOLAR, CORRENTE DE 400 A, TENSAO NOMINAL DE *500* V, CATEGORIA AC-2 E AC-3 | UN | 8193.13 | 8193.13
1621 | CONTATOR TRIPOLAR, CORRENTE DE 45 A, TENSAO NOMINAL DE *500* V, CATEGORIA AC-2 E AC-3 | UN | 560.99 | 560.99
1624 | CONTATOR TRIPOLAR, CORRENTE DE 630 A, TENSAO NOMINAL DE *500* V, CATEGORIA AC-2 E AC-3 | UN | 20139.12 | 20139.12
1615 | CONTATOR TRIPOLAR, CORRENTE DE 75 A, TENSAO NOMINAL DE *500* V, CATEGORIA AC-2 E AC-3 | UN | 1053.45 | 1053.45
1612 | CONTATOR TRIPOLAR, CORRENTE DE 9 A, TENSAO NOMINAL DE *500* V, CATEGORIA AC-2 E AC-3 | UN | 138.75 | 138.75
1618 | CONTATOR TRIPOLAR, CORRENTE DE 95 A, TENSAO NOMINAL DE *500* V, CATEGORIA AC-2 E AC-3 | UN | 1447.6 | 1447.6
14211 | CONTRA-PORCA SEXTAVADA, DIAMETRO NOMINAL 1 3/8", ALTURA 35 MM | UN | 41.39 | 41.39
43657 | CONTRAMARCO DE ALUMINIO (PERFIL 25) PARA ESQUADRIAS, TIPO CONVENCIONAL / CADEIRINHA, 60 MM (CM-060), INCLUSO CONEXOES, GRAPAS E TRAVAMENTOS | M | 7.3 | 7.3
38200 | CORDA DE POLIAMIDA 12 MM TIPO BOMBEIRO, PARA TRABALHO EM ALTURA | 100M | 433.82 | 433.82
39269 | CORDAO DE COBRE, FLEXIVEL, TORCIDO, CLASSE 4 OU 5, ISOLACAO EM PVC/D, 300 V, 2 CONDUTORES DE 0,5 MM2 | M | 1.36 | 1.36
11889 | CORDAO DE COBRE, FLEXIVEL, TORCIDO, CLASSE 4 OU 5, ISOLACAO EM PVC/D, 300 V, 2 CONDUTORES DE 0,75 MM2 | M | 1.87 | 1.87
39270 | CORDAO DE COBRE, FLEXIVEL, TORCIDO, CLASSE 4 OU 5, ISOLACAO EM PVC/D, 300 V, 2 CONDUTORES DE 1,0 MM2 | M | 2.43 | 2.43
11890 | CORDAO DE COBRE, FLEXIVEL, TORCIDO, CLASSE 4 OU 5, ISOLACAO EM PVC/D, 300 V, 2 CONDUTORES DE 1,5 MM2 | M | 3.31 | 3.31
11891 | CORDAO DE COBRE, FLEXIVEL, TORCIDO, CLASSE 4 OU 5, ISOLACAO EM PVC/D, 300 V, 2 CONDUTORES DE 2,5 MM2 | M | 5.37 | 5.37
11892 | CORDAO DE COBRE, FLEXIVEL, TORCIDO, CLASSE 4 OU 5, ISOLACAO EM PVC/D, 300 V, 2 CONDUTORES DE 4 MM2 | M | 8.78 | 8.78
37601 | CORDEL DETONANTE, NP 05 G/M | M | 8.47 | 8.47
1634 | CORDEL DETONANTE, NP 10 G/M | M | 8.75 | 8.75
44274 | COROA PARA PERFURATRIZ T38, D = 2 1/2", 6 X 4 BOTOES BALISTICOS, FACE PLANA | UN | 706.97 | 706.97
5086 | CORRENTE DE ELO CURTO COMUM, SOLDADA, GALVANIZADA, ESPESSURA DO ELO = 1/2" (12,5 MM) | KG | 32.72 | 32.72
45244 | CORTA-TUBOS COM CAPACIDADE DE 6 A 42 MM | UN | 101.38 | 101.38
11280 | CORTADEIRA DE PISO DE CONCRETO E ASFALTO, PARA DISCO PADRAO DE DIAMETRO 350 MM (14") OU 450 MM (18"), MOTOR A GASOLINA, POTENCIA 13 HP, SEM DISCO | UN | 6220.54 | 6220.54
40519 | CORTADEIRA HIDRAULICA DE VERGALHAO, PARA ACO DE DIAMETRO ATE 50 MM, MOTOR ELETRICO TRIFASICO, POTENCIA DE 5,5 HP A 7,5 HP | UN | 141747.8 | 141747.8
3446 | COTOVELO 45 GRAUS DE FERRO GALVANIZADO, COM ROSCA BSP, DE 1 1/2" | UN | 37.4 | 37.4
3445 | COTOVELO 45 GRAUS DE FERRO GALVANIZADO, COM ROSCA BSP, DE 1 1/4" | UN | 30.54 | 30.54
3444 | COTOVELO 45 GRAUS DE FERRO GALVANIZADO, COM ROSCA BSP, DE 1" | UN | 18.79 | 18.79
3441 | COTOVELO 45 GRAUS DE FERRO GALVANIZADO, COM ROSCA BSP, DE 1/2" | UN | 8.62 | 8.62
12402 | COTOVELO 45 GRAUS DE FERRO GALVANIZADO, COM ROSCA BSP, DE 2 1/2" | UN | 105.14 | 105.14
3447 | COTOVELO 45 GRAUS DE FERRO GALVANIZADO, COM ROSCA BSP, DE 2" | UN | 54.39 | 54.39
3448 | COTOVELO 45 GRAUS DE FERRO GALVANIZADO, COM ROSCA BSP, DE 3" | UN | 153.71 | 153.71
3442 | COTOVELO 45 GRAUS DE FERRO GALVANIZADO, COM ROSCA BSP, DE 3/4" | UN | 12.89 | 12.89
3449 | COTOVELO 45 GRAUS DE FERRO GALVANIZADO, COM ROSCA BSP, DE 4" | UN | 269.34 | 269.34
37438 | COTOVELO 45 GRAUS, PEAD PE 100, DE 125 MM, PARA ELETROFUSAO | UN | 246.08 | 246.08
37439 | COTOVELO 45 GRAUS, PEAD PE 100, DE 200 MM, PARA ELETROFUSAO | UN | 1608.84 | 1608.84
37435 | COTOVELO 45 GRAUS, PEAD PE 100, DE 32 MM, PARA ELETROFUSAO | UN | 28.92 | 28.92
37436 | COTOVELO 45 GRAUS, PEAD PE 100, DE 40 MM, PARA ELETROFUSAO | UN | 34.13 | 34.13
37437 | COTOVELO 45 GRAUS, PEAD PE 100, DE 63 MM, PARA ELETROFUSAO | UN | 49.36 | 49.36
3473 | COTOVELO 90 GRAUS DE FERRO GALVANIZADO, COM ROSCA BSP MACHO/FEMEA, DE 1 1/2" | UN | 42.29 | 42.29
3474 | COTOVELO 90 GRAUS DE FERRO GALVANIZADO, COM ROSCA BSP MACHO/FEMEA, DE 1 1/4" | UN | 34.86 | 34.86
3443 | COTOVELO 90 GRAUS DE FERRO GALVANIZADO, COM ROSCA BSP MACHO/FEMEA, DE 1" | UN | 21.69 | 21.69
3450 | COTOVELO 90 GRAUS DE FERRO GALVANIZADO, COM ROSCA BSP MACHO/FEMEA, DE 1/2" | UN | 10.1 | 10.1
3453 | COTOVELO 90 GRAUS DE FERRO GALVANIZADO, COM ROSCA BSP MACHO/FEMEA, DE 2 1/2" | UN | 123.44 | 123.44
3452 | COTOVELO 90 GRAUS DE FERRO GALVANIZADO, COM ROSCA BSP MACHO/FEMEA, DE 2" | UN | 60.93 | 60.93
3454 | COTOVELO 90 GRAUS DE FERRO GALVANIZADO, COM ROSCA BSP MACHO/FEMEA, DE 3" | UN | 187.75 | 187.75
3451 | COTOVELO 90 GRAUS DE FERRO GALVANIZADO, COM ROSCA BSP MACHO/FEMEA, DE 3/4" | UN | 12.09 | 12.09
3458 | COTOVELO 90 GRAUS DE FERRO GALVANIZADO, COM ROSCA BSP, DE 1 1/2" | UN | 33.9 | 33.9
3457 | COTOVELO 90 GRAUS DE FERRO GALVANIZADO, COM ROSCA BSP, DE 1 1/4" | UN | 25.45 | 25.45
3472 | COTOVELO 90 GRAUS DE FERRO GALVANIZADO, COM ROSCA BSP, DE 1" | UN | 16.24 | 16.24
3455 | COTOVELO 90 GRAUS DE FERRO GALVANIZADO, COM ROSCA BSP, DE 1/2" | UN | 7.23 | 7.23
3470 | COTOVELO 90 GRAUS DE FERRO GALVANIZADO, COM ROSCA BSP, DE 2 1/2" | UN | 94.65 | 94.65
3471 | COTOVELO 90 GRAUS DE FERRO GALVANIZADO, COM ROSCA BSP, DE 2" | UN | 52.01 | 52.01
3459 | COTOVELO 90 GRAUS DE FERRO GALVANIZADO, COM ROSCA BSP, DE 3" | UN | 133.51 | 133.51
3456 | COTOVELO 90 GRAUS DE FERRO GALVANIZADO, COM ROSCA BSP, DE 3/4" | UN | 10.81 | 10.81
3469 | COTOVELO 90 GRAUS DE FERRO GALVANIZADO, COM ROSCA BSP, DE 4" | UN | 253.9 | 253.9
3460 | COTOVELO 90 GRAUS DE FERRO GALVANIZADO, COM ROSCA BSP, DE 5" | UN | 370.48 | 370.48
3461 | COTOVELO 90 GRAUS DE FERRO GALVANIZADO, COM ROSCA BSP, DE 6" | UN | 946.93 | 946.93
37433 | COTOVELO 90 GRAUS, PEAD PE 100, DE 125 MM, PARA ELETROFUSAO | UN | 246.08 | 246.08
37430 | COTOVELO 90 GRAUS, PEAD PE 100, DE 20 MM, PARA ELETROFUSAO | UN | 30.84 | 30.84
37434 | COTOVELO 90 GRAUS, PEAD PE 100, DE 200 MM, PARA ELETROFUSAO | UN | 2294.42 | 2294.42
37431 | COTOVELO 90 GRAUS, PEAD PE 100, DE 32 MM, PARA ELETROFUSAO | UN | 41.83 | 41.83
37432 | COTOVELO 90 GRAUS, PEAD PE 100, DE 63 MM, PARA ELETROFUSAO | UN | 77.16 | 77.16
39869 | COTOVELO BRONZE/LATAO SEM ANEL DE SOLDA, BOLSA X ROSCA F, 15MM X 1/2" | UN | 14.64 | 14.64
39870 | COTOVELO BRONZE/LATAO SEM ANEL DE SOLDA, BOLSA X ROSCA F, 22MM X 1/2" | UN | 22.39 | 22.39
39871 | COTOVELO BRONZE/LATAO SEM ANEL DE SOLDA, BOLSA X ROSCA F, 22MM X 3/4" | UN | 25.09 | 25.09
12722 | COTOVELO DE COBRE 90 GRAUS SEM ANEL DE SOLDA, BOLSA X BOLSA, 104 MM | UN | 839.77 | 839.77
12714 | COTOVELO DE COBRE 90 GRAUS SEM ANEL DE SOLDA, BOLSA X BOLSA, 15 MM | UN | 5.48 | 5.48
12715 | COTOVELO DE COBRE 90 GRAUS SEM ANEL DE SOLDA, BOLSA X BOLSA, 22 MM | UN | 12.37 | 12.37
12716 | COTOVELO DE COBRE 90 GRAUS SEM ANEL DE SOLDA, BOLSA X BOLSA, 28 MM | UN | 21.25 | 21.25
12717 | COTOVELO DE COBRE 90 GRAUS SEM ANEL DE SOLDA, BOLSA X BOLSA, 35 MM | UN | 41.78 | 41.78
12718 | COTOVELO DE COBRE 90 GRAUS SEM ANEL DE SOLDA, BOLSA X BOLSA, 42 MM | UN | 64.12 | 64.12
12719 | COTOVELO DE COBRE 90 GRAUS SEM ANEL DE SOLDA, BOLSA X BOLSA, 54 MM | UN | 101.78 | 101.78
12720 | COTOVELO DE COBRE 90 GRAUS SEM ANEL DE SOLDA, BOLSA X BOLSA, 66 MM | UN | 354.41 | 354.41
12721 | COTOVELO DE COBRE 90 GRAUS SEM ANEL DE SOLDA, BOLSA X BOLSA, 79 MM | UN | 339.85 | 339.85
3468 | COTOVELO DE REDUCAO 90 GRAUS DE FERRO GALVANIZADO, COM ROSCA BSP, DE 1 1/2" X 1" | UN | 44.25 | 44.25
3465 | COTOVELO DE REDUCAO 90 GRAUS DE FERRO GALVANIZADO, COM ROSCA BSP, DE 1 1/2" X 3/4" | UN | 44.23 | 44.23
12403 | COTOVELO DE REDUCAO 90 GRAUS DE FERRO GALVANIZADO, COM ROSCA BSP, DE 1 1/4" X 1" | UN | 31.53 | 31.53
3463 | COTOVELO DE REDUCAO 90 GRAUS DE FERRO GALVANIZADO, COM ROSCA BSP, DE 1" X 1/2" | UN | 18.42 | 18.42
3464 | COTOVELO DE REDUCAO 90 GRAUS DE FERRO GALVANIZADO, COM ROSCA BSP, DE 1" X 3/4" | UN | 18.42 | 18.42
3466 | COTOVELO DE REDUCAO 90 GRAUS DE FERRO GALVANIZADO, COM ROSCA BSP, DE 2 1/2" X 2" | UN | 112.34 | 112.34
3467 | COTOVELO DE REDUCAO 90 GRAUS DE FERRO GALVANIZADO, COM ROSCA BSP, DE 2" X 1 1/2" | UN | 63.45 | 63.45
3462 | COTOVELO DE REDUCAO 90 GRAUS DE FERRO GALVANIZADO, COM ROSCA BSP, DE 3/4" X 1/2" | UN | 12.15 | 12.15
43917 | COTOVELO HORIZONTAL RETO 90 GRAUS PARA ELETROCALHA, EM CHAPA PERFURADA DE ACO GALVANIZADO ESPESSURA #14, 700 X 50 MM (L X A), SEM VIROLA, SEM TAMPA | UN | 258.38 | 258.38
41808 | COTOVELO HORIZONTAL RETO 90 GRAUS, PARA ELETROCALHA, EM CHAPA LISA DE ACO GALVANIZADO ESPESSURA # 22, 150 X 50 MM (L X A), SEM VIROLA, SEM TAMPA | UN | 18.78 | 18.78
41817 | COTOVELO HORIZONTAL RETO 90 GRAUS, PARA ELETROCALHA, EM CHAPA LISA DE ACO GALVANIZADO ESPESSURA #14, 700 X 50 MM (L X A), SEM VIROLA, SEM TAMPA | UN | 213.56 | 213.56
41819 | COTOVELO HORIZONTAL RETO 90 GRAUS, PARA ELETROCALHA, EM CHAPA LISA DE ACO GALVANIZADO ESPESSURA #14, 800 X 50 MM (L X A), SEM VIROLA, SEM TAMPA | UN | 321.27 | 321.27
41815 | COTOVELO HORIZONTAL RETO 90 GRAUS, PARA ELETROCALHA, EM CHAPA LISA DE ACO GALVANIZADO ESPESSURA #16, 500 X 50 MM (L X A), SEM VIROLA, SEM TAMPA | UN | 94.97 | 94.97
41816 | COTOVELO HORIZONTAL RETO 90 GRAUS, PARA ELETROCALHA, EM CHAPA LISA DE ACO GALVANIZADO ESPESSURA #16, 600 X 50 MM (L X A), SEM VIROLA, SEM TAMPA | UN | 158.42 | 158.42
41812 | COTOVELO HORIZONTAL RETO 90 GRAUS, PARA ELETROCALHA, EM CHAPA LISA DE ACO GALVANIZADO ESPESSURA #18, 300 X 50 MM (L X A), SEM VIROLA, SEM TAMPA | UN | 46.06 | 46.06
41813 | COTOVELO HORIZONTAL RETO 90 GRAUS, PARA ELETROCALHA, EM CHAPA LISA DE ACO GALVANIZADO ESPESSURA #18, 400 X 50 MM (L X A), SEM VIROLA, SEM TAMPA | UN | 67.78 | 67.78
41806 | COTOVELO HORIZONTAL RETO 90 GRAUS, PARA ELETROCALHA, EM CHAPA LISA DE ACO GALVANIZADO ESPESSURA #22, 100 X 50 MM (L X A), SEM VIROLA, SEM TAMPA | UN | 12.23 | 12.23
41807 | COTOVELO HORIZONTAL RETO 90 GRAUS, PARA ELETROCALHA, EM CHAPA LISA DE ACO GALVANIZADO ESPESSURA #22, 125 X 50 MM (L X A), SEM VIROLA, SEM TAMPA | UN | 13.63 | 13.63
41809 | COTOVELO HORIZONTAL RETO 90 GRAUS, PARA ELETROCALHA, EM CHAPA LISA DE ACO GALVANIZADO ESPESSURA #22, 200 X 50 MM (L X A), SEM VIROLA, SEM TAMPA | UN | 22.31 | 22.31
41811 | COTOVELO HORIZONTAL RETO 90 GRAUS, PARA ELETROCALHA, EM CHAPA LISA DE ACO GALVANIZADO ESPESSURA #22, 250 X 50 MM (L X A), SEM VIROLA, SEM TAMPA | UN | 28.58 | 28.58
41814 | COTOVELO HORIZONTAL RETO 90 GRAUS, PARA ELETROCALHA, EM CHAPA LISA DE ACO GALVANIZADO ESPESSURA #22, 50 X 50 MM (L X A), SEM VIROLA, SEM TAMPA | UN | 8.4 | 8.4
41818 | COTOVELO HORIZONTAL RETO 90 GRAUS, PARA ELETROCALHA, EM CHAPA LISA DE ACO GALVANIZADO ESPESSURA #22, 75 X 50 MM (L X A), SEM VIROLA, SEM TAMPA | UN | 9.42 | 9.42
43919 | COTOVELO HORIZONTAL RETO 90 GRAUS, PARA ELETROCALHA, EM CHAPA PERFURADA DE ACO GALVANIZADO ESPESSURA #14, 800 X 50 MM (L X A), SEM VIROLA, SEM TAMPA | UN | 321.27 | 321.27
43914 | COTOVELO HORIZONTAL RETO 90 GRAUS, PARA ELETROCALHA, EM CHAPA PERFURADA DE ACO GALVANIZADO ESPESSURA #16, 500 X 50 MM (L X A), SEM VIROLA, SEM TAMPA | UN | 101.76 | 101.76
43916 | COTOVELO HORIZONTAL RETO 90 GRAUS, PARA ELETROCALHA, EM CHAPA PERFURADA DE ACO GALVANIZADO ESPESSURA #16, 600 X 50 MM (L X A), SEM VIROLA, SEM TAMPA | UN | 143.7 | 143.7
43912 | COTOVELO HORIZONTAL RETO 90 GRAUS, PARA ELETROCALHA, EM CHAPA PERFURADA DE ACO GALVANIZADO ESPESSURA #18, 300 X 50 MM (L X A), SEM VIROLA, SEM TAMPA | UN | 46.06 | 46.06
43913 | COTOVELO HORIZONTAL RETO 90 GRAUS, PARA ELETROCALHA, EM CHAPA PERFURADA DE ACO GALVANIZADO ESPESSURA #18, 400 X 50 MM (L X A), SEM VIROLA, SEM TAMPA | UN | 67.78 | 67.78
43908 | COTOVELO HORIZONTAL RETO 90 GRAUS, PARA ELETROCALHA, EM CHAPA PERFURADA DE ACO GALVANIZADO ESPESSURA #22, 125 X 50 MM (L X A), SEM VIROLA, SEM TAMPA | UN | 13.11 | 13.11
43909 | COTOVELO HORIZONTAL RETO 90 GRAUS, PARA ELETROCALHA, EM CHAPA PERFURADA DE ACO GALVANIZADO ESPESSURA #22, 150 X 50 MM (L X A), SEM VIROLA, SEM TAMPA | UN | 15.21 | 15.21
43910 | COTOVELO HORIZONTAL RETO 90 GRAUS, PARA ELETROCALHA, EM CHAPA PERFURADA DE ACO GALVANIZADO ESPESSURA #22, 200 X 50 MM (L X A), SEM VIROLA, SEM TAMPA | UN | 22.31 | 22.31
43911 | COTOVELO HORIZONTAL RETO 90 GRAUS, PARA ELETROCALHA, EM CHAPA PERFURADA DE ACO GALVANIZADO ESPESSURA #22, 250 X 50 MM (L X A), SEM VIROLA, SEM TAMPA | UN | 28.58 | 28.58
43915 | COTOVELO HORIZONTAL RETO 90 GRAUS, PARA ELETROCALHA, EM CHAPA PERFURADA DE ACO GALVANIZADO ESPESSURA #22, 50 X 50 MM (L X A), SEM VIROLA, SEM TAMPA | UN | 7.24 | 7.24
43918 | COTOVELO HORIZONTAL RETO 90 GRAUS, PARA ELETROCALHA, EM CHAPA PERFURADA DE ACO GALVANIZADO ESPESSURA #22, 75 X 50 MM (L X A), SEM VIROLA, SEM TAMPA | UN | 8.94 | 8.94
43907 | COTOVELO HORIZONTAL RETO, 90 GRAUS, PARA ELETROCALHA, EM CHAPA PERFURADA DE ACO GALVANIZADO ESPESSURA #22, 100 X 50 MM (L X A), SEM VIROLA, SEM TAMPA | UN | 12.23 | 12.23
37416 | COTOVELO/JOELHO 90 GRAUS, EM POLIPROPILENO, PN 16, PARA TUBOS PEAD, 20 X 20 MM - LIGACAO PREDIAL DE AGUA | UN | 3.89 | 3.89
37417 | COTOVELO/JOELHO 90 GRAUS, EM POLIPROPILENO, PN 16, PARA TUBOS PEAD, 32 X 32 MM - LIGACAO PREDIAL DE AGUA | UN | 5.59 | 5.59
37413 | COTOVELO/JOELHO COM ADAPTADOR, 90 GRAUS, EM POLIPROPILENO, PN 16, PARA TUBOS PEAD, 20 MM X 1/2" - LIGACAO PREDIAL DE AGUA | UN | 4.16 | 4.16
37414 | COTOVELO/JOELHO COM ADAPTADOR, 90 GRAUS, EM POLIPROPILENO, PN 16, PARA TUBOS PEAD, 20 MM X 3/4" - LIGACAO PREDIAL DE AGUA | UN | 4.72 | 4.72
37415 | COTOVELO/JOELHO COM ADAPTADOR, 90 GRAUS, EM POLIPROPILENO, PN 16, PARA TUBOS PEAD, 32 MM X 1" - LIGACAO PREDIAL DE AGUA | UN | 8.58 | 8.58
43590 | CREMONA RETANGULAR INJETADA LISA COM CHAVE, COM CASTANHA / ALCA, EM LATAO, COM ACABAMENTO CROMADO, DE SOBREPOR / EMBUTIR | UN | 152.13 | 152.13
43589 | CREMONA RETANGULAR INJETADA LISA, COM CASTANHA / ALCA, EM LATAO, COM ACABAMENTO CROMADO, DE SOBREPOR / EMBUTIR | UN | 27.52 | 27.52
34519 | CRUZETA DE CONCRETO LEVE, COMP. 2000 MM SECAO, 90 X 90 MM | UN | 82.84 | 82.84
1649 | CRUZETA DE FERRO GALVANIZADO, COM ROSCA BSP, DE 1 1/2" | UN | 79.94 | 79.94
1653 | CRUZETA DE FERRO GALVANIZADO, COM ROSCA BSP, DE 1 1/4" | UN | 62.62 | 62.62
1648 | CRUZETA DE FERRO GALVANIZADO, COM ROSCA BSP, DE 1" | UN | 43.05 | 43.05
1647 | CRUZETA DE FERRO GALVANIZADO, COM ROSCA BSP, DE 1/2" | UN | 22.42 | 22.42
1651 | CRUZETA DE FERRO GALVANIZADO, COM ROSCA BSP, DE 2 1/2" | UN | 199.73 | 199.73
1650 | CRUZETA DE FERRO GALVANIZADO, COM ROSCA BSP, DE 2" | UN | 110.4 | 110.4
1652 | CRUZETA DE FERRO GALVANIZADO, COM ROSCA BSP, DE 3" | UN | 286.67 | 286.67
1654 | CRUZETA DE FERRO GALVANIZADO, COM ROSCA BSP, DE 3/4" | UN | 30.78 | 30.78
10510 | CRUZETA DE MADEIRA TRATADA, *90 X 115 X 2400* MM, EM EUCALIPTO OU EQUIVALENTE DA REGIAO | UN | 155.08 | 155.08
1744 | CUBA ACO INOX (AISI 304) DE EMBUTIR COM VALVULA 3 1/2", DE *40 X 34 X 12* CM | UN | 140.82 | 140.82
1743 | CUBA ACO INOX (AISI 304) DE EMBUTIR COM VALVULA 3 1/2", DE *46 X 30 X 12* CM | UN | 184.92 | 184.92
1747 | CUBA ACO INOX (AISI 304) DE EMBUTIR COM VALVULA DE 3 1/2", DE *56 X 33 X 12* CM | UN | 203.3 | 203.3
39640 | CUMEEIRA ARTICULADA (ABA INFERIOR) PARA TELHA ONDULADA DE FIBROCIMENTO E = 4 MM, ABA *330* MM, COMPRIMENTO 500 MM (SEM AMIANTO) | UN | 11.29 | 11.29
7216 | CUMEEIRA NORMAL PARA TELHA ESTRUTURAL DE FIBROCIMENTO 2 ABAS, E = 6 MM, DE 1050 X 935 MM (SEM AMIANTO) | UN | 60.67 | 60.67
20235 | CUMEEIRA NORMAL PARA TELHA ONDULADA DE FIBROCIMENTO, E = 6 MM, ABA 300 MM, COMPRIMENTO 1100 MM (SEM AMIANTO) | UN | 48.78 | 48.78
7181 | CUMEEIRA PARA TELHA CERAMICA, COMPRIMENTO DE *41* CM, RENDIMENTO DE *3* TELHAS/M | UN | 7.11 | 7.11
40742 | CUMEEIRA PARA TELHA DE CONCRETO, PARA 2 AGUAS DE TELHADO, COR CINZA, RENDIMENTO DE *3* TELHAS/M | UN | 11.26 | 11.26
7214 | CUMEEIRA SHED PARA TELHA ONDULADA DE FIBROCIMENTO, E = 6 MM, ABA 280 MM, COMPRIMENTO 1100 MM (SEM AMIANTO) | UN | 59.25 | 59.25
7219 | CUMEEIRA UNIVERSAL PARA TELHA ONDULADA DE FIBROCIMENTO, E = 6 MM, ABA 210 MM, COMPRIMENTO 1100 MM (SEM AMIANTO) | UN | 52.55 | 52.55
2628 | CURVA 135 GRAUS PARA ELETRODUTO, EM ACO GALVANIZADO ELETROLITICO, COM ROSCA, DIAMETRO DE 100 MM (4") | UN | 178.02 | 178.02
2622 | CURVA 135 GRAUS PARA ELETRODUTO, EM ACO GALVANIZADO ELETROLITICO, COM ROSCA, DIAMETRO DE 15 MM (1/2"), ESPESSURA DE 1,50 MM | UN | 4.22 | 4.22
2623 | CURVA 135 GRAUS PARA ELETRODUTO, EM ACO GALVANIZADO ELETROLITICO, COM ROSCA, DIAMETRO DE 20 MM (3/4"), ESPESSURA DE 1,50 MM | UN | 5.09 | 5.09
2624 | CURVA 135 GRAUS PARA ELETRODUTO, EM ACO GALVANIZADO ELETROLITICO, COM ROSCA, DIAMETRO DE 25 MM (1"), ESPESSURA DE 1,50 MM | UN | 8.09 | 8.09
2625 | CURVA 135 GRAUS PARA ELETRODUTO, EM ACO GALVANIZADO ELETROLITICO, COM ROSCA, DIAMETRO DE 32 MM (1 1/4"), ESPESSURA DE 1,50 MM | UN | 17.08 | 17.08
2626 | CURVA 135 GRAUS PARA ELETRODUTO, EM ACO GALVANIZADO ELETROLITICO, COM ROSCA, DIAMETRO DE 40 MM (1 1/2"), ESPESSURA DE 1,50 MM | UN | 25.03 | 25.03
2630 | CURVA 135 GRAUS PARA ELETRODUTO, EM ACO GALVANIZADO ELETROLITICO, COM ROSCA, DIAMETRO DE 50 MM (2") | UN | 38.06 | 38.06
2627 | CURVA 135 GRAUS PARA ELETRODUTO, EM ACO GALVANIZADO ELETROLITICO, COM ROSCA, DIAMETRO DE 65 MM (2 1/2") | UN | 67.05 | 67.05
2629 | CURVA 135 GRAUS PARA ELETRODUTO, EM ACO GALVANIZADO ELETROLITICO, COM ROSCA, DIAMETRO DE 80 MM (3") | UN | 90.69 | 90.69
1880 | CURVA 135 GRAUS, DE PVC RIGIDO ROSCAVEL, DE 1", PARA ELETRODUTO | UN | 2.65 | 2.65
39274 | CURVA 135 GRAUS, DE PVC RIGIDO ROSCAVEL, DE 3/4", PARA ELETRODUTO | UN | 2.06 | 2.06
12033 | CURVA 180 GRAUS, DE PVC RIGIDO ROSCAVEL, DE 1 1/2", PARA ELETRODUTO | UN | 8.48 | 8.48
40408 | CURVA 180 GRAUS, DE PVC RIGIDO ROSCAVEL, DE 1 1/4", PARA ELETRODUTO | UN | 5.57 | 5.57
39276 | CURVA 180 GRAUS, DE PVC RIGIDO ROSCAVEL, DE 1", PARA ELETRODUTO | UN | 5.02 | 5.02
40409 | CURVA 180 GRAUS, DE PVC RIGIDO ROSCAVEL, DE 1/2", PARA ELETRODUTO | UN | 1.97 | 1.97
39277 | CURVA 180 GRAUS, DE PVC RIGIDO ROSCAVEL, DE 2", PARA ELETRODUTO | UN | 13.55 | 13.55
12034 | CURVA 180 GRAUS, DE PVC RIGIDO ROSCAVEL, DE 3/4", PARA ELETRODUTO | UN | 3.84 | 3.84
39879 | CURVA 45 GRAUS DE COBRE SEM ANEL DE SOLDA, BOLSA X BOLSA, 15 MM | UN | 5.45 | 5.45
39880 | CURVA 45 GRAUS DE COBRE SEM ANEL DE SOLDA, BOLSA X BOLSA, 22 MM | UN | 12.06 | 12.06
39881 | CURVA 45 GRAUS DE COBRE SEM ANEL DE SOLDA, BOLSA X BOLSA, 28 MM | UN | 19.37 | 19.37
39882 | CURVA 45 GRAUS DE COBRE SEM ANEL DE SOLDA, BOLSA X BOLSA, 35 MM | UN | 51.02 | 51.02
39883 | CURVA 45 GRAUS DE COBRE SEM ANEL DE SOLDA, BOLSA X BOLSA, 42 MM | UN | 81.47 | 81.47
39884 | CURVA 45 GRAUS DE COBRE SEM ANEL DE SOLDA, BOLSA X BOLSA, 54 MM | UN | 121 | 121
39885 | CURVA 45 GRAUS DE COBRE SEM ANEL DE SOLDA, BOLSA X BOLSA, 66 MM | UN | 287.58 | 287.58
1777 | CURVA 45 GRAUS DE FERRO GALVANIZADO, COM ROSCA BSP FEMEA, DE 1 1/2" | UN | 86.19 | 86.19
1819 | CURVA 45 GRAUS DE FERRO GALVANIZADO, COM ROSCA BSP FEMEA, DE 1 1/4" | UN | 62.71 | 62.71
1776 | CURVA 45 GRAUS DE FERRO GALVANIZADO, COM ROSCA BSP FEMEA, DE 1" | UN | 51.02 | 51.02
1775 | CURVA 45 GRAUS DE FERRO GALVANIZADO, COM ROSCA BSP FEMEA, DE 1/2" | UN | 18.75 | 18.75
1778 | CURVA 45 GRAUS DE FERRO GALVANIZADO, COM ROSCA BSP FEMEA, DE 2 1/2" | UN | 208.64 | 208.64
1818 | CURVA 45 GRAUS DE FERRO GALVANIZADO, COM ROSCA BSP FEMEA, DE 2" | UN | 138.49 | 138.49
1779 | CURVA 45 GRAUS DE FERRO GALVANIZADO, COM ROSCA BSP FEMEA, DE 3" | UN | 303.43 | 303.43
1820 | CURVA 45 GRAUS DE FERRO GALVANIZADO, COM ROSCA BSP FEMEA, DE 3/4" | UN | 27.08 | 27.08
1780 | CURVA 45 GRAUS DE FERRO GALVANIZADO, COM ROSCA BSP FEMEA, DE 4" | UN | 625.53 | 625.53
1783 | CURVA 45 GRAUS DE FERRO GALVANIZADO, COM ROSCA BSP MACHO/FEMEA, DE 1 1/2" | UN | 66.14 | 66.14
1782 | CURVA 45 GRAUS DE FERRO GALVANIZADO, COM ROSCA BSP MACHO/FEMEA, DE 1 1/4" | UN | 52.29 | 52.29
1781 | CURVA 45 GRAUS DE FERRO GALVANIZADO, COM ROSCA BSP MACHO/FEMEA, DE 1" | UN | 34.07 | 34.07
1817 | CURVA 45 GRAUS DE FERRO GALVANIZADO, COM ROSCA BSP MACHO/FEMEA, DE 1/2" | UN | 15.58 | 15.58
1784 | CURVA 45 GRAUS DE FERRO GALVANIZADO, COM ROSCA BSP MACHO/FEMEA, DE 2 1/2" | UN | 186.76 | 186.76
1810 | CURVA 45 GRAUS DE FERRO GALVANIZADO, COM ROSCA BSP MACHO/FEMEA, DE 2" | UN | 103.59 | 103.59
1812 | CURVA 45 GRAUS DE FERRO GALVANIZADO, COM ROSCA BSP MACHO/FEMEA, DE 3" | UN | 261.49 | 261.49
1811 | CURVA 45 GRAUS DE FERRO GALVANIZADO, COM ROSCA BSP MACHO/FEMEA, DE 3/4" | UN | 22.41 | 22.41
40386 | CURVA 45 GRAUS EM ACO CARBONO, SOLDAVEL, PRESSAO 3.000 LBS, DN 1 1/2" | UN | 89.73 | 89.73
40384 | CURVA 45 GRAUS EM ACO CARBONO, SOLDAVEL, PRESSAO 3.000 LBS, DN 1 1/4" | UN | 61.43 | 61.43
40423 | CURVA 45 GRAUS EM ACO CARBONO, SOLDAVEL, PRESSAO 3.000 LBS, DN 1" | UN | 40.19 | 40.19
40379 | CURVA 45 GRAUS EM ACO CARBONO, SOLDAVEL, PRESSAO 3.000 LBS, DN 1/2" | UN | 21.24 | 21.24
40389 | CURVA 45 GRAUS EM ACO CARBONO, SOLDAVEL, PRESSAO 3.000 LBS, DN 2 1/2" | UN | 254.88 | 254.88
40388 | CURVA 45 GRAUS EM ACO CARBONO, SOLDAVEL, PRESSAO 3.000 LBS, DN 2" | UN | 127.58 | 127.58
40391 | CURVA 45 GRAUS EM ACO CARBONO, SOLDAVEL, PRESSAO 3.000 LBS, DN 3" | UN | 661.54 | 661.54
40381 | CURVA 45 GRAUS EM ACO CARBONO, SOLDAVEL, PRESSAO 3.000 LBS, DN 3/4" | UN | 28.32 | 28.32
2609 | CURVA 45 GRAUS PARA ELETRODUTO, EM ACO GALVANIZADO ELETROLITICO, COM ROSCA, DIAMETRO DE 20 MM (3/4"), ESPESSURA DE 1,50 MM | UN | 3.97 | 3.97
2634 | CURVA 45 GRAUS PARA ELETRODUTO, EM ACO GALVANIZADO ELETROLITICO, COM ROSCA, DIAMETRO DE 25 MM (1"), ESPESSURA DE 1,50 MM | UN | 5.21 | 5.21
2611 | CURVA 45 GRAUS PARA ELETRODUTO, EM ACO GALVANIZADO ELETROLITICO, COM ROSCA, DIAMETRO DE 40 MM (1 1/2"), ESPESSURA DE 1,50 MM | UN | 14.7 | 14.7
40414 | CURVA 45 GRAUS RANHURADA EM FERRO FUNDIDO, DN 50 MM (2") | UN | 17.94 | 17.94
40416 | CURVA 45 GRAUS RANHURADA EM FERRO FUNDIDO, DN 65 MM (2 1/2") | UN | 24.79 | 24.79
40418 | CURVA 45 GRAUS RANHURADA EM FERRO FUNDIDO, DN 80 MM (3") | UN | 29.57 | 29.57
34359 | CURVA 90 GRAUS DE BARRA CHATA EM ALUMINIO 3/4" X 1/4" X 300 MM | UN | 10.97 | 10.97
1789 | CURVA 90 GRAUS DE FERRO GALVANIZADO, COM ROSCA BSP FEMEA, DE 1 1/2" | UN | 82.73 | 82.73
1788 | CURVA 90 GRAUS DE FERRO GALVANIZADO, COM ROSCA BSP FEMEA, DE 1 1/4" | UN | 66.31 | 66.31
1787 | CURVA 90 GRAUS DE FERRO GALVANIZADO, COM ROSCA BSP FEMEA, DE 1" | UN | 39.43 | 39.43
1786 | CURVA 90 GRAUS DE FERRO GALVANIZADO, COM ROSCA BSP FEMEA, DE 1/2" | UN | 16.46 | 16.46
1791 | CURVA 90 GRAUS DE FERRO GALVANIZADO, COM ROSCA BSP FEMEA, DE 2 1/2" | UN | 239.08 | 239.08
1790 | CURVA 90 GRAUS DE FERRO GALVANIZADO, COM ROSCA BSP FEMEA, DE 2" | UN | 137.77 | 137.77
1792 | CURVA 90 GRAUS DE FERRO GALVANIZADO, COM ROSCA BSP FEMEA, DE 3" | UN | 322.72 | 322.72
1813 | CURVA 90 GRAUS DE FERRO GALVANIZADO, COM ROSCA BSP FEMEA, DE 3/4" | UN | 26.13 | 26.13
1793 | CURVA 90 GRAUS DE FERRO GALVANIZADO, COM ROSCA BSP FEMEA, DE 4" | UN | 652.12 | 652.12
1797 | CURVA 90 GRAUS DE FERRO GALVANIZADO, COM ROSCA BSP MACHO, DE 1 1/2" | UN | 93.93 | 93.93
1796 | CURVA 90 GRAUS DE FERRO GALVANIZADO, COM ROSCA BSP MACHO, DE 1 1/4" | UN | 72.05 | 72.05
1816 | CURVA 90 GRAUS DE FERRO GALVANIZADO, COM ROSCA BSP MACHO, DE 1" | UN | 38.78 | 38.78
1794 | CURVA 90 GRAUS DE FERRO GALVANIZADO, COM ROSCA BSP MACHO, DE 1/2" | UN | 17.2 | 17.2
1815 | CURVA 90 GRAUS DE FERRO GALVANIZADO, COM ROSCA BSP MACHO, DE 2 1/2" | UN | 297.83 | 297.83
1798 | CURVA 90 GRAUS DE FERRO GALVANIZADO, COM ROSCA BSP MACHO, DE 2" | UN | 133.27 | 133.27
1799 | CURVA 90 GRAUS DE FERRO GALVANIZADO, COM ROSCA BSP MACHO, DE 3" | UN | 387.9 | 387.9
1795 | CURVA 90 GRAUS DE FERRO GALVANIZADO, COM ROSCA BSP MACHO, DE 3/4" | UN | 23.83 | 23.83
1800 | CURVA 90 GRAUS DE FERRO GALVANIZADO, COM ROSCA BSP MACHO, DE 4" | UN | 740.57 | 740.57
1802 | CURVA 90 GRAUS DE FERRO GALVANIZADO, COM ROSCA BSP MACHO, DE 6" | UN | 1852.45 | 1852.45
1809 | CURVA 90 GRAUS DE FERRO GALVANIZADO, COM ROSCA BSP MACHO/FEMEA, DE 1 1/2" | UN | 77.56 | 77.56
1814 | CURVA 90 GRAUS DE FERRO GALVANIZADO, COM ROSCA BSP MACHO/FEMEA, DE 1 1/4" | UN | 63.71 | 63.71
1805 | CURVA 90 GRAUS DE FERRO GALVANIZADO, COM ROSCA BSP MACHO/FEMEA, DE 1" | UN | 36.98 | 36.98
1803 | CURVA 90 GRAUS DE FERRO GALVANIZADO, COM ROSCA BSP MACHO/FEMEA, DE 1/2" | UN | 16.1 | 16.1
1821 | CURVA 90 GRAUS DE FERRO GALVANIZADO, COM ROSCA BSP MACHO/FEMEA, DE 2 1/2" | UN | 218.44 | 218.44
1806 | CURVA 90 GRAUS DE FERRO GALVANIZADO, COM ROSCA BSP MACHO/FEMEA, DE 2" | UN | 130.02 | 130.02
1807 | CURVA 90 GRAUS DE FERRO GALVANIZADO, COM ROSCA BSP MACHO/FEMEA, DE 3" | UN | 312.4 | 312.4
1804 | CURVA 90 GRAUS DE FERRO GALVANIZADO, COM ROSCA BSP MACHO/FEMEA, DE 3/4" | UN | 22.92 | 22.92
1808 | CURVA 90 GRAUS DE FERRO GALVANIZADO, COM ROSCA BSP MACHO/FEMEA, DE 4" | UN | 626.3 | 626.3
40385 | CURVA 90 GRAUS EM ACO CARBONO, RAIO CURTO, SOLDAVEL, PRESSAO 3.000 LBS, DN 1 1/2" | UN | 89.73 | 89.73
40383 | CURVA 90 GRAUS EM ACO CARBONO, RAIO CURTO, SOLDAVEL, PRESSAO 3.000 LBS, DN 1 1/4" | UN | 61.43 | 61.43
40382 | CURVA 90 GRAUS EM ACO CARBONO, RAIO CURTO, SOLDAVEL, PRESSAO 3.000 LBS, DN 1" | UN | 40.19 | 40.19
40378 | CURVA 90 GRAUS EM ACO CARBONO, RAIO CURTO, SOLDAVEL, PRESSAO 3.000 LBS, DN 1/2" | UN | 21.24 | 21.24
40422 | CURVA 90 GRAUS EM ACO CARBONO, RAIO CURTO, SOLDAVEL, PRESSAO 3.000 LBS, DN 2 1/2" | UN | 273.8 | 273.8
40387 | CURVA 90 GRAUS EM ACO CARBONO, RAIO CURTO, SOLDAVEL, PRESSAO 3.000 LBS, DN 2" | UN | 139.41 | 139.41
40390 | CURVA 90 GRAUS EM ACO CARBONO, RAIO CURTO, SOLDAVEL, PRESSAO 3.000 LBS, DN 3" | UN | 576.65 | 576.65
40380 | CURVA 90 GRAUS EM ACO CARBONO, RAIO CURTO, SOLDAVEL, PRESSAO 3.000 LBS, DN 3/4" | UN | 28.32 | 28.32
2621 | CURVA 90 GRAUS PARA ELETRODUTO, EM ACO GALVANIZADO ELETROLITICO, COM ROSCA, DIAMETRO DE 100 MM (4") | UN | 125.78 | 125.78
2616 | CURVA 90 GRAUS PARA ELETRODUTO, EM ACO GALVANIZADO ELETROLITICO, COM ROSCA, DIAMETRO DE 15 MM (1/2"), ESPESSURA DE 1,50 MM | UN | 3.56 | 3.56
2633 | CURVA 90 GRAUS PARA ELETRODUTO, EM ACO GALVANIZADO ELETROLITICO, COM ROSCA, DIAMETRO DE 20 MM (3/4"), ESPESSURA DE 1,50 MM | UN | 4.02 | 4.02
2617 | CURVA 90 GRAUS PARA ELETRODUTO, EM ACO GALVANIZADO ELETROLITICO, COM ROSCA, DIAMETRO DE 25 MM (1"), ESPESSURA DE 1,50 MM | UN | 5.47 | 5.47
2618 | CURVA 90 GRAUS PARA ELETRODUTO, EM ACO GALVANIZADO ELETROLITICO, COM ROSCA, DIAMETRO DE 32 MM (1 1/4"), ESPESSURA DE 1,50 MM | UN | 12.46 | 12.46
2632 | CURVA 90 GRAUS PARA ELETRODUTO, EM ACO GALVANIZADO ELETROLITICO, COM ROSCA, DIAMETRO DE 40 MM (1 1/2"), ESPESSURA DE 1,50 MM | UN | 15.19 | 15.19
2631 | CURVA 90 GRAUS PARA ELETRODUTO, EM ACO GALVANIZADO ELETROLITICO, COM ROSCA, DIAMETRO DE 50 MM (2") | UN | 22.31 | 22.31
2619 | CURVA 90 GRAUS PARA ELETRODUTO, EM ACO GALVANIZADO ELETROLITICO, COM ROSCA, DIAMETRO DE 65 MM (2 1/2") | UN | 56.49 | 56.49
2620 | CURVA 90 GRAUS PARA ELETRODUTO, EM ACO GALVANIZADO ELETROLITICO, COM ROSCA, DIAMETRO DE 80 MM (3") | UN | 74.16 | 74.16
40413 | CURVA 90 GRAUS RANHURADA EM FERRO FUNDIDO, DN 50 MM (2") | UN | 19.48 | 19.48
40415 | CURVA 90 GRAUS RANHURADA EM FERRO FUNDIDO, DN 65 MM (2 1/2") | UN | 27.77 | 27.77
40417 | CURVA 90 GRAUS RANHURADA EM FERRO FUNDIDO, DN 80 MM (3") | UN | 32.76 | 32.76
39273 | CURVA 90 GRAUS, CURTA, DE PVC RIGIDO ROSCAVEL, DE 1", PARA ELETRODUTO | UN | 2.9 | 2.9
39271 | CURVA 90 GRAUS, CURTA, DE PVC RIGIDO ROSCAVEL, DE 1/2", PARA ELETRODUTO | UN | 1.71 | 1.71
39272 | CURVA 90 GRAUS, CURTA, DE PVC RIGIDO ROSCAVEL, DE 3/4", PARA ELETRODUTO | UN | 2.1 | 2.1
1875 | CURVA 90 GRAUS, LONGA, DE PVC RIGIDO ROSCAVEL, DE 1 1/2", PARA ELETRODUTO | UN | 4.63 | 4.63
1874 | CURVA 90 GRAUS, LONGA, DE PVC RIGIDO ROSCAVEL, DE 1 1/4", PARA ELETRODUTO | UN | 3.83 | 3.83
1884 | CURVA 90 GRAUS, LONGA, DE PVC RIGIDO ROSCAVEL, DE 1", PARA ELETRODUTO | UN | 3.39 | 3.39
1870 | CURVA 90 GRAUS, LONGA, DE PVC RIGIDO ROSCAVEL, DE 1/2", PARA ELETRODUTO | UN | 2.21 | 2.21
1887 | CURVA 90 GRAUS, LONGA, DE PVC RIGIDO ROSCAVEL, DE 2 1/2", PARA ELETRODUTO | UN | 19.21 | 19.21
1876 | CURVA 90 GRAUS, LONGA, DE PVC RIGIDO ROSCAVEL, DE 2", PARA ELETRODUTO | UN | 7.53 | 7.53
1877 | CURVA 90 GRAUS, LONGA, DE PVC RIGIDO ROSCAVEL, DE 3", PARA ELETRODUTO | UN | 19.24 | 19.24
1879 | CURVA 90 GRAUS, LONGA, DE PVC RIGIDO ROSCAVEL, DE 3/4", PARA ELETRODUTO | UN | 2.24 | 2.24
1878 | CURVA 90 GRAUS, LONGA, DE PVC RIGIDO ROSCAVEL, DE 4", PARA ELETRODUTO | UN | 38.65 | 38.65
37971 | CURVA CPVC, 90 GRAUS, SOLDAVEL, 15 MM, PARA AGUA QUENTE | UN | 5.3 | 5.3
37972 | CURVA CPVC, 90 GRAUS, SOLDAVEL, 22 MM, PARA AGUA QUENTE | UN | 7.52 | 7.52
37973 | CURVA CPVC, 90 GRAUS, SOLDAVEL, 28 MM, PARA AGUA QUENTE | UN | 14.14 | 14.14
1926 | CURVA DE PVC 45 GRAUS, SOLDAVEL, 20 MM, COR MARROM, PARA AGUA FRIA PREDIAL | UN | 2.42 | 2.42
1927 | CURVA DE PVC 45 GRAUS, SOLDAVEL, 25 MM, COR MARROM, PARA AGUA FRIA PREDIAL | UN | 2.72 | 2.72
1923 | CURVA DE PVC 45 GRAUS, SOLDAVEL, 32 MM, COR MARROM, PARA AGUA FRIA PREDIAL | UN | 4.95 | 4.95
1929 | CURVA DE PVC 45 GRAUS, SOLDAVEL, 40 MM, COR MARROM, PARA AGUA FRIA PREDIAL | UN | 6 | 6
1930 | CURVA DE PVC 45 GRAUS, SOLDAVEL, 50 MM, COR MARROM, PARA AGUA FRIA PREDIAL | UN | 10.27 | 10.27
1924 | CURVA DE PVC 45 GRAUS, SOLDAVEL, 60 MM, COR MARROM, PARA AGUA FRIA PREDIAL | UN | 16.58 | 16.58
1922 | CURVA DE PVC 45 GRAUS, SOLDAVEL, 75 MM, COR MARROM, PARA AGUA FRIA PREDIAL | UN | 34.29 | 34.29
1953 | CURVA DE PVC 45 GRAUS, SOLDAVEL, 85 MM, COR MARROM, PARA AGUA FRIA PREDIAL | UN | 41.86 | 41.86
1962 | CURVA DE PVC 90 GRAUS, SOLDAVEL, 110 MM, COR MARROM, PARA AGUA FRIA PREDIAL | UN | 203.35 | 203.35
1955 | CURVA DE PVC 90 GRAUS, SOLDAVEL, 20 MM, COR MARROM, PARA AGUA FRIA PREDIAL | UN | 2.34 | 2.34
1956 | CURVA DE PVC 90 GRAUS, SOLDAVEL, 25 MM, COR MARROM, PARA AGUA FRIA PREDIAL | UN | 3.31 | 3.31
1957 | CURVA DE PVC 90 GRAUS, SOLDAVEL, 32 MM, COR MARROM, PARA AGUA FRIA PREDIAL | UN | 7.15 | 7.15
1958 | CURVA DE PVC 90 GRAUS, SOLDAVEL, 40 MM, COR MARROM, PARA AGUA FRIA PREDIAL | UN | 13.32 | 13.32
1959 | CURVA DE PVC 90 GRAUS, SOLDAVEL, 50 MM, COR MARROM, PARA AGUA FRIA PREDIAL | UN | 14.45 | 14.45
1925 | CURVA DE PVC 90 GRAUS, SOLDAVEL, 60 MM, COR MARROM, PARA AGUA FRIA PREDIAL | UN | 37.76 | 37.76
1960 | CURVA DE PVC 90 GRAUS, SOLDAVEL, 75 MM, COR MARROM, PARA AGUA FRIA PREDIAL | UN | 57.99 | 57.99
1961 | CURVA DE PVC 90 GRAUS, SOLDAVEL, 85 MM, COR MARROM, PARA AGUA FRIA PREDIAL | UN | 74.29 | 74.29
38423 | CURVA DE PVC, 90 GRAUS, SERIE R, DN 100 MM, PARA ESGOTO PREDIAL | UN | 38.5 | 38.5
39866 | CURVA DE TRANSPOSICAO BRONZE/LATAO SEM ANEL DE SOLDA, BOLSA X BOLSA, 15 MM | UN | 19.39 | 19.39
39867 | CURVA DE TRANSPOSICAO BRONZE/LATAO SEM ANEL DE SOLDA, BOLSA X BOLSA, 22 MM | UN | 43.1 | 43.1
39868 | CURVA DE TRANSPOSICAO BRONZE/LATAO SEM ANEL DE SOLDA, BOLSA X BOLSA, 28 MM | UN | 77.64 | 77.64
37999 | CURVA DE TRANSPOSICAO, CPVC, SOLDAVEL, 15 MM | UN | 8.94 | 8.94
38000 | CURVA DE TRANSPOSICAO, CPVC, SOLDAVEL, 22 MM | UN | 10.44 | 10.44
38129 | CURVA DE TRANSPOSICAO, PVC SOLDAVEL, 20 MM, COR MARROM, PARA AGUA FRIA PREDIAL | UN | 5.45 | 5.45
38025 | CURVA DE TRANSPOSICAO, PVC, SOLDAVEL, 25 MM, COR MARROM, PARA AGUA FRIA PREDIAL | UN | 7.4 | 7.4
38026 | CURVA DE TRANSPOSICAO, PVC, SOLDAVEL, 32 MM, COR MARROM, PARA AGUA FRIA PREDIAL | UN | 18.27 | 18.27
43955 | CURVA HORIZONTAL 90 GRAUS PERFURADA, PARA ELETROCALHA, EM CHAPA DE ACO GALVANIZADO ESPESSURA #14, 700 X 50 MM (L X A), SEM VIROLA, SEM TAMPA | UN | 253.9 | 253.9
43957 | CURVA HORIZONTAL 90 GRAUS PERFURADA, PARA ELETROCALHA, EM CHAPA DE ACO GALVANIZADO ESPESSURA #14, 800 X 50 MM (L X A), SEM VIROLA, SEM TAMPA | UN | 299.04 | 299.04
43950 | CURVA HORIZONTAL 90 GRAUS PERFURADA, PARA ELETROCALHA, EM CHAPA DE ACO GALVANIZADO ESPESSURA #16, 500 X 50 MM (L X A), SEM VIROLA, SEM TAMPA | UN | 136.09 | 136.09
43954 | CURVA HORIZONTAL 90 GRAUS PERFURADA, PARA ELETROCALHA, EM CHAPA DE ACO GALVANIZADO ESPESSURA #16, 600 X 50 MM (L X A), SEM VIROLA, SEM TAMPA | UN | 173.03 | 173.03
43945 | CURVA HORIZONTAL 90 GRAUS PERFURADA, PARA ELETROCALHA, EM CHAPA DE ACO GALVANIZADO ESPESSURA #18, 300 X 50 MM (L X A), SEM VIROLA, SEM TAMPA | UN | 61.27 | 61.27
43947 | CURVA HORIZONTAL 90 GRAUS PERFURADA, PARA ELETROCALHA, EM CHAPA DE ACO GALVANIZADO ESPESSURA #18, 400 X 50 MM (L X A), SEM VIROLA, SEM TAMPA | UN | 86.84 | 86.84
43920 | CURVA HORIZONTAL 90 GRAUS PERFURADA, PARA ELETROCALHA, EM CHAPA DE ACO GALVANIZADO ESPESSURA #22, 100 X 50 MM (L X A), SEM VIROLA, SEM TAMPA | UN | 16.61 | 16.61
43921 | CURVA HORIZONTAL 90 GRAUS PERFURADA, PARA ELETROCALHA, EM CHAPA DE ACO GALVANIZADO ESPESSURA #22, 125 X 50 MM (L X A), SEM VIROLA, SEM TAMPA | UN | 16.04 | 16.04
43922 | CURVA HORIZONTAL 90 GRAUS PERFURADA, PARA ELETROCALHA, EM CHAPA DE ACO GALVANIZADO ESPESSURA #22, 150 X 50 MM (L X A), SEM VIROLA, SEM TAMPA | UN | 27.12 | 27.12
43923 | CURVA HORIZONTAL 90 GRAUS PERFURADA, PARA ELETROCALHA, EM CHAPA DE ACO GALVANIZADO ESPESSURA #22, 200 X 50 MM (L X A), SEM VIROLA, SEM TAMPA | UN | 36.73 | 36.73
43924 | CURVA HORIZONTAL 90 GRAUS PERFURADA, PARA ELETROCALHA, EM CHAPA DE ACO GALVANIZADO ESPESSURA #22, 250 X 50 MM (L X A), SEM VIROLA, SEM TAMPA | UN | 33.94 | 33.94
43952 | CURVA HORIZONTAL 90 GRAUS PERFURADA, PARA ELETROCALHA, EM CHAPA DE ACO GALVANIZADO ESPESSURA #22, 50 X 50 MM (L X A), SEM VIROLA, SEM TAMPA | UN | 10.99 | 10.99
43956 | CURVA HORIZONTAL 90 GRAUS PERFURADA, PARA ELETROCALHA, EM CHAPA DE ACO GALVANIZADO ESPESSURA #22, 75 X 50 MM (L X A), SEM VIROLA, SEM TAMPA | UN | 13.56 | 13.56
1858 | CURVA LONGA PVC, PB, JE, 45 GRAUS, DN 100 MM, PARA REDE COLETORA ESGOTO | UN | 59.66 | 59.66
1844 | CURVA LONGA PVC, PB, JE, 45 GRAUS, DN 150 MM, PARA REDE COLETORA ESGOTO | UN | 136.62 | 136.62
1863 | CURVA LONGA PVC, PB, JE, 90 GRAUS, DN 100 MM, PARA REDE COLETORA ESGOTO | UN | 63.48 | 63.48
1865 | CURVA LONGA PVC, PB, JE, 90 GRAUS, DN 150 MM, PARA REDE COLETORA ESGOTO | UN | 165.41 | 165.41
36355 | CURVA PPR 90 GRAUS, F/F, DN 20 MM, PARA AGUA QUENTE PREDIAL | UN | 10.78 | 10.78
36356 | CURVA PPR 90 GRAUS, F/F, DN 25 MM, PARA AGUA QUENTE PREDIAL | UN | 17.35 | 17.35
1940 | CURVA PVC 90 GRAUS, ROSCAVEL, 1 1/4", COR BRANCA, AGUA FRIA PREDIAL | UN | 36.9 | 36.9
1939 | CURVA PVC 90 GRAUS, ROSCAVEL, 1", COR BRANCA, AGUA FRIA PREDIAL | UN | 10.12 | 10.12
1937 | CURVA PVC 90 GRAUS, ROSCAVEL, 1/2", COR BRANCA, AGUA FRIA PREDIAL | UN | 6.23 | 6.23
1938 | CURVA PVC 90 GRAUS, ROSCAVEL, 3/4", COR BRANCA, AGUA FRIA PREDIAL | UN | 7.08 | 7.08
1966 | CURVA PVC CURTA 90 GRAUS, DN 100 MM, PARA ESGOTO PREDIAL | UN | 25.31 | 25.31
1933 | CURVA PVC CURTA 90 GRAUS, DN 40 MM, PARA ESGOTO PREDIAL | UN | 5.45 | 5.45
1932 | CURVA PVC CURTA 90 GRAUS, DN 50 MM, PARA ESGOTO PREDIAL | UN | 12.48 | 12.48
1951 | CURVA PVC CURTA 90 GRAUS, DN 75 MM, PARA ESGOTO PREDIAL | UN | 26.05 | 26.05
1970 | CURVA PVC LONGA 90 GRAUS, DN 100 MM, PARA ESGOTO PREDIAL | UN | 63.28 | 63.28
1967 | CURVA PVC LONGA 90 GRAUS, DN 40 MM, PARA ESGOTO PREDIAL | UN | 7.51 | 7.51
1968 | CURVA PVC LONGA 90 GRAUS, DN 50 MM, PARA ESGOTO PREDIAL | UN | 14.85 | 14.85
1969 | CURVA PVC LONGA 90 GRAUS, DN 75 MM, PARA ESGOTO PREDIAL | UN | 48.35 | 48.35
1827 | CURVA PVC PBA, JE, PB, 45 GRAUS, DN 100 / DE 110 MM, PARA REDE DE AGUA | UN | 167.2 | 167.2
1831 | CURVA PVC PBA, JE, PB, 45 GRAUS, DN 50 / DE 60 MM, PARA REDE DE AGUA | UN | 36.5 | 36.5
1825 | CURVA PVC PBA, JE, PB, 45 GRAUS, DN 75 / DE 85 MM, PARA REDE DE AGUA | UN | 90.08 | 90.08
1828 | CURVA PVC PBA, JE, PB, 90 GRAUS, DN 100 / DE 110 MM, PARA REDE DE AGUA | UN | 204.04 | 204.04
1845 | CURVA PVC PBA, JE, PB, 90 GRAUS, DN 50 / DE 60 MM, PARA REDE DE AGUA | UN | 45.74 | 45.74
1824 | CURVA PVC PBA, JE, PB, 90 GRAUS, DN 75 / DE 85 MM, PARA REDE DE AGUA | UN | 107.99 | 107.99
42693 | CURVA PVC, BB, JE, 45 GRAUS, DN 250 MM, PARA TUBO CORRUGADO E/OU LISO, REDE COLETORA ESGOTO | UN | 464.66 | 464.66
42695 | CURVA PVC, BB, JE, 90 GRAUS, DN 200 MM, PARA TUBO CORRUGADO E/OU LISO, REDE COLETORA ESGOTO | UN | 324.63 | 324.63
42694 | CURVA PVC, BB, JE, 90 GRAUS, DN 250 MM, PARA TUBO CORRUGADO E/OU LISO, REDE COLETORA ESGOTO | UN | 621.81 | 621.81
20097 | CURVA PVC, SERIE R, 87.30 GRAUS, CURTA, PARA PE-DE-COLUNA, DN 100 MM, PARA ESGOTO PREDIAL | UN | 26.96 | 26.96
20098 | CURVA PVC, SERIE R, 87.30 GRAUS, CURTA, PARA PE-DE-COLUNA, DN 150 MM, PARA ESGOTO PREDIAL | UN | 110.19 | 110.19
20096 | CURVA PVC, SERIE R, 87.30 GRAUS, CURTA, PARA PE-DE-COLUNA, DN 75 MM, PARA ESGOTO PREDIAL | UN | 27.91 | 27.91
44472 | DENTE PARA FRESADORA | UN | 49.67 | 49.67
38369 | DESEMPENADEIRA DE ACO DENTADA 12 X *25* CM, DENTES 8 X 8 MM, CABO FECHADO DE MADEIRA | UN | 19.97 | 19.97
38370 | DESEMPENADEIRA DE ACO LISA 12 X *25* CM COM CABO FECHADO DE MADEIRA | UN | 13.47 | 13.47
45199 | DESEMPENADEIRA DE MADEIRA *16 X 27* CM | UN | 34.1 | 34.1
38372 | DESEMPENADEIRA PLASTICA LISA *14 X 27* CM | UN | 12.8 | 12.8
2358 | DESENHISTA PROJETISTA (HORISTA) | H | 62.07 | 62.07
40807 | DESENHISTA PROJETISTA (MENSALISTA) | MES | 10873.69 | 10873.69
44330 | DESINFETANTE PRONTO USO | L | 10.29 | 10.29
43144 | DESMOLDANTE PARA CONCRETO ESTAMPADO | KG | 36.32 | 36.32
39397 | DESMOLDANTE PARA FORMAS METALICAS A BASE DE OLEO VEGETAL | L | 16.55 | 16.55
2692 | DESMOLDANTE PROTETOR PARA FORMAS DE MADEIRA, DE BASE OLEOSA EMULSIONADA EM AGUA | L | 6.68 | 6.68
45299 | DETECTOR DE TENSAO 90 V A 1000 V (CAT IV) | UN | 80.15 | 80.15
44329 | DETERGENTE NEUTRO USO GERAL, CONCENTRADO | L | 13.48 | 13.48
5318 | DILUENTE AGUARRAS | L | 21.8 | 21.8
5330 | DILUENTE EPOXI | L | 49.69 | 49.69
44532 | DISCO DE BORRACHA PARA LIXADEIRA RIGIDO 7" COM ARRUELA CENTRAL | UN | 20.48 | 20.48
44531 | DISCO DE CORTE DIAMANTADO SEGMENTADO DIAMETRO DE 180 MM PARA ESMERILHADEIRA 7" | UN | 70.21 | 70.21
13887 | DISCO DE CORTE DIAMANTADO SEGMENTADO PARA CONCRETO/ASFALTO, DIAMETRO DE *350* MM, FURO DE 25,40 MM | UN | 305.88 | 305.88
38140 | DISCO DE CORTE DIAMANTADO SEGMENTADO, DIAMETRO DE *110* MM, FURO DE 20 MM | UN | 25.05 | 25.05
44495 | DISCO DE CORTE PARA METAL COM DUAS TELAS 12 X 1/8 X 3/4" (300 X 3,2 X 19,05 MM) | UN | 26.49 | 26.49
44533 | DISCO DE DESBASTE PARA METAL FERROSO EM GERAL, COM TRES TELAS, 9 X 1/4 X 7/8" (228,6 X 6,4 X 22,2 MM) | UN | 26.87 | 26.87
44534 | DISCO DE LIXA PARA METAL, DIAMETRO = 180 MM, GRAO 120 | UN | 5.27 | 5.27
34729 | DISJUNTOR TERMOMAGNETICO AJUSTAVEL, TRIPOLAR DE 100 ATE 250A, CAPACIDADE DE INTERRUPCAO DE 35KA | UN | 1035.48 | 1035.48
34734 | DISJUNTOR TERMOMAGNETICO AJUSTAVEL, TRIPOLAR DE 300 ATE 400A, CAPACIDADE DE INTERRUPCAO DE 35KA | UN | 1603.26 | 1603.26
34738 | DISJUNTOR TERMOMAGNETICO AJUSTAVEL, TRIPOLAR DE 450 ATE 600A, CAPACIDADE DE INTERRUPCAO DE 35KA | UN | 3745.71 | 3745.71
34623 | DISJUNTOR TERMOMAGNETICO PARA TRILHO DIN (IEC), BIPOLAR, 40 - 50 A | UN | 44.88 | 44.88
34616 | DISJUNTOR TERMOMAGNETICO PARA TRILHO DIN (IEC), BIPOLAR, 6 - 32 A | UN | 45.58 | 45.58
34628 | DISJUNTOR TERMOMAGNETICO PARA TRILHO DIN (IEC), BIPOLAR, 63 A | UN | 64.29 | 64.29
34686 | DISJUNTOR TERMOMAGNETICO PARA TRILHO DIN (IEC), MONOPOLAR, 40 - 50 A | UN | 11.79 | 11.79
34653 | DISJUNTOR TERMOMAGNETICO PARA TRILHO DIN (IEC), MONOPOLAR, 6 - 32 A | UN | 7.95 | 7.95
34688 | DISJUNTOR TERMOMAGNETICO PARA TRILHO DIN (IEC), MONOPOLAR, 63 A | UN | 14.41 | 14.41
34709 | DISJUNTOR TERMOMAGNETICO PARA TRILHO DIN (IEC), TRIPOLAR, 10 - 50 A | UN | 55.85 | 55.85
34714 | DISJUNTOR TERMOMAGNETICO PARA TRILHO DIN (IEC), TRIPOLAR, 63 A | UN | 66.7 | 66.7
2391 | DISJUNTOR TERMOMAGNETICO TRIPOLAR 125 A / 425 V / ICC - 25 KA | UN | 304.65 | 304.65
2374 | DISJUNTOR TERMOMAGNETICO TRIPOLAR 150 A / 600 V, TIPO FXD / ICC - 35 KA | UN | 345.61 | 345.61
2377 | DISJUNTOR TERMOMAGNETICO TRIPOLAR 200 A / 600 V, TIPO FXD / ICC - 35 KA | UN | 485.03 | 485.03
2393 | DISJUNTOR TERMOMAGNETICO TRIPOLAR 250 A / 600 V, TIPO FXD | UN | 812.25 | 812.25
34705 | DISJUNTOR TERMOMAGNETICO TRIPOLAR 3 X 250 A/ICC - 25 KA | UN | 710.43 | 710.43
34707 | DISJUNTOR TERMOMAGNETICO TRIPOLAR 3 X 350 A/ICC - 25 KA | UN | 1316.45 | 1316.45
34544 | DISJUNTOR TERMOMAGNETICO TRIPOLAR 3 X 400 A / ICC - 25 KA | UN | 1316.31 | 1316.31
2378 | DISJUNTOR TERMOMAGNETICO TRIPOLAR 300 A / 600 V, TIPO JXD / ICC - 40 KA | UN | 1115.74 | 1115.74
2379 | DISJUNTOR TERMOMAGNETICO TRIPOLAR 400 A / 600 V, TIPO JXD / ICC - 40 KA | UN | 1115.74 | 1115.74
2376 | DISJUNTOR TERMOMAGNETICO TRIPOLAR 600 A / 600 V, TIPO LXD / ICC - 40 KA | UN | 1837.62 | 1837.62
2394 | DISJUNTOR TERMOMAGNETICO TRIPOLAR 800 A / 600 V, TIPO LMXD | UN | 3928.5 | 3928.5
2388 | DISJUNTOR TIPO NEMA, BIPOLAR 10 ATE 50 A, TENSAO MAXIMA 415 V | UN | 55.43 | 55.43
34606 | DISJUNTOR TIPO NEMA, BIPOLAR 60 ATE 100A, TENSAO MAXIMA 415 V | UN | 85.03 | 85.03
2370 | DISJUNTOR TIPO NEMA, MONOPOLAR 10 ATE 30A, TENSAO MAXIMA DE 240 V | UN | 10.3 | 10.3
2386 | DISJUNTOR TIPO NEMA, MONOPOLAR 35 ATE 50 A, TENSAO MAXIMA DE 240 V | UN | 17.28 | 17.28
34689 | DISJUNTOR TIPO NEMA, MONOPOLAR DE 60 ATE 70A, TENSAO MAXIMA DE 240 V | UN | 27.07 | 27.07
2392 | DISJUNTOR TIPO NEMA, TRIPOLAR 10 ATE 50A, TENSAO MAXIMA DE 415 V | UN | 69.14 | 69.14
2373 | DISJUNTOR TIPO NEMA, TRIPOLAR 60 ATE 100 A, TENSAO MAXIMA DE 415 V | UN | 97.41 | 97.41
39465 | DISPOSITIVO DPS CLASSE II, 1 POLO, TENSAO MAXIMA DE 175 V, CORRENTE MAXIMA DE *20* KA (TIPO AC) | UN | 59.51 | 59.51
39466 | DISPOSITIVO DPS CLASSE II, 1 POLO, TENSAO MAXIMA DE 175 V, CORRENTE MAXIMA DE *30* KA (TIPO AC) | UN | 66.95 | 66.95
39467 | DISPOSITIVO DPS CLASSE II, 1 POLO, TENSAO MAXIMA DE 175 V, CORRENTE MAXIMA DE *45* KA (TIPO AC) | UN | 85.63 | 85.63
39468 | DISPOSITIVO DPS CLASSE II, 1 POLO, TENSAO MAXIMA DE 175 V, CORRENTE MAXIMA DE *90* KA (TIPO AC) | UN | 152.21 | 152.21
39469 | DISPOSITIVO DPS CLASSE II, 1 POLO, TENSAO MAXIMA DE 275 V, CORRENTE MAXIMA DE *20* KA (TIPO AC) | UN | 62 | 62
39470 | DISPOSITIVO DPS CLASSE II, 1 POLO, TENSAO MAXIMA DE 275 V, CORRENTE MAXIMA DE *30* KA (TIPO AC) | UN | 76.18 | 76.18
39471 | DISPOSITIVO DPS CLASSE II, 1 POLO, TENSAO MAXIMA DE 275 V, CORRENTE MAXIMA DE *45* KA (TIPO AC) | UN | 91.55 | 91.55
39472 | DISPOSITIVO DPS CLASSE II, 1 POLO, TENSAO MAXIMA DE 275 V, CORRENTE MAXIMA DE *90* KA (TIPO AC) | UN | 159.07 | 159.07
39473 | DISPOSITIVO DPS CLASSE II, 1 POLO, TENSAO MAXIMA DE 385 V, CORRENTE MAXIMA DE *20* KA (TIPO AC) | UN | 102.76 | 102.76
39474 | DISPOSITIVO DPS CLASSE II, 1 POLO, TENSAO MAXIMA DE 385 V, CORRENTE MAXIMA DE *30* KA (TIPO AC) | UN | 109.55 | 109.55
39475 | DISPOSITIVO DPS CLASSE II, 1 POLO, TENSAO MAXIMA DE 385 V, CORRENTE MAXIMA DE *45* KA (TIPO AC) | UN | 124.29 | 124.29
39476 | DISPOSITIVO DPS CLASSE II, 1 POLO, TENSAO MAXIMA DE 385 V, CORRENTE MAXIMA DE *90* KA (TIPO AC) | UN | 233.98 | 233.98
39477 | DISPOSITIVO DPS CLASSE II, 1 POLO, TENSAO MAXIMA DE 460 V, CORRENTE MAXIMA DE *20* KA (TIPO AC) | UN | 114.64 | 114.64
39478 | DISPOSITIVO DPS CLASSE II, 1 POLO, TENSAO MAXIMA DE 460 V, CORRENTE MAXIMA DE *30* KA (TIPO AC) | UN | 118.19 | 118.19
39479 | DISPOSITIVO DPS CLASSE II, 1 POLO, TENSAO MAXIMA DE 460 V, CORRENTE MAXIMA DE *45* KA (TIPO AC) | UN | 139.25 | 139.25
39480 | DISPOSITIVO DPS CLASSE II, 1 POLO, TENSAO MAXIMA DE 460 V, CORRENTE MAXIMA DE *90* KA (TIPO AC) | UN | 287.34 | 287.34
39459 | DISPOSITIVO DR, 2 POLOS, SENSIBILIDADE DE 30 MA, CORRENTE DE 100 A, TIPO AC | UN | 243.88 | 243.88
39445 | DISPOSITIVO DR, 2 POLOS, SENSIBILIDADE DE 30 MA, CORRENTE DE 25 A, TIPO AC | UN | 122.45 | 122.45
39446 | DISPOSITIVO DR, 2 POLOS, SENSIBILIDADE DE 30 MA, CORRENTE DE 40 A, TIPO AC | UN | 124.63 | 124.63
39447 | DISPOSITIVO DR, 2 POLOS, SENSIBILIDADE DE 30 MA, CORRENTE DE 63 A, TIPO AC | UN | 133.28 | 133.28
39448 | DISPOSITIVO DR, 2 POLOS, SENSIBILIDADE DE 30 MA, CORRENTE DE 80 A, TIPO AC | UN | 227.26 | 227.26
39450 | DISPOSITIVO DR, 2 POLOS, SENSIBILIDADE DE 300 MA, CORRENTE DE 25 A, TIPO AC | UN | 138.66 | 138.66
39451 | DISPOSITIVO DR, 2 POLOS, SENSIBILIDADE DE 300 MA, CORRENTE DE 40 A, TIPO AC | UN | 151.23 | 151.23
39452 | DISPOSITIVO DR, 2 POLOS, SENSIBILIDADE DE 300 MA, CORRENTE DE 63 A, TIPO AC | UN | 152.14 | 152.14
39523 | DISPOSITIVO DR, 2 POLOS, SENSIBILIDADE DE 300 MA, CORRENTE DE 80 A, TIPO AC | UN | 254.6 | 254.6
39449 | DISPOSITIVO DR, 4 POLOS, SENSIBILIDADE DE 30 MA, CORRENTE DE 100 A, TIPO AC | UN | 281.95 | 281.95
39455 | DISPOSITIVO DR, 4 POLOS, SENSIBILIDADE DE 30 MA, CORRENTE DE 25 A, TIPO AC | UN | 139.51 | 139.51
39456 | DISPOSITIVO DR, 4 POLOS, SENSIBILIDADE DE 30 MA, CORRENTE DE 40 A, TIPO AC | UN | 139.62 | 139.62
39457 | DISPOSITIVO DR, 4 POLOS, SENSIBILIDADE DE 30 MA, CORRENTE DE 63 A, TIPO AC | UN | 152.21 | 152.21
39458 | DISPOSITIVO DR, 4 POLOS, SENSIBILIDADE DE 30 MA, CORRENTE DE 80 A, TIPO AC | UN | 284.03 | 284.03
39464 | DISPOSITIVO DR, 4 POLOS, SENSIBILIDADE DE 300 MA, CORRENTE DE 100 A, TIPO AC | UN | 456.74 | 456.74
39460 | DISPOSITIVO DR, 4 POLOS, SENSIBILIDADE DE 300 MA, CORRENTE DE 25 A, TIPO AC | UN | 173.23 | 173.23
39461 | DISPOSITIVO DR, 4 POLOS, SENSIBILIDADE DE 300 MA, CORRENTE DE 40 A, TIPO AC | UN | 202.99 | 202.99
39462 | DISPOSITIVO DR, 4 POLOS, SENSIBILIDADE DE 300 MA, CORRENTE DE 63 A, TIPO AC | UN | 195.63 | 195.63
39463 | DISPOSITIVO DR, 4 POLOS, SENSIBILIDADE DE 300 MA, CORRENTE DE 80 A, TIPO AC | UN | 453.2 | 453.2
26039 | DISTRIBUIDOR DE AGREGADOS AUTOPROPELIDO, CAP 3 M3, A DIESEL, 6 CC, 176 CV | UN | 473543.63 | 473543.63
2401 | DISTRIBUIDOR DE AGREGADOS REBOCAVEL, CAPACIDADE 1,9 M3, LARGURA DE TRABALHO 3,66 M | UN | 108920.28 | 108920.28
38870 | DISTRIBUIDOR METALICO, COM ROSCA, 2 SAIDAS, DN 1" X 1/2", PARA CONEXAO COM ANEL DESLIZANTE EM TUBO PEX PARA INST. AGUA QUENTE/FRIA | UN | 34.49 | 34.49
38869 | DISTRIBUIDOR METALICO, COM ROSCA, 2 SAIDAS, DN 3/4" X 1/2", PARA CONEXAO COM ANEL DESLIZANTE EM TUBO PEX PARA INST. AGUA QUENTE/FRIA | UN | 23.28 | 23.28
38872 | DISTRIBUIDOR METALICO, COM ROSCA, 3 SAIDAS, DN 1" X 1/2", PARA CONEXAO COM ANEL DESLIZANTE EM TUBO PEX PARA INST. AGUA QUENTE/FRIA | UN | 43.94 | 43.94
38871 | DISTRIBUIDOR METALICO, COM ROSCA, 3 SAIDAS, DN 3/4" X 1/2", PARA CONEXAO COM ANEL DESLIZANTE EM TUBO PEX PARA INST. AGUA QUENTE/FRIA | UN | 30.37 | 30.37
39283 | DISTRIBUIDOR, PLASTICO, 2 SAIDAS, DN 32 X 16 MM, PARA CONEXAO COM CRIMPAGEM, EM TUBO PEX PARA INST. AGUA QUENTE/FRIA | UN | 142.32 | 142.32
39285 | DISTRIBUIDOR, PLASTICO, 2 SAIDAS, DN 32 X 25 MM, PARA CONEXAO COM CRIMPAGEM, EM TUBO PEX PARA INST. AGUA QUENTE/FRIA | UN | 162.66 | 162.66
39286 | DISTRIBUIDOR, PLASTICO, 3 SAIDAS, DN 32 X 16 MM, PARA CONEXAO COM CRIMPAGEM, EM TUBO PEX PARA INST. AGUA QUENTE/FRIA | UN | 155.89 | 155.89
39288 | DISTRIBUIDOR, PLASTICO, 3 SAIDAS, DN 32 X 25 MM, PARA CONEXAO COM CRIMPAGEM, EM TUBO PEX PARA INST. AGUA QUENTE/FRIA | UN | 189.75 | 189.75
44476 | DIVISORIA EM GRANITO, COM DUAS FACES POLIDAS, TIPO ANDORINHA/ QUARTZ/ CASTELO/ CORUMBA OU OUTROS EQUIVALENTES DA REGIAO, E= *3,0* CM | M2 | 752.83 | 752.83
10629 | DIVISORIA EM MARMORE, COM DUAS FACES POLIDAS, BRANCO COMUM, E= *3,0* CM | M2 | 814.47 | 814.47
10698 | DIVISORIA, PLACA PRE-MOLDADA EM GRANILITE, MARMORITE OU GRANITINA, E = *3 CM | M2 | 226.69 | 226.69
40521 | DOBRADEIRA ELETROMECANICA DE VERGALHAO, PARA ACO DE DIAMETRO ATE 1 1/2", MOTOR ELETRICO TRIFASICO, POTENCIA DE 3 HP ATE 5 HP | UN | 153738.55 | 153738.55
2432 | DOBRADICA EM ACO/FERRO, 3 1/2" X 3", E= 1,9 A 2 MM, COM ANEL, CROMADO OU ZINCADO, TAMPA BOLA, COM PARAFUSOS | UN | 35.85 | 35.85
2418 | DOBRADICA EM ACO/FERRO, 3" X 2 1/2", E= 1,2 A 1,8 MM, SEM ANEL, CROMADO OU ZINCADO, TAMPA BOLA, COM PARAFUSOS | UN | 16.63 | 16.63
2433 | DOBRADICA EM ACO/FERRO, 3" X 2 1/2", E= 1,2 A 1,8 MM, SEM ANEL, CROMADO OU ZINCADO, TAMPA CHATA, COM PARAFUSOS | UN | 12.14 | 12.14
2420 | DOBRADICA EM ACO/FERRO, 3" X 2 1/2", E= 1,9 A 2 MM, SEM ANEL, CROMADO OU ZINCADO, TAMPA BOLA, COM PARAFUSOS | UN | 20.86 | 20.86
11447 | DOBRADICA EM LATAO, 3" X 2 1/2", E= 1,9 A 2 MM, COM ANEL, CROMADO, TAMPA BOLA, COM PARAFUSOS | UN | 41.22 | 41.22
11451 | DOBRADICA TIPO VAI-E-VEM EM ACO/FERRO, TAMANHO 3", GALVANIZADO, COM PARAFUSOS | UN | 110.5 | 110.5
11116 | DOMOS / CLARABOIA INDIVIDUAL, EM ACRILICO BRANCO/LEITOSO, *95 X 95* CM, INCLUI ACESSORIOS DE FIXACAO, SEM INSTALACAO | UN | 653.72 | 653.72
38411 | DOSADOR DE AREIA, CAPACIDADE DE *26* LITROS | UN | 1677.4 | 1677.4
38189 | DUCHA / CHUVEIRO METALICO, DE PAREDE, ARTICULAVEL, COM BRACO/CANO, SEM DESVIADOR | UN | 152.01 | 152.01
38190 | DUCHA / CHUVEIRO METALICO, DE PAREDE, ARTICULAVEL, COM DESVIADOR E DUCHA MANUAL | UN | 320.25 | 320.25
7608 | DUCHA / CHUVEIRO PLASTICO SIMPLES, 5", BRANCO, PARA ACOPLAR EM HASTE 1/2", AGUA FRIA | UN | 11.73 | 11.73
1370 | DUCHA HIGIENICA PLASTICA COM REGISTRO METALICO 1/2" | UN | 135.49 | 135.49
36516 | DUMPER COM CAPACIDADE DE CARGA DE 1700 KG, PARTIDA ELETRICA, MOTOR DIESEL COM POTENCIA DE 16 CV | UN | 137548.43 | 137548.43
11649 | ELEMENTO PRE-MOLDADO PARA TRANSICAO EXCENTRICA EM CONCRETO ARMADO, DN *1200* MM, FURO CIRCULAR DN 600 MM, ESPESSURA *12* CM | UN | 407.09 | 407.09
11650 | ELEMENTO PRE-MOLDADO PARA TRANSICAO EXCENTRICA EM CONCRETO ARMADO, DN *1500* MM, FURO CIRCULAR DN 600 MM, ESPESSURA 15 CM | UN | 693.87 | 693.87
34777 | ELEMENTO VAZADO CERAMICO DIAGONAL (TIPO FLOR/QUADRADO/XIS) DE *7 X 18 X 25* CM (L X A X C) | UN | 3.03 | 3.03
7272 | ELEMENTO VAZADO CERAMICO QUADRADO (TIPO RETO OU REDONDO) DE *7 A 9 X 20 X 20* CM (L X A X C) | UN | 2.28 | 2.28
10605 | ELEMENTO VAZADO DE CONCRETO, QUADRICULADO, 1 FURO *10 X 10 X 10* CM | UN | 5.27 | 5.27
10604 | ELEMENTO VAZADO DE CONCRETO, QUADRICULADO, 1 FURO *20 X 10 X 7* CM | UN | 12.28 | 12.28
672 | ELEMENTO VAZADO DE CONCRETO, QUADRICULADO, 1 FURO *20 X 20 X 6,5* CM | UN | 16.89 | 16.89
668 | ELEMENTO VAZADO DE CONCRETO, QUADRICULADO, 16 FUROS *29 X 29 X 6* CM | UN | 20.39 | 20.39
10578 | ELEMENTO VAZADO DE CONCRETO, QUADRICULADO, 16 FUROS *33 X 33 X 10* CM | UN | 23.75 | 23.75
666 | ELEMENTO VAZADO DE CONCRETO, QUADRICULADO, 16 FUROS *40 X 40 X 7* CM | UN | 26.41 | 26.41
665 | ELEMENTO VAZADO DE CONCRETO, QUADRICULADO, 16 FUROS *50 X 50 X 7* CM | UN | 35.32 | 35.32
10577 | ELEMENTO VAZADO DE CONCRETO, QUADRICULADO, 25 FUROS *50 X 50 X 5* CM | UN | 31.32 | 31.32
10583 | ELEMENTO VAZADO DE CONCRETO, VENEZIANA *39 X 22 X 15* CM | UN | 16.27 | 16.27
10579 | ELEMENTO VAZADO DE CONCRETO, VENEZIANA *39 X 29 X 10* CM | UN | 28.36 | 28.36
10582 | ELEMENTO VAZADO DE CONCRETO, VENEZIANA *40 X 10 X 10* CM | UN | 14.33 | 14.33
2436 | ELETRICISTA (HORISTA) | H | 34.36 | 34.36
40918 | ELETRICISTA (MENSALISTA) | MES | 6019.33 | 6019.33
44046 | ELETROCALHA LISA OU PERFURADA TIPO U, EM CHAPA DE ACO GALVANIZADO A FOGO, ESPESSURA # 14, DE 700 X 50 MM (L X A), SEM VIROLA, SEM TAMPA | M | 156.38 | 156.38
44047 | ELETROCALHA LISA OU PERFURADA TIPO U, EM CHAPA DE ACO GALVANIZADO A FOGO, ESPESSURA # 14, DE 800 X 50 MM (L X A), SEM VIROLA, SEM TAMPA | M | 184.7 | 184.7
44043 | ELETROCALHA LISA OU PERFURADA TIPO U, EM CHAPA DE ACO GALVANIZADO A FOGO, ESPESSURA # 16, DE 500 X 50 MM (L X A), SEM VIROLA, SEM TAMPA | M | 96.56 | 96.56
44044 | ELETROCALHA LISA OU PERFURADA TIPO U, EM CHAPA DE ACO GALVANIZADO A FOGO, ESPESSURA # 16, DE 600 X 50 MM (L X A), SEM VIROLA, SEM TAMPA | M | 112.45 | 112.45
44041 | ELETROCALHA LISA OU PERFURADA TIPO U, EM CHAPA DE ACO GALVANIZADO A FOGO, ESPESSURA # 18, DE 300 X 50 MM (L X A), SEM VIROLA, SEM TAMPA | M | 57.04 | 57.04
44042 | ELETROCALHA LISA OU PERFURADA TIPO U, EM CHAPA DE ACO GALVANIZADO A FOGO, ESPESSURA # 18, DE 400 X 50 MM (L X A), SEM VIROLA, SEM TAMPA | M | 71.07 | 71.07
43961 | ELETROCALHA LISA OU PERFURADA TIPO U, EM CHAPA DE ACO GALVANIZADO A FOGO, ESPESSURA # 22, DE 100 X 50 MM (L X A), SEM VIROLA, SEM TAMPA | M | 19.3 | 19.3
43959 | ELETROCALHA LISA OU PERFURADA TIPO U, EM CHAPA DE ACO GALVANIZADO A FOGO, ESPESSURA # 22, DE 125 X 50 MM (L X A), SEM VIROLA, SEM TAMPA | M | 22.36 | 22.36
43962 | ELETROCALHA LISA OU PERFURADA TIPO U, EM CHAPA DE ACO GALVANIZADO A FOGO, ESPESSURA # 22, DE 150 X 50 MM (L X A), SEM VIROLA, SEM TAMPA | M | 24.12 | 24.12
43960 | ELETROCALHA LISA OU PERFURADA TIPO U, EM CHAPA DE ACO GALVANIZADO A FOGO, ESPESSURA # 22, DE 250 X 50 MM (L X A), SEM VIROLA, SEM TAMPA | M | 33.77 | 33.77
43963 | ELETROCALHA LISA OU PERFURADA TIPO U, EM CHAPA DE ACO GALVANIZADO A FOGO, ESPESSURA # 22, DE 75 X 50 MM (L X A), SEM VIROLA, SEM TAMPA | M | 16.88 | 16.88
43958 | ELETROCALHA LISA OU PERFURADA, TIPO U, EM CHAPA DE ACO GALVANIZADO A FOGO, ESPESSURA # 22, DE 200 X 50 MM (L X A), SEM VIROLA, SEM TAMPA | M | 28.95 | 28.95
41549 | ELETROCALHA LISA OU PERFURADA, TIPO U, EM CHAPA DE ACO GALVANIZADO A FOGO, ESPESSURA #22, DE 50 X 50 MM (L X A), SEM VIROLA, SEM TAMPA | M | 14.47 | 14.47
10998 | ELETRODO REVESTIDO AWS - E-6010, DIAMETRO IGUAL A 4,00 MM | KG | 54.34 | 54.34
11002 | ELETRODO REVESTIDO AWS - E6013, DIAMETRO IGUAL A 2,50 MM | KG | 49.78 | 49.78
10999 | ELETRODO REVESTIDO AWS - E6013, DIAMETRO IGUAL A 4,00 MM | KG | 47.83 | 47.83
10997 | ELETRODO REVESTIDO AWS - E7018, DIAMETRO IGUAL A 4,00 MM | KG | 51.84 | 51.84
2680 | ELETRODUTO DE PVC RIGIDO ROSCAVEL DE 1 1/2", SEM LUVA | M | 9.79 | 9.79
2684 | ELETRODUTO DE PVC RIGIDO ROSCAVEL DE 1 1/4", SEM LUVA | M | 8.91 | 8.91
2685 | ELETRODUTO DE PVC RIGIDO ROSCAVEL DE 1", SEM LUVA | M | 6.69 | 6.69
2673 | ELETRODUTO DE PVC RIGIDO ROSCAVEL DE 1/2", SEM LUVA | M | 3.44 | 3.44
2682 | ELETRODUTO DE PVC RIGIDO ROSCAVEL DE 2 1/2", SEM LUVA | M | 23.35 | 23.35
2681 | ELETRODUTO DE PVC RIGIDO ROSCAVEL DE 2", SEM LUVA | M | 16.01 | 16.01
2686 | ELETRODUTO DE PVC RIGIDO ROSCAVEL DE 3", SEM LUVA | M | 29.28 | 29.28
2674 | ELETRODUTO DE PVC RIGIDO ROSCAVEL DE 3/4", SEM LUVA | M | 4.28 | 4.28
2683 | ELETRODUTO DE PVC RIGIDO ROSCAVEL DE 4", SEM LUVA | M | 46.15 | 46.15
2676 | ELETRODUTO DE PVC RIGIDO SOLDAVEL, CLASSE B, DE 20 MM | M | 2 | 2
2678 | ELETRODUTO DE PVC RIGIDO SOLDAVEL, CLASSE B, DE 25 MM | M | 2.5 | 2.5
2679 | ELETRODUTO DE PVC RIGIDO SOLDAVEL, CLASSE B, DE 32 MM | M | 3.86 | 3.86
12070 | ELETRODUTO DE PVC RIGIDO SOLDAVEL, CLASSE B, DE 40 MM | M | 5.37 | 5.37
2675 | ELETRODUTO DE PVC RIGIDO SOLDAVEL, CLASSE B, DE 50 MM | M | 6.99 | 6.99
12067 | ELETRODUTO DE PVC RIGIDO SOLDAVEL, CLASSE B, DE 60 MM | M | 9.48 | 9.48
21128 | ELETRODUTO EM ACO GALVANIZADO ELETROLITICO, LEVE, DIAMETRO 3/4", PAREDE DE 0,90 MM | M | 8.24 | 8.24
40400 | ELETRODUTO FLEXIVEL PLANO EM PEAD, COR PRETA E LARANJA, DIAMETRO 25 MM | M | 1.68 | 1.68
40401 | ELETRODUTO FLEXIVEL PLANO EM PEAD, COR PRETA E LARANJA, DIAMETRO 32 MM | M | 2.48 | 2.48
40402 | ELETRODUTO FLEXIVEL PLANO EM PEAD, COR PRETA E LARANJA, DIAMETRO 40 MM | M | 3.18 | 3.18
21137 | ELETRODUTO FLEXIVEL, EM FITA DE ACO GALVANIZADO, REVESTIDO COM PVC PRETO, DIAMETRO EXTERNO DE 15 MM, DN = 3/8", TIPO SEALTUBO | M | 8.43 | 8.43
2504 | ELETRODUTO FLEXIVEL, EM FITA DE ACO GALVANIZADO, REVESTIDO COM PVC PRETO, DIAMETRO EXTERNO DE 25 MM, DN = 3/4", TIPO SEALTUBO | M | 9.14 | 9.14
2501 | ELETRODUTO FLEXIVEL, EM FITA DE ACO GALVANIZADO, REVESTIDO COM PVC PRETO, DIAMETRO EXTERNO DE 32 MM, DN = 1", TIPO SEALTUBO | M | 11.99 | 11.99
2502 | ELETRODUTO FLEXIVEL, EM FITA DE ACO GALVANIZADO, REVESTIDO COM PVC PRETO, DIAMETRO EXTERNO DE 40 MM, DN = 1 1/4", TIPO SEALTUBO | M | 18.09 | 18.09
2503 | ELETRODUTO FLEXIVEL, EM FITA DE ACO GALVANIZADO, REVESTIDO COM PVC PRETO, DIAMETRO EXTERNO DE 50 MM, DN = 1 1/2", TIPO SEALTUBO | M | 23.28 | 23.28
2500 | ELETRODUTO FLEXIVEL, EM FITA DE ACO GALVANIZADO, REVESTIDO COM PVC PRETO, DIAMETRO EXTERNO DE 60 MM, DN = 2", TIPO SEALTUBO | M | 31.01 | 31.01
2505 | ELETRODUTO FLEXIVEL, EM FITA DE ACO GALVANIZADO, REVESTIDO COM PVC PRETO, DIAMETRO EXTERNO DE 75 MM, DN = 2 1/2", TIPO SEALTUBO | M | 48.33 | 48.33
12056 | ELETRODUTO FLEXIVEL, EM FITA DE ACO GALVANIZADO, SEM REVESTIMENTO, DIAMETRO NOMINAL 1 1/2" | M | 19.53 | 19.53
12057 | ELETRODUTO FLEXIVEL, EM FITA DE ACO GALVANIZADO, SEM REVESTIMENTO, DIAMETRO NOMINAL 1 1/4" | M | 16.59 | 16.59
12058 | ELETRODUTO FLEXIVEL, EM FITA DE ACO GALVANIZADO, SEM REVESTIMENTO, DIAMETRO NOMINAL 1" | M | 10.34 | 10.34
12059 | ELETRODUTO FLEXIVEL, EM FITA DE ACO GALVANIZADO, SEM REVESTIMENTO, DIAMETRO NOMINAL 1/2" | M | 5.82 | 5.82
12060 | ELETRODUTO FLEXIVEL, EM FITA DE ACO GALVANIZADO, SEM REVESTIMENTO, DIAMETRO NOMINAL 2 1/2" | M | 43.1 | 43.1
12061 | ELETRODUTO FLEXIVEL, EM FITA DE ACO GALVANIZADO, SEM REVESTIMENTO, DIAMETRO NOMINAL 2" | M | 26.31 | 26.31
12062 | ELETRODUTO FLEXIVEL, EM FITA DE ACO GALVANIZADO, SEM REVESTIMENTO, DIAMETRO NOMINAL 3" | M | 48.53 | 48.53
2687 | ELETRODUTO PVC FLEXIVEL CORRUGADO, COR AMARELA, DE 16 MM | M | 1.74 | 1.74
2689 | ELETRODUTO PVC FLEXIVEL CORRUGADO, COR AMARELA, DE 20 MM | M | 2.08 | 2.08
2688 | ELETRODUTO PVC FLEXIVEL CORRUGADO, COR AMARELA, DE 25 MM | M | 2.25 | 2.25
2690 | ELETRODUTO PVC FLEXIVEL CORRUGADO, COR AMARELA, DE 32 MM | M | 3.85 | 3.85
39243 | ELETRODUTO PVC FLEXIVEL CORRUGADO, REFORCADO, COR LARANJA, DE 20 MM, PARA LAJES E PISOS | M | 2.54 | 2.54
39244 | ELETRODUTO PVC FLEXIVEL CORRUGADO, REFORCADO, COR LARANJA, DE 25 MM, PARA LAJES E PISOS | M | 3.43 | 3.43
39245 | ELETRODUTO PVC FLEXIVEL CORRUGADO, REFORCADO, COR LARANJA, DE 32 MM, PARA LAJES E PISOS | M | 6.6 | 6.6
39255 | ELETRODUTO/CONDULETE DE PVC RIGIDO, LISO, COR CINZA, DE 1", PARA INSTALACOES APARENTES (NBR 5410) | M | 18.28 | 18.28
39254 | ELETRODUTO/CONDULETE DE PVC RIGIDO, LISO, COR CINZA, DE 1/2", PARA INSTALACOES APARENTES (NBR 5410) | M | 9.88 | 9.88
39253 | ELETRODUTO/CONDULETE DE PVC RIGIDO, LISO, COR CINZA, DE 3/4", PARA INSTALACOES APARENTES (NBR 5410) | M | 12.59 | 12.59
39246 | ELETRODUTO/DUTO PEAD FLEXIVEL PAREDE SIMPLES, CORRUGACAO HELICOIDAL, COR PRETA, SEM ROSCA, DE 1 1/2", CRC 680 N, PARA CABEAMENTO SUBTERRANEO (NBR 15715) | M | 4.31 | 4.31
39247 | ELETRODUTO/DUTO PEAD FLEXIVEL PAREDE SIMPLES, CORRUGACAO HELICOIDAL, COR PRETA, SEM ROSCA, DE 1 1/4", CRC 680 N, PARA CABEAMENTO SUBTERRANEO (NBR 15715) | M | 3.76 | 3.76
2446 | ELETRODUTO/DUTO PEAD FLEXIVEL PAREDE SIMPLES, CORRUGACAO HELICOIDAL, COR PRETA, SEM ROSCA, DE 2", CRC 680 N, PARA CABEAMENTO SUBTERRANEO (NBR 15715) | M | 6.19 | 6.19
2442 | ELETRODUTO/DUTO PEAD FLEXIVEL PAREDE SIMPLES, CORRUGACAO HELICOIDAL, COR PRETA, SEM ROSCA, DE 3", CRC 680 N, PARA CABEAMENTO SUBTERRANEO (NBR 15715) | M | 8.67 | 8.67
39248 | ELETRODUTO/DUTO PEAD FLEXIVEL PAREDE SIMPLES, CORRUGACAO HELICOIDAL, COR PRETA, SEM ROSCA, DE 4", CRC 680 N, PARA CABEAMENTO SUBTERRANEO (NBR 15715) | M | 12.08 | 12.08
2438 | ELETROTECNICO (HORISTA) | H | 40.42 | 40.42
40922 | ELETROTECNICO (MENSALISTA) | MES | 7083.05 | 7083.05
36486 | ELEVADOR DE CARGA A CABO, CABINE SEMI FECHADA 2,0 X 1,5 X 2,0 M, CAPACIDADE DE CARGA 1000 KG, TORRE 2,38 X 2,21 X 15 M, GUINCHO DE EMBREAGEM, FREIO DE SEGURANCA, LIMITADOR DE VELOCIDADE E CANCELA | UN | 72198.99 | 72198.99
37777 | ELEVADOR DE CREMALHEIRA CABINE FECHADA 1,5 X 2,5 X 2,35 M (UMA POR TORRE), CAPACIDADE DE CARGA 1200 KG (15 PESSOAS), TORRE 24 M (16 MODULOS), FREIO DE SEGURANCA, LIMITADOR DE CARGA | UN | 339911.48 | 339911.48
44342 | EMENDA INTERNA, TIPO U, BASE LISA, PARA ELETROCALHA, EM CHAPA DE ACO GALVANIZADO ESPESSURA #14, 700 X 50 MM (L X A) | UN | 23.14 | 23.14
44343 | EMENDA INTERNA, TIPO U, BASE LISA, PARA ELETROCALHA, EM CHAPA DE ACO GALVANIZADO ESPESSURA #14, 800 X 50 MM (L X A) | UN | 25.07 | 25.07
44340 | EMENDA INTERNA, TIPO U, BASE LISA, PARA ELETROCALHA, EM CHAPA DE ACO GALVANIZADO ESPESSURA #16, 500 X 50 MM (L X A) | UN | 16.35 | 16.35
44341 | EMENDA INTERNA, TIPO U, BASE LISA, PARA ELETROCALHA, EM CHAPA DE ACO GALVANIZADO ESPESSURA #16, 600 X 50 MM (L X A) | UN | 18.92 | 18.92
44338 | EMENDA INTERNA, TIPO U, BASE LISA, PARA ELETROCALHA, EM CHAPA DE ACO GALVANIZADO ESPESSURA #18, 300 X 50 MM (L X A) | UN | 9.36 | 9.36
44339 | EMENDA INTERNA, TIPO U, BASE LISA, PARA ELETROCALHA, EM CHAPA DE ACO GALVANIZADO ESPESSURA #18, 400 X 50 MM (L X A) | UN | 10.95 | 10.95
44336 | EMENDA INTERNA, TIPO U, BASE LISA, PARA ELETROCALHA, EM CHAPA DE ACO GALVANIZADO ESPESSURA #22, 100 X 50 MM (L X A) | UN | 3.18 | 3.18
41834 | EMENDA INTERNA, TIPO U, BASE LISA, PARA ELETROCALHA, EM CHAPA DE ACO GALVANIZADO ESPESSURA #22, 125 X 50 MM (L X A) | UN | 4.02 | 4.02
44337 | EMENDA INTERNA, TIPO U, BASE LISA, PARA ELETROCALHA, EM CHAPA DE ACO GALVANIZADO ESPESSURA #22, 150 X 50 MM (L X A) | UN | 4.02 | 4.02
43964 | EMENDA INTERNA, TIPO U, BASE LISA, PARA ELETROCALHA, EM CHAPA DE ACO GALVANIZADO ESPESSURA #22, 200 X 50 MM (L X A) | UN | 4.24 | 4.24
44334 | EMENDA INTERNA, TIPO U, BASE LISA, PARA ELETROCALHA, EM CHAPA DE ACO GALVANIZADO ESPESSURA #22, 250 X 50 MM (L X A) | UN | 5.36 | 5.36
44344 | EMENDA INTERNA, TIPO U, BASE LISA, PARA ELETROCALHA, EM CHAPA DE ACO GALVANIZADO ESPESSURA #22, 50 X 50 MM (L X A) | UN | 2.86 | 2.86
44335 | EMENDA INTERNA, TIPO U, BASE LISA, PARA ELETROCALHA, EM CHAPA DE ACO GALVANIZADO ESPESSURA #22, 75 X 50 MM (L X A) | UN | 3.09 | 3.09
12624 | EMENDA PARA CALHA PLUVIAL, PVC, DIAMETRO ENTRE 119 E 170 MM, PARA DRENAGEM PLUVIAL PREDIAL | UN | 34.81 | 34.81
517 | EMULSAO ASFALTICA ANIONICA | L | 8.72 | 8.72
37534 | EMULSAO EXPLOSIVA EM CARTUCHOS DE 1" X 12", DENSIDADE 1.15 G/CM3, INICIACAO ESPOLETA N. 8 / CORDEL | KG | 19.66 | 19.66
37535 | EMULSAO EXPLOSIVA EM CARTUCHOS DE 1" X 24", DENSIDADE 1.15 G/CM3, INICIACAO ESPOLETA N. 8 / CORDEL | KG | 19.66 | 19.66
37533 | EMULSAO EXPLOSIVA EM CARTUCHOS DE 1" X 8", DENSIDADE 1.15 G/CM3, INICIACAO ESPOLETA N. 8 / CORDEL | KG | 19.66 | 19.66
37537 | EMULSAO EXPLOSIVA EM CARTUCHOS DE 2 1/2" X 24", DENSIDADE 1.15 G/CM3, INICIACAO ESPOLETA N. 8 / CORDEL | KG | 14.88 | 14.88
37536 | EMULSAO EXPLOSIVA EM CARTUCHOS DE 2 1/4" X 24", DENSIDADE 1.15 G/CM3, INICIACAO ESPOLETA N. 8 / CORDEL | KG | 14.88 | 14.88
37532 | EMULSAO EXPLOSIVA EM CARTUCHOS DE 2" X 24", DENSIDADE 1.15 G/CM3, INICIACAO ESPOLETA N. 8 / CORDEL | KG | 14.88 | 14.88
2696 | ENCANADOR OU BOMBEIRO HIDRAULICO (HORISTA) | H | 31.26 | 31.26
40928 | ENCANADOR OU BOMBEIRO HIDRAULICO (MENSALISTA) | MES | 5475.89 | 5475.89
4083 | ENCARREGADO GERAL DE OBRAS (HORISTA) | H | 46.11 | 46.11
40818 | ENCARREGADO GERAL DE OBRAS (MENSALISTA) | MES | 8076.1 | 8076.1
43146 | ENDURECEDOR MINERAL DE BASE CIMENTICIA PARA PISO DE CONCRETO | KG | 8.55 | 8.55
2705 | ENERGIA ELETRICA ATE 2000 KWH INDUSTRIAL, SEM DEMANDA | KWH | 0.87 | 0.87
14250 | ENERGIA ELETRICA COMERCIAL, BAIXA TENSAO, RELATIVA AO CONSUMO DE ATE 100 KWH, INCLUINDO ICMS, PIS/PASEP E COFINS | KWH | 0.89 | 0.89
11683 | ENGATE / RABICHO FLEXIVEL INOX 1/2" X 30 CM | UN | 45.63 | 45.63
11684 | ENGATE / RABICHO FLEXIVEL INOX 1/2" X 40 CM | UN | 49.95 | 49.95
6141 | ENGATE/RABICHO FLEXIVEL PLASTICO (PVC OU ABS) BRANCO 1/2" X 30 CM | UN | 6.59 | 6.59
11681 | ENGATE/RABICHO FLEXIVEL PLASTICO (PVC OU ABS) BRANCO 1/2" X 40 CM | UN | 8.31 | 8.31
2706 | ENGENHEIRO CIVIL DE OBRA JUNIOR (HORISTA) | H | 126.37 | 126.37
40811 | ENGENHEIRO CIVIL DE OBRA JUNIOR (MENSALISTA) | MES | 22133.8 | 22133.8
2707 | ENGENHEIRO CIVIL DE OBRA PLENO (HORISTA) | H | 128.55 | 128.55
40813 | ENGENHEIRO CIVIL DE OBRA PLENO (MENSALISTA) | MES | 22515.91 | 22515.91
2708 | ENGENHEIRO CIVIL DE OBRA SENIOR (HORISTA) | H | 180.07 | 180.07
40814 | ENGENHEIRO CIVIL DE OBRA SENIOR (MENSALISTA) | MES | 31540.2 | 31540.2
38403 | ENXADA ESTREITA, EM ACO, *25 X 23* CM, COM CABO DE MADEIRA DE *150* CM | UN | 68.69 | 68.69
43482 | EPI - FAMILIA ALMOXARIFE - HORISTA (ENCARGOS COMPLEMENTARES - COLETADO CAIXA) | H | 0.81 | 0.81
43494 | EPI - FAMILIA ALMOXARIFE - MENSALISTA (ENCARGOS COMPLEMENTARES - COLETADO CAIXA) | MES | 153.54 | 153.54
43483 | EPI - FAMILIA CARPINTEIRO DE FORMAS - HORISTA (ENCARGOS COMPLEMENTARES - COLETADO CAIXA) | H | 1.43 | 1.43
43495 | EPI - FAMILIA CARPINTEIRO DE FORMAS - MENSALISTA (ENCARGOS COMPLEMENTARES - COLETADO CAIXA) | MES | 270.51 | 270.51
43484 | EPI - FAMILIA ELETRICISTA - HORISTA (ENCARGOS COMPLEMENTARES - COLETADO CAIXA) | H | 1.26 | 1.26
43496 | EPI - FAMILIA ELETRICISTA - MENSALISTA (ENCARGOS COMPLEMENTARES - COLETADO CAIXA) | MES | 238.02 | 238.02
43485 | EPI - FAMILIA ENCANADOR - HORISTA (ENCARGOS COMPLEMENTARES - COLETADO CAIXA) | H | 1.13 | 1.13
43497 | EPI - FAMILIA ENCANADOR - MENSALISTA (ENCARGOS COMPLEMENTARES - COLETADO CAIXA) | MES | 212.45 | 212.45
43487 | EPI - FAMILIA ENCARREGADO GERAL - HORISTA (ENCARGOS COMPLEMENTARES - COLETADO CAIXA) | H | 1.28 | 1.28
43499 | EPI - FAMILIA ENCARREGADO GERAL - MENSALISTA (ENCARGOS COMPLEMENTARES - COLETADO CAIXA) | MES | 241.99 | 241.99
43486 | EPI - FAMILIA ENGENHEIRO CIVIL - HORISTA (ENCARGOS COMPLEMENTARES - COLETADO CAIXA) | H | 0.77 | 0.77
43498 | EPI - FAMILIA ENGENHEIRO CIVIL - MENSALISTA (ENCARGOS COMPLEMENTARES - COLETADO CAIXA) | MES | 146 | 146
43488 | EPI - FAMILIA OPERADOR ESCAVADEIRA - HORISTA (ENCARGOS COMPLEMENTARES - COLETADO CAIXA) | H | 0.89 | 0.89
43500 | EPI - FAMILIA OPERADOR ESCAVADEIRA - MENSALISTA (ENCARGOS COMPLEMENTARES - COLETADO CAIXA) | MES | 167.95 | 167.95
43489 | EPI - FAMILIA PEDREIRO - HORISTA (ENCARGOS COMPLEMENTARES - COLETADO CAIXA) | H | 1.31 | 1.31
43501 | EPI - FAMILIA PEDREIRO - MENSALISTA (ENCARGOS COMPLEMENTARES - COLETADO CAIXA) | MES | 247.11 | 247.11
43490 | EPI - FAMILIA PINTOR - HORISTA (ENCARGOS COMPLEMENTARES - COLETADO CAIXA) | H | 1.85 | 1.85
43502 | EPI - FAMILIA PINTOR - MENSALISTA (ENCARGOS COMPLEMENTARES - COLETADO CAIXA) | MES | 348.39 | 348.39
43491 | EPI - FAMILIA SERVENTE - HORISTA (ENCARGOS COMPLEMENTARES - COLETADO CAIXA) | H | 1.39 | 1.39
43503 | EPI - FAMILIA SERVENTE - MENSALISTA (ENCARGOS COMPLEMENTARES - COLETADO CAIXA) | MES | 261.93 | 261.93
43492 | EPI - FAMILIA SOLDADOR - HORISTA (ENCARGOS COMPLEMENTARES - COLETADO CAIXA) | H | 1.82 | 1.82
43504 | EPI - FAMILIA SOLDADOR - MENSALISTA (ENCARGOS COMPLEMENTARES - COLETADO CAIXA) | MES | 342.83 | 342.83
43493 | EPI - FAMILIA TOPOGRAFO - HORISTA (ENCARGOS COMPLEMENTARES - COLETADO CAIXA) | H | 0.74 | 0.74
43505 | EPI - FAMILIA TOPOGRAFO - MENSALISTA (ENCARGOS COMPLEMENTARES - COLETADO CAIXA) | MES | 138.98 | 138.98
37774 | EQUIPAMENTO DE LIMPEZA COMBINADO (VACUO/ALTA PRESSAO) 95% VACUO, TANQUE 7000 L, BOMBA 140 KGF/CM2 66 L/MIN COM MOTOR INDEPENDENTE A DIESEL DE 60 CV (INCLUI MONTAGEM, NAO INCLUI CAMINHAO) | UN | 565124.71 | 565124.71
38629 | EQUIPAMENTO P/ DEMARCACAO DE FAIXAS DE TRAFEGO A QUENTE, A SER MONTADO SOBRE CAMINHAO DE PBT MIN. DE 17 T, DIST. MIN. ENTRE EIXOS 5,2 M, CAPACIDADE PARA 1.000 KG DE MATERIAL TERMOPLASTICO (INCLUI MONTAGEM, NAO INCLUI CAMINHAO, NEM COMPRESSOR DE AR) | UN | 2901126.21 | 2901126.21
38630 | EQUIPAMENTO PARA DEMARCACAO DE FAIXAS DE TRAFEGO A FRIO, A SER MONTADO SOBRE CAMINHAO DE PBT MINIMO DE 9 T E DISTANCIA MINIMA ENTRE EIXOS DE 4,3 M, CAPACIDADE PARA 800 L DE TINTA (INCLUI MONTAGEM, NAO INCLUI CAMINHAO) | UN | 1948961.71 | 1948961.71
38476 | ESCADA DUPLA DE ABRIR EM ALUMINIO, COM SAPATAS DE BORRACHA, *2,30* X *0,57* M (ALTURA UTIL X LARGURA MINIMA), MODELO PINTOR, 8 DEGRAUS, CAPACIDADE *100* KG | UN | 262.88 | 262.88
38477 | ESCADA EXTENSIVEL EM ALUMINIO, COM SAPATAS DE BORRACHA, ALTURA FECHADA 3,60 M, ALTURA ESTENDIDA DE 6,0 A 6,30 M, LARGURA MINIMA DE 35 CM, CACIDADE *120* KG | UN | 697.05 | 697.05
45112 | ESCAVADEIRA HIDRAULICA DE BRACO LONGO (LONGO ALCANCE) SOBRE ESTEIRAS, CACAMBA 0,52 M3, PESO OPERACIONAL 24 T, POTENCIA LIQUIDA 155 HP | UN | 1113823.77 | 1113823.77
14525 | ESCAVADEIRA HIDRAULICA SOBRE ESTEIRAS COM CACAMBA DE 1,20 M3, PESO OPERACIONAL 21 T, POTENCIA BRUTA 155 HP | UN | 968363.6 | 968363.6
36408 | ESCAVADEIRA HIDRAULICA SOBRE ESTEIRAS, CACAMBA 0,4 A 1,70 M3, PESO OPERACIONAL 23,2 T, POTENCIA BRUTA 183 HP | UN | 1182184.91 | 1182184.91
2723 | ESCAVADEIRA HIDRAULICA SOBRE ESTEIRAS, CACAMBA 0,62M3, PESO OPERACIONAL 12,61T, POTENCIA LIQUIDA 95HP | UN | 719590.77 | 719590.77
10685 | ESCAVADEIRA HIDRAULICA SOBRE ESTEIRAS, CACAMBA 0,80M3, PESO OPERACIONAL 17T, POTENCIA BRUTA 111HP | UN | 855799.07 | 855799.07
40636 | ESCAVADEIRA HIDRAULICA SOBRE ESTEIRAS, CAPACIDADE DA CACAMBA ENTRE 1,20 E 1,50 M3, PESO OPERACIONAL ENTRE 20,00 E 22,00 TON, POTENCIA LIQUIDA ENTRE 150 E 155 HP, EQUIPADA COM CLAMSHELL | UN | 1185066.64 | 1185066.64
4111 | ESCORA PRE-MOLDADA EM CONCRETO, *10 X 10* CM, H = 2,30M | UN | 46.89 | 46.89
44538 | ESCOVA CIRCULAR EM ACO LATONADO, 6 X 1" (DIAMETRO X ESPESSURA), FURO DE 1 1/4", FIO ONDULADO *0,30* MM | UN | 57.83 | 57.83
12 | ESCOVA DE ACO, COM CABO, *4 X 15* FILEIRAS DE CERDAS | UN | 7.29 | 7.29
37554 | ESGUICHO JATO REGULAVEL, TIPO ELKHART, ENGATE RAPIDO 1 1/2", PARA COMBATE A INCENDIO | UN | 387.54 | 387.54
37555 | ESGUICHO JATO REGULAVEL, TIPO ELKHART, ENGATE RAPIDO 2 1/2", PARA COMBATE A INCENDIO | UN | 471.42 | 471.42
10902 | ESGUICHO TIPO JATO SOLIDO, EM LATAO, ENGATE RAPIDO 1 1/2" X 13 MM, PARA MANGUEIRA EM INSTALACAO PREDIAL COMBATE A INCENDIO | UN | 118.29 | 118.29
20965 | ESGUICHO TIPO JATO SOLIDO, EM LATAO, ENGATE RAPIDO 1 1/2" X 16 MM, PARA MANGUEIRA EM INSTALACAO PREDIAL COMBATE A INCENDIO | UN | 119.39 | 119.39
20966 | ESGUICHO TIPO JATO SOLIDO, EM LATAO, ENGATE RAPIDO 1 1/2" X 19 MM, PARA MANGUEIRA EM INSTALACAO PREDIAL COMBATE A INCENDIO | UN | 128.55 | 128.55
10903 | ESGUICHO TIPO JATO SOLIDO, EM LATAO, ENGATE RAPIDO 2 1/2" X 13 MM, PARA MANGUEIRA EM INSTALACAO PREDIAL COMBATE A INCENDIO | UN | 194.85 | 194.85
20967 | ESGUICHO TIPO JATO SOLIDO, EM LATAO, ENGATE RAPIDO 2 1/2" X 16 MM, PARA MANGUEIRA EM INSTALACAO PREDIAL COMBATE A INCENDIO | UN | 194.85 | 194.85
20968 | ESGUICHO TIPO JATO SOLIDO, EM LATAO, ENGATE RAPIDO 2 1/2" X 19 MM, PARA MANGUEIRA EM INSTALACAO PREDIAL COMBATE A INCENDIO | UN | 213.71 | 213.71
11359 | ESMERILHADEIRA ANGULAR ELETRICA, DIAMETRO DO DISCO 7" (180 MM), ROTACAO 8500 RPM, POTENCIA 2400 W | UN | 693.27 | 693.27
39017 | ESPACADOR / DISTANCIADOR CIRCULAR COM ENTRADA LATERAL, EM PLASTICO, PARA VERGALHAO *4,2 A 12,5* MM, COBRIMENTO 20 MM | UN | 0.22 | 0.22
39315 | ESPACADOR / DISTANCIADOR TIPO GARRA DUPLA, EM PLASTICO, COBRIMENTO *20* MM, PARA FERRAGENS DE LAJES E FUNDO DE VIGAS | UN | 0.36 | 0.36
39016 | ESPACADOR / DISTANCIADOR TIPO PINO EM PLASTICO, PARA VERGALHAO ATE 10 MM, PARA APOIO DE ARMADURA | UN | 0.36 | 0.36
39481 | ESPACADOR OU DISTANCIADOR, EM PLASTICO, TIPO APOIO DE CORDOALHA (CARANGUEJO), PARA ARMADURA NEGATIVA E PROTENSAO, COBRIMENTO 50 MM | UN | 1.76 | 1.76
39013 | ESPACADOR/SEPARADOR /CENTRALIZADOR DE BARRA DE ACO, PLASTICO, (CHUMBADOR TIPO CARAMBOLA - CB), DIAMETRO INTERNO ATE 20 MM | UN | 1.5 | 1.5
44919 | ESPACADOR/SEPARADOR /CENTRALIZADOR DE BARRA DE ACO, PLASTICO, (CHUMBADOR TIPO CARAMBOLA - CB), DIAMETRO INTERNO ENTRE 25 A 32 MM | UN | 2.8 | 2.8
40433 | ESPACADOR/SEPARADOR DE CORDOALHA TIPO DISCO 12 FUROS DE 14 MM, PARA TIRANTES | UN | 1.55 | 1.55
20219 | ESPARGIDOR DE ASFALTO PRESSURIZADO, REBOCAVEL, TANQUE DE 2500 L, PNEUMATICO, COM MOTOR A GASOLINA 3,4HP | UN | 140400 | 140400
36484 | ESPARGIDOR DE ASFALTO PRESSURIZADO, TANQUE 6 M3 COM ISOLACAO TERMICA, AQUECIDO COM 2 MACARICOS, COM BARRA ESPARGIDORA 3,60 M, A SER MONTADO SOBRE CAMINHAO | UN | 298043.63 | 298043.63
38368 | ESPATULA DE PLASTICO LISA, LARGURA *10* CM | UN | 7.55 | 7.55
38367 | ESPATULA EM ACO INOX COM CABO DE MADEIRA E LARGURA DE *8* CM | UN | 13.01 | 13.01
38091 | ESPELHO / PLACA CEGA 4" X 2", PARA INSTALACAO DE TOMADAS E INTERRUPTORES | UN | 2.64 | 2.64
38095 | ESPELHO / PLACA CEGA 4" X 4", PARA INSTALACAO DE TOMADAS E INTERRUPTORES | UN | 5.58 | 5.58
38092 | ESPELHO / PLACA DE 1 POSTO 4" X 2", PARA INSTALACAO DE TOMADAS E INTERRUPTORES | UN | 2.5 | 2.5
38093 | ESPELHO / PLACA DE 2 POSTOS 4" X 2", PARA INSTALACAO DE TOMADAS E INTERRUPTORES | UN | 2.58 | 2.58
38096 | ESPELHO / PLACA DE 2 POSTOS 4" X 4", PARA INSTALACAO DE TOMADAS E INTERRUPTORES | UN | 6 | 6
38094 | ESPELHO / PLACA DE 3 POSTOS 4" X 2", PARA INSTALACAO DE TOMADAS E INTERRUPTORES | UN | 3.17 | 3.17
38097 | ESPELHO / PLACA DE 4 POSTOS 4" X 4", PARA INSTALACAO DE TOMADAS E INTERRUPTORES | UN | 6.43 | 6.43
38098 | ESPELHO / PLACA DE 6 POSTOS 4" X 4", PARA INSTALACAO DE TOMADAS E INTERRUPTORES | UN | 6.43 | 6.43
11186 | ESPELHO CRISTAL E = 4 MM | M2 | 516 | 516
11558 | ESPELHO, RETO OU CURVO, EM LATAO CROMADO, ESPESSURA ATE 6 MM, LARGURA *40*MM, ALTURA *180*MM - PARA FECHADURA DE EMBUTIR | PAR | 14.34 | 14.34
11557 | ESPELHO, RETO OU CURVO, EM LATAO CROMADO, ESPESSURA MINIMA 6 MM, LARGURA *43*MM, ALTURA *230*MM - PARA FECHADURA DE EMBUTIR | PAR | 36.29 | 36.29
2759 | ESPOLETA SIMPLES N 8. | UN | 9.68 | 9.68
38124 | ESPUMA EXPANSIVA DE POLIURETANO, APLICACAO MANUAL - 500 ML | UN | 28 | 28
38380 | ESQUADRO DE ACO 12" (300 MM), CABO DE ALUMINIO | UN | 21.65 | 21.65
45278 | ESQUADRO PARA SOLDA, EM ALUMINIO, 65 MM, COM DUAS MORSAS (GRAMPO SARGENTO) | UN | 116.07 | 116.07
42429 | ESQUI TRIPLO, EM TUBO DE ACO CARBONO, PINTURA NO PROCESSO ELETROSTATICO - EQUIPAMENTO DE GINASTICA PARA ACADEMIA AO AR LIVRE / ACADEMIA DA TERCEIRA IDADE - ATI | UN | 6025.1 | 6025.1
39616 | ESTABILIZADOR BIVOLT AUTOMATICO, 1000 VA | UN | 377.73 | 377.73
39618 | ESTABILIZADOR BIVOLT AUTOMATICO, 1500 VA | UN | 685.14 | 685.14
39619 | ESTABILIZADOR BIVOLT AUTOMATICO, 2000 VA | UN | 938.36 | 938.36
39613 | ESTABILIZADOR BIVOLT AUTOMATICO, 300 VA | UN | 150.04 | 150.04
39614 | ESTABILIZADOR BIVOLT AUTOMATICO, 500 VA | UN | 218.9 | 218.9
38538 | ESTACA PRE-MOLDADA MACICA DE CONCRETO VIBRADO ARMADO, PARA CARGA DE 25 T, SECAO QUADRADA DE *16 X 16*, COM ANEL METALICO INCORPORADO A PECA (SOMENTE FORNECIMENTO) | M | 86 | 86
38539 | ESTACA PRE-MOLDADA MACICA DE CONCRETO VIBRADO ARMADO, PARA CARGA DE 50 T, SECAO QUADRADA, COM ANEL METALICO INCORPORADO A PECA (SOMENTE FORNECIMENTO) | M | 116.95 | 116.95
38540 | ESTACA PRE-MOLDADA VAZADA DE CONCRETO CENTRIFUGADO, PARA CARGA DE 100 T, SECAO CIRCULAR, COM ANEL METALICO INCORPORADO A PECA (SOMENTE FORNECIMENTO) | M | 299.71 | 299.71
38384 | ESTILETE DE METAL, LAMINA 18 MM | UN | 15.59 | 15.59
13 | ESTOPA | KG | 20.92 | 20.92
2762 | ESTOPIM SIMPLES | M | 12.1 | 12.1
21142 | ESTRIBO COM PARAFUSO EM CHAPA DE FERRO FUNDIDO DE 2" X 3/16" X 35 CM, SECAO "U", PARA MADEIRAMENTO DE TELHADO | UN | 34.88 | 34.88
4223 | ETANOL | L | 4.1 | 4.1
37372 | EXAMES - HORISTA (COLETADO CAIXA - ENCARGOS COMPLEMENTARES) | H | 1.43 | 1.43
40863 | EXAMES - MENSALISTA (COLETADO CAIXA - ENCARGOS COMPLEMENTARES) | MES | 270.51 | 270.51
38475 | EXTENSAO DE SOLDA 201 ACETILENO, E = *1,5 A 2,5* MM (N2) | UN | 61.29 | 61.29
38474 | EXTENSAO DE SOLDA 201 GLP, E = *2,5 A 4,0* MM (N4) | UN | 62.14 | 62.14
10886 | EXTINTOR DE INCENDIO PORTATIL COM CARGA DE AGUA PRESSURIZADA DE 10 L, CLASSE A | UN | 201.25 | 201.25
10888 | EXTINTOR DE INCENDIO PORTATIL COM CARGA DE GAS CARBONICO CO2 DE 4 KG, CLASSE BC | UN | 636.92 | 636.92
10889 | EXTINTOR DE INCENDIO PORTATIL COM CARGA DE GAS CARBONICO CO2 DE 6 KG, CLASSE BC | UN | 690 | 690
10890 | EXTINTOR DE INCENDIO PORTATIL COM CARGA DE PO QUIMICO SECO (PQS) DE 12 KG, CLASSE BC | UN | 318.46 | 318.46
10891 | EXTINTOR DE INCENDIO PORTATIL COM CARGA DE PO QUIMICO SECO (PQS) DE 4 KG, CLASSE BC | UN | 194.61 | 194.61
10892 | EXTINTOR DE INCENDIO PORTATIL COM CARGA DE PO QUIMICO SECO (PQS) DE 6 KG, CLASSE BC | UN | 230 | 230
20977 | EXTINTOR DE INCENDIO PORTATIL COM CARGA DE PO QUIMICO SECO (PQS) DE 8 KG, CLASSE BC | UN | 274.23 | 274.23
3073 | EXTREMIDADE PVC PBA, BF, JE, DN 100/ DE 110 MM | UN | 245.92 | 245.92
3074 | EXTREMIDADE PVC PBA, BF, JE, DN 75/ DE 85 MM | UN | 155.26 | 155.26
3076 | EXTREMIDADE PVC PBA, PF, JE, DN 100 / DE 110 MM | UN | 202.17 | 202.17
3075 | EXTREMIDADE PVC PBA, PF, JE, DN 75 / DE 85 MM | UN | 127.76 | 127.76
10781 | EXTREMIDADE/TUBETE PARA HIDROMETRO PVC, COM ROSCA, CURTA, COM BUCHA LATAO, 3/4" OU 1/2" | UN | 17.32 | 17.32
11480 | FECHADURA AUXILIAR DE SEGURANCA PARA PORTA EXTERNA, EM ACO INOX, BROCA DE 45 A 55 MM, LINGUETA COM 3 AVANCOS, INCLUINDO 2 CHAVES TIPO CILINDRO | CJ | 148.89 | 148.89
43612 | FECHADURA BICO DE PAPAGAIO PARA PORTA DE CORRER EXTERNA, EM ACO INOX COM ACABAMENTO CROMADO, MAQUINA COM 45 MM, INCLUINDO CHAVE TIPO CILINDRO | CJ | 117.19 | 117.19
43613 | FECHADURA BICO DE PAPAGAIO PARA PORTA DE CORRER INTERNA, EM ACO INOX COM ACABAMENTO CROMADO, MAQUINA COM 45 MM, INCLUINDO CHAVE TIPO BIPARTIDA | CJ | 97.02 | 97.02
11469 | FECHADURA DE EMBUTIR PARA GAVETA E MOVEIS DE MADEIRA, EM ACO INOX COM ACABAMENTO CROMADO, COM ABAS LATERAIS, CILINDRO COM 22 MM DE DIAMETRO, INCLUINDO CHAVE COM PERFIL METALICO E CAPA ESCAMOTEAVEL | UN | 15.89 | 15.89
11468 | FECHADURA DE SOBREPOR PARA GAVETAS E ARMARIOS, EM ACO INOX COM ACABAMENTO CROMADO, COM CILINDRO DE APROX 20 MM | UN | 15.9 | 15.9
11484 | FECHADURA DE SOBREPOR PARA PORTAO, EM ACO INOX COM ACABAMENTO CROMADO, CAIXA DE 100 MM, INCLUINDO CHAVE TIPO CILINDRO | UN | 69.85 | 69.85
38155 | FECHADURA DE SOBREPOR PARA PORTAO, EM ACO INOX COM ACABAMENTO CROMADO, CAIXA DE 100 MM, INCLUINDO CHAVE TIPO TETRA | UN | 108.45 | 108.45
11467 | FECHADURA DE SOBREPOR TIPO CAIXAO, EM FERRO COM ACABAMENTO RESINADO, SEM MACANETA, SEM CILINDRO, INCLUINDO CHAVE TIPO SIMPLES | UN | 24.78 | 24.78
38153 | FECHADURA ESPELHO PARA PORTA DE BANHEIRO, EM ACO INOX (MAQUINA, TESTA E CONTRA-TESTA) E EM ZAMAC (MACANETA, LINGUETA E TRINCOS) COM ACABAMENTO CROMADO, MAQUINA DE 40 MM, INCLUINDO CHAVE TIPO TRANQUETA | CJ | 63.3 | 63.3
43607 | FECHADURA ESPELHO PARA PORTA DE BANHEIRO, EM ACO INOX (MAQUINA, TESTA E CONTRA-TESTA) E EM ZAMAC (MACANETA, LINGUETA E TRINCOS) COM ACABAMENTO CROMADO, MAQUINA DE 55 MM, INCLUINDO CHAVE TIPO TRANQUETA (CONJUNTO DE FECHADURAS) | CJ | 119.73 | 119.73
3080 | FECHADURA ESPELHO PARA PORTA EXTERNA, EM ACO INOX (MAQUINA, TESTA E CONTRA-TESTA) E EM ZAMAC (MACANETA, LINGUETA E TRINCOS) COM ACABAMENTO CROMADO, MAQUINA DE 40 MM, INCLUINDO CHAVE TIPO CILINDRO | CJ | 80.5 | 80.5
3081 | FECHADURA ESPELHO PARA PORTA EXTERNA, EM ACO INOX (MAQUINA, TESTA E CONTRA-TESTA) E EM ZAMAC (MACANETA, LINGUETA E TRINCOS) COM ACABAMENTO CROMADO, MAQUINA DE 55 MM, INCLUINDO CHAVE TIPO CILINDRO | CJ | 159.27 | 159.27
3090 | FECHADURA ESPELHO PARA PORTA INTERNA, EM ACO INOX (MAQUINA, TESTA E CONTRA-TESTA) E EM ZAMAC (MACANETA, LINGUETA E TRINCOS) COM ACABAMENTO CROMADO, MAQUINA DE 40 MM, INCLUINDO CHAVE TIPO INTERNA | CJ | 71.85 | 71.85
43611 | FECHADURA ESPELHO PARA PORTA INTERNA, EM ACO INOX (MAQUINA, TESTA E CONTRA-TESTA) E EM ZAMAC (MACANETA, LINGUETA E TRINCOS) COM ACABAMENTO CROMADO, MAQUINA DE 55 MM, INCLUINDO CHAVE TIPO INTERNA | CJ | 119.23 | 119.23
3103 | FECHADURA PARA PORTA PIVOTANTE DE VIDRO TEMPERADO, EM ACO INOX COM ACABAMENTO CROMADO, RECORTE PADRAO SANTA MARINA, COM CILINDRO EM LATAO, INCLUINDO CHAVE TIPO CILINDRO | UN | 59.57 | 59.57
3097 | FECHADURA ROSETA REDONDA PARA PORTA DE BANHEIRO, EM ACO INOX (MAQUINA, TESTA E CONTRA-TESTA) E EM ZAMAC (MACANETA, LINGUETA E TRINCOS) COM ACABAMENTO CROMADO, MAQUINA DE 40 MM, INCLUINDO CHAVE TIPO TRANQUETA | CJ | 90.13 | 90.13
3099 | FECHADURA ROSETA REDONDA PARA PORTA DE BANHEIRO, EM ACO INOX (MAQUINA, TESTA E CONTRA-TESTA) E EM ZAMAC (MACANETA, LINGUETA E TRINCOS) COM ACABAMENTO CROMADO, MAQUINA DE 55 MM, INCLUINDO CHAVE TIPO TRANQUETA | CJ | 144.32 | 144.32
38151 | FECHADURA ROSETA REDONDA PARA PORTA EXTERNA, EM ACO INOX (MAQUINA, TESTA E CONTRA-TESTA) E EM ZAMAC (MACANETA, LINGUETA E TRINCOS) COM ACABAMENTO CROMADO, MAQUINA DE 40 MM, INCLUINDO CHAVE TIPO CILINDRO | CJ | 104.63 | 104.63
38152 | FECHADURA ROSETA REDONDA PARA PORTA EXTERNA, EM ACO INOX (MAQUINA, TESTA E CONTRA-TESTA) E EM ZAMAC (MACANETA, LINGUETA E TRINCOS) COM ACABAMENTO CROMADO, MAQUINA DE 55 MM, INCLUINDO CHAVE TIPO CILINDRO | CJ | 168.78 | 168.78
43610 | FECHADURA ROSETA REDONDA PARA PORTA INTERNA, EM ACO INOX (MAQUINA, TESTA E CONTRA-TESTA) E EM ZAMAC (MACANETA, LINGUETA E TRINCOS) COM ACABAMENTO CROMADO, MAQUINA DE 40 MM, INCLUINDO CHAVE TIPO INTERNA (CONJUNTO DE FECHADURAS) | CJ | 89.43 | 89.43
3093 | FECHADURA ROSETA REDONDA PARA PORTA INTERNA, EM ACO INOX (MAQUINA, TESTA E CONTRA-TESTA) E EM ZAMAC (MACANETA, LINGUETA E TRINCOS) COM ACABAMENTO CROMADO, MAQUINA DE 55 MM, INCLUINDO CHAVE TIPO INTERNA | CJ | 144.32 | 144.32
38165 | FECHO / FECHADURA COM PUXADOR CONCHA, COM TRANCA TIPO TRAVA, PARA JANELA / PORTA DE CORRER (INCLUI TESTA, FECHADURA, PUXADOR) - COMPLETA | CJ | 68.97 | 68.97
38177 | FECHO / TRINCO TIPO AVIAO, EM ZAMAC CROMADO, *60* MM, PARA JANELAS - INCLUI PARAFUSOS | UN | 20.49 | 20.49
11458 | FECHO DE SEGURANCA, TIPO BATOM, EM LATAO / ZAMAC, CROMADO, PARA PORTAS E JANELAS - INCLUI PARAFUSOS | UN | 24.47 | 24.47
3108 | FECHO QUEBRA UNHA, EM LATAO COM ACABAMENTO CROMADO, DE EMBUTIR, COM COMANDO ALAVANCA, ALTURA DE DE 22 CM, LARGURA MINIMA DE 1,90 CM E ESPESSURA MINIMA DE 1,90 MM, PARA PORTAS E JANELAS (INCLUI PARAFUSOS) | UN | 104.01 | 104.01
3105 | FECHO QUEBRA UNHA, EM LATAO COM ACABAMENTO CROMADO, DE EMBUTIR, COM COMANDO ALAVANCA, ALTURA DE DE 40 CM, LARGURA MINIMA DE 1,90 CM E ESPESSURA MINIMA DE 1,90 MM, PARA PORTAS E JANELAS (INCLUI PARAFUSOS) | UN | 136.04 | 136.04
38178 | FECHO QUEBRA UNHA, EM LATAO COM ACABAMENTO CROMADO, DE EMBUTIR, COM COMANDO DESLIZANTE, ALTURA DE 12 CM, LARGURA MINIMA DE 1,90 CM E ESPESSURA MINIMA DE 1,90 MM | UN | 22.55 | 22.55
43575 | FECHO QUEBRA UNHA, EM LATAO COM ACABAMENTO CROMADO, DE EMBUTIR, COM COMANDO DESLIZANTE, ALTURA DE 22 CM, LARGURA MINIMA DE 1,90 CM E ESPESSURA MINIMA DE 1,90 MM | UN | 48.86 | 48.86
43577 | FECHO QUEBRA UNHA, EM LATAO COM ACABAMENTO CROMADO, DE EMBUTIR, COM COMANDO DESLIZANTE, ALTURA DE 40 CM, LARGURA MINIMA DE 1,90 CM E ESPESSURA MINIMA DE 1,90 MM | UN | 84.94 | 84.94
43458 | FERRAMENTAS - FAMILIA ALMOXARIFE - HORISTA (ENCARGOS COMPLEMENTARES - COLETADO CAIXA) | H | 0.06 | 0.06
43470 | FERRAMENTAS - FAMILIA ALMOXARIFE - MENSALISTA (ENCARGOS COMPLEMENTARES - COLETADO CAIXA) | MES | 11.14 | 11.14
43459 | FERRAMENTAS - FAMILIA CARPINTEIRO DE FORMAS - HORISTA (ENCARGOS COMPLEMENTARES - COLETADO CAIXA) | H | 0.44 | 0.44
43471 | FERRAMENTAS - FAMILIA CARPINTEIRO DE FORMAS - MENSALISTA (ENCARGOS COMPLEMENTARES - COLETADO CAIXA) | MES | 82.31 | 82.31
43460 | FERRAMENTAS - FAMILIA ELETRICISTA - HORISTA (ENCARGOS COMPLEMENTARES - COLETADO CAIXA) | H | 0.86 | 0.86
43472 | FERRAMENTAS - FAMILIA ELETRICISTA - MENSALISTA (ENCARGOS COMPLEMENTARES - COLETADO CAIXA) | MES | 161.73 | 161.73
43461 | FERRAMENTAS - FAMILIA ENCANADOR - HORISTA (ENCARGOS COMPLEMENTARES - COLETADO CAIXA) | H | 0.31 | 0.31
43473 | FERRAMENTAS - FAMILIA ENCANADOR - MENSALISTA (ENCARGOS COMPLEMENTARES - COLETADO CAIXA) | MES | 59.01 | 59.01
43463 | FERRAMENTAS - FAMILIA ENCARREGADO GERAL - HORISTA (ENCARGOS COMPLEMENTARES - COLETADO CAIXA) | H | 0.08 | 0.08
43475 | FERRAMENTAS - FAMILIA ENCARREGADO GERAL - MENSALISTA (ENCARGOS COMPLEMENTARES - COLETADO CAIXA) | MES | 15.46 | 15.46
43462 | FERRAMENTAS - FAMILIA ENGENHEIRO CIVIL - HORISTA (ENCARGOS COMPLEMENTARES - COLETADO CAIXA) | H | 0.01 | 0.01
43474 | FERRAMENTAS - FAMILIA ENGENHEIRO CIVIL - MENSALISTA (ENCARGOS COMPLEMENTARES - COLETADO CAIXA) | MES | 2.35 | 2.35
43464 | FERRAMENTAS - FAMILIA OPERADOR ESCAVADEIRA - HORISTA (ENCARGOS COMPLEMENTARES - COLETADO CAIXA) | H | 0.01 | 0.01
43476 | FERRAMENTAS - FAMILIA OPERADOR ESCAVADEIRA - MENSALISTA (ENCARGOS COMPLEMENTARES - COLETADO CAIXA) | MES | 0.01 | 0.01
43465 | FERRAMENTAS - FAMILIA PEDREIRO - HORISTA (ENCARGOS COMPLEMENTARES - COLETADO CAIXA) | H | 0.78 | 0.78
43477 | FERRAMENTAS - FAMILIA PEDREIRO - MENSALISTA (ENCARGOS COMPLEMENTARES - COLETADO CAIXA) | MES | 147.87 | 147.87
43466 | FERRAMENTAS - FAMILIA PINTOR - HORISTA (ENCARGOS COMPLEMENTARES - COLETADO CAIXA) | H | 2.05 | 2.05
43478 | FERRAMENTAS - FAMILIA PINTOR - MENSALISTA (ENCARGOS COMPLEMENTARES - COLETADO CAIXA) | MES | 387.36 | 387.36
43467 | FERRAMENTAS - FAMILIA SERVENTE - HORISTA (ENCARGOS COMPLEMENTARES - COLETADO CAIXA) | H | 0.61 | 0.61
43479 | FERRAMENTAS - FAMILIA SERVENTE - MENSALISTA (ENCARGOS COMPLEMENTARES - COLETADO CAIXA) | MES | 114.77 | 114.77
43468 | FERRAMENTAS - FAMILIA SOLDADOR - HORISTA (ENCARGOS COMPLEMENTARES - COLETADO CAIXA) | H | 1.21 | 1.21
43480 | FERRAMENTAS - FAMILIA SOLDADOR - MENSALISTA (ENCARGOS COMPLEMENTARES - COLETADO CAIXA) | MES | 228.92 | 228.92
43469 | FERRAMENTAS - FAMILIA TOPOGRAFO - HORISTA (ENCARGOS COMPLEMENTARES - COLETADO CAIXA) | H | 0.05 | 0.05
43481 | FERRAMENTAS - FAMILIA TOPOGRAFO - MENSALISTA (ENCARGOS COMPLEMENTARES - COLETADO CAIXA) | MES | 9.89 | 9.89
45204 | FERRO DE SOLDA, POTENCIA 40 W | UN | 45.35 | 45.35
3119 | FERROLHO COM FECHO / TRINCO REDONDO, EM ACO GALVANIZADO / ZINCADO, DE SOBREPOR, COM COMPRIMENTO DE 2" E ESPESSURA MINIMA DA CHAPA DE 0,90 MM, PARA PORTAS E JANELAS | UN | 2.65 | 2.65
3122 | FERROLHO COM FECHO / TRINCO REDONDO, EM ACO GALVANIZADO / ZINCADO, DE SOBREPOR, COM COMPRIMENTO DE 3" A 4" E ESPESSURA MINIMA DA CHAPA DE 0,90 MM | UN | 5.39 | 5.39
3121 | FERROLHO COM FECHO / TRINCO REDONDO, EM ACO GALVANIZADO / ZINCADO, DE SOBREPOR, COM COMPRIMENTO DE 5" E ESPESSURA MINIMA DA CHAPA DE 0,90 MM | UN | 6.11 | 6.11
3120 | FERROLHO COM FECHO / TRINCO REDONDO, EM ACO GALVANIZADO / ZINCADO, DE SOBREPOR, COM COMPRIMENTO DE 6" E ESPESSURA MINIMA DA CHAPA DE 1,50 MM | UN | 11.58 | 11.58
11455 | FERROLHO COM FECHO / TRINCO REDONDO, EM ACO GALVANIZADO / ZINCADO, DE SOBREPOR, COM COMPRIMENTO DE 8" E ESPESSURA MINIMA DA CHAPA DE 1,50 MM | UN | 16.75 | 16.75
11456 | FERROLHO COM FECHO /TRINCO REDONDO, EM ACO GALVANIZADO / ZINCADO, DE SOBREPOR, COM COMPRIMENTO DE 10" A 12" E ESPESSURA MINIMA DA CHAPA DE 1,50 MM | UN | 20.02 | 20.02
3107 | FERROLHO COM FECHO CHATO E PORTA CADEADO, EM ACO GALVANIZADO / ZINCADO, DE SOBREPOR, COM COMPRIMENTO DE 3" A 4", CHAPA COM ESPESSURA MINIMA DE 0,90 MM E LARGURA MINIMA DE 3,20 CM (FECHO SIMPLES / LEVE) (INCLUI PARAFUSOS) | UN | 8.44 | 8.44
43583 | FERROLHO COM FECHO CHATO E PORTA CADEADO, EM ACO GALVANIZADO / ZINCADO, DE SOBREPOR, COM COMPRIMENTO DE 3" A 4", CHAPA COM ESPESSURA MINIMA DE 1,70 MM E LARGURA MINIMA DE 5,00 CM (FECHO REFORCADO) | UN | 9.52 | 9.52
43586 | FERROLHO COM FECHO CHATO E PORTA CADEADO, EM ACO GALVANIZADO / ZINCADO, DE SOBREPOR, COM COMPRIMENTO DE 5", CHAPA COM ESPESSURA MINIMA DE 0,90 MM E LARGURA MINIMA DE 3,20 CM (FECHO SIMPLES) | UN | 9.76 | 9.76
11461 | FERROLHO COM FECHO CHATO E PORTA CADEADO, EM ACO GALVANIZADO / ZINCADO, DE SOBREPOR, COM COMPRIMENTO DE 5", CHAPA COM ESPESSURA MINIMA DE 1,70 MM E LARGURA MINIMA DE 5,00 CM (FECHO REFORCADO) | UN | 10.64 | 10.64
43587 | FERROLHO COM FECHO CHATO E PORTA CADEADO, EM ACO GALVANIZADO / ZINCADO, DE SOBREPOR, COM COMPRIMENTO DE 6", CHAPA COM ESPESSURA MINIMA DE 0,90 MM E LARGURA MINIMA DE 3,80 CM (FECHO SIMPLES) | UN | 12.27 | 12.27
3106 | FERROLHO COM FECHO CHATO E PORTA CADEADO, EM ACO GALVANIZADO / ZINCADO, DE SOBREPOR, COM COMPRIMENTO DE 6", CHAPA COM ESPESSURA MINIMA DE 1,70 MM E LARGURA /MINIMA DE 5,00 CM (FECHO REFORCADO) (INCLUI PARAFUSOS) | UN | 15.57 | 15.57
44539 | FERTILIZANTE NPK - 10:10:10 | KG | 3.11 | 3.11
3123 | FERTILIZANTE NPK - 4: 14: 8 | KG | 2.9 | 2.9
38125 | FERTILIZANTE ORGANICO COMPOSTO, CLASSE A | KG | 1.71 | 1.71
39014 | FIBRA DE ACO PARA REFORCO DO CONCRETO, SOLTA, TIPO A-I, FATOR DE FORMA *50* L / D, COMPRIMENTO DE *30* MM E RESISTENCIA A TRACAO DO ACO MAIOR 1000 MPA | KG | 9.32 | 9.32
39365 | FILTRO ANAEROBIO, EM POLIETILENO DE ALTA DENSIDADE (PEAD), CAPACIDADE *1100* LITROS (NBR 13969) | UN | 1905.91 | 1905.91
39366 | FILTRO ANAEROBIO, EM POLIETILENO DE ALTA DENSIDADE (PEAD), CAPACIDADE *2800* LITROS (NBR 13969) | UN | 2891.58 | 2891.58
39367 | FILTRO ANAEROBIO, EM POLIETILENO DE ALTA DENSIDADE (PEAD), CAPACIDADE *5000* LITROS (NBR 13969) | UN | 4954.53 | 4954.53
45263 | FILTRO QUIMICO PARA RESPIRADOR SEMI FACIAL, PROTECAO CONTRA VAPORES ORGANICOS E GASES ACIDOS | UN | 18.98 | 18.98
37394 | FINCAPINO CURTO CALIBRE 22, CARGA MEDIA POTENCIA 5 (PARA FERRAMENTA DE ACAO DIRETA) COR VERMELHA | CENTO | 44.15 | 44.15
14146 | FINCAPINO LONGO CALIBRE 22, CARGA FORTE POTENCIA 7 (PARA FERRAMENTA DE ACAO DIRETA), COR AMARELA | CENTO | 71 | 71
938 | FIO DE COBRE, SOLIDO, CLASSE 1, ISOLACAO EM PVC/A, ANTICHAMA BWF-B, 450/750V, SECAO NOMINAL 1,5 MM2 | M | 1.57 | 1.57
937 | FIO DE COBRE, SOLIDO, CLASSE 1, ISOLACAO EM PVC/A, ANTICHAMA BWF-B, 450/750V, SECAO NOMINAL 10 MM2 | M | 9.15 | 9.15
939 | FIO DE COBRE, SOLIDO, CLASSE 1, ISOLACAO EM PVC/A, ANTICHAMA BWF-B, 450/750V, SECAO NOMINAL 2,5 MM2 | M | 2.54 | 2.54
944 | FIO DE COBRE, SOLIDO, CLASSE 1, ISOLACAO EM PVC/A, ANTICHAMA BWF-B, 450/750V, SECAO NOMINAL 4 MM2 | M | 4.01 | 4.01
940 | FIO DE COBRE, SOLIDO, CLASSE 1, ISOLACAO EM PVC/A, ANTICHAMA BWF-B, 450/750V, SECAO NOMINAL 6 MM2 | M | 5.79 | 5.79
44397 | FITA / CINTA AUTOADESIVA ELASTOMERICA PARA VEDACAO, L= 50 MM, E = 3 MM | M | 4.13 | 4.13
406 | FITA ACO INOX PARA CINTAR POSTE, L = 19 MM, E = 0,5 MM (ROLO DE 30M) | UN | 87.85 | 87.85
42529 | FITA ADESIVA ALUMINIZADA, PARA INSTALACAO DE MANTAS DE SUBCOBERTURA, L = *5* CM | M | 1.35 | 1.35
39634 | FITA ADESIVA ANTICORROSIVA DE PVC FLEXIVEL, COR PRETA, PARA PROTECAO TUBULACAO, 50 MM X 30 M (L X C), E= *0,25* MM | M | 5.12 | 5.12
39701 | FITA ADESIVA ASFALTICA ALUMINIZADA MULTIUSO, L = 10 CM, ROLO DE 10 M | UN | 101.02 | 101.02
12815 | FITA CREPE ROLO DE *25* MM X 50 M | UN | 14.7 | 14.7
39431 | FITA DE PAPEL MICROPERFURADO, 50 X 150 MM, PARA TRATAMENTO DE JUNTAS DE CHAPA DE GESSO PARA DRYWALL | M | 0.31 | 0.31
39432 | FITA DE PAPEL REFORCADA COM LAMINA DE METAL PARA REFORCO DE CANTOS DE CHAPA DE GESSO PARA DRYWALL | M | 2.8 | 2.8
20111 | FITA ISOLANTE ADESIVA ANTICHAMA, USO ATE 750 V, EM ROLO DE 19 MM X 20 M | UN | 19.82 | 19.82
21127 | FITA ISOLANTE ADESIVA ANTICHAMA, USO ATE 750 V, EM ROLO DE 19 MM X 5 M | UN | 7.49 | 7.49
404 | FITA ISOLANTE DE BORRACHA AUTOFUSAO, USO ATE 69 KV (ALTA TENSAO), LARGURA DE 19 MM | M | 2.7 | 2.7
14151 | FITA METALICA GRAVADA, L = 17 MM, ROLO DE 25 M, CARGA RECOMENDADA = *120* KGF | UN | 51.03 | 51.03
14153 | FITA METALICA PERFURADA, L = *18* MM, ROLO DE 30 M, CARGA RECOMENDADA = *30* KGF | UN | 57.68 | 57.68
14152 | FITA METALICA PERFURADA, L = 17 MM, ROLO DE 30 M, CARGA RECOMENDADA = *19* KGF | UN | 44.28 | 44.28
14154 | FITA METALICA PERFURADA, L = 25 MM, ROLO DE 30 M, CARGA RECOMENDADA = *222,5* KGF | UN | 155 | 155
3146 | FITA VEDA ROSCA, EM PTFE, ROLO DE 18 MM X 10 M (L X C) | UN | 2.63 | 2.63
3143 | FITA VEDA ROSCA, EM PTFE, ROLO DE 18 MM X 25 M (L X C) | UN | 5.98 | 5.98
3148 | FITA VEDA ROSCA, EM PTFE, ROLO DE 18 MM X 50 M (L X C) | UN | 9.7 | 9.7
4310 | FIXADOR DE ABA AUTOTRAVANTE PARA TELHA DE FIBROCIMENTO, TIPO CANALETE 90 OU KALHETAO | UN | 3.33 | 3.33
4311 | FIXADOR DE ABA SIMPLES PARA TELHA DE FIBROCIMENTO, TIPO CANALETA 49 OU KALHETA | UN | 2.34 | 2.34
4312 | FIXADOR DE ABA SIMPLES PARA TELHA DE FIBROCIMENTO, TIPO CANALETA 90 OU KALHETAO | UN | 3.28 | 3.28
13261 | FLANELA *30 X 40* CM | UN | 2.66 | 2.66
3272 | FLANGE SEXTAVADO DE FERRO GALVANIZADO, COM ROSCA BSP, DE 1 1/2" | UN | 55.12 | 55.12
3265 | FLANGE SEXTAVADO DE FERRO GALVANIZADO, COM ROSCA BSP, DE 1 1/4" | UN | 43.79 | 43.79
3264 | FLANGE SEXTAVADO DE FERRO GALVANIZADO, COM ROSCA BSP, DE 1" | UN | 31.49 | 31.49
3262 | FLANGE SEXTAVADO DE FERRO GALVANIZADO, COM ROSCA BSP, DE 1/2" | UN | 19.17 | 19.17
3267 | FLANGE SEXTAVADO DE FERRO GALVANIZADO, COM ROSCA BSP, DE 2 1/2" | UN | 102.84 | 102.84
3266 | FLANGE SEXTAVADO DE FERRO GALVANIZADO, COM ROSCA BSP, DE 2" | UN | 65.43 | 65.43
3268 | FLANGE SEXTAVADO DE FERRO GALVANIZADO, COM ROSCA BSP, DE 3" | UN | 139.04 | 139.04
3263 | FLANGE SEXTAVADO DE FERRO GALVANIZADO, COM ROSCA BSP, DE 3/4" | UN | 26.18 | 26.18
3271 | FLANGE SEXTAVADO DE FERRO GALVANIZADO, COM ROSCA BSP, DE 4" | UN | 205.56 | 205.56
3270 | FLANGE SEXTAVADO DE FERRO GALVANIZADO, COM ROSCA BSP, DE 6" | UN | 345.35 | 345.35
45256 | FORMAO CHANFRADO 1", CABO DE MADEIRA | UN | 27.14 | 27.14
3275 | FORRO COMPOSTO POR PAINEIS DE LA DE VIDRO, REVESTIDOS EM PVC MICROPERFURADO, DE *1250 X 625* MM, ESPESSURA 15 MM (COM COLOCACAO) | M2 | 127.05 | 127.05
39512 | FORRO DE FIBRA MINERAL EM PLACAS DE 1250 X 625 MM, E = 15 MM, BORDA RETA, COM PINTURA ANTIMOFO, APOIADO EM PERFIL DE ACO GALVANIZADO COM 24 MM DE BASE - INSTALADO | M2 | 122.24 | 122.24
39511 | FORRO DE FIBRA MINERAL EM PLACAS DE 625 X 625 MM, E = 15 MM, BORDA RETA, COM PINTURA ANTIMOFO, APOIADO EM PERFIL DE ACO GALVANIZADO COM 24 MM DE BASE - INSTALADO | M2 | 133.33 | 133.33
39513 | FORRO DE FIBRA MINERAL EM PLACAS DE 625 X 625 MM, E = 15/16 MM, BORDA REBAIXADA, COM PINTURA ANTIMOFO, APOIADO EM PERFIL DE ACO GALVANIZADO COM 24 MM DE BASE - INSTALADO | M2 | 143.01 | 143.01
3286 | FORRO DE MADEIRA CEDRINHO OU EQUIVALENTE DA REGIAO, ENCAIXE MACHO/FEMEA COM FRISO, *10 X 1* CM (SEM COLOCACAO) | M2 | 99.26 | 99.26
3287 | FORRO DE MADEIRA CUMARU/IPE CHAMPANHE OU EQUIVALENTE DA REGIAO, ENCAIXE MACHO/FEMEA COM FRISO, *10 X 1* CM (SEM COLOCACAO) | M2 | 150 | 150
3283 | FORRO DE MADEIRA PINUS OU EQUIVALENTE DA REGIAO, ENCAIXE MACHO/FEMEA COM FRISO, *10 X 1* CM (SEM COLOCACAO) | M2 | 31.51 | 31.51
11587 | FORRO DE PVC LISO, BRANCO, REGUA DE 10 CM, ESPESSURA APROXIMADA DE 8 MM (COM COLOCACAO / SEM ESTRUTURA METALICA) | M2 | 87.12 | 87.12
36225 | FORRO DE PVC LISO, BRANCO, REGUA DE 20 CM, ESPESSURA APROXIMADA DE 8 MM, COMPRIMENTO 6 M (SEM COLOCACAO) | M2 | 35.39 | 35.39
36230 | FORRO DE PVC, FRISADO, BRANCO, REGUA DE 10 CM, ESPESSURA APROXIMADA DE 8 MM E COMPRIMENTO 6 M (SEM COLOCACAO) | M2 | 26 | 26
36238 | FORRO DE PVC, FRISADO, BRANCO, REGUA DE 20 CM, ESPESSURA APROXIMADA DE 8 MM E COMPRIMENTO 6 M (SEM COLOCACAO) | M2 | 25.41 | 25.41
39363 | FOSSA SEPTICA, SEM FILTRO, EM POLIETILENO DE ALTA DENSIDADE (PEAD), PARA 15 A 30 CONTRIBUINTES, CILINDRICA, COM TAMPA, CAPACIDADE APROXIMADA DE *5500* LITROS (NBR 7229) | UN | 5617.98 | 5617.98
39361 | FOSSA SEPTICA, SEM FILTRO, EM POLIETILENO DE ALTA DENSIDADE (PEAD), PARA 4 A 7 CONTRIBUINTES, CILINDRICA, COM TAMPA, CAPACIDADE APROXIMADA DE *1100* LITROS (NBR 7229) | UN | 1716.33 | 1716.33
39362 | FOSSA SEPTICA, SEM FILTRO, EM POLIETILENO DE ALTA DENSIDADE (PEAD), PARA 8 A 14 CONTRIBUINTES, CILINDRICA, COM TAMPA, CAPACIDADE APROXIMADA DE *3000* LITROS (NBR 7229) | UN | 3031.99 | 3031.99
39364 | FOSSA SEPTICA,SEM FILTRO, EM POLIETILENO DE ALTA DENSIDADE (PEAD), PARA 40 A 52 CONTRIBUINTES, CILINDRICA, COM TAMPA, CAPACIDADE APROXIMADA DE *10000* LITROS (NBR 7229) | UN | 11849.81 | 11849.81
14576 | FRESADORA DE ASFALTO A FRIO SOBRE ESTEIRAS, LARG. FRESAGEM 2,00 M, POT. 410 KW/550 HP | UN | 5437288.83 | 5437288.83
13877 | FRESADORA DE ASFALTO A FRIO SOBRE RODAS, LARG. FRESAGEM 1,00 M, POT. 155 KW/208 HP | UN | 2327622.25 | 2327622.25
7307 | FUNDO ANTICORROSIVO PARA METAIS FERROSOS (ZARCAO) | L | 50.04 | 50.04
38122 | FUNDO PREPARADOR ACRILICO BASE AGUA | L | 21.59 | 21.59
43653 | FUNDO SINTETICO NIVELADOR BRANCO FOSCO PARA MADEIRA | L | 39.05 | 39.05
45301 | FURADEIRA ELETRICA DE IMPACTO 1/2", 600 W | UN | 252.22 | 252.22
45334 | FURO PARA TORNEIRA OU OUTROS ACESSORIOS EM BANCADA DE MARMORE/ GRANITO OU OUTRO TIPO DE PEDRA NATURAL | UN | 28.48 | 28.48
12344 | FUSIVEL DIAZED 20 A TAMANHO DII, CAPACIDADE DE INTERRUPCAO DE 50 KA EM VCA E 8 KA EM VCC, TENSAO NOMINAL DE 500 V | UN | 4.76 | 4.76
12343 | FUSIVEL DIAZED 35 A TAMANHO DIII, CAPACIDADE DE INTERRUPCAO DE 50 KA EM VCA E 8 KA EM VCC, TENSAO NOMINAL DE 500 V | UN | 7.38 | 7.38
3295 | FUSIVEL NH *36* A 80 AMPERES, TAMANHO 00, CAPACIDADE DE INTERRUPCAO DE 120 KA, TENSAO NOMINAL DE 500 V | UN | 25.79 | 25.79
3302 | FUSIVEL NH 100 A TAMANHO 00, CAPACIDADE DE INTERRUPCAO DE 120 KA, TENSAO NOMINAL DE 500 V | UN | 26.96 | 26.96
3297 | FUSIVEL NH 125 A TAMANHO 00, CAPACIDADE DE INTERRUPCAO DE 120 KA, TENSAO NOMINAL DE 500 V | UN | 28.78 | 28.78
3294 | FUSIVEL NH 160 A TAMANHO 00, CAPACIDADE DE INTERRUPCAO DE 120 KA, TENSAO NOMINAL DE 500 V | UN | 29.22 | 29.22
3292 | FUSIVEL NH 20 A TAMANHO 000, CAPACIDADE DE INTERRUPCAO DE 120 KA, TENSAO NOMINAL DE 500 V | UN | 27.45 | 27.45
3298 | FUSIVEL NH 200 A 250 AMPERES, TAMANHO 1, CAPACIDADE DE INTERRUPCAO DE 120 KA, TENSAO NOMINAL DE 500 V | UN | 64.33 | 64.33
34802 | GABIAO MANTA (COLCHAO) MALHA HEXAGONAL 6 X 8 CM (ZN/AL REVESTIDO COM POLIMERO), DIMENSOES 4,0 X 2,0 X 0,17 M (C X L X A) FIO 2 MM | UN | 1262.87 | 1262.87
11588 | GABIAO MANTA (COLCHAO) MALHA HEXAGONAL 6 X 8 CM (ZN/AL REVESTIDO COM POLIMERO), FIO 2 MM, DIMENSOES 4,0 X 2,0 X 0,23 M (C X L X A) | UN | 1362.43 | 1362.43
34383 | GABIAO MANTA (COLCHAO) MALHA HEXAGONAL 6 X 8 CM (ZN/AL REVESTIDO COM POLIMERO), FIO 2 MM, DIMENSOES 4,0 X 2,0 X 0,3 M (C X L X A) | UN | 1498.78 | 1498.78
40451 | GABIAO MANTA (COLCHAO) MALHA HEXAGONAL 6 X 8 CM (ZN/AL REVESTIDO COM POLIMERO), FIO 2,0 MM, DIMENSOES 5,0 X 2,0 X 0,17 M (C X L X A) | M2 | 121.15 | 121.15
40453 | GABIAO MANTA (COLCHAO) MALHA HEXAGONAL 6 X 8 CM (ZN/AL REVESTIDO COM POLIMERO), FIO 2,0 MM, DIMENSOES 5,0 X 2,0 X 0,23 M (C X L X A) | M2 | 131.08 | 131.08
40452 | GABIAO MANTA (COLCHAO) MALHA HEXAGONAL 6 X 8 CM (ZN/AL REVESTIDO COM POLIMERO), FIO 2,0 MM, DIMENSOES 5,0 X 2,0 X 0,30 M (C X L X A) | M2 | 143.78 | 143.78
11594 | GABIAO SACO MALHA HEXAGONAL 8 X 10 CM (ZN/AL REVESTIDO COM POLIMERO), FIO 2,4 MM, DIMENSOES 3,0 X 0,65 M | UN | 434.25 | 434.25
3311 | GABIAO SACO MALHA HEXAGONAL 8 X 10 CM (ZN/AL REVESTIDO COM POLIMERO), FIO 2,4 MM, H = 0,65 M | M3 | 434.25 | 434.25
11599 | GABIAO SACO MALHA HEXAGONAL 8 X 10 CM (ZN/AL), FIO 2,7 MM, DIMENSOES 4,0 X 0,65 M | UN | 577.5 | 577.5
11593 | GABIAO TIPO CAIXA MALHA HEXAGONAL 8 X 10 CM (ZN/AL REVESTIDO COM POLIMERO), FIO 2,4 MM, DIMENSOES 2,0 X 1,0 X 1,0 M (C X L X A) | UN | 809.62 | 809.62
3314 | GABIAO TIPO CAIXA MALHA HEXAGONAL 8 X 10 CM (ZN/AL REVESTIDO COM POLIMERO), FIO 2,4 MM, H = 0,50 M | M3 | 579.04 | 579.04
11597 | GABIAO TIPO CAIXA MALHA HEXAGONAL 8 X 10 CM (ZN/AL), FIO 2,7 MM, DIMENSOES 2,0 X 1,0 X 1,0 M (C X L X A) | UN | 673.35 | 673.35
3309 | GABIAO TIPO CAIXA MALHA HEXAGONAL 8 X 10 CM (ZN/AL), FIO 2,7 MM, H = 0,50 M | M3 | 459.84 | 459.84
40440 | GABIAO TIPO CAIXA PARA SOLO REFORCADO, MALHA HEXAGONAL 8 X 10 CM (ZN/AL REVESTIDO COM POLIMERO), FIO 2,7 MM, DIMENSOES 2,0 X 1,0 X 0,5 M, COM CAUDA DE 4,0 M | M3 | 603.13 | 603.13
40441 | GABIAO TIPO CAIXA PARA SOLO REFORCADO, MALHA HEXAGONAL 8 X 10 CM (ZN/AL REVESTIDO COM POLIMERO), FIO 2,7 MM, DIMENSOES 2,0 X 1,0 X 1,0 M, COM CAUDA DE 4,0 M | M3 | 385.06 | 385.06
34612 | GABIAO TIPO CAIXA PARA SOLO REFORCADO, MALHA HEXAGONAL DE DUPLA TORCAO 8 X 10 CM (ZN/AL REVESTIDO COM POLIMERO), FIO 2,7 MM, DIMENSOES 2,0 X 1,0 X 0,5 M, COM CAUDA DE 3,0 M | UN | 832.82 | 832.82
34635 | GABIAO TIPO CAIXA PARA SOLO REFORCADO, MALHA HEXAGONAL DE DUPLA TORCAO 8 X 10 CM (ZN/AL REVESTIDO COM POLIMERO), FIO 2,7 MM, DIMENSOES 2,0 X 1,0 X 1,0 M, COM CAUDA DE 3,0 M | UN | 1070.97 | 1070.97
34633 | GABIAO TIPO CAIXA PARA SOLO REFORCADO, MALHA HEXAGONAL DE DUPLA TORCAO 8 X 10 CM (ZN/AL REVESTIDO COM POLIMERO), FIO 2,7 MM, DIMENSOES 2,0 X 1,0 X 1,0 M, COM CAUDA DE 4,0 M | UN | 1180.49 | 1180.49
40449 | GABIAO TIPO CAIXA TRAPEZOIDAL, MALHA HEXAGONAL 10 X 12 CM (ZN/AL REVESTIDO COM POLIMERO) FIO 2,7 MM, FACE COM 65 GRAUS, COM GEOSSINTETICO, DIMENSOES 2,0 X 1,5 X 1,0 M (C X L X A) | M3 | 323.71 | 323.71
11592 | GABIAO TIPO CAIXA, MALHA HEXAGONAL 8 X 10 CM (ZN/AL REVESTIDO COM POLIMERO), FIO 2,4 MM, DIMENSOES 2,0 X 1,0 X 0,5 M (C X L X A) | UN | 579.04 | 579.04
34800 | GABIAO TIPO CAIXA, MALHA HEXAGONAL 8 X 10 CM (ZN/AL REVESTIDO COM POLIMERO), FIO DE 2,4 MM, DIMENSOES 2,0 X 1,0 X 1,0 M (C X L X A) | M3 | 404.8 | 404.8
11596 | GABIAO TIPO CAIXA, MALHA HEXAGONAL 8 X 10 CM (ZN/AL), FIO 2,7 MM, DIMENSOES 2,0 X 1,0 X 0,5 M (C X L X A) | UN | 459.84 | 459.84
40438 | GABIAO TIPO CAIXA, MALHA HEXAGONAL 8 X 10 CM (ZN/AL), FIO DE 2,7 MM, DIMENSOES 2,0 X 1,0 X 1,0 M (C X L X A) | M3 | 269.69 | 269.69
40436 | GABIAO TIPO CAIXA, MALHA HEXAGONAL 8 X 10 CM (ZN/AL), FIO DE 2,7 MM, DIMENSOES 5,0 X 1,0 X 1,0 M (C X L X A) | M3 | 336.28 | 336.28
4315 | GANCHO CHATO EM ACO GALVANIZADO, L = 110 MM, RECOBRIMENTO = 100MM, SECAO 1/8 X 1/2" (3 MM X 12 MM), PARA FIXAR TELHA DE FIBROCIMENTO ONDULADA | UN | 2.41 | 2.41
402 | GANCHO OLHAL EM ACO GALVANIZADO, ESPESSURA 16MM, ABERTURA 21MM | UN | 12.11 | 12.11
4226 | GAS DE COZINHA - GLP | KG | 8.53 | 8.53
4222 | GASOLINA COMUM | L | 6.05 | 6.05
34804 | GEOGRELHA TECIDA COM FILAMENTOS DE POLIESTER + PVC, RESISTENCIA LONGITUDINAL: 90 KN/M, RESISTENCIA TRANSVERSAL: 30 KN/M, ALONGAMENTO = 12 POR CENTO | M2 | 48.88 | 48.88
4013 | GEOTEXTIL NAO TECIDO AGULHADO DE FILAMENTOS CONTINUOS 100% POLIESTER, RESITENCIA A TRACAO = 09 KN/M | M2 | 7.12 | 7.12
4011 | GEOTEXTIL NAO TECIDO AGULHADO DE FILAMENTOS CONTINUOS 100% POLIESTER, RESITENCIA A TRACAO = 10 KN/M | M2 | 7.96 | 7.96
4021 | GEOTEXTIL NAO TECIDO AGULHADO DE FILAMENTOS CONTINUOS 100% POLIESTER, RESITENCIA A TRACAO = 14 KN/M | M2 | 9.92 | 9.92
4019 | GEOTEXTIL NAO TECIDO AGULHADO DE FILAMENTOS CONTINUOS 100% POLIESTER, RESITENCIA A TRACAO = 16 KN/M | M2 | 11.91 | 11.91
4012 | GEOTEXTIL NAO TECIDO AGULHADO DE FILAMENTOS CONTINUOS 100% POLIESTER, RESITENCIA A TRACAO = 21 KN/M | M2 | 15.97 | 15.97
4020 | GEOTEXTIL NAO TECIDO AGULHADO DE FILAMENTOS CONTINUOS 100% POLIESTER, RESITENCIA A TRACAO = 26 KN/M | M2 | 19.99 | 19.99
4018 | GEOTEXTIL NAO TECIDO AGULHADO DE FILAMENTOS CONTINUOS 100% POLIESTER, RESITENCIA A TRACAO = 31 KN/M | M2 | 23.95 | 23.95
36498 | GERADOR PORTATIL MONOFASICO, POTENCIA 5500 VA, MOTOR A GASOLINA, POTENCIA DO MOTOR 13 CV | UN | 9377.68 | 9377.68
12872 | GESSEIRO (HORISTA) | H | 26.09 | 26.09
41075 | GESSEIRO (MENSALISTA) | MES | 4570.16 | 4570.16
44324 | GESSO COLA, EM PO, PARA FIXACAO DE MOLDURAS, SANCAS E BLOCOS DE GESSO | KG | 2.78 | 2.78
3315 | GESSO EM PO PARA REVESTIMENTOS/MOLDURAS/SANCAS E USO GERAL | KG | 0.8 | 0.8
36870 | GESSO PROJETADO | KG | 0.62 | 0.62
5092 | GONZO DE EMBUTIR, EM LATAO / ZAMAC, *20 X 48* MM, PARA JANELA BASCULANTE / PIVOTANTE, JOGO COM 4 PECAS (PAR) - INCLUI PARAFUSOS | PAR | 17.55 | 17.55
11462 | GONZO DE SOBREPOR, EM LATAO / ZAMAC, PARA JANELA PIVOTANTE - INCLUI PARAFUSOS | PAR | 17.94 | 17.94
36529 | GRADE DE DISCOS COM CONTROLE REMOTO, REBOCAVEL, COM 24 DISCOS 24" X 6 MM, COM PNEUS PARA TRANSPORTE | UN | 62627.55 | 62627.55
3318 | GRADE DE DISCOS MECANICA 20X24" COM 20 DISCOS 24" X 6MM COM PNEUS PARA TRANSPORTE | UN | 49100 | 49100
3324 | GRAMA BATATAIS EM PLACAS, SEM PLANTIO | M2 | 12.78 | 12.78
3322 | GRAMA ESMERALDA OU SAO CARLOS OU CURITIBANA, EM PLACAS, SEM PLANTIO | M2 | 17.9 | 17.9
5076 | GRAMPO DE ACO POLIDO 1" X 9 | KG | 11.56 | 11.56
5077 | GRAMPO DE ACO POLIDO 7/8" X 9 | KG | 12.77 | 12.77
45242 | GRAMPO DE APERTO RAPIDO 18" | UN | 63.3 | 63.3
11837 | GRAMPO LINHA VIVA DE LATAO ESTANHADO, DIAMETRO DO CONDUTOR PRINCIPAL DE 10 A 120 MM2, DIAMETRO DA DERIVACAO DE 10 A 70 MM2 | UN | 71.8 | 71.8
415 | GRAMPO METALICO TIPO OLHAL PARA HASTE DE ATERRAMENTO DE 1", CONDUTOR DE *10* A 50 MM2 | UN | 29.44 | 29.44
38055 | GRAMPO METALICO TIPO OLHAL PARA HASTE DE ATERRAMENTO DE 1/2", CONDUTOR DE *10* A 50 MM2 | UN | 6.51 | 6.51
416 | GRAMPO METALICO TIPO OLHAL PARA HASTE DE ATERRAMENTO DE 3/4", CONDUTOR DE *10* A 50 MM2 | UN | 10.78 | 10.78
425 | GRAMPO METALICO TIPO OLHAL PARA HASTE DE ATERRAMENTO DE 5/8", CONDUTOR DE *10* A 50 MM2 | UN | 6.68 | 6.68
426 | GRAMPO METALICO TIPO U PARA HASTE DE ATERRAMENTO DE ATE 3/4", CONDUTOR DE 10 A 25 MM2 | UN | 36.8 | 36.8
38056 | GRAMPO METALICO TIPO U PARA HASTE DE ATERRAMENTO DE ATE 5/8", CONDUTOR DE 10 A 25 MM2 | UN | 35.94 | 35.94
1564 | GRAMPO PARALELO METALICO PARA CABO DE 6 A 50 MM2, COM 2 PARAFUSOS | UN | 13.71 | 13.71
11032 | GRAMPO U DE 5/8" N8 EM ACO GALVANIZADO | UN | 13.62 | 13.62
36786 | GRANALHA DE ACO, ANGULAR (GRIT), PARA JATEAMENTO, PENEIRA 0,117 A 1,00 MM, (SAE G-40 A G-80) | SC25KG | 137.86 | 137.86
36785 | GRANALHA DE ACO, ANGULAR (GRIT), PARA JATEAMENTO, PENEIRA 1,41 A 1,19 MM (SAE G16) | SC25KG | 119.79 | 119.79
36782 | GRANALHA DE ACO, ESFERICA (SHOT), PARA JATEAMENTO, PENEIRA 0,40 A 1,00 MM (SAE S-170 A S-280) | SC25KG | 142.99 | 142.99
44481 | GRANALHA DE ACO, ESFERICA (SHOT), PARA JATEAMENTO, PENEIRA 1,19 A 1,00 MM (SAE S390) | SC25KG | 161.07 | 161.07
4824 | GRANILHA/ GRANA/ PEDRISCO OU AGREGADO EM MARMORE/ GRANITO/ QUARTZO E CALCARIO, PRETO, CINZA, PALHA OU BRANCO | KG | 0.75 | 0.75
11795 | GRANITO PARA BANCADA, POLIDO, TIPO ANDORINHA/ QUARTZ/ CASTELO/ CORUMBA OU OUTROS EQUIVALENTES DA REGIAO, E= *2,5* CM | M2 | 679.24 | 679.24
134 | GRAUTE CIMENTICIO PARA USO GERAL | KG | 1.63 | 1.63
4229 | GRAXA LUBRIFICANTE A BASE DE LITIO, DE MULTIPLAS APLICACOES E CONTENDO ADITIVOS DE EXTREMA PRESSAO (GRAU DE VISCOSIDADE NLGI 2) | KG | 44.98 | 44.98
11731 | GRELHA FIXA, EM PVC BRANCA, QUADRADA, 150 X 150 MM, PARA RALOS E CAIXAS | UN | 9.79 | 9.79
11732 | GRELHA FIXA, PVC CROMADA, REDONDA, 150 MM, PARA RALOS E CAIXAS | UN | 25.68 | 25.68
11244 | GRELHA FOFO ARTICULADA, CARGA MAXIMA 1,5 T, *300 X 1000* MM, E= *15* MM | UN | 247.21 | 247.21
11235 | GRELHA FOFO SIMPLES COM REQUADRO, CARGA MAXIMA 1,5 T, 150 X 1000 MM, E= *15* MM | UN | 188.65 | 188.65
11236 | GRELHA FOFO SIMPLES COM REQUADRO, CARGA MAXIMA 1,5 T, 200 X 1000 MM, E= *15* MM | UN | 239.74 | 239.74
11245 | GRELHA FOFO SIMPLES COM REQUADRO, CARGA MAXIMA 12,5 T, *300 X 1000* MM, E= *15* MM, AREA ESTACIONAMENTO CARRO PASSEIO | UN | 341.93 | 341.93
36494 | GRUA ASCENCIONAL, LANCA DE 30 M, CAPACIDADE DE 1,0 T A 30 M, ALTURA ATE 39 M | UN | 740761.71 | 740761.71
36493 | GRUA ASCENCIONAL, LANCA DE 42 M, CAPACIDADE DE 1,5 T A 30 M, ALTURA ATE 39 M | UN | 839252.93 | 839252.93
36492 | GRUA ASCENCIONAL, LANCA DE 50 M, CAPACIDADE DE 2,33 T A 30 M, ALTURA ATE 48 M | UN | 1559013.67 | 1559013.67
36499 | GRUPO GERADOR A GASOLINA, POTENCIA NOMINAL 2,2 KW, TENSAO DE SAIDA 110/220 V, MOTOR POTENCIA 6,5 HP | UN | 5063.94 | 5063.94
13533 | GRUPO GERADOR DE SOLDA ELETRICA, COM MAQUINA DE SOLDA, ATE 400 AMPERES E GERADOR A DIESEL 30 CV, MOTOR 4 CILINDROS, TANQUE COMBUST., CARENAGEM DE PROTECAO SOBRE RODAS | UN | 232133.52 | 232133.52
13333 | GRUPO GERADOR DE SOLDA ELETRICA, COM MAQUINA DE SOLDA, ATE 400 AMPERES E GERADOR A DIESEL 60 CV, MOTOR 4 CILINDROS, TANQUE COMBUST., CARENAGEM DE PROTECAO SOBRE RODAS | UN | 259689.46 | 259689.46
39585 | GRUPO GERADOR DIESEL, COM CARENAGEM, POTENCIA STANDART ENTRE 100 E 110 KVA, VELOCIDADE DE 1800 RPM, FREQUENCIA DE 60 HZ | UN | 167681.47 | 167681.47
39586 | GRUPO GERADOR DIESEL, COM CARENAGEM, POTENCIA STANDART ENTRE 140 E 150 KVA, VELOCIDADE DE 1800 RPM, FREQUENCIA DE 60 HZ | UN | 196679.01 | 196679.01
39587 | GRUPO GERADOR DIESEL, COM CARENAGEM, POTENCIA STANDART ENTRE 210 E 220 KVA, VELOCIDADE DE 1800 RPM, FREQUENCIA DE 60 HZ | UN | 239544.96 | 239544.96
39588 | GRUPO GERADOR DIESEL, COM CARENAGEM, POTENCIA STANDART ENTRE 250 E 260 KVA, VELOCIDADE DE 1800 RPM, FREQUENCIA DE 60 HZ | UN | 277367.84 | 277367.84
39584 | GRUPO GERADOR DIESEL, COM CARENAGEM, POTENCIA STANDART ENTRE 50 E 55 KVA, VELOCIDADE DE 1800 RPM, FREQUENCIA DE 60 HZ | UN | 149324.76 | 149324.76
39590 | GRUPO GERADOR DIESEL, SEM CARENAGEM, POTENCIA STANDART ENTRE 100 E 110 KVA, VELOCIDADE DE 1800 RPM, FREQUENCIA DE 60 HZ | UN | 145744.2 | 145744.2
39592 | GRUPO GERADOR DIESEL, SEM CARENAGEM, POTENCIA STANDART ENTRE 210 E 220 KVA, VELOCIDADE DE 1800 RPM, FREQUENCIA DE 60 HZ | UN | 209437.93 | 209437.93
39593 | GRUPO GERADOR DIESEL, SEM CARENAGEM, POTENCIA STANDART ENTRE 250 E 260 KVA, VELOCIDADE DE 1800 RPM, FREQUENCIA DE 60 HZ | UN | 239544.96 | 239544.96
14254 | GRUPO GERADOR DIESEL, SEM CARENAGEM, POTENCIA STANDART ENTRE 80 E 90 KVA, VELOCIDADE DE 1800 RPM, FREQUENCIA DE 60 HZ | UN | 136162.4 | 136162.4
44494 | GRUPO GERADOR ESTACIONARIO SILENCIADO, POTENCIA 50 KVA, MOTOR DIESEL | UN | 113706.46 | 113706.46
25019 | GRUPO GERADOR ESTACIONARIO, MOTOR DIESEL POTENCIA 170 KVA | UN | 194905.59 | 194905.59
36501 | GRUPO GERADOR ESTACIONARIO, POTENCIA 150 KVA, MOTOR DIESEL | UN | 173533.15 | 173533.15
44493 | GRUPO GERADOR ESTACIONARIO, SILENCIADO, POTENCIA 180 KVA, MOTOR DIESEL | UN | 208620.09 | 208620.09
36500 | GRUPO GERADOR REBOCAVEL, POTENCIA *66* KVA, MOTOR A DIESEL | UN | 122631.13 | 122631.13
20017 | GUARNICAO / ALIZAR / VISTA LISA EM MADEIRA MACICA, PARA PORTA, E = *1* CM, L = *5* CM, CEDRINHO / ANGELIM COMERCIAL / TAURI/ CURUPIXA / PEROBA / CUMARU OU EQUIVALENTE DA REGIAO | M | 10.18 | 10.18
20007 | GUARNICAO / ALIZAR / VISTA LISA EM MADEIRA MACICA, PARA PORTA, E = *1* CM, L = *5* CM, PINUS /EUCALIPTO / VIROLA OU EQUIVALENTE DA REGIAO | M | 6.07 | 6.07
39831 | GUARNICAO / ALIZAR / VISTA, E = *1,5* CM, L = *5,0* CM, EM POLIESTIRENO, BRANCO (JOGO PARA 1 FACE) | JG | 333.5 | 333.5
36888 | GUARNICAO / MOLDURA / ARREMATE DE ACABAMENTO PARA ESQUADRIA, EM ALUMINIO PERFIL 25, ACABAMENTO ANODIZADO BRANCO OU BRILHANTE, PARA 1 FACE | M | 27.85 | 27.85
39836 | GUARNICAO/ALIZAR/VISTA, E = *1,3* CM, L = *5,0* CM HASTE REGULAVEL = *35* MM, EM MDF/PVC WOOD/ POLIESTIRENO OU MADEIRA LAMINADA, PRIMER BRANCO (JOGO PARA 1 FACE) | JG | 293.05 | 293.05
39830 | GUARNICAO/ALIZAR/VISTA, E = *1,3* CM, L = *7,0* CM, EM POLIESTIRENO, BRANCO (JOGO PARA 1 FACE) | JG | 334.21 | 334.21
36497 | GUINCHO DE ALAVANCA MANUAL, CAPACIDADE 3,2 T COM 20 M DE CABO DE ACO DIAMETRO 16,3 MM | UN | 2405.68 | 2405.68
40527 | GUINCHO DE ALAVANCA MANUAL, CAPACIDADE DE 1,6 T, COM 20 M DE CABO DE ACO (AQUISICAO) | UN | 2107.27 | 2107.27
36487 | GUINCHO ELETRICO DE COLUNA, CAPACIDADE 400 KG, COM MOTO FREIO, MOTOR TRIFASICO DE 1,25 CV | UN | 4188.66 | 4188.66
44475 | GUINDASTE HIDRAULICO AUTOPROPELIDO, COM LANCA TELESCOPICA 28,80 M, CAPACIDADE MAXIMA 30 T, POTENCIA 97 KW, TRACAO 4 X 4 | UN | 1295335.74 | 1295335.74
44474 | GUINDASTE HIDRAULICO AUTOPROPELIDO, COM LANCA TELESCOPICA 40 M, CAPACIDADE MAXIMA 60 T, POTENCIA 260 KW, TRACAO 6 X 6 | UN | 2491030.28 | 2491030.28
44490 | GUINDASTE HIDRAULICO AUTOPROPELIDO, COM LANCA TELESCOPICA 50 M, CAPACIDADE MAXIMA 100 T, POTENCIA 350 KW, TRACAO 10 X 6 | UN | 4234751.46 | 4234751.46
37776 | GUINDAUTO HIDRAULICO, CAPACIDADE MAXIMA DE CARGA 10000 KG, MOMENTO MAXIMO DE CARGA 23 TM, ALCANCE MAXIMO HORIZONTAL 11,80 M, PARA MONTAGEM SOBRE CHASSI DE CAMINHAO PBT MINIMO 15000 KG (INCLUI MONTAGEM, NAO INCLUI CAMINHAO) | UN | 259536.14 | 259536.14
37775 | GUINDAUTO HIDRAULICO, CAPACIDADE MAXIMA DE CARGA 14340 KG, MOMENTO MAXIMO DE CARGA 42,3 TM, ALCANCE MAXIMO HORIZONTAL 16,80 M, PARA MONTAGEM SOBRE CHASSI DE CAMINHAO PBT MINIMO 23000 KG (INCLUI MONTAGEM, NAO INCLUI CAMINHAO) | UN | 408789.06 | 408789.06
36491 | GUINDAUTO HIDRAULICO, CAPACIDADE MAXIMA DE CARGA 30000 KG, MOMENTO MAXIMO DE CARGA 92,2 TM, ALCANCE MAXIMO HORIZONTAL 22,00 M, PARA MONTAGEM SOBRE CHASSI DE CAMINHAO PBT MINIMO 30000 KG (INCLUI MONTAGEM, NAO INCLUI CAMINHAO) | UN | 1513867.18 | 1513867.18
10712 | GUINDAUTO HIDRAULICO, CAPACIDADE MAXIMA DE CARGA 3300 KG, MOMENTO MAXIMO DE CARGA 5,8 TM, ALCANCE MAXIMO HORIZONTAL 7,60 M, PARA MONTAGEM SOBRE CHASSI DE CAMINHAO PBT MINIMO 8000 KG (INCLUI MONTAGEM, NAO INCLUI CAMINHAO) | UN | 102197.26 | 102197.26
3363 | GUINDAUTO HIDRAULICO, CAPACIDADE MAXIMA DE CARGA 6200 KG, MOMENTO MAXIMO DE CARGA 11,7 TM, ALCANCE MAXIMO HORIZONTAL 9,70 M, PARA MONTAGEM SOBRE CHASSI DE CAMINHAO PBT MINIMO 13000 KG (INCLUI MONTAGEM, NAO INCLUI CAMINHAO) | UN | 143750 | 143750
3365 | GUINDAUTO HIDRAULICO, CAPACIDADE MAXIMA DE CARGA 8500 KG, MOMENTO MAXIMO DE CARGA 30,4 TM, ALCANCE MAXIMO HORIZONTAL 14,30 M, PARA MONTAGEM SOBRE CHASSI DE CAMINHAO PBT MINIMO 23000 KG (INCLUI MONTAGEM, NAO INCLUI CAMINHAO) | UN | 336015.62 | 336015.62
7569 | HASTE ANCORA EM ACO GALVANIZADO, DIMENSOES 16 MM X 2000 MM | UN | 56.58 | 56.58
3378 | HASTE DE ATERRAMENTO EM ACO COM 3,00 M DE COMPRIMENTO E DN = 3/4", REVESTIDA COM BAIXA CAMADA DE COBRE, SEM CONECTOR | UN | 104.22 | 104.22
3380 | HASTE DE ATERRAMENTO EM ACO COM 3,00 M DE COMPRIMENTO E DN = 5/8", REVESTIDA COM BAIXA CAMADA DE COBRE, COM CONECTOR TIPO GRAMPO | UN | 72.96 | 72.96
3379 | HASTE DE ATERRAMENTO EM ACO COM 3,00 M DE COMPRIMENTO E DN = 5/8", REVESTIDA COM BAIXA CAMADA DE COBRE, SEM CONECTOR | UN | 70.44 | 70.44
11991 | HASTE DE ATERRAMENTO EM ACO GALVANIZADO TIPO CANTONEIRA COM 2,00 M DE COMPRIMENTO, 25 X 25 MM E CHAPA DE 3/16" | UN | 81.78 | 81.78
44305 | HASTE PARA PERFURATRIZ DE ESTEIRA T38, D= 1 1/2" X *3 M*, PARA PROLONGAR BROCA | UN | 1924.43 | 1924.43
34349 | HASTE RETA DE ACO GALVANIZADO, H = *30* CM, BASE RETANGULAR, PARA FIXACAO DE CONCERTINA SIMPLES DE 30 CM (NAO INCLUI OS FIXADORES) | UN | 27.77 | 27.77
11029 | HASTE RETA PARA GANCHO DE FERRO GALVANIZADO, COM ROSCA 1/4" X 30 CM PARA FIXACAO DE TELHA METALICA, INCLUI PORCA E ARRUELAS DE VEDACAO | CJ | 2.09 | 2.09
4316 | HASTE RETA PARA GANCHO DE FERRO GALVANIZADO, COM ROSCA 1/4" X 40 CM PARA FIXACAO DE TELHA DE FIBROCIMENTO, INCLUI PORCA SEXTAVADA DE ZINCO | UN | 2.11 | 2.11
4313 | HASTE RETA PARA GANCHO DE FERRO GALVANIZADO, COM ROSCA 5/16" X 35 CM PARA FIXACAO DE TELHA DE FIBROCIMENTO, INCLUI PORCA E ARRUELAS DE VEDACAO | CJ | 3.03 | 3.03
4317 | HASTE RETA PARA GANCHO DE FERRO GALVANIZADO, COM ROSCA 5/16" X 40 CM PARA FIXACAO DE TELHA DE FIBROCIMENTO, INCLUI PORCA SEXTAVADA DE ZINCO | UN | 3.45 | 3.45
4314 | HASTE RETA PARA GANCHO DE FERRO GALVANIZADO, COM ROSCA 5/16" X 45 CM PARA FIXACAO DE TELHA DE FIBROCIMENTO, INCLUI PORCA E ARRUELAS DE VEDACAO | CJ | 4.04 | 4.04
10921 | HIDRANTE DE COLUNA COMPLETO, EM FERRO FUNDIDO, DN = 100 MM, COM REGISTRO, CUNHA DE BORRACHA, CURVA DESSIMETRICA, EXTREMIDADE E TAMPAS (INCLUI KIT FIXACAO) | UN | 5746 | 5746
10922 | HIDRANTE DE COLUNA COMPLETO, EM FERRO FUNDIDO, DN = 75 MM, COM REGISTRO, CUNHA DE BORRACHA, CURVA DESSIMETRICA, EXTREMIDADE E TAMPAS (INCLUI KIT FIXACAO) | UN | 5204.58 | 5204.58
10923 | HIDRANTE SUBTERRANEO, EM FERRO FUNDIDO, COM CURVA CURTA E CAIXA, DN 75 MM | UN | 3076.13 | 3076.13
10924 | HIDRANTE SUBTERRANEO, EM FERRO FUNDIDO, COM CURVA LONGA E CAIXA, DN 75 MM | UN | 3239.76 | 3239.76
37772 | HIDROJATEADORA PARA DESOBSTRUCAO DE REDES E GALERIAS, TANQUE 7000 L, BOMBA TRIPLEX 120 KGF/CM2 128 L/MIN (INCLUI MONTAGEM, NAO INCLUI CAMINHAO) | UN | 342998.8 | 342998.8
37771 | HIDROJATEADORA PARA DESOBSTRUCAO DE REDES E GALERIAS, TANQUE 7000 L, BOMBA TRIPLEX 140 KGF/CM2 260 L/MIN ALIMENTADA POR MOTOR INDEPENDENTE A DIESEL POTENCIA 125 CV (INCLUI MONTAGEM, NAO INCLUI CAMINHAO) | UN | 364896.09 | 364896.09
12772 | HIDROMETRO MULTIJATO / MEDIDOR DE AGUA, DN 1 1/2", VAZAO MAXIMA DE 20 M3/H, PARA AGUA POTAVEL FRIA, RELOJOARIA PLANA, CLASSE B, HORIZONTAL (SEM CONEXOES) | UN | 954.41 | 954.41
12770 | HIDROMETRO MULTIJATO / MEDIDOR DE AGUA, DN 1", VAZAO MAXIMA DE 10 M3/H, PARA AGUA POTAVEL FRIA, RELOJOARIA PLANA, CLASSE B, HORIZONTAL (SEM CONEXOES) | UN | 574.26 | 574.26
12775 | HIDROMETRO MULTIJATO / MEDIDOR DE AGUA, DN 1", VAZAO MAXIMA DE 7 M3/H, PARA AGUA POTAVEL FRIA, RELOJOARIA PLANA, CLASSE B, HORIZONTAL (SEM CONEXOES) | UN | 420.58 | 420.58
12768 | HIDROMETRO MULTIJATO / MEDIDOR DE AGUA, DN 2", VAZAO MAXIMA DE 30 M3/H, PARA AGUA POTAVEL FRIA, RELOJOARIA PLANA, CLASSE B, HORIZONTAL (SEM CONEXOES) | UN | 1342.64 | 1342.64
12769 | HIDROMETRO UNIJATO / MEDIDOR DE AGUA, DN 1/2", VAZAO MAXIMA DE 1,5 M3/H, PARA AGUA POTAVEL FRIA, RELOJOARIA PLANA, CLASSE B, HORIZONTAL (SEM CONEXOES) | UN | 110 | 110
12773 | HIDROMETRO UNIJATO / MEDIDOR DE AGUA, DN 1/2", VAZAO MAXIMA DE 3 M3/H, PARA AGUA POTAVEL FRIA, RELOJOARIA PLANA, CLASSE B, HORIZONTAL (SEM CONEXOES) | UN | 118.08 | 118.08
12774 | HIDROMETRO UNIJATO / MEDIDOR DE AGUA, DN 3/4", VAZAO MAXIMA DE 5 M3/H, PARA AGUA POTAVEL FRIA, RELOJOARIA PLANA, CLASSE B, HORIZONTAL (SEM CONEXOES)0, | UN | 145.58 | 145.58
12776 | HIDROMETRO WOLTMANN, DN 2", VAZAO MAXIMA DE 50 M3/H, PARA AGUA POTAVEL FRIA, RELOJOARIA PLANA, TURBINA HORIZONTAL, EQUIPADO COM TELEMETRIA (SEM CONEXOES) | UN | 2167.64 | 2167.64
12777 | HIDROMETRO WOLTMANN, DN 3", VAZAO MAXIMA DE 80 M3/H, PARA AGUA POTAVEL FRIA, RELOJOARIA PLANA, TURBINA HORIZONTAL, EQUIPADO COM TELEMETRIA (SEM CONEXOES) | UN | 2830.88 | 2830.88
12873 | IMPERMEABILIZADOR (HORISTA) | H | 26.09 | 26.09
41076 | IMPERMEABILIZADOR (MENSALISTA) | MES | 4570.16 | 4570.16
140 | IMPERMEABILIZANTE FLEXIVEL BRANCO DE BASE ACRILICA PARA COBERTURAS | KG | 18.27 | 18.27
151 | IMPERMEABILIZANTE INCOLOR, BASE SILICONE, PARA TRATAMENTO DE FACHADAS, TELHAS, PEDRAS E OUTRAS SUPERFICIES | L | 26.96 | 26.96
7340 | IMUNIZANTE PARA MADEIRA, INCOLOR | L | 26.86 | 26.86
40929 | INSTALADOR DE TUBULACOES (TUBOS/EQUIPAMENTOS) (MENSALISTA) | MES | 5947.85 | 5947.85
2701 | INSTALADOR DE TUBULACOES - TUBOS/EQUIPAMENTOS (HORISTA) | H | 33.95 | 33.95
38064 | INTERRUPTOR BIPOLAR 10A, 250V, CONJUNTO MONTADO PARA EMBUTIR 4" X 2" (PLACA + SUPORTE + MODULO) | UN | 21.66 | 21.66
38114 | INTERRUPTOR BIPOLAR SIMPLES 10 A, 250 V (APENAS MODULO) | UN | 19.37 | 19.37
38115 | INTERRUPTOR INTERMEDIARIO 10 A, 250 V (APENAS MODULO) | UN | 20.69 | 20.69
38065 | INTERRUPTOR INTERMEDIARIO 10A, 250V, CONJUNTO MONTADO PARA EMBUTIR 4" X 2" (PLACA + SUPORTE + MODULO) | UN | 30.73 | 30.73
38078 | INTERRUPTOR PARALELO + TOMADA 2P+T 10A, 250V, CONJUNTO MONTADO PARA EMBUTIR 4" X 2" (PLACA + SUPORTE + MODULOS) | UN | 17.93 | 17.93
38113 | INTERRUPTOR PARALELO 10A, 250V (APENAS MODULO) | UN | 9.74 | 9.74
38063 | INTERRUPTOR PARALELO 10A, 250V, CONJUNTO MONTADO PARA EMBUTIR 4" X 2" (PLACA + SUPORTE + MODULO) | UN | 10.45 | 10.45
38073 | INTERRUPTOR SIMPLES + 2 INTERRUPTORES PARALELOS 10A, 250V, CONJUNTO MONTADO PARA EMBUTIR 4" X 2" (PLACA + SUPORTE + MODULOS) | UN | 25.35 | 25.35
38080 | INTERRUPTOR SIMPLES + INTERRUPTOR PARALELO + TOMADA 2P+T 10A, 250V, CONJUNTO MONTADO PARA EMBUTIR 4" X 2" (PLACA + SUPORTE + MODULOS) | UN | 31.14 | 31.14
38069 | INTERRUPTOR SIMPLES + INTERRUPTOR PARALELO 10A, 250V, CONJUNTO MONTADO PARA EMBUTIR 4" X 2" (PLACA + SUPORTE + MODULOS) | UN | 17.03 | 17.03
38077 | INTERRUPTOR SIMPLES + TOMADA 2P+T 10A, 250V, CONJUNTO MONTADO PARA EMBUTIR 4" X 2" (PLACA + SUPORTE + MODULOS) | UN | 16.64 | 16.64
38112 | INTERRUPTOR SIMPLES 10A, 250V (APENAS MODULO) | UN | 7.48 | 7.48
38062 | INTERRUPTOR SIMPLES 10A, 250V, CONJUNTO MONTADO PARA EMBUTIR 4" X 2" (PLACA + SUPORTE + MODULO) | UN | 7.67 | 7.67
12129 | INTERRUPTOR SIMPLES 10A, 250V, CONJUNTO MONTADO PARA SOBREPOR 4" X 2" (CAIXA + 2 MODULOS) | UN | 13.56 | 13.56
12128 | INTERRUPTOR SIMPLES 10A, 250V, CONJUNTO MONTADO PARA SOBREPOR 4" X 2" (CAIXA + MODULO) | UN | 10.26 | 10.26
38081 | INTERRUPTORES PARALELOS (2 MODULOS) + TOMADA 2P+T 10A, 250V, CONJUNTO MONTADO PARA EMBUTIR 4" X 2" (PLACA + SUPORTE + MODULOS) | UN | 26.42 | 26.42
38070 | INTERRUPTORES PARALELOS (2 MODULOS) 10A, 250V, CONJUNTO MONTADO PARA EMBUTIR 4" X 2" (PLACA + SUPORTE + MODULOS) | UN | 18.2 | 18.2
38074 | INTERRUPTORES PARALELOS (3 MODULOS) 10A, 250V, CONJUNTO MONTADO PARA EMBUTIR 4" X 2" (PLACA + SUPORTE + MODULO) | UN | 27.67 | 27.67
38072 | INTERRUPTORES SIMPLES (2 MODULOS) + 1 INTERRUPTOR PARALELO 10A, 250V, CONJUNTO MONTADO PARA EMBUTIR 4" X 2" (PLACA + SUPORTE + MODULOS) | UN | 22.83 | 22.83
38079 | INTERRUPTORES SIMPLES (2 MODULOS) + TOMADA 2P+T 10A, 250V, CONJUNTO MONTADO PARA EMBUTIR 4" X 2" (PLACA + SUPORTE + MODULOS) | UN | 23.75 | 23.75
38068 | INTERRUPTORES SIMPLES (2 MODULOS) 10A, 250V, CONJUNTO MONTADO PARA EMBUTIR 4" X 2" (PLACA + SUPORTE + MODULOS) | UN | 15.76 | 15.76
38071 | INTERRUPTORES SIMPLES (3 MODULOS) 10A, 250V, CONJUNTO MONTADO PARA EMBUTIR 4" X 2" (PLACA + SUPORTE + MODULOS) | UN | 18.84 | 18.84
45279 | INVERSOR DE SOLDA MONOFASICO DE 160 A, POTENCIA DE *7000* W, TENSAO DE 220 V, TURBO VENTILADO, PROTECAO POR TERMOSTATO, PARA ELETRODOS DE *2,0 A 4,0* MM | UN | 1004.17 | 1004.17
45280 | INVERSOR DE SOLDA MONOFASICO DE 200 A, POTENCIA DE *9600* W, TENSAO DE 220 V, TURBO VENTILADO, PROTECAO POR DISSIPADORES DE CALOR, PARA ELETRODOS DE *2,5 A 4,0* MM | UN | 2516.28 | 2516.28
3405 | ISOLADOR DE PORCELANA SUSPENSO, DISCO TIPO GARFO OLHAL, DIAMETRO DE 152 MM, PARA TENSAO DE *15* KV | UN | 88.21 | 88.21
3394 | ISOLADOR DE PORCELANA, TIPO BUCHA, PARA TENSAO DE *15* KV | UN | 465.62 | 465.62
3393 | ISOLADOR DE PORCELANA, TIPO BUCHA, PARA TENSAO DE *35* KV | UN | 792.78 | 792.78
3406 | ISOLADOR DE PORCELANA, TIPO PINO MONOCORPO, PARA TENSAO DE *15* KV | UN | 27 | 27
3395 | ISOLADOR DE PORCELANA, TIPO PINO MONOCORPO, PARA TENSAO DE *35* KV | UN | 113.9 | 113.9
3398 | ISOLADOR DE PORCELANA, TIPO ROLDANA, DIMENSOES DE *72* X *72* MM, PARA USO EM BAIXA TENSAO | UN | 5.41 | 5.41
40662 | JANELA BASCULANTE EM MADEIRA PINUS/ EUCALIPTO/ TAUARI/ VIROLA OU EQUIVALENTE DA REGIAO, *60 X 60*, CAIXA DO BATENTE/ MARCO E = *10* CM, 2 BASCULAS PARA VIDRO, COM FERRAGENS (SEM VIDRO, SEM GUARNICAO/ALIZAR E SEM ACABAMENTO) | UN | 190.41 | 190.41
3437 | JANELA BASCULANTE EM MADEIRA PINUS/ EUCALIPTO/ TAUARI/ VIROLA OU EQUIVALENTE DA REGIAO, CAIXA DO BATENTE/ MARCO *10* CM, *2* FOLHAS BASCULANTES PARA VIDRO, COM FERRAGENS (SEM VIDRO, SEM GUARNICAO/ALIZAR E SEM ACABAMENTO) | M2 | 528.92 | 528.92
11190 | JANELA BASCULANTE, ACO, COM BATENTE/REQUADRO, 60 X 60 CM (SEM VIDROS) | UN | 184.69 | 184.69
34377 | JANELA BASCULANTE, EM ALUMINIO PERFIL 20, 80 X 60 CM (A X L), 4 FLS (1 FIXA E 3 MOVEIS), ACABAMENTO BRANCO OU BRILHANTE, BATENTE DE 3 A 4 CM, COM VIDRO 4 MM, SEM GUARNICAO | UN | 196.15 | 196.15
40659 | JANELA DE 6 FOLHAS DE CORRER EM MADEIRA CEDRINHO/ ANGELIM COMERCIAL/ CURUPIXA/ CUMARU OU EQUIVALENTE DA REGIAO, CAIXA DO BATENTE/MARCO *10* CM, 2 FOLHAS DE CORRER VENEZIANA, 2 FOLHAS FIXAS VENEZIANA E 2 FOLHAS DE CORRER PARA VIDRO, COM FERRAGENS (SEM VIDRO, SEM ACABAMENTO E SEM GUARNICAO/ALIZAR) | M2 | 748.34 | 748.34
40660 | JANELA DE 6 FOLHAS DE CORRER EM MADEIRA IMBUIA/CEDRO ARANA/CEDRO ROSA OU EQUIVALENTE DA REGIAO, CAIXA DO BATENTE/MARCO *10* CM, 2 FOLHAS DE CORRER VENEZIANA, 2 FOLHAS FIXAS VENEZIANA E 2 FOLHAS DE CORRER PARA VIDRO, COM FERRAGENS (SEM VIDRO, SEM ACABAMENTO E SEM GUARNICAO/ALIZAR) | M2 | 948.43 | 948.43
40661 | JANELA DE 6 FOLHAS DE CORRER EM MADEIRA PINUS/ EUCALIPTO/ TAUARI/ VIROLA OU EQUIVALENTE DA REGIAO, CAIXA DO BATENTE/MARCO *10* CM, 2 FOLHAS DE CORRER VENEZIANA, 2 FOLHAS FIXAS VENEZIANA E 2 FOLHAS DE CORRER PARA VIDRO, COM FERRAGENS (SEM VIDRO, SEM ACABAMENTO E SEM GUARNICAO/ALIZAR) | M2 | 583.12 | 583.12
3428 | JANELA DE ABRIR EM MADEIRA IMBUIA/CEDRO ARANA/CEDRO ROSA OU EQUIVALENTE DA REGIAO, CAIXA DO BATENTE/MARCO *10* CM, 2 FOLHAS DE ABRIR TIPO VENEZIANA E 2 FOLHAS DE ABRIR PARA VIDRO, COM GUARNICAO/ALIZAR, COM FERRAGENS, (SEM VIDRO E SEM ACABAMENTO) | M2 | 784.56 | 784.56
3429 | JANELA DE ABRIR EM MADEIRA PINUS/EUCALIPTO/TAUARI/VIROLA OU EQUIVALENTE DA REGIAO, CAIXA DO BATENTE/MARCO *10* CM, 2 FOLHAS DE ABRIR TIPO VENEZIANA E 2 FOLHAS GUILHOTINA PARA VIDRO, COM FERRAGENS (SEM VIDRO, SEM GUARNICAO/ALIZAR E SEM ACABAMENTO) | M2 | 448.25 | 448.25
11199 | JANELA DE CORRER, ACO, BATENTE/REQUADRO DE 6 A 14 CM, COM DIVISAO HORIZ, PINT ANTICORROSIVA, SEM VIDRO, BANDEIRA COM BASCULA, 4 FLS, 120 X 150 CM (A X L) | UN | 1020.01 | 1020.01
36896 | JANELA DE CORRER, EM ALUMINIO PERFIL 25, 100 X 120 CM (A X L), 2 FLS MOVEIS, SEM BANDEIRA, ACABAMENTO BRANCO OU BRILHANTE, BATENTE DE 6 A 7 CM, COM VIDRO 4 MM, SEM GUARNICAO | UN | 379.9 | 379.9
34367 | JANELA DE CORRER, EM ALUMINIO PERFIL 25, 100 X 150 CM (A X L), 2 FLS MOVEIS, SEM BANDEIRA, ACABAMENTO BRANCO OU BRILHANTE, BATENTE DE 6 A 7 CM, COM VIDRO 4 MM, SEM GUARNICAO | UN | 489.63 | 489.63
36897 | JANELA DE CORRER, EM ALUMINIO PERFIL 25, 100 X 150 CM (A X L), 4 FLS MOVEIS, SEM BANDEIRA, ACABAMENTO BRANCO OU BRILHANTE, BATENTE DE 6 A 7 CM, COM VIDRO 4 MM, SEM GUARNICAO/ALIZAR | UN | 592.82 | 592.82
34369 | JANELA DE CORRER, EM ALUMINIO PERFIL 25, 100 X 200 CM (A X L), 4 FLS, SEM BANDEIRA, ACABAMENTO BRANCO OU BRILHANTE, BATENTE DE 6 A 7 CM, COM VIDRO 4 MM, SEM GUARNICAO/ALIZAR | UN | 682.23 | 682.23
34364 | JANELA DE CORRER, EM ALUMINIO PERFIL 25, 120 X 150 CM (A X L), 4 FLS, BANDEIRA COM BASCULA, ACABAMENTO BRANCO OU BRILHANTE, BATENTE/REQUADRO DE 6 A 14 CM, COM VIDRO 4 MM, SEM GUARNICAO/ALIZAR | UN | 643.6 | 643.6
3421 | JANELA EM MADEIRA CEDRINHO/ ANGELIM COMERCIAL/ CURUPIXA/ CUMARU OU EQUIVALENTE DA REGIAO, CAIXA DO BATENTE/MARCO *10* CM, 2 FOLHAS DE ABRIR TIPO VENEZIANA E 2 FOLHAS GUILHOTINA PARA VIDRO, COM GUARNICAO/ALIZAR, COM FERRAGENS (SEM VIDRO E SEM ACABAMENTO) | M2 | 587.58 | 587.58
599 | JANELA FIXA, EM ALUMINIO PERFIL 20, 60 X 80 CM (A X L), BATENTE/REQUADRO DE 3 A 14 CM, COM VIDRO 4 MM, SEM GUARNICAO/ALIZAR, ACABAMENTO ALUM BRANCO OU BRILHANTE | M2 | 692.85 | 692.85
44053 | JANELA INTEGRADA VENEZIANA EM ALUMINIO PERFIL 25, 120 X 120 CM (A X L), 2 FLS (2 VIDROS) E VENEZIANA COM ACIONAMENTO MANUAL, SEM BANDEIRA, ACABAMENTO BRILHANTE, BATENTE DE 11,50 A 12,50 CM, COM VIDRO 4 MM, INCLUSO GUARNICAO | UN | 1537.81 | 1537.81
3423 | JANELA MAXIM-AR EM MADEIRA CEDRINHO/ ANGELIM COMERCIAL/ CURUPIXA/ CUMARU OU EQUIVALENTE DA REGIAO, CAIXA DO BATENTE/MARCO *10* CM, 1 FOLHA PARA VIDRO, COM GUARNICAO/ALIZAR, COM FERRAGENS, (SEM VIDRO E SEM ACABAMENTO) | M2 | 828.63 | 828.63
34797 | JANELA MAXIM-AR, ACO GALVANIZADO PINT. ANTICORROSIVA, COM BATENTE/REQUADRO DE 6 A 14 CM, SEM VIDRO, COM GRADE, 1 FL, 60 X 80 CM (A X L) | UN | 402.28 | 402.28
34381 | JANELA MAXIM-AR, EM ALUMINIO PERFIL 25, 60 X 80 CM (A X L), ACABAMENTO BRANCO OU BRILHANTE, BATENTE DE 4 A 5 CM, COM VIDRO 4 MM, SEM GUARNICAO/ALIZAR | UN | 279.76 | 279.76
44054 | JANELA VENEZIANA DE CORRER, EM ALUMINIO PERFIL 25, 100 X 120 CM (A X L), 3 FLS (2 VENEZIANAS E 1 VIDRO), SEM BANDEIRA, ACABAMENTO BRANCO OU BRILHANTE, BATENTE DE 8 A 9 CM, COM VIDRO 4 MM, SEM GUARNICAO/ALIZAR | UN | 551.67 | 551.67
44399 | JANELA VENEZIANA DE CORRER, EM ALUMINIO PERFIL 25, 100 X 150 CM (A X L), 6 FLS (4 VENEZIANAS E 2 VIDROS), SEM BANDEIRA, ACABAMENTO BRANCO OU BRILHANTE, BATENTE DE 8 A 9 CM, COM VIDRO 4 MM, SEM GUARNICAO / ALIZAR | UN | 753.76 | 753.76
44503 | JARDINEIRO (HORISTA) | H | 23.09 | 23.09
41077 | JARDINEIRO (MENSALISTA) | MES | 4045.82 | 4045.82
37963 | JOELHO CPVC, SOLDAVEL, 45 GRAUS, 15 MM, PARA AGUA QUENTE | UN | 4.63 | 4.63
37964 | JOELHO CPVC, SOLDAVEL, 45 GRAUS, 22 MM, PARA AGUA QUENTE | UN | 6.19 | 6.19
37965 | JOELHO CPVC, SOLDAVEL, 45 GRAUS, 28 MM, PARA AGUA QUENTE | UN | 8.93 | 8.93
37966 | JOELHO CPVC, SOLDAVEL, 45 GRAUS, 35 MM, PARA AGUA QUENTE | UN | 15.69 | 15.69
37967 | JOELHO CPVC, SOLDAVEL, 45 GRAUS, 42 MM, PARA AGUA QUENTE | UN | 26.36 | 26.36
37968 | JOELHO CPVC, SOLDAVEL, 45 GRAUS, 54 MM, PARA AGUA QUENTE | UN | 55.97 | 55.97
37969 | JOELHO CPVC, SOLDAVEL, 45 GRAUS, 73 MM, PARA AGUA QUENTE | UN | 141.43 | 141.43
37970 | JOELHO CPVC, SOLDAVEL, 45 GRAUS, 89 MM, PARA AGUA QUENTE | UN | 204.62 | 204.62
44251 | JOELHO CPVC, SOLDAVEL, 90 GRAUS, 114 MM, PARA AGUA QUENTE | UN | 236.35 | 236.35
21118 | JOELHO CPVC, SOLDAVEL, 90 GRAUS, 15 MM, PARA AGUA QUENTE | UN | 3.68 | 3.68
37956 | JOELHO CPVC, SOLDAVEL, 90 GRAUS, 22 MM, PARA AGUA QUENTE | UN | 4.52 | 4.52
37957 | JOELHO CPVC, SOLDAVEL, 90 GRAUS, 28 MM, PARA AGUA QUENTE | UN | 9.62 | 9.62
37958 | JOELHO CPVC, SOLDAVEL, 90 GRAUS, 35 MM, PARA AGUA QUENTE | UN | 17.4 | 17.4
37959 | JOELHO CPVC, SOLDAVEL, 90 GRAUS, 42 MM, PARA AGUA QUENTE | UN | 26.78 | 26.78
37960 | JOELHO CPVC, SOLDAVEL, 90 GRAUS, 54 MM, PARA AGUA QUENTE | UN | 68.43 | 68.43
37961 | JOELHO CPVC, SOLDAVEL, 90 GRAUS, 73 MM, PARA AGUA QUENTE | UN | 147.07 | 147.07
37962 | JOELHO CPVC, SOLDAVEL, 90 GRAUS, 89 MM, PARA AGUA QUENTE | UN | 169.55 | 169.55
3533 | JOELHO DE REDUCAO, PVC SOLDAVEL, 90 GRAUS, 25 MM X 20 MM, COR MARROM, PARA AGUA FRIA PREDIAL | UN | 3.03 | 3.03
3538 | JOELHO DE REDUCAO, PVC SOLDAVEL, 90 GRAUS, 32 MM X 25 MM, COR MARROM, PARA AGUA FRIA PREDIAL | UN | 5.74 | 5.74
3498 | JOELHO DE REDUCAO, PVC, ROSCAVEL, 90 GRAUS, 1" X 3/4", COR BRANCA, PARA AGUA FRIA PREDIAL | UN | 5.56 | 5.56
3496 | JOELHO DE REDUCAO, PVC, ROSCAVEL, 90 GRAUS, 3/4" X 1/2", COR BRANCA, PARA AGUA FRIA PREDIAL | UN | 3.72 | 3.72
38429 | JOELHO DE TRANSICAO, CPVC, SOLDAVEL, 90 GRAUS, 15 MM X 1/2", PARA AGUA QUENTE | UN | 12.52 | 12.52
38431 | JOELHO DE TRANSICAO, CPVC, SOLDAVEL, 90 GRAUS, 22 MM X 1/2", PARA AGUA QUENTE | UN | 15.71 | 15.71
38430 | JOELHO DE TRANSICAO, CPVC, SOLDAVEL, 90 GRAUS, 22 MM X 3/4", PARA AGUA QUENTE | UN | 24.35 | 24.35
36348 | JOELHO PPR 45 GRAUS, SOLDAVEL, F/F, DN 20 MM, PARA AGUA QUENTE PREDIAL | UN | 2.23 | 2.23
36349 | JOELHO PPR 45 GRAUS, SOLDAVEL, F/F, DN 25 MM, PARA AGUA QUENTE PREDIAL | UN | 3.08 | 3.08
38987 | JOELHO PPR 45 GRAUS, SOLDAVEL, F/F, DN 40 MM, PARA AQUA QUENTE E FRIA PREDIAL | UN | 14.8 | 14.8
38988 | JOELHO PPR 45 GRAUS, SOLDAVEL, F/F, DN 50 MM, PARA AQUA QUENTE E FRIA PREDIAL | UN | 24.11 | 24.11
38989 | JOELHO PPR 45 GRAUS, SOLDAVEL, F/F, DN 63 MM, PARA AQUA QUENTE E FRIA PREDIAL | UN | 40.57 | 40.57
38990 | JOELHO PPR 45 GRAUS, SOLDAVEL, F/F, DN 75 MM, PARA AQUA QUENTE E FRIA PREDIAL | UN | 81.06 | 81.06
38991 | JOELHO PPR 45 GRAUS, SOLDAVEL, F/F, DN 90 MM, PARA AQUA QUENTE E FRIA PREDIAL | UN | 145.87 | 145.87
38433 | JOELHO PPR, 45 GRAUS, SOLDAVEL, F/F, DN 32 MM, PARA AGUA QUENTE PREDIAL | UN | 7.54 | 7.54
38440 | JOELHO PPR, 90 GRAUS, SOLDAVEL, F/F, DN 110 MM, PARA AGUA QUENTE PREDIAL | UN | 317.9 | 317.9
36359 | JOELHO PPR, 90 GRAUS, SOLDAVEL, F/F, DN 20 MM, PARA AGUA QUENTE PREDIAL | UN | 1.98 | 1.98
36360 | JOELHO PPR, 90 GRAUS, SOLDAVEL, F/F, DN 25 MM, PARA AGUA QUENTE PREDIAL | UN | 2.66 | 2.66
38434 | JOELHO PPR, 90 GRAUS, SOLDAVEL, F/F, DN 32 MM, PARA AGUA QUENTE PREDIAL | UN | 4.06 | 4.06
38435 | JOELHO PPR, 90 GRAUS, SOLDAVEL, F/F, DN 40 MM, PARA AGUA QUENTE PREDIAL | UN | 9.14 | 9.14
38436 | JOELHO PPR, 90 GRAUS, SOLDAVEL, F/F, DN 50 MM, PARA AGUA QUENTE PREDIAL | UN | 15.16 | 15.16
38437 | JOELHO PPR, 90 GRAUS, SOLDAVEL, F/F, DN 63 MM, PARA AGUA QUENTE PREDIAL | UN | 24.59 | 24.59
38438 | JOELHO PPR, 90 GRAUS, SOLDAVEL, F/F, DN 75 MM, PARA AGUA QUENTE PREDIAL | UN | 71.32 | 71.32
38439 | JOELHO PPR, 90 GRAUS, SOLDAVEL, F/F, DN 90 MM, PARA AGUA QUENTE PREDIAL | UN | 90.62 | 90.62
10836 | JOELHO PVC COM VISITA, 90 GRAUS, DN 100 X 50 MM, SERIE NORMAL, PARA ESGOTO PREDIAL | UN | 22.04 | 22.04
3510 | JOELHO PVC, 90 GRAUS, ROSCAVEL, 1 1/4", COR BRANCA, AGUA FRIA PREDIAL | UN | 13.96 | 13.96
10835 | JOELHO PVC, COM BOLSA E ANEL, 90 GRAUS, DN 40 X *38* MM, SERIE NORMAL, PARA ESGOTO PREDIAL | UN | 6.15 | 6.15
3485 | JOELHO PVC, ROSCAVEL, 45 GRAUS, 1", COR BRANCA, PARA AGUA FRIA PREDIAL | UN | 14.68 | 14.68
3475 | JOELHO PVC, ROSCAVEL, 45 GRAUS, 1/2", COR BRANCA, PARA AGUA FRIA PREDIAL | UN | 5.31 | 5.31
3534 | JOELHO PVC, ROSCAVEL, 45 GRAUS, 3/4", COR BRANCA, PARA AGUA FRIA PREDIAL | UN | 8.42 | 8.42
3482 | JOELHO PVC, ROSCAVEL, 90 GRAUS, 1", COR BRANCA, PARA AGUA FRIA PREDIAL | UN | 6.02 | 6.02
3543 | JOELHO PVC, ROSCAVEL, 90 GRAUS, 1/2", COR BRANCA, PARA AGUA FRIA PREDIAL | UN | 1.95 | 1.95
3505 | JOELHO PVC, ROSCAVEL, 90 GRAUS, 3/4", COR BRANCA, PARA AGUA FRIA PREDIAL | UN | 2.9 | 2.9
3521 | JOELHO PVC, SOLDAVEL COM ROSCA, 90 GRAUS, 20 MM X 1/2", COR MARROM, PARA AGUA FRIA PREDIAL | UN | 2.19 | 2.19
3531 | JOELHO PVC, SOLDAVEL COM ROSCA, 90 GRAUS, 25 MM X 1/2", COR MARROM, PARA AGUA FRIA PREDIAL | UN | 4.17 | 4.17
3522 | JOELHO PVC, SOLDAVEL COM ROSCA, 90 GRAUS, 25 MM X 3/4", COR MARROM, PARA AGUA FRIA PREDIAL | UN | 2.69 | 2.69
3527 | JOELHO PVC, SOLDAVEL COM ROSCA, 90 GRAUS, 32 MM X 3/4", COR MARROM, PARA AGUA FRIA PREDIAL | UN | 14.14 | 14.14
3530 | JOELHO PVC, SOLDAVEL, 90 GRAUS, 110 MM, COR MARROM, PARA AGUA FRIA PREDIAL | UN | 229.08 | 229.08
3542 | JOELHO PVC, SOLDAVEL, 90 GRAUS, 20 MM, COR MARROM, PARA AGUA FRIA PREDIAL | UN | 0.66 | 0.66
3529 | JOELHO PVC, SOLDAVEL, 90 GRAUS, 25 MM, COR MARROM, PARA AGUA FRIA PREDIAL | UN | 0.8 | 0.8
3536 | JOELHO PVC, SOLDAVEL, 90 GRAUS, 32 MM, COR MARROM, PARA AGUA FRIA PREDIAL | UN | 2.68 | 2.68
3535 | JOELHO PVC, SOLDAVEL, 90 GRAUS, 40 MM, COR MARROM, PARA AGUA FRIA PREDIAL | UN | 6.54 | 6.54
3540 | JOELHO PVC, SOLDAVEL, 90 GRAUS, 50 MM, COR MARROM, PARA AGUA FRIA PREDIAL | UN | 5.53 | 5.53
3539 | JOELHO PVC, SOLDAVEL, 90 GRAUS, 60 MM, COR MARROM, PARA AGUA FRIA PREDIAL | UN | 32.06 | 32.06
3513 | JOELHO PVC, SOLDAVEL, 90 GRAUS, 85 MM, COR MARROM, PARA AGUA FRIA PREDIAL | UN | 113.05 | 113.05
3516 | JOELHO PVC, SOLDAVEL, BB, 45 GRAUS, DN 40 MM, PARA ESGOTO PREDIAL | UN | 2.54 | 2.54
3517 | JOELHO PVC, SOLDAVEL, BB, 90 GRAUS, SEM ANEL, DN 40 MM, PARA ESGOTO PREDIAL SECUNDARIO | UN | 2.29 | 2.29
3515 | JOELHO PVC, SOLDAVEL, COM BUCHA DE LATAO, 90 GRAUS, 20 MM X 1/2", PARA AGUA FRIA PREDIAL | UN | 7.21 | 7.21
20147 | JOELHO PVC, SOLDAVEL, COM BUCHA DE LATAO, 90 GRAUS, 25 MM X 1/2", PARA AGUA FRIA PREDIAL | UN | 5.93 | 5.93
3524 | JOELHO PVC, SOLDAVEL, COM BUCHA DE LATAO, 90 GRAUS, 25 MM X 3/4", PARA AGUA FRIA PREDIAL | UN | 8.93 | 8.93
3532 | JOELHO PVC, SOLDAVEL, COM BUCHA DE LATAO, 90 GRAUS, 32 MM X 3/4", PARA AGUA FRIA PREDIAL | UN | 20.63 | 20.63
3528 | JOELHO PVC, SOLDAVEL, PB, 45 GRAUS, DN 100 MM, PARA ESGOTO PREDIAL | UN | 9.93 | 9.93
37952 | JOELHO PVC, SOLDAVEL, PB, 45 GRAUS, DN 150 MM, PARA ESGOTO PREDIAL | UN | 71.13 | 71.13
37951 | JOELHO PVC, SOLDAVEL, PB, 45 GRAUS, DN 40 MM, PARA ESGOTO PREDIAL | UN | 2.67 | 2.67
3518 | JOELHO PVC, SOLDAVEL, PB, 45 GRAUS, DN 50 MM, PARA ESGOTO PREDIAL | UN | 4.11 | 4.11
3519 | JOELHO PVC, SOLDAVEL, PB, 45 GRAUS, DN 75 MM, PARA ESGOTO PREDIAL | UN | 8.61 | 8.61
3520 | JOELHO PVC, SOLDAVEL, PB, 90 GRAUS, DN 100 MM, PARA ESGOTO PREDIAL | UN | 9.02 | 9.02
37950 | JOELHO PVC, SOLDAVEL, PB, 90 GRAUS, DN 150 MM, PARA ESGOTO PREDIAL | UN | 65.48 | 65.48
37949 | JOELHO PVC, SOLDAVEL, PB, 90 GRAUS, DN 40 MM, PARA ESGOTO PREDIAL | UN | 2.41 | 2.41
3526 | JOELHO PVC, SOLDAVEL, PB, 90 GRAUS, DN 50 MM, PARA ESGOTO PREDIAL | UN | 3.32 | 3.32
3509 | JOELHO PVC, SOLDAVEL, PB, 90 GRAUS, DN 75 MM, PARA ESGOTO PREDIAL | UN | 7.55 | 7.55
20151 | JOELHO, PVC SERIE R, 45 GRAUS, DN 100 MM, PARA ESGOTO PREDIAL | UN | 22.18 | 22.18
20152 | JOELHO, PVC SERIE R, 45 GRAUS, DN 150 MM, PARA ESGOTO PREDIAL | UN | 80.27 | 80.27
20148 | JOELHO, PVC SERIE R, 45 GRAUS, DN 40 MM, PARA ESGOTO PREDIAL | UN | 4.36 | 4.36
20149 | JOELHO, PVC SERIE R, 45 GRAUS, DN 50 MM, PARA ESGOTO PREDIAL | UN | 7.28 | 7.28
20150 | JOELHO, PVC SERIE R, 45 GRAUS, DN 75 MM, PARA ESGOTO PREDIAL | UN | 18.77 | 18.77
20157 | JOELHO, PVC SERIE R, 90 GRAUS, DN 100 MM, PARA ESGOTO PREDIAL | UN | 21.07 | 21.07
20158 | JOELHO, PVC SERIE R, 90 GRAUS, DN 150 MM, PARA ESGOTO PREDIAL | UN | 83.67 | 83.67
20154 | JOELHO, PVC SERIE R, 90 GRAUS, DN 40 MM, PARA ESGOTO PREDIAL | UN | 4.27 | 4.27
20155 | JOELHO, PVC SERIE R, 90 GRAUS, DN 50 MM, PARA ESGOTO PREDIAL | UN | 6.5 | 6.5
20156 | JOELHO, PVC SERIE R, 90 GRAUS, DN 75 MM, PARA ESGOTO PREDIAL | UN | 18.28 | 18.28
3499 | JOELHO, PVC SOLDAVEL, 45 GRAUS, 20 MM, COR MARROM, PARA AGUA FRIA PREDIAL | UN | 1.25 | 1.25
3500 | JOELHO, PVC SOLDAVEL, 45 GRAUS, 25 MM, COR MARROM, PARA AGUA FRIA PREDIAL | UN | 1.66 | 1.66
3501 | JOELHO, PVC SOLDAVEL, 45 GRAUS, 32 MM, COR MARROM, PARA AGUA FRIA PREDIAL | UN | 4.59 | 4.59
3502 | JOELHO, PVC SOLDAVEL, 45 GRAUS, 40 MM, COR MARROM, PARA AGUA FRIA PREDIAL | UN | 6.6 | 6.6
3503 | JOELHO, PVC SOLDAVEL, 45 GRAUS, 50 MM, COR MARROM, PARA AGUA FRIA PREDIAL | UN | 8.29 | 8.29
3477 | JOELHO, PVC SOLDAVEL, 45 GRAUS, 60 MM, COR MARROM, PARA AGUA FRIA PREDIAL | UN | 30.13 | 30.13
3478 | JOELHO, PVC SOLDAVEL, 45 GRAUS, 75 MM, COR MARROM, PARA AGUA FRIA PREDIAL | UN | 72.23 | 72.23
3525 | JOELHO, PVC SOLDAVEL, 45 GRAUS, 85 MM, COR MARROM, PARA AGUA FRIA PREDIAL | UN | 89.15 | 89.15
3511 | JOELHO, PVC SOLDAVEL, 90 GRAUS, 75 MM, COR MARROM, PARA AGUA FRIA PREDIAL | UN | 94.56 | 94.56
38913 | JOELHO/COTOVELO 90 GRAUS, METALICO, PARA CONEXAO COM ANEL DESLIZANTE, DN 16 MM, EM TUBO PEX PARA INST. AGUA QUENTE/FRIA | UN | 11.01 | 11.01
38914 | JOELHO/COTOVELO 90 GRAUS, METALICO, PARA CONEXAO COM ANEL DESLIZANTE, DN 20 MM, EM TUBO PEX PARA INST. AGUA QUENTE/FRIA | UN | 13.52 | 13.52
38915 | JOELHO/COTOVELO 90 GRAUS, METALICO, PARA CONEXAO COM ANEL DESLIZANTE, DN 25 MM, EM TUBO PEX PARA INST. AGUA QUENTE/FRIA | UN | 26.06 | 26.06
38916 | JOELHO/COTOVELO 90 GRAUS, METALICO, PARA CONEXAO COM ANEL DESLIZANTE, DN 32 MM, EM TUBO PEX PARA INST. AGUA QUENTE/FRIA | UN | 36.06 | 36.06
39300 | JOELHO/COTOVELO 90 GRAUS, PLASTICO, PARA CONEXAO COM CRIMPAGEM, DN 16 MM, EM TUBO PEX PARA INST. AGUA QUENTE/FRIA | UN | 9.83 | 9.83
39301 | JOELHO/COTOVELO 90 GRAUS, PLASTICO, PARA CONEXAO COM CRIMPAGEM, DN 20 MM, EM TUBO PEX PARA INST. AGUA QUENTE/FRIA | UN | 13.16 | 13.16
39302 | JOELHO/COTOVELO 90 GRAUS, PLASTICO, PARA CONEXAO COM CRIMPAGEM, DN 25 MM, EM TUBO PEX PARA INST. AGUA QUENTE/FRIA | UN | 23.93 | 23.93
38941 | JOELHO/COTOVELO 90 GRAUS, ROSCA FEMEA MOVEL, METALICO, PARA CONEXAO COM ANEL DESLIZANTE, DN 20 MM X 3/4", EM TUBO PEX PARA INST. AGUA QUENTE/FRIA | UN | 17.77 | 17.77
38923 | JOELHO/COTOVELO 90 GRAUS, ROSCA FEMEA TERMINAL, METALICO, PARA CONEXAO COM ANEL DESLIZANTE, DN 16 MM X 1/2", EM TUBO PEX PARA INST. AGUA QUENTE/FRIA | UN | 11.78 | 11.78
38925 | JOELHO/COTOVELO 90 GRAUS, ROSCA FEMEA TERMINAL, METALICO, PARA CONEXAO COM ANEL DESLIZANTE, DN 20 MM X 1/2", EM TUBO PEX PARA INST. AGUA QUENTE/FRIA | UN | 13.67 | 13.67
38926 | JOELHO/COTOVELO 90 GRAUS, ROSCA FEMEA TERMINAL, METALICO, PARA CONEXAO COM ANEL DESLIZANTE, DN 20 MM X 3/4", EM TUBO PEX PARA INST. AGUA QUENTE/FRIA | UN | 16.22 | 16.22
38927 | JOELHO/COTOVELO 90 GRAUS, ROSCA FEMEA TERMINAL, METALICO, PARA CONEXAO COM ANEL DESLIZANTE, DN 25 MM X 3/4", EM TUBO PEX PARA INST. AGUA QUENTE/FRIA | UN | 20.48 | 20.48
39304 | JOELHO/COTOVELO 90 GRAUS, ROSCA FEMEA TERMINAL, PLASTICO, PARA CONEXAO COM CRIMPAGEM, DN 16 MM X 1/2", EM TUBO PEX PARA INST. AGUA QUENTE/FRIA | UN | 11.63 | 11.63
39305 | JOELHO/COTOVELO 90 GRAUS, ROSCA FEMEA TERMINAL, PLASTICO, PARA CONEXAO COM CRIMPAGEM, DN 20 MM X 1/2", EM TUBO PEX PARA INST. AGUA QUENTE/FRIA | UN | 12.76 | 12.76
39306 | JOELHO/COTOVELO 90 GRAUS, ROSCA FEMEA TERMINAL, PLASTICO, PARA CONEXAO COM CRIMPAGEM, DN 20 MM X 3/4", EM TUBO PEX PARA INST. AGUA QUENTE/FRIA | UN | 17.15 | 17.15
38928 | JOELHO/COTOVELO 90 GRAUS, ROSCA FEMEA TERMINAL, PLASTICO, PARA CONEXAO COM CRIMPAGEM, DN 25 MM X 1/2", EM TUBO PEX PARA INST. AGUA QUENTE/FRIA | UN | 22.67 | 22.67
38917 | JOELHO/COTOVELO 90 GRAUS, ROSCA FEMEA, COM BASE FIXA, METALICO, PARA CONEXAO COM ANEL DESLIZANTE, DN 16 MM X 1/2", EM TUBO PEX PARA INST. AGUA QUENTE/FRIA | UN | 12.67 | 12.67
38919 | JOELHO/COTOVELO 90 GRAUS, ROSCA FEMEA, COM BASE FIXA, METALICO, PARA CONEXAO COM ANEL DESLIZANTE, DN 20 MM X 1/2", EM TUBO PEX PARA INST. AGUA QUENTE/FRIA | UN | 14.87 | 14.87
38922 | JOELHO/COTOVELO 90 GRAUS, ROSCA FEMEA, COM BASE FIXA, METALICO, PARA CONEXAO COM ANEL DESLIZANTE, DN 25 MM X 3/4", EM TUBO PEX PARA INST. AGUA QUENTE/FRIA | UN | 19.95 | 19.95
45198 | JOGO DE CHAVES ALLEN LONGAS HEXAGONAIS DE 1,5 MM A 10 MM - 9 PECAS | UN | 51.74 | 51.74
45196 | JOGO DE CHAVES DE FENDA E PHILLIPS ISOLADAS, 1000 V - *6* PECAS | UN | 106.67 | 106.67
12032 | JOGO DE TRANQUETA E ROSETA QUADRADA DE SOBREPOR SEM FUROS, EM LATAO CROMADO, *50 X 50* MM, PARA FECHADURA DE PORTA DE BANHEIRO | JG | 54.61 | 54.61
12030 | JOGO DE TRANQUETA E ROSETA REDONDA DE SOBREPOR SEM FUROS, EM LATAO CROMADO, DIAMETRO *50* MM, PARA FECHADURA DE PORTA DE BANHEIRO | JG | 51.31 | 51.31
45207 | JOGO SERRA COPO COM 6 SERRAS, DIAMETRO VARIANDO DE 15 MM A 60 MM | UN | 340.75 | 340.75
14157 | JUNCAO 2 GARRAS PARA FITA PERFURADA | UN | 1.32 | 1.32
10908 | JUNCAO DE REDUCAO INVERTIDA, PVC SOLDAVEL, 100 X 50 MM, SERIE NORMAL PARA ESGOTO PREDIAL | UN | 20.71 | 20.71
10909 | JUNCAO DE REDUCAO INVERTIDA, PVC SOLDAVEL, 100 X 75 MM, SERIE NORMAL PARA ESGOTO PREDIAL | UN | 24.09 | 24.09
3669 | JUNCAO DE REDUCAO INVERTIDA, PVC SOLDAVEL, 75 X 50 MM, SERIE NORMAL PARA ESGOTO PREDIAL | UN | 14.8 | 14.8
20139 | JUNCAO DUPLA, PVC SERIE R, DN 100 X 100 X 100 MM, PARA ESGOTO PREDIAL | UN | 127.29 | 127.29
3668 | JUNCAO DUPLA, PVC SOLDAVEL, DN 100 X 100 X 100 MM, SERIE NORMAL PARA ESGOTO PREDIAL | UN | 45.47 | 45.47
10911 | JUNCAO INVERTIDA, PVC SOLDAVEL, 75 X 75 MM, SERIE NORMAL PARA ESGOTO PREDIAL | UN | 19.93 | 19.93
3659 | JUNCAO SIMPLES DE REDUCAO, PVC, DN 100 X 50 MM, SERIE NORMAL PARA ESGOTO PREDIAL | UN | 20.31 | 20.31
3660 | JUNCAO SIMPLES DE REDUCAO, PVC, DN 100 X 75 MM, SERIE NORMAL PARA ESGOTO PREDIAL | UN | 26.26 | 26.26
20144 | JUNCAO SIMPLES, PVC SERIE R, DN 100 X 100 MM, PARA ESGOTO PREDIAL | UN | 58.81 | 58.81
20143 | JUNCAO SIMPLES, PVC SERIE R, DN 100 X 75 MM, PARA ESGOTO PREDIAL | UN | 75.25 | 75.25
20145 | JUNCAO SIMPLES, PVC SERIE R, DN 150 X 100 MM, PARA ESGOTO PREDIAL | UN | 145.15 | 145.15
20146 | JUNCAO SIMPLES, PVC SERIE R, DN 150 X 150 MM, PARA ESGOTO PREDIAL | UN | 198.42 | 198.42
20140 | JUNCAO SIMPLES, PVC SERIE R, DN 40 X 40 MM, PARA ESGOTO PREDIAL | UN | 9.31 | 9.31
20141 | JUNCAO SIMPLES, PVC SERIE R, DN 50 X 50 MM, PARA ESGOTO PREDIAL | UN | 22.8 | 22.8
20142 | JUNCAO SIMPLES, PVC SERIE R, DN 75 X 75 MM, PARA ESGOTO PREDIAL | UN | 40.1 | 40.1
3670 | JUNCAO SIMPLES, PVC, 45 GRAUS, DN 100 X 100 MM, SERIE NORMAL PARA ESGOTO PREDIAL | UN | 26.08 | 26.08
3666 | JUNCAO SIMPLES, PVC, 45 GRAUS, DN 40 X 40 MM, SERIE NORMAL PARA ESGOTO PREDIAL | UN | 4.1 | 4.1
3662 | JUNCAO SIMPLES, PVC, 45 GRAUS, DN 50 X 50 MM, SERIE NORMAL PARA ESGOTO PREDIAL | UN | 10.7 | 10.7
3658 | JUNCAO SIMPLES, PVC, 45 GRAUS, DN 75 X 75 MM, SERIE NORMAL PARA ESGOTO PREDIAL | UN | 20.27 | 20.27
42696 | JUNCAO, PVC, 45 GRAUS, JE, BBB, DN 150 MM, PARA TUBO CORRUGADO E/OU LISO, REDE COLETORA DE ESGOTO | UN | 160.78 | 160.78
39875 | JUNTA DE EXPANSAO BRONZE/LATAO, PONTA X PONTA, 35 MM | UN | 689.33 | 689.33
39876 | JUNTA DE EXPANSAO BRONZE/LATAO, PONTA X PONTA, 42 MM | UN | 863.04 | 863.04
39877 | JUNTA DE EXPANSAO BRONZE/LATAO, PONTA X PONTA, 54 MM | UN | 1197 | 1197
39878 | JUNTA DE EXPANSAO BRONZE/LATAO, PONTA X PONTA, 66 MM | UN | 1581.04 | 1581.04
39872 | JUNTA DE EXPANSAO DE COBRE, PONTA X PONTA, 15 MM | UN | 472.72 | 472.72
39873 | JUNTA DE EXPANSAO DE COBRE, PONTA X PONTA, 22 MM | UN | 548.33 | 548.33
39874 | JUNTA DE EXPANSAO DE COBRE, PONTA X PONTA, 28 MM | UN | 602.27 | 602.27
3674 | JUNTA DILATACAO ELASTICA PARA CONCRETO (FUGENBAND) O-12, ATE 5 MCA | M | 91.92 | 91.92
3681 | JUNTA DILATACAO ELASTICA PARA CONCRETO (FUGENBAND) O-22, ATE 30 MCA | M | 136.77 | 136.77
3676 | JUNTA DILATACAO ELASTICA PARA CONCRETO (FUGENBAND) O-35/10, ATE 100 MCA | M | 514.72 | 514.72
3679 | JUNTA DILATACAO ELASTICA PARA CONCRETO (FUGENBAND) O-35/6, ATE 100 MCA | M | 425.84 | 425.84
3672 | JUNTA PLASTICA DE DILATACAO PARA PISOS, COR CINZA, 10 X 4,5 MM (ALTURA X ESPESSURA) | M | 1.45 | 1.45
3671 | JUNTA PLASTICA DE DILATACAO PARA PISOS, COR CINZA, 17 X 3 MM (ALTURA X ESPESSURA) | M | 1.37 | 1.37
3673 | JUNTA PLASTICA DE DILATACAO PARA PISOS, COR CINZA, 27 X 3 MM (ALTURA X ESPESSURA) | M | 2.15 | 2.15
38394 | KIT ACESSORIOS PARA COMPRESSOR DE AR, 5 PECAS (PISTOLAS PINTURA, LIMPEZA E PULVERIZACAO, CALIBRADOR E MANGUEIRA) | UN | 200.52 | 200.52
3729 | KIT CAVALETE, PVC, COM REGISTRO, PARA HIDROMETRO, BITOLAS 1/2" OU 3/4" - COMPLETO | UN | 153.6 | 153.6
39357 | KIT CHASSI COZINHA, CUBA SIMPLES SEM MAQUINA LAVAR LOUCA, INSTAL. PEX, QUADRO METALICO C/ TRAVESSA C/ FURO P/ESGOTO DN 50 MM E FUROS SUPERIORES P/AGUA, *340* X *650* MM (L X H), P/ CONEXAO COM ANEL DESLIZANTE (CONJUNTO COMPLETO) | UN | 61.02 | 61.02
39358 | KIT CHASSI COZINHA, CUBA SIMPLES SEM MAQUINA LAVAR LOUCA, INSTAL. PEX, QUADRO METALICO C/ TRAVESSA COM FURO P/ESGOTO DN 50 MM E FUROS SUPERIORES P/AGUA, *340* X *650* MM (L X H), P/ CONEXAO COM CRIMPAGEM (CONJUNTO COMPLETO) | UN | 61.02 | 61.02
39355 | KIT CHASSI TANQUE E MAQUINA LAVAR ROUPA, INSTAL. PEX, QUADRO METALICO C/ TRAVESSA C/ FURO P/ ESGOTO DN 50 MM, FURO LATERAL P/ MAQUINA E FUROS SUPERIORES P/ AGUA, *344* X *442* MM (L X H), P/ CONEXAO COM ANEL DESLIZANTE (CONJUNTO COMPLETO) | UN | 88.91 | 88.91
39356 | KIT CHASSI TANQUE E MAQUINA LAVAR ROUPA, INSTAL. PEX, QUADRO METALICO C/ TRAVESSA C/ FURO P/ ESGOTO DN 50 MM, FURO LATERAL P/MAQUINA E FUROS SUPERIORES P/AGUA, *344* X *442* MM (L X H), P/ CONEXAO COM CRIMPAGEM (CONJUNTO COMPLETO) | UN | 84.86 | 84.86
39353 | KIT CHUVEIRO, INSTAL. PEX, QUADRO METALICO C/ 2 TRAVESSAS, SUPERIOR C/ ESPERA P/ CHUVEIRO, INFERIOR C/ 2 REGISTROS DE PRESSAO 1/2", *390* X *900* MM (L X H), CONEXAO COM ANEL DESLIZANTE (CONJUNTO COMPLETO) | UN | 194.8 | 194.8
39354 | KIT CHUVEIRO, INSTAL. PEX, QUADRO METALICO C/2 TRAVESSAS, SUPERIOR C/ ESPERA P/ CHUVEIRO E INFERIOR C/2 REGISTROS DE PRESSAO 1/2", *390* X *900* MM (L X H), CONEXAO COM CRIMPAGEM (CONJUNTO COMPLETO) | UN | 410.99 | 410.99
39398 | KIT DE ACESSORIOS PARA BANHEIRO EM METAL CROMADO, 5 PECAS | UN | 121.27 | 121.27
13343 | KIT DE MATERIAIS PARA BRACADEIRA PARA FIXACAO EM POSTE CIRCULAR, CONTEM TRES FIXADORES E UM ROLO DE FITA DE 3 M EM ACO CARBONO | UN | 41.21 | 41.21
12118 | KIT DE PROTECAO ARSTOP PARA AR CONDICIONADO, TOMADA PADRAO 2P+T 20 A, COM DISJUNTOR UNIPOLAR DIN 20A | UN | 24.62 | 24.62
39482 | KIT PORTA PRONTA DE MADEIRA, FOLHA LEVE (NBR 15930) DE 600 X 2100 MM OU 700 X 2100 MM, DE 35 MM A 40 MM DE ESPESSURA, COM MARCO EM ACO, NUCLEO COLMEIA, CAPA LISA EM HDF, ACABAMENTO MELAMINICO BRANCO (INCLUI MARCO, ALIZARES, DOBRADICAS E FECHADURA) | UN | 689.6 | 689.6
39486 | KIT PORTA PRONTA DE MADEIRA, FOLHA LEVE (NBR 15930) DE 600 X 2100 MM OU 700 X 2100 MM, DE 35 MM A 40 MM DE ESPESSURA, NUCLEO COLMEIA, ESTRUTURA USINADA PARA FECHADURA, CAPA LISA EM HDF, ACABAMENTO EM PRIMER PARA PINTURA (INCLUI MARCO, ALIZARES E DOBRADICAS) | UN | 562.81 | 562.81
39484 | KIT PORTA PRONTA DE MADEIRA, FOLHA LEVE (NBR 15930) DE 800 X 2100 MM, DE 35 MM A 40 MM DE ESPESSURA, COM MARCO EM ACO, NUCLEO COLMEIA, CAPA LISA EM HDF, ACABAMENTO MELAMINICO BRANCO (INCLUI MARCO, ALIZARES, DOBRADICAS E FECHADURA) | UN | 689.6 | 689.6
39488 | KIT PORTA PRONTA DE MADEIRA, FOLHA LEVE (NBR 15930) DE 800 X 2100 MM, DE 35 MM A 40 MM DE ESPESSURA, NUCLEO COLMEIA, ESTRUTURA USINADA PARA FECHADURA, CAPA LISA EM HDF, ACABAMENTO EM PRIMER PARA PINTURA (INCLUI MARCO, ALIZARES E DOBRADICAS) | UN | 572.02 | 572.02
39485 | KIT PORTA PRONTA DE MADEIRA, FOLHA LEVE (NBR 15930) DE 900 X 2100 MM, DE 35 MM A 40 MM DE ESPESSURA, COM MARCO EM ACO, NUCLEO COLMEIA, CAPA LISA EM HDF, ACABAMENTO MELAMINICO BRANCO (INCLUI MARCO, ALIZARES, DOBRADICAS E FECHADURA) | UN | 689.6 | 689.6
39489 | KIT PORTA PRONTA DE MADEIRA, FOLHA LEVE (NBR 15930) DE 900 X 2100 MM, DE 35 MM A 40 MM DE ESPESSURA, NUCLEO COLMEIA, ESTRUTURA USINADA PARA FECHADURA, CAPA LISA EM HDF, ACABAMENTO EM PRIMER PARA PINTURA (INCLUI MARCO, ALIZARES E DOBRADICAS) | UN | 581.72 | 581.72
39490 | KIT PORTA PRONTA DE MADEIRA, FOLHA MEDIA (NBR 15930) DE 600 X 2100 MM OU 700 X 2100 MM, DE 35 MM A 40 MM DE ESPESSURA, NUCLEO SEMI-SOLIDO (SARRAFEADO), ESTRUTURA USINADA PARA FECHADURA, CAPA LISA EM HDF, ACABAMENTO MELAMINICO BRANCO (INCLUI MARCO, ALIZARES E DOBRADICAS) | UN | 866.84 | 866.84
39494 | KIT PORTA PRONTA DE MADEIRA, FOLHA MEDIA (NBR 15930) DE 600 X 2100 MM, DE 35 MM A 40 MM DE ESPESSURA, NUCLEO SEMI-SOLIDO (SARRAFEADO), ESTRUTURA USINADA PARA FECHADURA, CAPA LISA EM HDF, ACABAMENTO EM PRIMER PARA PINTURA (INCLUI MARCO, ALIZARES E DOBRADICAS) | UN | 622.46 | 622.46
39495 | KIT PORTA PRONTA DE MADEIRA, FOLHA MEDIA (NBR 15930) DE 700 X 2100 MM, DE 35 MM A 40 MM DE ESPESSURA, NUCLEO SEMI-SOLIDO (SARRAFEADO), ESTRUTURA USINADA PARA FECHADURA, CAPA LISA EM HDF, ACABAMENTO EM PRIMER PARA PINTURA (INCLUI MARCO, ALIZARES E DOBRADICAS) | UN | 701.43 | 701.43
39496 | KIT PORTA PRONTA DE MADEIRA, FOLHA MEDIA (NBR 15930) DE 800 X 2100 MM, DE 35 MM A 40 MM DE ESPESSURA, NUCLEO SEMI-SOLIDO (SARRAFEADO), ESTRUTURA USINADA PARA FECHADURA, CAPA LISA EM HDF, ACABAMENTO EM PRIMER PARA PINTURA (INCLUI MARCO, ALIZARES E DOBRADICAS) | UN | 771.57 | 771.57
39492 | KIT PORTA PRONTA DE MADEIRA, FOLHA MEDIA (NBR 15930) DE 800 X 2100 MM, DE 35 MM A 40 MM DE ESPESSURA, NUCLEO SEMI-SOLIDO (SARRAFEADO), ESTRUTURA USINADA PARA FECHADURA, CAPA LISA EM HDF, ACABAMENTO MELAMINICO BRANCO (INCLUI MARCO, ALIZARES E DOBRADICAS) | UN | 893.27 | 893.27
39497 | KIT PORTA PRONTA DE MADEIRA, FOLHA MEDIA (NBR 15930) DE 900 X 2100 MM, DE 35 MM A 40 MM DE ESPESSURA, NUCLEO SEMI-SOLIDO (SARRAFEADO), ESTRUTURA USINADA PARA FECHADURA, CAPA LISA EM HDF, ACABAMENTO EM PRIMER PARA PINTURA (INCLUI MARCO, ALIZARES E DOBRADICAS) | UN | 806.86 | 806.86
39493 | KIT PORTA PRONTA DE MADEIRA, FOLHA MEDIA (NBR 15930) DE 900 X 2100 MM, DE 35 MM A 40 MM DE ESPESSURA, NUCLEO SEMI-SOLIDO (SARRAFEADO), ESTRUTURA USINADA PARA FECHADURA, CAPA LISA EM HDF, ACABAMENTO MELAMINICO BRANCO (INCLUI MARCO, ALIZARES E DOBRADICAS) | UN | 958.12 | 958.12
43628 | KIT PORTA PRONTA DE MADEIRA, FOLHA PESADA (NBR 15930) DE 800 X 2100 MM, DE 40 MM A 45 MM DE ESPESSURA, COM MARCO EM ACO, NUCLEO SOLIDO, CAPA LISA EM HDF, ACABAMENTO MELAMINICO BRANCO (INCLUI MARCO, ALIZARES, DOBRADICAS E FECHADURA) | UN | 1016.25 | 1016.25
39500 | KIT PORTA PRONTA DE MADEIRA, FOLHA PESADA (NBR 15930) DE 800 X 2100 MM, DE 40 MM A 45 MM DE ESPESSURA, NUCLEO SOLIDO, CAPA LISA EM HDF, ACABAMENTO MELAMINICO BRANCO (INCLUI MARCO, ALIZARES, DOBRADICAS E FECHADURA EXTERNA) | UN | 1045.39 | 1045.39
39498 | KIT PORTA PRONTA DE MADEIRA, FOLHA PESADA (NBR 15930) DE 800 X 2100 MM, DE 40 MM A 45 MM DE ESPESSURA, NUCLEO SOLIDO, ESTRUTURA USINADA PARA FECHADURA, CAPA LISA EM HDF, ACABAMENTO EM LAMINADO NATURAL COM VERNIZ (INCLUI MARCO, ALIZARES E DOBRADICAS) | UN | 1289.31 | 1289.31
43621 | KIT PORTA PRONTA DE MADEIRA, FOLHA PESADA (NBR 15930) DE 900 X 2100 MM, DE 40 MM A 45 MM DE ESPESSURA, COM MARCO EM ACO, NUCLEO SOLIDO, CAPA LISA EM HDF, ACABAMENTO MELAMINICO BRANCO (INCLUI MARCO, ALIZARES, DOBRADICAS E FECHADURA) | UN | 1079.77 | 1079.77
39501 | KIT PORTA PRONTA DE MADEIRA, FOLHA PESADA (NBR 15930) DE 900 X 2100 MM, DE 40 MM A 45 MM DE ESPESSURA, NUCLEO SOLIDO, CAPA LISA EM HDF, ACABAMENTO MELAMINICO BRANCO (INCLUI MARCO, ALIZARES, DOBRADICAS E FECHADURA EXTERNA) | UN | 1073.7 | 1073.7
39499 | KIT PORTA PRONTA DE MADEIRA, FOLHA PESADA (NBR 15930) DE 900 X 2100 MM, DE 40 MM A 45 MM DE ESPESSURA, NUCLEO SOLIDO, ESTRUTURA USINADA PARA FECHADURA, CAPA LISA EM HDF, ACABAMENTO EM LAMINADO NATURAL COM VERNIZ (INCLUI MARCO, ALIZARES E DOBRADICAS) | UN | 1307.62 | 1307.62
3733 | LADRILHO HIDRAULICO, *20 X 20* CM, E= 2 CM, PADRAO COPACABANA, 2 CORES (PRETO E BRANCO) | M2 | 108.63 | 108.63
3731 | LADRILHO HIDRAULICO, *20 X 20* CM, E= 2 CM, PADRAO DADOS, COR NATURAL | M2 | 97.2 | 97.2
38137 | LADRILHO HIDRAULICO, *25 X 25* CM, E= 2 CM, PADRAO RAMPA, COR NATURAL | M2 | 116.26 | 116.26
38138 | LADRILHO HIDRAULICO, *30 X 30* CM, E= 2 CM, PADRAO MILANO, COR NATURAL | M2 | 120.7 | 120.7
3736 | LAJE PRE-MOLDADA CONVENCIONAL (LAJOTAS + VIGOTAS) PARA FORRO, UNIDIRECIONAL, SOBRECARGA DE 100 KG/M2, VAO ATE 4 M (SEM COLOCACAO) | M2 | 49.08 | 49.08
3741 | LAJE PRE-MOLDADA CONVENCIONAL (LAJOTAS + VIGOTAS) PARA FORRO, UNIDIRECIONAL, SOBRECARGA DE 100 KG/M2, VAO ATE 4,5 M (SEM COLOCACAO) | M2 | 51.16 | 51.16
3743 | LAJE PRE-MOLDADA CONVENCIONAL (LAJOTAS + VIGOTAS) PARA PISO, UNIDIRECIONAL, SOBRECARGA DE 200 KG/M2, VAO ATE 3,5 M (SEM COLOCACAO) | M2 | 50.98 | 50.98
3737 | LAJE PRE-MOLDADA CONVENCIONAL (LAJOTAS + VIGOTAS) PARA PISO, UNIDIRECIONAL, SOBRECARGA DE 350 KG/M2, VAO ATE 4,5 M (SEM COLOCACAO) | M2 | 61.82 | 61.82
3742 | LAJE PRE-MOLDADA TRELICADA (LAJOTAS + VIGOTAS) PARA FORRO, UNIDIRECIONAL, SOBRECARGA DE 100 KG/M2, VAO ATE 6,00 M (SEM COLOCACAO) | M2 | 74 | 74
3746 | LAJE PRE-MOLDADA TRELICADA (LAJOTAS + VIGOTAS) PARA PISO, UNIDIRECIONAL, SOBRECARGA DE 200 KG/M2, VAO ATE 6,00 M (SEM COLOCACAO) | M2 | 86.4 | 86.4
21106 | LAMBRI EM ALUMINIO, DE APROXIMADAMENTE 0,6 KG/M, COM APROXIMADAMENTE 168,0 MM DE LARGURA, 6,0 MM DE ALTURA E 6,0 M DE EXTENSAO | KG | 41.02 | 41.02
38194 | LAMPADA LED 10 W BIVOLT BRANCA, FORMATO TRADICIONAL (BASE E27) | UN | 4.15 | 4.15
38193 | LAMPADA LED 6 W BIVOLT BRANCA, FORMATO TRADICIONAL (BASE E27) | UN | 3.6 | 3.6
39388 | LAMPADA LED TIPO DICROICA BIVOLT, LUZ BRANCA, 5 W (BASE GU10) | UN | 5.1 | 5.1
39387 | LAMPADA LED TUBULAR BIVOLT 18/20 W, BASE G13 | UN | 7.95 | 7.95
39386 | LAMPADA LED TUBULAR BIVOLT 9/10 W, BASE G13 | UN | 5.54 | 5.54
45229 | LAPIS PARA CARPINTEIRO | UN | 2.67 | 2.67
746 | LAVADORA DE ALTA PRESSAO (LAVA - JATO) PARA AGUA FRIA, PRESSAO DE OPERACAO ENTRE 1400 E 1900 LIB/POL2, VAZAO MAXIMA ENTRE 400 E 700 L/H, POTENCIA DE OPERACAO ENTRE 2,50 E 3,00 CV | UN | 2287 | 2287
20269 | LAVATORIO / CUBA DE EMBUTIR, OVAL, DE LOUCA BRANCA, SEM LADRAO, DIMENSOES *50 X 35* CM (L X C) | UN | 93.41 | 93.41
20270 | LAVATORIO / CUBA DE EMBUTIR, OVAL, DE LOUCA COLORIDA, SEM LADRAO, DIMENSOES *50 X 35* CM (L X C) | UN | 103.21 | 103.21
11696 | LAVATORIO / CUBA DE SOBREPOR, OVAL PEQUENA, DE LOUCA BRANCA, SEM LADRAO, DIMENSOES *44 X 31* CM (L X C) | UN | 165.22 | 165.22
10427 | LAVATORIO / CUBA DE SOBREPOR, RETANGULAR, DE LOUCA BRANCA, COM LADRAO, DIMENSOES *52 X 45* CM (L X C) | UN | 462.36 | 462.36
10428 | LAVATORIO / CUBA DE SOBREPOR, RETANGULAR, DE LOUCA COLORIDA, COM LADRAO, DIMENSOES *52 X 45* CM (L X C) | UN | 476.38 | 476.38
36521 | LAVATORIO DE CANTO DE LOUCA BRANCA, SUSPENSO (SEM COLUNA), DIMENSOES *40 X 30* CM (L X C) | UN | 148.63 | 148.63
36794 | LAVATORIO DE LOUCA BRANCA, COM COLUNA, DIMENSOES *44 X 35* CM (L X C) | UN | 158.23 | 158.23
10426 | LAVATORIO DE LOUCA BRANCA, COM COLUNA, DIMENSOES *54 X 44* CM (L X C) | UN | 177.19 | 177.19
10425 | LAVATORIO DE LOUCA BRANCA, SUSPENSO (SEM COLUNA), DIMENSOES *40 X 30* CM | UN | 89.89 | 89.89
10431 | LAVATORIO DE LOUCA COLORIDA, COM COLUNA, DIMENSOES *54 X 44* CM (L X C) | UN | 307.75 | 307.75
10429 | LAVATORIO DE LOUCA COLORIDA, SUSPENSO (SEM COLUNA), DIMENSOES *40 X 30* CM (L X C) | UN | 151.82 | 151.82
10853 | LETRA ACO INOX (AISI 304), CHAPA NUM. 22, RECORTADO, H= 20 CM (SEM RELEVO) | UN | 103.81 | 103.81
5093 | LEVANTADOR DE JANELA GUILHOTINA, EM LATAO CROMADO | PAR | 17.36 | 17.36
45254 | LIMA QUADRADA BASTARDA 8", COM CABO | UN | 32.12 | 32.12
45253 | LIMA REDONDA BASTARDA 8", COM CABO | UN | 41.63 | 41.63
44331 | LIMPA VIDROS COM PULVERIZADOR | L | 53.7 | 53.7
37768 | LIMPADORA A SUCCAO, TANQUE 12000 L, BASCULAMENTO HIDRAULICO, BOMBA 12 M3/MIN 95% VACUO (INCLUI MONTAGEM, NAO INCLUI CAMINHAO) | UN | 295000 | 295000
37773 | LIMPADORA DE SUCCAO TANQUE 7000 L, BOMBA 12 M3/MIN 95% VACUO (INCLUI MONTAGEM, NAO INCLUI CAMINHAO) | UN | 250504.73 | 250504.73
37769 | LIMPADORA DE SUCCAO, TANQUE 11000 L, BOMBA 340 M3/MIN (INCLUI MONTAGEM, NAO INCLUI CAMINHAO) | UN | 419376.48 | 419376.48
37770 | LIMPADORA DE SUCCAO, TANQUE 5500 L, BOMBA 60M3/MIN, VACUO 500 MBAR (INCLUI MONTAGEM, NAO INCLUI CAMINHAO) | UN | 711748.8 | 711748.8
38382 | LINHA PARA PEDREIRO LISA, 0,8 MM X 100 M | UN | 15.33 | 15.33
38383 | LIXA D'AGUA EM FOLHA, COR PRETA, GRAO 100 | UN | 2.44 | 2.44
3768 | LIXA EM FOLHA PARA FERRO, NUMERO 150 | UN | 4.01 | 4.01
3767 | LIXA EM FOLHA PARA PAREDE OU MADEIRA, NUMERO 120, COR VERMELHA | UN | 1.34 | 1.34
13192 | LIXADEIRA ELETRICA ANGULAR PARA CONCRETO, POTENCIA 1.400 W, PRATO DIAMANTADO DE 5" | UN | 2596.4 | 2596.4
38413 | LIXADEIRA ELETRICA ANGULAR, PARA DISCO DE 7" (180 MM), POTENCIA DE 2.200 W, *5.000* RPM, 220 V | UN | 993.51 | 993.51
42440 | LIXEIRA DUPLA, COM CAPACIDADE VOLUMETRICA DE 60L*, FABRICADA EM TUBO DE ACO CARBONO, CESTOS EM CHAPA DE ACO E PINTURA NO PROCESSO ELETROSTATICO - PARA ACADEMIA AO AR LIVRE / ACADEMIA DA TERCEIRA IDADE - ATI | UN | 1235.91 | 1235.91
20193 | LOCACAO DE ANDAIME METALICO TIPO FACHADEIRO, PECAS COM APROXIMADAMENTE 1,20 M DE LARGURA E 2,0 M DE ALTURA, INCLUINDO DIAGONAIS EM X, BARRAS DE LIGACAO, SAPATAS E DEMAIS ITENS NECESSARIOS A MONTAGEM (NAO INCLUI INSTALACAO) | M2XMES | 22.5 | 22.5
10527 | LOCACAO DE ANDAIME METALICO TUBULAR DE ENCAIXE, TIPO DE TORRE, CADA PAINEL COM LARGURA DE 1 ATE 1,5 M E ALTURA DE *1,00* M, INCLUINDO DIAGONAL, BARRAS DE LIGACAO, SAPATAS OU RODIZIOS E DEMAIS ITENS NECESSARIOS A MONTAGEM (NAO INCLUI INSTALACAO) | MXMES | 30 | 30
41805 | LOCACAO DE ANDAIME SUSPENSO OU BALANCIM MANUAL, CAPACIDADE DE CARGA TOTAL DE APROXIMADAMENTE 250 KG/M2, PLATAFORMA DE 1,50 M X 0,80 M (C X L), CABO DE 45 M | MES | 862.5 | 862.5
40271 | LOCACAO DE APRUMADOR METALICO DE PILAR, COM ALTURA E ANGULO REGULAVEIS, EXTENSAO DE *1,50* A *2,80* M | UNXMES | 22.96 | 22.96
40287 | LOCACAO DE BARRA DE ANCORAGEM DE 0,80 A 1,20 M DE EXTENSAO, COM ROSCA DE 5/8", INCLUINDO PORCA E FLANGE | MES | 8.84 | 8.84
4084 | LOCACAO DE BOMBA SUBMERSIVEL PARA DRENAGEM E ESGOTAMENTO, MOTOR ELETRICO TRIFASICO, POTENCIA DE 1 CV, DIAMETRO DE RECALQUE DE 2". FAIXA DE OPERACAO Q=25 M3/H (+ OU - 1 M3/H) E AMT=2 M, Q=12 M3/H (+ OU - 2 M3/H) E AMT = 12 M (+ OU - 2 M) | H | 2.64 | 2.64
743 | LOCACAO DE BOMBA SUBMERSIVEL PARA DRENAGEM E ESGOTAMENTO, MOTOR ELETRICO TRIFASICO, POTENCIA DE 2 CV, DIAMETRO DE RECALQUE DE 2", FAIXA DE OPERACAO Q=35 M3/H (+ OU - 3 M3/H) E AMT=2 M, Q=13 M3/H (+ OU - 3 M3/H) E AMT = 17 M (+ OU - 3 M) | H | 2.64 | 2.64
40293 | LOCACAO DE BOMBA SUBMERSIVEL PARA DRENAGEM E ESGOTAMENTO, MOTOR ELETRICO TRIFASICO, POTENCIA DE 2 CV, DIAMETRO DE RECALQUE DE 3". FAIXA DE OPERACAO Q=70 M3/H (+ OU - 2 M3/H) E AMT=2 M, Q=9,5 M3/H (+ OU - 3,5 M3/H) E AMT = 10 M (+ OU - 2 M) | H | 3.16 | 3.16
40294 | LOCACAO DE BOMBA SUBMERSIVEL PARA DRENAGEM E ESGOTAMENTO, MOTOR ELETRICO TRIFASICO, POTENCIA DE 3 CV, DIAMETRO DE RECALQUE DE 2", FAIXA DE OPERACAO Q=84 M3/H (+ OU - 2,5 M3/H) E AMT=2 M, Q=9,1 M3/H (+ OU - 2 M3/H) E AMT = 12 M (+ OU - 2 M) | H | 2.64 | 2.64
4085 | LOCACAO DE BOMBA SUBMERSIVEL PARA DRENAGEM E ESGOTAMENTO, MOTOR ELETRICO TRIFASICO, POTENCIA DE 4 CV, DIAMETRO DE RECALQUE DE 3". FAIXA DE OPERACAO Q=60 M3/H (+ OU - 1 M3/H) E AMT=2 M, Q=11 M3/H (+ OU - 1 M3/H) E AMT = 23 M (+ OU - 1 M) | H | 3.69 | 3.69
10779 | LOCACAO DE CONTAINER 2,30 X 4,30 M, ALT. 2,50 M, P/ SANITARIO, C/ 5 BACIAS, 1 LAVATORIO E 4 MICTORIOS (NAO INCLUI MOBILIZACAO/DESMOBILIZACAO) | MES | 1059.37 | 1059.37
10777 | LOCACAO DE CONTAINER 2,30 X 4,30 M, ALT. 2,50 M, PARA SANITARIO, COM 3 BACIAS, 4 CHUVEIROS, 1 LAVATORIO E 1 MICTORIO (NAO INCLUI MOBILIZACAO/DESMOBILIZACAO) | MES | 962.26 | 962.26
10775 | LOCACAO DE CONTAINER 2,30 X 6,00 M, ALT. 2,50 M, COM 1 SANITARIO, PARA ESCRITORIO, COMPLETO, SEM DIVISORIAS INTERNAS (NAO INCLUI MOBILIZACAO/DESMOBILIZACAO) | MES | 847.5 | 847.5
10776 | LOCACAO DE CONTAINER 2,30 X 6,00 M, ALT. 2,50 M, PARA ESCRITORIO, SEM DIVISORIAS INTERNAS E SEM SANITARIO (NAO INCLUI MOBILIZACAO/DESMOBILIZACAO) | MES | 662.1 | 662.1
10778 | LOCACAO DE CONTAINER 2,30 X 6,00 M, ALT. 2,50 M, PARA SANITARIO, COM 4 BACIAS, 8 CHUVEIROS,1 LAVATORIO E 1 MICTORIO (NAO INCLUI MOBILIZACAO/DESMOBILIZACAO) | MES | 1059.37 | 1059.37
40339 | LOCACAO DE CRUZETA, SIMPLES, PARA ESCORA METALICA, COMPRIMENTO ENTRE 50 A 60 CM, PARA ESCORA DE 1,80 A 3,20 METROS E TUBO EXTERNO ATE 48 MM DE DIAMETRO | UNXMES | 8.05 | 8.05
10749 | LOCACAO DE ESCORA METALICA TELESCOPICA, COM ALTURA REGULAVEL DE *1,80* A *3,20* M, COM CAPACIDADE DE CARGA DE NO MINIMO 1000 KGF (10 KN), INCLUSO TRIPE E FORCADO | UNXMES | 26.62 | 26.62
40290 | LOCACAO DE FORMA PLASTICA PARA LAJE NERVURADA, DIMENSOES *60* X *60* X *16* CM | UNXMES | 14.4 | 14.4
3346 | LOCACAO DE GRUPO GERADOR *80 A 125* KVA, MOTOR DIESEL, REBOCAVEL, ACIONAMENTO MANUAL | H | 24.72 | 24.72
3348 | LOCACAO DE GRUPO GERADOR ACIMA DE * 125 ATE 180* KVA, MOTOR DIESEL, REBOCAVEL, ACIONAMENTO MANUAL | H | 29.57 | 29.57
39833 | LOCACAO DE GRUPO GERADOR DE *260* KVA, DIESEL REBOCAVEL, ACIONAMENTO MANUAL | H | 40.5 | 40.5
7252 | LOCACAO DE NIVEL OPTICO, COM PRECISAO DE 0,7 MM, AUMENTO DE 32X | H | 2.25 | 2.25
7247 | LOCACAO DE TEODOLITO ELETRONICO, PRECISAO ANGULAR DE 5 A 7 SEGUNDOS, INCLUINDO TRIPE | H | 2.25 | 2.25
40291 | LOCACAO DE TORRE METALICA COMPLETA PARA UMA CARGA DE 8 TF (80 KN) E PE DIREITO DE 6 M, INCLUINDO MODULOS, DIAGONAIS, SAPATAS E FORCADOS | UNXMES | 750 | 750
40275 | LOCACAO DE VIGA SANDUICHE METALICA VAZADA PARA TRAVAMENTO DE PILARES, ALTURA DE *8* CM, LARGURA DE *6* CM E EXTENSAO DE 2 M | UNXMES | 24 | 24
42408 | LONA PLASTICA EXTRA FORTE PRETA, E = 200 MICRA | M2 | 2.33 | 2.33
3777 | LONA PLASTICA PESADA PRETA, E = 150 MICRA | M2 | 2.05 | 2.05
44699 | LUBRIFICANTE REDUTOR DE TORQUE E ARRASTO DE ALTO DESEMPENHO, PARA PERFURACAO HORIZONTAL DIRECIONAL, HDD | KG | 48.22 | 48.22
3798 | LUMINARIA ABERTA P/ ILUMINACAO PUBLICA, TIPO X-57 PETERCO OU EQUIV | UN | 76.54 | 76.54
38769 | LUMINARIA ARANDELA TIPO MEIA-LUA COM VIDRO FOSCO *30 X 15* CM, PARA 1 LAMPADA, BASE E27, POTENCIA MAXIMA 40/60 W (NAO INCLUI LAMPADA) | UN | 59.77 | 59.77
38774 | LUMINARIA DE EMERGENCIA 30 LEDS, POTENCIA 2 W, BATERIA DE LITIO, AUTONOMIA DE 6 HORAS | UN | 10.42 | 10.42
42247 | LUMINARIA DE LED PARA ILUMINACAO PUBLICA, DE 138 W ATE 180 W, INVOLUCRO EM ALUMINIO OU ACO INOX | UN | 355.85 | 355.85
42248 | LUMINARIA DE LED PARA ILUMINACAO PUBLICA, DE 181 W ATE 239 W, INVOLUCRO EM ALUMINIO OU ACO INOX | UN | 413.35 | 413.35
42249 | LUMINARIA DE LED PARA ILUMINACAO PUBLICA, DE 240 W ATE 350 W, INVOLUCRO EM ALUMINIO OU ACO INOX | UN | 684.78 | 684.78
42244 | LUMINARIA DE LED PARA ILUMINACAO PUBLICA, DE 33 W ATE 50 W, INVOLUCRO EM ALUMINIO OU ACO INOX | UN | 106.94 | 106.94
42245 | LUMINARIA DE LED PARA ILUMINACAO PUBLICA, DE 51 W ATE 67 W, INVOLUCRO EM ALUMINIO OU ACO INOX | UN | 197.34 | 197.34
42246 | LUMINARIA DE LED PARA ILUMINACAO PUBLICA, DE 68 W ATE 97 W, INVOLUCRO EM ALUMINIO OU ACO INOX | UN | 218.45 | 218.45
42243 | LUMINARIA DE LED PARA ILUMINACAO PUBLICA, DE 98 W ATE 137 W, INVOLUCRO EM ALUMINIO OU ACO INOX | UN | 263.41 | 263.41
38889 | LUMINARIA DE SOBREPOR EM CHAPA DE ACO COM ALETAS PLASTICAS, PARA 1 LAMPADA, BASE E27, POTENCIA MAXIMA 40/60 W (NAO INCLUI LAMPADA) | UN | 45.81 | 45.81
38784 | LUMINARIA DE SOBREPOR EM CHAPA DE ACO COM ALETAS PLASTICAS, PARA 2 LAMPADAS, BASE E27, POTENCIA MAXIMA 40/60 W (NAO INCLUI LAMPADAS) | UN | 61.29 | 61.29
3780 | LUMINARIA DE SOBREPOR EM CHAPA DE ACO PARA 1 LAMPADA FLUORESCENTE DE *36* W, ALETADA, COMPLETA (LAMPADA E REATOR INCLUSOS) | UN | 94.24 | 94.24
38773 | LUMINARIA DE TETO PLAFON/PLAFONIER EM PLASTICO COM BASE E27, POTENCIA MAXIMA 60 W (NAO INCLUI LAMPADA) | UN | 6.01 | 6.01
12271 | LUMINARIA DUPLA P/SINALIZACAO, TIPO WETZEL AS-2/110 OU EQUIV | UN | 335.19 | 335.19
39385 | LUMINARIA LED PLAFON REDONDO DE SOBREPOR BIVOLT 12/13 W, D = *17* CM | UN | 9.53 | 9.53
39389 | LUMINARIA LED REFLETOR RETANGULAR BIVOLT, LUZ BRANCA, 10 W | UN | 10.34 | 10.34
39390 | LUMINARIA LED REFLETOR RETANGULAR BIVOLT, LUZ BRANCA, 30 W | UN | 21.68 | 21.68
39391 | LUMINARIA LED REFLETOR RETANGULAR BIVOLT, LUZ BRANCA, 50 W | UN | 24.34 | 24.34
3803 | LUMINARIA PLAFON REDONDO COM VIDRO FOSCO DIAMETRO *25* CM, PARA 1 LAMPADA, BASE E27, POTENCIA MAXIMA 40/60 W (NAO INCLUI LAMPADA) | UN | 56.68 | 56.68
38770 | LUMINARIA PLAFON REDONDO COM VIDRO FOSCO DIAMETRO *30* CM, PARA 2 LAMPADAS, BASE E27, POTENCIA MAXIMA 40/60 W (NAO INCLUI LAMPADAS) | UN | 65.63 | 65.63
12267 | LUMINARIA PROVA DE TEMPO PETERCO Y.31/1 | UN | 192.32 | 192.32
43265 | LUMINARIA SOLAR LED EXTERNA, TIPO ARANDELA DE PAREDE, EM ALUMINIO, 16 LEDS, LUZ BRANCA, *180* LUMENS, CAPACIDADE DE ILUMINACAO ATE 36 H, RETANGULAR, *13 X 9 X 7* (C X L X A), COM SENSOR DE MOVIMENTO / PRESENCA, BATERIA RECARREGAVEL COM LUZ SOLAR, RESISTENTE AO CALOR, A PROVA DE AGUA E POEIRA/ IMPERMEAVEL, IP65 | UN | 29.82 | 29.82
12266 | LUMINARIA SPOT DE SOBREPOR EM ALUMINIO COM ALETA PLASTICA PARA 1 LAMPADA, BASE E27, POTENCIA MAXIMA 40/60 W (NAO INCLUI LAMPADA) | UN | 98.43 | 98.43
39378 | LUMINARIA SPOT DE SOBREPOR EM ALUMINIO COM ALETA PLASTICA PARA 2 LAMPADAS, BASE E27, POTENCIA MAXIMA 40/60 W (NAO INCLUI LAMPADA) | UN | 69.79 | 69.79
43543 | LUMINARIA TIPO TARTARUGA A PROVA DE TEMPO, GASES, VAPOR E PO, EM ALUMINIO, COM GRADE, BASE E27, POTENCIA MAXIMA 100 W (NAO INCLUI LAMPADA) | UN | 145.39 | 145.39
38775 | LUMINARIA TIPO TARTARUGA PARA AREA EXTERNA EM ALUMINIO, COM GRADE, PARA 1 LAMPADA, BASE E27, POTENCIA MAXIMA 40/60 W (NAO INCLUI LAMPADA) | UN | 73.99 | 73.99
44252 | LUVA CPVC, SOLDAVEL, 114 MM, PARA AGUA QUENTE PREDIAL | UN | 193.43 | 193.43
21119 | LUVA CPVC, SOLDAVEL, 15 MM, PARA AGUA QUENTE PREDIAL | UN | 1.94 | 1.94
37974 | LUVA CPVC, SOLDAVEL, 22 MM, PARA AGUA QUENTE PREDIAL | UN | 2.51 | 2.51
37975 | LUVA CPVC, SOLDAVEL, 28 MM, PARA AGUA QUENTE PREDIAL | UN | 5.58 | 5.58
37976 | LUVA CPVC, SOLDAVEL, 35 MM, PARA AGUA QUENTE PREDIAL | UN | 12.44 | 12.44
37977 | LUVA CPVC, SOLDAVEL, 42 MM, PARA AGUA QUENTE PREDIAL | UN | 17.21 | 17.21
37978 | LUVA CPVC, SOLDAVEL, 54 MM, PARA AGUA QUENTE PREDIAL | UN | 34.12 | 34.12
37979 | LUVA CPVC, SOLDAVEL, 73 MM, PARA AGUA QUENTE PREDIAL | UN | 144.81 | 144.81
37980 | LUVA CPVC, SOLDAVEL, 89 MM, PARA AGUA QUENTE PREDIAL | UN | 166.34 | 166.34
36147 | LUVA DE BORRACHA ISOLANTE PARA ALTA TENSAO, RESISTENTE A OZONIO, TENSAO DE ENSAIO 2,5 KV (PAR) | PAR | 290.62 | 290.62
12731 | LUVA DE COBRE SEM ANEL DE SOLDA, BOLSA X BOLSA, 104 MM | UN | 393.4 | 393.4
12723 | LUVA DE COBRE SEM ANEL DE SOLDA, BOLSA X BOLSA, 15 MM | UN | 3.05 | 3.05
12724 | LUVA DE COBRE SEM ANEL DE SOLDA, BOLSA X BOLSA, 22 MM | UN | 5.86 | 5.86
12725 | LUVA DE COBRE SEM ANEL DE SOLDA, BOLSA X BOLSA, 28 MM | UN | 11.76 | 11.76
12726 | LUVA DE COBRE SEM ANEL DE SOLDA, BOLSA X BOLSA, 35 MM | UN | 25.95 | 25.95
12727 | LUVA DE COBRE SEM ANEL DE SOLDA, BOLSA X BOLSA, 42 MM | UN | 32.91 | 32.91
12728 | LUVA DE COBRE SEM ANEL DE SOLDA, BOLSA X BOLSA, 54 MM | UN | 53.76 | 53.76
12729 | LUVA DE COBRE SEM ANEL DE SOLDA, BOLSA X BOLSA, 66 MM | UN | 176.21 | 176.21
12730 | LUVA DE COBRE SEM ANEL DE SOLDA, BOLSA X BOLSA, 79 MM | UN | 269.78 | 269.78
3840 | LUVA DE CORRER COM TRAVAS DEFOFO, PVC, JE, DN 100 MM | UN | 64.65 | 64.65
3838 | LUVA DE CORRER COM TRAVAS DEFOFO, PVC, JE, DN 150 MM | UN | 142.68 | 142.68
3844 | LUVA DE CORRER COM TRAVAS DEFOFO, PVC, JE, DN 200 MM | UN | 254.51 | 254.51
3839 | LUVA DE CORRER COM TRAVAS DEFOFO, PVC, JE, DN 250 MM | UN | 463.57 | 463.57
3843 | LUVA DE CORRER COM TRAVAS DEFOFO, PVC, JE, DN 300 MM | UN | 636.26 | 636.26
3900 | LUVA DE CORRER PARA TUBO ROSCAVEL, PVC, 1 1/2", PARA AGUA FRIA PREDIAL | UN | 51.64 | 51.64
3846 | LUVA DE CORRER PARA TUBO ROSCAVEL, PVC, 1/2", PARA AGUA FRIA PREDIAL | UN | 15.52 | 15.52
3886 | LUVA DE CORRER PARA TUBO ROSCAVEL, PVC, 3/4", PARA AGUA FRIA PREDIAL | UN | 20.6 | 20.6
3854 | LUVA DE CORRER PARA TUBO SOLDAVEL, PVC, 20 MM, PARA AGUA FRIA PREDIAL | UN | 11.74 | 11.74
3873 | LUVA DE CORRER PARA TUBO SOLDAVEL, PVC, 25 MM, PARA AGUA FRIA PREDIAL | UN | 13.67 | 13.67
38021 | LUVA DE CORRER PARA TUBO SOLDAVEL, PVC, 32 MM, PARA AGUA FRIA PREDIAL | UN | 24.27 | 24.27
43838 | LUVA DE CORRER PARA TUBO SOLDAVEL, PVC, 40 MM, PARA AGUA FRIA PREDIAL | UN | 31.37 | 31.37
3847 | LUVA DE CORRER PARA TUBO SOLDAVEL, PVC, 50 MM, PARA AGUA FRIA PREDIAL | UN | 31.63 | 31.63
38022 | LUVA DE CORRER PARA TUBO SOLDAVEL, PVC, 60 MM, PARA AGUA FRIA PREDIAL | UN | 43.48 | 43.48
3826 | LUVA DE CORRER PVC PBA, JE, DN 100 / DE 110 MM, PARA REDE DE AGUA | UN | 64.15 | 64.15
3825 | LUVA DE CORRER PVC PBA, JE, DN 50 / DE 60 MM, PARA REDE DE AGUA | UN | 18.45 | 18.45
3827 | LUVA DE CORRER PVC PBA, JE, DN 75 / DE 85 MM, PARA REDE DE AGUA | UN | 40.31 | 40.31
3830 | LUVA DE CORRER PVC, JE, DN 250 MM, PARA REDE COLETORA DE ESGOTO | UN | 214.6 | 214.6
37981 | LUVA DE CORRER, CPVC, SOLDAVEL, 15 MM, PARA AGUA QUENTE PREDIAL | UN | 7.24 | 7.24
37982 | LUVA DE CORRER, CPVC, SOLDAVEL, 22 MM, PARA AGUA QUENTE PREDIAL | UN | 10.51 | 10.51
37983 | LUVA DE CORRER, CPVC, SOLDAVEL, 28 MM, PARA AGUA QUENTE PREDIAL | UN | 15.54 | 15.54
37984 | LUVA DE CORRER, CPVC, SOLDAVEL, 35 MM, PARA AGUA QUENTE PREDIAL | UN | 21.83 | 21.83
37985 | LUVA DE CORRER, CPVC, SOLDAVEL, 42 MM, PARA AGUA QUENTE PREDIAL | UN | 31.02 | 31.02
20165 | LUVA DE CORRER, PVC SERIE R, 100 MM, PARA ESGOTO PREDIAL | UN | 26.6 | 26.6
20166 | LUVA DE CORRER, PVC SERIE R, 150 MM, PARA ESGOTO PREDIAL | UN | 81.25 | 81.25
20164 | LUVA DE CORRER, PVC SERIE R, 75 MM, PARA ESGOTO PREDIAL | UN | 12.78 | 12.78
3893 | LUVA DE CORRER, PVC, DN 100 MM, PARA ESGOTO PREDIAL | UN | 20.03 | 20.03
3848 | LUVA DE CORRER, PVC, DN 50 MM, PARA ESGOTO PREDIAL | UN | 12.21 | 12.21
3895 | LUVA DE CORRER, PVC, DN 75 MM, PARA ESGOTO PREDIAL | UN | 13.56 | 13.56
12404 | LUVA DE FERRO GALVANIZADO, COM ROSCA BSP MACHO/FEMEA, DE 3/4" | UN | 11.6 | 11.6
3939 | LUVA DE FERRO GALVANIZADO, COM ROSCA BSP, DE 1 1/2" | UN | 23.91 | 23.91
3911 | LUVA DE FERRO GALVANIZADO, COM ROSCA BSP, DE 1 1/4" | UN | 19.53 | 19.53
3910 | LUVA DE FERRO GALVANIZADO, COM ROSCA BSP, DE 1" | UN | 13.97 | 13.97
3908 | LUVA DE FERRO GALVANIZADO, COM ROSCA BSP, DE 1/2" | UN | 6.31 | 6.31
3913 | LUVA DE FERRO GALVANIZADO, COM ROSCA BSP, DE 2 1/2" | UN | 66.79 | 66.79
3912 | LUVA DE FERRO GALVANIZADO, COM ROSCA BSP, DE 2" | UN | 36.61 | 36.61
3914 | LUVA DE FERRO GALVANIZADO, COM ROSCA BSP, DE 3" | UN | 100.76 | 100.76
3909 | LUVA DE FERRO GALVANIZADO, COM ROSCA BSP, DE 3/4" | UN | 8.59 | 8.59
3915 | LUVA DE FERRO GALVANIZADO, COM ROSCA BSP, DE 4" | UN | 158.9 | 158.9
3916 | LUVA DE FERRO GALVANIZADO, COM ROSCA BSP, DE 5" | UN | 289.48 | 289.48
3917 | LUVA DE FERRO GALVANIZADO, COM ROSCA BSP, DE 6" | UN | 477.46 | 477.46
45266 | LUVA DE LATEX MULTIUSO AMARELA FORRADA | PAR | 3.25 | 3.25
1904 | LUVA DE PRESSAO, EM PVC, DE 20 MM, PARA ELETRODUTO FLEXIVEL | UN | 0.76 | 0.76
1899 | LUVA DE PRESSAO, EM PVC, DE 25 MM, PARA ELETRODUTO FLEXIVEL | UN | 0.87 | 0.87
1900 | LUVA DE PRESSAO, EM PVC, DE 32 MM, PARA ELETRODUTO FLEXIVEL | UN | 1.4 | 1.4
12407 | LUVA DE REDUCAO DE FERRO GALVANIZADO, COM ROSCA BSP MACHO/FEMEA, DE 1 1/2" X 1" | UN | 36.15 | 36.15
12408 | LUVA DE REDUCAO DE FERRO GALVANIZADO, COM ROSCA BSP MACHO/FEMEA, DE 1" X 1/2" | UN | 20.4 | 20.4
12409 | LUVA DE REDUCAO DE FERRO GALVANIZADO, COM ROSCA BSP MACHO/FEMEA, DE 1" X 3/4" | UN | 20.4 | 20.4
12410 | LUVA DE REDUCAO DE FERRO GALVANIZADO, COM ROSCA BSP MACHO/FEMEA, DE 3/4" X 1/2" | UN | 14.05 | 14.05
3936 | LUVA DE REDUCAO DE FERRO GALVANIZADO, COM ROSCA BSP, DE 1 1/2" X 1 1/4" | UN | 25.39 | 25.39
3924 | LUVA DE REDUCAO DE FERRO GALVANIZADO, COM ROSCA BSP, DE 1 1/2" X 1" | UN | 25.39 | 25.39
3922 | LUVA DE REDUCAO DE FERRO GALVANIZADO, COM ROSCA BSP, DE 1 1/2" X 1/2" | UN | 23.36 | 23.36
3923 | LUVA DE REDUCAO DE FERRO GALVANIZADO, COM ROSCA BSP, DE 1 1/2" X 3/4" | UN | 25.39 | 25.39
3921 | LUVA DE REDUCAO DE FERRO GALVANIZADO, COM ROSCA BSP, DE 1 1/4" X 1" | UN | 20.96 | 20.96
3937 | LUVA DE REDUCAO DE FERRO GALVANIZADO, COM ROSCA BSP, DE 1 1/4" X 1/2" | UN | 20.95 | 20.95
3920 | LUVA DE REDUCAO DE FERRO GALVANIZADO, COM ROSCA BSP, DE 1 1/4" X 3/4" | UN | 20.95 | 20.95
3938 | LUVA DE REDUCAO DE FERRO GALVANIZADO, COM ROSCA BSP, DE 1" X 1/2" | UN | 13.81 | 13.81
3919 | LUVA DE REDUCAO DE FERRO GALVANIZADO, COM ROSCA BSP, DE 1" X 3/4" | UN | 14.08 | 14.08
3927 | LUVA DE REDUCAO DE FERRO GALVANIZADO, COM ROSCA BSP, DE 2 1/2" X 1 1/2" | UN | 71.32 | 71.32
3928 | LUVA DE REDUCAO DE FERRO GALVANIZADO, COM ROSCA BSP, DE 2 1/2" X 2" | UN | 71.32 | 71.32
3926 | LUVA DE REDUCAO DE FERRO GALVANIZADO, COM ROSCA BSP, DE 2" X 1 1/2" | UN | 40.66 | 40.66
3935 | LUVA DE REDUCAO DE FERRO GALVANIZADO, COM ROSCA BSP, DE 2" X 1 1/4" | UN | 40.66 | 40.66
3925 | LUVA DE REDUCAO DE FERRO GALVANIZADO, COM ROSCA BSP, DE 2" X 1" | UN | 40.66 | 40.66
3929 | LUVA DE REDUCAO DE FERRO GALVANIZADO, COM ROSCA BSP, DE 3" X 1 1/2" | UN | 108.66 | 108.66
3931 | LUVA DE REDUCAO DE FERRO GALVANIZADO, COM ROSCA BSP, DE 3" X 2 1/2" | UN | 108.66 | 108.66
3930 | LUVA DE REDUCAO DE FERRO GALVANIZADO, COM ROSCA BSP, DE 3" X 2" | UN | 108.66 | 108.66
12406 | LUVA DE REDUCAO DE FERRO GALVANIZADO, COM ROSCA BSP, DE 3/4" X 1/2" | UN | 9.98 | 9.98
3932 | LUVA DE REDUCAO DE FERRO GALVANIZADO, COM ROSCA BSP, DE 4" X 2 1/2" | UN | 187.63 | 187.63
3933 | LUVA DE REDUCAO DE FERRO GALVANIZADO, COM ROSCA BSP, DE 4" X 2" | UN | 187.63 | 187.63
3934 | LUVA DE REDUCAO DE FERRO GALVANIZADO, COM ROSCA BSP, DE 4" X 3" | UN | 187.63 | 187.63
40355 | LUVA DE REDUCAO EM ACO CARBONO, COM ENCAIXE PARA SOLDA DN SW, PRESSAO 3.000 LBS, 3/4" X 1/2" | UN | 12.72 | 12.72
40364 | LUVA DE REDUCAO EM ACO CARBONO, COM ENCAIXE PARA SOLDA DN SW, PRESSAO 3.000 LBS, DN 1 1/2" X 1 1/4" | UN | 59.6 | 59.6
40361 | LUVA DE REDUCAO EM ACO CARBONO, COM ENCAIXE PARA SOLDA DN SW, PRESSAO 3.000 LBS, DN 1 1/4" X 1" | UN | 46.6 | 46.6
40358 | LUVA DE REDUCAO EM ACO CARBONO, COM ENCAIXE PARA SOLDA DN SW, PRESSAO 3.000 LBS, DN 1" X 3/4" | UN | 17.76 | 17.76
40370 | LUVA DE REDUCAO EM ACO CARBONO, COM ENCAIXE PARA SOLDA DN SW, PRESSAO 3.000 LBS, DN 2 1/2" X 2" | UN | 189.1 | 189.1
40367 | LUVA DE REDUCAO EM ACO CARBONO, COM ENCAIXE PARA SOLDA DN SW, PRESSAO 3.000 LBS, DN 2" X 1 1/2" | UN | 93.99 | 93.99
40373 | LUVA DE REDUCAO EM ACO CARBONO, COM ENCAIXE PARA SOLDA DN SW, PRESSAO 3.000 LBS, DN 3" X 2 1/2" | UN | 255.72 | 255.72
3907 | LUVA DE REDUCAO ROSCAVEL, PVC, 1" X 3/4", PARA AGUA FRIA PREDIAL | UN | 5.95 | 5.95
3889 | LUVA DE REDUCAO ROSCAVEL, PVC, 3/4" X 1/2", PARA AGUA FRIA PREDIAL | UN | 4.23 | 4.23
3868 | LUVA DE REDUCAO SOLDAVEL, PVC, 25 MM X 20 MM, PARA AGUA FRIA PREDIAL | UN | 1.55 | 1.55
3869 | LUVA DE REDUCAO SOLDAVEL, PVC, 32 MM X 25 MM, PARA AGUA FRIA PREDIAL | UN | 3.44 | 3.44
3872 | LUVA DE REDUCAO SOLDAVEL, PVC, 40 MM X 32 MM, PARA AGUA FRIA PREDIAL | UN | 5.87 | 5.87
3850 | LUVA DE REDUCAO SOLDAVEL, PVC, 60 MM X 50 MM, PARA AGUA FRIA PREDIAL | UN | 13.54 | 13.54
38023 | LUVA DE REDUCAO, SOLDAVEL, PVC, 50 X 25 MM, PARA AGUA FRIA PREDIAL | UN | 6.89 | 6.89
37986 | LUVA DE TRANSICAO DE CPVC X PVC, SOLDAVEL, 22 X 25 MM, PARA AGUA QUENTE | UN | 2.47 | 2.47
21120 | LUVA DE TRANSICAO, CPVC, 15 MM X 1/2", PARA AGUA QUENTE PREDIAL | UN | 12.62 | 12.62
39318 | LUVA DE TRANSICAO, CPVC, 22 MM X 1/2", PARA AGUA QUENTE | UN | 11.73 | 11.73
37987 | LUVA DE TRANSICAO, CPVC, SOLDAVEL, 42 MM X 1 1/2", PARA AGUA QUENTE | UN | 123.4 | 123.4
37988 | LUVA DE TRANSICAO, CPVC, SOLDAVEL, 54 MM X 2", PARA AGUA QUENTE PREDIAL | UN | 196.08 | 196.08
40366 | LUVA EM ACO CARBONO, SOLDAVEL, PRESSAO 3.000 LBS, DN 1 1/2" | UN | 46.49 | 46.49
40363 | LUVA EM ACO CARBONO, SOLDAVEL, PRESSAO 3.000 LBS, DN 1 1/4" | UN | 36.36 | 36.36
40360 | LUVA EM ACO CARBONO, SOLDAVEL, PRESSAO 3.000 LBS, DN 1" | UN | 23.84 | 23.84
40354 | LUVA EM ACO CARBONO, SOLDAVEL, PRESSAO 3.000 LBS, DN 1/2" | UN | 15.83 | 15.83
40372 | LUVA EM ACO CARBONO, SOLDAVEL, PRESSAO 3.000 LBS, DN 2 1/2" | UN | 147.2 | 147.2
40369 | LUVA EM ACO CARBONO, SOLDAVEL, PRESSAO 3.000 LBS, DN 2" | UN | 73.26 | 73.26
40375 | LUVA EM ACO CARBONO, SOLDAVEL, PRESSAO 3.000 LBS, DN 3" | UN | 199.28 | 199.28
40357 | LUVA EM ACO CARBONO, SOLDAVEL, PRESSAO 3.000 LBS, DN 3/4" | UN | 17.76 | 17.76
1893 | LUVA EM PVC RIGIDO ROSCAVEL, DE 1 1/2", PARA ELETRODUTO | UN | 2.89 | 2.89
1902 | LUVA EM PVC RIGIDO ROSCAVEL, DE 1 1/4", PARA ELETRODUTO | UN | 2.1 | 2.1
1892 | LUVA EM PVC RIGIDO ROSCAVEL, DE 1", PARA ELETRODUTO | UN | 1.35 | 1.35
1901 | LUVA EM PVC RIGIDO ROSCAVEL, DE 1/2", PARA ELETRODUTO | UN | 0.65 | 0.65
1907 | LUVA EM PVC RIGIDO ROSCAVEL, DE 2 1/2", PARA ELETRODUTO | UN | 9.31 | 9.31
1894 | LUVA EM PVC RIGIDO ROSCAVEL, DE 2", PARA ELETRODUTO | UN | 4.18 | 4.18
1896 | LUVA EM PVC RIGIDO ROSCAVEL, DE 3", PARA ELETRODUTO | UN | 12.5 | 12.5
1891 | LUVA EM PVC RIGIDO ROSCAVEL, DE 3/4", PARA ELETRODUTO | UN | 0.97 | 0.97
1895 | LUVA EM PVC RIGIDO ROSCAVEL, DE 4", PARA ELETRODUTO | UN | 21.97 | 21.97
2641 | LUVA PARA ELETRODUTO, EM ACO GALVANIZADO ELETROLITICO, COM ROSCA, DIAMETRO DE 100 MM (4") | UN | 22.14 | 22.14
2636 | LUVA PARA ELETRODUTO, EM ACO GALVANIZADO ELETROLITICO, COM ROSCA, DIAMETRO DE 15 MM (1/2") | UN | 1.42 | 1.42
2637 | LUVA PARA ELETRODUTO, EM ACO GALVANIZADO ELETROLITICO, COM ROSCA, DIAMETRO DE 20 MM (3/4") | UN | 1.51 | 1.51
2638 | LUVA PARA ELETRODUTO, EM ACO GALVANIZADO ELETROLITICO, COM ROSCA, DIAMETRO DE 25 MM (1") | UN | 1.76 | 1.76
2639 | LUVA PARA ELETRODUTO, EM ACO GALVANIZADO ELETROLITICO, COM ROSCA, DIAMETRO DE 32 MM (1 1/4") | UN | 3.13 | 3.13
2644 | LUVA PARA ELETRODUTO, EM ACO GALVANIZADO ELETROLITICO, COM ROSCA, DIAMETRO DE 40 MM (1 1/2") | UN | 4.53 | 4.53
2640 | LUVA PARA ELETRODUTO, EM ACO GALVANIZADO ELETROLITICO, COM ROSCA, DIAMETRO DE 65 MM (2 1/2") | UN | 9.21 | 9.21
2642 | LUVA PARA ELETRODUTO, EM ACO GALVANIZADO ELETROLITICO, COM ROSCA, DIAMETRO DE 80 MM (3") | UN | 14.03 | 14.03
2643 | LUVA PARA ELETRODUTO, EM ACO GALVANIZADO ELETROLITICO, COM ROSCA,DIAMETRO DE 50 MM (2") | UN | 6.31 | 6.31
44281 | LUVA PARA PERFURATRIZ DE ESTEIRA T38, D = 1 1/2" | UN | 274.19 | 274.19
39855 | LUVA PASSANTE DE COBRE SEM ANEL DE SOLDA, BOLSA 15 MM | UN | 3.08 | 3.08
39856 | LUVA PASSANTE DE COBRE SEM ANEL DE SOLDA, BOLSA 22 MM | UN | 7.26 | 7.26
39857 | LUVA PASSANTE DE COBRE SEM ANEL DE SOLDA, BOLSA 28 MM | UN | 11.76 | 11.76
39858 | LUVA PASSANTE DE COBRE SEM ANEL DE SOLDA, BOLSA 35 MM | UN | 26.09 | 26.09
39859 | LUVA PASSANTE DE COBRE SEM ANEL DE SOLDA, BOLSA 42 MM | UN | 40.22 | 40.22
39860 | LUVA PASSANTE DE COBRE SEM ANEL DE SOLDA, BOLSA 54 MM | UN | 61.72 | 61.72
39861 | LUVA PASSANTE DE COBRE SEM ANEL DE SOLDA, BOLSA 66 MM | UN | 176.21 | 176.21
3867 | LUVA PVC SOLDAVEL, 110 MM, PARA AGUA FRIA PREDIAL | UN | 82.48 | 82.48
3861 | LUVA PVC SOLDAVEL, 20 MM, PARA AGUA FRIA PREDIAL | UN | 0.85 | 0.85
3904 | LUVA PVC SOLDAVEL, 25 MM, PARA AGUA FRIA PREDIAL | UN | 0.91 | 0.91
3903 | LUVA PVC SOLDAVEL, 32 MM, PARA AGUA FRIA PREDIAL | UN | 2.21 | 2.21
3862 | LUVA PVC SOLDAVEL, 40 MM, PARA AGUA FRIA PREDIAL | UN | 4.71 | 4.71
3863 | LUVA PVC SOLDAVEL, 50 MM, PARA AGUA FRIA PREDIAL | UN | 4.83 | 4.83
3864 | LUVA PVC SOLDAVEL, 60 MM, PARA AGUA FRIA PREDIAL | UN | 14.79 | 14.79
3865 | LUVA PVC SOLDAVEL, 75 MM, PARA AGUA FRIA PREDIAL | UN | 21.63 | 21.63
3866 | LUVA PVC SOLDAVEL, 85 MM, PARA AGUA FRIA PREDIAL | UN | 48.57 | 48.57
3878 | LUVA PVC, ROSCAVEL, 1 1/2", AGUA FRIA PREDIAL | UN | 13.24 | 13.24
3876 | LUVA PVC, ROSCAVEL, 1", AGUA FRIA PREDIAL | UN | 5.27 | 5.27
3883 | LUVA PVC, ROSCAVEL, 1/2", AGUA FRIA PREDIAL | UN | 1.69 | 1.69
3884 | LUVA PVC, ROSCAVEL, 3/4", AGUA FRIA PREDIAL | UN | 2.68 | 2.68
12892 | LUVA RASPA DE COURO, CANO CURTO (PUNHO *7* CM) | PAR | 12.28 | 12.28
38447 | LUVA SIMPLES PPR, F/F, SOLDAVEL, DN 110 MM, PARA AGUA QUENTE PREDIAL | UN | 93.06 | 93.06
36320 | LUVA SIMPLES PPR, F/F, SOLDAVEL, DN 20 MM, PARA AGUA QUENTE PREDIAL | UN | 2.5 | 2.5
36324 | LUVA SIMPLES PPR, F/F, SOLDAVEL, DN 25 MM, PARA AGUA QUENTE PREDIAL | UN | 2.28 | 2.28
38441 | LUVA SIMPLES PPR, F/F, SOLDAVEL, DN 32 MM, PARA AGUA QUENTE PREDIAL | UN | 4.09 | 4.09
38442 | LUVA SIMPLES PPR, F/F, SOLDAVEL, DN 40 MM, PARA AGUA QUENTE PREDIAL | UN | 11.63 | 11.63
38443 | LUVA SIMPLES PPR, F/F, SOLDAVEL, DN 50 MM, PARA AGUA QUENTE PREDIAL | UN | 14.11 | 14.11
38444 | LUVA SIMPLES PPR, F/F, SOLDAVEL, DN 63 MM, PARA AGUA QUENTE PREDIAL | UN | 23.69 | 23.69
38445 | LUVA SIMPLES PPR, F/F, SOLDAVEL, DN 75 MM, PARA AGUA QUENTE PREDIAL | UN | 43.93 | 43.93
38446 | LUVA SIMPLES PPR, F/F, SOLDAVEL, DN 90 MM, PARA AGUA QUENTE PREDIAL | UN | 71.9 | 71.9
3837 | LUVA SIMPLES PVC PBA, JE, DN 100 / DE 110 MM, PARA REDE DE AGUA | UN | 55.69 | 55.69
3845 | LUVA SIMPLES PVC PBA, JE, DN 50 / DE 60 MM, PARA REDE DE AGUA | UN | 20.34 | 20.34
11045 | LUVA SIMPLES PVC PBA, JE, DN 75 / DE 85 MM, PARA REDE DE AGUA | UN | 39.24 | 39.24
20170 | LUVA SIMPLES, PVC SERIE R, 100 MM, PARA ESGOTO PREDIAL | UN | 14.74 | 14.74
20171 | LUVA SIMPLES, PVC SERIE R, 150 MM, PARA ESGOTO PREDIAL | UN | 42.49 | 42.49
20167 | LUVA SIMPLES, PVC SERIE R, 40 MM, PARA ESGOTO PREDIAL | UN | 5.34 | 5.34
20168 | LUVA SIMPLES, PVC SERIE R, 50 MM, PARA ESGOTO PREDIAL | UN | 11 | 11
20169 | LUVA SIMPLES, PVC SERIE R, 75 MM, PARA ESGOTO PREDIAL | UN | 12.83 | 12.83
3899 | LUVA SIMPLES, PVC, SOLDAVEL, DN 100 MM, SERIE NORMAL, PARA ESGOTO PREDIAL | UN | 7.12 | 7.12
38676 | LUVA SIMPLES, PVC, SOLDAVEL, DN 150 MM, SERIE NORMAL, PARA ESGOTO PREDIAL | UN | 35.61 | 35.61
3897 | LUVA SIMPLES, PVC, SOLDAVEL, DN 40 MM, SERIE NORMAL, PARA ESGOTO PREDIAL | UN | 1.74 | 1.74
3875 | LUVA SIMPLES, PVC, SOLDAVEL, DN 50 MM, SERIE NORMAL, PARA ESGOTO PREDIAL | UN | 3.59 | 3.59
3898 | LUVA SIMPLES, PVC, SOLDAVEL, DN 75 MM, SERIE NORMAL, PARA ESGOTO PREDIAL | UN | 7.28 | 7.28
3855 | LUVA SOLDAVEL COM BUCHA DE LATAO, PVC, 20 MM X 1/2" | UN | 5.72 | 5.72
3874 | LUVA SOLDAVEL COM BUCHA DE LATAO, PVC, 25 MM X 1/2" | UN | 6.63 | 6.63
3870 | LUVA SOLDAVEL COM BUCHA DE LATAO, PVC, 25 MM X 3/4" | UN | 7.27 | 7.27
38678 | LUVA SOLDAVEL COM BUCHA DE LATAO, PVC, 32 MM X 1" | UN | 19.24 | 19.24
3859 | LUVA SOLDAVEL COM ROSCA, PVC, 20 MM X 1/2", PARA AGUA FRIA PREDIAL | UN | 1.47 | 1.47
3856 | LUVA SOLDAVEL COM ROSCA, PVC, 25 MM X 1/2", PARA AGUA FRIA PREDIAL | UN | 2.03 | 2.03
3906 | LUVA SOLDAVEL COM ROSCA, PVC, 25 MM X 3/4", PARA AGUA FRIA PREDIAL | UN | 1.68 | 1.68
3860 | LUVA SOLDAVEL COM ROSCA, PVC, 32 MM X 1", PARA AGUA FRIA PREDIAL | UN | 4.99 | 4.99
3905 | LUVA SOLDAVEL COM ROSCA, PVC, 40 MM X 1 1/4", PARA AGUA FRIA PREDIAL | UN | 11.44 | 11.44
3871 | LUVA SOLDAVEL COM ROSCA, PVC, 50 MM X 1 1/2", PARA AGUA FRIA PREDIAL | UN | 20.24 | 20.24
37427 | LUVA, PEAD PE 100, DE 125 MM, PARA ELETROFUSAO | UN | 64.82 | 64.82
37424 | LUVA, PEAD PE 100, DE 20 MM, PARA ELETROFUSAO | UN | 12.49 | 12.49
37428 | LUVA, PEAD PE 100, DE 200 MM, PARA ELETROFUSAO | UN | 223.39 | 223.39
37425 | LUVA, PEAD PE 100, DE 32 MM, PARA ELETROFUSAO | UN | 13.46 | 13.46
37429 | LUVA, PEAD PE 100, DE 400 MM, PARA ELETROFUSAO | UN | 2824.89 | 2824.89
37426 | LUVA, PEAD PE 100, DE 63 MM, PARA ELETROFUSAO | UN | 27.17 | 27.17
39292 | LUVA/UNIAO DE REDUCAO METALICA, PARA CONEXAO COM ANEL DESLIZANTE, DN 20 X 16 MM, EM TUBO PEX PARA INST. AGUA QUENTE/FRIA | UN | 8.86 | 8.86
39293 | LUVA/UNIAO DE REDUCAO METALICA, PARA CONEXAO COM ANEL DESLIZANTE, DN 25 X 16 MM, EM TUBO PEX PARA INST. AGUA QUENTE/FRIA | UN | 13.77 | 13.77
39294 | LUVA/UNIAO DE REDUCAO METALICA, PARA CONEXAO COM ANEL DESLIZANTE, DN 25 X 20 MM, EM TUBO PEX PARA INST. AGUA QUENTE/FRIA | UN | 14.72 | 14.72
39295 | LUVA/UNIAO DE REDUCAO METALICA, PARA CONEXAO COM ANEL DESLIZANTE, DN 32 X 25 MM, EM TUBO PEX PARA INST. AGUA QUENTE/FRIA | UN | 20.24 | 20.24
39312 | LUVA/UNIAO DE REDUCAO, PLASTICA, PARA CONEXAO COM CRIMPAGEM, DN 20 X 16 MM, EM TUBO PEX PARA INST. AGUA QUENTE/FRIA | UN | 13.59 | 13.59
39313 | LUVA/UNIAO DE REDUCAO, PLASTICA, PARA CONEXAO COM CRIMPAGEM, DN 25 X 16 MM, EM TUBO PEX PARA INST. AGUA QUENTE/FRIA | UN | 18.25 | 18.25
39314 | LUVA/UNIAO DE REDUCAO, PLASTICA, PARA CONEXAO COM CRIMPAGEM, DN 32 X 25 MM, EM TUBO PEX PARA INST. AGUA QUENTE/FRIA | UN | 26.85 | 26.85
39296 | LUVA/UNIAO METALICA, PARA CONEXAO COM ANEL DESLIZANTE, DN 16 MM, EM TUBO PEX PARA INST. AGUA QUENTE/FRIA | UN | 8.08 | 8.08
39297 | LUVA/UNIAO METALICA, PARA CONEXAO COM ANEL DESLIZANTE, DN 20 MM, EM TUBO PEX PARA INST. AGUA QUENTE/FRIA | UN | 10.95 | 10.95
39298 | LUVA/UNIAO METALICA, PARA CONEXAO COM ANEL DESLIZANTE, DN 25 MM, EM TUBO PEX PARA INST. AGUA QUENTE/FRIA | UN | 21.03 | 21.03
39299 | LUVA/UNIAO METALICA, PARA CONEXAO COM ANEL DESLIZANTE, DN 32 MM, EM TUBO PEX PARA INST. AGUA QUENTE/FRIA | UN | 24.92 | 24.92
39308 | LUVA/UNIAO, PLASTICA, PARA CONEXAO COM CRIMPAGEM, DN 16 MM, EM TUBO PEX PARA INST. AGUA QUENTE/FRIA | UN | 6.74 | 6.74
39309 | LUVA/UNIAO, PLASTICA, PARA CONEXAO COM CRIMPAGEM, DN 20 MM, EM TUBO PEX PARA INST. AGUA QUENTE/FRIA | UN | 7.68 | 7.68
39310 | LUVA/UNIAO, PLASTICA, PARA CONEXAO COM CRIMPAGEM, DN 25 MM, EM TUBO PEX PARA INST. AGUA QUENTE/FRIA | UN | 14.34 | 14.34
39311 | LUVA/UNIAO, PLASTICA, PARA CONEXAO COM CRIMPAGEM, DN 32 MM, EM TUBO PEX PARA INST. AGUA QUENTE/FRIA | UN | 20.31 | 20.31
45261 | LUVAS DE PVC, COM COMPRIMENTO DE *35* CM, FORRADAS, ACABAMENTO ASPERO ANTIDERRAPANTE NA FACE PALMAR | PAR | 21.44 | 21.44
11519 | MACANETA ALAVANCA RETA OCA, EM ZAMAC COM ACABAMENTO CROMADO, COMPRIMENTO APROX DE 15 CM | PAR | 60.25 | 60.25
11520 | MACANETA ALAVANCA, RETA SIMPLES / OCA, CROMADA, COMPRIMENTO DE 10 A 16 CM, ACABAMENTO PADRAO POPULAR - SOMENTE MACANETAS | PAR | 27.85 | 27.85
11518 | MACANETA BOLA, EM ZAMAC COM ACABAMENTO CROMADO, DIAMETRO DE APROX 2 1/2" | PAR | 101.27 | 101.27
38473 | MACARICO DE SOLDA 201 PARA EXTENSAO GLP OU ACETILENO | UN | 289.53 | 289.53
4244 | MACARIQUEIRO (HORISTA) | H | 28.78 | 28.78
40977 | MACARIQUEIRO (MENSALISTA) | MES | 5045.43 | 5045.43
4115 | MADEIRA ROLICA TRATADA, D = 12 A 15 CM, H = 3,00 M, EM EUCALIPTO OU EQUIVALENTE DA REGIAO | M | 29.31 | 29.31
4119 | MADEIRA ROLICA TRATADA, D = 16 A 20 CM, H = 6,00 M, EM EUCALIPTO OU EQUIVALENTE DA REGIAO | M | 59.19 | 59.19
2794 | MADEIRA ROLICA TRATADA, D = 25 A 29 CM, H = 6,50 M, EM EUCALIPTO OU EQUIVALENTE DA REGIAO | M | 157.02 | 157.02
2788 | MADEIRA ROLICA TRATADA, D = 30 A 34 CM, H = 6,50 M, EM EUCALIPTO OU EQUIVALENTE DA REGIAO | M | 228.75 | 228.75
4006 | MADEIRA SERRADA EM PINUS, MISTA OU EQUIVALENTE DA REGIAO - BRUTA | M3 | 1832.51 | 1832.51
45395 | MANGOTE DE SEGURANCA EM RASPA DE COURO | PAR | 32.53 | 32.53
37461 | MANGUEIRA CRISTAL TRANCADA, PVC COM REFORCO, COM PRESSAO DE TRABALHO (PT) 250 LBS/POL2, DE 3/4" X *2,8* MM | M | 13.76 | 13.76
37460 | MANGUEIRA CRISTAL TRANCADA, PVC COM REFORCO, PRESSAO DE TRABALHO (PT) 250 LBS/POL2, DE 1" X *3,1* MM | M | 24.15 | 24.15
37458 | MANGUEIRA CRISTAL, LISA, PVC TRANSPARENTE, 1/2" X 2 MM | M | 5.6 | 5.6
37454 | MANGUEIRA CRISTAL, LISA, PVC TRANSPARENTE, 1/4" X1 MM | M | 1.75 | 1.75
37455 | MANGUEIRA CRISTAL, LISA, PVC TRANSPARENTE, 1/4" X1,5 MM | M | 2.92 | 2.92
37459 | MANGUEIRA CRISTAL, LISA, PVC TRANSPARENTE, 3/4" X 2 MM | M | 9.33 | 9.33
37457 | MANGUEIRA CRISTAL, LISA, PVC TRANSPARENTE, 3/8" X 1,5 MM | M | 3.21 | 3.21
37456 | MANGUEIRA CRISTAL, LISA, PVC TRANSPARENTE, 5/16" X 1 MM | M | 2.2 | 2.2
21029 | MANGUEIRA DE INCENDIO, TIPO 1, DE 1 1/2", COMPRIMENTO = 15 M, TECIDO EM FIO DE POLIESTER E TUBO INTERNO EM BORRACHA SINTETICA, COM UNIOES ENGATE RAPIDO | UN | 355.42 | 355.42
21030 | MANGUEIRA DE INCENDIO, TIPO 1, DE 1 1/2", COMPRIMENTO = 20 M, TECIDO EM FIO DE POLIESTER E TUBO INTERNO EM BORRACHA SINTETICA, COM UNIOES ENGATE RAPIDO | UN | 438.11 | 438.11
21031 | MANGUEIRA DE INCENDIO, TIPO 1, DE 1 1/2", COMPRIMENTO = 25 M, TECIDO EM FIO DE POLIESTER E TUBO INTERNO EM BORRACHA SINTETICA, COM UNIOES ENGATE RAPIDO | UN | 545.44 | 545.44
21032 | MANGUEIRA DE INCENDIO, TIPO 1, DE 1 1/2", COMPRIMENTO = 30 M, TECIDO EM FIO DE POLIESTER E TUBO INTERNO EM BORRACHA SINTETICA, COM UNIOES ENGATE RAPIDO | UN | 582.39 | 582.39
37527 | MANGUEIRA DE INCENDIO, TIPO 2, DE 1 1/2", COMPRIMENTO = 15 M, TECIDO EM FIO DE POLIESTER E TUBO INTERNO EM BORRACHA SINTETICA, COM UNIOES ENGATE RAPIDO | UN | 526.09 | 526.09
37528 | MANGUEIRA DE INCENDIO, TIPO 2, DE 1 1/2", COMPRIMENTO = 20 M, TECIDO EM FIO DE POLIESTER E TUBO INTERNO EM BORRACHA SINTETICA, COM UNIOES | UN | 627.26 | 627.26
37529 | MANGUEIRA DE INCENDIO, TIPO 2, DE 1 1/2", COMPRIMENTO = 25 M, TECIDO EM FIO DE POLIESTER E TUBO INTERNO EM BORRACHA SINTETICA, COM UNIOES | UN | 633.42 | 633.42
37530 | MANGUEIRA DE INCENDIO, TIPO 2, DE 1 1/2", COMPRIMENTO = 30 M, TECIDO EM FIO DE POLIESTER E TUBO INTERNO EM BORRACHA SINTETICA, COM UNIOES | UN | 826.96 | 826.96
21034 | MANGUEIRA DE INCENDIO, TIPO 2, DE 2 1/2", COMPRIMENTO = 15 M, TECIDO EM FIO DE POLIESTER E TUBO INTERNO EM BORRACHA SINTETICA, COM UNIOES ENGATE RAPIDO | UN | 705.56 | 705.56
37531 | MANGUEIRA DE INCENDIO, TIPO 2, DE 2 1/2", COMPRIMENTO = 20 M, TECIDO EM FIO DE POLIESTER E TUBO INTERNO EM BORRACHA SINTETICA, COM UNIOES | UN | 888.55 | 888.55
21036 | MANGUEIRA DE INCENDIO, TIPO 2, DE 2 1/2", COMPRIMENTO = 25 M, TECIDO EM FIO DE POLIESTER E TUBO INTERNO EM BORRACHA SINTETICA, COM UNIOES ENGATE RAPIDO | UN | 1080.33 | 1080.33
21037 | MANGUEIRA DE INCENDIO, TIPO 2, DE 2 1/2", COMPRIMENTO = 30 M, TECIDO EM FIO DE POLIESTER E TUBO INTERNO EM BORRACHA SINTETICA, COM UNIOES ENGATE RAPIDO | UN | 1231.65 | 1231.65
20185 | MANGUEIRA DE PVC FLEXIVEL, TIPO FLAT/ACHATADA, D = 1 1/2" (40 MM), PARA CONDUCAO DE AGUA, SERVICOS LEVES E MEDIOS | M | 14.84 | 14.84
44909 | MANGUEIRA FLEXIVEL TRANSPARENTE COM ESPIRAL AZUL, EM PVC, DIAM. 1" (25 MM), PARA SERVICOS LEVES DE SUCCAO E DESCARGA | M | 16.73 | 16.73
44115 | MANGUEIRA FLEXIVEL TRANSPARENTE COM ESPIRAL AZUL, EM PVC, DIAM. 2" (50 MM), PARA SERVICOS LEVES DE SUCCAO E DESCARGA | M | 30.77 | 30.77
44333 | MANGUEIRA FLEXIVEL TRANSPARENTE COM ESPIRAL AZUL, EM PVC, DIAM. 4" (100 MM), PARA SERVICOS LEVES DE SUCCAO E DESCARGA | M | 101.08 | 101.08
44907 | MANGUEIRA PARA AR E AGUA DE PVC/BORRACHA, PRESSAO 300 PSI, DIAMETRO DE 1 POLEGADA | M | 17.73 | 17.73
20260 | MANGUEIRA PARA GAS - GLP, PVC, TRANCADA, DIAMETRO DE 3/8", COMPRIMENTO DE 1M (NORMATIZADA) | UN | 16.26 | 16.26
37523 | MANIPULADOR TELESCOPICO, POTENCIA DE 101 HP, CAPACIDADE DE CARGA DE 3.500 KG, ALTURA MAXIMA DE ELEVACAO DE 12 M | UN | 685558.33 | 685558.33
37515 | MANIPULADOR TELESCOPICO, POTENCIA DE 85 HP, CAPACIDADE DE CARGA DE 3.500 KG, ALTURA MAXIMA DE ELEVACAO DE 12,3 M | UN | 609496.41 | 609496.41
12899 | MANOMETRO COM CAIXA EM ACO PINTADO, ESCALA *10* KGF/CM2 (*10* BAR), DIAMETRO NOMINAL DE *63* MM, CONEXAO DE 1/4" | UN | 146.97 | 146.97
12898 | MANOMETRO COM CAIXA EM ACO PINTADO, ESCALA *10* KGF/CM2 (*10* BAR), DIAMETRO NOMINAL DE 100 MM, CONEXAO DE 1/2" | UN | 233.13 | 233.13
39699 | MANTA / LENCOL DE BORRACHA, SBR, ANTIRRUIDO, E = 5 MM | M2 | 16.39 | 16.39
39696 | MANTA ALUMINIZADA 1 FACE PARA SUBCOBERTURA, E = *1* MM | M2 | 6.43 | 6.43
42528 | MANTA ALUMINIZADA NAS DUAS FACES, PARA SUBCOBERTURA, E = *2* MM | M2 | 9.14 | 9.14
39700 | MANTA ANTIRRUIDO DE POLIESTER (PET) PARA CONTRAPISO E = *8* MM | M2 | 27.37 | 27.37
4014 | MANTA ASFALTICA ELASTOMERICA EM POLIESTER 3 MM, TIPO III, CLASSE B, ACABAMENTO PP (NBR 9952) | M2 | 56.35 | 56.35
4015 | MANTA ASFALTICA ELASTOMERICA EM POLIESTER 4 MM, TIPO III, CLASSE B, ACABAMENTO PP (NBR 9952) | M2 | 69.2 | 69.2
4017 | MANTA ASFALTICA ELASTOMERICA EM POLIESTER 5 MM, TIPO III, CLASSE B, ACABAMENTO PP (NBR 9952) | M2 | 100.69 | 100.69
11621 | MANTA ASFALTICA ELASTOMERICA EM POLIESTER ALUMINIZADA 3 MM, TIPO III, CLASSE B (NBR 9952) | M2 | 54.46 | 54.46
4016 | MANTA ASFALTICA ELASTOMERICA TIPO GLASS 3 MM, TIPO II, CLASSE C, ACABAMENTO PP (NBR 9952) | M2 | 39.77 | 39.77
38544 | MANTA DE POLIETILENO EXPANDIDO (PEBD) ANTICHAMAS, E = 8 MM | M2 | 10.2 | 10.2
38545 | MANTA DE POLIETILENO EXPANDIDO (PEBD), E = 5 MM | M2 | 6.56 | 6.56
42527 | MANTA DE POLIETILENO EXPANDIDO, COM 1 FACE METALIZADA PARA SUBCOBERTURA, E = *5* MM | M2 | 24.16 | 24.16
39323 | MANTA GEOTEXTIL TECIDO DE LAMINETES DE POLIPROPILENO, RESISTENCIA A TRACAO = *25* KN/M | M2 | 25.02 | 25.02
626 | MANTA LIQUIDA DE BASE ASFALTICA MODIFICADA COM A ADICAO DE ELASTOMEROS DILUIDOS EM SOLVENTE ORGANICO, APLICACAO A FRIO (MEMBRANA DE EMULSAO ASFALTICA PARA IMPERMEABILIZACAO FLEXIVEL) | KG | 17.77 | 17.77
44504 | MANTA TERMOPLASTICA, PEAD, GEOMEMBRANA LISA, E = 0,50 MM (NBR 15352) | M2 | 14.26 | 14.26
44505 | MANTA TERMOPLASTICA, PEAD, GEOMEMBRANA LISA, E = 0,75 MM (NBR 15352) | M2 | 21.51 | 21.51
44506 | MANTA TERMOPLASTICA, PEAD, GEOMEMBRANA LISA, E = 0,80 MM (NBR 15352) | M2 | 22.83 | 22.83
44507 | MANTA TERMOPLASTICA, PEAD, GEOMEMBRANA LISA, E = 1,00 MM (NBR 15352) | M2 | 28.54 | 28.54
44508 | MANTA TERMOPLASTICA, PEAD, GEOMEMBRANA LISA, E = 1,50 MM (NBR 15352) | M2 | 42.8 | 42.8
44509 | MANTA TERMOPLASTICA, PEAD, GEOMEMBRANA LISA, E = 2,00 MM (NBR 15352) | M2 | 57.34 | 57.34
44510 | MANTA TERMOPLASTICA, PEAD, GEOMEMBRANA LISA, E = 2,50 MM (NBR 15352) | M2 | 71.2 | 71.2
44512 | MANTA TERMOPLASTICA, PEAD, GEOMEMBRANA TEXTURIZADA EM AMBAS AS FACES, E = 0,50 MM (NBR 15352) | M2 | 15.89 | 15.89
44513 | MANTA TERMOPLASTICA, PEAD, GEOMEMBRANA TEXTURIZADA EM AMBAS AS FACES, E = 0,75 MM (NBR 15352) | M2 | 22.43 | 22.43
44514 | MANTA TERMOPLASTICA, PEAD, GEOMEMBRANA TEXTURIZADA EM AMBAS AS FACES, E = 0,80 MM (NBR 15352) | M2 | 25.43 | 25.43
44515 | MANTA TERMOPLASTICA, PEAD, GEOMEMBRANA TEXTURIZADA EM AMBAS AS FACES, E = 1,00 MM (NBR 15352) | M2 | 31.22 | 31.22
44511 | MANTA TERMOPLASTICA, PEAD, GEOMEMBRANA TEXTURIZADA EM AMBAS AS FACES, E = 1,50 MM (NBR 15352) | M2 | 46.22 | 46.22
44516 | MANTA TERMOPLASTICA, PEAD, GEOMEMBRANA TEXTURIZADA EM AMBAS AS FACES, E = 2,00 MM (NBR 15352) | M2 | 62.46 | 62.46
44517 | MANTA TERMOPLASTICA, PEAD, GEOMEMBRANA TEXTURIZADA EM AMBAS AS FACES, E = 2,50 MM (NBR 15352) | M2 | 77.91 | 77.91
11479 | MAQUINA DE 40 MM PARA FECHADURA DE EMBUTIR EXTERNA, EM ACO INOX | UN | 42.3 | 42.3
11481 | MAQUINA DE 40 MM PARA FECHADURA, PARA PORTA DE BANHEIRO, EM ACO INOX | UN | 38.27 | 38.27
43609 | MAQUINA DE 40 MM PARA FECHADURA, PARA PORTA INTERNA, EM ACO INOX | UN | 38.27 | 38.27
11478 | MAQUINA DE 55 MM PARA FECHADURA DE EMBUTIR EXTERNA, EM ACO INOX | UN | 72.58 | 72.58
43608 | MAQUINA DE 55 MM PARA FECHADURA, PARA PORTA DE BANHEIRO, EM ACO INOX | UN | 55.38 | 55.38
11476 | MAQUINA DE 55 MM PARA FECHADURA, PARA PORTA INTERNA, EM ACO INOX | UN | 55.38 | 55.38
40637 | MAQUINA DEMARCADORA DE FAIXA DE TRAFEGO A FRIO, AUTOPROPELIDA, MOTOR DIESEL 38 HP | UN | 959890.6 | 959890.6
13836 | MAQUINA EXTRUSORA DE CONCRETO PARA GUIAS E SARJETAS, COM MOTOR A DIESEL E POTENCIA DE 14 CV | UN | 68434.17 | 68434.17
14534 | MAQUINA MANUAL TIPO PRENSA PARA PRODUCAO DE BLOCOS E PAVIMENTOS DE CONCRETO, COM MOTOR ELETRICO TRIFASICO PARA VIBRACAO, POTENCIA TOTAL INSTALADA DE 1,5 KW | UN | 28648.36 | 28648.36
14535 | MAQUINA TIPO PRENSA HIDRAULICA, PARA FABRICACAO DE TUBOS DE CONCRETO PARA AGUAS PLUVIAIS, DN 200 A DN 600 MM X 1000 MM DE COMPRIMENTO, COM MOTOR PRINCIPAL COM POTENCIA DE 20 CV | UN | 284337.68 | 284337.68
39813 | MAQUINA TIPO VASO/TANQUE/JATO DE PRESSAO PORTATIL P/ JATEAMENTO, CONTROLE AUTOMATICO E REMOTO, CAMARA DE 1 SAIDA, 280 L, DIAM. *670* MM, BICO JATO CURTO VENTURI 5/16", MANGUEIRA 1" DE 10 M, COMPLETA (VALVULAS POP UP E DOSADORA, FUNDO CONICO ETC) | UN | 38997.88 | 38997.88
12868 | MARCENEIRO (HORISTA) | H | 26.09 | 26.09
40916 | MARCENEIRO (MENSALISTA) | MES | 4570.16 | 4570.16
4755 | MARMORISTA / GRANITEIRO (HORISTA) | H | 27.02 | 27.02
41067 | MARMORISTA / GRANITEIRO (MENSALISTA) | MES | 4735.82 | 4735.82
45240 | MARRETA DE ACO, OITAVADA, 500 G, COM CABO DE MADEIRA | UN | 32.03 | 32.03
45228 | MARTELO DE BORRACHA PRETO 450 G, CABO DE MADEIRA *60* MM DE DIAMETRO | UN | 27.37 | 27.37
45241 | MARTELO DE PEDREIRO, 1 CORTE, EM ACO, *500* G, COMPRIMENTO TOTAL DE *28* CM, COM CABO DE MADEIRA | UN | 39.38 | 39.38
38463 | MARTELO DE SOLDADOR/PICADOR DE SOLDA | UN | 47.53 | 47.53
40703 | MARTELO DEMOLIDOR ELETRICO, COM POTENCIA DE 2.000 W, FREQUENCIA DE 1.000 IMPACTOS POR MINUTO, FORCA DE IMPACTO ENTRE 60 E 65 J, PESO DE 30 KG | UN | 10791.59 | 10791.59
14531 | MARTELO DEMOLIDOR PNEUMATICO MANUAL, COM REDUCAO DE VIBRACAO, PESO DE 21 KG | UN | 14183.34 | 14183.34
36533 | MARTELO DEMOLIDOR PNEUMATICO MANUAL, COM REDUCAO DE VIBRACAO, PESO DE 31,5 KG | UN | 16011.93 | 16011.93
11616 | MARTELO DEMOLIDOR PNEUMATICO MANUAL, PADRAO, PESO DE 32 KG | UN | 12890.05 | 12890.05
41898 | MARTELO DEMOLIDOR PNEUMATICO MANUAL, PESO DE 28 KG, COM SILENCIADOR | UN | 6366.24 | 6366.24
45303 | MARTELO PERFURADOR PNEUMATICO MANUAL, DE SUPERFICIE, COM AVANCO DE COLUNA, PESO DE *28* KG | UN | 41012.65 | 41012.65
45304 | MARTELO PERFURADOR PNEUMATICO MANUAL, HASTE 19 X 108 MM, *11* KG | UN | 10951.83 | 10951.83
10747 | MARTELO PERFURADOR PNEUMATICO MANUAL, PESO DE 25 KG, COM SILENCIADOR | UN | 17649.52 | 17649.52
45302 | MARTELO ROMPEDOR PNEUMATICO MANUAL, HASTE 22 X 82,5 MM, 10 KG | UN | 6917.37 | 6917.37
36141 | MASCARA DE SEGURANCA PARA SOLDA COM ESCUDO DE CELERON E CARNEIRA DE PLASTICO COM REGULAGEM | UN | 102.21 | 102.21
45211 | MASCARA DE SOLDA AUTOMATICA, COM GRAU DE ESCURECIMENTO DIN 9 A 13 | UN | 92.89 | 92.89
43651 | MASSA ACRILICA PARA SUPERFICIES INTERNAS E EXTERNAS | KG | 7.14 | 7.14
43626 | MASSA CORRIDA PARA SUPERFICIES DE AMBIENTES INTERNOS | KG | 3.97 | 3.97
39434 | MASSA DE REJUNTE EM PO PARA DRYWALL, A BASE DE GESSO, SECAGEM RAPIDA, PARA TRATAMENTO DE JUNTAS DE CHAPA DE GESSO (NECESSITA ADICAO DE AGUA) | KG | 3.51 | 3.51
39433 | MASSA DE REJUNTE PRONTA PARA TRATAMENTO DE JUNTAS DE CHAPA DE GESSO PARA DRYWALL, SEM ADICAO DE AGUA | KG | 2.79 | 2.79
4049 | MASSA EPOXI BICOMPONENTE (MASSA + CATALISADOR) | L | 79.68 | 79.68
38120 | MASSA EPOXI BICOMPONENTE PARA REPAROS | KG | 126.46 | 126.46
43652 | MASSA PARA MADEIRA - INTERIOR E EXTERIOR | KG | 16 | 16
10498 | MASSA PARA VIDRO | KG | 11.46 | 11.46
4823 | MASSA PLASTICA PARA MARMORE/GRANITO | KG | 35.76 | 35.76
38877 | MASSA PREMIUM PARA TEXTURA LISA DE BASE ACRILICA, USO INTERNO E EXTERNO | KG | 7.76 | 7.76
34546 | MASSA PREMIUM PARA TEXTURA RUSTICA DE BASE ACRILICA, COR BRANCA, USO INTERNO E EXTERNO | KG | 7.98 | 7.98
41387 | MASTRO SIMPLES GALVANIZADO DIAMETRO NOMINAL 1 1/2" | M | 54.32 | 54.32
41388 | MASTRO SIMPLES GALVANIZADO DIAMETRO NOMINAL 2" | M | 65.17 | 65.17
41380 | MASTRO TELESCOPICO DE 4 METROS (3 M X DN= 2" + 1 M X DN= 1 1/2") | UN | 433.6 | 433.6
41381 | MASTRO TELESCOPICO GALVANIZADO 5 METROS (3 M X DN= 2" + 2 M X DN= 1 1/2") | UN | 454.25 | 454.25
41382 | MASTRO TELESCOPICO GALVANIZADO 6 METROS (3 M X DN= 2" + 3 M X DN= 1 1/2") | UN | 439.68 | 439.68
41383 | MASTRO TELESCOPICO GALVANIZADO 7 METROS (6 M X DN= 2" + 1 M X DN= 1 1/2") | UN | 596.78 | 596.78
41385 | MASTRO TELESCOPICO GALVANIZADO 9 METROS (6 M X DN= 2" + 3 M X DN= 1 1/2") | UN | 742.62 | 742.62
4058 | MECANICO DE EQUIPAMENTOS PESADOS (HORISTA) | H | 41.78 | 41.78
40974 | MECANICO DE EQUIPAMENTOS PESADOS (MENSALISTA) | MES | 7319.47 | 7319.47
34794 | MECANICO DE REFRIGERACAO (HORISTA) | H | 34.39 | 34.39
40925 | MECANICO DE REFRIGERACAO (MENSALISTA) | MES | 6026.56 | 6026.56
13741 | MEDIDOR DE NIVEL ESTATICO E DINAMICO PARA POCO, COMPRIMENTO DE 200 M | UN | 2300.21 | 2300.21
3288 | MEIA CANA DE MADEIRA CEDRINHO OU EQUIVALENTE DA REGIAO, ACABAMENTO PARA FORRO PAULISTA, *2,5 X 2,5* CM | M | 7.5 | 7.5
13587 | MEIA CANA DE MADEIRA PINUS OU EQUIVALENTE DA REGIAO, ACABAMENTO PARA FORRO PAULISTA, *2,5 X 2,5* CM | M | 4.53 | 4.53
38598 | MEIA CANALETA DE CONCRETO ESTRUTURAL 14 X 19 X 19 CM, FBK 14 MPA (NBR 6136) | UN | 3.41 | 3.41
38595 | MEIA CANALETA DE CONCRETO ESTRUTURAL 14 X 19 X 19 CM, FBK 4,5 MPA (NBR 6136) | UN | 2.89 | 2.89
38592 | MEIO BLOCO DE CONCRETO ESTRUTURAL 14 X 19 X 14 CM, FBK 14 MPA (NBR 6136) | UN | 2.92 | 2.92
38588 | MEIO BLOCO DE CONCRETO ESTRUTURAL 14 X 19 X 14 CM, FBK 4,5 MPA (NBR 6136) | UN | 2.34 | 2.34
38593 | MEIO BLOCO DE CONCRETO ESTRUTURAL 14 X 19 X 19 CM, FBK 14 MPA (NBR 6136) | UN | 3.23 | 3.23
38589 | MEIO BLOCO DE CONCRETO ESTRUTURAL 14 X 19 X 19 CM, FBK 4,5 MPA (NBR 6136) | UN | 2.45 | 2.45
38594 | MEIO BLOCO DE CONCRETO ESTRUTURAL 14 X 19 X 34 CM, FBK 14 MPA (NBR 6136) | UN | 5.09 | 5.09
34774 | MEIO BLOCO DE VEDACAO DE CONCRETO 14 X 19 X 19 CM (CLASSE C - NBR 6136) | UN | 2.29 | 2.29
34771 | MEIO BLOCO DE VEDACAO DE CONCRETO 19 X 19 X 19 CM (CLASSE C - NBR 6136) | UN | 2.76 | 2.76
34764 | MEIO BLOCO DE VEDACAO DE CONCRETO 9 X 19 X 19 CM (CLASSE C - NBR 6136) | UN | 1.81 | 1.81
34773 | MEIO BLOCO DE VEDACAO DE CONCRETO APARENTE 14 X 19 X 19 CM (CLASSE C - NBR 6136) | UN | 2.41 | 2.41
34769 | MEIO BLOCO DE VEDACAO DE CONCRETO APARENTE 19 X 19 X 19 CM (CLASSE C - NBR 6136) | UN | 2.98 | 2.98
34763 | MEIO BLOCO DE VEDACAO DE CONCRETO APARENTE 9 X 19 X 19 CM (CLASSE C - NBR 6136) | UN | 1.84 | 1.84
34788 | MEIO BLOCO ESTRUTURAL CERAMICO DE 14 X 19 X 14 CM (L X A X C) E 6,0 MPA | UN | 1.24 | 1.24
34781 | MEIO BLOCO ESTRUTURAL CERAMICO DE 14 X 19 X 19 CM (L X A X C) E 6,0 MPA | UN | 1.71 | 1.71
41682 | MEIO-FIO OU GUIA DE CONCRETO PRE MOLDADO, COMP 1 M, *30 X 10/12* CM (H X L1/L2) | UN | 29.04 | 29.04
41683 | MEIO-FIO OU GUIA DE CONCRETO PRE MOLDADO, COMP 80 CM, *30 X 10/10* (H X L1/L2) | UN | 21.37 | 21.37
41680 | MEIO-FIO OU GUIA DE CONCRETO PRE-MOLDADO, COMP *39* CM, *19 X 6,5/6,5* CM (H X L1/L2) | UN | 11.5 | 11.5
41679 | MEIO-FIO OU GUIA DE CONCRETO PRE-MOLDADO, COMP 1 M, *20 X 12/15* CM (H X L1/L2) | UN | 26.3 | 26.3
41681 | MEIO-FIO OU GUIA DE CONCRETO PRE-MOLDADO, COMP 80 CM, *25 X 08/08* CM (H X L1/L2) | UN | 18 | 18
43386 | MEIO-FIO OU GUIA DE CONCRETO PRE-MOLDADO, TIPO CHAPEU PARA BOCA DE LOBO, DIMENSOES *1,20* X 0,15 X 0,30 M | UN | 41.09 | 41.09
4059 | MEIO-FIO OU GUIA DE CONCRETO, PRE-MOLDADO, COMP 1 M, *30 X 12/15* CM (H X L1/L2) | M | 29.04 | 29.04
4062 | MEIO-FIO OU GUIA DE CONCRETO, PRE-MOLDADO, COMP 1 M, *30 X 15* CM (H X L) | UN | 29.04 | 29.04
4061 | MEIO-FIO OU GUIA DE CONCRETO, PRE-MOLDADO, COMP 80 CM, *45 X 12/18* CM (H X L1/L2) | UN | 36.16 | 36.16
41315 | MEMBRANA IMPERMEABILIZANTE A BASE DE POLIUREIA, BICOMPONENTE, APLICACAO A FRIO | KG | 85.17 | 85.17
43148 | MEMBRANA IMPERMEABILIZANTE A BASE DE POLIURETANO | KG | 57.81 | 57.81
43147 | MEMBRANA IMPERMEABILIZANTE ACRILICA MONOCOMPONENTE | KG | 22.39 | 22.39
10608 | MESA VIBRATORIA COM DIMENSOES DE 2,0 X 1,0 M, COM MOTOR ELETRICO DE 2 POLOS E POTENCIA DE 3 CV | UN | 9789.8 | 9789.8
4069 | MESTRE DE OBRAS (HORISTA) | H | 75.2 | 75.2
40819 | MESTRE DE OBRAS (MENSALISTA) | MES | 13174.08 | 13174.08
34361 | METACAULIM DE ALTA REATIVIDADE/CAULIM CALCINADO | KG | 16.29 | 16.29
36512 | MICRO-TRATOR CORTADOR DE GRAMA COM LARGURA DO CORTE DE 107 CM, COM 2 LAMINAS E DESCARTE LATERAL | UN | 20327.93 | 20327.93
44478 | MICROESFERAS DE VIDRO PARA SINALIZACAO HORIZONTAL VIARIA, TIPO I-B (PREMIX) - NBR 16184 | KG | 14.99 | 14.99
44477 | MICROESFERAS DE VIDRO PARA SINALIZACAO HORIZONTAL VIARIA, TIPO II-A (DROP-ON) - NBR 16184 | KG | 14.99 | 14.99
11697 | MICTORIO COLETIVO ACO INOX (AISI 304), E = 0,8 MM, DE *100 X 40 X 30* CM (C X A X P) | UN | 710.3 | 710.3
11698 | MICTORIO COLETIVO ACO INOX (AISI 304), E = 0,8 MM, DE *100 X 50 X 35* CM (C X A X P) | UN | 847.34 | 847.34
11699 | MICTORIO INDIVIDUAL ACO INOX (AISI 304), E = 0,8 MM, DE *50 X 45 X 35* (C X A X P) | UN | 936.51 | 936.51
10432 | MICTORIO INDIVIDUAL, SIFONADO, DE LOUCA BRANCA, SEM COMPLEMENTOS | UN | 345.69 | 345.69
44020 | MICTORIO INDIVIDUAL, SIFONADO, VALVULA EMBUTIDA, DE LOUCA BRANCA, SEM COMPLEMENTOS - PADRAO ALTO | UN | 852.86 | 852.86
41419 | MINICAPTOR, EM ACO GALVANIZADO A FOGO, FIXACAO COM ROSCA SOBERBA OU MECANICA, H=300 MM X DN=10 MM | UN | 8.12 | 8.12
41420 | MINICAPTOR, EM ACO GALVANIZADO A FOGO, FIXACAO COM ROSCA SOBERBA OU MECANICA, H=600 MM X DN=10 MM | UN | 11.05 | 11.05
41421 | MINICAPTOR, EM ACO GALVANIZADO A FOGO, FIXACAO HORIZONTAL COM BANDEIRA A 20 CM, H=300 MM E X DN=10 MM | UN | 11.03 | 11.03
41422 | MINICAPTOR, EM ACO GALVANIZADO A FOGO, FIXACAO HORIZONTAL COM BANDEIRA A 20 CM, H=600 MM E X DN=10 MM | UN | 15.1 | 15.1
41425 | MINICAPTOR, EM ACO GALVANIZADO A FOGO, FIXACAO HORIZONTAL DE 1 FUROS, SEM BANDEIRA, H=300 MM X DN=10 MM | UN | 7.72 | 7.72
41426 | MINICAPTOR, EM ACO GALVANIZADO A FOGO, FIXACAO HORIZONTAL DE 2 FUROS, SEM BANDEIRA, H=600 MM X DN=10 MM | UN | 13.93 | 13.93
41414 | MINICAPTORES DE INSERCAO, EM ACO GALVANIZADO A FOGO, H=300 MM X DN=10 MM | UN | 25.56 | 25.56
41415 | MINICAPTORES DE INSERCAO, EM ACO GALVANIZADO A FOGO, H=600,MM X DN=10,MM | UN | 29.77 | 29.77
37514 | MINICARREGADEIRA SOBRE RODAS, POTENCIA LIQUIDA DE *47* HP, CAPACIDADE NOMINAL DE OPERACAO DE *646* KG | UN | 360000 | 360000
37519 | MINICARREGADEIRA SOBRE RODAS, POTENCIA LIQUIDA DE *72* HP, CAPACIDADE NOMINAL DE OPERACAO DE *1200* KG | UN | 555585.62 | 555585.62
37520 | MINIESCAVADEIRA SOBRE ESTEIRAS, POTENCIA LIQUIDA DE *30* HP, PESO OPERACIONAL DE *3.500* KG | UN | 546477.66 | 546477.66
37521 | MINIESCAVADEIRA SOBRE ESTEIRAS, POTENCIA LIQUIDA DE *42* HP, PESO OPERACIONAL DE *4.500* KG | UN | 666702.75 | 666702.75
37522 | MINIESCAVADEIRA SOBRE ESTEIRAS, POTENCIA LIQUIDA DE *42* HP, PESO OPERACIONAL DE *5.300* KG | UN | 686761.02 | 686761.02
37546 | MISTURADOR DE ARGAMASSA, EIXO HORIZONTAL, CAPACIDADE DE MISTURA 160 KG, MOTOR ELETRICO TRIFASICO 220/380 V, POTENCIA 3 CV | UN | 12687.57 | 12687.57
37544 | MISTURADOR DE ARGAMASSA, EIXO HORIZONTAL, CAPACIDADE DE MISTURA 300 KG, MOTOR ELETRICO TRIFASICO 220/380 V, POTENCIA 5 CV | UN | 13419.24 | 13419.24
37545 | MISTURADOR DE ARGAMASSA, EIXO HORIZONTAL, CAPACIDADE DE MISTURA 600 KG, MOTOR ELETRICO TRIFASICO 220/380 V, POTENCIA 7,5 CV | UN | 15967.1 | 15967.1
36793 | MISTURADOR DE METAL CROMADO DE PAREDE PARA LAVATORIO | UN | 774.01 | 774.01
11769 | MISTURADOR DE METAL CROMADO, DE MESA/BANCADA, COM BICA BAIXA, PARA LAVATORIO | UN | 342.05 | 342.05
11771 | MISTURADOR DE PAREDE, DE METAL CROMADO, PARA COZINHA, BICA ALTA MOVEL, COM AREJADOR ARTICULADO | UN | 418.97 | 418.97
39919 | MISTURADOR DUPLO HORIZONTAL DE ALTA TURBULENCIA, CAPACIDADE / VOLUME 2 X 500 LITROS, MOTORES ELETRICOS MINIMO 5 CV CADA, PARA NATA CIMENTO, ARGAMASSA E OUTROS | UN | 63508.34 | 63508.34
38385 | MISTURADOR MANUAL DE TINTAS PARA FURADEIRA, HASTE METALICA *60* CM, COM HELICE (MEXEDOR DE TINTA) | UN | 37.32 | 37.32
36800 | MISTURADOR METALICO, BASE PARA CHUVEIRO/BANHEIRA, 1/2" OU 3/4", SOLDAVEL OU ROSCAVEL (NAO INCLUI ACABAMENTOS) | UN | 205.53 | 205.53
37587 | MISTURADOR MONOCOMANDO PARA CHUVEIRO, BASE BRUTA, METALICO COM ACABAMENTO CROMADO | UN | 451.55 | 451.55
11561 | MOLA HIDRAULICA AEREA, PARA PORTAS DE ATE 1.100 MM E PESO DE ATE 85 KG, COM CORPO EM ALUMINIO E BRACO EM ACO, SEM BRACO DE PARADA | UN | 231.59 | 231.59
43604 | MOLA HIDRAULICA AEREA, PARA PORTAS DE ATE 850 MM E PESO DE ATE 50 KG, COM CORPO EM ALUMINIO E BRACO EM ACO, SEM BRACO DE PARADA | UN | 123.46 | 123.46
11560 | MOLA HIDRAULICA AEREA, PARA PORTAS DE ATE 950 MM E PESO DE ATE 65 KG, COM CORPO EM ALUMINIO E BRACO EM ACO, SEM BRACO DE PARADA | UN | 178.75 | 178.75
11499 | MOLA HIDRAULICA DE PISO, PARA PORTAS DE ATE 1100 MM E PESO DE ATE 120 KG, COM CORPO EM ACO INOX | UN | 999.9 | 999.9
34761 | MONTADOR DE ELETROELETRONICOS (HORISTA) | H | 33.93 | 33.93
40924 | MONTADOR DE ELETROELETRONICOS (MENSALISTA) | MES | 5946.79 | 5946.79
40983 | MONTADOR DE ESTRUTURAS METALICAS (MENSALISTA) | MES | 4650.98 | 4650.98
44497 | MONTADOR DE ESTRUTURAS METALICAS HORISTA | H | 26.54 | 26.54
2437 | MONTADOR DE MAQUINAS (HORISTA) | H | 31.8 | 31.8
40921 | MONTADOR DE MAQUINAS (MENSALISTA) | MES | 5573.3 | 5573.3
14252 | MOTOBOMBA AUTOESCORVANTE MOTOR A GASOLINA, POTENCIA 6,0HP, BOCAIS 3" X 3", HM/Q = 5 MCA / 24 M3/H A 52,5 MCA / 5,0 M3/H | UN | 2896.43 | 2896.43
730 | MOTOBOMBA AUTOESCORVANTE MOTOR ELETRICO TRIFASICO 7,4HP BOCA DIAMETRO DE SUCCAO X RECLAQUE: 2"X2", HM/ Q = 10 M / 73,5 M3/H A 28 M / 8,2 M3 /H | UN | 7738.71 | 7738.71
723 | MOTOBOMBA AUTOESCORVANTE POTENCIA 5,42 HP, BOCAIS SUCCAO X RECALQUE 2" X 2", A GASOLINA, DIAMETRO DO ROTOR 122 MM HM/Q = 6 MCA / 33,0 M3/H A 28 MCA / 8,0 M3/H | UN | 3846.41 | 3846.41
36502 | MOTOBOMBA CENTRIFUGA, MOTOR A GASOLINA, POTENCIA 5,42 HP, BOCAIS 1 1/2" X 1", DIAMETRO ROTOR 143 MM HM/Q = 6 MCA / 16,8 M3/H A 38 MCA / 6,6 M3/H | UN | 3615.17 | 3615.17
36503 | MOTOBOMBA TRASH (PARA AGUA SUJA) AUTO ESCORVANTE, MOTOR GASOLINA DE 6,41 HP, DIAMETROS DE SUCCAO X RECALQUE: 3" X 3", HM/Q: 10/60 A 23/0 | UN | 4457.93 | 4457.93
4090 | MOTONIVELADORA POTENCIA BASICA LIQUIDA (PRIMEIRA MARCHA) 125 HP, PESO BRUTO 13843 KG, LARGURA DA LAMINA DE 3,7 M | UN | 1170000 | 1170000
13227 | MOTONIVELADORA POTENCIA BASICA LIQUIDA (PRIMEIRA MARCHA) 171 HP, PESO BRUTO 14768 KG, LARGURA DA LAMINA DE 3,7 M | UN | 1453870.89 | 1453870.89
10597 | MOTONIVELADORA POTENCIA BASICA LIQUIDA (PRIMEIRA MARCHA) 186 HP, PESO BRUTO 15785 KG, LARGURA DA LAMINA DE 4,3 M | UN | 1530386.67 | 1530386.67
39628 | MOTOR A DIESEL PARA VIBRADOR DE IMERSAO, DE *4,7* CV | UN | 4729.27 | 4729.27
39404 | MOTOR A GASOLINA PARA VIBRADOR DE IMERSAO, 4 TEMPOS, DE 5,5 CV | UN | 2345.09 | 2345.09
39402 | MOTOR ELETRICO PARA VIBRADOR DE IMERSAO, DE 2 CV, MONOFASICO, 110/220 V | UN | 1931.91 | 1931.91
39403 | MOTOR ELETRICO PARA VIBRADOR DE IMERSAO, DE 2 CV, TRIFASICO, 220/380 V | UN | 1889.89 | 1889.89
4093 | MOTORISTA DE CAMINHAO (HORISTA) | H | 29.11 | 29.11
10512 | MOTORISTA DE CAMINHAO (MENSALISTA) | MES | 5098.51 | 5098.51
4243 | MOTORISTA DE CAMINHAO BETONEIRA (HORISTA) | H | 28.65 | 28.65
20020 | MOTORISTA DE CAMINHAO-BASCULANTE (HORISTA) | H | 30.23 | 30.23
41038 | MOTORISTA DE CAMINHAO-BASCULANTE (MENSALISTA) | MES | 5298.39 | 5298.39
4094 | MOTORISTA DE CAMINHAO-CARRETA (HORISTA) | H | 36.2 | 36.2
40988 | MOTORISTA DE CAMINHAO-CARRETA (MENSALISTA) | MES | 6341.64 | 6341.64
4095 | MOTORISTA DE CARRO DE PASSEIO (HORISTA) | H | 24.24 | 24.24
40990 | MOTORISTA DE CARRO DE PASSEIO (MENSALISTA) | MES | 4246.91 | 4246.91
4096 | MOTORISTA OPERADOR DE CAMINHAO COM MUNCK (HORISTA) | H | 32.62 | 32.62
40992 | MOTORISTA OPERADOR DE CAMINHAO COM MUNCK (MENSALISTA) | MES | 5717.34 | 5717.34
4114 | MOURAO CONCRETO CURVO, SECAO "T", H = 2,80 M + CURVA COM 0,45 M, COM FUROS PARA FIOS | UN | 66.57 | 66.57
36797 | MOURAO DE CONCRETO CURVO, *10 X 10* CM, H= *2,60* M + CURVA DE 0,40 M | UN | 59.27 | 59.27
4107 | MOURAO DE CONCRETO RETO, SECAO QUADRADA *10 X 10* CM, H= *2,30* M | UN | 55.89 | 55.89
4102 | MOURAO DE CONCRETO RETO, SECAO QUADRADA, *10 X 10* CM, H= 3,00 M | UN | 68.22 | 68.22
36799 | MOURAO DE CONCRETO RETO, TIPO ESTICADOR, *10 X 10* CM, H= 2,50 M | UN | 57.53 | 57.53
2747 | MOURAO ROLICO DE MADEIRA TRATADA, D = 16 A 20 CM, H = 2,20 M, EM EUCALIPTO OU EQUIVALENTE DA REGIAO (PARA CERCA) | M | 33.22 | 33.22
21138 | MOURAO ROLICO DE MADEIRA TRATADA, D = 8 A 11 CM, H = 2,20 M, EM EUCALIPTO OU EQUIVALENTE DA REGIAO (PARA CERCA) | M | 10.53 | 10.53
10826 | MUDA DE ARBUSTO FLORIFERO, CLUSIA/GARDENIA/MOREIA BRANCA/ AZALEIA OU EQUIVALENTE DA REGIAO, H= *50 A 70* CM | UN | 75.86 | 75.86
365 | MUDA DE ARBUSTO FOLHAGEM, SANSAO-DO-CAMPO OU EQUIVALENTE DA REGIAO, H= *50 A 70* CM | UN | 47.03 | 47.03
38639 | MUDA DE ARBUSTO, BUXINHO, H= *50* CM | UN | 182.06 | 182.06
38640 | MUDA DE ARBUSTO, PINGO DE OURO/ VIOLETEIRA, H = *10 A 20* CM | UN | 2.73 | 2.73
358 | MUDA DE ARVORE ORNAMENTAL, OITI/AROEIRA SALSA/ANGICO/IPE/JACARANDA OU EQUIVALENTE DA REGIAO, H= *1* M | UN | 56.13 | 56.13
359 | MUDA DE ARVORE ORNAMENTAL, OITI/AROEIRA SALSA/ANGICO/IPE/JACARANDA OU EQUIVALENTE DA REGIAO, H= *2* M | UN | 115.31 | 115.31
38641 | MUDA DE PALMEIRA ARECA, H= *1,50* M | UN | 113.79 | 113.79
360 | MUDA DE RASTEIRA/FORRACAO, AMENDOIM RASTEIRO/ONZE HORAS/AZULZINHA/IMPATIENS OU EQUIVALENTE DA REGIAO | UN | 2.64 | 2.64
42430 | MULTIEXERCITADOR COM SEIS FUNCOES, EM TUBO DE ACO CARBONO, PINTURA NO PROCESSO ELETROSTATICO - EQUIPAMENTO DE GINASTICA PARA ACADEMIA AO AR LIVRE / ACADEMIA DA TERCEIRA IDADE - ATI | UN | 6434.22 | 6434.22
4209 | NIPLE DE FERRO GALVANIZADO, COM ROSCA BSP, DE 1 1/2" | UN | 23.56 | 23.56
4180 | NIPLE DE FERRO GALVANIZADO, COM ROSCA BSP, DE 1 1/4" | UN | 17.74 | 17.74
4179 | NIPLE DE FERRO GALVANIZADO, COM ROSCA BSP, DE 1" | UN | 12.05 | 12.05
4177 | NIPLE DE FERRO GALVANIZADO, COM ROSCA BSP, DE 1/2" | UN | 5.89 | 5.89
4208 | NIPLE DE FERRO GALVANIZADO, COM ROSCA BSP, DE 2 1/2" | UN | 56.08 | 56.08
4181 | NIPLE DE FERRO GALVANIZADO, COM ROSCA BSP, DE 2" | UN | 36.64 | 36.64
4182 | NIPLE DE FERRO GALVANIZADO, COM ROSCA BSP, DE 3" | UN | 91.23 | 91.23
4178 | NIPLE DE FERRO GALVANIZADO, COM ROSCA BSP, DE 3/4" | UN | 8.16 | 8.16
4183 | NIPLE DE FERRO GALVANIZADO, COM ROSCA BSP, DE 4" | UN | 146.87 | 146.87
4184 | NIPLE DE FERRO GALVANIZADO, COM ROSCA BSP, DE 5" | UN | 324.21 | 324.21
4185 | NIPLE DE FERRO GALVANIZADO, COM ROSCA BSP, DE 6" | UN | 538.69 | 538.69
4205 | NIPLE DE REDUCAO DE FERRO GALVANIZADO, COM ROSCA BSP, DE 1 1/2" X 1 1/4" | UN | 31.11 | 31.11
4192 | NIPLE DE REDUCAO DE FERRO GALVANIZADO, COM ROSCA BSP, DE 1 1/2" X 1" | UN | 31.11 | 31.11
4191 | NIPLE DE REDUCAO DE FERRO GALVANIZADO, COM ROSCA BSP, DE 1 1/2" X 3/4" | UN | 31.11 | 31.11
4206 | NIPLE DE REDUCAO DE FERRO GALVANIZADO, COM ROSCA BSP, DE 1 1/4" X 1" | UN | 24.31 | 24.31
4207 | NIPLE DE REDUCAO DE FERRO GALVANIZADO, COM ROSCA BSP, DE 1 1/4" X 1/2" | UN | 25.03 | 25.03
4190 | NIPLE DE REDUCAO DE FERRO GALVANIZADO, COM ROSCA BSP, DE 1 1/4" X 3/4" | UN | 24.31 | 24.31
4188 | NIPLE DE REDUCAO DE FERRO GALVANIZADO, COM ROSCA BSP, DE 1" X 1/2" | UN | 14.67 | 14.67
4189 | NIPLE DE REDUCAO DE FERRO GALVANIZADO, COM ROSCA BSP, DE 1" X 3/4" | UN | 14.67 | 14.67
4186 | NIPLE DE REDUCAO DE FERRO GALVANIZADO, COM ROSCA BSP, DE 1/2" X 1/4" | UN | 7.18 | 7.18
4197 | NIPLE DE REDUCAO DE FERRO GALVANIZADO, COM ROSCA BSP, DE 2 1/2" X 2" | UN | 77.68 | 77.68
4194 | NIPLE DE REDUCAO DE FERRO GALVANIZADO, COM ROSCA BSP, DE 2" X 1 1/2" | UN | 46.94 | 46.94
4193 | NIPLE DE REDUCAO DE FERRO GALVANIZADO, COM ROSCA BSP, DE 2" X 1 1/4" | UN | 46.94 | 46.94
4204 | NIPLE DE REDUCAO DE FERRO GALVANIZADO, COM ROSCA BSP, DE 2" X 1" | UN | 46.94 | 46.94
4202 | NIPLE DE REDUCAO DE FERRO GALVANIZADO, COM ROSCA BSP, DE 3" X 2 1/2" | UN | 141.86 | 141.86
4203 | NIPLE DE REDUCAO DE FERRO GALVANIZADO, COM ROSCA BSP, DE 3" X 2" | UN | 125.29 | 125.29
4187 | NIPLE DE REDUCAO DE FERRO GALVANIZADO, COM ROSCA BSP, DE 3/4" X 1/2" | UN | 9.35 | 9.35
40368 | NIPLE SEXTAVADO EM ACO CARBONO, COM ROSCA BSP, PRESSAO 3.000 LBS, DN 1 1/2" | UN | 56.95 | 56.95
40365 | NIPLE SEXTAVADO EM ACO CARBONO, COM ROSCA BSP, PRESSAO 3.000 LBS, DN 1 1/4" | UN | 38.42 | 38.42
40362 | NIPLE SEXTAVADO EM ACO CARBONO, COM ROSCA BSP, PRESSAO 3.000 LBS, DN 1" | UN | 25.45 | 25.45
40356 | NIPLE SEXTAVADO EM ACO CARBONO, COM ROSCA BSP, PRESSAO 3.000 LBS, DN 1/2" | UN | 13.13 | 13.13
40374 | NIPLE SEXTAVADO EM ACO CARBONO, COM ROSCA BSP, PRESSAO 3.000 LBS, DN 2 1/2" | UN | 148.85 | 148.85
40371 | NIPLE SEXTAVADO EM ACO CARBONO, COM ROSCA BSP, PRESSAO 3.000 LBS, DN 2" | UN | 93.7 | 93.7
40359 | NIPLE SEXTAVADO EM ACO CARBONO, COM ROSCA BSP, PRESSAO 3.000 LBS, DN 3/4" | UN | 16.96 | 16.96
45201 | NIVEL DE ALUMINIO 350 MM (14"), COM 3 BOLHAS | UN | 60.58 | 60.58
7595 | NIVELADOR (HORISTA) | H | 23.98 | 23.98
41094 | NIVELADOR (MENSALISTA) | MES | 4203.34 | 4203.34
39609 | NOBREAK TRIFASICO, DE 10 KVA FATOR DE POTENCIA DE 0,8, AUTONOMIA MINIMA DE 30 MINUTOS A PLENA CARGA | UN | 52319.91 | 52319.91
39610 | NOBREAK TRIFASICO, DE 15 KVA FATOR DE POTENCIA DE 0,8, AUTONOMIA MINIMA DE 30 MINUTOS A PLENA CARGA | UN | 76370.74 | 76370.74
39611 | NOBREAK TRIFASICO, DE 20 KVA FATOR DE POTENCIA DE 0,8, AUTONOMIA MINIMA DE 30 MINUTOS A PLENA CARGA | UN | 92421.1 | 92421.1
39612 | NOBREAK TRIFASICO, DE 25 KVA FATOR DE POTENCIA DE 0,8, AUTONOMIA MINIMA DE 30 MINUTOS A PLENA CARGA | UN | 144779.73 | 144779.73
39608 | NOBREAK TRIFASICO, DE 5 KVA FATOR DE POTENCIA DE 0,8, AUTONOMIA MINIMA DE 30 MINUTOS A PLENA CARGA | UN | 41834.45 | 41834.45
38175 | NUMERO / ALGARISMO PARA RESIDENCIA (FACHADA), EM ZAMAC, COM ALTURA DE APROX *45* MM, INCLUSIVE PARAFUSOS | UN | 4.64 | 4.64
38176 | NUMERO / ALGARISMO PARA RESIDENCIA (FACHADA), EM ZAMAC, COM ALTURA DE APROX 125 MM, INCLUSIVE PARAFUSOS | UN | 13.66 | 13.66
36152 | OCULOS DE SEGURANCA CONTRA IMPACTOS COM LENTE INCOLOR, ARMACAO NYLON, COM PROTECAO UVA E UVB | UN | 5.85 | 5.85
45212 | OCULOS DE SOLDA COM ESCURECIMENTO AUTOMATICO | UN | 58.6 | 58.6
4221 | OLEO DIESEL COMBUSTIVEL COMUM METROPOLITANO S-10 OU S-500 | L | 6.04 | 6.04
4227 | OLEO LUBRIFICANTE MINERAL MONOVISCOSO, SAE 40, PARA MOTORES DE EQUIPAMENTOS PESADOS (CAMINHOES, TRATORES, RETROS E ETC) | L | 28.16 | 28.16
38170 | OLHO MAGICO PARA PORTAS, EM LATAO, COM LENTE DE POLICARBONATO, ANGULO DE *200* GRAUS, ESPESSURA ENTRE *25 E 46* MM, INCLUINDO FECHO JANELA | UN | 20.3 | 20.3
4252 | OPERADOR DE BATE-ESTACAS (HORISTA) | H | 31.13 | 31.13
40980 | OPERADOR DE BATE-ESTACAS (MENSALISTA) | MES | 5454.26 | 5454.26
41031 | OPERADOR DE BETONEIRA (CAMINHAO) (MENSALISTA) | MES | 5021.38 | 5021.38
37666 | OPERADOR DE BETONEIRA ESTACIONARIA / MISTURADOR (HORISTA) | H | 25.98 | 25.98
40986 | OPERADOR DE BETONEIRA ESTACIONARIA / MISTURADOR (MENSALISTA) | MES | 4553.2 | 4553.2
4250 | OPERADOR DE COMPRESSOR DE AR OU COMPRESSORISTA (HORISTA) | H | 24.32 | 24.32
40978 | OPERADOR DE COMPRESSOR DE AR OU COMPRESSORISTA (MENSALISTA) | MES | 4263.48 | 4263.48
44501 | OPERADOR DE DEMARCADORA DE FAIXAS DE TRAFEGO (HORISTA) | H | 28.65 | 28.65
41043 | OPERADOR DE DEMARCADORA DE FAIXAS DE TRAFEGO (MENSALISTA) | MES | 5021.38 | 5021.38
4234 | OPERADOR DE ESCAVADEIRA (HORISTA) | H | 38.24 | 38.24
40987 | OPERADOR DE ESCAVADEIRA (MENSALISTA) | MES | 6698.63 | 6698.63
4253 | OPERADOR DE GUINCHO OU GUINCHEIRO (HORISTA) | H | 26.54 | 26.54
40981 | OPERADOR DE GUINCHO OU GUINCHEIRO (MENSALISTA) | MES | 4650.98 | 4650.98
4254 | OPERADOR DE GUINDASTE (HORISTA) | H | 27.45 | 27.45
41036 | OPERADOR DE GUINDASTE (MENSALISTA) | MES | 4810.9 | 4810.9
4251 | OPERADOR DE JATO ABRASIVO OU JATISTA (HORISTA) | H | 21.26 | 21.26
40979 | OPERADOR DE JATO ABRASIVO OU JATISTA (MENSALISTA) | MES | 3727.3 | 3727.3
4230 | OPERADOR DE MAQUINAS E TRATORES DIVERSOS - TERRAPLANAGEM (HORISTA) | H | 30.74 | 30.74
40998 | OPERADOR DE MAQUINAS E TRATORES DIVERSOS - TERRAPLANAGEM (MENSALISTA) | MES | 5387.76 | 5387.76
4257 | OPERADOR DE MARTELETE OU MARTELETEIRO (HORISTA) | H | 26.54 | 26.54
40982 | OPERADOR DE MARTELETE OU MARTELETEIRO (MENSALISTA) | MES | 4650.98 | 4650.98
4240 | OPERADOR DE MOTO SCRAPER (HORISTA) | H | 39.6 | 39.6
41026 | OPERADOR DE MOTO SCRAPER (MENSALISTA) | MES | 6940.09 | 6940.09
4239 | OPERADOR DE MOTONIVELADORA (HORISTA) | H | 39.6 | 39.6
41024 | OPERADOR DE MOTONIVELADORA (MENSALISTA) | MES | 6940.09 | 6940.09
4248 | OPERADOR DE PA CARREGADEIRA (HORISTA) | H | 28.65 | 28.65
41033 | OPERADOR DE PA CARREGADEIRA (MENSALISTA) | MES | 5021.38 | 5021.38
44500 | OPERADOR DE PAVIMENTADORA / MESA VIBROACABADORA (HORISTA) | H | 28.65 | 28.65
41040 | OPERADOR DE PAVIMENTADORA / MESA VIBROACABADORA (MENSALISTA) | MES | 5021.38 | 5021.38
4238 | OPERADOR DE ROLO COMPACTADOR (HORISTA) | H | 29.17 | 29.17
41012 | OPERADOR DE ROLO COMPACTADOR (MENSALISTA) | MES | 5110.57 | 5110.57
4233 | OPERADOR DE USINA DE ASFALTO, DE SOLOS OU DE CONCRETO (HORISTA) | H | 39.6 | 39.6
41001 | OPERADOR DE USINA DE ASFALTO, DE SOLOS OU DE CONCRETO (MENSALISTA) | MES | 6940.09 | 6940.09
2 | OXIGENIO - RECARGA DE GAS PARA CILINDRO (NAO INCLUI TROCA/MANUTENCAO DO CILINDRO) | M3 | 22.9 | 22.9
14221 | PA CARREGADEIRA SOBRE RODAS, POTENCIA 152 HP, CAPACIDADE DA CACAMBA DE 1,53 A 2,30 M3, PESO OPERACIONAL MAXIMO DE 10216 KG | UN | 612686.64 | 612686.64
36517 | PA CARREGADEIRA SOBRE RODAS, POTENCIA BRUTA *127* CV, CAPACIDADE DA CACAMBA DE 2,0 A 2,4 M3, PESO OPERACIONAL MAXIMO DE 10330 KG | UN | 590520 | 590520
4262 | PA CARREGADEIRA SOBRE RODAS, POTENCIA LIQUIDA 128 HP, CAPACIDADE DA CACAMBA DE 1,7 A 2,8 M3, PESO OPERACIONAL MAXIMO DE 11632 KG | UN | 665000 | 665000
4263 | PA CARREGADEIRA SOBRE RODAS, POTENCIA LIQUIDA 197 HP, CAPACIDADE DA CACAMBA DE 2,5 A 3,5 M3, PESO OPERACIONAL MAXIMO DE 18338 KG | UN | 922133.28 | 922133.28
36518 | PA CARREGADEIRA SOBRE RODAS, POTENCIA LIQUIDA 213 HP, CAPACIDADE DA CACAMBA DE 1,9 A 3,5 M3, PESO OPERACIONAL MAXIMO DE 19234 KG | UN | 1049813.28 | 1049813.28
38402 | PA DE LIXO PLASTICA, CABO LONGO | UN | 42.08 | 42.08
45234 | PA QUADRADA COM CABO DE MADEIRA EM Y DE 71 CM | UN | 41.2 | 41.2
3412 | PAINEL DE LA DE VIDRO SEM REVESTIMENTO PSI 20, E = 25 MM, DE 1200 X 600 MM | M2 | 20.37 | 20.37
3413 | PAINEL DE LA DE VIDRO SEM REVESTIMENTO PSI 20, E = 50 MM, DE 1200 X 600 MM | M2 | 45.86 | 45.86
39744 | PAINEL DE LA DE VIDRO SEM REVESTIMENTO PSI 40, E = 25 MM, DE 1200 X 600 MM | M2 | 35.61 | 35.61
39745 | PAINEL DE LA DE VIDRO SEM REVESTIMENTO PSI 40, E = 50 MM, DE 1200 X 600 MM | M2 | 75.15 | 75.15
39639 | PAINEL ESTRUTURAL PARA LAJE SECA REVESTIDO EM PLACA CIMENTICIA, DE *1,20 X 2,50* M, E = 55 MM | M2 | 147.83 | 147.83
39637 | PAINEL ESTRUTURAL PARA LAJE SECA REVESTIDO EM PLACA CIMENTICIA, DE 1,20 X 2,50 M, E = 23 MM | M2 | 86.59 | 86.59
39638 | PAINEL ESTRUTURAL PARA LAJE SECA REVESTIDO EM PLACA CIMENTICIA, DE 1,20 X 2,50 M, E = 40 MM | M2 | 97.98 | 97.98
39517 | PAINEL TERMOISOLANTE PARA FECHAMENTOS VERTICAIS (INCLUI PARAFUSOS DE FIXACAO) REVESTIDO EM ACO GALVALUME, LARGURA UTIL DE 1100 MM, REVESTIMENTO COM ESPESSURA DE 0,50 MM, COM PRE-PINTURA NAS DUAS FACES, NUCLEO EM POLIURETANO (PUR) COM ESPESSURA 40/50 MM | M2 | 212.38 | 212.38
39518 | PAINEL TERMOISOLANTE PARA FECHAMENTOS VERTICAIS (INCLUI PARAFUSOS DE FIXACAO) REVESTIDO EM ACO GALVALUME, LARGURA UTIL DE 1100 MM, REVESTIMENTO COM ESPESSURA DE 0,50 MM, COM PRE-PINTURA NAS DUAS FACES, NUCLEO EM POLIURETANO (PUR) COM ESPESSURA 70/80 MM | M2 | 251.79 | 251.79
38366 | PAPEL KRAFT BETUMADO | M2 | 5.78 | 5.78
11703 | PAPELEIRA DE PAREDE EM METAL CROMADO SEM TAMPA | UN | 47.19 | 47.19
37400 | PAPELEIRA PLASTICA TIPO DISPENSER PARA PAPEL HIGIENICO ROLAO | UN | 60.13 | 60.13
25400 | PAR DE TABELAS DE BASQUETE EM COMPENSADO NAVAL, OFICIAL, 1800 X 1200 MM, INCLUINDO ARO DE METAL E REDE EM POLIPROPILENO 100% (SEM SUPORTE DE FIXACAO) | UN | 2622.82 | 2622.82
4276 | PARA-RAIOS DE DISTRIBUICAO, TENSAO NOMINAL 15 KV, CORRENTE NOMINAL DE DESCARGA 5 KA | UN | 205.76 | 205.76
4273 | PARA-RAIOS DE DISTRIBUICAO, TENSAO NOMINAL 30 KV, CORRENTE NOMINAL DE DESCARGA 10 KA | UN | 373.58 | 373.58
4274 | PARA-RAIOS TIPO FRANKLIN 350 MM, EM LATAO CROMADO, DUAS DESCIDAS, PARA PROTECAO DE EDIFICACOES CONTRA DESCARGAS ATMOSFERICAS | UN | 136.67 | 136.67
39438 | PARAFUSO CABECA TROMBETA E PONTA AGULHA (GN55), COMPRIMENTO 55 MM, EM ACO FOSFATIZADO, PARA FIXAR CHAPA DE GESSO EM PERFIL DRYWALL METALICO MAXIMO 0,7 MM | UN | 0.24 | 0.24
4379 | PARAFUSO DE ACO ZINCADO COM ROSCA SOBERBA, CABECA CHATA E FENDA SIMPLES, DIAMETRO 2,5 MM, COMPRIMENTO * 9,5 * MM | UN | 0.04 | 0.04
4377 | PARAFUSO DE ACO ZINCADO COM ROSCA SOBERBA, CABECA CHATA E FENDA SIMPLES, DIAMETRO 4,2 MM, COMPRIMENTO * 32 * MM | UN | 0.17 | 0.17
4356 | PARAFUSO DE ACO ZINCADO COM ROSCA SOBERBA, CABECA CHATA E FENDA SIMPLES, DIAMETRO 4,8 MM, COMPRIMENTO 45 MM | UN | 0.24 | 0.24
13246 | PARAFUSO DE ACO ZINCADO, SEXTAVADO, COM ROSCA INTEIRA, DIAMETRO 5/16", COMPRIMENTO 3/4", COM PORCA E ARRUELA LISA LEVE | UN | 0.41 | 0.41
13294 | PARAFUSO DE ACO ZINCADO, SEXTAVADO, COM ROSCA SOBERBA, DIAMETRO 3/8", COMPRIMENTO 80 MM | UN | 1.39 | 1.39
11963 | PARAFUSO DE ACO ZINCADO, TIPO CHUMBADOR PARABOLT, DIAMETRO 1/2", COMPRIMENTO 75 MM | UN | 8.74 | 8.74
11964 | PARAFUSO DE ACO ZINCADO, TIPO CHUMBADOR PARABOLT, DIAMETRO 3/8", COMPRIMENTO 75 MM | UN | 2.2 | 2.2
4346 | PARAFUSO DE FERRO POLIDO, SEXTAVADO, COM ROSCA PARCIAL, DIAMETRO 5/8", COMPRIMENTO 6", COM PORCA E ARRUELA DE PRESSAO MEDIA | UN | 9.37 | 9.37
11955 | PARAFUSO DE LATAO COM ACABAMENTO CROMADO PARA FIXAR PECA SANITARIA, INCLUI PORCA CEGA, ARRUELA E BUCHA DE NYLON TAMANHO S-10 | UN | 4.1 | 4.1
11960 | PARAFUSO DE LATAO COM ROSCA SOBERBA, CABECA CHATA E FENDA SIMPLES, DIAMETRO 2,5 MM, COMPRIMENTO 12 MM | UN | 0.13 | 0.13
4333 | PARAFUSO DE LATAO COM ROSCA SOBERBA, CABECA CHATA E FENDA SIMPLES, DIAMETRO 3,2 MM, COMPRIMENTO 16 MM | UN | 0.24 | 0.24
4358 | PARAFUSO DE LATAO COM ROSCA SOBERBA, CABECA CHATA E FENDA SIMPLES, DIAMETRO 4,8 MM, COMPRIMENTO 65 MM | UN | 1.87 | 1.87
39435 | PARAFUSO DRY WALL, EM ACO FOSFATIZADO, CABECA TROMBETA E PONTA AGULHA (TA), COMPRIMENTO 25 MM | UN | 0.09 | 0.09
39436 | PARAFUSO DRY WALL, EM ACO FOSFATIZADO, CABECA TROMBETA E PONTA AGULHA (TA), COMPRIMENTO 35 MM | UN | 0.16 | 0.16
39437 | PARAFUSO DRY WALL, EM ACO FOSFATIZADO, CABECA TROMBETA E PONTA AGULHA (TA), COMPRIMENTO 45 MM | UN | 0.21 | 0.21
39439 | PARAFUSO DRY WALL, EM ACO FOSFATIZADO, CABECA TROMBETA E PONTA BROCA (TB), COMPRIMENTO 25 MM | UN | 0.14 | 0.14
39440 | PARAFUSO DRY WALL, EM ACO FOSFATIZADO, CABECA TROMBETA E PONTA BROCA (TB), COMPRIMENTO 35 MM | UN | 0.18 | 0.18
39441 | PARAFUSO DRY WALL, EM ACO FOSFATIZADO, CABECA TROMBETA E PONTA BROCA (TB), COMPRIMENTO 45 MM | UN | 0.23 | 0.23
39442 | PARAFUSO DRY WALL, EM ACO ZINCADO, CABECA LENTILHA E PONTA AGULHA (LA), LARGURA 4,2 MM, COMPRIMENTO 13 MM | UN | 0.17 | 0.17
39443 | PARAFUSO DRY WALL, EM ACO ZINCADO, CABECA LENTILHA E PONTA BROCA (LB), LARGURA 4,2 MM, COMPRIMENTO 13 MM | UN | 0.22 | 0.22
4329 | PARAFUSO EM ACO GALVANIZADO, TIPO MAQUINA, SEXTAVADO, SEM PORCA, DIAMETRO 1/2", COMPRIMENTO 2" | UN | 2 | 2
436 | PARAFUSO FRANCES M16 EM ACO GALVANIZADO, COMPRIMENTO = 150 MM, DIAMETRO = 16 MM, CABECA ABAULADA | UN | 12.13 | 12.13
442 | PARAFUSO FRANCES M16 EM ACO GALVANIZADO, COMPRIMENTO = 45 MM, DIAMETRO = 16 MM, CABECA ABAULADA | UN | 7.17 | 7.17
4383 | PARAFUSO FRANCES METRICO ZINCADO, DIAMETRO 12 MM, COMPRIMENTO 140MM, COM PORCA SEXTAVADA E ARRUELA DE PRESSAO MEDIA | UN | 18.08 | 18.08
4344 | PARAFUSO FRANCES METRICO ZINCADO, DIAMETRO 12 MM, COMPRIMENTO 150 MM, COM PORCA SEXTAVADA E ARRUELA DE PRESSAO MEDIA | UN | 18.95 | 18.95
4335 | PARAFUSO FRANCES ZINCADO, DIAMETRO 1/2", COMPRIMENTO 12", COM PORCA E ARRUELA LISA MEDIA | UN | 12.73 | 12.73
4334 | PARAFUSO FRANCES ZINCADO, DIAMETRO 1/2", COMPRIMENTO 15", COM PORCA E ARRUELA LISA MEDIA | UN | 17.46 | 17.46
11953 | PARAFUSO FRANCES ZINCADO, DIAMETRO 1/2", COMPRIMENTO 2", COM PORCA E ARRUELA | UN | 3 | 3
4343 | PARAFUSO FRANCES ZINCADO, DIAMETRO 1/2", COMPRIMENTO 4", COM PORCA E ARRUELA | UN | 4.29 | 4.29
430 | PARAFUSO M16 EM ACO GALVANIZADO, COMPRIMENTO = 125 MM, DIAMETRO = 16 MM, ROSCA MAQUINA, CABECA QUADRADA | UN | 10.85 | 10.85
441 | PARAFUSO M16 EM ACO GALVANIZADO, COMPRIMENTO = 150 MM, DIAMETRO = 16 MM, ROSCA MAQUINA, CABECA QUADRADA | UN | 11.94 | 11.94
431 | PARAFUSO M16 EM ACO GALVANIZADO, COMPRIMENTO = 200 MM, DIAMETRO = 16 MM, ROSCA MAQUINA, CABECA QUADRADA | UN | 14.42 | 14.42
432 | PARAFUSO M16 EM ACO GALVANIZADO, COMPRIMENTO = 250 MM, DIAMETRO = 16 MM, ROSCA MAQUINA, CABECA QUADRADA | UN | 15.91 | 15.91
429 | PARAFUSO M16 EM ACO GALVANIZADO, COMPRIMENTO = 300 MM, DIAMETRO = 16 MM, ROSCA DUPLA | UN | 21.45 | 21.45
439 | PARAFUSO M16 EM ACO GALVANIZADO, COMPRIMENTO = 300 MM, DIAMETRO = 16 MM, ROSCA MAQUINA, CABECA QUADRADA | UN | 18.28 | 18.28
433 | PARAFUSO M16 EM ACO GALVANIZADO, COMPRIMENTO = 350 MM, DIAMETRO = 16 MM, ROSCA MAQUINA, CABECA QUADRADA | UN | 21.34 | 21.34
437 | PARAFUSO M16 EM ACO GALVANIZADO, COMPRIMENTO = 400 MM, DIAMETRO = 16 MM, ROSCA DUPLA | UN | 28.35 | 28.35
11790 | PARAFUSO M16 EM ACO GALVANIZADO, COMPRIMENTO = 450 MM, DIAMETRO = 16 MM, ROSCA MAQUINA, CABECA QUADRADA | UN | 32.16 | 32.16
428 | PARAFUSO M16 EM ACO GALVANIZADO, COMPRIMENTO = 500 MM, DIAMETRO = 16 MM, ROSCA MAQUINA, COM CABECA SEXTAVADA E PORCA | UN | 34.97 | 34.97
4351 | PARAFUSO NIQUELADO 3 1/2" COM ACABAMENTO CROMADO PARA FIXAR PECA SANITARIA, INCLUI PORCA CEGA, ARRUELA E BUCHA DE NYLON TAMANHO S-8 | UN | 15.4 | 15.4
4384 | PARAFUSO NIQUELADO COM ACABAMENTO CROMADO PARA FIXAR PECA SANITARIA, INCLUI PORCA CEGA, ARRUELA E BUCHA DE NYLON TAMANHO S-10 | UN | 20.78 | 20.78
11054 | PARAFUSO ROSCA SOBERBA ZINCADO CABECA CHATA FENDA SIMPLES 3,2 X 20 MM (3/4") | UN | 0.05 | 0.05
11055 | PARAFUSO ROSCA SOBERBA ZINCADO CABECA CHATA FENDA SIMPLES 3,5 X 25 MM (1") | UN | 0.08 | 0.08
11056 | PARAFUSO ROSCA SOBERBA ZINCADO CABECA CHATA FENDA SIMPLES 3,8 X 30 MM (1.1/4") | UN | 0.09 | 0.09
11057 | PARAFUSO ROSCA SOBERBA ZINCADO CABECA CHATA FENDA SIMPLES 4,8 X 40 MM (1.1/2") | UN | 0.18 | 0.18
11059 | PARAFUSO ROSCA SOBERBA ZINCADO CABECA CHATA FENDA SIMPLES 5,5 X 50 MM (2") | UN | 0.36 | 0.36
11058 | PARAFUSO ROSCA SOBERBA ZINCADO CABECA CHATA FENDA SIMPLES 5,5 X 65 MM (2.1/2") | UN | 0.46 | 0.46
4320 | PARAFUSO ZINCADO 5/16" X 250 MM PARA FIXACAO DE TELHA DE FIBROCIMENTO CANALETE 49, INCLUI BUCHA NYLON S-10 | UN | 3.73 | 3.73
4318 | PARAFUSO ZINCADO 5/16" X 85 MM PARA FIXACAO DE TELHA DE FIBROCIMENTO CANALETE 90, INCLUI BUCHA NYLON S-10 | UN | 1.82 | 1.82
4380 | PARAFUSO ZINCADO ROSCA SOBERBA 5/16" X 120 MM PARA TELHA FIBROCIMENTO | UN | 1.57 | 1.57
4299 | PARAFUSO ZINCADO ROSCA SOBERBA, CABECA SEXTAVADA, 5/16" X 110 MM, PARA FIXACAO DE TELHA EM MADEIRA | UN | 1.48 | 1.48
4304 | PARAFUSO ZINCADO ROSCA SOBERBA, CABECA SEXTAVADA, 5/16" X 150 MM, PARA FIXACAO DE TELHA EM MADEIRA | UN | 2.02 | 2.02
4305 | PARAFUSO ZINCADO ROSCA SOBERBA, CABECA SEXTAVADA, 5/16" X 180 MM, PARA FIXACAO DE TELHA EM MADEIRA | UN | 2.34 | 2.34
4306 | PARAFUSO ZINCADO ROSCA SOBERBA, CABECA SEXTAVADA, 5/16" X 200 MM, PARA FIXACAO DE TELHA EM MADEIRA | UN | 2.72 | 2.72
4308 | PARAFUSO ZINCADO ROSCA SOBERBA, CABECA SEXTAVADA, 5/16" X 230 MM, PARA FIXACAO DE TELHA EM MADEIRA | UN | 5.63 | 5.63
4302 | PARAFUSO ZINCADO ROSCA SOBERBA, CABECA SEXTAVADA, 5/16" X 250 MM, PARA FIXACAO DE TELHA EM MADEIRA | UN | 4.22 | 4.22
4300 | PARAFUSO ZINCADO ROSCA SOBERBA, CABECA SEXTAVADA, 5/16" X 50 MM, PARA FIXACAO DE TELHA EM MADEIRA | UN | 1.01 | 1.01
4301 | PARAFUSO ZINCADO ROSCA SOBERBA, CABECA SEXTAVADA, 5/16" X 85 MM, PARA FIXACAO DE TELHA EM MADEIRA | UN | 1.23 | 1.23
40547 | PARAFUSO ZINCADO, AUTOBROCANTE, FLANGEADO, 4,2 MM X 19 MM | CENTO | 25.25 | 25.25
11962 | PARAFUSO ZINCADO, SEXTAVADO, COM ROSCA INTEIRA, DIAMETRO 1/4", COMPRIMENTO 1/2" | UN | 0.2 | 0.2
4332 | PARAFUSO ZINCADO, SEXTAVADO, COM ROSCA INTEIRA, DIAMETRO 3/8", COMPRIMENTO 2" | UN | 1 | 1
4331 | PARAFUSO ZINCADO, SEXTAVADO, COM ROSCA INTEIRA, DIAMETRO 5/8", COMPRIMENTO 2 1/4" | UN | 3.79 | 3.79
4336 | PARAFUSO ZINCADO, SEXTAVADO, COM ROSCA INTEIRA, DIAMETRO 5/8", COMPRIMENTO 3", COM PORCA E ARRUELA DE PRESSAO MEDIA | UN | 4.85 | 4.85
11948 | PARAFUSO ZINCADO, SEXTAVADO, COM ROSCA SOBERBA, DIAMETRO 5/16", COMPRIMENTO 40 MM | UN | 0.62 | 0.62
4382 | PARAFUSO ZINCADO, SEXTAVADO, COM ROSCA SOBERBA, DIAMETRO 5/16", COMPRIMENTO 80 MM | UN | 1.04 | 1.04
4354 | PARAFUSO ZINCADO, SEXTAVADO, GRAU 5, ROSCA INTEIRA, DIAMETRO 1 1/2", COMPRIMENTO 4" | UN | 43.47 | 43.47
40839 | PARAFUSO, ASTM A307 - GRAU A, SEXTAVADO, ZINCADO, DIAMETRO 3/8" (9,52 MM), COMPRIMENTO 1" (25,4 MM) | CENTO | 104.61 | 104.61
40552 | PARAFUSO, AUTOATARRAXANTE, CABECA CHATA, FENDA SIMPLES, EM ACO ZINCADO, 1/4" (6,35 MM) X 25 MM | CENTO | 43.29 | 43.29
40549 | PARAFUSO, COMUM, ASTM A307, SEXTAVADO, DIAMETRO 1/2" (12,7 MM), COMPRIMENTO 1" (25,4 MM) | CENTO | 171.35 | 171.35
4385 | PARALELEPIPEDO GRANITICO OU BASALTICO, PARA PAVIMENTACAO, SEM FRETE (VARIACAO REGIONAL DE PECAS POR M2) | MIL | 2902.64 | 2902.64
45236 | PASTA ABRASIVA PARA LIMPEZA DE MAOS | KG | 21.85 | 21.85
20078 | PASTA LUBRIFICANTE PARA TUBOS E CONEXOES COM JUNTA ELASTICA, EMBALAGEM DE *400* GR (USO EM PVC, ACO, POLIETILENO E OUTROS) | UN | 25.08 | 25.08
39897 | PASTA PARA SOLDA DE TUBOS E CONEXOES DE COBRE (EMBALAGEM COM 250 G) | UN | 56.57 | 56.57
118 | PASTA VEDA JUNTAS/ROSCA, EMBALAGEM DE *500* G, PARA INSTALACOES DE AGUA, GAS E OUTROS | UN | 53.04 | 53.04
4396 | PASTILHA CERAMICA/PORCELANA, REVEST INT/EXT E PISCINA, CORES BRANCA OU FRIAS, SOLIDAS, SEM MESCLAGEM/MISTURA, ACABAMENTO LISO *2,5 X 2,5* CM | M2 | 230.49 | 230.49
36881 | PASTILHA CERAMICA/PORCELANA, REVEST INT/EXT E PISCINA, CORES BRANCA OU FRIAS, SOLIDAS, SEM MESCLAGEM/MISTURA, ACABAMENTO LISO *5 X 5* CM | M2 | 168.27 | 168.27
4397 | PASTILHA CERAMICA/PORCELANA, REVEST INT/EXT E PISCINA, CORES LISAS/SOLIDAS, QUENTES, SEM MESCLAGEM/MISTURA, *2,5 X 2,5* CM | M2 | 234.33 | 234.33
36882 | PASTILHA CERAMICA/PORCELANA, REVEST INT/EXT E PISCINA, CORES LISAS/SOLIDAS, QUENTES, SEM MESCLAGEM/MISTURA, *5 X 5* CM | M2 | 171.58 | 171.58
4751 | PASTILHEIRO (HORISTA) | H | 26.09 | 26.09
41066 | PASTILHEIRO (MENSALISTA) | MES | 4570.16 | 4570.16
39604 | PATCH CORD (CABO DE REDE), CATEGORIA 5 E (CAT 5E) UTP, 24 AWG, 4 PARES, EXTENSAO DE 1,50 M | UN | 14.53 | 14.53
39605 | PATCH CORD (CABO DE REDE), CATEGORIA 5 E (CAT 5E) UTP, 24 AWG, 4 PARES, EXTENSAO DE 2,50 M | UN | 15.79 | 15.79
39606 | PATCH CORD (CABO DE REDE), CATEGORIA 6 (CAT 6) UTP, 23 AWG, 4 PARES, EXTENSAO DE 1,50 M | UN | 27.65 | 27.65
39607 | PATCH CORD (CABO DE REDE), CATEGORIA 6 (CAT 6) UTP, 23 AWG, 4 PARES, EXTENSAO DE 2,50 M | UN | 37.41 | 37.41
39594 | PATCH PANEL, 24 PORTAS, CATEGORIA 5E, COM RACKS DE 19" DE LARGURA E 1 U DE ALTURA | UN | 340.87 | 340.87
39596 | PATCH PANEL, 24 PORTAS, CATEGORIA 6, COM RACKS DE 19" DE LARGURA E 1 U DE ALTURA | UN | 912.88 | 912.88
39595 | PATCH PANEL, 48 PORTAS, CATEGORIA 5E, COM RACKS DE 19" DE LARGURA E 2 U DE ALTURA | UN | 2051.11 | 2051.11
39597 | PATCH PANEL, 48 PORTAS, CATEGORIA 6, COM RACKS DE 19" DE LARGURA E 2 U DE ALTURA | UN | 3217.44 | 3217.44
10731 | PEDRA ARDOSIA, CINZA, *40 X 40* CM, E= *1 CM | M2 | 45 | 45
4704 | PEDRA ARDOSIA, CINZA, 20 X 40 CM, E= *1 CM | M2 | 40.61 | 40.61
10730 | PEDRA ARDOSIA, CINZA, 30 X 30, E= *1 CM | M2 | 43.51 | 43.51
4720 | PEDRA BRITADA N. 0, OU PEDRISCO (4,8 A 9,5 MM) POSTO PEDREIRA/FORNECEDOR, SEM FRETE | M3 | 89.8 | 89.8
4721 | PEDRA BRITADA N. 1 (9,5 A 19 MM) POSTO PEDREIRA/FORNECEDOR, SEM FRETE | M3 | 77.78 | 77.78
4718 | PEDRA BRITADA N. 2 (19 A 38 MM) POSTO PEDREIRA/FORNECEDOR, SEM FRETE | M3 | 78.19 | 78.19
4722 | PEDRA BRITADA N. 3 (38 A 50 MM) POSTO PEDREIRA/FORNECEDOR, SEM FRETE | M3 | 73.47 | 73.47
4730 | PEDRA DE MAO OU PEDRA RACHAO PARA ARRIMO/FUNDACAO (POSTO PEDREIRA/FORNECEDOR, SEM FRETE) | M3 | 73.11 | 73.11
13186 | PEDRA GRANITICA OU BASALTICA IRREGULAR, FAIXA GRANULOMETRICA 100 A 150 MM PARA PAVIMENTACAO OU CALCAMENTO POLIEDRICO, POSTO PEDREIRA / FORNECEDOR (SEM FRETE) | M3 | 84.35 | 84.35
10737 | PEDRA GRANITICA OU BASALTO, CACO, RETALHO, CAVACO, TIPO MIRACEMA, MADEIRA, PADUANA, RACHINHA, SANTA ISABEL OU OUTRAS SIMILARES, E= *1,0 A *2,0 CM | M2 | 141.41 | 141.41
10734 | PEDRA GRANITICA, SERRADA, TIPO MIRACEMA, MADEIRA, PADUANA, RACHINHA, SANTA ISABEL OU OUTRAS SIMILARES, *11,5 X *23 CM, E= *1,0 A *2,0 CM | M2 | 84.12 | 84.12
4708 | PEDRA PORTUGUESA OU PETIT PAVE, BRANCA OU PRETA | M2 | 163.17 | 163.17
4712 | PEDRA QUARTZITO OU CALCARIO LAMINADO, CACO, TIPO CARIRI, ITACOLOMI, LAGOA SANTA, LUMINARIA, PIRENOPOLIS, SAO TOME OU OUTRAS SIMILARES DA REGIAO, E= *1,5 A *2,5 CM | M2 | 79.77 | 79.77
4710 | PEDRA QUARTZITO OU CALCARIO LAMINADO, SERRADA, TIPO CARIRI, ITACOLOMI, LAGOA SANTA, LUMINARIA, PIRENOPOLIS, SAO TOME OU OUTRAS SIMILARES DA REGIAO, *20 X *40 CM, E= *1,5 A *2,5 CM | M2 | 255.82 | 255.82
4750 | PEDREIRO (HORISTA) | H | 26.09 | 26.09
41065 | PEDREIRO (MENSALISTA) | MES | 4570.16 | 4570.16
34747 | PEITORIL EM MARMORE, POLIDO, BRANCO COMUM, L= *15* CM, E= *2,0* CM, COM PINGADEIRA | M | 126.18 | 126.18
4826 | PEITORIL EM MARMORE, POLIDO, BRANCO COMUM, L= *15* CM, E= *3* CM, CORTE RETO | M | 135.68 | 135.68
41975 | PEITORIL PRE-MOLDADO EM GRANILITE, MARMORITE OU GRANITINA, L = *15* CM | M2 | 103.04 | 103.04
4825 | PEITORIL/ SOLEIRA EM MARMORE, POLIDO, BRANCO COMUM, L= *25* CM, E= *3* CM, CORTE RETO | M | 187.81 | 187.81
34744 | PELICULA REFLETIVA, GT 7 ANOS PARA SINALIZACAO VERTICAL | M2 | 37.2 | 37.2
39430 | PENDURAL OU PRESILHA REGULADORA, EM ACO GALVANIZADO, COM CORPO, MOLA E REBITE, PARA PERFIL TIPO CANALETA DE ESTRUTURA EM FORROS DRYWALL | UN | 1.65 | 1.65
39573 | PENDURAL OU REGULADOR, COM MOLA, EM ACO GALVANIZADO, PARA PERFIL TIPO T CLICADO DE FORROS REMOVIVEL | UN | 1.62 | 1.62
38410 | PENEIRA ROTATIVA COM MOTOR ELETRICO TRIFASICO DE 2 CV, CILINDRO DE 1 M X 0,60 M, COM FUROS DE 3,17 MM | UN | 14856.97 | 14856.97
43082 | PERFIL "I" OU "W" EM ACO LAMINADO, QUAISQUER DIMENSOES | KG | 10 | 10
43083 | PERFIL "U" ENRIJECIDO, EM CHAPA DOBRADA DE ACO LAMINADO, E = 3,75 MM, H = 200 MM, L = 75 MM (9,94 KG/M) | KG | 8.66 | 8.66
40535 | PERFIL "U" SIMPLES, EM CHAPA DOBRADA DE ACO LAMINADO, E = 2,65 MM, H = 75 MM, L = 40 MM (3,04 KG/M) | KG | 8.66 | 8.66
40598 | PERFIL "U" SIMPLES, EM CHAPA DOBRADA DE ACO LAMINADO, E = 3 MM, H = 125 MM, L = 50 MM (5,07 KG/M) | KG | 8.45 | 8.45
43692 | PERFIL "U" SIMPLES, EM CHAPA DOBRADA DE ACO LAMINADO, E = 3 MM, H = 200 MM, L = 50 MM (6,83 KG/M) | KG | 9.12 | 9.12
43665 | PERFIL "U" SIMPLES, EM CHAPA DOBRADA DE ACO LAMINADO, E = 4,75 MM, H = 100 MM, L = 75 MM (8,74 KG/M) | KG | 8.59 | 8.59
10966 | PERFIL "U" SIMPLES, EM CHAPA DOBRADA DE ACO LAMINADO, E = 8 MM, H = 150 MM, L = 75 MM (16,97 KG/M) | KG | 9.12 | 9.12
39427 | PERFIL CANALETA, FORMATO C, EM ACO ZINCADO, PARA ESTRUTURA FORRO DRYWALL, E = 0,5 MM, *46 X 18* (L X H), COMPRIMENTO 3 M | M | 4.38 | 4.38
39424 | PERFIL CANTONEIRA L, LISA, EM ACO, 25 X 30 MM, E = 0,5 MM, PARA ESTRUTURA DRYWALL | M | 2.6 | 2.6
39425 | PERFIL CANTONEIRA L, PERFURADA, EM ACO, 23 X 23 MM, E = 0,5 MM, PARA ESTRUTURA DRYWALL | M | 2.57 | 2.57
40664 | PERFIL CARTOLA DE ACO GALVANIZADO, *20 X 30 X 10* MM, E = 0,8 MM | KG | 17.77 | 17.77
34360 | PERFIL DE ALUMINIO ANODIZADO | KG | 43.16 | 43.16
20259 | PERFIL DE BORRACHA EPDM MACICO *12 X 15* MM PARA ESQUADRIAS | M | 13.7 | 13.7
14077 | PERFIL ELASTOMERICO PRE-FORMADO EM EPMD, PARA JUNTA DE DILATACAO DE PISOS COM POUCA SOLICITACAO, 15 MM DE LARGURA, MOVIMENTACAO DE *11 A 19* MM | M | 209.69 | 209.69
3678 | PERFIL ELASTOMERICO PRE-FORMADO EM EPMD, PARA JUNTA DE DILATACAO DE USO GERAL EM MEDIAS SOLICITACOES, 8 MM DE LARGURA, MOVIMENTACAO DE *5 A 11* MM | M | 94.78 | 94.78
11552 | PERFIL EM ALUMINIO, FORMATO U, ABAS IGUAIS, LARGURA DE 12,70 MM (1/2 POL), ESPESSURA 1,58 MM (1/16 POL) E PESO LINEAR DE APROXIMADAMENTE 0,149 KG/M | M | 7.16 | 7.16
585 | PERFIL EM ALUMINIO, FORMATO U, ABAS IGUAIS, LARGURA DE 25,4 MM (1"), ESPESSURA DE 2,38 MM (3/32") E PESO LINEAR DE APROXIMADAMENTE 0,460 KG/M | KG | 34.53 | 34.53
39418 | PERFIL GUIA, FORMATO U, EM ACO ZINCADO, PARA ESTRUTURA PAREDE DRYWALL, E = 0,5 MM, 48 X 3000 MM (L X C) | M | 4.89 | 4.89
39419 | PERFIL GUIA, FORMATO U, EM ACO ZINCADO, PARA ESTRUTURA PAREDE DRYWALL, E = 0,5 MM, 70 X 3000 MM (L X C) | M | 5.96 | 5.96
39420 | PERFIL GUIA, FORMATO U, EM ACO ZINCADO, PARA ESTRUTURA PAREDE DRYWALL, E = 0,5 MM, 90 X 3000 MM (L X C) | M | 6.58 | 6.58
39571 | PERFIL LONGARINA (PRINCIPAL), T CLICADO, EM ACO, BRANCO NAS FACES APARENTES, PARA FORRO REMOVIVEL, 24 X 32 X 3750 MM (L X H X C | M | 3.97 | 3.97
39421 | PERFIL MONTANTE, FORMATO C, EM ACO ZINCADO, PARA ESTRUTURA PAREDE DRYWALL, E = 0,5 MM, 48 X 3000 MM (L X C) | M | 5.79 | 5.79
39422 | PERFIL MONTANTE, FORMATO C, EM ACO ZINCADO, PARA ESTRUTURA PAREDE DRYWALL, E = 0,5 MM, 70 X 3000 MM (L X C) | M | 6.76 | 6.76
39423 | PERFIL MONTANTE, FORMATO C, EM ACO ZINCADO, PARA ESTRUTURA PAREDE DRYWALL, E = 0,5 MM, 90 X 3000 MM (L X C) | M | 7.85 | 7.85
39426 | PERFIL RODAPE DE IMPERMEABILIZACAO, FORMATO L, EM ACO ZINCADO, PARA ESTRUTURA DRYWALL, E = 0,5 MM, 220 X 3000 MM (H X C) | M | 17.64 | 17.64
39429 | PERFIL TABICA ABERTA, PERFURADA, FORMATO Z, EM ACO GALVANIZADO NATURAL, LARGURA APROXIMADA 40 MM, PARA ESTRUTURA FORRO DRYWALL | M | 5.56 | 5.56
39428 | PERFIL TABICA FECHADA, LISA, FORMATO Z, EM ACO GALVANIZADO NATURAL, LARGURA TOTAL NA HORIZONTAL *40* MM, PARA ESTRUTURA FORRO DRYWALL | M | 4.25 | 4.25
39572 | PERFIL TIPO CANTONEIRA EM L, EM ACO GALVANIZADO, BRANCO, PARA FORRO REMOVIVEL, *23* X 3000 MM (L X C) | M | 3.68 | 3.68
39570 | PERFIL TRAVESSA (SECUNDARIO), T CLICADO, EM ACO GALVANIZADO, BRANCO, PARA FORRO REMOVIVEL, 24 X 1250 MM (L X C) | M | 3.9 | 3.9
39569 | PERFIL TRAVESSA (SECUNDARIO), T CLICADO, EM ACO GALVANIZADO, BRANCO, PARA FORRO REMOVIVEL, 24 X 625 MM (L X C) | M | 3.86 | 3.86
39328 | PERFILADO PERFURADO 19 X 38 MM, CHAPA 22 | M | 3.99 | 3.99
39029 | PERFILADO PERFURADO DUPLO 38 X 76 MM, CHAPA 22 | M | 12.45 | 12.45
39028 | PERFILADO PERFURADO SIMPLES 38 X 38 MM, CHAPA 22 | M | 7.25 | 7.25
38541 | PERFURATRIZ COM TORRE METALICA PARA EXECUCAO DE ESTACA HELICE CONTINUA, PROFUNDIDADE MAXIMA DE 30 M, DIAMETRO MAXIMO DE 800 MM, POTENCIA INSTALADA DE 268 HP, MESA ROTATIVA COM TORQUE MAXIMO DE 170 KNM | UN | 4625940.91 | 4625940.91
38542 | PERFURATRIZ COM TORRE METALICA PARA EXECUCAO DE ESTACA HELICE CONTINUA, PROFUNDIDADE MAXIMA DE 32 M, DIAMETRO MAXIMO DE 1000 MM, POTENCIA INSTALADA DE 350 HP, MESA ROTATIVA COM TORQUE MAXIMO DE 263 KNM | UN | 7093109.41 | 7093109.41
45080 | PERFURATRIZ DE COROA DIAMANTADA PARA CONCRETO, DIAMETRO ATE 250 MM, MOTOR ELETRICO 220 V, POTENCIA 2.500W | UN | 15361.42 | 15361.42
38543 | PERFURATRIZ HIDRAULICA COM TRADO CURTO ACOPLADO, PROFUNDIDADE MAXIMA DE 20 M, DIAMETRO MAXIMO DE 1500 MM, POTENCIA INSTALADA DE 137 HP, MESA ROTATIVA COM TORQUE MAXIMO DE 30 KNM (INCLUI MONTAGEM, NAO INCLUI CAMINHAO) | UN | 1444327.46 | 1444327.46
44002 | PERFURATRIZ HIDRAULICA SOBRE ESTEIRA, TORQUE MAXIMO 161 KNM, PROFUNDIDADE MAXIMA 54 M, DIAMETRO MAXIMO 1500 MM, POTENCIA MOTOR 268 HP | UN | 6746369.41 | 6746369.41
43886 | PERFURATRIZ HIDRAULICA SOBRE ESTEIRA, TORQUE MAXIMO 98 KNM, PROFUNDIDADE MAXIMA 25 M, DIAMETRO MAXIMO 115 MM, POTENCIA MOTOR 190 HP | UN | 3274141.24 | 3274141.24
40789 | PERFURATRIZ MANUAL, TORQUE MAXIMO 83 N.M, POTENCIA 5 CV, COM DIAMETRO MAXIMO 4" (NAO INCLUI SUPORTE / CHASSI) | UN | 18628.48 | 18628.48
40791 | PERFURATRIZ MANUAL, TORQUE MAXIMO 83 N.M, POTENCIA 5 CV, COM DIAMETRO MAXIMO 4", PARA SOLO GRAMPEADO (INCLUI SUPORTE OU CHASSI TIPO MESA) | UN | 40169.01 | 40169.01
44003 | PERFURATRIZ PARA EXECUCAO DE ESTACAS SECANTES, TIPO HELICE CONTINUA COM CABECOTE DUPLO E TUBO METALICO 300 KW | UN | 9375240.3 | 9375240.3
44548 | PERFURATRIZ PARA FURO DIRECIONAL HORIZONTAL (HDD) COM CAPACIDADE ATE 89 KN, POTENCIA 24,8 HP A 80 HP (INCLUSO FERRAMENTAS E LOCALIZADOR), PARA REDE SUBTERRANEA | UN | 2867168.47 | 2867168.47
44550 | PERFURATRIZ PARA FURO DIRECIONAL HORIZONTAL (HDD) COM CAPACIDADE DE 201 KN A 560 KN, POTENCIA 200 HP A 260 HP (INCLUSO FERRAMENTAS E LOCALIZADOR), PARA REDE SUBTERRANEA | UN | 8995296.32 | 8995296.32
44549 | PERFURATRIZ PARA FURO DIRECIONAL HORIZONTAL (HDD) COM CAPACIDADE DE 90 KN A 200 KN, POTENCIA 100 HP A 160 HP (INCLUSO FERRAMENTAS E LOCALIZADOR), PARA REDE SUBTERRANEA | UN | 6577810.46 | 6577810.46
41982 | PERFURATRIZ ROTATIVA SOBRE ESTEIRA, TORQUE MAXIMO 2500 KGM, POTENCIA 110 HP, MOTOR DIESEL | UN | 1747577.64 | 1747577.64
39012 | PERFURATRIZ SOBRE ESTEIRA, TORQUE MAXIMO 600 KGF, PESO MEDIO 1000 KG, POTENCIA 20 HP, DIAMETRO MAXIMO 10" | UN | 1025416.9 | 1025416.9
40435 | PERFURATRIZ SOBRE ESTEIRA, TORQUE MAXIMO DE 600 KGF, POTENCIA ENTRE 50 E 60 HP, DIAMETRO MAXIMO DE 10" | UN | 1035445.92 | 1035445.92
45265 | PERNEIRA DE RASPA COM VELCRO | PAR | 35.73 | 35.73
13617 | PICAPE CABINE SIMPLES COM MOTOR 1.6 FLEX, CAMBIO MANUAL, POTENCIA 101/104 CV, 2 PORTAS | UN | 104224.54 | 104224.54
35274 | PILAR QUADRADO NAO APARELHADO *10 X 10* CM, EM MACARANDUBA/MASSARANDUBA, ANGELIM OU EQUIVALENTE DA REGIAO - BRUTA | M | 61.92 | 61.92
35275 | PILAR QUADRADO NAO APARELHADO *15 X 15* CM, EM MACARANDUBA/MASSARANDUBA, ANGELIM OU EQUIVALENTE DA REGIAO - BRUTA | M | 131.44 | 131.44
35276 | PILAR QUADRADO NAO APARELHADO *20 X 20* CM, EM MACARANDUBA/MASSARANDUBA, ANGELIM OU EQUIVALENTE DA REGIAO - BRUTA | M | 228.69 | 228.69
11091 | PINGADEIRA PLASTICA PARA TELHA DE FIBROCIMENTO CANALETE 49/KALHETA OU CANALETE 90/KALHETAO | UN | 1.8 | 1.8
37586 | PINO DE ACO COM ARRUELA CONICA, DIAMETRO ARRUELA = *23* MM E COMP HASTE = *27* MM (ACAO INDIRETA) | CENTO | 48.76 | 48.76
37395 | PINO DE ACO COM FURO, HASTE = 27 MM (ACAO DIRETA) | CENTO | 41.93 | 41.93
14147 | PINO DE ACO COM ROSCA 1/4", COMPRIMENTO DA HASTE = 30 MM E ROSCA = 20 MM (ACAO DIRETA) | CENTO | 55.62 | 55.62
37396 | PINO DE ACO LISO 1/4", HASTE = *36,5* MM (ACAO DIRETA) | CENTO | 34.31 | 34.31
37397 | PINO DE ACO LISO 1/4", HASTE = *53* MM (ACAO DIRETA) | CENTO | 35.94 | 35.94
43606 | PINO GUIA RETO, EM LATAO, CHAPA COM 3 MM DE ESPESSURA E GUIA COM ROLETE DE 9 MM | UN | 8.58 | 8.58
444 | PINO ROSCA EXTERNA, EM ACO GALVANIZADO, PARA ISOLADOR DE 15KV, DIAMETRO 25 MM, COMPRIMENTO *290* MM | UN | 24 | 24
445 | PINO ROSCA EXTERNA, EM ACO GALVANIZADO, PARA ISOLADOR DE 25KV, DIAMETRO 35MM, COMPRIMENTO *320* MM | UN | 32.85 | 32.85
4783 | PINTOR (HORISTA) | H | 26.09 | 26.09
41079 | PINTOR (MENSALISTA) | MES | 4570.16 | 4570.16
12874 | PINTOR DE LETREIROS (HORISTA) | H | 24.04 | 24.04
41082 | PINTOR DE LETREIROS (MENSALISTA) | MES | 4214.63 | 4214.63
4785 | PINTOR PARA TINTA EPOXI (HORISTA) | H | 26.09 | 26.09
41081 | PINTOR PARA TINTA EPOXI (MENSALISTA) | MES | 4570.16 | 4570.16
4801 | PISO DE BORRACHA CANELADO EM PLACAS 50 X 50 CM, E = *3,5* MM, PARA COLA | M2 | 78.14 | 78.14
4794 | PISO DE BORRACHA ESPORTIVO EM PLACAS 50 X 50 CM, E = 15 MM, PARA ARGAMASSA, PRETO | M2 | 355.9 | 355.9
4796 | PISO DE BORRACHA FRISADO OU PASTILHADO, PRETO, EM PLACAS 50 X 50 CM, E = 7 MM, PARA ARGAMASSA | M2 | 216.17 | 216.17
4800 | PISO DE BORRACHA PASTILHADO EM PLACAS 50 X 50 CM, E = *3,5* MM, PARA COLA, PRETO | M2 | 59.44 | 59.44
4795 | PISO DE BORRACHA PASTILHADO EM PLACAS 50 X 50 CM, E = 15 MM, PARA ARGAMASSA, PRETO | M2 | 346.45 | 346.45
39694 | PISO ELEVADO COM 2 PLACAS DE ACO COM ENCHIMENTO DE CONCRETO CELULAR, INCLUSO BASE/HASTE/CRUZETAS, 60 X 60 CM, H = *28* CM, RESISTENCIA CARGA CONCENTRADA 496 KG (COM COLOCACAO) | M2 | 408.37 | 408.37
1292 | PISO EM CERAMICA ESMALTADA, COR LISA, PEI MAIOR OU IGUAL A 4, FORMATO MAIOR QUE 2025 CM2 | M2 | 34.01 | 34.01
1287 | PISO EM CERAMICA ESMALTADA, COR LISA, PEI MAIOR OU IGUAL A 4, FORMATO MENOR OU IGUAL A 2025 CM2 | M2 | 27.23 | 27.23
4786 | PISO EM GRANILITE, MARMORITE OU GRANITINA, AGREGADO COR PRETO, CINZA, PALHA OU BRANCO, E= *8* MM (INCLUSO EXECUCAO) | M2 | 118.5 | 118.5
10840 | PISO EM GRANITO, POLIDO, TIPO AMENDOA/ AMARELO CAPRI/ AMARELO DOURADO CARIOCA OU OUTROS EQUIVALENTES DA REGIAO, FORMATO MENOR OU IGUAL A 3025 CM2, E= *2* CM | M2 | 450 | 450
10841 | PISO EM GRANITO, POLIDO, TIPO ANDORINHA/ QUARTZ/ CASTELO/ CORUMBA OU OUTROS EQUIVALENTES DA REGIAO, FORMATO MENOR OU IGUAL A 3025 CM2, E= *2* CM | M2 | 339.62 | 339.62
44540 | PISO EM GRANITO, POLIDO, TIPO MARFIM, DALLAS, CARAVELAS OU OUTROS EQUIVALENTES DA REGIAO, FORMATO MENOR OU IGUAL A 3025 CM2, E= *2*CM | M2 | 433.96 | 433.96
10842 | PISO EM GRANITO, POLIDO, TIPO PRETO SAO GABRIEL/ TIJUCA OU OUTROS EQUIVALENTES DA REGIAO, FORMATO MENOR OU IGUAL A 3025 CM2, E= *2* CM | M2 | 490.56 | 490.56
45190 | PISO EM PORCELANATO, RETIFICADO, LISO, MONOCOLOR, ACETINADO OU POLIDO, FORMATO MAIOR QUE 2500 ATE 6400 CM2 | M2 | 56.16 | 56.16
45191 | PISO EM PORCELANATO,RETIFICADO, LISO, MONOCOLOR, ACETINADO OU POLIDO, FORMATO MAIOR QUE 6400 CM2 | M2 | 95.27 | 95.27
38180 | PISO EM REGUA VINILICA SEMIFLEXIVEL, ENCAIXE CLICADO, E = 4 MM (SEM COLOCACAO) | M2 | 174.04 | 174.04
40648 | PISO EPOXI AUTONIVELANTE, ESPESSURA *4* MM (INCLUSO EXECUCAO) | M2 | 227.52 | 227.52
40649 | PISO EPOXI MULTILAYER, ESPESSURA *2* MM (INCLUSO EXECUCAO) | M2 | 132.53 | 132.53
40650 | PISO FULGET (GRANITO LAVADO) EM PLACAS DE *40 X 40* CM, E = 2,0 CM (SEM COLOCACAO) | M2 | 170.64 | 170.64
40651 | PISO FULGET (GRANITO LAVADO) EM PLACAS DE *75 X 75* CM, E = 2,0 CM (SEM COLOCACAO) | M2 | 314.73 | 314.73
40652 | PISO FULGET (GRANITO LAVADO) MOLDADO IN LOCO (INCLUSO EXECUCAO) | M2 | 168.74 | 168.74
40647 | PISO INDUSTRIAL EM CONCRETO ARMADO DE ACABAMENTO POLIDO, ESPESSURA 12 CM (CIMENTO QUEIMADO) (INCLUSO EXECUCAO) | M2 | 185.8 | 185.8
40653 | PISO KORODUR (INCLUSO EXECUCAO) | M2 | 142.2 | 142.2
38135 | PISO TATIL / PODOTATIL, LADRILHO HIDRAULICO / CONCRETO, *25 X 25* CM, E= *2,5* CM, PADRAO TATIL ALERTA OU DIRECIONAL, COR AMARELA | M2 | 108.96 | 108.96
36178 | PISO TATIL / PODOTATIL, LADRILHO HIDRAULICO/CONCRETO, *40 X 40* CM, E= 2,5* CM, PADRAO TATIL ALERTA OU DIRECIONAL, COR NATURAL | UN | 18.22 | 18.22
38181 | PISO TATIL ALERTA OU DIRECIONAL, DE BORRACHA, COLORIDO, 25 X 25 CM, E = 5 MM, PARA COLA | M2 | 237.59 | 237.59
38182 | PISO TATIL DE ALERTA OU DIRECIONAL DE BORRACHA, PRETO, 25 X 25 CM, E = 5 MM, PARA COLA | M2 | 226.31 | 226.31
38186 | PISO TATIL DE ALERTA OU DIRECIONAL, DE BORRACHA, COLORIDO, 25 X 25 CM, E = 12 MM, PARA ARGAMASSA | M2 | 588.27 | 588.27
38185 | PISO TATIL DE ALERTA OU DIRECIONAL, DE BORRACHA, PRETO, 25 X 25 CM, E = 12 MM, PARA ARGAMASSA | M2 | 523.77 | 523.77
40654 | PISO URETANO, VERSAO REVESTIMENTO AUTONIVELANTE, ESPESSURA VARIAVEL DE 3 A 4 MM (INCLUSO EXECUCAO) | M2 | 220.88 | 220.88
44541 | PISO/ REVESTIMENTO EM GRANITO, POLIDO, TIPO ANDORINHA/ QUARTZ/ CASTELO/ CORUMBA OU OUTROS EQUIVALENTES DA REGIAO, FORMATO MAIOR OU IGUAL A 3025 CM2, E = *2*CM | M2 | 358.49 | 358.49
4822 | PISO/ REVESTIMENTO EM MARMORE, POLIDO, BRANCO COMUM, FORMATO MAIOR OU IGUAL A 3025 CM2, E = *2* CM | M2 | 519.85 | 519.85
4818 | PISO/ REVESTIMENTO EM MARMORE, POLIDO, BRANCO COMUM, FORMATO MENOR OU IGUAL A 3025 CM2, E = *2* CM | M2 | 534.33 | 534.33
39567 | PLACA / CHAPA DE GESSO ACARTONADO, ACABAMENTO VINILICO LISO EM UMA DAS FACES, COR BRANCA, BORDA QUADRADA, E = 9,5 MM, *625 X 1250* MM (L X C), PARA FORRO REMOVIVEL | M2 | 42.51 | 42.51
39566 | PLACA / CHAPA DE GESSO ACARTONADO, ACABAMENTO VINILICO LISO EM UMA DAS FACES, COR BRANCA, BORDA QUADRADA, E = 9,5 MM, *625 X 625* MM (L X C), PARA FORRO REMOVIVEL | M2 | 45 | 45
39416 | PLACA / CHAPA DE GESSO ACARTONADO, RESISTENTE A UMIDADE (RU), COR VERDE, E = 12,5 MM, 1200 X 1800 MM (L X C) | M2 | 27.42 | 27.42
39417 | PLACA / CHAPA DE GESSO ACARTONADO, RESISTENTE A UMIDADE (RU), COR VERDE, E = 12,5 MM, 1200 X 2400 MM (L X C) | M2 | 26.75 | 26.75
43742 | PLACA / CHAPA DE GESSO ACARTONADO, RESISTENTE A UMIDADE (RU), COR VERDE, E = 15 MM, 1200 X 2400 MM (L X C) | M2 | 28.85 | 28.85
39414 | PLACA / CHAPA DE GESSO ACARTONADO, RESISTENTE AO FOGO (RF), COR ROSA, E = 12,5 MM, 1200 X 1800 MM (L X C) | M2 | 25.97 | 25.97
39415 | PLACA / CHAPA DE GESSO ACARTONADO, RESISTENTE AO FOGO (RF), COR ROSA, E = 12,5 MM, 1200 X 2400 MM (L X C) | M2 | 22.39 | 22.39
43740 | PLACA / CHAPA DE GESSO ACARTONADO, RESISTENTE AO FOGO (RF), COR ROSA, E = 15 MM, 1200 X 2400 MM (L X C) | M2 | 27.34 | 27.34
39412 | PLACA / CHAPA DE GESSO ACARTONADO, STANDARD (ST), COR BRANCA, E = 12,5 MM, 1200 X 1800 MM (L X C) | M2 | 18.75 | 18.75
39413 | PLACA / CHAPA DE GESSO ACARTONADO, STANDARD (ST), COR BRANCA, E = 12,5 MM, 1200 X 2400 MM (L X C) | M2 | 20.27 | 20.27
43741 | PLACA / CHAPA DE GESSO ACARTONADO, STANDARD (ST), COR BRANCA, E = 15 MM, 1200 X 2400 MM (L X C) | M2 | 21.61 | 21.61
11062 | PLACA CIMENTICIA LISA E = 10 MM, DE 1,20 X *2,50* M (SEM AMIANTO) | M2 | 45.06 | 45.06
11063 | PLACA CIMENTICIA LISA E = 6 MM, DE 1,20 X *2,50* M (SEM AMIANTO) | M2 | 27.58 | 27.58
13521 | PLACA DE ACO ESMALTADA PARA IDENTIFICACAO DE RUA, *45 CM X 20* CM | UN | 132 | 132
10851 | PLACA DE ACRILICO TRANSPARENTE ADESIVADA PARA SINALIZACAO DE PORTAS, BORDA POLIDA, DE *25 X 8*, E = 6 MM (NAO INCLUI ACESSORIOS PARA FIXACAO) | UN | 64.39 | 64.39
39515 | PLACA DE FIBRA MINERAL PARA FORRO, DE 1250 X 625 MM, E = 15 MM, BORDA RETA, COM PINTURA ANTIMOFO (NAO INCLUI PERFIS) | UN | 56.62 | 56.62
39516 | PLACA DE FIBRA MINERAL PARA FORRO, DE 625 X 625 MM, E = 15 MM, BORDA REBAIXADA PARA PERFIL 24 MM, COM PINTURA ANTIMOFO (NAO INCLUI PERFIS) | UN | 47.74 | 47.74
39514 | PLACA DE FIBRA MINERAL PARA FORRO, DE 625 X 625 MM, E = 15 MM, BORDA RETA, COM PINTURA ANTIMOFO (NAO INCLUI PERFIS) | UN | 29.7 | 29.7
4812 | PLACA DE GESSO PARA FORRO, *60 X 60* CM, ESPESSURA DE 12 MM (SEM COLOCACAO) | M2 | 11.25 | 11.25
10849 | PLACA DE INAUGURACAO EM BRONZE *35X 50*CM | UN | 1920.01 | 1920.01
10848 | PLACA DE INAUGURACAO METALICA, *40* CM X *60* CM | UN | 1206.01 | 1206.01
4813 | PLACA DE OBRA (PARA CONSTRUCAO CIVIL) EM CHAPA GALVANIZADA *N. 22*, ADESIVADA, DE *2,4 X 1,2* M (SEM POSTES PARA FIXACAO) | M2 | 400 | 400
37560 | PLACA DE SINALIZACAO DE SEGURANCA CONTRA INCENDIO - ALERTA, TRIANGULAR, BASE DE *30* CM, EM PVC *2* MM ANTI-CHAMAS (SIMBOLOS, CORES E PICTOGRAMAS CONFORME NBR 16820) | UN | 43.11 | 43.11
37557 | PLACA DE SINALIZACAO DE SEGURANCA CONTRA INCENDIO, FOTOLUMINESCENTE, QUADRADA, *14 X 14* CM, EM PVC *2* MM ANTI-CHAMAS (SIMBOLOS, CORES E PICTOGRAMAS CONFORME NBR 16820) | UN | 13.09 | 13.09
37556 | PLACA DE SINALIZACAO DE SEGURANCA CONTRA INCENDIO, FOTOLUMINESCENTE, QUADRADA, *20 X 20* CM, EM PVC *2* MM ANTI-CHAMAS (SIMBOLOS, CORES E PICTOGRAMAS CONFORME NBR 16820) | UN | 25.33 | 25.33
37559 | PLACA DE SINALIZACAO DE SEGURANCA CONTRA INCENDIO, FOTOLUMINESCENTE, RETANGULAR, *12 X 40* CM, EM PVC *2* MM ANTI-CHAMAS (SIMBOLOS, CORES E PICTOGRAMAS CONFORME NBR 16820) | UN | 31.07 | 31.07
37539 | PLACA DE SINALIZACAO DE SEGURANCA CONTRA INCENDIO, FOTOLUMINESCENTE, RETANGULAR, *13 X 26* CM, EM PVC *2* MM ANTI-CHAMAS (SIMBOLOS, CORES E PICTOGRAMAS CONFORME NBR 16820) | UN | 21.9 | 21.9
37558 | PLACA DE SINALIZACAO DE SEGURANCA CONTRA INCENDIO, FOTOLUMINESCENTE, RETANGULAR, *20 X 40* CM, EM PVC *2* MM ANTI-CHAMAS (SIMBOLOS, CORES E PICTOGRAMAS CONFORME NBR 16820) | UN | 40.83 | 40.83
34723 | PLACA DE SINALIZACAO EM CHAPA DE ACO NUM 16 COM PINTURA REFLETIVA | M2 | 924 | 924
34721 | PLACA DE SINALIZACAO EM CHAPA DE ALUMINIO COM PINTURA REFLETIVA, E = 2 MM | M2 | 1152.01 | 1152.01
4309 | PLACA DE VENTILACAO PARA TELHA DE FIBROCIMENTO CANALETE 49 KALHETA | UN | 8.1 | 8.1
4307 | PLACA DE VENTILACAO PARA TELHA DE FIBROCIMENTO, CANALETE 90 OU KALHETAO | UN | 13.86 | 13.86
10850 | PLACA NUMERACAO RESIDENCIAL EM CHAPA GALVANIZADA ESMALTADA 12 X 18 CM | UN | 60 | 60
42438 | PLACA ORIENTATIVA SOBRE EXERCICIOS, 2,00 M X 1,00 M (CHAPA GALVANIZADA #20), ESTRUTURA EM TUBOS REDONDOS DE ACO CARBONO, PINTURA NO PROCESSO ELETROSTATICO, ADESIVO FRENTE E VERSO - PARA ACADEMIA AO AR LIVRE / ACADEMIA DA TERCEIRA IDADE - ATI | UN | 2090.75 | 2090.75
4792 | PLACA VINILICA SEMIFLEXIVEL PARA PISOS, E = 3,2 MM, 30 X 30 CM (SEM COLOCACAO) | M2 | 167.07 | 167.07
4790 | PLACA VINILICA SEMIFLEXIVEL PARA REVESTIMENTO DE PISOS E PAREDES, E = 2 MM (SEM COLOCACAO) | M2 | 100.45 | 100.45
40671 | PLACA/PISO DE CONCRETO POROSO/ PAVIMENTO PERMEAVEL/BLOCO DRENANTE DE CONCRETO, *40 X 40* CM, E = 6 CM, COR NATURAL | M2 | 113.59 | 113.59
7552 | PLACA/TAMPA CEGA EM LATAO ESCOVADO PARA CONDULETE EM LIGA DE ALUMINIO 4 X 4" | UN | 20.6 | 20.6
4893 | PLUG OU BUJAO DE FERRO GALVANIZADO, DE 1 1/2" | UN | 14.7 | 14.7
4894 | PLUG OU BUJAO DE FERRO GALVANIZADO, DE 1 1/4" | UN | 12.61 | 12.61
4890 | PLUG OU BUJAO DE FERRO GALVANIZADO, DE 1" | UN | 8.07 | 8.07
4888 | PLUG OU BUJAO DE FERRO GALVANIZADO, DE 1/2" | UN | 4.29 | 4.29
12411 | PLUG OU BUJAO DE FERRO GALVANIZADO, DE 2 1/2" | UN | 43.46 | 43.46
4891 | PLUG OU BUJAO DE FERRO GALVANIZADO, DE 2" | UN | 21.73 | 21.73
4892 | PLUG OU BUJAO DE FERRO GALVANIZADO, DE 3" | UN | 60.85 | 60.85
4889 | PLUG OU BUJAO DE FERRO GALVANIZADO, DE 3/4" | UN | 5.81 | 5.81
12412 | PLUG OU BUJAO DE FERRO GALVANIZADO, DE 4" | UN | 113.09 | 113.09
4907 | PLUG PVC, JE, DN 100 MM, PARA REDE COLETORA ESGOTO | UN | 23.13 | 23.13
4902 | PLUG PVC, JE, DN 150 MM, PARA REDE COLETORA ESGOTO | UN | 60 | 60
4741 | PO DE PEDRA (POSTO PEDREIRA/FORNECEDOR, SEM FRETE) | M3 | 73.47 | 73.47
4752 | POCEIRO / ESCAVADOR DE VALAS E TUBULOES (HORISTA) | H | 26.54 | 26.54
41091 | POCEIRO / ESCAVADOR DE VALAS E TUBULOES (MENSALISTA) | MES | 4650.98 | 4650.98
13954 | POLIDORA DE PISO (POLITRIZ) ELETRICA, MOTOR MONOFASICO DE 4 HP, PESO DE 100 KG, DIAMETRO DO TRABALHO DE 450 MM | UN | 9323.44 | 9323.44
3411 | POLIESTIRENO EXPANDIDO/EPS (ISOPOR), PEROLAS, PARA CONCRETO LEVE | KG | 57.18 | 57.18
39995 | POLIESTIRENO EXPANDIDO/EPS (ISOPOR), TIPO 2F, BLOCO | M3 | 439.92 | 439.92
11615 | POLIESTIRENO EXPANDIDO/EPS (ISOPOR), TIPO 2F, PLACA, ISOLAMENTO TERMOACUSTICO, E = 10 MM, 1000 X 500 MM | M2 | 3.73 | 3.73
3408 | POLIESTIRENO EXPANDIDO/EPS (ISOPOR), TIPO 2F, PLACA, ISOLAMENTO TERMOACUSTICO, E = 20 MM, 1000 X 500 MM | M2 | 9.91 | 9.91
3409 | POLIESTIRENO EXPANDIDO/EPS (ISOPOR), TIPO 2F, PLACA, ISOLAMENTO TERMOACUSTICO, E = 50 MM, 1000 X 500 MM | M2 | 24.77 | 24.77
11427 | POLVORA NEGRA | KG | 99.19 | 99.19
4491 | PONTALETE *7,5 X 7,5* CM EM PINUS, MISTA OU EQUIVALENTE DA REGIAO - BRUTA | M | 8.14 | 8.14
2745 | PONTALETE ROLICO SEM TRATAMENTO, D = 8 A 11 CM, H = 3 M, EM EUCALIPTO OU EQUIVALENTE DA REGIAO - BRUTA (PARA ESCORAMENTO) | M | 3.87 | 3.87
14439 | PONTALETE ROLICO SEM TRATAMENTO, D = 8 A 11 CM, H = 6 M, EM EUCALIPTO OU EQUIVALENTE DA REGIAO - BRUTA (PARA ESCORAMENTO) | M | 4.8 | 4.8
45238 | PONTEIRO DE ACO, LISO, REDONDO, 3/4" X 10" | UN | 24.46 | 24.46
44496 | PONTEIRO PARA MARTELO ROMPEDOR, DIAMETRO = *28* MM, COMPRIMENTO = *520* MM, ENCAIXE SEXTAVADO | UN | 167.27 | 167.27
12362 | PORCA OLHAL EM ACO GALVANIZADO, ESPESSURA 16MM, ABERTURA 21MM | UN | 13.04 | 13.04
421 | PORCA OLHAL M 16, EM ACO GALVANIZADO, DIAMETRO = 16 MM | UN | 21.12 | 21.12
14148 | PORCA UNIAO/JUNCAO ZINCADA SEXTAVADA 1/4", CHAVE 7/16", COMPRIMENTO = 25 MM | UN | 0.94 | 0.94
4341 | PORCA ZINCADA, QUADRADA, DIAMETRO 3/8" | UN | 0.93 | 0.93
4337 | PORCA ZINCADA, QUADRADA, DIAMETRO 5/8" | UN | 2.36 | 2.36
11971 | PORCA ZINCADA, SEXTAVADA, DIAMETRO 1" | UN | 3.91 | 3.91
4339 | PORCA ZINCADA, SEXTAVADA, DIAMETRO 1/2" | UN | 0.5 | 0.5
39997 | PORCA ZINCADA, SEXTAVADA, DIAMETRO 1/4" | UN | 0.28 | 0.28
4342 | PORCA ZINCADA, SEXTAVADA, DIAMETRO 3/8" | UN | 0.2 | 0.2
4330 | PORCA ZINCADA, SEXTAVADA, DIAMETRO 5/16" | UN | 0.13 | 0.13
4340 | PORCA ZINCADA, SEXTAVADA, DIAMETRO 5/8" | UN | 1.09 | 1.09
5088 | PORTA CADEADO EM ACO GALVANIZADO, COMPRIMENTO DE 3 1/2" | UN | 6.7 | 6.7
11154 | PORTA CORTA-FOGO SIMPLES PARA SAIDA DE EMERGENCIA, 1 FOLHA DE ABRIR, 5 CM, ACABAMENTO NATURAL / SEM PINTURA, COM FECHADURA TIPO TRINCO, DOBRADICAS E BATENTE, VAO LUZ DE 90 X 210 CM, CLASSE P-90 (NBR 11742) | UN | 1668.04 | 1668.04
4989 | PORTA DE ABRIR / GIRO, DE MADEIRA FOLHA MEDIA (NBR 15930) DE 1000 X 2100 MM, DE 35 MM A 40 MM DE ESPESSURA, NUCLEO SEMI-SOLIDO (SARRAFEADO), CAPA LISA EM HDF, ACABAMENTO EM LAMINADO NATURAL PARA VERNIZ | UN | 364.46 | 364.46
4982 | PORTA DE ABRIR / GIRO, DE MADEIRA FOLHA MEDIA (NBR 15930) DE 1000 X 2100 MM, DE 35 MM A 40 MM DE ESPESSURA, NUCLEO SEMI-SOLIDO (SARRAFEADO), CAPA LISA EM HDF, ACABAMENTO EM PRIMER PARA PINTURA | UN | 341.84 | 341.84
4962 | PORTA DE ABRIR / GIRO, DE MADEIRA FOLHA MEDIA (NBR 15930) DE 700 X 2100 MM, DE 35 MM A 40 MM DE ESPESSURA, NUCLEO SEMI-SOLIDO (SARRAFEADO), CAPA FRISADA EM HDF, ACABAMENTO MELAMINICO EM PADRAO MADEIRA | UN | 269.59 | 269.59
4981 | PORTA DE ABRIR / GIRO, DE MADEIRA FOLHA MEDIA (NBR 15930) DE 700 X 2100 MM, DE 35 MM A 40 MM DE ESPESSURA, NUCLEO SEMI-SOLIDO (SARRAFEADO), CAPA LISA EM HDF, ACABAMENTO EM LAMINADO NATURAL PARA VERNIZ | UN | 240 | 240
4964 | PORTA DE ABRIR / GIRO, DE MADEIRA FOLHA MEDIA (NBR 15930) DE 800 X 2100 MM, DE 35 MM A 40 MM DE ESPESSURA, NUCLEO SEMI-SOLIDO (SARRAFEADO), CAPA FRISADA EM HDF, ACABAMENTO MELAMINICO EM PADRAO MADEIRA | UN | 304.47 | 304.47
4992 | PORTA DE ABRIR / GIRO, DE MADEIRA FOLHA MEDIA (NBR 15930) DE 800 X 2100 MM, DE 35 MM A 40 MM DE ESPESSURA, NUCLEO SEMI-SOLIDO (SARRAFEADO), CAPA LISA EM HDF, ACABAMENTO EM LAMINADO NATURAL PARA VERNIZ | UN | 297.41 | 297.41
4987 | PORTA DE ABRIR / GIRO, DE MADEIRA FOLHA MEDIA (NBR 15930) DE 900 X 2100 MM, DE 35 MM A 40 MM DE ESPESSURA, NUCLEO SEMI-SOLIDO (SARRAFEADO), CAPA LISA EM HDF, ACABAMENTO EM LAMINADO NATURAL PARA VERNIZ | UN | 340.26 | 340.26
4930 | PORTA DE ABRIR / GIRO, EM GRADIL FERRO, COM BARRA CHATA 3 CM X 1/4", COM REQUADRO E GUARNICAO - COMPLETO - ACABAMENTO NATURAL | M2 | 706.52 | 706.52
4998 | PORTA DE ABRIR / GIRO, EM MADEIRA MACICA (ANGELIM OU EQUIVALENTE REGIONAL), QUALQUER DESENHO (VERTICAL/DIAGONAL/HORIZ.), E = *3,5* CM, DIMENSOES 2,10 X 0,70 (SOMENTE FOLHA DE PORTA, ACABAMENTO NATURAL) | M2 | 654.92 | 654.92
39021 | PORTA DE ABRIR EM ACO, COM DIVISAO HORIZONTAL PARA VIDROS, 90 X 210 CM, COM FUNDO ANTICORROSIVO/PRIMER DE PROTECAO, INCLUI FECHADURA, MACANETA E PARAFUSO, SEM GUARNICAO/ALIZAR/VISTA, VIDROS NAO INCLUSOS | UN | 751.21 | 751.21
39022 | PORTA DE ABRIR EM ACO, TIPO VENEZIANA, 90 X 210 CM, COM FUNDO ANTICORROSIVO / PRIMER DE PROTECAO, INCLUI FECHADURA, MACANETA E PARAFUSOS, SEM GUARNICAO/ALIZAR/VISTA | UN | 672.88 | 672.88
39024 | PORTA DE ABRIR EM ALUMINIO COM DIVISAO HORIZONTAL PARA VIDROS, ACABAMENTO ANODIZADO NATURAL, VIDROS INCLUSOS, SEM GUARNICAO/ALIZAR/VISTA, 87 CM X 210 CM | UN | 810.46 | 810.46
4914 | PORTA DE ABRIR EM ALUMINIO COM LAMBRI HORIZONTAL/LAMINADA, ACABAMENTO ANODIZADO NATURAL, SEM GUARNICAO/ALIZAR/VISTA | M2 | 657.14 | 657.14
4917 | PORTA DE ABRIR EM ALUMINIO TIPO VENEZIANA, ACABAMENTO ANODIZADO NATURAL, SEM GUARNICAO/ALIZAR/VISTA | M2 | 453.83 | 453.83
39025 | PORTA DE ABRIR, TIPO VENEZIANA, EM ALUMINIO, ACABAMENTO ANODIZADO NATURAL, 90 CM X 210 CM (LARGURA X ALTURA), SEM GUARNICAO/ALIZAR/VISTA | UN | 831.05 | 831.05
4922 | PORTA DE CORRER EM ALUMINIO, DUAS FOLHAS MOVEIS COM VIDRO, FECHADURA E PUXADOR EMBUTIDO, ACABAMENTO ANODIZADO NATURAL, SEM GUARNICAO/ALIZAR/VISTA | M2 | 420.97 | 420.97
4911 | PORTA DE ENROLAR MANUAL COMPLETA, ARTICULADA RAIADA LARGA, EM ACO GALVANIZADO NATURAL, CHAPA NUMERO 24 (SEM INSTALACAO) | M2 | 291.2 | 291.2
37518 | PORTA DE ENROLAR MANUAL COMPLETA, PERFIL MEIA CANA CEGA, EM ACO GALVANIZADO COM PINTURA ELETROSTATICA, CHAPA NUMERO 24" (SEM INSTALACAO) | M2 | 473.2 | 473.2
4910 | PORTA DE ENROLAR MANUAL COMPLETA, PERFIL MEIA CANA CEGA, EM ACO GALVANIZADO NATURAL, CHAPA NUMERO 24 (SEM INSTALACAO) | M2 | 398.91 | 398.91
4943 | PORTA DE ENROLAR MANUAL COMPLETA, PERFIL MEIA CANA VAZADA TIJOLINHO, EM ACO GALVANIZADO NATURAL, CHAPA NUMERO 24 (SEM INSTALACAO) | M2 | 594.28 | 594.28
5002 | PORTA DE MADEIRA QUADRICULADA PARA VIDRO, DE CORRER (EUCALIPTO OU EQUIVALENTE REGIONAL), E = *3,5* CM | M2 | 477.42 | 477.42
4977 | PORTA DE MADEIRA TIPO VENEZIANA (EUCALIPTO OU EQUIVALENTE REGIONAL), E = *3,5* CM | M2 | 322.28 | 322.28
11364 | PORTA DE MADEIRA, FOLHA LEVE (NBR 15930) DE 600 X 2100 MM, DE 35 MM A 40 MM DE ESPESSURA, NUCLEO COLMEIA, CAPA LISA EM HDF, ACABAMENTO EM PRIMER PARA PINTURA | UN | 206.18 | 206.18
11365 | PORTA DE MADEIRA, FOLHA LEVE (NBR 15930) DE 700 X 2100 MM, DE 35 MM A 40 MM DE ESPESSURA, NUCLEO COLMEIA, CAPA LISA EM HDF, ACABAMENTO EM PRIMER PARA PINTURA | UN | 213.96 | 213.96
11366 | PORTA DE MADEIRA, FOLHA LEVE (NBR 15930) DE 800 X 2100 MM, DE 35 MM A 40 MM DE ESPESSURA, NUCLEO COLMEIA, CAPA LISA EM HDF, ACABAMENTO EM PRIMER PARA PINTURA | UN | 227.44 | 227.44
43777 | PORTA DE MADEIRA, FOLHA LEVE (NBR 15930), DE 600 X 2100 MM, E = 35 MM, NUCLEO COLMEIA, CAPA LISA EM HDF, ACABAMENTO MELAMINICO EM PADRAO MADEIRA | UN | 267.17 | 267.17
20322 | PORTA DE MADEIRA, FOLHA MEDIA (NBR 15930) DE 600 X 2100 MM, DE 35 MM A 40 MM DE ESPESSURA, NUCLEO SEMI-SOLIDO (SARRAFEADO), CAPA FRISADA EM HDF, ACABAMENTO MELAMINICO EM PADRAO MADEIRA | UN | 248.01 | 248.01
10553 | PORTA DE MADEIRA, FOLHA MEDIA (NBR 15930) DE 600 X 2100 MM, DE 35 MM A 40 MM DE ESPESSURA, NUCLEO SEMI-SOLIDO (SARRAFEADO), CAPA LISA EM HDF, ACABAMENTO EM PRIMER PARA PINTURA | UN | 225.19 | 225.19
5020 | PORTA DE MADEIRA, FOLHA MEDIA (NBR 15930) DE 600 X 2100 MM, DE 35 MM A 40 MM DE ESPESSURA, NUCLEO SEMI-SOLIDO (SARRAFEADO), CAPA LISA EM HDF, ACABAMENTO LAMINADO NATURAL PARA VERNIZ | UN | 237.42 | 237.42
10554 | PORTA DE MADEIRA, FOLHA MEDIA (NBR 15930) DE 700 X 2100 MM, DE 35 MM A 40 MM DE ESPESSURA, NUCLEO SEMI-SOLIDO (SARRAFEADO), CAPA LISA EM HDF, ACABAMENTO EM PRIMER PARA PINTURA | UN | 227.19 | 227.19
10555 | PORTA DE MADEIRA, FOLHA MEDIA (NBR 15930) DE 800 X 2100 MM, DE 35 MM A 40 MM DE ESPESSURA, NUCLEO SEMI-SOLIDO (SARRAFEADO), CAPA LISA EM HDF, ACABAMENTO EM PRIMER PARA PINTURA | UN | 247.76 | 247.76
10556 | PORTA DE MADEIRA, FOLHA MEDIA (NBR 15930) DE 900 X 2100 MM, DE 35 MM A 40 MM DE ESPESSURA, NUCLEO SEMI-SOLIDO (SARRAFEADO), CAPA LISA EM HDF, ACABAMENTO EM PRIMER PARA PINTURA | UN | 329.42 | 329.42
39502 | PORTA DE MADEIRA, FOLHA PESADA (NBR 15930) DE 800 X 2100 MM, DE 40 MM A 45 MM DE ESPESSURA, NUCLEO SOLIDO, CAPA LISA EM HDF, ACABAMENTO EM LAMINADO NATURAL PARA VERNIZ | UN | 462.58 | 462.58
39504 | PORTA DE MADEIRA, FOLHA PESADA (NBR 15930) DE 800 X 2100 MM, DE 40 MM A 45 MM DE ESPESSURA, NUCLEO SOLIDO, CAPA LISA EM HDF, ACABAMENTO EM PRIMER PARA PINTURA | UN | 511.53 | 511.53
39503 | PORTA DE MADEIRA, FOLHA PESADA (NBR 15930) DE 900 X 2100 MM, DE 40 MM A 45 MM DE ESPESSURA, NUCLEO SOLIDO, CAPA LISA EM HDF, ACABAMENTO EM LAMINADO NATURAL PARA VERNIZ | UN | 538.37 | 538.37
39505 | PORTA DE MADEIRA, FOLHA PESADA (NBR 15930) DE 900 X 2100 MM, DE 40 MM A 45 MM DE ESPESSURA, NUCLEO SOLIDO, CAPA LISA EM HDF, ACABAMENTO EM PRIMER PARA PINTURA | UN | 580.17 | 580.17
5028 | PORTA DE MADEIRA-DE-LEI QUADRICULADA PARA VIDRO, DE CORRER (ANGELIM OU EQUIVALENTE REGIONAL), E = *3,5* CM | M2 | 788.56 | 788.56
4969 | PORTA DE MADEIRA-DE-LEI TIPO VENEZIANA (ANGELIM OU EQUIVALENTE REGIONAL), E = *3,5* CM | M2 | 455.8 | 455.8
44471 | PORTA DENTE PARA FRESADORA | UN | 467.75 | 467.75
4944 | PORTA GRADE DE ENROLAR MANUAL COMPLETA, PERFIL TUBULAR TIJOLINHO 3/4", EM ACO GALVANIZADO NATURAL (SEM INSTALACAO) | M2 | 888.45 | 888.45
21102 | PORTA TOALHA BANHO EM METAL CROMADO, TIPO BARRA | UN | 56.13 | 56.13
21101 | PORTA TOALHA ROSTO EM METAL CROMADO, TIPO ARGOLA | UN | 36.05 | 36.05
34713 | PORTA VIDRO TEMPERADO INCOLOR, 2 FOLHAS DE CORRER, E = 10 MM (SEM FERRAGENS E SEM COLOCACAO) | M2 | 469.25 | 469.25
37563 | PORTAO BASCULANTE, MANUAL, EM ACO GALVANIZADO, CHAPA 26, TIPO LAMBRIL, COM REQUADRO, ACABAMENTO NATURAL | M2 | 777.43 | 777.43
4948 | PORTAO DE ABRIR / GIRO, EM GRADIL DE METALON REDONDO DE 3/4" VERTICAL, COM REQUADRO, ACABAMENTO NATURAL - COMPLETO | M2 | 676.38 | 676.38
37561 | PORTAO DE CORRER EM CHAPA TIPO PAINEL LAMBRIL QUADRADO, COM PORTA SOCIAL COMPLETA INCLUIDA, COM REQUADRO, ACABAMENTO NATURAL, COM TRILHOS E ROLDANAS | M2 | 630.82 | 630.82
37562 | PORTAO DE CORRER EM GRADIL FIXO DE BARRA DE FERRO CHATA DE 3 X 1/4" NA VERTICAL, SEM REQUADRO, ACABAMENTO NATURAL, COM TRILHOS E ROLDANAS | M2 | 827.08 | 827.08
14164 | POSTE CONICO CONTINUO EM ACO GALVANIZADO, CURVO, BRACO DUPLO, ENGASTADO, H = 9 M, DIAMETRO INFERIOR/BASE = *135* MM | UN | 1647.14 | 1647.14
14163 | POSTE CONICO CONTINUO EM ACO GALVANIZADO, CURVO, BRACO DUPLO, FLANGEADO, H = 9 M, DIAMETRO INFERIOR = *135* MM | UN | 1872.09 | 1872.09
5051 | POSTE CONICO CONTINUO EM ACO GALVANIZADO, CURVO, BRACO SIMPLES, ENGASTADO, H = 9 M, DIAMETRO INFERIOR = *135* MM | UN | 1592.18 | 1592.18
5052 | POSTE CONICO CONTINUO EM ACO GALVANIZADO, CURVO, BRACO SIMPLES, FLANGEADO, H = 7 M, DIAMETRO INFERIOR = *125* MM | UN | 1186.27 | 1186.27
14162 | POSTE CONICO CONTINUO EM ACO GALVANIZADO, CURVO, BRACO SIMPLES, FLANGEADO, H = 9 M, DIAMETRO INFERIOR = *135* MM | UN | 1589.87 | 1589.87
14166 | POSTE CONICO CONTINUO EM ACO GALVANIZADO, RETO, ENGASTADO, H = 7 M, DIAMETRO INFERIOR = *125* MM | UN | 1201.33 | 1201.33
14165 | POSTE CONICO CONTINUO EM ACO GALVANIZADO, RETO, ENGASTADO, H = 9 M, DIAMETRO INFERIOR = *145* MM | UN | 1664.28 | 1664.28
5050 | POSTE CONICO CONTINUO EM ACO GALVANIZADO, RETO, FLANGEADO, H = 3 M, DIAMETRO INFERIOR = *95* MM | UN | 409.62 | 409.62
12366 | POSTE DE CONCRETO ARMADO DE SECAO CIRCULAR, EXTENSAO DE 10,00 M, RESISTENCIA DE 150 A 200 DAN, TIPO C-14 | UN | 1057.15 | 1057.15
5045 | POSTE DE CONCRETO ARMADO DE SECAO CIRCULAR, EXTENSAO DE 11,00 M, RESISTENCIA DE 200 A 300 DAN, TIPO C-14 | UN | 1460.4 | 1460.4
5035 | POSTE DE CONCRETO ARMADO DE SECAO CIRCULAR, EXTENSAO DE 11,00 M, RESISTENCIA DE 300 A 400 DAN, TIPO C-17 | UN | 1679.11 | 1679.11
41180 | POSTE DE CONCRETO ARMADO DE SECAO CIRCULAR, EXTENSAO DE 13,00 M, RESISTENCIA DE 1000 DAN, TIPO C-23 | UN | 3774.61 | 3774.61
41181 | POSTE DE CONCRETO ARMADO DE SECAO CIRCULAR, EXTENSAO DE 13,00 M, RESISTENCIA DE 1500 DAN, TIPO C-29 | UN | 4997.47 | 4997.47
41182 | POSTE DE CONCRETO ARMADO DE SECAO CIRCULAR, EXTENSAO DE 13,00 M, RESISTENCIA DE 2000 DAN, TIPO C-29 | UN | 7169.29 | 7169.29
41183 | POSTE DE CONCRETO ARMADO DE SECAO CIRCULAR, EXTENSAO DE 13,00 M, RESISTENCIA DE 2500 DAN, TIPO C-29 | UN | 8951 | 8951
41184 | POSTE DE CONCRETO ARMADO DE SECAO CIRCULAR, EXTENSAO DE 13,00 M, RESISTENCIA DE 3000 DAN, TIPO C-29 | UN | 13628.45 | 13628.45
41185 | POSTE DE CONCRETO ARMADO DE SECAO CIRCULAR, EXTENSAO DE 14,00 M, RESISTENCIA DE 1000 DAN, TIPO C-23 | UN | 5054.04 | 5054.04
41186 | POSTE DE CONCRETO ARMADO DE SECAO CIRCULAR, EXTENSAO DE 14,00 M, RESISTENCIA DE 1500 DAN, TIPO C-29 | UN | 7082.65 | 7082.65
41187 | POSTE DE CONCRETO ARMADO DE SECAO CIRCULAR, EXTENSAO DE 14,00 M, RESISTENCIA DE 2000 DAN, TIPO C-29 | UN | 9498.43 | 9498.43
41188 | POSTE DE CONCRETO ARMADO DE SECAO CIRCULAR, EXTENSAO DE 14,00 M, RESISTENCIA DE 2500 DAN, TIPO C-29 | UN | 12146.37 | 12146.37
5036 | POSTE DE CONCRETO ARMADO DE SECAO CIRCULAR, EXTENSAO DE 14,00 M, RESISTENCIA DE 300 A 400 DAN, TIPO C-17 | UN | 2576.06 | 2576.06
41189 | POSTE DE CONCRETO ARMADO DE SECAO CIRCULAR, EXTENSAO DE 14,00 M, RESISTENCIA DE 3000 DAN, TIPO C-29 | UN | 15615.43 | 15615.43
41190 | POSTE DE CONCRETO ARMADO DE SECAO CIRCULAR, EXTENSAO DE 15,00 M, RESISTENCIA DE 1000 DAN, TIPO C-23 | UN | 5430.5 | 5430.5
41191 | POSTE DE CONCRETO ARMADO DE SECAO CIRCULAR, EXTENSAO DE 15,00 M, RESISTENCIA DE 1500 DAN, TIPO C-29 | UN | 8327.47 | 8327.47
41192 | POSTE DE CONCRETO ARMADO DE SECAO CIRCULAR, EXTENSAO DE 15,00 M, RESISTENCIA DE 2000 DAN, TIPO C-29 | UN | 8681.32 | 8681.32
41193 | POSTE DE CONCRETO ARMADO DE SECAO CIRCULAR, EXTENSAO DE 15,00 M, RESISTENCIA DE 2500 DAN, TIPO C-29 | UN | 14184.99 | 14184.99
41194 | POSTE DE CONCRETO ARMADO DE SECAO CIRCULAR, EXTENSAO DE 15,00 M, RESISTENCIA DE 3000 DAN, TIPO C-29 | UN | 16925.91 | 16925.91
5044 | POSTE DE CONCRETO ARMADO DE SECAO CIRCULAR, EXTENSAO DE 9,00 M, RESISTENCIA DE 200 A 300 DAN, TIPO C-14 | UN | 910.79 | 910.79
5059 | POSTE DE CONCRETO ARMADO DE SECAO CIRCULAR, EXTENSAO DE 9,00 M, RESISTENCIA DE 300 A 400 DAN, TIPO C-17 | UN | 1089.19 | 1089.19
41201 | POSTE DE CONCRETO ARMADO DE SECAO DUPLO T, EXTENSAO DE 10,00 M, RESISTENCIA DE 1000 DAN, TIPO B-1,5 | UN | 2210.42 | 2210.42
41199 | POSTE DE CONCRETO ARMADO DE SECAO DUPLO T, EXTENSAO DE 10,00 M, RESISTENCIA DE 150 DAN, TIPO D | UN | 710.29 | 710.29
5057 | POSTE DE CONCRETO ARMADO DE SECAO DUPLO T, EXTENSAO DE 10,00 M, RESISTENCIA DE 300 A 400 DAN, TIPO B OU D | UN | 961.6 | 961.6
41200 | POSTE DE CONCRETO ARMADO DE SECAO DUPLO T, EXTENSAO DE 10,00 M, RESISTENCIA DE 600 DAN, TIPO B | UN | 1382.48 | 1382.48
41205 | POSTE DE CONCRETO ARMADO DE SECAO DUPLO T, EXTENSAO DE 11,00 M, RESISTENCIA DE 1000 DAN, TIPO B-1,5 | UN | 2561.7 | 2561.7
41202 | POSTE DE CONCRETO ARMADO DE SECAO DUPLO T, EXTENSAO DE 11,00 M, RESISTENCIA DE 150 DAN, TIPO D | UN | 747.52 | 747.52
41206 | POSTE DE CONCRETO ARMADO DE SECAO DUPLO T, EXTENSAO DE 11,00 M, RESISTENCIA DE 1500 DAN, TIPO B-3,0 | UN | 3377.49 | 3377.49
12372 | POSTE DE CONCRETO ARMADO DE SECAO DUPLO T, EXTENSAO DE 11,00 M, RESISTENCIA DE 200 DAN, TIPO D | UN | 784.9 | 784.9
41207 | POSTE DE CONCRETO ARMADO DE SECAO DUPLO T, EXTENSAO DE 11,00 M, RESISTENCIA DE 2000 DAN, TIPO B-4,5 | UN | 4546.77 | 4546.77
41203 | POSTE DE CONCRETO ARMADO DE SECAO DUPLO T, EXTENSAO DE 11,00 M, RESISTENCIA DE 300 DAN, TIPO B | UN | 1197.45 | 1197.45
41204 | POSTE DE CONCRETO ARMADO DE SECAO DUPLO T, EXTENSAO DE 11,00 M, RESISTENCIA DE 600 DAN, TIPO B | UN | 1692.88 | 1692.88
41210 | POSTE DE CONCRETO ARMADO DE SECAO DUPLO T, EXTENSAO DE 12,00 M, RESISTENCIA DE 1000 DAN, TIPO B-1,5 | UN | 2827.92 | 2827.92
41208 | POSTE DE CONCRETO ARMADO DE SECAO DUPLO T, EXTENSAO DE 12,00 M, RESISTENCIA DE 150 DAN, TIPO D | UN | 989.94 | 989.94
41211 | POSTE DE CONCRETO ARMADO DE SECAO DUPLO T, EXTENSAO DE 12,00 M, RESISTENCIA DE 1500 DAN, TIPO B-3,0 | UN | 3984.5 | 3984.5
13339 | POSTE DE CONCRETO ARMADO DE SECAO DUPLO T, EXTENSAO DE 12,00 M, RESISTENCIA DE 300 A 400 DAN, TIPO B OU D | UN | 1341.6 | 1341.6
41213 | POSTE DE CONCRETO ARMADO DE SECAO DUPLO T, EXTENSAO DE 12,00 M, RESISTENCIA DE 3000 DAN, TIPO B-6,0 | UN | 8258.9 | 8258.9
41209 | POSTE DE CONCRETO ARMADO DE SECAO DUPLO T, EXTENSAO DE 12,00 M, RESISTENCIA DE 600 DAN, TIPO B | UN | 1845.88 | 1845.88
41216 | POSTE DE CONCRETO ARMADO DE SECAO DUPLO T, EXTENSAO DE 13,00 M, RESISTENCIA DE 1000 DAN, TIPO B-1,5 | UN | 3457.58 | 3457.58
41217 | POSTE DE CONCRETO ARMADO DE SECAO DUPLO T, EXTENSAO DE 13,00 M, RESISTENCIA DE 1500 DAN, TIPO B-3,0 | UN | 5543.73 | 5543.73
41218 | POSTE DE CONCRETO ARMADO DE SECAO DUPLO T, EXTENSAO DE 13,00 M, RESISTENCIA DE 2000 DAN, TIPO B-4,5 | UN | 7434.31 | 7434.31
41214 | POSTE DE CONCRETO ARMADO DE SECAO DUPLO T, EXTENSAO DE 13,00 M, RESISTENCIA DE 300 DAN, TIPO B | UN | 1567.51 | 1567.51
41215 | POSTE DE CONCRETO ARMADO DE SECAO DUPLO T, EXTENSAO DE 13,00 M, RESISTENCIA DE 600 DAN, TIPO B | UN | 2360.1 | 2360.1
41221 | POSTE DE CONCRETO ARMADO DE SECAO DUPLO T, EXTENSAO DE 15,00 M, RESISTENCIA DE 1500 DAN, TIPO B-3,0 | UN | 6833.7 | 6833.7
41222 | POSTE DE CONCRETO ARMADO DE SECAO DUPLO T, EXTENSAO DE 15,00 M, RESISTENCIA DE 2000 DAN, TIPO B-4,5 | UN | 9779.11 | 9779.11
41195 | POSTE DE CONCRETO ARMADO DE SECAO DUPLO T, EXTENSAO DE 8,00 M, RESISTENCIA DE 150 DAN, TIPO D | UN | 502.61 | 502.61
41198 | POSTE DE CONCRETO ARMADO DE SECAO DUPLO T, EXTENSAO DE 9,00 M, RESISTENCIA DE 1000 DAN, TIPO B-1,5 | UN | 1964.11 | 1964.11
41196 | POSTE DE CONCRETO ARMADO DE SECAO DUPLO T, EXTENSAO DE 9,00 M, RESISTENCIA DE 150 DAN, TIPO D | UN | 623.02 | 623.02
5033 | POSTE DE CONCRETO ARMADO DE SECAO DUPLO T, EXTENSAO DE 9,00 M, RESISTENCIA DE 300 A 400 DAN, TIPO B OU D | UN | 818 | 818
41197 | POSTE DE CONCRETO ARMADO DE SECAO DUPLO T, EXTENSAO DE 9,00 M, RESISTENCIA DE 600 DAN, TIPO B | UN | 1215.03 | 1215.03
12388 | POSTE DECORATIVO PARA JARDIM EM ACO TUBULAR, SEM LUMINARIA, H = *2,5* M | UN | 242.46 | 242.46
2731 | POSTE ROLICO DE MADEIRA TRATADA, D = 20 A 25 CM, H = 12,00 M, EM EUCALIPTO OU EQUIVALENTE DA REGIAO | M | 110.65 | 110.65
41457 | POSTES METALICOS AUTOPORTANTES, CONICO OU TELESCOPICO, PARA SPDA, ALTURA 10 METROS LIVRES | UN | 1611.49 | 1611.49
41458 | POSTES METALICOS AUTOPORTANTES, CONICO OU TELESCOPICO, PARA SPDA, ALTURA 12 METROS LIVRES | UN | 2249.72 | 2249.72
41459 | POSTES METALICOS AUTOPORTANTES, CONICO OU TELESCOPICO, PARA SPDA, ALTURA 15 METROS LIVRES | UN | 3138.19 | 3138.19
41461 | POSTES METALICOS AUTOPORTANTES, CONICO OU TELESCOPICO, PARA SPDA, ALTURA 20 METROS LIVRES | UN | 4278.76 | 4278.76
44537 | POZOLANA DE CLASSE C | T | 338.47 | 338.47
11844 | PRANCHA APARELHADA *4 X 30* CM, EM MACARANDUBA/MASSARANDUBA, ANGELIM OU EQUIVALENTE DA REGIAO | M | 64.85 | 64.85
4465 | PRANCHA NAO APARELHADA *6 X 25* CM, EM MACARANDUBA/MASSARANDUBA, ANGELIM OU EQUIVALENTE DA REGIAO - BRUTA | M | 53.89 | 53.89
35273 | PRANCHA NAO APARELHADA *6 X 30* CM, EM MACARANDUBA/MASSARANDUBA, ANGELIM OU EQUIVALENTE DA REGIAO - BRUTA | M | 64.63 | 64.63
4470 | PRANCHA NAO APARELHADA *6 X 40* CM, EM MACARANDUBA/MASSARANDUBA, ANGELIM OU EQUIVALENTE DA REGIAO - BRUTA | M | 149.15 | 149.15
20204 | PRANCHAO APARELHADO *7,5 X 23* CM, EM MACARANDUBA/MASSARANDUBA, ANGELIM OU EQUIVALENTE DA REGIAO | M | 99.43 | 99.43
20208 | PRANCHAO APARELHADO *8 X 30* CM, EM MACARANDUBA/MASSARANDUBA, ANGELIM OU EQUIVALENTE DA REGIAO | M | 134.23 | 134.23
4437 | PRANCHAO NAO APARELHADO *7,5 X 23* CM, EM MACARANDUBA/MASSARANDUBA, ANGELIM OU EQUIVALENTE DA REGIAO - BRUTA | M | 111.86 | 111.86
14580 | PRANCHAO NAO APARELHADO *8 X 30* CM, EM MACARANDUBA/MASSARANDUBA, ANGELIM OU EQUIVALENTE DA REGIAO - BRUTA | M | 111.86 | 111.86
5065 | PREGO DE ACO POLIDO COM CABECA 10 X 10 (7/8 X 17) | KG | 21.77 | 21.77
5072 | PREGO DE ACO POLIDO COM CABECA 10 X 11 (1 X 17) | KG | 20.13 | 20.13
5066 | PREGO DE ACO POLIDO COM CABECA 12 X 12 | KG | 15.08 | 15.08
5063 | PREGO DE ACO POLIDO COM CABECA 14 X 18 (1 1/2 X 14) | KG | 13.65 | 13.65
20247 | PREGO DE ACO POLIDO COM CABECA 15 X 15 (1 1/4 X 13) | KG | 12.67 | 12.67
5074 | PREGO DE ACO POLIDO COM CABECA 15 X 18 (1 1/2 X 13) | KG | 12.82 | 12.82
5067 | PREGO DE ACO POLIDO COM CABECA 16 X 24 (2 1/4 X 12) | KG | 12.19 | 12.19
5078 | PREGO DE ACO POLIDO COM CABECA 16 X 27 (2 1/2 X 12) | KG | 12.06 | 12.06
5068 | PREGO DE ACO POLIDO COM CABECA 17 X 21 (2 X 11) | KG | 11.44 | 11.44
5073 | PREGO DE ACO POLIDO COM CABECA 17 X 24 (2 1/4 X 11) | KG | 11.66 | 11.66
5069 | PREGO DE ACO POLIDO COM CABECA 17 X 27 (2 1/2 X 11) | KG | 11.66 | 11.66
5070 | PREGO DE ACO POLIDO COM CABECA 17 X 30 (2 3/4 X 11) | KG | 11.79 | 11.79
5071 | PREGO DE ACO POLIDO COM CABECA 18 X 24 (2 1/4 X 10) | KG | 11.44 | 11.44
5061 | PREGO DE ACO POLIDO COM CABECA 18 X 27 (2 1/2 X 10) | KG | 11.25 | 11.25
5075 | PREGO DE ACO POLIDO COM CABECA 18 X 30 (2 3/4 X 10) | KG | 11.44 | 11.44
5062 | PREGO DE ACO POLIDO COM CABECA 19 X 33 (3 X 9) | KG | 11.59 | 11.59
39027 | PREGO DE ACO POLIDO COM CABECA 19 X 36 (3 1/4 X 9) | KG | 11.43 | 11.43
40568 | PREGO DE ACO POLIDO COM CABECA 22 X 48 (4 1/4 X 5) | KG | 11.53 | 11.53
40304 | PREGO DE ACO POLIDO COM CABECA DUPLA 17 X 27 (2 1/2 X 11) | KG | 14.12 | 14.12
39026 | PREGO DE ACO POLIDO SEM CABECA 15 X 15 (1 1/4 X 13) | KG | 12.87 | 12.87
42431 | PRESSAO DE PERNAS TRIPLO, EM TUBO DE ACO CARBONO, PINTURA NO PROCESSO ELETROSTATICO - EQUIPAMENTO DE GINASTICA PARA ACADEMIA AO AR LIVRE / ACADEMIA DA TERCEIRA IDADE - ATI | UN | 3957.85 | 3957.85
44074 | PRIMER DE POLIURETANO | L | 540.64 | 540.64
44072 | PRIMER EPOXI / EPOXIDICO | L | 144.1 | 144.1
511 | PRIMER PARA MANTA ASFALTICA A BASE DE ASFALTO MODIFICADO DILUIDO EM SOLVENTE, APLICACAO A FRIO | L | 18.5 | 18.5
37540 | PROJETOR DE ARGAMASSA, CAPACIDADE DE PROJECAO 1,5 M3/H, ALCANCE DA PROJECAO 30 ATE 60 M, MOTOR ELETRICO TRIFASICO | UN | 82552.95 | 82552.95
37548 | PROJETOR DE ARGAMASSA, CAPACIDADE DE PROJECAO 2,0 M3/H, ALCANCE DA PROJECAO ATE 50 M, MOTOR ELETRICO TRIFASICO | UN | 109423.52 | 109423.52
39828 | PROJETOR PNEUMATICO DE ARGAMASSA PARA CHAPISCO E REBOCO COM RECIPIENTE ACOPLADO, TIPO CANEQUINHA, COM VOLUME DE 1,50 L, SEM COMPRESSOR | UN | 656.43 | 656.43
38392 | PROLONGADOR/ EXTENSOR TELESCOPICO, EM CHAPA METALICA, COM 3 METROS, PARA ROLO DE PINTURA | UN | 65.58 | 65.58
11735 | PROLONGAMENTO / PROLONGADOR PARA CAIXA SIFONADA, PVC, 100 MM X 200 MM (NBR 5688) | UN | 9.02 | 9.02
11737 | PROLONGAMENTO / PROLONGADOR PARA CAIXA SIFONADA, PVC, 150 MM X 150 MM (NBR 5688) | UN | 12.79 | 12.79
11738 | PROLONGAMENTO / PROLONGADOR PARA CAIXA SIFONADA, PVC, 150 MM X 200 MM (NBR 5688) | UN | 16.13 | 16.13
36143 | PROTETOR AUDITIVO TIPO CONCHA COM ABAFADOR DE RUIDOS, ATENUACAO ACIMA DE 22 DB | UN | 92.11 | 92.11
36142 | PROTETOR AUDITIVO TIPO PLUG DE INSERCAO COM CORDAO, ATENUACAO SUPERIOR A 15 DB | UN | 2.27 | 2.27
45227 | PROTETOR FACIAL ARCO ELETRICO, COM QUEIXEIRA E LENTE EM POLICARBONATO, CAPACETE INCLUIDO | UN | 877.74 | 877.74
45209 | PROTETOR FACIAL DE POLICARBONATO, 200 MM X *390* MM, COM COROA E CARNEIRA | UN | 38.45 | 38.45
36146 | PROTETOR SOLAR FPS 30, EMBALAGEM 2 LITROS | UN | 243.75 | 243.75
39015 | PROTETOR/PONTEIRA PLASTICA PARA PONTA DE VERGALHAO DE ATE 1", TIPO PROTETOR DE ESPERA | UN | 0.98 | 0.98
38377 | PRUMO DE CENTRO EM ACO *400* G, COM CORDAO EM NYLON E CALCO GUIA EM ACO OU MADEIRA | UN | 29.8 | 29.8
38376 | PRUMO DE PAREDE EM ACO 700 A 750 G, COM CORDAO EM NYLON E TACO | UN | 34.46 | 34.46
38116 | PULSADOR CAMPAINHA 10A, 250V (APENAS MODULO) | UN | 6.26 | 6.26
38066 | PULSADOR CAMPAINHA 10A, 250V, CONJUNTO MONTADO PARA EMBUTIR 4" X 2" (PLACA + SUPORTE + MODULO) | UN | 10.34 | 10.34
38117 | PULSADOR MINUTERIA 10A, 250V (APENAS MODULO) | UN | 10.67 | 10.67
38067 | PULSADOR MINUTERIA 10A, 250V, CONJUNTO MONTADO PARA EMBUTIR 4" X 2" (PLACA + SUPORTE + MODULO) | UN | 14.56 | 14.56
44313 | PUNHO PARA PERFURATRIZ DE ESTEIRA T38, D = 1 1/2" (38 MM), C = 380 MM | UN | 983.05 | 983.05
11522 | PUXADOR DE EMBUTIR TIPO CONCHA, COM FURO PARA CHAVE, EM LATAO CROMADO, COMPRIMENTO DE APROX *100* MM E LARGURA DE APROX *40* MM | UN | 12.98 | 12.98
43600 | PUXADOR TIPO ALCA, EM ZAMAC CROMADO, COM COMPRIMENTO DE APROX 150 MM, COM ROSETA PARA PORTAS DE MADEIRAS, INCLUINDO PARAFUSOS | UN | 52.02 | 52.02
5080 | PUXADOR TIPO ALCA, EM ZAMAC CROMADO, COM ROSETAS, COMPRIMENTO DE APROX *100* MM, PARA PORTAS E JANELAS DE MADEIRA, INCLUINDO PARAFUSOS | UN | 20.28 | 20.28
38168 | PUXADOR TUBULAR RETO DUPLO, EM ALUMINIO CROMADO, COMPRIMENTO DE APROX 400 MM E DIAMETRO DE 25 MM (1") | UN | 141.62 | 141.62
43601 | PUXADOR TUBULAR RETO SIMPLES, EM ALUMINIO CROMADO, COM COMPRIMENTO DE APROX 400 MM E DIAMETRO DE 25 MM | UN | 70.81 | 70.81
13393 | QUADRO DE DISTRIBUICAO COM BARRAMENTO TRIFASICO, DE EMBUTIR, EM CHAPA DE ACO GALVANIZADO, PARA 12 DISJUNTORES DIN, 100 A | UN | 302.14 | 302.14
13395 | QUADRO DE DISTRIBUICAO COM BARRAMENTO TRIFASICO, DE EMBUTIR, EM CHAPA DE ACO GALVANIZADO, PARA 18 DISJUNTORES DIN, 100 A | UN | 423.42 | 423.42
12039 | QUADRO DE DISTRIBUICAO COM BARRAMENTO TRIFASICO, DE EMBUTIR, EM CHAPA DE ACO GALVANIZADO, PARA 24 DISJUNTORES DIN, 100 A | UN | 444.97 | 444.97
13396 | QUADRO DE DISTRIBUICAO COM BARRAMENTO TRIFASICO, DE EMBUTIR, EM CHAPA DE ACO GALVANIZADO, PARA 28 DISJUNTORES DIN, 100 A | UN | 624.94 | 624.94
12041 | QUADRO DE DISTRIBUICAO COM BARRAMENTO TRIFASICO, DE EMBUTIR, EM CHAPA DE ACO GALVANIZADO, PARA 30 DISJUNTORES DIN, 150 A | UN | 510.3 | 510.3
12043 | QUADRO DE DISTRIBUICAO COM BARRAMENTO TRIFASICO, DE EMBUTIR, EM CHAPA DE ACO GALVANIZADO, PARA 30 DISJUNTORES DIN, 225 A | UN | 1077.42 | 1077.42
39762 | QUADRO DE DISTRIBUICAO COM BARRAMENTO TRIFASICO, DE EMBUTIR, EM CHAPA DE ACO GALVANIZADO, PARA 36 DISJUNTORES DIN, 100 A | UN | 512.88 | 512.88
12042 | QUADRO DE DISTRIBUICAO COM BARRAMENTO TRIFASICO, DE EMBUTIR, EM CHAPA DE ACO GALVANIZADO, PARA 40 DISJUNTORES DIN, 100 A | UN | 748.79 | 748.79
39763 | QUADRO DE DISTRIBUICAO COM BARRAMENTO TRIFASICO, DE EMBUTIR, EM CHAPA DE ACO GALVANIZADO, PARA 48 DISJUNTORES DIN, 100 A | UN | 876.36 | 876.36
39760 | QUADRO DE DISTRIBUICAO COM BARRAMENTO TRIFASICO, DE SOBREPOR, EM CHAPA DE ACO GALVANIZADO, PARA *42* DISJUNTORES DIN, 100 A | UN | 873.48 | 873.48
39756 | QUADRO DE DISTRIBUICAO COM BARRAMENTO TRIFASICO, DE SOBREPOR, EM CHAPA DE ACO GALVANIZADO, PARA 12 DISJUNTORES DIN, 100 A | UN | 313.63 | 313.63
12038 | QUADRO DE DISTRIBUICAO COM BARRAMENTO TRIFASICO, DE SOBREPOR, EM CHAPA DE ACO GALVANIZADO, PARA 18 DISJUNTORES DIN, 100 A | UN | 391.89 | 391.89
39757 | QUADRO DE DISTRIBUICAO COM BARRAMENTO TRIFASICO, DE SOBREPOR, EM CHAPA DE ACO GALVANIZADO, PARA 28 DISJUNTORES DIN, 100 A | UN | 362.38 | 362.38
39758 | QUADRO DE DISTRIBUICAO COM BARRAMENTO TRIFASICO, DE SOBREPOR, EM CHAPA DE ACO GALVANIZADO, PARA 30 DISJUNTORES DIN, 100 A | UN | 528.11 | 528.11
39759 | QUADRO DE DISTRIBUICAO COM BARRAMENTO TRIFASICO, DE SOBREPOR, EM CHAPA DE ACO GALVANIZADO, PARA 36 DISJUNTORES DIN, 100 A | UN | 652.22 | 652.22
39761 | QUADRO DE DISTRIBUICAO COM BARRAMENTO TRIFASICO, DE SOBREPOR, EM CHAPA DE ACO GALVANIZADO, PARA 48 DISJUNTORES DIN, 100 A | UN | 783.99 | 783.99
39805 | QUADRO DE DISTRIBUICAO, EM PVC, DE EMBUTIR, COM BARRAMENTO TERRA / NEUTRO, PARA 12 DISJUNTORES NEMA OU 16 DISJUNTORES DIN | UN | 135.12 | 135.12
39806 | QUADRO DE DISTRIBUICAO, EM PVC, DE EMBUTIR, COM BARRAMENTO TERRA / NEUTRO, PARA 18 DISJUNTORES NEMA OU 24 DISJUNTORES DIN | UN | 250.33 | 250.33
39807 | QUADRO DE DISTRIBUICAO, EM PVC, DE EMBUTIR, COM BARRAMENTO TERRA / NEUTRO, PARA 27 DISJUNTORES NEMA OU 36 DISJUNTORES DIN | UN | 542.53 | 542.53
43100 | QUADRO DE DISTRIBUICAO, EM PVC, DE EMBUTIR, COM BARRAMENTO TERRA / NEUTRO, PARA 48 DISJUNTORES DIN | UN | 424.14 | 424.14
39804 | QUADRO DE DISTRIBUICAO, EM PVC, DE EMBUTIR, COM BARRAMENTO TERRA / NEUTRO, PARA 6 DISJUNTORES NEMA OU 8 DISJUNTORES DIN | UN | 79.34 | 79.34
39796 | QUADRO DE DISTRIBUICAO, SEM BARRAMENTO, EM PVC, DE EMBUTIR, PARA 12 DISJUNTORES NEMA OU 16 DISJUNTORES DIN | UN | 82.18 | 82.18
39797 | QUADRO DE DISTRIBUICAO, SEM BARRAMENTO, EM PVC, DE EMBUTIR, PARA 18 DISJUNTORES NEMA OU 24 DISJUNTORES DIN | UN | 129 | 129
39798 | QUADRO DE DISTRIBUICAO, SEM BARRAMENTO, EM PVC, DE EMBUTIR, PARA 27 DISJUNTORES NEMA OU 36 DISJUNTORES DIN | UN | 221.27 | 221.27
39794 | QUADRO DE DISTRIBUICAO, SEM BARRAMENTO, EM PVC, DE EMBUTIR, PARA 3 DISJUNTORES NEMA OU 4 DISJUNTORES DIN | UN | 34.88 | 34.88
39795 | QUADRO DE DISTRIBUICAO, SEM BARRAMENTO, EM PVC, DE EMBUTIR, PARA 6 DISJUNTORES NEMA OU 8 DISJUNTORES DIN | UN | 55.11 | 55.11
39801 | QUADRO DE DISTRIBUICAO, SEM BARRAMENTO, EM PVC, DE SOBREPOR, PARA 12 DISJUNTORES NEMA OU 16 DISJUNTORES DIN | UN | 116.36 | 116.36
39802 | QUADRO DE DISTRIBUICAO, SEM BARRAMENTO, EM PVC, DE SOBREPOR, PARA 18 DISJUNTORES NEMA OU 24 DISJUNTORES DIN | UN | 170.57 | 170.57
39803 | QUADRO DE DISTRIBUICAO, SEM BARRAMENTO, EM PVC, DE SOBREPOR, PARA 27 DISJUNTORES NEMA OU 36 DISJUNTORES DIN | UN | 237.95 | 237.95
39799 | QUADRO DE DISTRIBUICAO, SEM BARRAMENTO, EM PVC, DE SOBREPOR, PARA 3 DISJUNTORES NEMA OU 4 DISJUNTORES DIN | UN | 40.66 | 40.66
39800 | QUADRO DE DISTRIBUICAO, SEM BARRAMENTO, EM PVC, DE SOBREPOR, PARA 6 DISJUNTORES NEMA OU 8 DISJUNTORES DIN | UN | 69.26 | 69.26
43837 | RACK DE PISO PARA SERVIDOR, ABERTO, EM COLUNA, 44U X *570* MM | UN | 1363.23 | 1363.23
43836 | RACK DE PISO PARA SERVIDOR, FECHADO, 44U, COM PORTA, 44U X *570* MM | UN | 2773.94 | 2773.94
21059 | RALO FOFO COM REQUADRO, QUADRADO 150 X 150 MM | UN | 54.23 | 54.23
11234 | RALO FOFO COM REQUADRO, QUADRADO 200 X 200 MM | UN | 81.74 | 81.74
21060 | RALO FOFO COM REQUADRO, QUADRADO 250 X 250 MM | UN | 100.61 | 100.61
21061 | RALO FOFO COM REQUADRO, QUADRADO 300 X 300 MM | UN | 125.76 | 125.76
21062 | RALO FOFO COM REQUADRO, QUADRADO 400 X 400 MM | UN | 198.08 | 198.08
11708 | RALO FOFO SEMIESFERICO, 100 MM, PARA LAJES/ CALHAS | UN | 21.61 | 21.61
11709 | RALO FOFO SEMIESFERICO, 150 MM, PARA LAJES/ CALHAS | UN | 50.77 | 50.77
11710 | RALO FOFO SEMIESFERICO, 200 MM, PARA LAJES/ CALHAS | UN | 116.72 | 116.72
11707 | RALO FOFO SEMIESFERICO, 75 MM, PARA LAJES/ CALHAS | UN | 16.19 | 16.19
5102 | RALO SECO / RALO DE PASSAGEM EM PVC, QUADRADO, 100 X 100 X 53 MM, SAIDA 40 MM, COM GRELHA BRANCA | UN | 12.67 | 12.67
11711 | RALO SECO CONICO, PVC, 100 X 40 MM, COM GRELHA QUADRADA BRANCA | UN | 10.56 | 10.56
11739 | RALO SECO CONICO, PVC, 100 X 40 MM, COM GRELHA REDONDA BRANCA | UN | 9.03 | 9.03
11741 | RALO SIFONADO CILINDRICO, PVC, 100 X 40 MM, COM GRELHA REDONDA BRANCA | UN | 11.5 | 11.5
11745 | RALO SIFONADO QUADRADO, PVC, 100 X 53 MM, SAIDA 40 MM, COM GRELHA QUADRADA BRANCA | UN | 15.15 | 15.15
11743 | RALO SIFONADO REDONDO CONICO, PVC, 100 X 40 MM, COM GRELHA REDONDA BRANCA | UN | 9.65 | 9.65
5104 | REBITE DE REPUXO EM ALUMINIO VAZADO, DIAMETRO 3,2 X 8 MM DE COMPRIMENTO (1KG = 1025 UNIDADES) | KG | 70.37 | 70.37
44530 | REBOLO ABRASIVO RETO DE USO GERAL GRAO 36, DE 6 X 1" (DIAMETRO X ESPESSURA) | UN | 64.65 | 64.65
2710 | REBOLO ABRASIVO RETO DE USO GERAL GRAO 36, DE 6 X 3/4" (DIAMETRO X ESPESSURA) | UN | 55.79 | 55.79
14575 | RECICLADORA DE ASFALTO A FRIO SOBRE RODAS, LARG. FRESAGEM 2,00 M, POT. 315 KW/422 HP | UN | 4724656.79 | 4724656.79
44048 | REDUCAO CONCENTRICA PARA ELETROCALHA, PERFURADA, EM CHAPA DE ACO GALVANIZADO ESPESSURA #14, (700 X 600 MM) X 50 MM, SEM VIROLA, SEM TAMPA | UN | 83.78 | 83.78
44026 | REDUCAO CONCENTRICA PARA ELETROCALHA, PERFURADA, EM CHAPA DE ACO GALVANIZADO ESPESSURA #14, (800 X 700 MM) X 50 MM, SEM VIROLA, SEM TAMPA | UN | 104.04 | 104.04
44024 | REDUCAO CONCENTRICA PARA ELETROCALHA, PERFURADA, EM CHAPA DE ACO GALVANIZADO ESPESSURA #16, (500 X 400 MM) X 50 MM (L X A), SEM VIROLA, SEM TAMPA | UN | 50.08 | 50.08
44025 | REDUCAO CONCENTRICA PARA ELETROCALHA, PERFURADA, EM CHAPA DE ACO GALVANIZADO ESPESSURA #16, (600 X 500 MM) X 50 MM, SEM VIROLA, SEM TAMPA | UN | 58.38 | 58.38
44022 | REDUCAO CONCENTRICA PARA ELETROCALHA, PERFURADA, EM CHAPA DE ACO GALVANIZADO ESPESSURA #18, (300 X 250 MM) X 50 MM (L X A), SEM VIROLA, SEM TAMPA | UN | 29.82 | 29.82
44023 | REDUCAO CONCENTRICA PARA ELETROCALHA, PERFURADA, EM CHAPA DE ACO GALVANIZADO ESPESSURA #18, (400 X 300 MM) X 50 MM (L X A), SEM VIROLA, SEM TAMPA | UN | 40.37 | 40.37
43966 | REDUCAO CONCENTRICA PARA ELETROCALHA, PERFURADA, EM CHAPA DE ACO GALVANIZADO ESPESSURA #22, (100 X 75 MM) X 50 MM (L X A), SEM VIROLA, SEM TAMPA | UN | 10.08 | 10.08
43967 | REDUCAO CONCENTRICA PARA ELETROCALHA, PERFURADA, EM CHAPA DE ACO GALVANIZADO ESPESSURA #22, (125 X100 MM) X 50 MM (L X A), SEM VIROLA, SEM TAMPA | UN | 11.72 | 11.72
43968 | REDUCAO CONCENTRICA PARA ELETROCALHA, PERFURADA, EM CHAPA DE ACO GALVANIZADO ESPESSURA #22, (150 X125 MM) X 50 MM (L X A), SEM VIROLA, SEM TAMPA | UN | 13.06 | 13.06
43969 | REDUCAO CONCENTRICA PARA ELETROCALHA, PERFURADA, EM CHAPA DE ACO GALVANIZADO ESPESSURA #22, (200 X 150 MM) X 50 MM (L X A), SEM VIROLA, SEM TAMPA | UN | 15.37 | 15.37
44021 | REDUCAO CONCENTRICA PARA ELETROCALHA, PERFURADA, EM CHAPA DE ACO GALVANIZADO ESPESSURA #22, (250 X 200 MM) X 50 MM (L X A), SEM VIROLA, SEM TAMPA | UN | 17.62 | 17.62
43970 | REDUCAO CONCENTRICA PARA ELETROCALHA, PERFURADA, EM CHAPA DE ACO GALVANIZADO ESPESSURA #22, (75 X 50 MM) X 50 MM (L X A), SEM VIROLA, SEM TAMPA | UN | 8.94 | 8.94
20043 | REDUCAO EXCENTRICA PVC, DN 100 X 50 MM, PARA ESGOTO PREDIAL | UN | 9.74 | 9.74
20044 | REDUCAO EXCENTRICA PVC, DN 100 X 75 MM, PARA ESGOTO PREDIAL | UN | 11.29 | 11.29
20042 | REDUCAO EXCENTRICA PVC, DN 75 X 50 MM, PARA ESGOTO PREDIAL | UN | 8.45 | 8.45
20046 | REDUCAO EXCENTRICA PVC, SERIE R, DN 100 X 75 MM, PARA ESGOTO PREDIAL | UN | 20 | 20
20047 | REDUCAO EXCENTRICA PVC, SERIE R, DN 150 X 100 MM, PARA ESGOTO PREDIAL | UN | 59.98 | 59.98
20045 | REDUCAO EXCENTRICA PVC, SERIE R, DN 75 X 50 MM, PARA ESGOTO PREDIAL | UN | 10.12 | 10.12
20972 | REDUCAO FIXA TIPO STORZ, ENGATE RAPIDO 2.1/2" X 1.1/2", EM LATAO, PARA INSTALACAO PREDIAL COMBATE A INCENDIO PREDIAL | UN | 235.71 | 235.71
11321 | REDUCAO PVC PBA, JE, PB, DN 100 X 50 / DE 110 X 60 MM, PARA REDE DE AGUA | UN | 36.19 | 36.19
11323 | REDUCAO PVC PBA, JE, PB, DN 100 X 75 / DE 110 X 85 MM, PARA REDE DE AGUA | UN | 41.63 | 41.63
20327 | REDUCAO PVC PBA, JE, PB, DN 75 X 50 / DE 85 X 60 MM, PARA REDE DE AGUA | UN | 23.62 | 23.62
6034 | REGISTRO DE ESFERA DE PASSEIO, PVC PARA POLIETILENO, 20 MM | UN | 14 | 14
6036 | REGISTRO DE ESFERA PVC, COM BORBOLETA, COM ROSCA EXTERNA, DE 1/2" | UN | 19.06 | 19.06
6031 | REGISTRO DE ESFERA PVC, COM BORBOLETA, COM ROSCA EXTERNA, DE 3/4" | UN | 22.4 | 22.4
6029 | REGISTRO DE ESFERA PVC, COM CABECA QUADRADA, COM ROSCA EXTERNA, 1/2" | UN | 22.64 | 22.64
6033 | REGISTRO DE ESFERA PVC, COM CABECA QUADRADA, COM ROSCA EXTERNA, 3/4" | UN | 29.84 | 29.84
11672 | REGISTRO DE ESFERA, PVC, COM VOLANTE, VS, ROSCAVEL, DN 1 1/2", COM CORPO DIVIDIDO | UN | 64.9 | 64.9
11669 | REGISTRO DE ESFERA, PVC, COM VOLANTE, VS, ROSCAVEL, DN 1 1/4", COM CORPO DIVIDIDO | UN | 61.81 | 61.81
20055 | REGISTRO DE ESFERA, PVC, COM VOLANTE, VS, ROSCAVEL, DN 1", COM CORPO DIVIDIDO | UN | 46.29 | 46.29
11670 | REGISTRO DE ESFERA, PVC, COM VOLANTE, VS, ROSCAVEL, DN 1/2", COM CORPO DIVIDIDO | UN | 23.68 | 23.68
11671 | REGISTRO DE ESFERA, PVC, COM VOLANTE, VS, ROSCAVEL, DN 2", COM CORPO DIVIDIDO | UN | 99.33 | 99.33
6032 | REGISTRO DE ESFERA, PVC, COM VOLANTE, VS, ROSCAVEL, DN 3/4", COM CORPO DIVIDIDO | UN | 28.37 | 28.37
11673 | REGISTRO DE ESFERA, PVC, COM VOLANTE, VS, SOLDAVEL, DN 20 MM, COM CORPO DIVIDIDO | UN | 22.34 | 22.34
11674 | REGISTRO DE ESFERA, PVC, COM VOLANTE, VS, SOLDAVEL, DN 25 MM, COM CORPO DIVIDIDO | UN | 28.77 | 28.77
11675 | REGISTRO DE ESFERA, PVC, COM VOLANTE, VS, SOLDAVEL, DN 32 MM, COM CORPO DIVIDIDO | UN | 45.67 | 45.67
11676 | REGISTRO DE ESFERA, PVC, COM VOLANTE, VS, SOLDAVEL, DN 40 MM, COM CORPO DIVIDIDO | UN | 61.09 | 61.09
11677 | REGISTRO DE ESFERA, PVC, COM VOLANTE, VS, SOLDAVEL, DN 50 MM, COM CORPO DIVIDIDO | UN | 63.09 | 63.09
11678 | REGISTRO DE ESFERA, PVC, COM VOLANTE, VS, SOLDAVEL, DN 60 MM, COM CORPO DIVIDIDO | UN | 115.54 | 115.54
6038 | REGISTRO DE PRESSAO PVC, ROSCAVEL, VOLANTE SIMPLES, DE 1/2" | UN | 7.33 | 7.33
11718 | REGISTRO DE PRESSAO PVC, ROSCAVEL, VOLANTE SIMPLES, DE 3/4" | UN | 20.9 | 20.9
6037 | REGISTRO DE PRESSAO PVC, SOLDAVEL, VOLANTE SIMPLES, DE 20 MM | UN | 15.25 | 15.25
11719 | REGISTRO DE PRESSAO PVC, SOLDAVEL, VOLANTE SIMPLES, DE 25 MM | UN | 16.96 | 16.96
6010 | REGISTRO GAVETA BRUTO EM LATAO FORJADO, BITOLA 1 1/2" | UN | 67.13 | 67.13
6017 | REGISTRO GAVETA BRUTO EM LATAO FORJADO, BITOLA 1 1/4" | UN | 53.17 | 53.17
6019 | REGISTRO GAVETA BRUTO EM LATAO FORJADO, BITOLA 1" | UN | 39.01 | 39.01
6020 | REGISTRO GAVETA BRUTO EM LATAO FORJADO, BITOLA 1/2" | UN | 23.43 | 23.43
6011 | REGISTRO GAVETA BRUTO EM LATAO FORJADO, BITOLA 2 1/2" | UN | 193.91 | 193.91
6028 | REGISTRO GAVETA BRUTO EM LATAO FORJADO, BITOLA 2" | UN | 93.5 | 93.5
6012 | REGISTRO GAVETA BRUTO EM LATAO FORJADO, BITOLA 3" | UN | 234.77 | 234.77
6016 | REGISTRO GAVETA BRUTO EM LATAO FORJADO, BITOLA 3/4" | UN | 24.71 | 24.71
6027 | REGISTRO GAVETA BRUTO EM LATAO FORJADO, BITOLA 4" | UN | 489.17 | 489.17
6015 | REGISTRO GAVETA COM ACABAMENTO E CANOPLA CROMADOS, SIMPLES, BITOLA 1 1/2" | UN | 107.34 | 107.34
6014 | REGISTRO GAVETA COM ACABAMENTO E CANOPLA CROMADOS, SIMPLES, BITOLA 1 1/4" | UN | 102.63 | 102.63
6013 | REGISTRO GAVETA COM ACABAMENTO E CANOPLA CROMADOS, SIMPLES, BITOLA 1" | UN | 73.81 | 73.81
6006 | REGISTRO GAVETA COM ACABAMENTO E CANOPLA CROMADOS, SIMPLES, BITOLA 1/2" | UN | 53.45 | 53.45
6005 | REGISTRO GAVETA COM ACABAMENTO E CANOPLA CROMADOS, SIMPLES, BITOLA 3/4" | UN | 60.3 | 60.3
11756 | REGISTRO OU REGULADOR DE GAS COZINHA, VAZAO DE 2 KG/H, 2,8 KPA | UN | 28.8 | 28.8
10904 | REGISTRO OU VALVULA GLOBO ANGULAR EM LATAO, PARA HIDRANTES EM INSTALACAO PREDIAL DE INCENDIO, 45 GRAUS, DIAMETRO DE 2 1/2", COM VOLANTE, CLASSE DE PRESSAO DE ATE 200 PSI | UN | 330 | 330
11752 | REGISTRO PRESSAO BRUTO EM LATAO FORJADO, BITOLA 1/2" | UN | 16.6 | 16.6
11753 | REGISTRO PRESSAO BRUTO EM LATAO FORJADO, BITOLA 3/4" | UN | 19.82 | 19.82
6021 | REGISTRO PRESSAO COM ACABAMENTO E CANOPLA CROMADA, SIMPLES, BITOLA 1/2" | UN | 55.02 | 55.02
6024 | REGISTRO PRESSAO COM ACABAMENTO E CANOPLA CROMADA, SIMPLES, BITOLA 3/4" | UN | 56.87 | 56.87
45394 | REGUA DE ALUMINIO PARA PEDREIRO 2 M X *25,5* MM | UN | 37.93 | 37.93
13897 | REGUA VIBRADORA DUPLA PARA CONCRETO A GASOLINA 5,5 HP, PESO DE 60 KG, COMPRIMENTO 4 M | UN | 8502.98 | 8502.98
10640 | REGUA VIBRATORIA DE CONCRETO TRELICADA, EQUIPADA COM MOTOR A GASOLINA DE 9 HP | UN | 18415.66 | 18415.66
34357 | REJUNTE CIMENTICIO, QUALQUER COR | KG | 4.69 | 4.69
37329 | REJUNTE EPOXI, QUALQUER COR | KG | 98.93 | 98.93
2510 | RELE FOTOELETRICO INTERNO E EXTERNO BIVOLT 1000 W, DE CONECTOR, SEM BASE | UN | 32.48 | 32.48
12359 | RELE TERMICO BIMETAL PARA USO EM MOTORES TRIFASICOS, TENSAO 380 V, POTENCIA ATE 15 CV, CORRENTE NOMINAL MAXIMA 22 A | UN | 149.98 | 149.98
7353 | RESINA ACRILICA PREMIUM BASE AGUA - COR BRANCA | L | 36.03 | 36.03
45264 | RESPIRADOR / MASCARA SEMI FACIAL COM UMA VALVULA DE INALACAO E DUAS DE EXALACAO, PROTECAO CONTRA VAPORES ORGANICOS E GASES ACIDOS (1 FILTRO INCLUIDO) | UN | 28.68 | 28.68
36144 | RESPIRADOR DESCARTAVEL SEM VALVULA DE EXALACAO, PFF 1 | UN | 1.78 | 1.78
10518 | RETARDO PARA CORDEL DETONANTE | UN | 116.96 | 116.96
36530 | RETROESCAVADEIRA SOBRE RODAS COM CARREGADEIRA, TRACAO 4 X 2, POTENCIA LIQUIDA 79 HP, PESO OPERACIONAL MINIMO DE 6570 KG, CAPACIDADE DA CARREGADEIRA DE 1,00 M3 E DA RETROESCAVADEIRA MINIMA DE 0,20 M3, PROFUNDIDADE DE ESCAVACAO MAXIMA DE 4,37 M | UN | 414417.06 | 414417.06
6046 | RETROESCAVADEIRA SOBRE RODAS COM CARREGADEIRA, TRACAO 4 X 4, POTENCIA LIQUIDA 72 HP, PESO OPERACIONAL MINIMO DE 7140 KG, CAPACIDADE MINIMA DA CARREGADEIRA DE 0,79 M3 E DA RETROESCAVADEIRA MINIMA DE 0,18 M3, PROFUNDIDADE DE ESCAVACAO MAXIMA DE 4,50 M | UN | 449500 | 449500
36531 | RETROESCAVADEIRA SOBRE RODAS COM CARREGADEIRA, TRACAO 4 X 4, POTENCIA LIQUIDA 88 HP, PESO OPERACIONAL MINIMO DE 6674 KG, CAPACIDADE DA CARREGADEIRA DE 1,00 M3 E DA RETROESCAVADEIRA MINIMA DE 0,26 M3, PROFUNDIDADE DE ESCAVACAO MAXIMA DE 4,37 M | UN | 465945.09 | 465945.09
34684 | REVESTIMENTO DE PAREDE EM GRANILITE, MARMORITE OU GRANITINA - ESP = 5 MM (INCLUSO EXECUCAO) | M2 | 280.27 | 280.27
34683 | REVESTIMENTO DE PAREDE EM GRANILITE, MARMORITE OU GRANITINA COLORIDO - ESP = 5 MM (INCLUSO EXECUCAO) | M2 | 175.17 | 175.17
44954 | REVESTIMENTO EM CERAMICA ESMALTADA PARA FACHADAS, PECAS NO FORMATO APROX. *5 X 15* CM, FORNECIDAS EM PLACAS COM PECAS UNIDAS EM PONTOS | M2 | 90.58 | 90.58
44955 | REVESTIMENTO EM CERAMICA ESMALTADA PARA FACHADAS, PECAS NO FORMATO APROX. *7 X 26* CM, FORNECIDAS EM PLACAS COM PECAS UNIDAS EM PONTOS | M2 | 132.37 | 132.37
10515 | REVESTIMENTO EM CERAMICA ESMALTADA, FORMATO MAIOR A 2025 CM2 | M2 | 44.96 | 44.96
153 | REVESTIMENTO EPOXI DE ALTA RESISTENCIA QUIMICA, ISENTO DE SOLVENTES, BICOMPONENTE | L | 93.74 | 93.74
34682 | REVESTIMENTO PARA ESCADA EM GRANILITE, MARMORITE OU GRANITINA ESP = 8 MM (INCLUSO EXECUCAO) | M2 | 133.95 | 133.95
536 | REVESTIMENTO PARA PAREDE, EM CERAMICA ESMALTADA, FORMATO MENOR OU IGUAL A 2025 CM2 | M2 | 25.32 | 25.32
20205 | RIPA APARELHADA *1,5 X 5* CM, EM MACARANDUBA/MASSARANDUBA, ANGELIM OU EQUIVALENTE DA REGIAO | M | 4.14 | 4.14
4412 | RIPA NAO APARELHADA *1 X 3* CM, EM MACARANDUBA/MASSARANDUBA, ANGELIM OU EQUIVALENTE DA REGIAO - BRUTA | M | 2.48 | 2.48
4408 | RIPA NAO APARELHADA, *1,5 X 5* CM, EM MACARANDUBA/MASSARANDUBA, ANGELIM OU EQUIVALENTE DA REGIAO - BRUTA | M | 3.1 | 3.1
45213 | RISCADOR DE FORMICA COM COMPRIMENTO *16* CM E ALTURA *5* CM | UN | 34.92 | 34.92
36250 | RODAFORRO EM PVC, PARA FORRO DE PVC, COMPRIMENTO 6 M | M | 4.83 | 4.83
10857 | RODAPE ARDOSIA, CINZA, 10 CM, E= *1CM | M | 17.53 | 17.53
4803 | RODAPE DE BORRACHA LISO, H = 70 MM, E = *2* MM, PARA ARGAMASSA, PRETO | M | 31.77 | 31.77
6186 | RODAPE DE MADEIRA MACICA CUMARU/IPE CHAMPANHE OU EQUIVALENTE DA REGIAO, *1,5 X 7 CM | M | 27 | 27
4829 | RODAPE EM MARMORE, POLIDO, BRANCO COMUM, L= *7* CM, E= *2* CM, CORTE RETO | M | 63.61 | 63.61
39829 | RODAPE EM POLIESTIRENO, BRANCO, H = *5* CM, E = *1,5* CM | M | 41 | 41
20231 | RODAPE OU RODABANCADA EM GRANITO, POLIDO, TIPO ANDORINHA/ QUARTZ/ CASTELO/ CORUMBA OU OUTROS EQUIVALENTES DA REGIAO, H= 10 CM, E= *2,0* CM | M | 66.98 | 66.98
4804 | RODAPE PLANO PARA PISO VINILICO, H = 5 CM | M | 24.39 | 24.39
34680 | RODAPE PRE-MOLDADO DE GRANILITE, MARMORITE OU GRANITINA L = 10 CM | M | 41.21 | 41.21
11573 | RODIZIO TIPO NAPOLEAO PARA JANELAS DE CORRER, EM ZAMAC, COMPRIMENTO DE APROX 60 CM, COM ROLAMENTO EM ACO | UN | 5.81 | 5.81
38401 | RODO PARA CHAO 40 CM, COM BORRACHA DUPLA E CABO | UN | 59.75 | 59.75
11575 | ROLDANA CONCAVA DUPLA, 4 RODAS, EM ZAMAC COM CHAPA DE LATAO, ROLAMENTOS EM ACO, PARA PORTAS E JANELAS DE CORRER | UN | 56.02 | 56.02
38179 | ROLDANA CONCAVA DUPLA, 4 RODAS, PARA PORTA DE CORRER, EM ZAMAC COM CHAPA DE ACO, ROLAMENTO INTERNO BLINDADO DE ACO REVESTIDO EM NYLON | UN | 46.32 | 46.32
20256 | ROLDANA PLASTICA COM PREGO, TAMANHO 30 X 30 MM, PARA INSTALACAO ELETRICA APARENTE | UN | 0.36 | 0.36
14511 | ROLO COMPACTADOR DE PNEUS, ESTATICO, PRESSAO VARIAVEL, POTENCIA 110 HP, PESO SEM/COM LASTRO 10,8/27 T, LARGURA DE ROLAGEM 2,30 M | UN | 997825.41 | 997825.41
10642 | ROLO COMPACTADOR DE PNEUS, ESTATICO, PRESSAO VARIAVEL, POTENCIA 111 HP, PESO SEM/COM LASTRO 9,5/26,0 T, LARGURA DE ROLAGEM 1,90 M | UN | 940000 | 940000
14489 | ROLO COMPACTADOR PE DE CARNEIRO VIBRATORIO, POTENCIA 125 HP, PESO OPERACIONAL SEM/COM LASTRO 11,95/13,30 T, IMPACTO DINAMICO 38,5/22,5 T, LARGURA DE TRABALHO 2,15 M | UN | 833762.51 | 833762.51
14513 | ROLO COMPACTADOR PE DE CARNEIRO VIBRATORIO, POTENCIA 80 HP, PESO OPERACIONAL SEM/COM LASTRO 7,4/8,8 T, LARGURA DE TRABALHO 1,68 M | UN | 625341.67 | 625341.67
13600 | ROLO COMPACTADOR VIBRATORIO DE UM CILINDRO LISO DE ACO, POTENCIA 125 HP, PESO SEM/COM LASTRO 10,75/12,92 T, IMPACTO DINAMICO 31,5/18,5 T, LARGURA TRABALHO 2,15 M | UN | 806866.86 | 806866.86
10646 | ROLO COMPACTADOR VIBRATORIO DE UM CILINDRO, ACO LISO, POTENCIA 80 HP, PESO OPERACIONAL MAXIMO 8,1 T, IMPACTO DINAMICO 16,15/9,5 T, LARGURA TRABALHO 1,68 M | UN | 601465.48 | 601465.48
6070 | ROLO COMPACTADOR VIBRATORIO PE DE CARNEIRO, COM CONTROLE REMOTO POR RADIO, POTENCIA 12,5 KW, PESO OPERACIONAL DE 1,675 T, LARGURA DE TRABALHO 0,85 M | UN | 821828.55 | 821828.55
6069 | ROLO COMPACTADOR VIBRATORIO REBOCAVEL, CILINDRO DE ACO LISO, POTENCIA DE TRACAO DE 65 CV, PESO DE 4,7 T, IMPACTO DINAMICO TOTAL DE 18,3 T, LARGURA DO ROLO 1,67 M | UN | 181554.32 | 181554.32
14626 | ROLO COMPACTADOR VIBRATORIO TANDEM, ACO LISO, POTENCIA 125 HP, PESO SEM/COM LASTRO 10,20/11,65 T, LARGURA DE TRABALHO 1,73 M | UN | 899714.32 | 899714.32
6067 | ROLO COMPACTADOR VIBRATORIO TANDEM, ACO LISO, POTENCIA 58 CV, PESO SEM/COM LASTRO 6,5/9,4 T, LARGURA DE TRABALHO 1,20 M | UN | 738571.44 | 738571.44
38393 | ROLO DE ESPUMA POLIESTER, 23 CM X 68 MM (COMPRIMENTO X DIAMETRO), SEM CABO | UN | 20.99 | 20.99
45233 | ROLO DE ESPUMA POLIESTER, 9 CM X 10 MM, COM CABO | UN | 9 | 9
38390 | ROLO DE LA DE CARNEIRO 25 MM X 23 CM (ALTURA DA LA X COMPRIMENTO), SEM CABO | UN | 51.57 | 51.57
11578 | ROSETA QUADRADA, SEM FUROS, EM ACO INOX POLIDO, LARGURA APROXIMADA DE 50 MM, PARA FECHADURA DE PORTA - PARAFUSOS INCLUIDOS | UN | 12.09 | 12.09
11577 | ROSETA REDONDA DE SOBREPOR, SEM FUROS, EM ACO INOX POLIDO, DIAMETRO APROXIMADO DE 50 MM, PARA FECHADURA DE PORTA - PARAFUSOS INCLUIDOS | UN | 11.54 | 11.54
42432 | ROTACAO DIAGONAL DUPLA, APARELHO TRIPLO, EM TUBO DE ACO CARBONO, PINTURA NO PROCESSO ELETROSTATICO - EQUIPAMENTO DE GINASTICA PARA ACADEMIA AO AR LIVRE / ACADEMIA DA TERCEIRA IDADE - ATI | UN | 2424.64 | 2424.64
42437 | ROTACAO VERTICAL DUPLO, EM TUBO DE ACO CARBONO, PINTURA NO PROCESSO ELETROSTATICO - EQUIPAMENTO DE GINASTICA PARA ACADEMIA AO AR LIVRE / ACADEMIA DA TERCEIRA IDADE - ATI | UN | 1843.37 | 1843.37
1116 | RUFO EXTERNO DE CHAPA DE ACO GALVANIZADA NUM 26, CORTE 25 CM | M | 17.36 | 17.36
1115 | RUFO EXTERNO DE CHAPA DE ACO GALVANIZADA NUM 26, CORTE 28 CM | M | 20.8 | 20.8
1113 | RUFO EXTERNO/INTERNO DE CHAPA DE ACO GALVANIZADA NUM 26, CORTE 33 CM | M | 24.32 | 24.32
1114 | RUFO INTERNO DE CHAPA DE ACO GALVANIZADA NUM 26, CORTE 50 CM | M | 28.97 | 28.97
40873 | RUFO INTERNO/EXTERNO DE CHAPA DE ACO GALVANIZADA NUM 24, CORTE 25 CM | M | 22.67 | 22.67
20214 | RUFO PARA TELHA ESTRUTURAL DE FIBROCIMENTO 1 ABA (SEM AMIANTO) | UN | 50.55 | 50.55
7237 | RUFO PARA TELHA ONDULADA DE FIBROCIMENTO, E = 6 MM, ABA *260* MM, COMPRIMENTO 1100 MM (SEM AMIANTO) | UN | 49.48 | 49.48
11757 | SABONETEIRA DE PAREDE EM METAL CROMADO | UN | 46 | 46
11758 | SABONETEIRA PLASTICA TIPO DISPENSER PARA SABONETE LIQUIDO COM RESERVATORIO 800 A 1500 ML | UN | 57.76 | 57.76
37526 | SACO DE RAFIA PARA ENTULHO, NOVO, LISO (SEM CLICHE), *60 X 90* CM | UN | 5.74 | 5.74
6076 | SAIBRO PARA ARGAMASSA (COLETADO NO COMERCIO) | M3 | 69 | 69
13109 | SAPATA DE PVC ADITIVADO NERVURADO D = 6 POLEGADAS | UN | 270.93 | 270.93
13110 | SAPATA DE PVC ADITIVADO NERVURADO D = 8 POLEGADAS | UN | 356.56 | 356.56
7581 | SAPATILHA EM ACO GALVANIZADO PARA CABOS COM DIAMETRO NOMINAL ATE 5/8" | UN | 3.44 | 3.44
4509 | SARRAFO *2,5 X 10* CM EM PINUS, MISTA OU EQUIVALENTE DA REGIAO - BRUTA | M | 4.13 | 4.13
4512 | SARRAFO *2,5 X 5* CM EM PINUS, MISTA OU EQUIVALENTE DA REGIAO - BRUTA | M | 1.97 | 1.97
4517 | SARRAFO *2,5 X 7,5* CM EM PINUS, MISTA OU EQUIVALENTE DA REGIAO - BRUTA | M | 2.85 | 2.85
20206 | SARRAFO APARELHADO *2 X 10* CM, EM MACARANDUBA/MASSARANDUBA, ANGELIM OU EQUIVALENTE DA REGIAO | M | 11.18 | 11.18
4460 | SARRAFO NAO APARELHADO *2,5 X 10* CM, EM MACARANDUBA/MASSARANDUBA, ANGELIM OU EQUIVALENTE DA REGIAO - BRUTA | M | 11.48 | 11.48
4415 | SARRAFO NAO APARELHADO *2,5 X 5* CM, EM MACARANDUBA/MASSARANDUBA, ANGELIM, PEROBA-ROSA OU EQUIVALENTE DA REGIAO - BRUTA | M | 6.15 | 6.15
4417 | SARRAFO NAO APARELHADO *2,5 X 7* CM, EM MACARANDUBA/MASSARANDUBA, ANGELIM, PEROBA-ROSA OU EQUIVALENTE DA REGIAO - BRUTA | M | 8.85 | 8.85
37373 | SEGURO - HORISTA (COLETADO CAIXA - ENCARGOS COMPLEMENTARES) | H | 0.08 | 0.08
40864 | SEGURO - MENSALISTA (COLETADO CAIXA - ENCARGOS COMPLEMENTARES) | MES | 15.46 | 15.46
4734 | SEIXO ROLADO PARA APLICACAO EM CONCRETO (POSTO PEDREIRA/FORNECEDOR, SEM FRETE) | M3 | 255.68 | 255.68
6085 | SELADOR ACRILICO OPACO PREMIUM INTERIOR/EXTERIOR | L | 12.06 | 12.06
38396 | SELADOR HORIZONTAL PARA FITA DE ACO 1" (25 MM) | UN | 856 | 856
11622 | SELANTE A BASE DE ALCATRAO E POLIURETANO PARA JUNTAS HORIZONTAIS | KG | 70.63 | 70.63
43143 | SELANTE ACRILICO PARA TRATAMENTO / ACABAMENTO SUPERFICIAL DE CONCRETO ESTAMPADO, APARENTE, PEDRAS E OUTROS | L | 26.68 | 26.68
7317 | SELANTE DE BASE ASFALTICA PARA VEDACAO | KG | 37.45 | 37.45
142 | SELANTE ELASTICO MONOCOMPONENTE A BASE DE POLIURETANO (PU) PARA JUNTAS DIVERSAS | 310ML | 33.33 | 33.33
43142 | SELANTE MONOCOMPONENTE A BASE DE SILICONE DE BAIXO MODULO, PARA JUNTAS DE PAVIMENTACAO | L | 151.4 | 151.4
38123 | SELANTE TIPO VEDA CALHA PARA METAL E FIBROCIMENTO | KG | 76.24 | 76.24
42699 | SELIM PVC, COM TRAVA, JE, 90 GRAUS, DN 125 X 100 MM OU 150 X 100 MM, PARA REDE COLETORA ESGOTO | UN | 35.05 | 35.05
37743 | SEMIRREBOQUE COM DOIS EIXOS EM TANDEM TIPO BASCULANTE COM CACAMBA METALICA 14 M3 (INCLUI MONTAGEM, NAO INCLUI CAVALO MECANICO) | UN | 237841.37 | 237841.37
37744 | SEMIRREBOQUE COM TRES EIXOS EM TANDEM TIPO BASCULANTE COM CACAMBA METALICA 18 M3 (INCLUI MONTAGEM, NAO INCLUI CAVALO MECANICO) | UN | 279656.7 | 279656.7
37741 | SEMIRREBOQUE COM TRES EIXOS, PARA TRANSPORTE DE CARGA SECA, DIMENSOES APROXIMADAS 2,60 X 12,50 X 0,50 M (NAO INCLUI CAVALO MECANICO) | UN | 216267.85 | 216267.85
39396 | SENSOR DE PRESENCA BIVOLT COM FOTOCELULA PARA QUALQUER TIPO DE LAMPADA, POTENCIA MAXIMA *1000* W, USO EXTERNO | UN | 63.6 | 63.6
39392 | SENSOR DE PRESENCA BIVOLT DE PAREDE COM FOTOCELULA PARA QUALQUER TIPO DE LAMPADA POTENCIA MAXIMA *1000* W, USO INTERNO | UN | 71.74 | 71.74
39393 | SENSOR DE PRESENCA BIVOLT DE PAREDE SEM FOTOCELULA PARA QUALQUER TIPO DE LAMPADA POTENCIA MAXIMA *1000* W, USO INTERNO | UN | 44.36 | 44.36
39394 | SENSOR DE PRESENCA BIVOLT DE TETO COM FOTOCELULA PARA QUALQUER TIPO DE LAMPADA POTENCIA MAXIMA *1000* W, USO INTERNO | UN | 49.93 | 49.93
39395 | SENSOR DE PRESENCA BIVOLT DE TETO SEM FOTOCELULA PARA QUALQUER TIPO DE LAMPADA POTENCIA MAXIMA *900* W, USO INTERNO | UN | 46.43 | 46.43
14618 | SERRA CIRCULAR DE BANCADA COM MOTOR ELETRICO, POTENCIA DE *1600* W, PARA DISCO DE DIAMETRO DE 10" (250 MM) | UN | 1293.57 | 1293.57
45298 | SERRA TICO-TICO COM MOTOR ELETRICO, POTENCIA DE 450 W, 60 HZ, 220 V, 3000 GPM, SEM LAMINA | UN | 427.61 | 427.61
6110 | SERRALHEIRO (HORISTA) | H | 26.78 | 26.78
40910 | SERRALHEIRO (MENSALISTA) | MES | 4693.21 | 4693.21
45255 | SERROTE PROFISSIONAL EM ACO TEMPERADO 20", CABO DE MADEIRA | UN | 39.77 | 39.77
6111 | SERVENTE DE OBRAS (HORISTA) | H | 21.54 | 21.54
41084 | SERVENTE DE OBRAS (MENSALISTA) | MES | 3773.88 | 3773.88
44535 | SERVICO DE BOMBEAMENTO DE CONCRETO COM CONSUMO MINIMO DE 40 M3, (DISPONIBILIZACAO DE BOMBA), SEM O LANCAMENTO | M3 | 44.44 | 44.44
44945 | SIFAO / TUBO SINFONADO EXTENSIVEL/SANFONADO, UNIVERSAL/ SIMPLES, ENTRE *50 A 70* CM, DE PLASTICO BRANCO | UN | 10.9 | 10.9
38637 | SIFAO EM METAL CROMADO PARA PIA AMERICANA, 1.1/2 X 1.1/2" | UN | 250.1 | 250.1
6150 | SIFAO EM METAL CROMADO PARA PIA AMERICANA, 1.1/2 X 2" | UN | 253.16 | 253.16
6136 | SIFAO EM METAL CROMADO PARA PIA OU LAVATORIO, 1 X 1.1/2" | UN | 199 | 199
38638 | SIFAO EM METAL CROMADO PARA TANQUE, 1.1/4 X 1.1/2" | UN | 210.75 | 210.75
20262 | SIFAO PLASTICO EXTENSIVEL UNIVERSAL, TIPO COPO | UN | 19.96 | 19.96
6145 | SIFAO PLASTICO TIPO COPO PARA PIA AMERICANA 1.1/2 X 1.1/2" | UN | 22.05 | 22.05
6149 | SIFAO PLASTICO TIPO COPO PARA PIA OU LAVATORIO, 1 X 1.1/2" | UN | 14.58 | 14.58
6146 | SIFAO PLASTICO TIPO COPO PARA TANQUE, 1.1/4 X 1.1/2" | UN | 20.95 | 20.95
44536 | SILICA ATIVA PARA ADICAO EM CONCRETO E ARGAMASSA | KG | 2.8 | 2.8
39961 | SILICONE ACETICO USO GERAL INCOLOR 280 G | UN | 22.02 | 22.02
42433 | SIMULADOR DE CAMINHADA TRIPLO, EM TUBO DE ACO CARBONO, PINTURA NO PROCESSO ELETROSTATICO - EQUIPAMENTO DE GINASTICA PARA ACADEMIA AO AR LIVRE / ACADEMIA DA TERCEIRA IDADE - ATI | UN | 4789.18 | 4789.18
42434 | SIMULADOR DE CAVALGADA TRIPLO, EM TUBO DE ACO CARBONO, PINTURA NO PROCESSO ELETROSTATICO - EQUIPAMENTO DE GINASTICA PARA ACADEMIA AO AR LIVRE / ACADEMIA DA TERCEIRA IDADE - ATI | UN | 5175.4 | 5175.4
42435 | SIMULADOR DE REMO INDIVIDUAL, EM TUBO DE ACO CARBONO, PINTURA NO PROCESSO ELETROSTATICO - EQUIPAMENTO DE GINASTICA PARA ACADEMIA AO AR LIVRE / ACADEMIA DA TERCEIRA IDADE - ATI | UN | 2580.78 | 2580.78
38061 | SINALIZADOR NOTURNO SIMPLES PARA PARA-RAIOS, SEM RELE FOTOELETRICO | UN | 48.73 | 48.73
20250 | SISAL EM FIBRA / ESTOPA SISAL PARA GESSO | KG | 25.86 | 25.86
13388 | SOLDA EM BARRA DE ESTANHO-CHUMBO 50/50 | KG | 252.27 | 252.27
39914 | SOLDA EM VARETA FOSCOPER, D = *2,5* MM X COMPRIMENTO 500 MM | KG | 267.45 | 267.45
12732 | SOLDA ESTANHO/COBRE PARA CONEXOES DE COBRE, FIO 2,5 MM, CARRETEL 500 GR (SEM CHUMBO) | UN | 308.6 | 308.6
6160 | SOLDADOR (HORISTA) | H | 29.26 | 29.26
41087 | SOLDADOR (MENSALISTA) | MES | 5124.92 | 5124.92
6166 | SOLDADOR ELETRICO (PARA SOLDA A SER TESTADA COM RAIOS "X") (HORISTA) | H | 31.52 | 31.52
41088 | SOLDADOR ELETRICO (PARA SOLDA A SER TESTADA COM RAIOS "X") (MENSALISTA) | MES | 5522.98 | 5522.98
20232 | SOLEIRA EM GRANITO, POLIDO, TIPO ANDORINHA/ QUARTZ/ CASTELO/ CORUMBA OU OUTROS EQUIVALENTES DA REGIAO, L= *15* CM, E= *2,0* CM | M | 94.81 | 94.81
10856 | SOLEIRA PRE-MOLDADA EM GRANILITE, MARMORITE OU GRANITINA, L = *15 CM | M | 113.34 | 113.34
4828 | SOLEIRA/ PEITORIL EM MARMORE, POLIDO, BRANCO COMUM, L= *15* CM, E= *2* CM, CORTE RETO | M | 94.94 | 94.94
20249 | SOLEIRA/ TABEIRA EM MARMORE, POLIDO, BRANCO COMUM, L= 5 CM, E= *2,0* CM | M | 51.99 | 51.99
11609 | SOLUCAO ASFALTICA ELASTOMERICA PARA IMPRIMACAO, APLICACAO A FRIO | L | 11.74 | 11.74
20083 | SOLUCAO PREPARADORA / LIMPADORA PARA PVC, FRASCO COM 1000 CM3 | UN | 68.86 | 68.86
10691 | SOLVENTE PARA COLA A BASE DE RESINA SINTETICA (PARA COLA DE LAMINADO MELAMINICO E OUTRAS SUPERFICIES) | L | 51.85 | 51.85
12295 | SOQUETE DE BAQUELITE BASE E27, PARA LAMPADAS | UN | 3.07 | 3.07
12296 | SOQUETE DE PORCELANA BASE E27, FIXO DE TETO, PARA LAMPADAS | UN | 3.97 | 3.97
12294 | SOQUETE DE PORCELANA BASE E27, PARA USO AO TEMPO, PARA LAMPADAS | UN | 9.54 | 9.54
14543 | SOQUETE DE PVC / TERMOPLASTICO BASE E27, COM CHAVE, PARA LAMPADAS | UN | 6.81 | 6.81
13329 | SOQUETE DE PVC / TERMOPLASTICO BASE E27, COM RABICHO, PARA LAMPADAS | UN | 4 | 4
21047 | SPRINKLER TIPO PENDENTE, BULBO AMARELO DE RESPOSTA RAPIDA, 79 GRAUS CELSIUS, ACABAMENTO CROMADO, D = 20 MM (3/4") | UN | 55.29 | 55.29
21042 | SPRINKLER TIPO PENDENTE, BULBO AMARELO DE RESPOSTA RAPIDA, 79 GRAUS CELSIUS, ACABAMENTO NATURAL OU CROMADO, D = 15 MM (1/2") | UN | 42.62 | 42.62
21043 | SPRINKLER TIPO PENDENTE, BULBO AMARELO DE RESPOSTA RAPIDA, 79 GRAUS CELSIUS, ACABAMENTO NATURAL, D = 20 MM (3/4") | UN | 53.83 | 53.83
21044 | SPRINKLER TIPO PENDENTE, BULBO VERMELHO DE RESPOSTA RAPIDA, 68 GRAUS CELSIUS, ACABAMENTO CROMADO, D = 15 MM (1/2") | UN | 37.5 | 37.5
21045 | SPRINKLER TIPO PENDENTE, BULBO VERMELHO DE RESPOSTA RAPIDA, 68 GRAUS CELSIUS, ACABAMENTO CROMADO, D = 20 MM (3/4") | UN | 51.37 | 51.37
21041 | SPRINKLER TIPO PENDENTE, BULBO VERMELHO DE RESPOSTA RAPIDA, 68 GRAUS CELSIUS, ACABAMENTO NATURAL, D = 20 MM (3/4") | UN | 44.3 | 44.3
21040 | SPRINKLER TIPO PENDENTE, BULBO VERMELHO RESPOSTA RAPIDA, 68 GRAUS CELSIUS, ACABAMENTO NATURAL, D = 15 MM (1/2") | UN | 36.7 | 36.7
14149 | SUPORTE "Y" PARA FITA PERFURADA | CENTO | 197.93 | 197.93
38099 | SUPORTE DE FIXACAO PARA ESPELHO / PLACA 4" X 2", PARA 3 MODULOS, PARA INSTALACAO DE TOMADAS E INTERRUPTORES (SOMENTE SUPORTE) | UN | 1.64 | 1.64
38100 | SUPORTE DE FIXACAO PARA ESPELHO / PLACA 4" X 4", PARA 6 MODULOS, PARA INSTALACAO DE TOMADAS E INTERRUPTORES (SOMENTE SUPORTE) | UN | 2.69 | 2.69
7576 | SUPORTE EM ACO GALVANIZADO PARA TRANSFORMADOR PARA POSTE DUPLO T 185 X 95 MM, CHAPA DE 5/16" | UN | 141.3 | 141.3
3384 | SUPORTE GUIA SIMPLES COM ROLDANA EM POLIPROPILENO PARA CHUMBAR, H = 20 CM | UN | 8.36 | 8.36
7572 | SUPORTE ISOLADOR REFORCADO DIAMETRO NOMINAL 5/16", COM ROSCA SOBERBA E BUCHA | UN | 7.96 | 7.96
3396 | SUPORTE ISOLADOR SIMPLES DIAMETRO NOMINAL 5/16", COM ROSCA SOBERBA E BUCHA | UN | 5.38 | 5.38
45230 | SUPORTE MANUAL PARA LIXA, PLASTICO, COM 230 X 80 MM (COMPRIMENTO X LARGURA) | UN | 42.54 | 42.54
37590 | SUPORTE MAO-FRANCESA EM ACO, ABAS IGUAIS 30 CM, CAPACIDADE MINIMA 60 KG, BRANCO | UN | 16.86 | 16.86
37591 | SUPORTE MAO-FRANCESA EM ACO, ABAS IGUAIS 40 CM, CAPACIDADE MINIMA 70 KG, BRANCO | UN | 20.27 | 20.27
12626 | SUPORTE METALICO PARA CALHA PLUVIAL, ZINCADO, DOBRADO, DIAMETRO ENTRE 119 E 170 MM, PARA DRENAGEM PLUVIAL PREDIAL | UN | 44.34 | 44.34
11033 | SUPORTE PARA CALHA DE 150 MM EM ACO GALVANIZADO | UN | 7.75 | 7.75
390 | SUPORTE PARA TUBO DIAMETRO NOMINAL 2", COM ROSCA MECANICA | UN | 9.74 | 9.74
42436 | SURF DUPLO, EM TUBO DE ACO CARBONO, PINTURA NO PROCESSO ELETROSTATICO - EQUIPAMENTO DE GINASTICA PARA ACADEMIA AO AR LIVRE / ACADEMIA DA TERCEIRA IDADE - ATI | UN | 2701.34 | 2701.34
6194 | TABUA *2,5 X 15 CM EM PINUS, MISTA OU EQUIVALENTE DA REGIAO - BRUTA | M | 5.81 | 5.81
10567 | TABUA *2,5 X 23* CM EM PINUS, MISTA OU EQUIVALENTE DA REGIAO - BRUTA | M | 9.2 | 9.2
6212 | TABUA *2,5 X 30 CM EM PINUS, MISTA OU EQUIVALENTE DA REGIAO - BRUTA | M | 13.5 | 13.5
3993 | TABUA APARELHADA *2,5 X 15* CM, EM MACARANDUBA/MASSARANDUBA, ANGELIM OU EQUIVALENTE DA REGIAO | M2 | 148.61 | 148.61
3990 | TABUA APARELHADA *2,5 X 25* CM, EM MACARANDUBA/MASSARANDUBA, ANGELIM OU EQUIVALENTE DA REGIAO | M | 27.96 | 27.96
3992 | TABUA APARELHADA *2,5 X 30* CM, EM MACARANDUBA/MASSARANDUBA, ANGELIM OU EQUIVALENTE DA REGIAO | M | 37.75 | 37.75
6178 | TABUA DE MADEIRA PARA PISO, CUMARU/IPE CHAMPANHE OU EQUIVALENTE DA REGIAO, ENCAIXE MACHO/FEMEA, *10 X 2* CM | M2 | 450.31 | 450.31
6180 | TABUA DE MADEIRA PARA PISO, CUMARU/IPE CHAMPANHE OU EQUIVALENTE DA REGIAO, ENCAIXE MACHO/FEMEA, *15 X 2* CM | M2 | 486 | 486
6182 | TABUA DE MADEIRA PARA PISO, IPE (CERNE) OU EQUIVALENTE DA REGIAO, ENCAIXE MACHO/FEMEA, *20 X 2* CM | M2 | 603.25 | 603.25
43614 | TABUA NAO APARELHADA *2,5 X 15* CM, EM MACARANDUBA/MASSARANDUBA, ANGELIM OU EQUIVALENTE DA REGIAO - BRUTA | M | 18.89 | 18.89
6193 | TABUA NAO APARELHADA *2,5 X 20* CM, EM MACARANDUBA/MASSARANDUBA, ANGELIM OU EQUIVALENTE DA REGIAO - BRUTA | M | 22.99 | 22.99
6189 | TABUA NAO APARELHADA *2,5 X 30* CM, EM MACARANDUBA/MASSARANDUBA, ANGELIM OU EQUIVALENTE DA REGIAO - BRUTA | M | 33.55 | 33.55
6214 | TACO DE MADEIRA PARA PISO, IPE (CERNE) OU EQUIVALENTE DA REGIAO, 7 X 42 CM, E = 2 CM | M2 | 282.08 | 282.08
44027 | TALA PARA EMENDA DE ELETROCALHA, SIMPLES / RETA, LISA OU PERFURADA, EM CHAPA DE ACO GALVANIZADO #22, ALTURA 50 MM | UN | 1.21 | 1.21
36153 | TALABARTE DE SEGURANCA, 2 MOSQUETOES TRAVA DUPLA *53* MM DE ABERTURA, COM ABSORVEDOR DE ENERGIA | UN | 215.62 | 215.62
10740 | TALHA ELETRICA 3 T, VELOCIDADE 2,1 M / MIN, POTENCIA 1,3 KW | UN | 9339.71 | 9339.71
13914 | TALHA MANUAL DE CORRENTE, CAPACIDADE DE 1 T COM ELEVACAO DE 3 M | UN | 675.76 | 675.76
10742 | TALHA MANUAL DE CORRENTE, CAPACIDADE DE 2 T COM ELEVACAO DE 3 M | UN | 985.61 | 985.61
45239 | TALHADEIRA CHATA, DE ACO, 10" | UN | 26 | 26
38465 | TALHADEIRA COM PUNHO DE PROTECAO *20 X 250* MM | UN | 71.85 | 71.85
7543 | TAMPA CEGA EM PVC PARA CONDULETE 4 X 2" | UN | 4.35 | 4.35
43427 | TAMPA DE CONCRETO ARMADO PARA FOSSA SEPTICA, DIAMETRO NOMINAL DE 3,00 M E ESPESSURA MINIMA DE 100 MM | UN | 2463.93 | 2463.93
41613 | TAMPA DE CONCRETO ARMADO PARA FOSSA, D = *0,90* M, E = 0,05 M | UN | 158.38 | 158.38
41614 | TAMPA DE CONCRETO ARMADO PARA FOSSA, D = *1,10* M, E = 0,05 M | UN | 201.81 | 201.81
41615 | TAMPA DE CONCRETO ARMADO PARA FOSSA, D = *1,35* M, E = 0,05 M | UN | 311.91 | 311.91
41616 | TAMPA DE CONCRETO ARMADO PARA FOSSA, D = 1,50 M, E = 0,05 M | UN | 466.05 | 466.05
41617 | TAMPA DE CONCRETO ARMADO PARA FOSSA, D = 2,00 M, E = 0,05 M | UN | 926.68 | 926.68
41618 | TAMPA DE CONCRETO ARMADO PARA FOSSA, D = 2,50 M, E = 0,05 M | UN | 1705.97 | 1705.97
43428 | TAMPA DE CONCRETO ARMADO PARA POCO DE INSPECAO, COM FURO E TAMPINHA, DIAMETRO NOMINAL DE 3,00 M E ESPESSURA MINIMA DE 100 MM | UN | 2996.57 | 2996.57
41619 | TAMPA DE CONCRETO ARMADO PARA POCO, COM FURO E TAMPINHA, D = *0,90* M, E = 0,05 M | UN | 194.15 | 194.15
41620 | TAMPA DE CONCRETO ARMADO PARA POCO, COM FURO E TAMPINHA, D = *1,10* M, E = 0,05 M | UN | 245.24 | 245.24
41622 | TAMPA DE CONCRETO ARMADO PARA POCO, COM FURO E TAMPINHA, D = *1,35* M, E = 0,05 M | UN | 425.34 | 425.34
41623 | TAMPA DE CONCRETO ARMADO PARA POCO, COM FURO E TAMPINHA, D = 1,50 M, E = 0,05 M | UN | 653.98 | 653.98
41624 | TAMPA DE CONCRETO ARMADO PARA POCO, COM FURO E TAMPINHA, D = 2,00 M, E = 0,05 M | UN | 1226.21 | 1226.21
41625 | TAMPA DE CONCRETO ARMADO PARA POCO, COM FURO E TAMPINHA, D = 2,50 M, E = 0,05 M | UN | 1886.58 | 1886.58
39346 | TAMPA PARA CONDULETE, EM PVC, PARA 1 INTERRUPTOR | UN | 2.69 | 2.69
39350 | TAMPA PARA CONDULETE, EM PVC, PARA 1 MODULO RJ | UN | 2.89 | 2.89
39351 | TAMPA PARA CONDULETE, EM PVC, PARA 2 MODULOS RJ | UN | 3.35 | 3.35
39352 | TAMPA PARA CONDULETE, EM PVC, PARA TOMADA HEXAGONAL | UN | 2.69 | 2.69
38837 | TAMPAO / CAP, ROSCA MACHO, DN 1", PARA TUBO PEX PARA INST. AGUA QUENTE/FRIA | UN | 8.81 | 8.81
38836 | TAMPAO / CAP, ROSCA MACHO, DN 3/4", PARA TUBO PEX PARA INST. AGUA QUENTE/FRIA | UN | 6.15 | 6.15
2666 | TAMPAO / TERMINAL / PLUG, D = 1 1/4", PARA DUTO CORRUGADO PEAD (CABEAMENTO SUBTERRANEO) | UN | 6.24 | 6.24
2668 | TAMPAO / TERMINAL / PLUG, D = 2", PARA DUTO CORRUGADO PEAD (CABEAMENTO SUBTERRANEO) | UN | 7.13 | 7.13
2664 | TAMPAO / TERMINAL / PLUG, D = 3", PARA DUTO CORRUGADO PEAD (CABEAMENTO SUBTERRANEO) | UN | 10.52 | 10.52
2662 | TAMPAO / TERMINAL / PLUG, D = 4", PARA DUTO CORRUGADO PEAD (CABEAMENTO SUBTERRANEO) | UN | 12.91 | 12.91
20964 | TAMPAO COM CORRENTE, EM LATAO, ENGATE RAPIDO 1 1/2", PARA INSTALACAO PREDIAL DE COMBATE A INCENDIO | UN | 128.85 | 128.85
10905 | TAMPAO COM CORRENTE, EM LATAO, ENGATE RAPIDO 2 1/2", PARA INSTALACAO PREDIAL DE COMBATE A INCENDIO | UN | 172.85 | 172.85
11289 | TAMPAO FOFO ARTICULADO P/ REGISTRO, COM BASE / REQUADRO, CLASSE A15 CARGA MAX 1,5 T, *200 X 200* MM (COM INSCRICAO EM RELEVO DO TIPO DE REDE) | UN | 88.03 | 88.03
11241 | TAMPAO FOFO ARTICULADO P/ REGISTRO, COM BASE / REQUADRO, CLASSE A15 CARGA MAXIMA 1,5 T, *400 X 400* MM (COM INSCRICAO EM RELEVO DO TIPO DE REDE) | UN | 220.09 | 220.09
11301 | TAMPAO FOFO ARTICULADO, COM BASE / REQUADRO, CLASSE B125 CARGA MAX 12,5 T, REDONDO, TAMPA 600 MM (COM INSCRICAO EM RELEVO DO TIPO DE REDE) | UN | 558.09 | 558.09
21090 | TAMPAO FOFO ARTICULADO, COM BASE / REQUADRO, CLASSE D400 CARGA MAX 40 T, REDONDO, TAMPA 600 MM (COM INSCRICAO EM RELEVO DO TIPO DE REDE) | UN | 683.86 | 683.86
11315 | TAMPAO FOFO SIMPLES COM BASE / REQUADRO, CLASSE A15 CARGA MAX. 1,5 T, 300 X 300 MM (COM INSCRICAO EM RELEVO DO TIPO DE REDE) | UN | 133.62 | 133.62
21071 | TAMPAO FOFO SIMPLES COM BASE / REQUADRO, CLASSE A15 CARGA MAX. 1,5 T, 400 X 400 MM (COM INSCRICAO EM RELEVO DO TIPO DE REDE) | UN | 204.37 | 204.37
14112 | TAMPAO FOFO SIMPLES COM BASE / REQUADRO, CLASSE A15 CARGA MAX. 1,5 T, 400 X 600 MM (COM INSCRICAO EM RELEVO DO TIPO DE REDE) | UN | 285.33 | 285.33
11316 | TAMPAO FOFO SIMPLES COM BASE / REQUADRO, CLASSE B125 CARGA MAX. 12,5 T, REDONDO, TAMPA 500 MM (COM INSCRICAO EM RELEVO DO TIPO DE REDE) | UN | 440.18 | 440.18
6243 | TAMPAO FOFO SIMPLES COM BASE / REQUADRO, CLASSE B125 CARGA MAX. 12,5 T, REDONDO, TAMPA 600 MM (COM INSCRICAO EM RELEVO DO TIPO DE REDE) | UN | 507 | 507
6240 | TAMPAO FOFO SIMPLES COM BASE / REQUADRO, CLASSE D400 CARGA MAX. 40 T, REDONDO, TAMPA 600 MM (COM INSCRICAO EM RELEVO DO TIPO DE REDE) | UN | 671.28 | 671.28
11296 | TAMPAO FOFO SIMPLES COM BASE / REQUADRO, CLASSE D400 CARGA MAX. 40 T, REDONDO, TAMPA 900 MM (COM INSCRICAO EM RELEVO DO TIPO DE REDE) | UN | 2138.83 | 2138.83
11299 | TAMPAO FOFO SIMPLES COM BASE / REQUADRO, R-2, CLASSE A15 CARGA MAX. 1,5 T, 550 X 1100 MM (COM INSCRICAO EM RELEVO DO TIPO DE REDE) | UN | 723.94 | 723.94
11688 | TANQUE ACO INOXIDAVEL (ACO 304) COM ESFREGADOR E VALVULA, DE *50 X 40 X 22* CM | UN | 508.57 | 508.57
37736 | TANQUE DE ACO CARBONO NAO REVESTIDO, PARA TRANSPORTE DE AGUA COM CAPACIDADE DE 10 M3, COM BOMBA CENTRIFUGA POR TOMADA DE FORCA, VAZAO MAXIMA *75* M3/H (INCLUI MONTAGEM, NAO INCLUI CAMINHAO) | UN | 85950 | 85950
37739 | TANQUE DE ACO PARA TRANSPORTE DE AGUA COM CAPACIDADE DE 14 M3 (INCLUI MONTAGEM, NAO INCLUI CAMINHAO) | UN | 105784.61 | 105784.61
37740 | TANQUE DE ACO PARA TRANSPORTE DE AGUA COM CAPACIDADE DE 4 M3 (INCLUI MONTAGEM, NAO INCLUI CAMINHAO) | UN | 60366.21 | 60366.21
37738 | TANQUE DE ACO PARA TRANSPORTE DE AGUA COM CAPACIDADE DE 6 M3 (INCLUI MONTAGEM, NAO INCLUI CAMINHAO) | UN | 71720.82 | 71720.82
37737 | TANQUE DE ACO PARA TRANSPORTE DE AGUA COM CAPACIDADE DE 8 M3 (INCLUI MONTAGEM, NAO INCLUI CAMINHAO) | UN | 57060.45 | 57060.45
25014 | TANQUE DE ASFALTO ESTACIONARIO COM MACARICO, CAPACIDADE 20.000 L | UN | 119510.74 | 119510.74
25013 | TANQUE DE ASFALTO ESTACIONARIO COM SERPENTINA, CAPACIDADE 20.000 L | UN | 125259.91 | 125259.91
14405 | TANQUE DE ASFALTO ESTACIONARIO COM SERPENTINA, CAPACIDADE 30.000 L | UN | 147034.86 | 147034.86
20271 | TANQUE DE LOUCA BRANCA, COM COLUNA, *30* L | UN | 517.94 | 517.94
10423 | TANQUE DE LOUCA BRANCA, SUSPENSO, *20* L | UN | 380.28 | 380.28
36790 | TANQUE DUPLO EM MARMORE SINTETICO COM CUBA LISA E ESFREGADOR, *110 X 60* CM | UN | 415.4 | 415.4
37589 | TANQUE SIMPLES EM MARMORE SINTETICO COM COLUNA, CAPACIDADE *22* L, *60 X 46* CM | UN | 508.97 | 508.97
11690 | TANQUE SIMPLES EM MARMORE SINTETICO DE FIXAR NA PAREDE, CAPACIDADE *22* L, *60 X 46* CM | UN | 270.38 | 270.38
20234 | TANQUE SIMPLES EM MARMORE SINTETICO SUSPENSO, CAPACIDADE *38* L, *60 X 60* CM | UN | 342.17 | 342.17
44480 | TARIFA "A" ENTRE 0 E 20M3 FORNECIMENTO D'AGUA | M3 | 16.84 | 16.84
11457 | TARJETA LIVRE / OCUPADO PARA PORTA DE BANHEIRO, CORPO EM ZAMAC E ESPELHO EM LATAO | UN | 45.79 | 45.79
44073 | TARUGO DELIMITADOR DE PROFUNDIDADE EM ESPUMA DE POLIETILENO DE BAIXA DENSIDADE 10 MM, CINZA | M | 0.76 | 0.76
3593 | TE 45 GRAUS DE FERRO GALVANIZADO, COM ROSCA BSP, DE 1 1/2" | UN | 94.75 | 94.75
3588 | TE 45 GRAUS DE FERRO GALVANIZADO, COM ROSCA BSP, DE 1 1/4" | UN | 73.03 | 73.03
3587 | TE 45 GRAUS DE FERRO GALVANIZADO, COM ROSCA BSP, DE 1" | UN | 45.32 | 45.32
3585 | TE 45 GRAUS DE FERRO GALVANIZADO, COM ROSCA BSP, DE 1/2" | UN | 22.56 | 22.56
3590 | TE 45 GRAUS DE FERRO GALVANIZADO, COM ROSCA BSP, DE 2 1/2" | UN | 269.02 | 269.02
3589 | TE 45 GRAUS DE FERRO GALVANIZADO, COM ROSCA BSP, DE 2" | UN | 144.39 | 144.39
3592 | TE 45 GRAUS DE FERRO GALVANIZADO, COM ROSCA BSP, DE 3" | UN | 425.24 | 425.24
3586 | TE 45 GRAUS DE FERRO GALVANIZADO, COM ROSCA BSP, DE 3/4" | UN | 29.54 | 29.54
3591 | TE 45 GRAUS DE FERRO GALVANIZADO, COM ROSCA BSP, DE 4" | UN | 681.68 | 681.68
40396 | TE 90 GRAUS EM ACO CARBONO, SOLDAVEL, PRESSAO 3.000 LBS, DN 1 1/2" | UN | 132.28 | 132.28
40395 | TE 90 GRAUS EM ACO CARBONO, SOLDAVEL, PRESSAO 3.000 LBS, DN 1 1/4" | UN | 101.52 | 101.52
40394 | TE 90 GRAUS EM ACO CARBONO, SOLDAVEL, PRESSAO 3.000 LBS, DN 1" | UN | 66.09 | 66.09
40392 | TE 90 GRAUS EM ACO CARBONO, SOLDAVEL, PRESSAO 3.000 LBS, DN 1/2" | UN | 32.66 | 32.66
40398 | TE 90 GRAUS EM ACO CARBONO, SOLDAVEL, PRESSAO 3.000 LBS, DN 2 1/2" | UN | 424.39 | 424.39
40397 | TE 90 GRAUS EM ACO CARBONO, SOLDAVEL, PRESSAO 3.000 LBS, DN 2" | UN | 217.34 | 217.34
40399 | TE 90 GRAUS EM ACO CARBONO, SOLDAVEL, PRESSAO 3.000 LBS, DN 3" | UN | 694.3 | 694.3
40393 | TE 90 GRAUS EM ACO CARBONO, SOLDAVEL, PRESSAO 3.000 LBS, DN 3/4" | UN | 42.07 | 42.07
44253 | TE CPVC, SOLDAVEL, 90 GRAUS, 114 MM, PARA AGUA QUENTE PREDIAL | UN | 285.74 | 285.74
21121 | TE CPVC, SOLDAVEL, 90 GRAUS, 15 MM, PARA AGUA QUENTE PREDIAL | UN | 4.1 | 4.1
38010 | TE CPVC, SOLDAVEL, 90 GRAUS, 22 MM, PARA AGUA QUENTE PREDIAL | UN | 5.1 | 5.1
38011 | TE CPVC, SOLDAVEL, 90 GRAUS, 28 MM, PARA AGUA QUENTE PREDIAL | UN | 10.23 | 10.23
38012 | TE CPVC, SOLDAVEL, 90 GRAUS, 35 MM, PARA AGUA QUENTE PREDIAL | UN | 39 | 39
38013 | TE CPVC, SOLDAVEL, 90 GRAUS, 42 MM, PARA AGUA QUENTE PREDIAL | UN | 50.11 | 50.11
38014 | TE CPVC, SOLDAVEL, 90 GRAUS, 54 MM, PARA AGUA QUENTE PREDIAL | UN | 83.68 | 83.68
38015 | TE CPVC, SOLDAVEL, 90 GRAUS, 73 MM, PARA AGUA QUENTE PREDIAL | UN | 196.73 | 196.73
38016 | TE CPVC, SOLDAVEL, 90 GRAUS, 89 MM, PARA AGUA QUENTE PREDIAL | UN | 228.77 | 228.77
12741 | TE DE COBRE SEM ANEL DE SOLDA, BOLSA X BOLSA X BOLSA, 104 MM | UN | 1481.81 | 1481.81
12733 | TE DE COBRE SEM ANEL DE SOLDA, BOLSA X BOLSA X BOLSA, 15 MM | UN | 7.45 | 7.45
12734 | TE DE COBRE SEM ANEL DE SOLDA, BOLSA X BOLSA X BOLSA, 22 MM | UN | 15.89 | 15.89
12735 | TE DE COBRE SEM ANEL DE SOLDA, BOLSA X BOLSA X BOLSA, 28 MM | UN | 26.14 | 26.14
12736 | TE DE COBRE SEM ANEL DE SOLDA, BOLSA X BOLSA X BOLSA, 35 MM | UN | 59.76 | 59.76
12737 | TE DE COBRE SEM ANEL DE SOLDA, BOLSA X BOLSA X BOLSA, 42 MM | UN | 76.99 | 76.99
12738 | TE DE COBRE SEM ANEL DE SOLDA, BOLSA X BOLSA X BOLSA, 54 MM | UN | 152.17 | 152.17
12739 | TE DE COBRE SEM ANEL DE SOLDA, BOLSA X BOLSA X BOLSA, 66 MM | UN | 433.17 | 433.17
12740 | TE DE COBRE SEM ANEL DE SOLDA, BOLSA X BOLSA X BOLSA, 79 MM | UN | 677.72 | 677.72
6297 | TE DE FERRO GALVANIZADO, DE 1 1/2" | UN | 43.66 | 43.66
6296 | TE DE FERRO GALVANIZADO, DE 1 1/4" | UN | 34.46 | 34.46
6323 | TE DE FERRO GALVANIZADO, DE 1" | UN | 22.52 | 22.52
6294 | TE DE FERRO GALVANIZADO, DE 1/2" | UN | 9.82 | 9.82
6299 | TE DE FERRO GALVANIZADO, DE 2 1/2" | UN | 131.3 | 131.3
6298 | TE DE FERRO GALVANIZADO, DE 2" | UN | 69.15 | 69.15
6322 | TE DE FERRO GALVANIZADO, DE 3" | UN | 175.86 | 175.86
6295 | TE DE FERRO GALVANIZADO, DE 3/4" | UN | 13.99 | 13.99
6300 | TE DE FERRO GALVANIZADO, DE 4" | UN | 324.22 | 324.22
6321 | TE DE FERRO GALVANIZADO, DE 5" | UN | 463.13 | 463.13
6301 | TE DE FERRO GALVANIZADO, DE 6" | UN | 1085.53 | 1085.53
7105 | TE DE INSPECAO, PVC, 100 X 75 MM, SERIE NORMAL PARA ESGOTO PREDIAL | UN | 44.55 | 44.55
20183 | TE DE INSPECAO, PVC, SERIE R, 100 X 75 MM, PARA ESGOTO PREDIAL | UN | 54.89 | 54.89
38448 | TE DE INSPECAO, PVC, SERIE R, 150 X 100 MM, PARA ESGOTO PREDIAL | UN | 249.08 | 249.08
20182 | TE DE INSPECAO, PVC, SERIE R, 75 X 75 MM, PARA ESGOTO PREDIAL | UN | 31.91 | 31.91
7119 | TE DE REDUCAO COM ROSCA, PVC, 90 GRAUS, 1 X 3/4", PARA AGUA FRIA PREDIAL | UN | 12.49 | 12.49
7126 | TE DE REDUCAO COM ROSCA, PVC, 90 GRAUS, 1.1/2" X 3/4", AGUA FRIA PREDIAL | UN | 25.49 | 25.49
7120 | TE DE REDUCAO COM ROSCA, PVC, 90 GRAUS, 3/4 X 1/2", PARA AGUA FRIA PREDIAL | UN | 9.58 | 9.58
6319 | TE DE REDUCAO DE FERRO GALVANIZADO, COM ROSCA BSP, DE 1 1/2" X 1" | UN | 51.29 | 51.29
6304 | TE DE REDUCAO DE FERRO GALVANIZADO, COM ROSCA BSP, DE 1 1/2" X 3/4" | UN | 51.29 | 51.29
21116 | TE DE REDUCAO DE FERRO GALVANIZADO, COM ROSCA BSP, DE 1 1/4" X 3/4" | UN | 38.84 | 38.84
6320 | TE DE REDUCAO DE FERRO GALVANIZADO, COM ROSCA BSP, DE 1" X 1/2" | UN | 26.41 | 26.41
6303 | TE DE REDUCAO DE FERRO GALVANIZADO, COM ROSCA BSP, DE 1" X 3/4" | UN | 26.41 | 26.41
6308 | TE DE REDUCAO DE FERRO GALVANIZADO, COM ROSCA BSP, DE 2 1/2" X 1 1/2" | UN | 141.92 | 141.92
6317 | TE DE REDUCAO DE FERRO GALVANIZADO, COM ROSCA BSP, DE 2 1/2" X 1 1/4" | UN | 141.92 | 141.92
6307 | TE DE REDUCAO DE FERRO GALVANIZADO, COM ROSCA BSP, DE 2 1/2" X 1" | UN | 141.92 | 141.92
6309 | TE DE REDUCAO DE FERRO GALVANIZADO, COM ROSCA BSP, DE 2 1/2" X 2" | UN | 146.04 | 146.04
6318 | TE DE REDUCAO DE FERRO GALVANIZADO, COM ROSCA BSP, DE 2" X 1 1/2" | UN | 76.55 | 76.55
6306 | TE DE REDUCAO DE FERRO GALVANIZADO, COM ROSCA BSP, DE 2" X 1 1/4" | UN | 76.55 | 76.55
6305 | TE DE REDUCAO DE FERRO GALVANIZADO, COM ROSCA BSP, DE 2" X 1" | UN | 76.55 | 76.55
6312 | TE DE REDUCAO DE FERRO GALVANIZADO, COM ROSCA BSP, DE 3" X 1 1/2" | UN | 204.14 | 204.14
6311 | TE DE REDUCAO DE FERRO GALVANIZADO, COM ROSCA BSP, DE 3" X 1 1/4" | UN | 204.14 | 204.14
6310 | TE DE REDUCAO DE FERRO GALVANIZADO, COM ROSCA BSP, DE 3" X 1" | UN | 204.14 | 204.14
6314 | TE DE REDUCAO DE FERRO GALVANIZADO, COM ROSCA BSP, DE 3" X 2 1/2" | UN | 204.14 | 204.14
6313 | TE DE REDUCAO DE FERRO GALVANIZADO, COM ROSCA BSP, DE 3" X 2" | UN | 204.14 | 204.14
6302 | TE DE REDUCAO DE FERRO GALVANIZADO, COM ROSCA BSP, DE 3/4" X 1/2" | UN | 16.24 | 16.24
6315 | TE DE REDUCAO DE FERRO GALVANIZADO, COM ROSCA BSP, DE 4" X 2" | UN | 386.52 | 386.52
6316 | TE DE REDUCAO DE FERRO GALVANIZADO, COM ROSCA BSP, DE 4" X 3" | UN | 386.52 | 386.52
39324 | TE DE REDUCAO, CPVC, 22 X 15 MM, PARA AGUA QUENTE PREDIAL | UN | 5.33 | 5.33
39325 | TE DE REDUCAO, CPVC, 28 X 22 MM, PARA AGUA QUENTE PREDIAL | UN | 8.04 | 8.04
39326 | TE DE REDUCAO, CPVC, 35 X 28 MM, PARA AGUA QUENTE PREDIAL | UN | 28.84 | 28.84
39327 | TE DE REDUCAO, CPVC, 42 X 35 MM, PARA AGUA QUENTE PREDIAL | UN | 43.52 | 43.52
11378 | TE DE REDUCAO, PVC PBA, BBB, JE, DN 100 X 50 / DE 110 X 60 MM, PARA REDE DE AGUA | UN | 113.21 | 113.21
11379 | TE DE REDUCAO, PVC PBA, BBB, JE, DN 100 X 75 / DE 110 X 85 MM, PARA REDE DE AGUA | UN | 95.67 | 95.67
11493 | TE DE REDUCAO, PVC PBA, BBB, JE, DN 75 X 50 / DE 85 X 60 MM, PARA REDE DE AGUA | UN | 55.18 | 55.18
7106 | TE DE REDUCAO, PVC, SOLDAVEL, 90 GRAUS, 110 MM X 60 MM, PARA AGUA FRIA PREDIAL | UN | 157.71 | 157.71
7104 | TE DE REDUCAO, PVC, SOLDAVEL, 90 GRAUS, 25 MM X 20 MM, PARA AGUA FRIA PREDIAL | UN | 4.25 | 4.25
7136 | TE DE REDUCAO, PVC, SOLDAVEL, 90 GRAUS, 32 MM X 25 MM, PARA AGUA FRIA PREDIAL | UN | 7.4 | 7.4
7128 | TE DE REDUCAO, PVC, SOLDAVEL, 90 GRAUS, 40 MM X 32 MM, PARA AGUA FRIA PREDIAL | UN | 9.6 | 9.6
7108 | TE DE REDUCAO, PVC, SOLDAVEL, 90 GRAUS, 50 MM X 20 MM, PARA AGUA FRIA PREDIAL | UN | 9.58 | 9.58
7129 | TE DE REDUCAO, PVC, SOLDAVEL, 90 GRAUS, 50 MM X 25 MM, PARA AGUA FRIA PREDIAL | UN | 11.27 | 11.27
7130 | TE DE REDUCAO, PVC, SOLDAVEL, 90 GRAUS, 50 MM X 32 MM, PARA AGUA FRIA PREDIAL | UN | 16.38 | 16.38
7131 | TE DE REDUCAO, PVC, SOLDAVEL, 90 GRAUS, 50 MM X 40 MM, PARA AGUA FRIA PREDIAL | UN | 20.03 | 20.03
7132 | TE DE REDUCAO, PVC, SOLDAVEL, 90 GRAUS, 75 MM X 50 MM, PARA AGUA FRIA PREDIAL | UN | 47.17 | 47.17
7133 | TE DE REDUCAO, PVC, SOLDAVEL, 90 GRAUS, 85 MM X 60 MM, PARA AGUA FRIA PREDIAL | UN | 109.01 | 109.01
37422 | TE DE SERVICO INTEGRADO, EM POLIPROPILENO (PP), PARA TUBOS EM PEAD, 63 X 20 MM - LIGACAO PREDIAL DE AGUA | UN | 56.02 | 56.02
37420 | TE DE SERVICO INTEGRADO, EM POLIPROPILENO (PP), PARA TUBOS EM PEAD/PVC, 60 X 20 MM - LIGACAO PREDIAL DE AGUA | UN | 43.79 | 43.79
37421 | TE DE SERVICO INTEGRADO, EM POLIPROPILENO (PP), PARA TUBOS EM PEAD/PVC, 60 X 32 MM - LIGACAO PREDIAL DE AGUA | UN | 59.85 | 59.85
37443 | TE DE SERVICO, PEAD PE 100, DE 125 X 20 MM, PARA ELETROFUSAO | UN | 202.82 | 202.82
37444 | TE DE SERVICO, PEAD PE 100, DE 125 X 32 MM, PARA ELETROFUSAO | UN | 206.26 | 206.26
37445 | TE DE SERVICO, PEAD PE 100, DE 125 X 63 MM, PARA ELETROFUSAO | UN | 312.63 | 312.63
37446 | TE DE SERVICO, PEAD PE 100, DE 200 X 20 MM, PARA ELETROFUSAO | UN | 340.82 | 340.82
37447 | TE DE SERVICO, PEAD PE 100, DE 200 X 32 MM, PARA ELETROFUSAO | UN | 346.15 | 346.15
37448 | TE DE SERVICO, PEAD PE 100, DE 200 X 63 MM, PARA ELETROFUSAO | UN | 474.8 | 474.8
37440 | TE DE SERVICO, PEAD PE 100, DE 63 X 20 MM, PARA ELETROFUSAO | UN | 160.98 | 160.98
37441 | TE DE SERVICO, PEAD PE 100, DE 63 X 32 MM, PARA ELETROFUSAO | UN | 160.98 | 160.98
37442 | TE DE SERVICO, PEAD PE 100, DE 63 X 63 MM, PARA ELETROFUSAO | UN | 193.89 | 193.89
38017 | TE DE TRANSICAO, CPVC, SOLDAVEL, 15 MM X 1/2", PARA AGUA QUENTE | UN | 10.9 | 10.9
38018 | TE DE TRANSICAO, CPVC, SOLDAVEL, 22 MM X 1/2", PARA AGUA QUENTE | UN | 12.26 | 12.26
39895 | TE DUPLA CURVA BRONZE/LATAO SEM ANEL DE SOLDA, ROSCA F X BOLSA X ROSCA F, 1/2" X 15 X 1/2" | UN | 53.83 | 53.83
39896 | TE DUPLA CURVA BRONZE/LATAO SEM ANEL DE SOLDA, ROSCA F X BOLSA X ROSCA F, 3/4" X 22 X 3/4" | UN | 78.89 | 78.89
44038 | TE HORIZONTAL 90 GRAUS, PARA ELETROCALHA, EM CHAPA DE ACO GALVANIZADO, ESPESSURA #14, 700 X 50 MM (L X A), SEM VIROLA, SEM TAMPA | UN | 243.3 | 243.3
44040 | TE HORIZONTAL 90 GRAUS, PARA ELETROCALHA, EM CHAPA DE ACO GALVANIZADO, ESPESSURA #14, 800 X 50 MM (L X A), SEM VIROLA, SEM TAMPA | UN | 310.44 | 310.44
44035 | TE HORIZONTAL 90 GRAUS, PARA ELETROCALHA, EM CHAPA DE ACO GALVANIZADO, ESPESSURA #16, 500 X 50 MM (L X A), SEM VIROLA, SEM TAMPA | UN | 144.76 | 144.76
44037 | TE HORIZONTAL 90 GRAUS, PARA ELETROCALHA, EM CHAPA DE ACO GALVANIZADO, ESPESSURA #16, 600 X 50 MM (L X A), SEM VIROLA, SEM TAMPA | UN | 184.19 | 184.19
44033 | TE HORIZONTAL 90 GRAUS, PARA ELETROCALHA, EM CHAPA DE ACO GALVANIZADO, ESPESSURA #18, 300 X 50 MM (L X A), SEM VIROLA, SEM TAMPA | UN | 57.26 | 57.26
44034 | TE HORIZONTAL 90 GRAUS, PARA ELETROCALHA, EM CHAPA DE ACO GALVANIZADO, ESPESSURA #18, 400 X 50 MM (L X A), SEM VIROLA, SEM TAMPA | UN | 78.7 | 78.7
44028 | TE HORIZONTAL 90 GRAUS, PARA ELETROCALHA, EM CHAPA DE ACO GALVANIZADO, ESPESSURA #22, 100 X 50 MM (L X A), SEM VIROLA, SEM TAMPA | UN | 22.98 | 22.98
44029 | TE HORIZONTAL 90 GRAUS, PARA ELETROCALHA, EM CHAPA DE ACO GALVANIZADO, ESPESSURA #22, 125 X 50 MM (L X A), SEM VIROLA, SEM TAMPA | UN | 24.42 | 24.42
44030 | TE HORIZONTAL 90 GRAUS, PARA ELETROCALHA, EM CHAPA DE ACO GALVANIZADO, ESPESSURA #22, 150 X 50 MM (L X A), SEM VIROLA, SEM TAMPA | UN | 29.34 | 29.34
44031 | TE HORIZONTAL 90 GRAUS, PARA ELETROCALHA, EM CHAPA DE ACO GALVANIZADO, ESPESSURA #22, 200 X 50 MM (L X A), SEM VIROLA, SEM TAMPA | UN | 36.02 | 36.02
44032 | TE HORIZONTAL 90 GRAUS, PARA ELETROCALHA, EM CHAPA DE ACO GALVANIZADO, ESPESSURA #22, 250 X 50 MM (L X A), SEM VIROLA, SEM TAMPA | UN | 40.87 | 40.87
44036 | TE HORIZONTAL 90 GRAUS, PARA ELETROCALHA, EM CHAPA DE ACO GALVANIZADO, ESPESSURA #22, 50 X 50 MM (L X A), SEM VIROLA, SEM TAMPA | UN | 16.88 | 16.88
44039 | TE HORIZONTAL 90 GRAUS, PARA ELETROCALHA, EM CHAPA DE ACO GALVANIZADO, ESPESSURA #22, 75 X 50 MM (L X A), SEM VIROLA, SEM TAMPA | UN | 20.53 | 20.53
38873 | TE METALICO, PARA CONEXAO COM ANEL DESLIZANTE, DN 16 MM, EM TUBO PEX PARA INST. AGUA QUENTE/FRIA | UN | 16.77 | 16.77
38874 | TE METALICO, PARA CONEXAO COM ANEL DESLIZANTE, DN 20 MM, EM TUBO PEX PARA INST. AGUA QUENTE/FRIA | UN | 21.24 | 21.24
38875 | TE METALICO, PARA CONEXAO COM ANEL DESLIZANTE, DN 25 MM, EM TUBO PEX PARA INST. AGUA QUENTE/FRIA | UN | 33.66 | 33.66
38876 | TE METALICO, PARA CONEXAO COM ANEL DESLIZANTE, DN 32 MM, EM TUBO PEX PARA INST. AGUA QUENTE/FRIA | UN | 45.23 | 45.23
39000 | TE MISTURADOR COM INSERTO METALICO, FEMEA, PPR, DN 25 MM X 3/4", PARA AGUA QUENTE E FRIA PREDIAL | UN | 33.95 | 33.95
38674 | TE MISTURADOR DE TRANSICAO, CPVC, COM ROSCA, 22 MM X 3/4", PARA AGUA QUENTE | UN | 36.7 | 36.7
38019 | TE MISTURADOR, CPVC, SOLDAVEL, 15 MM, PARA AGUA QUENTE | UN | 7.76 | 7.76
38020 | TE MISTURADOR, CPVC, SOLDAVEL, 22 MM, PARA AGUA QUENTE | UN | 9.56 | 9.56
38454 | TE MISTURADOR, PPR, F/M/M, DN 20 X 20 MM, PARA AGUA QUENTE PREDIAL | UN | 12.73 | 12.73
38455 | TE MISTURADOR, PPR, F/M/M, DN 25 X 25 MM, PARA AGUA QUENTE PREDIAL | UN | 17.04 | 17.04
38462 | TE NORMAL, PPR, F/F/F, SOLDAVEL, 90 GRAUS, DN 110 X 110 X 110 MM, PARA AGUA QUENTE PREDIAL | UN | 274.79 | 274.79
36362 | TE NORMAL, PPR, F/F/F, SOLDAVEL, 90 GRAUS, DN 20 X 20 X 20 MM, PARA AGUA QUENTE PREDIAL | UN | 3.79 | 3.79
36298 | TE NORMAL, PPR, F/F/F, SOLDAVEL, 90 GRAUS, DN 25 X 25 X 25 MM, PARA AGUA QUENTE PREDIAL | UN | 3.26 | 3.26
38456 | TE NORMAL, PPR, F/F/F, SOLDAVEL, 90 GRAUS, DN 32 X 32 X 32 MM, PARA AGUA QUENTE PREDIAL | UN | 8.12 | 8.12
38457 | TE NORMAL, PPR, F/F/F, SOLDAVEL, 90 GRAUS, DN 40 X 40 X 40 MM, PARA AGUA QUENTE PREDIAL | UN | 14.81 | 14.81
38458 | TE NORMAL, PPR, F/F/F, SOLDAVEL, 90 GRAUS, DN 50 X 50 X 50 MM, PARA AGUA QUENTE PREDIAL | UN | 28.52 | 28.52
38459 | TE NORMAL, PPR, F/F/F, SOLDAVEL, 90 GRAUS, DN 63 X 63 X 63 MM, PARA AGUA QUENTE PREDIAL | UN | 44.84 | 44.84
38460 | TE NORMAL, PPR, F/F/F, SOLDAVEL, 90 GRAUS, DN 75 X 75 X 75 MM, PARA AGUA QUENTE PREDIAL | UN | 96.19 | 96.19
38461 | TE NORMAL, PPR, F/F/F, SOLDAVEL, 90 GRAUS, DN 90 X 90 X 90 MM, PARA AGUA QUENTE PREDIAL | UN | 129.08 | 129.08
7094 | TE PVC ROSCAVEL 90 GRAUS, 1", PARA AGUA FRIA PREDIAL | UN | 13.88 | 13.88
7116 | TE PVC SOLDAVEL, BBB, 90 GRAUS, DN 40 MM, PARA ESGOTO SECUNDARIO PREDIAL | UN | 3.99 | 3.99
7118 | TE PVC, ROSCAVEL, 90 GRAUS, 1 1/2", AGUA FRIA PREDIAL | UN | 28.54 | 28.54
7098 | TE PVC, ROSCAVEL, 90 GRAUS, 1/2", AGUA FRIA PREDIAL | UN | 4.24 | 4.24
7110 | TE PVC, ROSCAVEL, 90 GRAUS, 2", AGUA FRIA PREDIAL | UN | 54.26 | 54.26
7123 | TE PVC, ROSCAVEL, 90 GRAUS, 3/4", AGUA FRIA PREDIAL | UN | 5.13 | 5.13
7121 | TE PVC, SOLDAVEL, COM BUCHA DE LATAO NA BOLSA CENTRAL, 90 GRAUS, 20 MM X 1/2", PARA AGUA FRIA PREDIAL | UN | 10.15 | 10.15
7137 | TE PVC, SOLDAVEL, COM BUCHA DE LATAO NA BOLSA CENTRAL, 90 GRAUS, 25 MM X 1/2", PARA AGUA FRIA PREDIAL | UN | 11.08 | 11.08
7122 | TE PVC, SOLDAVEL, COM BUCHA DE LATAO NA BOLSA CENTRAL, 90 GRAUS, 25 MM X 3/4", PARA AGUA FRIA PREDIAL | UN | 12.2 | 12.2
7114 | TE PVC, SOLDAVEL, COM BUCHA DE LATAO NA BOLSA CENTRAL, 90 GRAUS, 32 MM X 3/4", PARA AGUA FRIA PREDIAL | UN | 14.19 | 14.19
7109 | TE PVC, SOLDAVEL, COM ROSCA NA BOLSA CENTRAL, 90 GRAUS, 20 MM X 1/2", PARA AGUA FRIA PREDIAL | UN | 2.81 | 2.81
7135 | TE PVC, SOLDAVEL, COM ROSCA NA BOLSA CENTRAL, 90 GRAUS, 25 MM X 1/2", PARA AGUA FRIA PREDIAL | UN | 5.76 | 5.76
37947 | TE PVC, SOLDAVEL, COM ROSCA NA BOLSA CENTRAL, 90 GRAUS, 25 MM X 3/4", PARA AGUA FRIA PREDIAL | UN | 4.68 | 4.68
7103 | TE PVC, SOLDAVEL, COM ROSCA NA BOLSA CENTRAL, 90 GRAUS, 32 MM X 3/4", PARA AGUA FRIA PREDIAL | UN | 15.26 | 15.26
40419 | TE RANHURADO EM FERRO FUNDIDO, DN 50 (2") | UN | 31.92 | 31.92
40420 | TE RANHURADO EM FERRO FUNDIDO, DN 65 (2 1/2") | UN | 46.56 | 46.56
40421 | TE RANHURADO EM FERRO FUNDIDO, DN 80 (3") | UN | 49.57 | 49.57
38905 | TE ROSCA FEMEA, METALICO, PARA CONEXAO COM ANEL DESLIZANTE, DN 16 MM X 1/2", EM TUBO PEX PARA INST. AGUA QUENTE/FRIA | UN | 21.7 | 21.7
38907 | TE ROSCA FEMEA, METALICO, PARA CONEXAO COM ANEL DESLIZANTE, DN 20 MM X 1/2", EM TUBO PEX PARA INST. AGUA QUENTE/FRIA | UN | 20.92 | 20.92
38910 | TE ROSCA FEMEA, METALICO, PARA CONEXAO COM ANEL DESLIZANTE, DN 25 MM X 3/4", EM TUBO PEX PARA INST. AGUA QUENTE/FRIA | UN | 24.47 | 24.47
11655 | TE SANITARIO DE REDUCAO, PVC, DN 100 X 50 MM, SERIE NORMAL, PARA ESGOTO PREDIAL | UN | 18.46 | 18.46
11656 | TE SANITARIO DE REDUCAO, PVC, DN 100 X 75 MM, SERIE NORMAL PARA ESGOTO PREDIAL | UN | 21.2 | 21.2
7091 | TE SANITARIO, PVC, DN 100 X 100 MM, SERIE NORMAL, PARA ESGOTO PREDIAL | UN | 17.37 | 17.37
37948 | TE SANITARIO, PVC, DN 40 X 40 MM, SERIE NORMAL, PARA ESGOTO PREDIAL | UN | 4.02 | 4.02
7097 | TE SANITARIO, PVC, DN 50 X 50 MM, SERIE NORMAL, PARA ESGOTO PREDIAL | UN | 8.16 | 8.16
11658 | TE SANITARIO, PVC, DN 75 X 75 MM, SERIE NORMAL PARA ESGOTO PREDIAL | UN | 18.03 | 18.03
7146 | TE SOLDAVEL, PVC, 90 GRAUS, 110 MM, PARA AGUA FRIA PREDIAL (NBR 5648) | UN | 185.72 | 185.72
7138 | TE SOLDAVEL, PVC, 90 GRAUS, 20 MM, PARA AGUA FRIA PREDIAL (NBR 5648) | UN | 1.17 | 1.17
7139 | TE SOLDAVEL, PVC, 90 GRAUS, 25 MM, PARA AGUA FRIA PREDIAL (NBR 5648) | UN | 1.33 | 1.33
7140 | TE SOLDAVEL, PVC, 90 GRAUS, 32 MM, PARA AGUA FRIA PREDIAL (NBR 5648) | UN | 4.18 | 4.18
7141 | TE SOLDAVEL, PVC, 90 GRAUS, 40 MM, PARA AGUA FRIA PREDIAL (NBR 5648) | UN | 10.22 | 10.22
7143 | TE SOLDAVEL, PVC, 90 GRAUS, 60 MM, PARA AGUA FRIA PREDIAL (NBR 5648) | UN | 34.29 | 34.29
7144 | TE SOLDAVEL, PVC, 90 GRAUS, 75 MM, PARA AGUA FRIA PREDIAL (NBR 5648) | UN | 63.61 | 63.61
7145 | TE SOLDAVEL, PVC, 90 GRAUS, 85 MM, PARA AGUA FRIA PREDIAL (NBR 5648) | UN | 86.49 | 86.49
7142 | TE SOLDAVEL, PVC, 90 GRAUS,50 MM, PARA AGUA FRIA PREDIAL (NBR 5648) | UN | 10.68 | 10.68
39322 | TE, PLASTICO, DN 16 MM, PARA CONEXAO COM CRIMPAGEM, EM TUBO PEX PARA INST. AGUA QUENTE/FRIA | UN | 10.32 | 10.32
39289 | TE, PLASTICO, DN 20 MM, PARA CONEXAO COM CRIMPAGEM, EM TUBO PEX PARA INST. AGUA QUENTE/FRIA | UN | 19.24 | 19.24
39290 | TE, PLASTICO, DN 25 MM, PARA CONEXAO COM CRIMPAGEM, EM TUBO PEX PARA INST. AGUA QUENTE/FRIA | UN | 32.49 | 32.49
39291 | TE, PLASTICO, DN 32 MM, PARA CONEXAO COM CRIMPAGEM, EM TUBO PEX PARA INST. AGUA QUENTE/FRIA | UN | 35.93 | 35.93
41892 | TE, PVC PBA, BBB, 90 GRAUS, DN 100 / DE 110 MM, PARA REDE DE AGUA | UN | 142.47 | 142.47
7048 | TE, PVC PBA, BBB, 90 GRAUS, DN 50 / DE 60 MM, PARA REDE DE AGUA | UN | 30.75 | 30.75
7088 | TE, PVC PBA, BBB, 90 GRAUS, DN 75 / DE 85 MM, PARA REDE DE AGUA | UN | 67.24 | 67.24
7070 | TE, PVC, 90 GRAUS, BBB, JE, DN 200 MM, PARA REDE COLETORA ESGOTO | UN | 223.42 | 223.42
20179 | TE, PVC, SERIE R, 100 X 100 MM, PARA ESGOTO PREDIAL | UN | 47.52 | 47.52
20178 | TE, PVC, SERIE R, 100 X 75 MM, PARA ESGOTO PREDIAL | UN | 56.96 | 56.96
20180 | TE, PVC, SERIE R, 150 X 100 MM, PARA ESGOTO PREDIAL | UN | 94.01 | 94.01
20181 | TE, PVC, SERIE R, 150 X 150 MM, PARA ESGOTO PREDIAL | UN | 125.87 | 125.87
20177 | TE, PVC, SERIE R, 75 X 75 MM, PARA ESGOTO PREDIAL | UN | 31.13 | 31.13
40945 | TECNICO DE EDIFICACOES (HORISTA) | H | 60.95 | 60.95
40946 | TECNICO DE EDIFICACOES (MENSALISTA) | MES | 10677.98 | 10677.98
7153 | TECNICO EM LABORATORIO E CAMPO DE CONSTRUCAO CIVIL (HORISTA) | H | 60.91 | 60.91
41089 | TECNICO EM LABORATORIO E CAMPO DE CONSTRUCAO CIVIL (MENSALISTA) | MES | 10668.87 | 10668.87
40943 | TECNICO EM SEGURANCA DO TRABALHO (HORISTA) | H | 74.31 | 74.31
40944 | TECNICO EM SEGURANCA DO TRABALHO (MENSALISTA) | MES | 13017.94 | 13017.94
6175 | TECNICO EM SONDAGEM (HORISTA) | H | 33.61 | 33.61
41092 | TECNICO EM SONDAGEM (MENSALISTA) | MES | 5887.39 | 5887.39
37712 | TELA ARAME GALVANIZADO REVESTIDO COM POLIMERO, MALHA HEXAGONAL DUPLA TORCAO, 8 X 10 CM (ZN/AL REVESTIDO COM POLIMERO), FIO *2,4* MM | M2 | 66.17 | 66.17
34558 | TELA DE ACO SOLDADA GALVANIZADA/ZINCADA PARA ALVENARIA, FIO D = *1,20 A 1,70* MM, MALHA 15 X 15 MM, (C X L) *50 X 10,5* CM | M | 2.52 | 2.52
34547 | TELA DE ACO SOLDADA GALVANIZADA/ZINCADA PARA ALVENARIA, FIO D = *1,20 A 1,70* MM, MALHA 15 X 15 MM, (C X L) *50 X 12* CM | M | 3.1 | 3.1
34548 | TELA DE ACO SOLDADA GALVANIZADA/ZINCADA PARA ALVENARIA, FIO D = *1,20 A 1,70* MM, MALHA 15 X 15 MM, (C X L) *50 X 17,5* CM | M | 5.09 | 5.09
34550 | TELA DE ACO SOLDADA GALVANIZADA/ZINCADA PARA ALVENARIA, FIO D = *1,20 A 1,70* MM, MALHA 15 X 15 MM, (C X L) *50 X 6* CM | M | 1.34 | 1.34
34557 | TELA DE ACO SOLDADA GALVANIZADA/ZINCADA PARA ALVENARIA, FIO D = *1,20 A 1,70* MM, MALHA 15 X 15 MM, (C X L) *50 X 7,5* CM | M | 1.96 | 1.96
37411 | TELA DE ACO SOLDADA GALVANIZADA/ZINCADA PARA ALVENARIA, FIO D = *1,24 MM, MALHA 25 X 25 MM | M2 | 14.37 | 14.37
39508 | TELA DE ACO SOLDADA NERVURADA, CA-60, L-159, (1,69 KG/M2), DIAMETRO DO FIO = 4,5 MM, LARGURA = 2,45 M, ESPACAMENTO DA MALHA = 30 X 10 CM | M2 | 8.07 | 8.07
39507 | TELA DE ACO SOLDADA NERVURADA, CA-60, Q-113, (1,8 KG/M2), DIAMETRO DO FIO = 3,8 MM, LARGURA = 2,45 M, ESPACAMENTO DA MALHA = 10 X 10 CM | M2 | 12.04 | 12.04
7155 | TELA DE ACO SOLDADA NERVURADA, CA-60, Q-138, (2,20 KG/M2), DIAMETRO DO FIO = 4,2 MM, LARGURA = 2,45 M, ESPACAMENTO DA MALHA = 10 X 10 CM | M2 | 15.46 | 15.46
42406 | TELA DE ACO SOLDADA NERVURADA, CA-60, Q-159, (2,52 KG/M2), DIAMETRO DO FIO = 4,5 MM, LARGURA = 2,45 M, ESPACAMENTO DA MALHA = 10 X 10 CM | M2 | 17.72 | 17.72
7156 | TELA DE ACO SOLDADA NERVURADA, CA-60, Q-196, (3,11 KG/M2), DIAMETRO DO FIO = 5,0 MM, LARGURA = 2,45 M, ESPACAMENTO DA MALHA = 10 X 10 CM | M2 | 22.18 | 22.18
43127 | TELA DE ACO SOLDADA NERVURADA, CA-60, Q-283 (4,48 KG/M2), DIAMETRO DO FIO = 6,0 MM, LARGURA = 2,45 X 6,00 M DE COMPRIMENTO, ESPACAMENTO DA MALHA = 10 X 10 CM | M2 | 31.74 | 31.74
10917 | TELA DE ACO SOLDADA NERVURADA, CA-60, Q-61, (0,97 KG/M2), DIAMETRO DO FIO = 3,4 MM, LARGURA = 2,45 M, ESPACAMENTO DA MALHA = 15 X 15 CM | M2 | 6.7 | 6.7
21141 | TELA DE ACO SOLDADA NERVURADA, CA-60, Q-92, (1,48 KG/M2), DIAMETRO DO FIO = 4,2 MM, LARGURA = 2,45 X 60 M DE COMPRIMENTO, ESPACAMENTO DA MALHA = 15 X 15 CM | M2 | 10.37 | 10.37
39509 | TELA DE ACO SOLDADA NERVURADA, CA-60, T-196, (2,11 KG/M2), DIAMETRO DO FIO = 5,0 MM, LARGURA = 2,45 M, ESPACAMENTO DA MALHA = 30 X 10 CM | M2 | 9.98 | 9.98
44529 | TELA DE ANIAGEM (JUTA) | M2 | 23.22 | 23.22
7167 | TELA DE ARAME GALVANIZADA QUADRANGULAR / LOSANGULAR, FIO 2,11 MM (14 BWG), MALHA 5 X 5 CM, H = 2 M | M2 | 25.6 | 25.6
10928 | TELA DE ARAME GALVANIZADA QUADRANGULAR / LOSANGULAR, FIO 2,11 MM (14 BWG), MALHA 8 X 8 CM, H = 2 M | M2 | 14.71 | 14.71
10933 | TELA DE ARAME GALVANIZADA QUADRANGULAR / LOSANGULAR, FIO 2,77 MM (12 BWG), MALHA 10 X 10 CM, H = 2 M | M2 | 22.19 | 22.19
7158 | TELA DE ARAME GALVANIZADA QUADRANGULAR / LOSANGULAR, FIO 2,77 MM (12 BWG), MALHA 5 X 5 CM, H = 2 M | M2 | 37.63 | 37.63
10927 | TELA DE ARAME GALVANIZADA QUADRANGULAR / LOSANGULAR, FIO 2,77 MM (12 BWG), MALHA 8 X 8 CM, H = 2 M | M2 | 24.06 | 24.06
7162 | TELA DE ARAME GALVANIZADA QUADRANGULAR / LOSANGULAR, FIO 3,4 MM (10 BWG), MALHA 5 X 5 CM, H = 2 M | M2 | 58.89 | 58.89
10932 | TELA DE ARAME GALVANIZADA QUADRANGULAR / LOSANGULAR, FIO 4,19 MM (8 BWG), MALHA 5 X 5 CM, H = 2 M | M2 | 102.42 | 102.42
10937 | TELA DE ARAME GALVANIZADA REVESTIDA EM PVC, QUADRANGULAR / LOSANGULAR, FIO 2,11 MM (14 BWG), BITOLA FINAL = *2,8* MM, MALHA *8 X 8* CM, H = 2 M | M2 | 26.32 | 26.32
10935 | TELA DE ARAME GALVANIZADA REVESTIDA EM PVC, QUADRANGULAR / LOSANGULAR, FIO 2,77 MM (12 BWG), BITOLA FINAL = *3,8* MM, MALHA 7,5 X 7,5 CM, H = 2 M | M2 | 45.66 | 45.66
10931 | TELA DE ARAME GALVANIZADA, HEXAGONAL, FIO 0,56 MM (24 BWG), MALHA 1/2", H = 1 M | M2 | 12.84 | 12.84
7164 | TELA DE ARAME ONDULADA, FIO *2,77* MM (12 BWG), MALHA 5 X 5 CM, H = 2 M | M2 | 42.5 | 42.5
36887 | TELA DE FIBRA DE VIDRO, ACABAMENTO ANTI-ALCALINO, MALHA 10 X 10 MM | M2 | 8.6 | 8.6
34630 | TELA EM MALHA HEXAGONAL DE DUPLA TORCAO 8 X 10 CM (ZN/AL REVESTIDO COM POLIMERO), FIO 2,7 MM, COM GEOMANTA OU BIOMANTA, DIMENSOES 4,0 X 2,0 X 0,6 M, COM INCLINACAO DE 70 GRAUS, PARA SOLO REFORCADO | UN | 1075.38 | 1075.38
7161 | TELA EM METAL PARA ESTUQUE (DEPLOYE) | M2 | 5.29 | 5.29
7170 | TELA FACHADEIRA EM POLIETILENO, ROLO DE 3 X 100 M (L X C), COR BRANCA, SEM LOGOMARCA - PARA PROTECAO DE OBRAS | M2 | 2.08 | 2.08
37524 | TELA PLASTICA LARANJA, TIPO TAPUME PARA SINALIZACAO, MALHA RETANGULAR, ROLO 1.20 X 50 M (L X C) | M | 1.9 | 1.9
37525 | TELA PLASTICA TECIDA LISTRADA BRANCA E LARANJA, TIPO GUARDA CORPO, EM POLIETILENO MONOFILADO, ROLO 1,20 X 50 M (L X C) | M | 2.6 | 2.6
36789 | TELHA CERAMICA TIPO AMERICANA, COMPRIMENTO DE *45* CM, RENDIMENTO DE *12* TELHAS/M2 | UN | 4.25 | 4.25
7173 | TELHA DE BARRO / CERAMICA, NAO ESMALTADA, TIPO COLONIAL, CANAL, PLAN, PAULISTA, COMPRIMENTO DE *44 A 50* CM, RENDIMENTO DE COBERTURA DE *26* TELHAS/M2 | MIL | 2745 | 2745
7175 | TELHA DE BARRO / CERAMICA, NAO ESMALTADA, TIPO ROMANA, AMERICANA, PORTUGUESA, FRANCESA, COMPRIMENTO DE *41* CM, RENDIMENTO DE *16* TELHAS/M2 | UN | 3.1 | 3.1
40741 | TELHA DE CONCRETO TIPO CLASSICA, COR CINZA, COMPRIMENTO DE *42* CM, RENDIMENTO DE *10* TELHAS/M2 | UN | 3.12 | 3.12
7184 | TELHA DE FIBRA DE VIDRO ONDULADA, TRANSLUCIDA / INCOLOR, E = *0,6* MM, DE *0,50 X 2,44* M (L X C) | M2 | 40.98 | 40.98
34458 | TELHA DE FIBROCIMENTO E = 6 MM, DE 3,00 X 1,06 M (SEM AMIANTO) | UN | 138.05 | 138.05
34464 | TELHA DE FIBROCIMENTO E = 6 MM, DE 4,10 X 1,06 M (SEM AMIANTO) | UN | 205.5 | 205.5
34468 | TELHA DE FIBROCIMENTO E = 6 MM, DE 4,60 X 1,06 M (SEM AMIANTO) | UN | 259.08 | 259.08
34473 | TELHA DE FIBROCIMENTO E = 8 MM, DE 3,00 X 1,06 M (SEM AMIANTO) | UN | 157.16 | 157.16
34480 | TELHA DE FIBROCIMENTO E = 8 MM, DE 4,10 X 1,06 M (SEM AMIANTO) | UN | 290.45 | 290.45
34486 | TELHA DE FIBROCIMENTO E = 8 MM, DE 4,60 X 1,06 M (SEM AMIANTO) | UN | 343.88 | 343.88
7190 | TELHA DE FIBROCIMENTO ONDULADA E = 4 MM, DE 1,22 X 0,50 M (SEM AMIANTO) | UN | 11.48 | 11.48
34417 | TELHA DE FIBROCIMENTO ONDULADA E = 4 MM, DE 2,13 X 0,50 M (SEM AMIANTO) | UN | 18.37 | 18.37
7213 | TELHA DE FIBROCIMENTO ONDULADA E = 4 MM, DE 2,44 X 0,50 M (SEM AMIANTO) | M2 | 16.85 | 16.85
7195 | TELHA DE FIBROCIMENTO ONDULADA E = 6 MM, DE 1,53 X 1,10 M (SEM AMIANTO) | UN | 49.47 | 49.47
7186 | TELHA DE FIBROCIMENTO ONDULADA E = 6 MM, DE 1,83 X 1,10 M (SEM AMIANTO) | UN | 53.89 | 53.89
7194 | TELHA DE FIBROCIMENTO ONDULADA E = 6 MM, DE 2,44 X 1,10 M (SEM AMIANTO) | M2 | 24.84 | 24.84
7197 | TELHA DE FIBROCIMENTO ONDULADA E = 6 MM, DE 3,66 X 1,10 M (SEM AMIANTO) | UN | 104.87 | 104.87
7192 | TELHA DE FIBROCIMENTO ONDULADA E = 8 MM, DE 1,53 X 1,10 M (SEM AMIANTO) | UN | 93.95 | 93.95
7193 | TELHA DE FIBROCIMENTO ONDULADA E = 8 MM, DE 1,83 X 1,10 M (SEM AMIANTO) | UN | 105.78 | 105.78
7189 | TELHA DE FIBROCIMENTO ONDULADA E = 8 MM, DE 2,44 X 1,10 M (SEM AMIANTO) | UN | 122.93 | 122.93
34402 | TELHA DE FIBROCIMENTO ONDULADA E = 8 MM, DE 3,66 X 1,10 M (SEM AMIANTO) | UN | 173.55 | 173.55
7245 | TELHA DE VIDRO TIPO FRANCESA, *39 X 23* CM | UN | 35.35 | 35.35
34425 | TELHA ESTRUTURAL DE FIBROCIMENTO 1 ABA, DE 0,52 X 2,00 M (SEM AMIANTO) | UN | 111.48 | 111.48
7223 | TELHA ESTRUTURAL DE FIBROCIMENTO 1 ABA, DE 0,52 X 2,50 M (SEM AMIANTO) | UN | 124.24 | 124.24
7234 | TELHA ESTRUTURAL DE FIBROCIMENTO 1 ABA, DE 0,52 X 3,60 M (SEM AMIANTO) | UN | 187.48 | 187.48
7224 | TELHA ESTRUTURAL DE FIBROCIMENTO 1 ABA, DE 0,52 X 4,00 M (SEM AMIANTO) | UN | 228.39 | 228.39
7225 | TELHA ESTRUTURAL DE FIBROCIMENTO 1 ABA, DE 0,52 X 5,00 M (SEM AMIANTO) | UN | 244.9 | 244.9
7226 | TELHA ESTRUTURAL DE FIBROCIMENTO 1 ABA, DE 0,52 X 5,50 M (SEM AMIANTO) | UN | 261.34 | 261.34
7227 | TELHA ESTRUTURAL DE FIBROCIMENTO 1 ABA, DE 0,52 X 6,50 M (SEM AMIANTO) | UN | 297.48 | 297.48
7212 | TELHA ESTRUTURAL DE FIBROCIMENTO 1 ABA, DE 0,52 X 7,20 M (SEM AMIANTO) | UN | 326.85 | 326.85
7229 | TELHA ESTRUTURAL DE FIBROCIMENTO 2 ABAS, DE 1,00 X 3,00 M (SEM AMIANTO) | UN | 207.18 | 207.18
7230 | TELHA ESTRUTURAL DE FIBROCIMENTO 2 ABAS, DE 1,00 X 4,60 M (SEM AMIANTO) | UN | 344.92 | 344.92
7231 | TELHA ESTRUTURAL DE FIBROCIMENTO 2 ABAS, DE 1,00 X 6,00 M (SEM AMIANTO) | UN | 489.29 | 489.29
7220 | TELHA ESTRUTURAL DE FIBROCIMENTO 2 ABAS, DE 1,00 X 7,40 M (SEM AMIANTO) | UN | 603.98 | 603.98
34447 | TELHA ESTRUTURAL DE FIBROCIMENTO 2 ABAS, DE 1,00 X 8,20 M (SEM AMIANTO) | UN | 675.34 | 675.34
7233 | TELHA ESTRUTURAL DE FIBROCIMENTO 2 ABAS, DE 1,00 X 9,20 M (SEM AMIANTO) | UN | 774.72 | 774.72
40740 | TELHA GALVALUME COM ISOLAMENTO TERMOACUSTICO EM ESPUMA RIGIDA DE POLIURETANO (PU) INJETADO, ESPESSURA DE 30 MM, DENSIDADE DE 35 KG/M3, REVESTIMENTO EM TELHA TRAPEZOIDAL NAS DUAS FACES COM ESPESSURA DE 0,50 MM CADA, ACABAMENTO NATURAL (NAO INCLUI ACESSORIOS DE FIXACAO) | M2 | 152.61 | 152.61
25007 | TELHA ONDULADA EM ACO ZINCADO, ALTURA DE 17 MM, ESPESSURA DE 0,50 MM, LARGURA UTIL DE APROXIMADAMENTE 985 MM, SEM PINTURA | M2 | 43.67 | 43.67
43071 | TELHA TERMOISOLANTE REVESTIDA EM ACO GALVALUME, FACE SUPERIOR TRAPEZOIDAL E FACE INFERIOR PLANA (NAO INCLUI ACESSORIOS DE FIXACAO), REVEST COM ESPESSURA DE 0,50 MM, COM PRE-PINTURA DE COR BRANCA NAS DUAS FACES, NUCLEO EM POLIISOCIANURATO (PIR) COM ESPESSURA DE 50 MM | M2 | 171.84 | 171.84
39520 | TELHA TERMOISOLANTE REVESTIDA EM ACO GALVANIZADO, FACE SUPERIOR EM TELHA TRAPEZOIDAL E FACE INFERIOR EM CHAPA PLANA (SEM ACESSORIOS DE FIXACAO), REVESTIMENTO COM ESPESSURA DE 0,50 MM COM PRE-PINTURA NAS DUAS FACES, NUCLEO EM POLIESTIRENO (EPS) DE 30 MM | M2 | 140.2 | 140.2
39521 | TELHA TERMOISOLANTE REVESTIDA EM ACO GALVANIZADO, FACE SUPERIOR EM TELHA TRAPEZOIDAL E FACE INFERIOR EM CHAPA PLANA (SEM ACESSORIOS DE FIXACAO), REVESTIMENTO COM ESPESSURA DE 0,50 MM COM PRE-PINTURA NAS DUAS FACES, NUCLEO EM POLIESTIRENO (EPS) DE 50 MM | M2 | 144.77 | 144.77
39522 | TELHA TERMOISOLANTE REVESTIDA EM ACO GALVANIZADO, FACES SUPERIOR E INFERIOR EM TELHA TRAPEZOIDAL (SEM ACESSORIOS DE FIXACAO), REVESTIMENTO COM ESPESSURA DE 0,50 MM COM PRE-PINTURA NAS DUAS FACES, NUCLEO EM POLIESTIRENO (EPS) DE 50 MM | M2 | 149.5 | 149.5
7243 | TELHA TRAPEZOIDAL EM ACO ZINCADO, SEM PINTURA, ALTURA DE APROXIMADAMENTE 40 MM, ESPESSURA DE 0,50 MM E LARGURA UTIL DE 980 MM | M2 | 45.63 | 45.63
11067 | TELHA TRAPEZOIDAL EM ALUMINIO, ALTURA DE *38* MM E ESPESSURA DE 0,5 MM (LARGURA TOTAL DE 1056 MM E COMPRIMENTO DE 5000 MM) | UN | 417.81 | 417.81
11068 | TELHA TRAPEZOIDAL EM ALUMINIO, ALTURA DE *38* MM E ESPESSURA DE 0,7 MM (LARGURA TOTAL DE 1056 MM E COMPRIMENTO DE 5000 MM) | UN | 527.84 | 527.84
7246 | TELHA VIDRO TIPO CANAL OU COLONIAL, C = 46 A 50 CM | UN | 39.04 | 39.04
12869 | TELHADOR / TELHADISTA (HORISTA) | H | 26.09 | 26.09
41097 | TELHADOR / TELHADISTA (MENSALISTA) | MES | 4570.16 | 4570.16
1574 | TERMINAL A COMPRESSAO EM COBRE ESTANHADO PARA CABO 10 MM2, 1 FURO E 1 COMPRESSAO, PARA PARAFUSO DE FIXACAO M6 | UN | 1.77 | 1.77
1581 | TERMINAL A COMPRESSAO EM COBRE ESTANHADO PARA CABO 120 MM2, 1 FURO E 1 COMPRESSAO, PARA PARAFUSO DE FIXACAO M12 | UN | 12.29 | 12.29
1575 | TERMINAL A COMPRESSAO EM COBRE ESTANHADO PARA CABO 16 MM2, 1 FURO E 1 COMPRESSAO, PARA PARAFUSO DE FIXACAO M6 | UN | 2.1 | 2.1
1570 | TERMINAL A COMPRESSAO EM COBRE ESTANHADO PARA CABO 2,5 MM2, 1 FURO E 1 COMPRESSAO, PARA PARAFUSO DE FIXACAO M5 | UN | 1.05 | 1.05
1576 | TERMINAL A COMPRESSAO EM COBRE ESTANHADO PARA CABO 25 MM2, 1 FURO E 1 COMPRESSAO, PARA PARAFUSO DE FIXACAO M8 | UN | 2.91 | 2.91
1577 | TERMINAL A COMPRESSAO EM COBRE ESTANHADO PARA CABO 35 MM2, 1 FURO E 1 COMPRESSAO, PARA PARAFUSO DE FIXACAO M8 | UN | 3.28 | 3.28
1571 | TERMINAL A COMPRESSAO EM COBRE ESTANHADO PARA CABO 4 MM2, 1 FURO E 1 COMPRESSAO, PARA PARAFUSO DE FIXACAO M5 | UN | 1.37 | 1.37
1578 | TERMINAL A COMPRESSAO EM COBRE ESTANHADO PARA CABO 50 MM2, 1 FURO E 1 COMPRESSAO, PARA PARAFUSO DE FIXACAO M8 | UN | 5.69 | 5.69
1573 | TERMINAL A COMPRESSAO EM COBRE ESTANHADO PARA CABO 6 MM2, 1 FURO E 1 COMPRESSAO, PARA PARAFUSO DE FIXACAO M6 | UN | 1.64 | 1.64
1579 | TERMINAL A COMPRESSAO EM COBRE ESTANHADO PARA CABO 70 MM2, 1 FURO E 1 COMPRESSAO, PARA PARAFUSO DE FIXACAO M10 | UN | 7.09 | 7.09
1580 | TERMINAL A COMPRESSAO EM COBRE ESTANHADO PARA CABO 95 MM2, 1 FURO E 1 COMPRESSAO, PARA PARAFUSO DE FIXACAO M12 | UN | 8.74 | 8.74
39321 | TERMINAL DE VENTILACAO, 100 MM, SERIE NORMAL, ESGOTO PREDIAL | UN | 23.81 | 23.81
39319 | TERMINAL DE VENTILACAO, 50 MM, SERIE NORMAL, ESGOTO PREDIAL | UN | 9.91 | 9.91
39320 | TERMINAL DE VENTILACAO, 75 MM, SERIE NORMAL, ESGOTO PREDIAL | UN | 19.05 | 19.05
1542 | TERMINAL METALICO A PRESSAO 1 CABO, PARA CABOS DE 4 A 10 MM2, COM 2 FUROS PARA FIXACAO | UN | 24.21 | 24.21
1591 | TERMINAL METALICO A PRESSAO PARA 1 CABO DE 120 MM2, COM 1 FURO DE FIXACAO | UN | 27.09 | 27.09
1547 | TERMINAL METALICO A PRESSAO PARA 1 CABO DE 150 A 185 MM2, COM 2 FUROS PARA FIXACAO | UN | 141.97 | 141.97
38196 | TERMINAL METALICO A PRESSAO PARA 1 CABO DE 150 MM2, COM 1 FURO DE FIXACAO | UN | 27.65 | 27.65
1543 | TERMINAL METALICO A PRESSAO PARA 1 CABO DE 16 A 25 MM2, COM 2 FUROS PARA FIXACAO | UN | 29.38 | 29.38
1585 | TERMINAL METALICO A PRESSAO PARA 1 CABO DE 16 MM2, COM 1 FURO DE FIXACAO | UN | 5.69 | 5.69
1593 | TERMINAL METALICO A PRESSAO PARA 1 CABO DE 185 MM2, COM 1 FURO DE FIXACAO | UN | 30.22 | 30.22
11838 | TERMINAL METALICO A PRESSAO PARA 1 CABO DE 240 MM2, COM 1 FURO DE FIXACAO | UN | 39.87 | 39.87
1594 | TERMINAL METALICO A PRESSAO PARA 1 CABO DE 25 A 35 MM2, COM 2 FUROS PARA FIXACAO | UN | 40.31 | 40.31
1586 | TERMINAL METALICO A PRESSAO PARA 1 CABO DE 25 MM2, COM 1 FURO DE FIXACAO | UN | 7.2 | 7.2
11839 | TERMINAL METALICO A PRESSAO PARA 1 CABO DE 300 MM2, COM 1 FURO DE FIXACAO | UN | 58.02 | 58.02
1587 | TERMINAL METALICO A PRESSAO PARA 1 CABO DE 35 MM2, COM 1 FURO DE FIXACAO | UN | 7.33 | 7.33
1545 | TERMINAL METALICO A PRESSAO PARA 1 CABO DE 50 A 70 MM2, COM 2 FUROS PARA FIXACAO | UN | 69.62 | 69.62
1588 | TERMINAL METALICO A PRESSAO PARA 1 CABO DE 50 MM2, COM 1 FURO DE FIXACAO | UN | 10.06 | 10.06
1535 | TERMINAL METALICO A PRESSAO PARA 1 CABO DE 6 A 10 MM2, COM 1 FURO DE FIXACAO | UN | 5.8 | 5.8
1589 | TERMINAL METALICO A PRESSAO PARA 1 CABO DE 70 MM2, COM 1 FURO DE FIXACAO | UN | 10.38 | 10.38
1546 | TERMINAL METALICO A PRESSAO PARA 1 CABO DE 95 A 120 MM2, COM 2 FUROS PARA FIXACAO | UN | 117.48 | 117.48
1590 | TERMINAL METALICO A PRESSAO PARA 1 CABO DE 95 MM2, COM 1 FURO DE FIXACAO | UN | 18.27 | 18.27
38415 | TERMOFUSORA PARA TUBOS E CONEXOES EM PPR COM DIAMETROS DE 20 A 63 MM, POTENCIA DE 800 W, TENSAO 220 V | UN | 560.91 | 560.91
38414 | TERMOFUSORA PARA TUBOS E CONEXOES EM PPR COM DIAMETROS DE 75 A 110 MM, POTENCIA DE *1100* W, TENSAO 220 V | UN | 715.47 | 715.47
38128 | TERRA VEGETAL (ENSACADA) | KG | 1 | 1
7253 | TERRA VEGETAL (GRANEL) | M3 | 214.28 | 214.28
4806 | TESTEIRA ANTIDERRAPANTE PARA PISO VINILICO *5 X 2,5* CM, E = 2 MM | M | 18.45 | 18.45
34401 | TIJOLO CERAMICO LAMINADO DE *5,5 X 11 X 23* CM (L X A X C), COM 21 FUROS | UN | 1.6 | 1.6
7256 | TIJOLO CERAMICO MACICO APARENTE 2 FUROS DE *6,5 X 10 X 20* CM (L X A X C) | UN | 1.14 | 1.14
7260 | TIJOLO CERAMICO MACICO APARENTE DE *6 X 12 X 24* CM (L X A X C) | UN | 2.16 | 2.16
7258 | TIJOLO CERAMICO MACICO COMUM DE *5 X 10 X 20* CM (L X A X C) | UN | 0.56 | 0.56
34400 | TIJOLO CERAMICO REFRATARIO DE *2,5 X 11,4 X 22,9* CM (L X A X C) | UN | 4.45 | 4.45
10617 | TIJOLO CERAMICO REFRATARIO DE *6,3 X 11,4 X 22,9* CM (L X A X C) | UN | 5.74 | 5.74
44261 | TIL CONDOMINIAL, PVC, DN 100 X 100 MM, PARA REDE COLETORA DE ESGOTO | UN | 158.18 | 158.18
7274 | TIL PARA LIGACAO PREDIAL, EM PVC, JE, BBB, DN 100 X 100 MM, PARA REDE COLETORA ESGOTO | UN | 76.58 | 76.58
44326 | TIL RADIAL, PVC, JE, BBB, DN 300 X 200 MM, PARA REDE COLETORA DE ESGOTO (NBR 10.569) | UN | 1653.98 | 1653.98
154 | TINTA / REVESTIMENTO A BASE DE RESINA EPOXI COM ALCATRAO, BICOMPONENTE | L | 70.47 | 70.47
38121 | TINTA A BASE DE RESINA ACRILICA EMULSIONADA EM AGUA, PARA SINALIZACAO HORIZONTAL VIARIA (NBR 13699:2012) | L | 25.23 | 25.23
43776 | TINTA A OLEO BRILHANTE, PARA MADEIRAS E METAIS | L | 32.3 | 32.3
7343 | TINTA ACRILICA A BASE DE SOLVENTE, PARA SINALIZACAO HORIZONTAL VIARIA (NBR 11862) | L | 37.11 | 37.11
7348 | TINTA ACRILICA PREMIUM PARA PISO | L | 21.81 | 21.81
7313 | TINTA ASFALTICA IMPERMEABILIZANTE DILUIDA EM SOLVENTE, PARA MATERIAIS CIMENTICIOS, METAL E MADEIRA | L | 19.78 | 19.78
7319 | TINTA ASFALTICA IMPERMEABILIZANTE DISPERSA EM AGUA, PARA MATERIAIS CIMENTICIOS | L | 11.32 | 11.32
7314 | TINTA BORRACHA CLORADA, ACABAMENTO SEMIBRILHO, QUALQUER COR | L | 88.18 | 88.18
7304 | TINTA EPOXI BASE AGUA PREMIUM, BRANCA | L | 95.71 | 95.71
43649 | TINTA ESMALTE BASE AGUA PREMIUM ACETINADO | L | 49.5 | 49.5
43650 | TINTA ESMALTE BASE AGUA PREMIUM BRILHANTE | L | 46.77 | 46.77
7311 | TINTA ESMALTE SINTETICO PREMIUM ACETINADO | L | 47.91 | 47.91
7292 | TINTA ESMALTE SINTETICO PREMIUM BRILHANTE | L | 46.39 | 46.39
7293 | TINTA ESMALTE SINTETICO PREMIUM DE DUPLA ACAO GRAFITE FOSCO PARA SUPERFICIES METALICAS FERROSAS | L | 51.32 | 51.32
7306 | TINTA ESMALTE SINTETICO PREMIUM DE EFEITO PROTETOR DE SUPERFICIE METALICA ALUMINIO | L | 56.64 | 56.64
7288 | TINTA ESMALTE SINTETICO PREMIUM FOSCO | L | 47.03 | 47.03
43625 | TINTA ESMALTE SINTETICO STANDARD ACETINADO | L | 37.97 | 37.97
43647 | TINTA ESMALTE SINTETICO STANDARD BRILHANTE | L | 34.49 | 34.49
43648 | TINTA ESMALTE SINTETICO STANDARD FOSCO | L | 33.28 | 33.28
35693 | TINTA LATEX ACRILICA ECONOMICA, COR BRANCA | L | 13.56 | 13.56
7356 | TINTA LATEX ACRILICA PREMIUM, COR BRANCO FOSCO | L | 32.52 | 32.52
35692 | TINTA LATEX ACRILICA STANDARD, COR BRANCA | L | 21.28 | 21.28
43624 | TINTA LATEX ACRILICA SUPER PREMIUM, COR BRANCO FOSCO | L | 39.64 | 39.64
7342 | TINTA MINERAL IMPERMEAVEL EM PO, BRANCA | KG | 2.17 | 2.17
7350 | TINTA/RESINA ACRILICA PREMIUM PARA CERAMICA, PEDRAS E OUTROS | L | 46.94 | 46.94
39574 | TIRANTE COM ELO, EM ARAME GALVANIZADO RIGIDO, NUMERO 10, COMPRIMENTO 2000 MM, PARA PENDURAL DE FORRO REMOVIVEL | UN | 3.71 | 3.71
11060 | TIRANTE EM FERRO GALVANIZADO PARA CONTRAVENTAMENTO DE TELHA CANALETE 90, 1/4" X 400 MM | UN | 45.92 | 45.92
37401 | TOALHEIRO PLASTICO TIPO DISPENSER PARA PAPEL TOALHA INTERFOLHADO | UN | 60.13 | 60.13
38101 | TOMADA 2P+T 10A, 250V (APENAS MODULO) | UN | 8.51 | 8.51
7528 | TOMADA 2P+T 10A, 250V, CONJUNTO MONTADO PARA EMBUTIR 4" X 2" (PLACA + SUPORTE + MODULO) | UN | 10 | 10
12147 | TOMADA 2P+T 10A, 250V, CONJUNTO MONTADO PARA SOBREPOR 4" X 2" (CAIXA + MODULO) | UN | 15.25 | 15.25
38075 | TOMADA 2P+T 20A 250V, CONJUNTO MONTADO PARA EMBUTIR 4" X 2" (PLACA + SUPORTE + MODULO) | UN | 17.32 | 17.32
38102 | TOMADA 2P+T 20A, 250V (APENAS MODULO) | UN | 10.89 | 10.89
7525 | TOMADA INDUSTRIAL DE EMBUTIR 3P+T 30 A, 440 V, COM TRAVA, COM PLACA | UN | 49.24 | 49.24
7524 | TOMADA INDUSTRIAL DE EMBUTIR 3P+T 30 A, 440 V, COM TRAVA, SEM PLACA | UN | 46.4 | 46.4
38105 | TOMADA PARA ANTENA DE TV, CABO COAXIAL DE 9 MM (APENAS MODULO) | UN | 11.92 | 11.92
38084 | TOMADA PARA ANTENA DE TV, CABO COAXIAL DE 9 MM, CONJUNTO MONTADO PARA EMBUTIR 4" X 2" (PLACA + SUPORTE + MODULO) | UN | 16.93 | 16.93
38103 | TOMADA RJ11, 2 FIOS (APENAS MODULO) | UN | 17.89 | 17.89
38082 | TOMADA RJ11, 2 FIOS, CONJUNTO MONTADO PARA EMBUTIR 4" X 2" (PLACA + SUPORTE + MODULO) | UN | 22.04 | 22.04
38104 | TOMADA RJ45, 8 FIOS, CAT 5E (APENAS MODULO) | UN | 35.03 | 35.03
38083 | TOMADA RJ45, 8 FIOS, CAT 5E, CONJUNTO MONTADO PARA EMBUTIR 4" X 2" (PLACA + SUPORTE + MODULO) | UN | 38.9 | 38.9
38076 | TOMADAS (2 MODULOS) 2P+T 10A, 250V, CONJUNTO MONTADO PARA EMBUTIR 4" X 2" (PLACA + SUPORTE + MODULOS) | UN | 19.42 | 19.42
7592 | TOPOGRAFO (HORISTA) | H | 77.16 | 77.16
40820 | TOPOGRAFO (MENSALISTA) | MES | 13514.26 | 13514.26
11826 | TORNEIRA DE BOIA BALAO METALICO, VAZAO TOTAL, PARA CAIXA D'AGUA, AGUA QUENTE, ROSCA 1/2", COM HASTE, TORNEIRA E BALAO METALICOS | UN | 91.2 | 91.2
7606 | TORNEIRA DE BOIA BALAO METALICO, VAZAO TOTAL, PARA CAIXA D'AGUA, AGUA QUENTE, ROSCA 3/4", COM HASTE, TORNEIRA E BALAO METALICOS | UN | 109.67 | 109.67
11825 | TORNEIRA DE BOIA CONVENCIONAL PARA CAIXA D'AGUA, 1", AGUA FRIA, COM HASTE E TORNEIRA METALICOS E BALAO PLASTICO | UN | 115.37 | 115.37
11767 | TORNEIRA DE BOIA CONVENCIONAL PARA CAIXA D'AGUA, 2", AGUA FRIA, COM HASTE E TORNEIRA METALICOS E BALAO PLASTICO | UN | 307.29 | 307.29
11763 | TORNEIRA DE BOIA CONVENCIONAL PARA CAIXA D'AGUA, AGUA FRIA, 1.1/2", COM HASTE E TORNEIRA METALICOS E BALAO PLASTICO | UN | 239.5 | 239.5
11764 | TORNEIRA DE BOIA CONVENCIONAL PARA CAIXA D'AGUA, AGUA FRIA, 1.1/4", COM HASTE E TORNEIRA METALICOS E BALAO PLASTICO | UN | 196.49 | 196.49
11829 | TORNEIRA DE BOIA CONVENCIONAL PARA CAIXA D'AGUA, AGUA FRIA, 1/2", COM HASTE E TORNEIRA METALICOS E BALAO PLASTICO | UN | 47.49 | 47.49
11830 | TORNEIRA DE BOIA CONVENCIONAL PARA CAIXA D'AGUA, AGUA FRIA, 3/4", COM HASTE E TORNEIRA METALICOS E BALAO PLASTICO | UN | 51.28 | 51.28
11765 | TORNEIRA DE BOIA VAZAO TOTAL PARA CAIXA D'AGUA, AGUA FRIA, BITOLA 1", COM HASTE E TORNEIRA METALICOS E BALAO PLASTICO | UN | 130.95 | 130.95
11766 | TORNEIRA DE BOIA VAZAO TOTAL PARA CAIXA D'AGUA, AGUA FRIA, BITOLA 1/2", COM HASTE E TORNEIRA METALICOS E BALAO PLASTICO | UN | 71.63 | 71.63
11824 | TORNEIRA DE BOIA VAZAO TOTAL PARA CAIXA D'AGUA, AGUA FRIA, BITOLA 3/4", COM HASTE E TORNEIRA METALICOS E BALAO PLASTICO | UN | 84.25 | 84.25
44045 | TORNEIRA DE MESA PARA LAVATORIO, METALICA CROMADA, COM MISTURADOR MONOCOMANDO, BICA BAIXA | UN | 288.7 | 288.7
39702 | TORNEIRA DE MESA PARA LAVATORIO, METALICA CROMADA, COM SENSOR DE APROXIMACAO ELETRICO, BIVOLT | UN | 1917.4 | 1917.4
13415 | TORNEIRA DE MESA/BANCADA, PARA LAVATORIO, FIXA, METALICA CROMADA, PADRAO POPULAR, 1/2" OU 3/4" | UN | 62.95 | 62.95
7602 | TORNEIRA DE METAL AMARELO, PARA TANQUE / JARDIM, DE PAREDE, COM BICO PLASTICO, CANO CURTO, AREA EXTERNA, PADRAO POPULAR / USO GERAL, 1/2" OU 3/4" | UN | 40.17 | 40.17
7603 | TORNEIRA DE METAL AMARELO, PARA TANQUE / JARDIM, DE PAREDE, SEM BICO, CANO CURTO, PADRAO POPULAR / USO GERAL, 1/2" OU 3/4" | UN | 34.08 | 34.08
11777 | TORNEIRA ELETRICA DE PAREDE, PLASTICA, BICA ALTA, PARA COZINHA, 5500 W (110/220 V) | UN | 215.75 | 215.75
13417 | TORNEIRA METALICA CROMADA CANO CURTO, SEM BICO, SEM AREJADOR, DE PAREDE, PARA TANQUE E USO GERAL, 1/2" OU 3/4" | UN | 81.98 | 81.98
36791 | TORNEIRA METALICA CROMADA DE MESA PARA LAVATORIO, BICA ALTA, COM AREJADOR | UN | 123.05 | 123.05
36795 | TORNEIRA METALICA CROMADA DE MESA PARA LAVATORIO, COM SENSOR DE PRESENCA A PILHA, COM AREJADOR EMBUTIDO | UN | 1555.8 | 1555.8
36796 | TORNEIRA METALICA CROMADA DE MESA, PARA LAVATORIO, TEMPORIZADA PRESSAO FECHAMENTO AUTOMATICO, BICA BAIXA | UN | 129.28 | 129.28
36792 | TORNEIRA METALICA CROMADA DE PAREDE LONGA PARA LAVATORIO, COM AREJADOR, ACIONAMENTO ALAVANCA, 1/4 DE VOLTA | UN | 163.77 | 163.77
11773 | TORNEIRA METALICA CROMADA DE PAREDE, PARA COZINHA, BICA MOVEL, COM AREJADOR, 1/2" OU 3/4" | UN | 109.02 | 109.02
11762 | TORNEIRA METALICA CROMADA PARA JARDIM / TANQUE, COM BICO PLASTICO, CANO LONGO, DE PAREDE, PADRAO POPULAR / USO GERAL, 1/2" OU 3/4" | UN | 51.71 | 51.71
7604 | TORNEIRA METALICA CROMADA PARA TANQUE / JARDIM, SEM BICO, CANO LONGO, DE PAREDE, PADRAO POPULAR / USO GERAL, 1/2" OU 3/4" | UN | 43.78 | 43.78
13984 | TORNEIRA METALICA CROMADA, CANO CURTO, COM AREJADOR, SEM BICO PLASTICO, DE PAREDE, PARA USO GERAL, 1/2" OU 3/4" | UN | 63.63 | 63.63
11772 | TORNEIRA METALICA CROMADA, DE MESA/BANCADA, PARA COZINHA, BICA MOVEL, COM AREJADOR, 1/2" OU 3/4" | UN | 109.36 | 109.36
13983 | TORNEIRA METALICA CROMADA, RETA, DE PAREDE, PARA COZINHA, COM AREJADOR, PADRAO POPULAR, 1/2" OU 3/4" | UN | 82.82 | 82.82
13416 | TORNEIRA METALICA CROMADA, RETA, DE PAREDE, PARA COZINHA, SEM BICO, SEM AREJADOR, PADRAO POPULAR, 1/2" OU 3/4" | UN | 73.56 | 73.56
40329 | TORNEIRA PLASTICA DE BOIA CONVENCIONAL PARA CAIXA DE AGUA, AGUA FRIA, 3/4", COM HASTE METALICA E COM TORNEIRA E BALAO PLASTICOS (PADRAO POPULAR) | UN | 29.76 | 29.76
11823 | TORNEIRA PLASTICA DE BOIA PARA CAIXA DE DESCARGA, 1/2", BALAO E TORNEIRA PLASTICOS, COM HASTE METALICA | UN | 12.53 | 12.53
11822 | TORNEIRA PLASTICA DE MESA, BICA MOVEL, PARA COZINHA 1/2" | UN | 34.65 | 34.65
11831 | TORNEIRA PLASTICA PARA TANQUE 1/2" OU 3/4" COM BICO PARA MANGUEIRA | UN | 20.85 | 20.85
45249 | TORNO/MORSA DE BANCADA NUMERO 4 | UN | 170.48 | 170.48
7613 | TRANSFORMADOR TRIFASICO DE DISTRIBUICAO, POTENCIA DE 1000 KVA, TENSAO NOMINAL DE 15 KV, TENSAO SECUNDARIA DE 220/127V, EM OLEO ISOLANTE TIPO MINERAL | UN | 124299.27 | 124299.27
7619 | TRANSFORMADOR TRIFASICO DE DISTRIBUICAO, POTENCIA DE 112,5 KVA, TENSAO NOMINAL DE 15 KV, TENSAO SECUNDARIA DE 220/127V, EM OLEO ISOLANTE TIPO MINERAL | UN | 19214 | 19214
12076 | TRANSFORMADOR TRIFASICO DE DISTRIBUICAO, POTENCIA DE 15 KVA, TENSAO NOMINAL DE 15 KV, TENSAO SECUNDARIA DE 220/127V, EM OLEO ISOLANTE TIPO MINERAL | UN | 8813.76 | 8813.76
7614 | TRANSFORMADOR TRIFASICO DE DISTRIBUICAO, POTENCIA DE 150 KVA, TENSAO NOMINAL DE 15 KV, TENSAO SECUNDARIA DE 220/127V, EM OLEO ISOLANTE TIPO MINERAL | UN | 24233.44 | 24233.44
7618 | TRANSFORMADOR TRIFASICO DE DISTRIBUICAO, POTENCIA DE 1500 KVA, TENSAO NOMINAL DE 15 KV, TENSAO SECUNDARIA DE 220/127V, EM OLEO ISOLANTE TIPO MINERAL | UN | 157172.09 | 157172.09
7620 | TRANSFORMADOR TRIFASICO DE DISTRIBUICAO, POTENCIA DE 225 KVA, TENSAO NOMINAL DE 15 KV, TENSAO SECUNDARIA DE 220/127V, EM OLEO ISOLANTE TIPO MINERAL | UN | 33995.95 | 33995.95
7610 | TRANSFORMADOR TRIFASICO DE DISTRIBUICAO, POTENCIA DE 30 KVA, TENSAO NOMINAL DE 15 KV, TENSAO SECUNDARIA DE 220/127V, EM OLEO ISOLANTE TIPO MINERAL | UN | 10765.38 | 10765.38
7615 | TRANSFORMADOR TRIFASICO DE DISTRIBUICAO, POTENCIA DE 300 KVA, TENSAO NOMINAL DE 15 KV, TENSAO SECUNDARIA DE 220/127V, EM OLEO ISOLANTE TIPO MINERAL | UN | 39661.94 | 39661.94
7617 | TRANSFORMADOR TRIFASICO DE DISTRIBUICAO, POTENCIA DE 45 KVA, TENSAO NOMINAL DE 15 KV, TENSAO SECUNDARIA DE 220/127V, EM OLEO ISOLANTE TIPO MINERAL | UN | 12024.49 | 12024.49
7616 | TRANSFORMADOR TRIFASICO DE DISTRIBUICAO, POTENCIA DE 500 KVA, TENSAO NOMINAL DE 15 KV, TENSAO SECUNDARIA DE 220/127V, EM OLEO ISOLANTE TIPO MINERAL | UN | 64721.99 | 64721.99
7611 | TRANSFORMADOR TRIFASICO DE DISTRIBUICAO, POTENCIA DE 75 KVA, TENSAO NOMINAL DE 15 KV, TENSAO SECUNDARIA DE 220/127V, EM OLEO ISOLANTE TIPO MINERAL | UN | 15550 | 15550
7612 | TRANSFORMADOR TRIFASICO DE DISTRIBUICAO, POTENCIA DE 750 KVA, TENSAO NOMINAL DE 15 KV, TENSAO SECUNDARIA DE 220/127V, EM OLEO ISOLANTE TIPO MINERAL | UN | 88777.27 | 88777.27
37371 | TRANSPORTE - HORISTA (COLETADO CAIXA - ENCARGOS COMPLEMENTARES) | H | 1.01 | 1.01
40861 | TRANSPORTE - MENSALISTA (COLETADO CAIXA - ENCARGOS COMPLEMENTARES) | MES | 189.56 | 189.56
36509 | TRATOR DE ESTEIRAS, POTENCIA 125 HP, PESO OPERACIONAL DE 12,9 T, COM LAMINA COM CAPACIDADE DE 2,7 M3 | UN | 1130275.16 | 1130275.16
36510 | TRATOR DE ESTEIRAS, POTENCIA BRUTA DE 133 HP, PESO OPERACIONAL DE 14 T, COM LAMINA COM CAPACIDADE DE 3,00 M3 | UN | 1113149.8 | 1113149.8
25020 | TRATOR DE ESTEIRAS, POTENCIA BRUTA DE 347 HP, PESO OPERACIONAL DE 38,5 T, COM ESCARIFICADOR E LAMINA COM CAPACIDADE DE 4,70M3 | UN | 4585785.54 | 4585785.54
7622 | TRATOR DE ESTEIRAS, POTENCIA DE 100 HP, PESO OPERACIONAL DE 9,4 T, COM LAMINA COM CAPACIDADE DE 2,19 M3 | UN | 1079918 | 1079918
7624 | TRATOR DE ESTEIRAS, POTENCIA DE 150 HP, PESO OPERACIONAL DE 16,7 T, COM RODA MOTRIZ ELEVADA E LAMINA COM CONTATO DE 3,18M3 | UN | 1400000 | 1400000
7625 | TRATOR DE ESTEIRAS, POTENCIA DE 170 HP, PESO OPERACIONAL DE 19 T, COM LAMINA COM CAPACIDADE DE 5,2 M3 | UN | 1391437.18 | 1391437.18
7623 | TRATOR DE ESTEIRAS, POTENCIA DE 347 HP, PESO OPERACIONAL DE 38,5 T, COM LAMINA COM CAPACIDADE DE 8,70M3 | UN | 4585785.54 | 4585785.54
36508 | TRATOR DE ESTEIRAS, POTENCIA NO VOLANTE DE 200 HP, PESO OPERACIONAL DE 20,1 T, COM RODA MOTRIZ ELEVADA E LAMINA COM CAPACIDADE DE 3,89 M3 | UN | 2062409.72 | 2062409.72
13238 | TRATOR DE PNEUS COM POTENCIA DE 105 CV, TRACAO 4 X 4, PESO COM LASTRO DE 5775 KG | UN | 306745.2 | 306745.2
36511 | TRATOR DE PNEUS COM POTENCIA DE 122 CV, TRACAO 4 X 4, PESO COM LASTRO DE 4510 KG | UN | 355434.93 | 355434.93
36515 | TRATOR DE PNEUS COM POTENCIA DE 15 CV, PESO COM LASTRO DE 1160 KG | UN | 104682.88 | 104682.88
10598 | TRATOR DE PNEUS COM POTENCIA DE 50 CV, TRACAO 4 X 2, PESO COM LASTRO DE 2714 KG | UN | 169759.11 | 169759.11
7640 | TRATOR DE PNEUS COM POTENCIA DE 85 CV, TRACAO 4 X 4, PESO COM LASTRO DE 4675 KG | UN | 260490 | 260490
36513 | TRATOR DE PNEUS COM POTENCIA DE 85 CV, TURBO, PESO COM LASTRO DE 4900 KG | UN | 250934.62 | 250934.62
36514 | TRATOR DE PNEUS COM POTENCIA DE 95 CV, TRACAO 4 X 4, PESO MAXIMO DE 5225 KG | UN | 279965.87 | 279965.87
11572 | TRAVA / PRENDEDOR DE PORTA, EM LATAO CROMADO, MONTADO EM PISO | UN | 31.13 | 31.13
36149 | TRAVA-QUEDAS EM ACO PARA CORDA DE 12 MM, EXTENSOR DE 25 X 300 MM, COM MOSQUETAO TIPO GANCHO TRAVA DUPLA | UN | 189.08 | 189.08
42407 | TRELICA NERVURADA (ESPACADOR), ALTURA = 120,0 MM, DIAMETRO DOS BANZOS INFERIORES E SUPERIOR = 6,0 MM, DIAMETRO DA DIAGONAL = 4,2 MM | M | 5.06 | 5.06
45200 | TRENA COM FITA DE ACO DE 10 M X 25 MM (COMPRIMENTO X LARGURA) | UN | 27.3 | 27.3
11581 | TRILHO PANTOGRAFICO CONCAVO, TIPO U, EM ALUMINIO, COM DIMENSOES DE APROX *35 X 35* MM, PARA ROLDANA DE PORTA DE CORRER | M | 20.54 | 20.54
43605 | TRILHO PANTOGRAFICO RETO, EM ALUMINIO, TIPO U, COM DIMENSOES DE *38 X 38* MM PARA PORTA DE CORRER | M | 42.04 | 42.04
11580 | TRILHO QUADRADO FRISADO PARA RODIZIO (VERGALHAO MACICO), EM ALUMINIO, COM DIMENSOES DE *6 X 6* MM | M | 8.24 | 8.24
38386 | TRINCHA CERDAS GRIS 1.1/2" (38 MM) | UN | 6.39 | 6.39
45231 | TRINCHA DE 1" COM CERDAS SINTETICAS | UN | 5.84 | 5.84
45232 | TRINCHA DE 2" COM CERDAS SINTETICAS | UN | 10.28 | 10.28
10743 | TROLEY MANUAL CAPACIDADE 1 T | UN | 545.64 | 545.64
39848 | TUBO / MANGUEIRA PRETA EM POLIETILENO, LINHA PESADA OU REFORCADA, TIPO ESPAGUETE, PARA INJECAO DE CALDA DE CIMENTO, D = 1/2", ESPESSURA 1,5 MM | M | 1.93 | 1.93
7667 | TUBO 26" EM CHAPA PRETA, E= 3/16", 147 KG/6 M | M | 3383.58 | 3383.58
7660 | TUBO 30" EM CHAPA PRETA, E= 1/4", 175 KG/6 M | M | 4313.25 | 4313.25
7676 | TUBO 30" EM CHAPA PRETA, E= 3/8", 177 KG/6 M | M | 4362.55 | 4362.55
20999 | TUBO ACO CARBONO COM COSTURA, NBR 5580, CLASSE L, DN = 15 MM, E = 2,25 MM, 1,06 KG/M | M | 11.97 | 11.97
21001 | TUBO ACO CARBONO COM COSTURA, NBR 5580, CLASSE L, DN = 25 MM, E = 2,65 MM, 2,02 KG/M | M | 22.33 | 22.33
21003 | TUBO ACO CARBONO COM COSTURA, NBR 5580, CLASSE L, DN = 40 MM, E = 3,0 MM, 3,34 KG/M | M | 36.69 | 36.69
21006 | TUBO ACO CARBONO COM COSTURA, NBR 5580, CLASSE L, DN = 80 MM, E = 3,35 MM, 7,07 KG/M | M | 77.87 | 77.87
21019 | TUBO ACO CARBONO COM COSTURA, NBR 5580, CLASSE M, DN = 25 MM, E = 3,35 MM, *2,50* KG//M | M | 27.07 | 27.07
21021 | TUBO ACO CARBONO COM COSTURA, NBR 5580, CLASSE M, DN = 40 MM, E = 3,35 MM, *3,71* KG//M | M | 42.79 | 42.79
21024 | TUBO ACO CARBONO COM COSTURA, NBR 5580, CLASSE M, DN = 80 MM, E = 4,05 MM, *8,47* KG/M | M | 91.68 | 91.68
40624 | TUBO ACO CARBONO SEM COSTURA 1 1/2", E= *3,68 MM, SCHEDULE 40, 4,05 KG/M | M | 93.41 | 93.41
42575 | TUBO ACO CARBONO SEM COSTURA 1 1/4", E= *3,56 MM, SCHEDULE 40, *3,38* KG/M | M | 85.72 | 85.72
42574 | TUBO ACO CARBONO SEM COSTURA 1", E= *3,38 MM, SCHEDULE 40, *2,50* KG/M | M | 63.97 | 63.97
13127 | TUBO ACO CARBONO SEM COSTURA 1/2", E= *2,77 MM, SCHEDULE 40, *1,27 KG/M | M | 41.66 | 41.66
13137 | TUBO ACO CARBONO SEM COSTURA 1/2", E= *3,73 MM, SCHEDULE 80, *1,62 KG/M | M | 55.29 | 55.29
20989 | TUBO ACO CARBONO SEM COSTURA 14", E= *11,13 MM, SCHEDULE 40, *94,55 KG/M | M | 1980.83 | 1980.83
21147 | TUBO ACO CARBONO SEM COSTURA 2 1/2", E = 5,16 MM, SCHEDULE 40 (8,62 KG/M) | M | 185.72 | 185.72
21148 | TUBO ACO CARBONO SEM COSTURA 2", E= *3,91* MM, SCHEDULE 40, *5,43* KG/M | M | 114.63 | 114.63
20984 | TUBO ACO CARBONO SEM COSTURA 20", E= *12,70 MM, SCHEDULE 30, *154,97 KG/M | M | 3800.83 | 3800.83
13042 | TUBO ACO CARBONO SEM COSTURA 20", E= *6,35 MM, SCHEDULE 10, *78,46 KG/M | M | 2106.22 | 2106.22
42576 | TUBO ACO CARBONO SEM COSTURA 3", E= *5,49 MM, SCHEDULE 40, *11,28* KG/M | M | 233.83 | 233.83
21150 | TUBO ACO CARBONO SEM COSTURA 3/4", E= *2,87 MM, SCHEDULE 40, *1,69 KG/M | M | 56.84 | 56.84
13141 | TUBO ACO CARBONO SEM COSTURA 3/4", E= *3,91 MM, SCHEDULE 80, *2,19 KG/M. | M | 71.61 | 71.61
21151 | TUBO ACO CARBONO SEM COSTURA 4", E= *6,02 MM, SCHEDULE 40, *16,06 KG/M | M | 340.22 | 340.22
13142 | TUBO ACO CARBONO SEM COSTURA 4", E= *8,56 MM, SCHEDULE 80, *22,31 KG/M | M | 486.37 | 486.37
42577 | TUBO ACO CARBONO SEM COSTURA 5", E= *6,55 MM, SCHEDULE 40, *21,75* KG/M | M | 533.68 | 533.68
20994 | TUBO ACO CARBONO SEM COSTURA 6", E= *10,97 MM, SCHEDULE 80, *42,56 KG/M | M | 917.02 | 917.02
7672 | TUBO ACO CARBONO SEM COSTURA 6", E= 7,11 MM, SCHEDULE 40, *28,26 KG/M | M | 600.75 | 600.75
20995 | TUBO ACO CARBONO SEM COSTURA 8", E= *12,70 MM, SCHEDULE 80, *64,64 KG/M | M | 1205.14 | 1205.14
7690 | TUBO ACO CARBONO SEM COSTURA 8", E= *6,35 MM, SCHEDULE 20, *33,27 KG/M | M | 697.01 | 697.01
20980 | TUBO ACO CARBONO SEM COSTURA 8", E= *7,04 MM, SCHEDULE 30, *36,75 KG/M | M | 760.38 | 760.38
7661 | TUBO ACO CARBONO SEM COSTURA 8", E= *8,18 MM, SCHEDULE 40, *42,55 KG/M | M | 904.53 | 904.53
21016 | TUBO ACO GALVANIZADO COM COSTURA, CLASSE LEVE, DN 100 MM (4"), E = 3,75 MM, *10,55* KG/M (NBR 5580) | M | 156.54 | 156.54
21008 | TUBO ACO GALVANIZADO COM COSTURA, CLASSE LEVE, DN 15 MM (1/2"), E = 2,25 MM, *1,2* KG/M (NBR 5580) | M | 18.29 | 18.29
21009 | TUBO ACO GALVANIZADO COM COSTURA, CLASSE LEVE, DN 20 MM (3/4"), E = 2,25 MM, *1,3* KG/M (NBR 5580) | M | 23.81 | 23.81
21010 | TUBO ACO GALVANIZADO COM COSTURA, CLASSE LEVE, DN 25 MM (1"), E = 2,65 MM, *2,11* KG/M (NBR 5580) | M | 31.97 | 31.97
21011 | TUBO ACO GALVANIZADO COM COSTURA, CLASSE LEVE, DN 32 MM (1 1/4"), E = 2,65 MM, *2,71* KG/M (NBR 5580) | M | 46.59 | 46.59
21012 | TUBO ACO GALVANIZADO COM COSTURA, CLASSE LEVE, DN 40 MM (1 1/2"), E = 3,00 MM, *3,48* KG/M (NBR 5580) | M | 51.49 | 51.49
21013 | TUBO ACO GALVANIZADO COM COSTURA, CLASSE LEVE, DN 50 MM (2"), E = 3,00 MM, *4,40* KG/M (NBR 5580) | M | 67.19 | 67.19
21014 | TUBO ACO GALVANIZADO COM COSTURA, CLASSE LEVE, DN 65 MM (2 1/2"), E = 3,35 MM, * 6,23* KG/M (NBR 5580) | M | 94.02 | 94.02
21015 | TUBO ACO GALVANIZADO COM COSTURA, CLASSE LEVE, DN 80 MM (3"), E = 3,35 MM, *7,32* KG/M (NBR 5580) | M | 108.01 | 108.01
40626 | TUBO ACO GALVANIZADO COM COSTURA, CLASSE MEDIA, DN 1", E = 3,38 MM, PESO 2,50 KG/M (NBR 5580) | M | 35.18 | 35.18
7697 | TUBO ACO GALVANIZADO COM COSTURA, CLASSE MEDIA, DN 1.1/2", E = *3,25* MM, PESO *3,61* KG/M (NBR 5580) | M | 51.54 | 51.54
7698 | TUBO ACO GALVANIZADO COM COSTURA, CLASSE MEDIA, DN 1.1/4", E = *3,25* MM, PESO *3,14* KG/M (NBR 5580) | M | 44.37 | 44.37
7691 | TUBO ACO GALVANIZADO COM COSTURA, CLASSE MEDIA, DN 1/2", E = *2,65* MM, PESO *1,22* KG/M (NBR 5580) | M | 18.75 | 18.75
7696 | TUBO ACO GALVANIZADO COM COSTURA, CLASSE MEDIA, DN 2", E = *3,65* MM, PESO *5,10* KG/M (NBR 5580) | M | 74.33 | 74.33
7701 | TUBO ACO GALVANIZADO COM COSTURA, CLASSE MEDIA, DN 2.1/2", E = *3,65* MM, PESO *6,51* KG/M (NBR 5580) | M | 92.24 | 92.24
7694 | TUBO ACO GALVANIZADO COM COSTURA, CLASSE MEDIA, DN 3", E = *4,05* MM, PESO *8,47* KG/M (NBR 5580) | M | 124.12 | 124.12
7700 | TUBO ACO GALVANIZADO COM COSTURA, CLASSE MEDIA, DN 3/4", E = *2,65* MM, PESO *1,58* KG/M (NBR 5580) | M | 23.71 | 23.71
7693 | TUBO ACO GALVANIZADO COM COSTURA, CLASSE MEDIA, DN 4", E = 4,50* MM, PESO 12,10* KG/M (NBR 5580) | M | 170.94 | 170.94
7692 | TUBO ACO GALVANIZADO COM COSTURA, CLASSE MEDIA, DN 5", E = *5,40* MM, PESO *17,80* KG/M (NBR 5580) | M | 255.93 | 255.93
7695 | TUBO ACO GALVANIZADO COM COSTURA, CLASSE MEDIA, DN 6", E = 4,85* MM, PESO 19,68* KG/M (NBR 5580) | M | 277.57 | 277.57
13356 | TUBO ACO INDUSTRIAL DN 2" (50,8 MM) E=1,50MM, PESO= 1,8237 KG/M | M | 20.12 | 20.12
36365 | TUBO COLETOR DE ESGOTO PVC, JEI, DN 100 MM (NBR 7362) | M | 43.57 | 43.57
41930 | TUBO COLETOR DE ESGOTO PVC, JEI, DN 200 MM (NBR 7362) | M | 145.14 | 145.14
41931 | TUBO COLETOR DE ESGOTO PVC, JEI, DN 250 MM (NBR 7362) | M | 227.32 | 227.32
41932 | TUBO COLETOR DE ESGOTO PVC, JEI, DN 300 MM (NBR 7362) | M | 349.88 | 349.88
41933 | TUBO COLETOR DE ESGOTO PVC, JEI, DN 350 MM (NBR 7362) | M | 494.47 | 494.47
41934 | TUBO COLETOR DE ESGOTO PVC, JEI, DN 400 MM (NBR 7362) | M | 575.87 | 575.87
41936 | TUBO COLETOR DE ESGOTO, PVC, JEI, DN 150 MM (NBR 7362) | M | 85.46 | 85.46
44812 | TUBO CORRUGADO PEAD, PAREDE DUPLA, INTERNA LISA, JEI DN/DI 500 MM (DRENAGEM/ESGOTO) | M | 431.58 | 431.58
41785 | TUBO CORRUGADO PEAD, PAREDE DUPLA, INTERNA LISA, JEI, DN/DI *1000* MM, PARA SANEAMENTO (DRENAGEM/ESGOTO) | M | 1599.42 | 1599.42
41781 | TUBO CORRUGADO PEAD, PAREDE DUPLA, INTERNA LISA, JEI, DN/DI *400* MM, PARA SANEAMENTO (DRENAGEM/ESGOTO) | M | 288.8 | 288.8
41783 | TUBO CORRUGADO PEAD, PAREDE DUPLA, INTERNA LISA, JEI, DN/DI *800* MM, PARA SANEAMENTO (DRENAGEM/ESGOTO) | M | 1038.26 | 1038.26
41786 | TUBO CORRUGADO PEAD, PAREDE DUPLA, INTERNA LISA, JEI, DN/DI 1200 MM, PARA SANEAMENTO (DRENAGEM/ESGOTO) | M | 2210.5 | 2210.5
41779 | TUBO CORRUGADO PEAD, PAREDE DUPLA, INTERNA LISA, JEI, DN/DI 250 MM, PARA SANEAMENTO (DRENAGEM/ESGOTO) | M | 113.74 | 113.74
41780 | TUBO CORRUGADO PEAD, PAREDE DUPLA, INTERNA LISA, JEI, DN/DI 300 MM, PARA SANEAMENTO (DRENAGEM/ESGOTO) | M | 178.19 | 178.19
41782 | TUBO CORRUGADO PEAD, PAREDE DUPLA, INTERNA LISA, JEI, DN/DI 600 MM, PARA SANEAMENTO (DRENAGEM/ESGOTO) | M | 638.33 | 638.33
38130 | TUBO CPVC SOLDAVEL, 35 MM, AGUA QUENTE PREDIAL (NBR 15884) | M | 44.45 | 44.45
44260 | TUBO CPVC, SOLDAVEL, 114 MM, AGUA QUENTE (NBR 15884) | M | 420.71 | 420.71
21123 | TUBO CPVC, SOLDAVEL, 15 MM, AGUA QUENTE PREDIAL (NBR 15884) | M | 12.37 | 12.37
21124 | TUBO CPVC, SOLDAVEL, 22 MM, AGUA QUENTE PREDIAL (NBR 15884) | M | 19.76 | 19.76
21125 | TUBO CPVC, SOLDAVEL, 28 MM, AGUA QUENTE PREDIAL (NBR 15884) | M | 34.03 | 34.03
38028 | TUBO CPVC, SOLDAVEL, 42 MM, AGUA QUENTE PREDIAL (NBR 15884) | M | 59.51 | 59.51
38029 | TUBO CPVC, SOLDAVEL, 54 MM, AGUA QUENTE PREDIAL (NBR 15884) | M | 87.1 | 87.1
38030 | TUBO CPVC, SOLDAVEL, 73 MM, AGUA QUENTE PREDIAL (NBR 15884) | M | 140.84 | 140.84
38031 | TUBO CPVC, SOLDAVEL, 89 MM, AGUA QUENTE PREDIAL (NBR 15884) | M | 221.06 | 221.06
39735 | TUBO DE BORRACHA ELASTOMERICA FLEXIVEL, PRETA, PARA ISOLAMENTO TERMICO DE TUBULACAO, DN 1 1/8" (28 MM), E= 32 MM, COEFICIENTE DE CONDUTIVIDADE TERMICA 0,036W/MK, VAPOR DE AGUA MAIOR OU IGUAL A 10.000 | M | 60.82 | 60.82
39734 | TUBO DE BORRACHA ELASTOMERICA FLEXIVEL, PRETA, PARA ISOLAMENTO TERMICO DE TUBULACAO, DN 1 3/8" (35 MM), E= 32 MM, COEFICIENTE DE CONDUTIVIDADE TERMICA 0,036W/MK, VAPOR DE AGUA MAIOR OU IGUAL A 10.000 | M | 72.14 | 72.14
39736 | TUBO DE BORRACHA ELASTOMERICA FLEXIVEL, PRETA, PARA ISOLAMENTO TERMICO DE TUBULACAO, DN 1 5/8" (42 MM), E= 32 MM, COEFICIENTE DE CONDUTIVIDADE TERMICA 0,036W/MK, VAPOR DE AGUA MAIOR OU IGUAL A 10.000 | M | 82.33 | 82.33
39739 | TUBO DE BORRACHA ELASTOMERICA FLEXIVEL, PRETA, PARA ISOLAMENTO TERMICO DE TUBULACAO, DN 1" (25 MM), E= 32 MM, COEFICIENTE DE CONDUTIVIDADE TERMICA 0,036W/MK, VAPOR DE AGUA MAIOR OU IGUAL A 10.000 | M | 56.93 | 56.93
39737 | TUBO DE BORRACHA ELASTOMERICA FLEXIVEL, PRETA, PARA ISOLAMENTO TERMICO DE TUBULACAO, DN 1/2" (12 MM), E= 19 MM, COEFICIENTE DE CONDUTIVIDADE TERMICA 0,036W/MK, VAPOR DE AGUA MAIOR OU IGUAL A 10.000 | M | 11.07 | 11.07
39738 | TUBO DE BORRACHA ELASTOMERICA FLEXIVEL, PRETA, PARA ISOLAMENTO TERMICO DE TUBULACAO, DN 1/4" (6 MM), E= 9 MM, COEFICIENTE DE CONDUTIVIDADE TERMICA 0,036W/MK, VAPOR DE AGUA MAIOR OU IGUAL A 10.000 | M | 4 | 4
39733 | TUBO DE BORRACHA ELASTOMERICA FLEXIVEL, PRETA, PARA ISOLAMENTO TERMICO DE TUBULACAO, DN 2 1/8" (54 MM), E= 32 MM, COEFICIENTE DE CONDUTIVIDADE TERMICA 0,036W/MK, VAPOR DE AGUA MAIOR OU IGUAL A 10.000 | M | 98.53 | 98.53
39854 | TUBO DE BORRACHA ELASTOMERICA FLEXIVEL, PRETA, PARA ISOLAMENTO TERMICO DE TUBULACAO, DN 2 5/8" (*64* MM), E= *32* MM, COEFICIENTE DE CONDUTIVIDADE TERMICA 0,036W/MK, VAPOR DE AGUA MAIOR OU IGUAL A 10.000 | M | 99.92 | 99.92
39740 | TUBO DE BORRACHA ELASTOMERICA FLEXIVEL, PRETA, PARA ISOLAMENTO TERMICO DE TUBULACAO, DN 3/4" (18 MM), E= 32 MM, COEFICIENTE DE CONDUTIVIDADE TERMICA 0,036W/MK, VAPOR DE AGUA MAIOR OU IGUAL A 10.000 | M | 54.67 | 54.67
39741 | TUBO DE BORRACHA ELASTOMERICA FLEXIVEL, PRETA, PARA ISOLAMENTO TERMICO DE TUBULACAO, DN 3/8" (10 MM), E= 19 MM, COEFICIENTE DE CONDUTIVIDADE TERMICA 0,036W/MK, VAPOR DE AGUA MAIOR OU IGUAL A 10.000 | M | 10.07 | 10.07
39853 | TUBO DE BORRACHA ELASTOMERICA FLEXIVEL, PRETA, PARA ISOLAMENTO TERMICO DE TUBULACAO, DN 5/8" (15 MM), E= 19 MM, COEFICIENTE DE CONDUTIVIDADE TERMICA 0,036W/MK, VAPOR DE AGUA MAIOR OU IGUAL A 10.000 | M | 13.23 | 13.23
39742 | TUBO DE BORRACHA ELASTOMERICA FLEXIVEL, PRETA, PARA ISOLAMENTO TERMICO DE TUBULACAO, DN 7/8" (22 MM), E= 32 MM, COEFICIENTE DE CONDUTIVIDADE TERMICA 0,036W/MK, VAPOR DE AGUA MAIOR OU IGUAL A 10.000 | M | 43.94 | 43.94
39751 | TUBO DE COBRE CLASSE "A", DN = 1 1/2" (42 MM), PARA INSTALACOES DE MEDIA PRESSAO PARA GASES COMBUSTIVEIS E MEDICINAIS | M | 189.02 | 189.02
39750 | TUBO DE COBRE CLASSE "A", DN = 1 1/4" (35 MM), PARA INSTALACOES DE MEDIA PRESSAO PARA GASES COMBUSTIVEIS E MEDICINAIS | M | 157.11 | 157.11
39749 | TUBO DE COBRE CLASSE "A", DN = 1" (28 MM), PARA INSTALACOES DE MEDIA PRESSAO PARA GASES COMBUSTIVEIS E MEDICINAIS | M | 104.02 | 104.02
39747 | TUBO DE COBRE CLASSE "A", DN = 1/2" (15 MM), PARA INSTALACOES DE MEDIA PRESSAO PARA GASES COMBUSTIVEIS E MEDICINAIS | M | 50.53 | 50.53
39753 | TUBO DE COBRE CLASSE "A", DN = 2 1/2" (66 MM), PARA INSTALACOES DE MEDIA PRESSAO PARA GASES COMBUSTIVEIS E MEDICINAIS | M | 347.94 | 347.94
39752 | TUBO DE COBRE CLASSE "A", DN = 2" (54 MM), PARA INSTALACOES DE MEDIA PRESSAO PARA GASES COMBUSTIVEIS E MEDICINAIS | M | 268.95 | 268.95
39754 | TUBO DE COBRE CLASSE "A", DN = 3" (79 MM), PARA INSTALACOES DE MEDIA PRESSAO PARA GASES COMBUSTIVEIS E MEDICINAIS | M | 512.6 | 512.6
39748 | TUBO DE COBRE CLASSE "A", DN = 3/4" (22 MM), PARA INSTALACOES DE MEDIA PRESSAO PARA GASES COMBUSTIVEIS E MEDICINAIS | M | 81.77 | 81.77
39755 | TUBO DE COBRE CLASSE "A", DN = 4" (104 MM), PARA INSTALACOES DE MEDIA PRESSAO PARA GASES COMBUSTIVEIS E MEDICINAIS | M | 777.22 | 777.22
12742 | TUBO DE COBRE CLASSE "E", DN = 104 MM, PARA INSTALACAO HIDRAULICA PREDIAL | M | 615.43 | 615.43
12713 | TUBO DE COBRE CLASSE "E", DN = 15 MM, PARA INSTALACAO HIDRAULICA PREDIAL | M | 32.64 | 32.64
12743 | TUBO DE COBRE CLASSE "E", DN = 22 MM, PARA INSTALACAO HIDRAULICA PREDIAL | M | 56.15 | 56.15
12744 | TUBO DE COBRE CLASSE "E", DN = 28 MM, PARA INSTALACAO HIDRAULICA PREDIAL | M | 71.26 | 71.26
12745 | TUBO DE COBRE CLASSE "E", DN = 35 MM, PARA INSTALACAO HIDRAULICA PREDIAL | M | 103.48 | 103.48
12746 | TUBO DE COBRE CLASSE "E", DN = 42 MM, PARA INSTALACAO HIDRAULICA PREDIAL | M | 139.74 | 139.74
12747 | TUBO DE COBRE CLASSE "E", DN = 54 MM, PARA INSTALACAO HIDRAULICA PREDIAL | M | 202.66 | 202.66
12748 | TUBO DE COBRE CLASSE "E", DN = 66 MM, PARA INSTALACAO HIDRAULICA PREDIAL | M | 285.5 | 285.5
12749 | TUBO DE COBRE CLASSE "E", DN = 79 MM, PARA INSTALACAO HIDRAULICA PREDIAL | M | 417.36 | 417.36
39660 | TUBO DE COBRE FLEXIVEL, D = 1/2", E = 0,79 MM, PARA AR-CONDICIONADO/ INSTALACOES GAS RESIDENCIAIS E COMERCIAIS | M | 43 | 43
39662 | TUBO DE COBRE FLEXIVEL, D = 1/4", E = 0,79 MM, PARA AR-CONDICIONADO/ INSTALACOES GAS RESIDENCIAIS E COMERCIAIS | M | 20.61 | 20.61
39661 | TUBO DE COBRE FLEXIVEL, D = 3/16", E = 0,79 MM, PARA AR-CONDICIONADO/ INSTALACOES GAS RESIDENCIAIS E COMERCIAIS | M | 14.05 | 14.05
39666 | TUBO DE COBRE FLEXIVEL, D = 3/4", E = 0,79 MM, PARA AR-CONDICIONADO/ INSTALACOES GAS RESIDENCIAIS E COMERCIAIS | M | 64.69 | 64.69
39664 | TUBO DE COBRE FLEXIVEL, D = 3/8", E = 0,79 MM, PARA AR-CONDICIONADO/ INSTALACOES GAS RESIDENCIAIS E COMERCIAIS | M | 31.7 | 31.7
39663 | TUBO DE COBRE FLEXIVEL, D = 5/16", E = 0,79 MM, PARA AR-CONDICIONADO/ INSTALACOES GAS RESIDENCIAIS E COMERCIAIS | M | 25.35 | 25.35
39665 | TUBO DE COBRE FLEXIVEL, D = 5/8", E = 0,79 MM, PARA AR-CONDICIONADO/ INSTALACOES GAS RESIDENCIAIS E COMERCIAIS | M | 53.49 | 53.49
7753 | TUBO DE CONCRETO ARMADO PARA AGUAS PLUVIAIS, CLASSE PA-1, COM ENCAIXE PONTA E BOLSA, DIAMETRO NOMINAL DE 1000 MM | M | 592.67 | 592.67
13256 | TUBO DE CONCRETO ARMADO PARA AGUAS PLUVIAIS, CLASSE PA-1, COM ENCAIXE PONTA E BOLSA, DIAMETRO NOMINAL DE 1100 MM | M | 830.25 | 830.25
7757 | TUBO DE CONCRETO ARMADO PARA AGUAS PLUVIAIS, CLASSE PA-1, COM ENCAIXE PONTA E BOLSA, DIAMETRO NOMINAL DE 1200 MM | M | 885.17 | 885.17
7758 | TUBO DE CONCRETO ARMADO PARA AGUAS PLUVIAIS, CLASSE PA-1, COM ENCAIXE PONTA E BOLSA, DIAMETRO NOMINAL DE 1500 MM | M | 1282.42 | 1282.42
7759 | TUBO DE CONCRETO ARMADO PARA AGUAS PLUVIAIS, CLASSE PA-1, COM ENCAIXE PONTA E BOLSA, DIAMETRO NOMINAL DE 2000 MM | M | 3553.58 | 3553.58
40334 | TUBO DE CONCRETO ARMADO PARA AGUAS PLUVIAIS, CLASSE PA-1, COM ENCAIXE PONTA E BOLSA, DIAMETRO NOMINAL DE 300 MM | M | 139.22 | 139.22
7745 | TUBO DE CONCRETO ARMADO PARA AGUAS PLUVIAIS, CLASSE PA-1, COM ENCAIXE PONTA E BOLSA, DIAMETRO NOMINAL DE 400 MM | M | 157.1 | 157.1
7742 | TUBO DE CONCRETO ARMADO PARA AGUAS PLUVIAIS, CLASSE PA-1, COM ENCAIXE PONTA E BOLSA, DIAMETRO NOMINAL DE 700 MM | M | 414.35 | 414.35
7750 | TUBO DE CONCRETO ARMADO PARA AGUAS PLUVIAIS, CLASSE PA-1, COM ENCAIXE PONTA E BOLSA, DIAMETRO NOMINAL DE 800 MM | M | 505.81 | 505.81
7756 | TUBO DE CONCRETO ARMADO PARA AGUAS PLUVIAIS, CLASSE PA-1, COM ENCAIXE PONTA E BOLSA, DIAMETRO NOMINAL DE 900 MM | M | 581.17 | 581.17
7725 | TUBO DE CONCRETO ARMADO PARA AGUAS PLUVIAIS, CLASSE PA-1, COM ENCAIXE PONTA E BOLSA, DIAMETRO NOMINAL DE = 600 MM | M | 304 | 304
7765 | TUBO DE CONCRETO ARMADO PARA AGUAS PLUVIAIS, CLASSE PA-2, COM ENCAIXE PONTA E BOLSA, DIAMETRO NOMINAL DE 1000 MM | M | 651.42 | 651.42
12569 | TUBO DE CONCRETO ARMADO PARA AGUAS PLUVIAIS, CLASSE PA-2, COM ENCAIXE PONTA E BOLSA, DIAMETRO NOMINAL DE 1100 MM | M | 899.22 | 899.22
7766 | TUBO DE CONCRETO ARMADO PARA AGUAS PLUVIAIS, CLASSE PA-2, COM ENCAIXE PONTA E BOLSA, DIAMETRO NOMINAL DE 1200 MM | M | 955.42 | 955.42
7767 | TUBO DE CONCRETO ARMADO PARA AGUAS PLUVIAIS, CLASSE PA-2, COM ENCAIXE PONTA E BOLSA, DIAMETRO NOMINAL DE 1500 MM | M | 1371.83 | 1371.83
7727 | TUBO DE CONCRETO ARMADO PARA AGUAS PLUVIAIS, CLASSE PA-2, COM ENCAIXE PONTA E BOLSA, DIAMETRO NOMINAL DE 2000 MM | M | 3985.21 | 3985.21
7760 | TUBO DE CONCRETO ARMADO PARA AGUAS PLUVIAIS, CLASSE PA-2, COM ENCAIXE PONTA E BOLSA, DIAMETRO NOMINAL DE 300 MM | M | 158.38 | 158.38
7761 | TUBO DE CONCRETO ARMADO PARA AGUAS PLUVIAIS, CLASSE PA-2, COM ENCAIXE PONTA E BOLSA, DIAMETRO NOMINAL DE 400 MM | M | 166.05 | 166.05
7752 | TUBO DE CONCRETO ARMADO PARA AGUAS PLUVIAIS, CLASSE PA-2, COM ENCAIXE PONTA E BOLSA, DIAMETRO NOMINAL DE 500 MM | M | 201.81 | 201.81
7762 | TUBO DE CONCRETO ARMADO PARA AGUAS PLUVIAIS, CLASSE PA-2, COM ENCAIXE PONTA E BOLSA, DIAMETRO NOMINAL DE 600 MM | M | 263.76 | 263.76
7722 | TUBO DE CONCRETO ARMADO PARA AGUAS PLUVIAIS, CLASSE PA-2, COM ENCAIXE PONTA E BOLSA, DIAMETRO NOMINAL DE 700 MM | M | 403.63 | 403.63
7763 | TUBO DE CONCRETO ARMADO PARA AGUAS PLUVIAIS, CLASSE PA-2, COM ENCAIXE PONTA E BOLSA, DIAMETRO NOMINAL DE 800 MM | M | 491.76 | 491.76
7764 | TUBO DE CONCRETO ARMADO PARA AGUAS PLUVIAIS, CLASSE PA-2, COM ENCAIXE PONTA E BOLSA, DIAMETRO NOMINAL DE 900 MM | M | 587.56 | 587.56
12572 | TUBO DE CONCRETO ARMADO PARA AGUAS PLUVIAIS, CLASSE PA-3, COM ENCAIXE PONTA E BOLSA, DIAMETRO NOMINAL DE 1000 MM | M | 830.25 | 830.25
12573 | TUBO DE CONCRETO ARMADO PARA AGUAS PLUVIAIS, CLASSE PA-3, COM ENCAIXE PONTA E BOLSA, DIAMETRO NOMINAL DE 1100 MM | M | 1092.1 | 1092.1
12574 | TUBO DE CONCRETO ARMADO PARA AGUAS PLUVIAIS, CLASSE PA-3, COM ENCAIXE PONTA E BOLSA, DIAMETRO NOMINAL DE 1200 MM | M | 1320.48 | 1320.48
12575 | TUBO DE CONCRETO ARMADO PARA AGUAS PLUVIAIS, CLASSE PA-3, COM ENCAIXE PONTA E BOLSA, DIAMETRO NOMINAL DE 1500 MM | M | 2005.37 | 2005.37
12576 | TUBO DE CONCRETO ARMADO PARA AGUAS PLUVIAIS, CLASSE PA-3, COM ENCAIXE PONTA E BOLSA, DIAMETRO NOMINAL DE 400 MM | M | 242.68 | 242.68
12577 | TUBO DE CONCRETO ARMADO PARA AGUAS PLUVIAIS, CLASSE PA-3, COM ENCAIXE PONTA E BOLSA, DIAMETRO NOMINAL DE 500 MM | M | 326.99 | 326.99
12578 | TUBO DE CONCRETO ARMADO PARA AGUAS PLUVIAIS, CLASSE PA-3, COM ENCAIXE PONTA E BOLSA, DIAMETRO NOMINAL DE 600 MM | M | 395.96 | 395.96
12579 | TUBO DE CONCRETO ARMADO PARA AGUAS PLUVIAIS, CLASSE PA-3, COM ENCAIXE PONTA E BOLSA, DIAMETRO NOMINAL DE 700 MM | M | 682.08 | 682.08
12580 | TUBO DE CONCRETO ARMADO PARA AGUAS PLUVIAIS, CLASSE PA-3, COM ENCAIXE PONTA E BOLSA, DIAMETRO NOMINAL DE 800 MM | M | 710.69 | 710.69
12581 | TUBO DE CONCRETO ARMADO PARA AGUAS PLUVIAIS, CLASSE PA-3, COM ENCAIXE PONTA E BOLSA, DIAMETRO NOMINAL DE 900 MM | M | 761.27 | 761.27
7720 | TUBO DE CONCRETO ARMADO PARA ESGOTO SANITARIO, CLASSE EA-2, COM ENCAIXE PONTA E BOLSA, COM JUNTA ELASTICA, DIAMETRO NOMINAL DE 1000 MM | M | 1190.45 | 1190.45
40335 | TUBO DE CONCRETO ARMADO PARA ESGOTO SANITARIO, CLASSE EA-2, COM ENCAIXE PONTA E BOLSA, COM JUNTA ELASTICA, DIAMETRO NOMINAL DE 300 MM | M | 249.07 | 249.07
7740 | TUBO DE CONCRETO ARMADO PARA ESGOTO SANITARIO, CLASSE EA-2, COM ENCAIXE PONTA E BOLSA, COM JUNTA ELASTICA, DIAMETRO NOMINAL DE 400 MM | M | 255.46 | 255.46
7741 | TUBO DE CONCRETO ARMADO PARA ESGOTO SANITARIO, CLASSE EA-2, COM ENCAIXE PONTA E BOLSA, COM JUNTA ELASTICA, DIAMETRO NOMINAL DE 500 MM | M | 472.6 | 472.6
7774 | TUBO DE CONCRETO ARMADO PARA ESGOTO SANITARIO, CLASSE EA-2, COM ENCAIXE PONTA E BOLSA, COM JUNTA ELASTICA, DIAMETRO NOMINAL DE 600 MM | M | 579.89 | 579.89
7744 | TUBO DE CONCRETO ARMADO PARA ESGOTO SANITARIO, CLASSE EA-2, COM ENCAIXE PONTA E BOLSA, COM JUNTA ELASTICA, DIAMETRO NOMINAL DE 700 MM | M | 757.44 | 757.44
7773 | TUBO DE CONCRETO ARMADO PARA ESGOTO SANITARIO, CLASSE EA-2, COM ENCAIXE PONTA E BOLSA, COM JUNTA ELASTICA, DIAMETRO NOMINAL DE 800 MM | M | 774.17 | 774.17
7754 | TUBO DE CONCRETO ARMADO PARA ESGOTO SANITARIO, CLASSE EA-2, COM ENCAIXE PONTA E BOLSA, COM JUNTA ELASTICA, DIAMETRO NOMINAL DE 900 MM | M | 1173.84 | 1173.84
7735 | TUBO DE CONCRETO ARMADO PARA ESGOTO SANITARIO, CLASSE EA-3, COM ENCAIXE PONTA E BOLSA, COM JUNTA ELASTICA, DIAMETRO NOMINAL DE 1000 MM | M | 1520 | 1520
7755 | TUBO DE CONCRETO ARMADO PARA ESGOTO SANITARIO, CLASSE EA-3, COM ENCAIXE PONTA E BOLSA, COM JUNTA ELASTICA, DIAMETRO NOMINAL DE 400 MM | M | 301.44 | 301.44
7776 | TUBO DE CONCRETO ARMADO PARA ESGOTO SANITARIO, CLASSE EA-3, COM ENCAIXE PONTA E BOLSA, COM JUNTA ELASTICA, DIAMETRO NOMINAL DE 500 MM | M | 628.43 | 628.43
7743 | TUBO DE CONCRETO ARMADO PARA ESGOTO SANITARIO, CLASSE EA-3, COM ENCAIXE PONTA E BOLSA, COM JUNTA ELASTICA, DIAMETRO NOMINAL DE 600 MM | M | 665.47 | 665.47
7733 | TUBO DE CONCRETO ARMADO PARA ESGOTO SANITARIO, CLASSE EA-3, COM ENCAIXE PONTA E BOLSA, COM JUNTA ELASTICA, DIAMETRO NOMINAL DE 700 MM | M | 868.57 | 868.57
7775 | TUBO DE CONCRETO ARMADO PARA ESGOTO SANITARIO, CLASSE EA-3, COM ENCAIXE PONTA E BOLSA, COM JUNTA ELASTICA, DIAMETRO NOMINAL DE 800 MM | M | 951.59 | 951.59
7734 | TUBO DE CONCRETO ARMADO PARA ESGOTO SANITARIO, CLASSE EA-3, COM ENCAIXE PONTA E BOLSA, COM JUNTA ELASTICA, DIAMETRO NOMINAL DE 900 MM | M | 1347.56 | 1347.56
7714 | TUBO DE CONCRETO ARMADO, PRE MOLDADO PARA AGUAS PLUVIAIS, CLASSE PA-1, COM ENCAIXE PONTA E BOLSA, DIAMETRO NOMINAL DE 500 MM | M | 187.76 | 187.76
37449 | TUBO DE CONCRETO SIMPLES PARA AGUAS PLUVIAIS, CLASSE PS1, COM ENCAIXE MACHO E FEMEA, DIAMETRO NOMINAL DE 200 MM | M | 40.43 | 40.43
37450 | TUBO DE CONCRETO SIMPLES PARA AGUAS PLUVIAIS, CLASSE PS1, COM ENCAIXE MACHO E FEMEA, DIAMETRO NOMINAL DE 300 MM | M | 56.6 | 56.6
37451 | TUBO DE CONCRETO SIMPLES PARA AGUAS PLUVIAIS, CLASSE PS1, COM ENCAIXE MACHO E FEMEA, DIAMETRO NOMINAL DE 400 MM | M | 79.02 | 79.02
37452 | TUBO DE CONCRETO SIMPLES PARA AGUAS PLUVIAIS, CLASSE PS1, COM ENCAIXE MACHO E FEMEA, DIAMETRO NOMINAL DE 500 MM | M | 114.86 | 114.86
37453 | TUBO DE CONCRETO SIMPLES PARA AGUAS PLUVIAIS, CLASSE PS1, COM ENCAIXE MACHO E FEMEA, DIAMETRO NOMINAL DE 600 MM | M | 132.27 | 132.27
7778 | TUBO DE CONCRETO SIMPLES PARA AGUAS PLUVIAIS, CLASSE PS1, COM ENCAIXE PONTA E BOLSA, DIAMETRO NOMINAL DE 200 MM | M | 49.62 | 49.62
7796 | TUBO DE CONCRETO SIMPLES PARA AGUAS PLUVIAIS, CLASSE PS1, COM ENCAIXE PONTA E BOLSA, DIAMETRO NOMINAL DE 300 MM | M | 68 | 68
7781 | TUBO DE CONCRETO SIMPLES PARA AGUAS PLUVIAIS, CLASSE PS1, COM ENCAIXE PONTA E BOLSA, DIAMETRO NOMINAL DE 400 MM | M | 80.35 | 80.35
7795 | TUBO DE CONCRETO SIMPLES PARA AGUAS PLUVIAIS, CLASSE PS1, COM ENCAIXE PONTA E BOLSA, DIAMETRO NOMINAL DE 500 MM | M | 119.59 | 119.59
7791 | TUBO DE CONCRETO SIMPLES PARA AGUAS PLUVIAIS, CLASSE PS1, COM ENCAIXE PONTA E BOLSA, DIAMETRO NOMINAL DE 600 MM | M | 143.16 | 143.16
7783 | TUBO DE CONCRETO SIMPLES PARA AGUAS PLUVIAIS, CLASSE PS2, COM ENCAIXE PONTA E BOLSA, DIAMETRO NOMINAL DE 200 MM | M | 50.73 | 50.73
7790 | TUBO DE CONCRETO SIMPLES PARA AGUAS PLUVIAIS, CLASSE PS2, COM ENCAIXE PONTA E BOLSA, DIAMETRO NOMINAL DE 300 MM | M | 79.94 | 79.94
7785 | TUBO DE CONCRETO SIMPLES PARA AGUAS PLUVIAIS, CLASSE PS2, COM ENCAIXE PONTA E BOLSA, DIAMETRO NOMINAL DE 400 MM | M | 88.21 | 88.21
7792 | TUBO DE CONCRETO SIMPLES PARA AGUAS PLUVIAIS, CLASSE PS2, COM ENCAIXE PONTA E BOLSA, DIAMETRO NOMINAL DE 500 MM | M | 125.11 | 125.11
7793 | TUBO DE CONCRETO SIMPLES PARA AGUAS PLUVIAIS, CLASSE PS2, COM ENCAIXE PONTA E BOLSA, DIAMETRO NOMINAL DE 600 MM | M | 147.76 | 147.76
13159 | TUBO DE CONCRETO SIMPLES PARA ESGOTO SANITARIO, CLASSE ES, COM ENCAIXE PONTA E BOLSA, COM JUNTA ELASTICA, DIAMETRO NOMINAL DE 400 MM | M | 128.64 | 128.64
13168 | TUBO DE CONCRETO SIMPLES PARA ESGOTO SANITARIO, CLASSE ES, COM ENCAIXE PONTA E BOLSA, COM JUNTA ELASTICA, DIAMETRO NOMINAL DE 500 MM | M | 156.21 | 156.21
13173 | TUBO DE CONCRETO SIMPLES PARA ESGOTO SANITARIO, CLASSE ES, COM ENCAIXE PONTA E BOLSA, COM JUNTA ELASTICA, DIAMETRO NOMINAL DE 600 MM | M | 211.35 | 211.35
12583 | TUBO DE CONCRETO SIMPLES POROSO PARA DRENAGEM (DRENO POROSO), COM ENCAIXE MACHO E FEMEA, DIAMETRO NOMINAL DE 200 MM | M | 42.27 | 42.27
12584 | TUBO DE CONCRETO SIMPLES POROSO PARA DRENAGEM (DRENO POROSO), COM ENCAIXE MACHO E FEMEA, DIAMETRO NOMINAL DE 300 MM | M | 55.13 | 55.13
12613 | TUBO DE DESCARGA, TIPO BENGALA, PARA LIGACAO CAIXA DE DESCARGA - EMBUTIR, PVC, 40 MM X 150 CM | UN | 19.28 | 19.28
1031 | TUBO DE DESCIDA EXTERNO, DE PVC, PARA CAIXA DE DESCARGA EXTERNA ALTA - DIAMETRO DE 40 MM E ALTURA DE APROXIMADAMENTE 1,55 M | UN | 15.33 | 15.33
39707 | TUBO DE ESPUMA DE POLIETILENO EXPANDIDO FLEXIVEL PARA ISOLAMENTO TERMICO DE TUBULACAO DE AR CONDICIONADO, AGUA QUENTE, DN 1 1/2", E= 10 MM | M | 4.86 | 4.86
39708 | TUBO DE ESPUMA DE POLIETILENO EXPANDIDO FLEXIVEL PARA ISOLAMENTO TERMICO DE TUBULACAO DE AR CONDICIONADO, AGUA QUENTE, DN 1 1/4", E= 10 MM | M | 4.71 | 4.71
39710 | TUBO DE ESPUMA DE POLIETILENO EXPANDIDO FLEXIVEL PARA ISOLAMENTO TERMICO DE TUBULACAO DE AR CONDICIONADO, AGUA QUENTE, DN 1 1/8", E= 10 MM | M | 3.31 | 3.31
39709 | TUBO DE ESPUMA DE POLIETILENO EXPANDIDO FLEXIVEL PARA ISOLAMENTO TERMICO DE TUBULACAO DE AR CONDICIONADO, AGUA QUENTE, DN 1 3/8", E= 10 MM | M | 4.6 | 4.6
39711 | TUBO DE ESPUMA DE POLIETILENO EXPANDIDO FLEXIVEL PARA ISOLAMENTO TERMICO DE TUBULACAO DE AR CONDICIONADO, AGUA QUENTE, DN 1 5/8", E= 10 MM | M | 5.16 | 5.16
39714 | TUBO DE ESPUMA DE POLIETILENO EXPANDIDO FLEXIVEL PARA ISOLAMENTO TERMICO DE TUBULACAO DE AR CONDICIONADO, AGUA QUENTE, DN 1", E= 10 MM | M | 3.28 | 3.28
39712 | TUBO DE ESPUMA DE POLIETILENO EXPANDIDO FLEXIVEL PARA ISOLAMENTO TERMICO DE TUBULACAO DE AR CONDICIONADO, AGUA QUENTE, DN 1/2", E= 10 MM | M | 1.81 | 1.81
39713 | TUBO DE ESPUMA DE POLIETILENO EXPANDIDO FLEXIVEL PARA ISOLAMENTO TERMICO DE TUBULACAO DE AR CONDICIONADO, AGUA QUENTE, DN 1/4", E= 10 MM | M | 1.43 | 1.43
39715 | TUBO DE ESPUMA DE POLIETILENO EXPANDIDO FLEXIVEL PARA ISOLAMENTO TERMICO DE TUBULACAO DE AR CONDICIONADO, AGUA QUENTE, DN 3/4", E= 10 MM | M | 2.33 | 2.33
39716 | TUBO DE ESPUMA DE POLIETILENO EXPANDIDO FLEXIVEL PARA ISOLAMENTO TERMICO DE TUBULACAO DE AR CONDICIONADO, AGUA QUENTE, DN 3/8", E= 10 MM | M | 1.77 | 1.77
39718 | TUBO DE ESPUMA DE POLIETILENO EXPANDIDO FLEXIVEL PARA ISOLAMENTO TERMICO DE TUBULACAO DE AR CONDICIONADO, AGUA QUENTE, DN 7/8", E= 10 MM | M | 3.01 | 3.01
9813 | TUBO DE POLIETILENO DE ALTA DENSIDADE (PEAD), PE-80, DE = 20 MM X 2,3 MM DE PAREDE, PARA LIGACAO DE AGUA PREDIAL (NBR 15561) | M | 5.51 | 5.51
9815 | TUBO DE POLIETILENO DE ALTA DENSIDADE (PEAD), PE-80, DE = 32 MM X 3,0 MM DE PAREDE, PARA LIGACAO DE AGUA PREDIAL (NBR 15561) | M | 10.88 | 10.88
44543 | TUBO DE POLIETILENO DE ALTA DENSIDADE, PEAD, PE-80, DE = 1000 MM X 38,5 MM PAREDE, (SDR 26 - PN 05) PARA REDE DE AGUA OU ESGOTO (NBR 15561) | M | 5414.49 | 5414.49
44526 | TUBO DE POLIETILENO DE ALTA DENSIDADE, PEAD, PE-80, DE = 110 MM X 10,0 MM PAREDE, (SDR 11 - PN 12,5) PARA REDE DE AGUA OU ESGOTO (NBR 15561) | M | 132.7 | 132.7
44545 | TUBO DE POLIETILENO DE ALTA DENSIDADE, PEAD, PE-80, DE = 160 MM X 14,6 MM PAREDE, (SDR 11 - PN 12,5) PARA REDE DE AGUA OU ESGOTO (NBR 15561) | M | 284.85 | 284.85
44525 | TUBO DE POLIETILENO DE ALTA DENSIDADE, PEAD, PE-80, DE = 900 MM X 34,7 MM PAREDE, (SDR 26 - PN 05) PARA REDE DE AGUA OU ESGOTO (NBR 15561) | M | 4910.91 | 4910.91
44547 | TUBO DE POLIETILENO DE ALTA DENSIDADE, PEAD, PE-80, DE= 200 MM X 18,2 MM PAREDE, (SDR 11 - PN 12,5) PARA REDE DE AGUA OU ESGOTO (NBR 15561) | M | 444.04 | 444.04
44519 | TUBO DE POLIETILENO DE ALTA DENSIDADE, PEAD, PE-80, DE= 315 MM X 28,7 MM PAREDE, (SDR 11 - PN 12,5) PARA REDE DE AGUA OU ESGOTO (NBR 15561) | M | 1088.01 | 1088.01
44520 | TUBO DE POLIETILENO DE ALTA DENSIDADE, PEAD, PE-80, DE= 400 MM X 36,4 MM PAREDE, (SDR 11 - PN 12,5) PARA REDE DE AGUA OU ESGOTO (NBR 15561) | M | 1752.39 | 1752.39
44521 | TUBO DE POLIETILENO DE ALTA DENSIDADE, PEAD, PE-80, DE= 50 MM X 4,6 MM PAREDE, (SDR 11 - PN 12,5) PARA REDE DE AGUA OU ESGOTO (NBR 15561) | M | 28.27 | 28.27
44522 | TUBO DE POLIETILENO DE ALTA DENSIDADE, PEAD, PE-80, DE= 500 MM X 45,5 MM PAREDE, (SDR 11 - PN 12,5) PARA REDE DE AGUA OU ESGOTO (NBR 15561) | M | 3076.55 | 3076.55
44523 | TUBO DE POLIETILENO DE ALTA DENSIDADE, PEAD, PE-80, DE= 630 MM X 57,3 MM PAREDE (SDR 11 - PN 12,5) PARA REDE DE AGUA OU ESGOTO (NBR 15561) | M | 4575.7 | 4575.7
44527 | TUBO DE POLIETILENO DE ALTA DENSIDADE, PEAD, PE-80, DE= 730 MM X 34,1 MM PAREDE, (SDR 21 - PN 06) PARA REDE DE AGUA OU ESGOTO (NBR 15561) | M | 2294.59 | 2294.59
44524 | TUBO DE POLIETILENO DE ALTA DENSIDADE, PEAD, PE-80, DE= 75 MM X 6,9 MM PAREDE, (SRD 11 - PN 12,5) PARA REDE DE AGUA OU ESGOTO (NBR 15561) | M | 63.22 | 63.22
44542 | TUBO DE POLIETILENO DE ALTA DENSIDADE, PEAD, PE-80, DE= 800 MM X 30,8 MM PAREDE, (SDR 26 - PN 05) PARA REDE DE AGUA OU ESGOTO (NBR 15561) | M | 2993.68 | 2993.68
9877 | TUBO DE PVC, PBL, TIPO LEVE, DN = 250 MM, PARA VENTILACAO | M | 134.26 | 134.26
9878 | TUBO DE PVC, PBL, TIPO LEVE, DN = 300 MM, PARA VENTILACAO | M | 165.28 | 165.28
41986 | TUBO DE REVESTIMENTO, EM ACO, CORPO SCHEDULE 40, PONTEIRA SCHEDULE 80, ROSQUEAVEL E SEGMENTADO PARA PERFURACAO, DIAMETRO 10" (273 MM) | M | 3585.02 | 3585.02
43422 | TUBO DE REVESTIMENTO, EM ACO, CORPO SCHEDULE 40, PONTEIRA SCHEDULE 80, ROSQUEAVEL E SEGMENTADO PARA PERFURACAO, DIAMETRO 12" (320 MM) | M | 4396.67 | 4396.67
41987 | TUBO DE REVESTIMENTO, EM ACO, CORPO SCHEDULE 40, PONTEIRA SCHEDULE 80, ROSQUEAVEL E SEGMENTADO PARA PERFURACAO, DIAMETRO 14" (400 MM) | M | 5096.11 | 5096.11
41988 | TUBO DE REVESTIMENTO, EM ACO, CORPO SCHEDULE 40, PONTEIRA SCHEDULE 80, ROSQUEAVEL E SEGMENTADO PARA PERFURACAO, DIAMETRO 16" (450 MM) | M | 6731.24 | 6731.24
41697 | TUBO DE REVESTIMENTO, EM ACO, CORPO SCHEDULE 40, PONTEIRA SCHEDULE 80, ROSQUEAVEL E SEGMENTADO PARA PERFURACAO, DIAMETRO 4" (450 MM) | M | 1193.09 | 1193.09
41985 | TUBO DE REVESTIMENTO, EM ACO, CORPO SCHEDULE 40, PONTEIRA SCHEDULE 80, ROSQUEAVEL E SEGMENTADO PARA PERFURACAO, DIAMETRO 6" (200 MM) | M | 1661.66 | 1661.66
41699 | TUBO DE REVESTIMENTO, EM ACO, CORPO SCHEDULE 40, PONTEIRA SCHEDULE 80, ROSQUEAVEL E SEGMENTADO PARA PERFURACAO, DIAMETRO 8" (200 MM) | M | 2366.11 | 2366.11
38053 | TUBO DRENO, CORRUGADO, ESPIRALADO, FLEXIVEL, PERFURADO, EM POLIETILENO DE ALTA DENSIDADE (PEAD), DN *160* MM, (6") PARA DRENAGEM - EM BARRA (NORMA DNIT 093/2006 - EM) | M | 22.1 | 22.1
38054 | TUBO DRENO, CORRUGADO, ESPIRALADO, FLEXIVEL, PERFURADO, EM POLIETILENO DE ALTA DENSIDADE (PEAD), DN *200* MM, (8") PARA DRENAGEM - EM BARRA (NORMA DNIT 093/2006 - EM) | M | 37.99 | 37.99
38052 | TUBO DRENO, CORRUGADO, ESPIRALADO, FLEXIVEL, PERFURADO, EM POLIETILENO DE ALTA DENSIDADE (PEAD), DN 100 MM, (4") PARA DRENAGEM - EM ROLO (NORMA DNIT 093/2006 - E.M) | M | 10.7 | 10.7
38051 | TUBO DRENO, CORRUGADO, ESPIRALADO, FLEXIVEL, PERFURADO, EM POLIETILENO DE ALTA DENSIDADE (PEAD), DN 65 MM, (2 1/2") PARA DRENAGEM - EM ROLO (NORMA DNIT 093/2006 - EM) | M | 6.67 | 6.67
38787 | TUBO MONOCAMADA PEX, DN 16 MM, PARA AGUA QUENTE E FRIA | M | 5.02 | 5.02
38825 | TUBO MONOCAMADA PEX, DN 20 MM, PARA AGUA QUENTE E FRIA | M | 6.49 | 6.49
38826 | TUBO MONOCAMADA PEX, DN 25 MM, PARA AGUA QUENTE E FRIA | M | 9.23 | 9.23
38827 | TUBO MONOCAMADA PEX, DN 32 MM, PARA AGUA QUENTE E FRIA | M | 15.09 | 15.09
38828 | TUBO MULTICAMADA PEX GAS, DN *16* MM | M | 9.67 | 9.67
38829 | TUBO MULTICAMADA PEX GAS, DN *20* MM | M | 15.83 | 15.83
38830 | TUBO MULTICAMADA PEX GAS, DN *26* MM | M | 21.93 | 21.93
38831 | TUBO MULTICAMADA PEX GAS, DN *32* MM | M | 30.58 | 30.58
36274 | TUBO PPR PN 20, DN 20 MM, PARA AGUA QUENTE PREDIAL | M | 10.19 | 10.19
36278 | TUBO PPR PN 20, DN 25 MM, PARA AGUA QUENTE PREDIAL | M | 13.82 | 13.82
38977 | TUBO PPR, CLASSE PN 12, DN 110 MM | M | 135.18 | 135.18
38971 | TUBO PPR, CLASSE PN 12, DN 32 MM | M | 11.34 | 11.34
38972 | TUBO PPR, CLASSE PN 12, DN 40 MM | M | 15.29 | 15.29
38973 | TUBO PPR, CLASSE PN 12, DN 50 MM | M | 25.28 | 25.28
38974 | TUBO PPR, CLASSE PN 12, DN 63 MM | M | 41.04 | 41.04
38975 | TUBO PPR, CLASSE PN 12, DN 75 MM | M | 52.63 | 52.63
38976 | TUBO PPR, CLASSE PN 12, DN 90 MM | M | 90.48 | 90.48
44176 | TUBO PPR, CLASSE PN 20, SOLDAVEL, DN 32 MM PARA AGUA FRIA OU QUENTE PREDIAL | M | 20.79 | 20.79
38986 | TUBO PPR, CLASSE PN 25, DN 110 MM, PARA AGUA QUENTE E FRIA PREDIAL | M | 273.12 | 273.12
38978 | TUBO PPR, CLASSE PN 25, DN 20 MM, PARA AGUA QUENTE E FRIA PREDIAL | M | 11.2 | 11.2
38979 | TUBO PPR, CLASSE PN 25, DN 25 MM, PARA AGUA QUENTE E FRIA PREDIAL | M | 15.49 | 15.49
38980 | TUBO PPR, CLASSE PN 25, DN 32 MM, PARA AGUA QUENTE E FRIA PREDIAL | M | 20.73 | 20.73
38981 | TUBO PPR, CLASSE PN 25, DN 40 MM, PARA AGUA QUENTE E FRIA PREDIAL | M | 29.91 | 29.91
38982 | TUBO PPR, CLASSE PN 25, DN 50 MM, PARA AGUA QUENTE E FRIA PREDIAL | M | 47.26 | 47.26
38983 | TUBO PPR, CLASSE PN 25, DN 63 MM, PARA AGUA QUENTE E FRIA PREDIAL | M | 83.16 | 83.16
38984 | TUBO PPR, CLASSE PN 25, DN 75 MM, PARA AGUA QUENTE E FRIA PREDIAL | M | 114.32 | 114.32
38985 | TUBO PPR, CLASSE PN 25, DN 90 MM, PARA AGUA QUENTE E FRIA PREDIAL | M | 196.55 | 196.55
38032 | TUBO PVC CORRUGADO, PAREDE DUPLA, JE, DN 150 MM/ DE 160 MM, REDE COLETORA ESGOTO | M | 63.93 | 63.93
38033 | TUBO PVC CORRUGADO, PAREDE DUPLA, JE, DN 200 MM/ DE 200 MM, REDE COLETORA ESGOTO | M | 108.68 | 108.68
38034 | TUBO PVC CORRUGADO, PAREDE DUPLA, JE, DN 250 MM/ DE 250 MM, REDE COLETORA ESGOTO | M | 170.24 | 170.24
38035 | TUBO PVC CORRUGADO, PAREDE DUPLA, JE, DN 300 MM/ DE 315 MM, REDE COLETORA ESGOTO | M | 250.45 | 250.45
38036 | TUBO PVC CORRUGADO, PAREDE DUPLA, JE, DN 350 MM/ DE 355 MM, REDE COLETORA ESGOTO | M | 337.39 | 337.39
38037 | TUBO PVC CORRUGADO, PAREDE DUPLA, JE, DN 400 MM/ DE 400 MM, REDE COLETORA ESGOTO | M | 445.65 | 445.65
9850 | TUBO PVC DE REVESTIMENTO GEOMECANICO NERVURADO REFORCADO, DN = 150 MM, COMPRIMENTO = 2 M | M | 147.75 | 147.75
9853 | TUBO PVC DE REVESTIMENTO GEOMECANICO NERVURADO REFORCADO, DN = 200 MM, COMPRIMENTO = 2 M | M | 262.74 | 262.74
9854 | TUBO PVC DE REVESTIMENTO GEOMECANICO NERVURADO STANDARD, DN = 154 MM, COMPRIMENTO = 2 M | M | 115.12 | 115.12
9851 | TUBO PVC DE REVESTIMENTO GEOMECANICO NERVURADO STANDARD, DN = 206 MM, COMPRIMENTO = 2 M | M | 199.62 | 199.62
9825 | TUBO PVC DEFOFO, JEI, 1 MPA, DN 100 MM, PARA REDE DE AGUA (NBR 7665) | M | 57.74 | 57.74
9828 | TUBO PVC DEFOFO, JEI, 1 MPA, DN 150 MM, PARA REDE DE AGUA (NBR 7665) | M | 155.38 | 155.38
9829 | TUBO PVC DEFOFO, JEI, 1 MPA, DN 200 MM, PARA REDE DE AGUA (NBR 7665) | M | 263.32 | 263.32
9826 | TUBO PVC DEFOFO, JEI, 1 MPA, DN 250 MM, PARA REDE DE AGUA (NBR 7665) | M | 400.87 | 400.87
9827 | TUBO PVC DEFOFO, JEI, 1 MPA, DN 300 MM, PARA REDE DE AGUA (NBR 7665) | M | 569.24 | 569.24
36374 | TUBO PVC PBA JEI, CLASSE 12, DN 100 MM, PARA REDE DE AGUA (NBR 5647) | M | 69.2 | 69.2
36084 | TUBO PVC PBA JEI, CLASSE 12, DN 50 MM, PARA REDE DE AGUA (NBR 5647) | M | 20.5 | 20.5
36373 | TUBO PVC PBA JEI, CLASSE 12, DN 75 MM, PARA REDE DE AGUA (NBR 5647) | M | 42.57 | 42.57
36377 | TUBO PVC PBA JEI, CLASSE 15, DN 100 MM, PARA REDE DE AGUA (NBR 5647) | M | 83.01 | 83.01
36375 | TUBO PVC PBA JEI, CLASSE 15, DN 50 MM, PARA REDE DE AGUA (NBR 5647) | M | 25.3 | 25.3
36376 | TUBO PVC PBA JEI, CLASSE 15, DN 75 MM, PARA REDE DE AGUA (NBR 5647) | M | 49.68 | 49.68
36380 | TUBO PVC PBA JEI, CLASSE 20, DN 100 MM, PARA REDE DE AGUA (NBR 5647) | M | 103.79 | 103.79
36378 | TUBO PVC PBA JEI, CLASSE 20, DN 50 MM, PARA REDE DE AGUA (NBR 5647) | M | 31.1 | 31.1
36379 | TUBO PVC PBA JEI, CLASSE 20, DN 75 MM, PARA REDE DE AGUA (NBR 5647) | M | 62.69 | 62.69
9859 | TUBO PVC ROSCAVEL, 3/4", AGUA FRIA PREDIAL | M | 11.26 | 11.26
9836 | TUBO PVC SERIE NORMAL, DN 100 MM, PARA ESGOTO PREDIAL (NBR 5688) | M | 16.18 | 16.18
20065 | TUBO PVC SERIE NORMAL, DN 150 MM, PARA ESGOTO PREDIAL (NBR 5688) | M | 42.29 | 42.29
9835 | TUBO PVC SERIE NORMAL, DN 40 MM, PARA ESGOTO PREDIAL (NBR 5688) | M | 7.07 | 7.07
9838 | TUBO PVC SERIE NORMAL, DN 50 MM, PARA ESGOTO PREDIAL (NBR 5688) | M | 11.67 | 11.67
9837 | TUBO PVC SERIE NORMAL, DN 75 MM, PARA ESGOTO PREDIAL (NBR 5688) | M | 15.32 | 15.32
44315 | TUBO PVC, RIGIDO, CORRUGADO, PERFURADO DN 100 MM, PARA DRENAGEM, SISTEMA IRRIGACAO | M | 63.35 | 63.35
9862 | TUBO PVC, ROSCAVEL, 1 1/2", AGUA FRIA PREDIAL | M | 34.71 | 34.71
9861 | TUBO PVC, ROSCAVEL, 1 1/4", AGUA FRIA PREDIAL | M | 27.26 | 27.26
9866 | TUBO PVC, ROSCAVEL, 1", AGUA FRIA PREDIAL | M | 23.52 | 23.52
9856 | TUBO PVC, ROSCAVEL, 1/2", AGUA FRIA PREDIAL | M | 8.79 | 8.79
9863 | TUBO PVC, ROSCAVEL, 2 1/2", AGUA FRIA PREDIAL | M | 68.04 | 68.04
9860 | TUBO PVC, ROSCAVEL, 2", PARA AGUA FRIA PREDIAL | M | 49.67 | 49.67
9841 | TUBO PVC, SERIE R, DN 100 MM, PARA ESGOTO OU AGUAS PLUVIAIS PREDIAL (NBR 5688) | M | 30.47 | 30.47
9840 | TUBO PVC, SERIE R, DN 150 MM, PARA ESGOTO OU AGUAS PLUVIAIS PREDIAL (NBR 5688) | M | 64.36 | 64.36
20067 | TUBO PVC, SERIE R, DN 40 MM, PARA ESGOTO OU AGUAS PLUVIAIS PREDIAL (NBR 5688) | M | 9.88 | 9.88
20068 | TUBO PVC, SERIE R, DN 50 MM, PARA ESGOTO OU AGUAS PLUVIAIS PREDIAL (NBR 5688) | M | 13.92 | 13.92
9839 | TUBO PVC, SERIE R, DN 75 MM, PARA ESGOTO OU AGUAS PLUVIAIS PREDIAL (NBR 5688) | M | 25.24 | 25.24
9870 | TUBO PVC, SOLDAVEL, DE 110 MM, AGUA FRIA (NBR-5648) | M | 101.48 | 101.48
9867 | TUBO PVC, SOLDAVEL, DE 20 MM, AGUA FRIA (NBR-5648) | M | 4.08 | 4.08
9868 | TUBO PVC, SOLDAVEL, DE 25 MM, AGUA FRIA (NBR-5648) | M | 4.6 | 4.6
9869 | TUBO PVC, SOLDAVEL, DE 32 MM, AGUA FRIA (NBR-5648) | M | 9.93 | 9.93
9874 | TUBO PVC, SOLDAVEL, DE 40 MM, AGUA FRIA (NBR-5648) | M | 15.59 | 15.59
9875 | TUBO PVC, SOLDAVEL, DE 50 MM, AGUA FRIA (NBR-5648) | M | 17.1 | 17.1
9873 | TUBO PVC, SOLDAVEL, DE 60 MM, AGUA FRIA (NBR-5648) | M | 28.13 | 28.13
9871 | TUBO PVC, SOLDAVEL, DE 75 MM, AGUA FRIA (NBR-5648) | M | 46.61 | 46.61
9872 | TUBO PVC, SOLDAVEL, DE 85 MM, AGUA FRIA (NBR-5648) | M | 64.85 | 64.85
12425 | UNIAO COM ASSENTO CONICO DE BRONZE, DIAMETRO 1" | UN | 65.04 | 65.04
12426 | UNIAO COM ASSENTO CONICO DE BRONZE, DIAMETRO 1/2" | UN | 47.34 | 47.34
12427 | UNIAO COM ASSENTO CONICO DE BRONZE, DIAMETRO 2 1/2" | UN | 269.96 | 269.96
12428 | UNIAO COM ASSENTO CONICO DE BRONZE, DIAMETRO 2" | UN | 173.27 | 173.27
12429 | UNIAO COM ASSENTO CONICO DE BRONZE, DIAMETRO 3" | UN | 436.53 | 436.53
12430 | UNIAO COM ASSENTO CONICO DE BRONZE, DIAMETRO 3/4" | UN | 58.04 | 58.04
12431 | UNIAO COM ASSENTO CONICO DE BRONZE, DIAMETRO 4" | UN | 742.89 | 742.89
12432 | UNIAO COM ASSENTO CONICO DE FERRO LONGO (MACHO-FEMEA), DIAMETRO 1 1/2" | UN | 152.79 | 152.79
12433 | UNIAO COM ASSENTO CONICO DE FERRO LONGO (MACHO-FEMEA), DIAMETRO 1" | UN | 97.27 | 97.27
12434 | UNIAO COM ASSENTO CONICO DE FERRO LONGO (MACHO-FEMEA), DIAMETRO 1/2" | UN | 49.79 | 49.79
12435 | UNIAO COM ASSENTO CONICO DE FERRO LONGO (MACHO-FEMEA), DIAMETRO 2 1/2" | UN | 301.02 | 301.02
12437 | UNIAO COM ASSENTO CONICO DE FERRO LONGO (MACHO-FEMEA), DIAMETRO 2" | UN | 243.11 | 243.11
12438 | UNIAO COM ASSENTO CONICO DE FERRO LONGO (MACHO-FEMEA), DIAMETRO 3" | UN | 439.96 | 439.96
12439 | UNIAO COM ASSENTO CONICO DE FERRO LONGO (MACHO-FEMEA), DIAMETRO 3/4" | UN | 78.03 | 78.03
12436 | UNIAO COM ASSENTO CONICO DE FERRO LONGO (MACHO-FEMEA), DIAMETRO 4" | UN | 555.76 | 555.76
36357 | UNIAO COM FLANGE PPR, COM PARAFUSOS, DN 40 MM, PARA AGUA QUENTE PREDIAL | UN | 150.83 | 150.83
12424 | UNIAO DE FERRO GALVANIZADO, COM ASSENTO CONICO DE BRONZE, DE 1 1/2" | UN | 100.14 | 100.14
12440 | UNIAO DE FERRO GALVANIZADO, COM ASSENTO CONICO DE BRONZE, DE 1 1/4" | UN | 96.8 | 96.8
9884 | UNIAO DE FERRO GALVANIZADO, COM ROSCA BSP, COM ASSENTO PLANO, DE 1 1/2" | UN | 72.2 | 72.2
9888 | UNIAO DE FERRO GALVANIZADO, COM ROSCA BSP, COM ASSENTO PLANO, DE 1 1/4" | UN | 58.01 | 58.01
9886 | UNIAO DE FERRO GALVANIZADO, COM ROSCA BSP, COM ASSENTO PLANO, DE 1" | UN | 34.67 | 34.67
9883 | UNIAO DE FERRO GALVANIZADO, COM ROSCA BSP, COM ASSENTO PLANO, DE 1/2" | UN | 25.31 | 25.31
9889 | UNIAO DE FERRO GALVANIZADO, COM ROSCA BSP, COM ASSENTO PLANO, DE 2 1/2" | UN | 175.66 | 175.66
9887 | UNIAO DE FERRO GALVANIZADO, COM ROSCA BSP, COM ASSENTO PLANO, DE 2" | UN | 106.17 | 106.17
9890 | UNIAO DE FERRO GALVANIZADO, COM ROSCA BSP, COM ASSENTO PLANO, DE 3" | UN | 272.14 | 272.14
9885 | UNIAO DE FERRO GALVANIZADO, COM ROSCA BSP, COM ASSENTO PLANO, DE 3/4" | UN | 33.52 | 33.52
9891 | UNIAO DE FERRO GALVANIZADO, COM ROSCA BSP, COM ASSENTO PLANO, DE 4" | UN | 382.04 | 382.04
36316 | UNIAO DUPLA PPR DN 25 MM, PARA AGUA QUENTE PREDIAL | UN | 24.58 | 24.58
36313 | UNIAO DUPLA PPR, DN 20 MM, PARA AGUA QUENTE PREDIAL | UN | 15.78 | 15.78
64 | UNIAO EM POLIPROPILENO (PP), PARA TUBO EM PEAD, 20 MM - LIGACAO PREDIAL DE AGUA | UN | 5.21 | 5.21
37423 | UNIAO EM POLIPROPILENO (PP), PARA TUBO EM PEAD, 32 MM - LIGACAO PREDIAL DE AGUA | UN | 12.86 | 12.86
9892 | UNIAO PVC, ROSCAVEL 1/2", AGUA FRIA PREDIAL | UN | 7.47 | 7.47
9901 | UNIAO PVC, ROSCAVEL, 1 1/2", AGUA FRIA PREDIAL | UN | 36.12 | 36.12
9900 | UNIAO PVC, ROSCAVEL, 1", AGUA FRIA PREDIAL | UN | 20.93 | 20.93
9899 | UNIAO PVC, ROSCAVEL, 3/4", AGUA FRIA PREDIAL | UN | 9.38 | 9.38
9908 | UNIAO PVC, SOLDAVEL, 110 MM, PARA AGUA FRIA PREDIAL | UN | 421.89 | 421.89
9905 | UNIAO PVC, SOLDAVEL, 20 MM, PARA AGUA FRIA PREDIAL | UN | 7.34 | 7.34
9906 | UNIAO PVC, SOLDAVEL, 25 MM, PARA AGUA FRIA PREDIAL | UN | 8.85 | 8.85
9895 | UNIAO PVC, SOLDAVEL, 32 MM, PARA AGUA FRIA PREDIAL | UN | 14.9 | 14.9
9894 | UNIAO PVC, SOLDAVEL, 40 MM, PARA AGUA FRIA PREDIAL | UN | 28.66 | 28.66
9897 | UNIAO PVC, SOLDAVEL, 50 MM, PARA AGUA FRIA PREDIAL | UN | 30.61 | 30.61
9910 | UNIAO PVC, SOLDAVEL, 60 MM, PARA AGUA FRIA PREDIAL | UN | 79.63 | 79.63
9909 | UNIAO PVC, SOLDAVEL, 75 MM, PARA AGUA FRIA PREDIAL | UN | 162.18 | 162.18
9907 | UNIAO PVC, SOLDAVEL, 85 MM, PARA AGUA FRIA PREDIAL | UN | 191.49 | 191.49
20973 | UNIAO TIPO STORZ, COM EMPATACAO INTERNA TIPO ANEL DE EXPANSAO, ENGATE RAPIDO 1 1/2", PARA MANGUEIRA DE COMBATE A INCENDIO PREDIAL | UN | 202.1 | 202.1
20974 | UNIAO TIPO STORZ, COM EMPATACAO INTERNA TIPO ANEL DE EXPANSAO, ENGATE RAPIDO 2 1/2", PARA MANGUEIRA DE COMBATE A INCENDIO PREDIAL | UN | 289.14 | 289.14
37989 | UNIAO, CPVC, SOLDAVEL, 15 MM, PARA AGUA QUENTE PREDIAL | UN | 15.49 | 15.49
37990 | UNIAO, CPVC, SOLDAVEL, 22 MM, PARA AGUA QUENTE PREDIAL | UN | 17.09 | 17.09
37991 | UNIAO, CPVC, SOLDAVEL, 28 MM, PARA AGUA QUENTE PREDIAL | UN | 22.74 | 22.74
37992 | UNIAO, CPVC, SOLDAVEL, 35 MM, PARA AGUA QUENTE PREDIAL | UN | 35.29 | 35.29
37993 | UNIAO, CPVC, SOLDAVEL, 42 MM, PARA AGUA QUENTE PREDIAL | UN | 53.54 | 53.54
37994 | UNIAO, CPVC, SOLDAVEL, 54 MM, PARA AGUA QUENTE PREDIAL | UN | 127.5 | 127.5
37995 | UNIAO, CPVC, SOLDAVEL, 73 MM, PARA AGUA QUENTE PREDIAL | UN | 166.19 | 166.19
37996 | UNIAO, CPVC, SOLDAVEL, 89 MM, PARA AGUA QUENTE PREDIAL | UN | 253.06 | 253.06
45267 | UNIFORME PROFISSIONAL DE BRIM, CALCA E CAMISA MANGA LONGA COM FAIXA REFLETIVA | UN | 195.22 | 195.22
13883 | USINA DE ASFALTO A FRIO, CAPACIDADE DE 30 A 40 T/H, ELETRICA, POTENCIA DE 30 CV | UN | 161683.64 | 161683.64
38604 | USINA DE ASFALTO A FRIO, CAPACIDADE DE 40 A 60 T/H, ELETRICA, POTENCIA DE 30 CV | UN | 201374.82 | 201374.82
10601 | USINA DE ASFALTO A QUENTE, FIXA, TIPO CONTRA FLUXO, CAPACIDADE DE 100 A 140 T/H, POTENCIA DE 280 KW, COM MISTURADOR EXTERNO ROTATIVO | UN | 3917142.05 | 3917142.05
44469 | USINA DE ASFALTO, GRAVIMETRICA, CAPACIDADE DE 150 T/H, POTENCIA DE 400 KW | UN | 10313696.78 | 10313696.78
13894 | USINA DE CONCRETO FIXA, CAPACIDADE NOMINAL DE 40 M3/H, SEM SILO | UN | 399604.75 | 399604.75
13895 | USINA DE CONCRETO FIXA, CAPACIDADE NOMINAL DE 60 M3/H, SEM SILO | UN | 537335.18 | 537335.18
13892 | USINA DE CONCRETO FIXA, CAPACIDADE NOMINAL DE 80 M3/H, SEM SILO | UN | 658491.12 | 658491.12
9914 | USINA DE CONCRETO FIXA, CAPACIDADE NOMINAL DE 90 A 120 M3/H, SEM SILO | UN | 712400 | 712400
36485 | USINA DE LAMA ASFALTICA, PROD 30 A 50 T/H, SILO DE AGREGADO 7 M3, RESERVATORIOS PARA EMULSAO E AGUA DE 2,3 M3 CADA, MISTURADOR TIPO PUGG-MILL A SER MONTADO SOBRE CAMINHAO | UN | 805286.77 | 805286.77
9912 | USINA DE MISTURAS ASFALTICAS A QUENTE, MOVEL, TIPO CONTRA FLUXO, CAPACIDADE DE 40 A 80 T/H | UN | 3188995 | 3188995
9921 | USINA MISTURADORA DE SOLOS, DOSADORES TRIPLOS, CALHA VIBRATORIA CAPACIDADE DE 200 A 500 T/H, POTENCIA DE 75 KW | UN | 1645034.46 | 1645034.46
21112 | VALVULA DE DESCARGA EM METAL CROMADO PARA MICTORIO COM ACIONAMENTO POR PRESSAO E FECHAMENTO AUTOMATICO | UN | 328.42 | 328.42
10228 | VALVULA DE DESCARGA METALICA, BASE 1 1/2" E ACABAMENTO METALICO CROMADO | UN | 381.53 | 381.53
11781 | VALVULA DE DESCARGA METALICA, BASE 1 1/4" E ACABAMENTO METALICO CROMADO | UN | 309.08 | 309.08
37588 | VALVULA DE ESCOAMENTO PARA TANQUE, EM METAL CROMADO, 1.1/2", SEM LADRAO, COM TAMPAO PLASTICO | UN | 62.6 | 62.6
11751 | VALVULA DE ESFERA BRUTA EM BRONZE, BITOLA 1 1/2" | UN | 98.31 | 98.31
11750 | VALVULA DE ESFERA BRUTA EM BRONZE, BITOLA 1 1/4" | UN | 81.58 | 81.58
11746 | VALVULA DE ESFERA BRUTA EM BRONZE, BITOLA 1" | UN | 54.74 | 54.74
11748 | VALVULA DE ESFERA BRUTA EM BRONZE, BITOLA 1/2" | UN | 35.12 | 35.12
11747 | VALVULA DE ESFERA BRUTA EM BRONZE, BITOLA 2" | UN | 151.6 | 151.6
11749 | VALVULA DE ESFERA BRUTA EM BRONZE, BITOLA 3/4" | UN | 40.54 | 40.54
10236 | VALVULA DE RETENCAO DE BRONZE, PE COM CRIVOS, EXTREMIDADE COM ROSCA, DE 1 1/2", PARA FUNDO DE POCO | UN | 164.56 | 164.56
10233 | VALVULA DE RETENCAO DE BRONZE, PE COM CRIVOS, EXTREMIDADE COM ROSCA, DE 1 1/4", PARA FUNDO DE POCO | UN | 154.21 | 154.21
10234 | VALVULA DE RETENCAO DE BRONZE, PE COM CRIVOS, EXTREMIDADE COM ROSCA, DE 1", PARA FUNDO DE POCO | UN | 97.14 | 97.14
10231 | VALVULA DE RETENCAO DE BRONZE, PE COM CRIVOS, EXTREMIDADE COM ROSCA, DE 2 1/2", PARA FUNDO DE POCO | UN | 445.45 | 445.45
10232 | VALVULA DE RETENCAO DE BRONZE, PE COM CRIVOS, EXTREMIDADE COM ROSCA, DE 2", PARA FUNDO DE POCO | UN | 249.26 | 249.26
10235 | VALVULA DE RETENCAO DE BRONZE, PE COM CRIVOS, EXTREMIDADE COM ROSCA, DE 3", PARA FUNDO DE POCO | UN | 610.66 | 610.66
10229 | VALVULA DE RETENCAO DE BRONZE, PE COM CRIVOS, EXTREMIDADE COM ROSCA, DE 3/4", PARA FUNDO DE POCO | UN | 87.85 | 87.85
10230 | VALVULA DE RETENCAO DE BRONZE, PE COM CRIVOS, EXTREMIDADE COM ROSCA, DE 4", PARA FUNDO DE POCO | UN | 1074.71 | 1074.71
10409 | VALVULA DE RETENCAO HORIZONTAL, DE BRONZE (PN-25), 1 1/2", 400 PSI, TAMPA DE PORCA DE UNIAO, EXTREMIDADES COM ROSCA | UN | 319.28 | 319.28
10411 | VALVULA DE RETENCAO HORIZONTAL, DE BRONZE (PN-25), 1 1/4", 400 PSI, TAMPA DE PORCA DE UNIAO, EXTREMIDADES COM ROSCA | UN | 285.7 | 285.7
10410 | VALVULA DE RETENCAO HORIZONTAL, DE BRONZE (PN-25), 1", 400 PSI, TAMPA DE PORCA DE UNIAO, EXTREMIDADES COM ROSCA | UN | 190.84 | 190.84
10404 | VALVULA DE RETENCAO HORIZONTAL, DE BRONZE (PN-25), 1/2", 400 PSI, TAMPA DE PORCA DE UNIAO, EXTREMIDADES COM ROSCA | UN | 115.86 | 115.86
10405 | VALVULA DE RETENCAO HORIZONTAL, DE BRONZE (PN-25), 2 1/2", 400 PSI, TAMPA DE PORCA DE UNIAO, EXTREMIDADES COM ROSCA | UN | 639.68 | 639.68
10408 | VALVULA DE RETENCAO HORIZONTAL, DE BRONZE (PN-25), 2", 400 PSI, TAMPA DE PORCA DE UNIAO, EXTREMIDADES COM ROSCA | UN | 447.32 | 447.32
10406 | VALVULA DE RETENCAO HORIZONTAL, DE BRONZE (PN-25), 3", 400 PSI, TAMPA DE PORCA DE UNIAO, EXTREMIDADES COM ROSCA | UN | 883.54 | 883.54
10412 | VALVULA DE RETENCAO HORIZONTAL, DE BRONZE (PN-25), 3/4", 400 PSI, TAMPA DE PORCA DE UNIAO, EXTREMIDADES COM ROSCA | UN | 140.41 | 140.41
10407 | VALVULA DE RETENCAO HORIZONTAL, DE BRONZE (PN-25), 4", 400 PSI, TAMPA DE PORCA DE UNIAO, EXTREMIDADES COM ROSCA | UN | 1370.37 | 1370.37
10416 | VALVULA DE RETENCAO VERTICAL, DE BRONZE (PN-16), 1 1/2", 200 PSI, EXTREMIDADES COM ROSCA | UN | 169.98 | 169.98
10419 | VALVULA DE RETENCAO VERTICAL, DE BRONZE (PN-16), 1 1/4", 200 PSI, EXTREMIDADES COM ROSCA | UN | 147.54 | 147.54
10418 | VALVULA DE RETENCAO VERTICAL, DE BRONZE (PN-16), 1", 200 PSI, EXTREMIDADES COM ROSCA | UN | 98.35 | 98.35
21092 | VALVULA DE RETENCAO VERTICAL, DE BRONZE (PN-16), 1/2", 200 PSI, EXTREMIDADES COM ROSCA | UN | 84.35 | 84.35
12657 | VALVULA DE RETENCAO VERTICAL, DE BRONZE (PN-16), 2 1/2", 200 PSI, EXTREMIDADES COM ROSCA | UN | 396.86 | 396.86
10417 | VALVULA DE RETENCAO VERTICAL, DE BRONZE (PN-16), 2", 200 PSI, EXTREMIDADES COM ROSCA | UN | 247.67 | 247.67
10414 | VALVULA DE RETENCAO VERTICAL, DE BRONZE (PN-16), 3", 200 PSI, EXTREMIDADES COM ROSCA | UN | 541.94 | 541.94
10413 | VALVULA DE RETENCAO VERTICAL, DE BRONZE (PN-16), 3/4", 200 PSI, EXTREMIDADES COM ROSCA | UN | 90.01 | 90.01
10415 | VALVULA DE RETENCAO VERTICAL, DE BRONZE (PN-16), 4", 200 PSI, EXTREMIDADES COM ROSCA | UN | 940.58 | 940.58
38643 | VALVULA EM METAL CROMADO PARA LAVATORIO, 1" SEM LADRAO | UN | 49.75 | 49.75
6157 | VALVULA EM METAL CROMADO PARA PIA AMERICANA 3.1/2 X 1.1/2" | UN | 67.96 | 67.96
6158 | VALVULA EM PLASTICO BRANCO PARA LAVATORIO 1", SEM UNHO, COM LADRAO | UN | 9.31 | 9.31
6156 | VALVULA EM PLASTICO BRANCO PARA TANQUE 1.1/4" X 1.1/2", SEM UNHO E SEM LADRAO | UN | 7.99 | 7.99
6153 | VALVULA EM PLASTICO BRANCO PARA TANQUE OU LAVATORIO 1", SEM UNHO E SEM LADRAO | UN | 6.41 | 6.41
6154 | VALVULA EM PLASTICO CROMADO PARA LAVATORIO 1", SEM UNHO, COM LADRAO | UN | 11.39 | 11.39
6155 | VALVULA EM PLASTICO CROMADO TIPO AMERICANA PARA PIA DE COZINHA 3.1/2" X 1.1/2", SEM ADAPTADOR | UN | 26.22 | 26.22
43595 | VARA FINA PARA CREMONA, EM FERRO ZINCADO BRANCO, COM DIAMETRO DE APROX 10 MM E COMPRIMENTO DE 1,20 M | UN | 18.61 | 18.61
43596 | VARA FINA PARA CREMONA, EM FERRO ZINCADO BRANCO, COM DIAMETRO DE APROX 10 MM E COMPRIMENTO DE 1,50 M | UN | 21.51 | 21.51
38108 | VARIADOR DE LUMINOSIDADE ROTATIVO (DIMMER) 127 V, 300 W (APENAS MODULO) | UN | 52.08 | 52.08
38087 | VARIADOR DE LUMINOSIDADE ROTATIVO (DIMMER) 127V, 300W, CONJUNTO MONTADO PARA EMBUTIR 4" X 2" (PLACA + SUPORTE + MODULO) | UN | 66.98 | 66.98
38109 | VARIADOR DE LUMINOSIDADE ROTATIVO (DIMMER) 220 V, 600 W (APENAS MODULO) | UN | 83.23 | 83.23
38088 | VARIADOR DE LUMINOSIDADE ROTATIVO (DIMMER) 220V, 600W, CONJUNTO MONTADO PARA EMBUTIR 4" X 2" (PLACA + SUPORTE + MODULO) | UN | 87.52 | 87.52
38110 | VARIADOR DE VELOCIDADE PARA VENTILADOR 127 V, 150 W (APENAS MODULO) | UN | 32.02 | 32.02
38089 | VARIADOR DE VELOCIDADE PARA VENTILADOR 127V, 150W + 2 INTERRUPTORES PARALELOS, PARA REVERSAO E LAMPADA, CONJUNTO MONTADO PARA EMBUTIR 4" X 2" (PLACA + SUPORTE + MODULOS) | UN | 55.79 | 55.79
38111 | VARIADOR DE VELOCIDADE PARA VENTILADOR 220 V, 250 W (APENAS MODULO) | UN | 35.8 | 35.8
38090 | VARIADOR DE VELOCIDADE PARA VENTILADOR 220V, 250W + 2 INTERRUPTORES PARALELOS, PARA REVERSAO E LAMPADA, CONJUNTO MONTADO PARA EMBUTIR 4" X 2" (PLACA + SUPORTE + MODULOS) | UN | 57.67 | 57.67
38400 | VASSOURA 40 CM COM CABO | UN | 49.5 | 49.5
13726 | VASSOURA MECANICA REBOCAVEL COM ESCOVA CILINDRICA LARGURA UTIL DE VARRIMENTO = 2,44M | UN | 66385.2 | 66385.2
12627 | VEDACAO DE CALHA, EM BORRACHA COR PRETA, MEDIDA ENTRE 119 E 170 MM, PARA DRENAGEM PLUVIAL PREDIAL | UN | 1.39 | 1.39
39996 | VERGALHAO ZINCADO ROSCA TOTAL, 1/4" (6,3 MM) | M | 3.45 | 3.45
10478 | VERNIZ A BASE RESINA ALQUIDICA COM POLIURETANO PARA MADEIRA, COM FILTRO SOLAR, BRILHANTE, USO INTERNO E EXTERNO | L | 41.1 | 41.1
10481 | VERNIZ MARITIMO PREMIUM PARA MADEIRA, COM FILTRO SOLAR, BRILHANTE, USO INTERNO E EXTERNO | L | 36.55 | 36.55
10475 | VERNIZ TIPO COPAL PARA MADEIRA, BRILHANTE, USO INTERNO | L | 35.37 | 35.37
4030 | VEU DE POLIESTER PARA IMPERMEABILIZACAO | M2 | 7.38 | 7.38
4031 | VEU DE VIDRO/VEU DE SUPERFICIE 30 A 35 G/M2 | M2 | 34.71 | 34.71
39399 | VIBRADOR DE IMERSAO, COM PONTEIRA DE *35* MM, MANGOTE DE 5 M, SEM MOTOR | UN | 1541.06 | 1541.06
39400 | VIBRADOR DE IMERSAO, COM PONTEIRA DE *45* MM, MANGOTE DE 5 M, SEM MOTOR. | UN | 1675.06 | 1675.06
39401 | VIBRADOR DE IMERSAO, COM PONTEIRA DE *60* MM, MANGOTE DE 5 M, SEM MOTOR. | UN | 1879.02 | 1879.02
11652 | VIBRADOR DE IMERSAO, DIAMETRO DA PONTEIRA DE *35* MM, COM MOTOR 4 TEMPOS A GASOLINA DE 5,5 HP (5,5 CV) | UN | 4042.5 | 4042.5
13475 | VIBRADOR DE IMERSAO, DIAMETRO DA PONTEIRA DE *45* MM, COM MOTOR 4 TEMPOS A GASOLINA DE 5,5 HP (5,5 CV) | UN | 4417.48 | 4417.48
13896 | VIBRADOR DE IMERSAO, DIAMETRO DA PONTEIRA DE *45* MM, COM MOTOR ELETRICO TRIFASICO DE 2 HP (2 CV) | UN | 3626.47 | 3626.47
44470 | VIBROACABADORA DE ASFALTO SOBRE ESTEIRAS, LARG. PAVIM. 2,13 M A 4,55 M, POT. 74 KW/ 100 HP, CAP. 400 T/ H | UN | 1596480.46 | 1596480.46
13476 | VIBROACABADORA DE ASFALTO SOBRE ESTEIRAS, LARG. PAVIM. 2,60 M A 5,75 M, POT. 110 HP, CAP. 450 T/ H | UN | 1608049.27 | 1608049.27
44491 | VIBROACABADORA DE ASFALTO SOBRE ESTEIRAS, LARG. PAVIM. MAX. 8,00 M, POT. 100 KW/ 134 HP, CAP. 600 T/ H | UN | 3792219.66 | 3792219.66
10488 | VIBROACABADORA DE ASFALTO SOBRE ESTEIRAS, LARG. PAVIMENT. 1,90 A 5,3 M, POT. 78 KW/105 HP, CAP. 450 T/H | UN | 1948169 | 1948169
13606 | VIBROACABADORA DE ASFALTO SOBRE RODAS, LARGURA DE PAVIMENTACAO DE 1,70 A 4,20 M, POTENCIA 78 KW/105 HP, CAPACIDADE 300 T/H | UN | 1726049.87 | 1726049.87
10489 | VIDRACEIRO (HORISTA) | H | 21.44 | 21.44
41073 | VIDRACEIRO (MENSALISTA) | MES | 3757.15 | 3757.15
34391 | VIDRO COMUM LAMINADO LISO INCOLOR DUPLO, ESPESSURA TOTAL 8 MM (CADA CAMADA DE 4 MM) - COLOCADO | M2 | 861.75 | 861.75
10496 | VIDRO COMUM LAMINADO, LISO, INCOLOR, DUPLO, ESPESSURA TOTAL 6 MM (CADA CAMADA E= 3 MM) - COLOCADO | M2 | 750 | 750
10497 | VIDRO COMUM LAMINADO, LISO, INCOLOR, TRIPLO, ESPESSURA TOTAL 12 MM (CADA CAMADA E= 4 MM) - COLOCADO | M2 | 1949.99 | 1949.99
10504 | VIDRO COMUM LAMINADO, LISO, INCOLOR, TRIPLO, ESPESSURA TOTAL 15 MM (CADA CAMADA E = 5 MM) - COLOCADO | M2 | 2280 | 2280
34390 | VIDRO CRISTAL COLORIDO, 10 MM, PINTADO NA COR BRANCA | M2 | 671.99 | 671.99
34389 | VIDRO CRISTAL COLORIDO, 4 MM, PINTADO NA COR BRANCA | M2 | 210 | 210
34388 | VIDRO CRISTAL COLORIDO, 6 MM, PINTADO NA COR BRANCA | M2 | 298.47 | 298.47
34387 | VIDRO CRISTAL COLORIDO, 8 MM, PINTADO NA COR BRANCA | M2 | 484.5 | 484.5
11188 | VIDRO LISO FUME E = 4MM - SEM COLOCACAO | M2 | 239.99 | 239.99
11189 | VIDRO LISO FUME E = 6MM - SEM COLOCACAO | M2 | 360 | 360
21107 | VIDRO LISO FUME, E = 5 MM - SEM COLOCACAO | M2 | 259.07 | 259.07
34386 | VIDRO LISO INCOLOR 10 MM - SEM COLOCACAO | M2 | 450 | 450
10490 | VIDRO LISO INCOLOR 2 A 3 MM - SEM COLOCACAO | M2 | 157.5 | 157.5
10492 | VIDRO LISO INCOLOR 4MM - SEM COLOCACAO | M2 | 180 | 180
10493 | VIDRO LISO INCOLOR 5MM - SEM COLOCACAO | M2 | 210 | 210
10491 | VIDRO LISO INCOLOR 6 MM - SEM COLOCACAO | M2 | 255 | 255
34385 | VIDRO LISO INCOLOR 8MM - SEM COLOCACAO | M2 | 372 | 372
10499 | VIDRO MARTELADO OU CANELADO, 4 MM - SEM COLOCACAO | M2 | 149.99 | 149.99
34384 | VIDRO PLANO ARAMADO E = 6 MM - SEM COLOCACAO | M2 | 450 | 450
11185 | VIDRO PLANO ARAMADO E = 7MM - SEM COLOCACAO | M2 | 464.99 | 464.99
10507 | VIDRO TEMPERADO INCOLOR E = 10 MM, SEM COLOCACAO | M2 | 457.65 | 457.65
10505 | VIDRO TEMPERADO INCOLOR E = 6 MM, SEM COLOCACAO | M2 | 270.05 | 270.05
10506 | VIDRO TEMPERADO INCOLOR E = 8 MM, SEM COLOCACAO | M2 | 352.52 | 352.52
5031 | VIDRO TEMPERADO INCOLOR PARA PORTA DE ABRIR, E = 10 MM (SEM FERRAGENS E SEM COLOCACAO) | M2 | 495 | 495
10502 | VIDRO TEMPERADO VERDE E = 10 MM, SEM COLOCACAO | M2 | 576.79 | 576.79
10501 | VIDRO TEMPERADO VERDE E = 6 MM, SEM COLOCACAO | M2 | 325.87 | 325.87
10503 | VIDRO TEMPERADO VERDE E = 8 MM, SEM COLOCACAO | M2 | 440.25 | 440.25
4500 | VIGA *7,5 X 10* CM EM PINUS, MISTA OU EQUIVALENTE DA REGIAO - BRUTA | M | 15.69 | 15.69
4448 | VIGA *7,5 X 15 CM EM PINUS, MISTA OU EQUIVALENTE DA REGIAO - BRUTA | M | 21.56 | 21.56
20213 | VIGA APARELHADA *6 X 12* CM, EM MACARANDUBA/MASSARANDUBA, ANGELIM OU EQUIVALENTE DA REGIAO | M | 31.44 | 31.44
20211 | VIGA APARELHADA *6 X 16* CM, EM MACARANDUBA/MASSARANDUBA, ANGELIM OU EQUIVALENTE DA REGIAO | M | 41.63 | 41.63
40270 | VIGA DE ESCORAMENTO H20, DE MADEIRA, PESO DE 5,00 A 5,20 KG/M, COM EXTREMIDADES PLASTICAS | M | 133.03 | 133.03
4425 | VIGA NAO APARELHADA *6 X 12* CM, EM MACARANDUBA/MASSARANDUBA, ANGELIM OU EQUIVALENTE DA REGIAO - BRUTA | M | 34.41 | 34.41
4472 | VIGA NAO APARELHADA *6 X 16* CM, EM MACARANDUBA/MASSARANDUBA, ANGELIM OU EQUIVALENTE DA REGIAO - BRUTA | M | 42.99 | 42.99
35272 | VIGA NAO APARELHADA *6 X 20* CM, EM MACARANDUBA/MASSARANDUBA, ANGELIM OU EQUIVALENTE DA REGIAO - BRUTA | M | 62.14 | 62.14
4481 | VIGA NAO APARELHADA *8 X 16* CM EM MACARANDUBA/MASSARANDUBA, ANGELIM OU EQUIVALENTE DA REGIAO - BRUTA | M | 66.52 | 66.52
34345 | VIGIA DIURNO (HORISTA) | H | 24.11 | 24.11
41096 | VIGIA DIURNO (MENSALISTA) | MES | 4224.25 | 4224.25

## FDE
TABELA DE PREÇOS Data Base 01/2025 LS: 122 % BDI: 23,00 %
Serviço | Descrição | Unidade | Valor C/BDI | Valor S/BDI
01.01.001 | RETIRANDO A VEGETACAO, TRONCOS ATE 5CM DE DIAMETRO E RASPAGEM. | M2 | 5.12 | 4.16
01.01.010 | CORTE, RECORTE E REMOCAO DE ARVORES INCL RAIZES DIAM>5<15CM | UN | 201.41 | 163.75
01.01.021 | CORTE, RECORTE E REMOÇÃO DE ÁRVORES INCL.RAIZES 15CM<DIAM<30CM | UN | 1065.74 | 866.46
01.01.022 | CORTE, RECORTE E REMOÇÃO DE ÁRVORES INCL.RAIZES 30CM<DIAM<45CM | UN | 3148.07 | 2559.41
01.01.023 | CORTE, RECORTE E REMOÇÃO DE ÁRVORES INCL.RAIZES 45CM<DIAM<60CM | UN | 5065.39 | 4118.2
01.01.024 | CORTE, RECORTE E REMOÇÃO DE ÁRVORES INCL.RAIZES 60CM<DIAM<100CM | UN | 10121.73 | 8229.05
01.01.025 | CORTE, RECORTE E REMOÇÃO DE ÁRVORES INCL.RAIZES DIAM >100CM | UN | 14071.03 | 11439.86
01.01.030 | CORTE RASO , RECORTE E REMOÇÃO DE ÁRVORES 5CM<DIAM<15CM | UN | 150.12 | 122.05
01.01.031 | CORTE RASO, RECORTE E REMOÇÃO DE ÁRVORES 15CM<DIAM<30CM | UN | 774.68 | 629.82
01.01.032 | CORTE RASO, RECORTE E REMOÇÃO DE ÁRVORES 30CM<DIAM<45CM | UN | 2565.93 | 2086.12
01.01.033 | CORTE RASO, RECORTE E REMOÇÃO DE ÁRVORES 45CM<DIAM<60CM | UN | 4192.19 | 3408.28
01.01.034 | CORTE RASO, RECORTE E REMOÇÃO DE ÁRVORES 60CM<DIAM<100CM | UN | 8957.46 | 7282.49
01.01.035 | CORTE RASO, RECORTE E REMOÇÃO DE ÁRVORES 100CM<DIAM<150CM | UN | 12615.7 | 10256.67
01.01.036 | CORTE RASO, RECORTE E REMOÇÃO DE ÁRVORES 150CM<DIAM<250CM | UN | 25231.4 | 20513.33
01.01.037 | CORTE RASO, RECORTE E REMOÇÃO DE ÁRVORES 250CM<DIAM<350CM | UN | 37847.1 | 30770
01.01.040 | REMOÇAO DE RAIZES (DESTOCA) REMANESCENTE DE TRONCO DE ARVORE 60CM<DIAM<100CM. | UN | 2722.49 | 2213.41
01.01.041 | REMOÇAO DE RAIZES (DESTOCA) REMANESCENTE DE TRONCO DE ARVORE 100CM<DIAM<150CM. | UN | 3379.3 | 2747.4
01.01.043 | REMOÇAO DE RAIZES (DESTOCA) REMANESCENTE DE TRONCO DE ARVORE 150CM<DIAM<250CM | UN | 4561.96 | 3708.91
01.01.044 | REMOÇAO DE RAIZES (DESTOCA) REMANESCENTE DE TRONCO DE ARVORE 250CM<DIAM<350CM | UN | 5162.47 | 4197.13
01.01.099 | LIMPEZAS DO TERRENO | MV | 683.74 | 555.89
01.02.001 | CORTE E ATERRO DENTRO DA OBRA COM TRANSPORTE INTERNO | M3 | 64.1 | 52.11
01.02.002 | CORTE COM RETIRADA POR CAMINHAO NOS PRIMEIROS 100 M | M3 | 61.04 | 49.63
01.02.003 | ATERRO COM TRANSPORTE POR CAMINHAO NOS PRIMEIROS 100 M | M3 | 61.04 | 49.63
01.02.004 | TRANSPORTE POR CAMINHAO M3X | KM | 2.52 | 2.05
01.02.099 | MOVIMENTOS DE TERRA MANUAL | MV | 683.74 | 555.89
01.03.001 | CORTE E ATERRO DENTRO DA OBRA COM TRANSPORTE INTERNO | M3 | 12.67 | 10.3
01.03.002 | CORTE COM RETIRADA POR CAMINHAO NOS PRIMEIROS 100 M | M3 | 32.46 | 26.39
01.03.004 | ATERRO COM TRANSPORTE POR CAMINHAO NOS PRIMEIROS 100 M | M3 | 35.06 | 28.5
01.03.005 | TRANSPORTE POR CAMINHAO M3X | KM | 3.48 | 2.83
01.03.099 | MOVIMENTOS DE TERRA MECANIZADOS | MV | 683.74 | 555.89
01.04.006 | ESCORAMENTO PONTALETADO | M2 | 123.43 | 100.35
01.04.010 | ESCORAMENTO DE VALAS CONTINUO ATE 2,00M | M2 | 150.56 | 122.41
01.04.015 | ESCORAMENTO DE VALAS DESCONTINUO ATE 2,00M | M2 | 99.07 | 80.54
01.04.099 | ESCORAMENTOS DE TERRA | MV | 683.74 | 555.89
01.05.001 | ESCAVACAO MANUAL - PROFUNDIDADE ATE 1.80 M | M3 | 58.97 | 47.94
01.05.002 | ESCAVACAO MANUAL - PROFUNDIDADE ALEM DE 1.80 M | M3 | 76.92 | 62.54
01.05.099 | ESCAVACOES MANUAIS EM TERRA | MV | 683.74 | 555.89
01.06.001 | APILOAMENTO PARA SIMPLES REGULARIZACAO | M2 | 10.25 | 8.33
01.06.005 | REATERRO INTERNO APILOADO | M3 | 89.74 | 72.96
01.06.099 | APILOAMENTO E ATERRO DE CAVAS | MV | 683.74 | 555.89
01.07.002 | LASTRO DE PEDRA BRITADA - 5CM | M2 | 13.69 | 11.13
01.07.010 | LASTRO DE CONCRETO - 5 CM | M2 | 50.69 | 41.21
01.07.099 | LASTROS | MV | 683.74 | 555.89
01.08.014 | TUBO PVC OCRE JUNTA ELÁSTICA DN 100 INCLUSIVE CONEXÕES - ENTERRADO | M | 93.67 | 76.15
TABELA DE PREÇOS Data Base 01/2025 LS: 122 % BDI: 23,00 % |  |  |  | 0
Serviço Descrição |  |  |  | 0
01.08.015 | TUBO PVC OCRE JUNTA ELÁSTICA DN 150 INCLUSIVE CONEXÕES - ENTERRADO | M | 131.16 | 106.63
01.08.032 | TUBO DRENO PLASTICO CORRUGADO PERFURADO DE 100MM EM BARRAS | M | 170 | 138.21
01.08.033 | TUBO DRENO PLASTICO CORRUGADO PERFURADO DE 150MM EM BARRAS | M | 214.92 | 174.73
01.08.034 | MANTA GEOTÊXTIL NÃO TECIDO AGULHADO 100% POLIESTER, RT 10 | M2 | 23.82 | 19.37
01.08.035 | MANTA GEOTÊXTIL NÃO TECIDO AGULHADO 100% POLIESTER, RT 21 | M2 | 26.72 | 21.72
01.08.036 | MANTA GEOTÊXTIL NÃO TECIDO AGULHADO 100% POLIESTER, RT 31 | M2 | 35.86 | 29.15
01.08.040 | ENVOLVIMENTO DE DRENOS COM PEDRA BRITADA | M3 | 261.17 | 212.33
01.08.041 | ENVOLVIMENTO DE DRENOS COM AREIA GROSSA | M3 | 281.41 | 228.79
01.08.044 | FORNEC E INST DE DHP EM FUROS DE 100MM C/TUBO PVC 1 1/2" INCL TXS INST | M | 319.92 | 260.1
01.08.045 | FORNEC E INST DE DHP EM FUROS DE 100MM C/TUBO PVC 2" INCL TXS INST | M | 340.24 | 276.62
01.08.050 | CAIXA DE LIGACAO OU INSPECAO - ALVENARIA DE 1/2 TIJOLO REVESTIDA | M2 | 315.57 | 256.56
01.08.051 | CAIXA DE LIGACAO OU INSPECAO - ALVENARIA DE 1 TIJOLO REVESTIDA | M2 | 496.25 | 403.46
01.08.052 | CAIXA DE LIGACAO OU INSPECAO - TAMPA DE CONCRETO ARMADO | M2 | 290.79 | 236.41
01.08.053 | TUBO CONCRETO SIMPLES (PS-1) COM PONTA E BOLSA Ø 30CM NBR 8890/2007 | M | 175.15 | 142.4
01.08.054 | TUBO CONCRETO SIMPLES (PS-1) COM PONTA E BOLSA Ø 40CM NBR 8890/2007 | M | 143.99 | 117.07
01.08.055 | TUBO CONCRETO SIMPLES (PS-1) COM PONTA E BOLSA Ø 50CM NBR 8890/2007 | M | 177.56 | 144.36
01.08.056 | TUBO CONCRETO SIMPLES (PS-1) COM PONTA E BOLSA Ø 60CM NBR 8890/2007 | M | 218.61 | 177.73
01.08.057 | TUBO CONCRETO ARMADO (PA-1) COM PONTA E BOLSA Ø 80CM NBR 8890/2007 | M | 442.26 | 359.56
01.08.058 | TUBO CONCRETO ARMADO (PA-1) COM PONTA E BOLSA Ø 100CM NBR 8890/2007 | M | 599.13 | 487.1
01.08.059 | TUBO CONCRETO ARMADO (PA-1) COM PONTA E BOLSA Ø 120CM NBR 8890/2007 | M | 898.95 | 730.85
01.08.060 | TUBO DRENO PEAD CORRUG PERF DN 65MM EM ROLOS | M | 88.4 | 71.87
01.08.061 | TUBO DRENO PEAD CORRUG PERF DN 80MM EM ROLO | M | 98.26 | 79.89
01.08.062 | TUBO DRENO PEAD CORRUG PERF DN 100MM EM ROLO | M | 110.18 | 89.58
01.08.063 | TUBO DRENO PEAD CORRUG PERF DN 170MM EM ROLO | M | 150.52 | 122.37
01.08.064 | TUBO DRENO PEAD CORRUG PERF P/ PAISAGISMO DN 65MM EM ROLO | M | 85.51 | 69.52
01.08.065 | TUBO DRENO PEAD CORRUG PERF P/ PAISAGISMO DN 110MM EM ROLO | M | 107.26 | 87.2
01.08.099 | SERVICOS EM DRENAGEM DO TERRENO | MV | 683.74 | 555.89
01.10.001 | GABARITO DE MADEIRA ESQUADRADO E NIVELADO PARA LOCAÇÃO DE OBRA | M | 31.64 | 25.72
01.50.099 | DEMOLICOES | MV | 683.74 | 555.89
01.60.099 | RETIRADAS | MV | 683.74 | 555.89
01.70.099 | RECOLOCACOES | MV | 683.74 | 555.89
01.80.099 | SERVICOS PRELIMINARES - CONSERVACAO | MV | 683.74 | 555.89
02.01.001 | ESCAVACAO MANUAL - PROFUNDIDADE ATE 1.80 M | M3 | 102.56 | 83.38
02.01.002 | ESCAVACAO MANUAL - PROFUNDIDADE ALEM DE 1.80 M | M3 | 115.38 | 93.8
02.01.005 | ESCORAMENTO DE TERRA CONTINUO | M2 | 264.74 | 215.24
02.01.006 | ESCORAMENTO DE TERRA DESCONTINUO | M2 | 135.21 | 109.93
02.01.010 | APILOAMENTO PARA SIMPLES REGULARIZACAO | M2 | 10.25 | 8.33
02.01.012 | LASTRO DE PEDRA BRITADA - 5CM | M2 | 13.69 | 11.13
02.01.015 | LASTRO DE CONCRETO - 5 CM | M2 | 50.69 | 41.21
02.01.025 | REATERRO INTERNO APILOADO | M3 | 76.92 | 62.54
02.01.027 | REATERRO COM ADICAO DE 2% DE CIMENTO | M3 | 238.9 | 194.23
02.01.099 | ESCAVACOES | MV | 683.74 | 555.89
02.02.004 | TUBULÕES ESCAVAÇÃO MANUAL - DIÂMETRO MÍNIMO DE 100CM | M3 | 512.8 | 416.91
02.02.005 | TUBULÕES ENCAMISAMENTO COM ANEL DE CONCRETO PREMOLDADO DIÂMETRO EXTERNO Ø 100CM H=50CM E=3,50 CM | M | 248.79 | 202.27
02.02.018 | TUBULÕES CONCRETO DOSADO FCK=20MPa PARA BASE E FUSTE | M3 | 734.92 | 597.5
02.02.019 | PREENCHIMENTO COROA CIRCULAR ENCAMISAMENTO FUSTE TUBULAO ARGAMASSA CIMENTO AREIA TRAÇO 1:8 | M3 | 468.89 | 381.21
02.02.021 | ACO CA-50 (A OU B) FYK = 500 MPA | KG | 15.78 | 12.83
02.02.022 | ACO CA 60 (A OU B) FYK= 600 M PA | KG | 16.53 | 13.44
02.02.026 | BROCA DE CONCRETO DE DIAMETRO 25CM - INCL ARRANQUES | M | 102.5 | 83.33
TABELA DE PREÇOS Data Base 01/2025 LS: 122 % BDI: 23,00 % |  |  |  | 0
Serviço Descrição |  |  |  | 0
02.02.027 | BROCA DE CONCRETO DE DIAMETRO 30CM - INCL ARRANQUES | M | 150.83 | 122.63
02.02.035 | ESTACAS TIPO STRAUSS DIAM 25CM | M | 90.49 | 73.57
02.02.036 | ESTACAS TIPO STRAUSS DIAM 32CM | M | 119.79 | 97.39
02.02.037 | ESTACAS TIPO STRAUSS DIAM 38CM | M | 147.58 | 119.98
02.02.038 | ESTACAS TIPO STRAUSS DIAM 45CM | M | 205.49 | 167.07
02.02.070 | ESTACA TIPO HELICE DN 25CM | M | 80.15 | 65.16
02.02.071 | ESTACA TIPO HELICE DN 30CM | M | 106.21 | 86.35
02.02.072 | ESTACA TIPO HELICE DN 35CM | M | 132.79 | 107.96
02.02.073 | ESTACA TIPO HELICE DN 40CM | M | 162.53 | 132.14
02.02.074 | ESTACA TIPO HELICE DN 50CM | M | 227.96 | 185.33
02.02.075 | ESTACA TIPO HELICE DN 60CM | M | 305.42 | 248.31
02.02.076 | ESTACA TIPO HELICE DN 70CM | M | 404.85 | 329.15
02.02.077 | ESTACA TIPO HELICE DN 80CM | M | 512.71 | 416.84
02.02.078 | ESTACA TIPO HELICE DN 90CM | M | 633.45 | 515
02.02.085 | TRANSPORTE E ATERRO INTERNO DE MATERIAL ESCAVADO DE FUNDAÇÃO-ESTACA-TUBULÃO | M3 | 94.86 | 77.12
02.02.089 | TAXA DE MOBILIZACÃO DE EQUIPAMENTO PARA ESTACA TIPO HELICE SEGMENTAD | UN | 14827.46 | 12054.85
02.02.091 | TAXA DE MOBILIZAÇÃO DE EQUIPAMENTO - ESTACA ESCAVADA | UN | 2936.84 | 2387.67
02.02.093 | TAXA DE MOBILIZAÇÃO DE EQUIPAMENTO - ESTACA RAIZ | UN | 34377.28 | 27949.01
02.02.094 | TAXA DE MOBILIZACAO DE EQUIPAMENTO PARA ESTACA TIPO HELICE | UN | 50261.85 | 40863.29
02.02.095 | EMENDA COM ANEIS SOLDADOS PARA ESTACA | UN | 749 | 608.94
02.02.097 | TAXA DE MOBILIZACAO DE EQUIPAMENTO - ESTACAS PRE-MOLDADAS | UN | 7011 | 5700
02.02.098 | TAXA DE MOBILIZACAO DE EQUIPAMENTOS - ESTACAS STRAUSS | UN | 3695.94 | 3004.83
02.02.099 | FUNDACOES PROFUNDAS | MV | 683.74 | 555.89
02.02.100 | ESTACA ESCAVADA MECANICAMENTE DIAM 25CM | M | 60.37 | 49.08
02.02.101 | ESTACA ESCAVADA MECANICAMENTE DIAM 30CM | M | 78.35 | 63.7
02.02.102 | ESTACA ESCAVADA MECANICAMENTE DIAM 35CM | M | 99.94 | 81.25
02.02.103 | ESTACA ESCAVADA MECANICAMENTE DIAM 40CM | M | 125.58 | 102.1
02.02.104 | ESTACA ESCAVADA MECANICAMENTE DIAM 50CM | M | 180.78 | 146.98
02.02.105 | ESTACA ESCAVADA MECANICAMENTE DIAM 60CM | M | 245.19 | 199.34
02.02.106 | ESTACA ESCAVADA MECANICAMENTE DIAM 70CM | M | 323.89 | 263.33
02.02.107 | ESTACA PRE-MOLDADA CONCRETO SECÃO ATE 289 CM2 CRAVADA | M | 127.36 | 103.54
02.02.108 | ESTACA PRE-MOLDADA CONCRETO SECÃO DE 290 A 429 CM2 CRAVADA | M | 143.53 | 116.69
02.02.109 | ESTACA PRE-MOLDADA CONCRETO SECÃO DE 430 A 569 CM2 CRAVADA | M | 170.25 | 138.41
02.02.110 | ESTACA PRE-MOLDADA CONCRETO SECÃO DE 570 A 714 CM2 CRAVADA | M | 208.34 | 169.38
02.02.111 | ESTACA PRE-MOLDADA CONCRETO SECÃO DE 715 A 999 CM2 CRAVADA | M | 245.92 | 199.93
02.02.113 | ESTACA RAIZ DN 150MM PERFURAÇAO EM SOLO | M | 338.88 | 275.51
02.02.114 | ESTACA RAIZ DN 160MM PERFURAÇAO EM SOLO | M | 349.86 | 284.44
02.02.115 | ESTACA RAIZ DN 200MM PERFURAÇAO EM SOLO | M | 394.2 | 320.49
02.02.116 | ESTACA RAIZ DN 250MM PERFURAÇAO EM SOLO | M | 450.22 | 366.03
02.02.117 | ESTACA RAIZ DN 310MM PERFURAÇAO EM SOLO | M | 554.69 | 450.97
02.02.118 | ESTACA RAIZ DN 400MM PERFURAÇAO EM SOLO | M | 738.25 | 600.2
02.03.001 | FORMA DE MADEIRA MACICA | M2 | 108.75 | 88.41
02.03.099 | FORMAS | MV | 683.74 | 555.89
02.04.002 | ACO CA 50 (A OU B) FYK= 500 M PA | KG | 15.78 | 12.83
02.04.003 | ACO CA 60 (A OU B) FYK= 600 M PA | KG | 16.53 | 13.44
02.04.004 | ARMAÇAO BARRA DE POLIESTER REFORÇADA COM FIBRA DE VIDRO (PRFV) INCLUSIVE ESPAÇADOR E AMARRAÇAO | KG | 42.44 | 34.5
02.04.005 | TELA ARMADURA (MALHA ACO CA 60 FYK= 600 M PA) | KG | 12.67 | 10.3
TABELA DE PREÇOS Data Base 01/2025 LS: 122 % BDI: 23,00 % |  |  |  | 0
Serviço Descrição |  |  |  | 0
02.04.006 | ARMAÇAO TELA DE POLIESTER REFORÇADA COM FIBRA DE VIDRO (PRFV ) MALHA QUADRADA 15CM X 15CM DENSIDADE 0,38KG/M2 INCLUSIVE ESPAÇADOR E AMARRAÇAO | M2 | 18.31 | 14.89
02.04.007 | ARMAÇAO TELA DE POLIESTER REFORÇADA COM FIBRA DE VIDRO (PRFV ) MALHA QUADRADA 10CM X 10CM DENSIDADE 0,37 KG/M2 INCLUSIVE ESPAÇADOR E AMARRAÇAO | M2 | 24.26 | 19.72
02.04.008 | ARMAÇAO TELA DE POLIESTER REFORÇADA COM FIBRA DE VIDRO (PRFV ) MALHA QUADRADA 10CM X 10CM DENSIDADE 0,58KG/M2 INCLUSIVE ESPAÇADOR E AMARRAÇAO | M2 | 35.26 | 28.67
02.04.009 | ARMAÇAO TELA DE POLIESTER REFORÇADA COM FIBRA DE VIDRO (PRFV ) MALHA QUADRADA 10CM X 10CM DENSIDADE 2,05KG/M2 INCLUSIVE ESPAÇADOR E AMARRAÇAO | M2 | 58.14 | 47.27
02.04.099 | ARMADURAS | MV | 683.74 | 555.89
02.05.014 | CONCRETO DOSADO E LANÇADO FCK=20MPA | M3 | 673.24 | 547.35
02.05.018 | CONCRETO DOSADO E LANCADO FCK=25MPA | M3 | 697.85 | 567.36
02.05.019 | CONCRETO DOSADO E LANCADO FCK=30MPA | M3 | 731.41 | 594.64
02.05.024 | CONCRETO DOSADO,BOMBEADO E LANÇADO FCK=20MPA | M3 | 719.46 | 584.93
02.05.028 | CONCRETO DOSADO,BOMBEADO E LANCADO FCK=25MPA | M3 | 745.79 | 606.33
02.05.029 | CONCRETO DOSADO, BOMBEADO E LANCADO FCK=30MPA | M3 | 775.74 | 630.68
02.05.050 | CONCRETO GROUT, PREPARADO NO LOCAL, LANÇADO E ADENSADO | M3 | 689.28 | 560.39
02.05.098 | FORNECIMENTO E MONTAGEM DE ESTRUTURA PRE-MOLDADA DE CONCRETO | M3 | 6901.65 | 5611.1
02.05.099 | CONCRETOS | MV | 683.74 | 555.89
02.06.002 | ALVENARIA EMBASAMENTO TIJOLO BARRO MACIÇO E = 1/2 TIJOLO | M2 | 163.55 | 132.97
02.06.003 | ALVENARIA EMBASAMENTO TIJOLO BARRO MACIÇO E = 1 TIJOLO | M2 | 292.63 | 237.91
02.06.020 | ALVENARIA EMBASAMENTO BLOCO CONCRETO ESTRUTURAL 14X19X39CM CLASSE A | M2 | 132.83 | 107.99
02.06.021 | ALVENARIA EMBASAMENTO BLOCO CONCRETO ESTRUTURAL 19X19X39CM CLASSE A | M2 | 165.61 | 134.64
02.06.099 | EMBASAMENTOS | MV | 683.74 | 555.89
02.07.001 | IMPERM RESP ALV EMBAS COM ARGAM CIM-AREIA 1:3 CONTENDO HIDROFUGO | M2 | 75.56 | 61.43
02.07.002 | IMPERM RESP ALV EMBAS C/ CIM-AREIA 1-3 HIDROFUGO/TINTA BETUMINOSA | M2 | 103.93 | 84.5
02.07.003 | IMPERMEABILIZACAO POR CRISTALIZACAO - SUB SOLOS | M2 | 14.79 | 12.02
02.07.099 | IMPERMEABILIZACOES | MV | 683.74 | 555.89
02.50.001 | DEMOLIÇÃO DE CONCRETO SIMPLES (MANUAL) | M3 | 282.04 | 229.3
02.50.002 | DEMOLIÇÃO DE LASTRO DE CONCRETO SIMPLES (MANUAL) | M3 | 333.32 | 270.99
02.50.003 | DEMOLIÇÃO DE ALVENARIA DE FUNDACÃO (MANUAL) | M3 | 153.84 | 125.07
02.50.099 | DEMOLICOES | MV | 683.74 | 555.89
02.60.099 | RETIRADAS | MV | 683.74 | 555.89
02.70.099 | RECOLOCACOES | MV | 683.74 | 555.89
02.80.099 | SERVICOS INFRA ESTRUTURA - CONSERVACAO | MV | 683.74 | 555.89
03.01.001 | FORMAS DE MADEIRA MACICA | M2 | 156.99 | 127.63
03.01.002 | FORMAS PLANAS PLASTIFICADA PARA CONCRETO APARENTE | M2 | 187.45 | 152.4
03.01.003 | FORMAS CURVAS PLASTIFICADA PARA CONCRETO APARENTE | M2 | 241.27 | 196.15
03.01.004 | FORMAS ALUMINIO E ACESSORIOS PARA MOLDAGEM PAREDE DE CONCRETO INCLUSIVE MONTAGEM E DESMONTAGEM | M2 | 36.88 | 29.98
03.01.005 | CIMBRAMENTO DE MADEIRA | M3 | 54.58 | 44.37
03.01.008 | DESMOLDANTE ANTIADERENTE APLICADO EM FORMAS METALICAS | M2 | 5.6 | 4.55
03.01.021 | FORMA TUBO DE PAPELAO DIAMETRO DE 20CM COM GRAVATA E ESCORA DUAS DIREÇOES | M | 109.99 | 89.42
03.01.022 | FORMA TUBO DE PAPELAO DIAMETRO DE 25CM COM GRAVATA E ESCORA DUAS DIREÇOES | M | 131.7 | 107.07
03.01.023 | FORMA TUBO DE PAPELAO DIAMETRO DE 30CM COM GRAVATA E ESCORA DUAS DIREÇOES | M | 204.85 | 166.54
TABELA DE PREÇOS Data Base 01/2025 LS: 122 % BDI: 23,00 % |  |  |  | 0
Serviço Descrição |  |  |  | 0
03.01.024 | FORMA TUBO DE PAPELAO DIAMETRO DE 35CM COM GRAVATA E ESCORA DUAS DIREÇOES | M | 245.65 | 199.72
03.01.026 | FORMA TUBO DE PAPELAO DIAMETRO DE 40CM COM GRAVATA E ESCORA DUAS DIREÇOES | M | 285.26 | 231.92
03.01.027 | FORMA TUBO DE PAPELAO DIAMETRO DE 45CM COM GRAVATA E ESCORA DUAS DIREÇOES | M | 317.83 | 258.4
03.01.028 | FORMA TUBO DE PAPELAO DIAMETRO DE 50CM COM GRAVATA E ESCORA DUAS DIREÇOES | M | 285.77 | 232.33
03.01.029 | FORMA TUBO DE PAPELAO DIAMETRO DE 55CM COM GRAVATA E ESCORA DUAS DIREÇOES | M | 312.01 | 253.67
03.01.031 | FORMA TUBO DE PAPELAO DIAMETRO DE 60CM COM GRAVATA E ESCORA DUAS DIREÇOES | M | 499.15 | 405.81
03.01.032 | FORMA TUBO DE PAPELAO DIAMETRO DE 70CM COM GRAVATA E ESCORA DUAS DIREÇOES | M | 616.77 | 501.44
03.01.099 | FORMAS | MV | 683.74 | 555.89
03.02.002 | ACO CA 50 (A OU B) FYK= 500 M PA | KG | 15.78 | 12.83
03.02.003 | ACO CA 60 (A OU B) FYK= 600 M PA | KG | 16.53 | 13.44
03.02.005 | TELA ARMADURA (MALHA ACO CA 60 FYK= 600 M PA) | KG | 12.67 | 10.3
03.02.006 | ARMAÇAO BARRA DE POLIESTER REFORÇADA COM FIBRA DE VIDRO (PRFV ) INCLUSIVE ESPAÇADOR E AMARRAÇAO | KG | 42.44 | 34.5
03.02.007 | ARMAÇAO TELA DE POLIESTER REFORÇADA COM FIBRA DE VIDRO (PRFV ) MALHA QUADRADA 15CM X 15CM DENSIDADE 0,38KG/M2 INCLUSIVE ESPAÇADOR E AMARRAÇAO | M2 | 18.31 | 14.89
03.02.008 | ARMAÇAO TELA DE POLIESTER REFORÇADA COM FIBRA DE VIDRO (PRFV ) MALHA QUADRADA 10CM X 10CM DENSIDADE 0,37 KG/M2 INCLUSIVE ESPAÇADOR E AMARRAÇAO | M2 | 24.26 | 19.72
03.02.009 | ARMAÇAO TELA DE POLIESTER REFORÇADA COM FIBRA DE VIDRO (PRFV ) MALHA QUADRADA 10CM X 10CM DENSIDADE 0,58KG/M2 INCLUSIVE ESPAÇADOR E AMARRAÇAO | M2 | 35.26 | 28.67
03.02.010 | INSERTS EM CANTONEIRAS OU CHAPA AÇO A-36 P/SOLIDARIZAÇÃO DE VIGAS E PILARES | KG | 80.93 | 65.8
03.02.011 | ARMAÇAO TELA DE POLIESTER REFORÇADA COM FIBRA DE VIDRO (PRFV ) MALHA QUADRADA 10CM X 10CM DENSIDADE 2,05KG/M2 INCLUSIVE ESPAÇADOR E AMARRAÇAO | M2 | 58.14 | 47.27
03.02.014 | ANCORAGEM DE BARRAS DE ACO COM ADESIVO ESTRUTURAL RESINA BASE EPOXI | D3 | 154.94 | 125.97
03.02.020 | CONJUNTO DE LUVAS E PINO ROSCAVEL DN 12,5MM P/SOLIDARIZAÇÃO DE VIGA FORNEC. E INST. | UN | 118.79 | 96.58
03.02.021 | CONJUNTO DE LUVAS E PINO ROSCAVEL DN 16MM P/SOLIDARIZAÇÃO DE VIGA FORNEC. E INST. | UN | 143.24 | 116.46
03.02.022 | CONJUNTO DE LUVAS E PINO ROSCAVEL DN 20MM P/SOLIDARIZAÇÃO DE VIGA FORNEC. E INST. | UN | 168.87 | 137.29
03.02.023 | CONJUNTO DE LUVAS E PINO ROSCAVEL DN 25MM P/SOLIDARIZAÇÃO DE VIGA FORNEC. E INST. | UN | 246.45 | 200.37
03.02.024 | CONJUNTO DE LUVAS E PINO ROSCAVEL DN 32MM P/SOLIDARIZAÇÃO DE VIGA FORNEC. E INST. | UN | 391.01 | 317.89
03.02.099 | ARMADURAS | MV | 683.74 | 555.89
03.03.003 | LAJE PRE-FABRICADA UNID C/VIGOTAS PROTENDIDAS LP12-100KGF/M2 | M2 | 221.67 | 180.22
03.03.005 | LAJE PRE-FABRICADA UNIDIRECIONAL C/VIGOTAS PROTENDIDAS LP12-300KGF/M2 | M2 | 221.52 | 180.1
03.03.006 | LAJE PRE-FABRICADA UNIDIRECIONAL C/VIGOTAS PROTENDIDAS LP16-100KGF/M2 | M2 | 242.39 | 197.07
03.03.007 | LAJE PRE-FABRICADA UNIDIRECIONAL C/VIGOTAS PROTENDIDAS LP16-300KGF/M2 | M2 | 252.42 | 205.22
03.03.008 | LAJE PRE-FABRICADA UNIDIRECIONAL C/VIGOTAS PROTENDIDAS LP20-100KGF/M2 | M2 | 248.57 | 202.09
03.03.009 | LAJE PRE-FABRICADA UNIDIRECIONAL C/VIGOTAS PROTENDIDAS LP20-300KGF/M2 | M2 | 265.53 | 215.88
03.03.010 | LAJE PRE-FABRICADA UNIDIRECIONAL C/VIGOTAS PROTENDIDAS LP20-500KGF/M2 | M2 | 265.41 | 215.78
03.03.012 | LAJE PRE-FABRICADA UNIDIRECIONAL C/VIGOTAS PROTENDIDAS LP24-100KGF/M2 | M2 | 262.59 | 213.49
TABELA DE PREÇOS Data Base 01/2025 LS: 122 % BDI: 23,00 % |  |  |  | 0
Serviço Descrição |  |  |  | 0
03.03.014 | CONCRETO DOSADO E LANCADO FCK= 20 M PA | M3 | 673.24 | 547.35
03.03.015 | LAJE PRE-FABRICADA UNIDIRECIONAL C/VIGOTAS PROTENDIDAS LP24-300KGF/M2 | M2 | 269.1 | 218.78
03.03.016 | CONCRETO DOSADO E LANCADO FCK=25 MPA | M3 | 697.85 | 567.36
03.03.017 | LAJE PRE-FABRICADA UNIDIRECIONAL C/VIGOTAS PROTENDIDAS LP24-500KGF/M2 | M2 | 279.4 | 227.15
03.03.018 | LAJE PRE-FABRICADA VIGOTA TRELICADA UNIDIRECIONAL LT12-100KGF/M2 | M2 | 188.63 | 153.36
03.03.019 | LAJE PRE-FABRICADA VIGOTA TRELICADA UNIDIRECIONAL LT16-100KGF/M2 | M2 | 222.56 | 180.94
03.03.020 | CONCRETO DOSADO E LANCADO FCK=30MPA | M3 | 731.41 | 594.64
03.03.022 | LAJE PRE-FABRICADA VIGOTA TRELICADA UNIDIRECIONAL LT16-300KGF/M2 | M2 | 228.05 | 185.41
03.03.024 | CONCRETO DOSADO,BOMBEADO E LANCADO FCK= 20 M PA | M3 | 719.46 | 584.93
03.03.026 | CONCRETO DOSADO,BOMBEADO E LANCADO FCK 25 MPA | M3 | 745.79 | 606.33
03.03.027 | LAJE PRE-FABRICADA VIGOTA TRELICADA UNIDIRECIONAL LT20-100KGF/M2 | M2 | 251.81 | 204.72
03.03.028 | LAJE PRE-FABRICADA VIGOTA TRELICADA UNIDIRECIONAL LT20-300KGF/M2 | M2 | 285.49 | 232.11
03.03.029 | LAJE PRE-FABRICADA VIGOTA TRELICADA UNIDIRECIONAL LT20-500KGF/M2 | M2 | 287.32 | 233.59
03.03.030 | CONCRETO DOSADO, BOMBEADO E LANCADO FCK=30MPA | M3 | 775.74 | 630.68
03.03.031 | LAJE PRE-FABRICADA VIGOTA TRELICADA UNIDIRECIONAL LT25-300KGF/M2 | M2 | 309.12 | 251.32
03.03.032 | LAJE PRE-FABRICADA VIGOTA TRELICADA UNIDIRECIONAL LT25-500KGF/M2 | M2 | 325.07 | 264.28
03.03.034 | LAJE PRE-FABRICADA PAINEL ALVEOLAR CONCRETO PROTENDIDO H15-100KGF/M2 | M2 | 424.7 | 345.28
03.03.036 | LAJE PRE-FABRICADA PAINEL ALVEOLAR CONCRETO PROTENDIDO H15-300KGF/M2 | M2 | 395.51 | 321.55
03.03.037 | LAJE PRE-FABRICADA PAINEL ALVEOLAR CONCRETO PROTENDIDO H15-500KGF/M2 | M2 | 424.7 | 345.28
03.03.038 | LAJE PRE-FABRICADA PAINEL ALVEOLAR CONCRETO PROTENDIDO H20-300KGF/M2 | M2 | 453.29 | 368.53
03.03.039 | LAJE PRE-FABRICADA PAINEL ALVEOLAR CONCRETO PROTENDIDO H20-500KGF/M2 | M2 | 453.04 | 368.33
03.03.048 | LAJE PRE-FABRICADA PRE-LAJE TRELICADA BIDIR C/ EPS PLT12-100KGF/M2 | M2 | 267.5 | 217.48
03.03.049 | LAJE PRE-FABRICADA PRE-LAJE TRELICADA BIDIR C/ EPS PLT16-100KGF/M2 | M2 | 298.49 | 242.67
03.03.050 | LAJE PRE-FABRICADA PRE-LAJE TRELICADA BIDIR C/ EPS PLT-16 300KGF/M2 | M2 | 313.93 | 255.23
03.03.054 | LAJE PRE-FABRICADA PRE-LAJE TRELICADA BIDIR C/ EPS PLT20-100KGF/M2 | M2 | 338.46 | 275.17
03.03.055 | TIJOLO FURADO CERAMICO P/ENCHIMENTO DE REBAIXO DE LAJE | M3 | 538.25 | 437.6
03.03.056 | CONCRETO PREPARADO NO LOCAL C/AGREGADO LEVE P/ENCHIMENTO | M3 | 1170.15 | 951.34
03.03.058 | LAJE PRE-FABRICADA PRE-LAJE TRELICADA BIDIR C/ EPS PLT20-300KGF/M2 | M2 | 351.42 | 285.71
03.03.059 | LAJE PRE-FABRICADA PRE-LAJE TRELICADA BIDIR C/ EPS PLT20-500KGF/M2 | M2 | 369.81 | 300.66
03.03.063 | LAJE PRE-FABRICADA PRE-LAJE TRELICADA BIDIR C/ EPS PLT25-300KGF/M2 | M2 | 386.26 | 314.03
03.03.067 | LAJE PRE-FABRICADA PRE-LAJE TRELICADA BIDIR C/ EPS PLT25-500KGF/M2 | M2 | 409.3 | 332.76
03.03.080 | REFORÇO PARA LAJE PRÉ-FABRICADA | M | 103.15 | 83.86
03.03.082 | LAJE PRE-FABRICADA PRE-LAJE TRELICADA UNIDIR C/ EPS PLT12-100KGF/M2 | M2 | 271.19 | 220.48
03.03.083 | LAJE PRE-FABRICADA PRE-LAJE TRELICADA UNIDIR C/ EPS PLT16-100KGF/M2 | M2 | 324.74 | 264.02
03.03.084 | LAJE PRE-FABRICADA PRE-LAJE TRELICADA UNIDIR C/ EPS PLT16-300KGF/M2 | M2 | 305.92 | 248.72
03.03.085 | LAJE PRE-FABRICADA PRE-LAJE TRELICADA UNIDIR C/ EPS PLT20-100KGF/M2 | M2 | 355.35 | 288.9
03.03.086 | LAJE PRE-FABRICADA PRE-LAJE TRELICADA UNIDIR C/ EPS PLT20-300KGF/M2 | M2 | 339.7 | 276.18
03.03.087 | LAJE PRE-FABRICADA PRE-LAJE TRELICADA UNIDIR C/ EPS PLT20-500KGF/M2 | M2 | 389.92 | 317.01
03.03.088 | LAJE PRE-FABRICADA PRE-LAJE TRELICADA UNIDIR C/ EPS PLT25-300KGF/M2 | M2 | 375.34 | 305.15
03.03.089 | LAJE PRE-FABRICADA PRE-LAJE TRELICADA UNIDIR C/ EPS PLT25-500KGF/M2 | M2 | 397.1 | 322.85
03.03.094 | CONCRETO USINADO AUTOADENSAVEL (CAA) DOSADO, BOMBEADO E LANCADO FCK=30MPa SLUMP S220. | M3 | 1238.43 | 1006.85
03.03.095 | FORNEC. E MONTAGEM DE VIGA PROTENDIDA PRÉ-MOLDADA DE CONCRETO | M3 | 7452.9 | 6059.27
03.03.098 | FORNECIMENTO E MONTAGEM DE ESTRUTURA PRE-MOLDADA DE CONCRETO | M3 | 6901.65 | 5611.1
03.03.099 | CONCRETOS | MV | 683.74 | 555.89
03.03.101 | LAJE PRE-FABRICADA VIGOTA TRELICADA UNIDIRECIONAL LT12-300KGF/M2 | M2 | 214.89 | 174.71
03.03.110 | ESCORAMENTO METÁLICO PARA VIGAS ALTURA ATÉ 3,20M ESPAÇAMENTO MENOR OU IGUAL 60CM | M | 100.39 | 81.62
03.03.111 | ESCORAMENTO METÁLICO PARA LAJES ALTURA ATÉ 3,20M MALHA MENOR OU IGUAL 1,50X1,50 | M2 | 26.58 | 21.61
TABELA DE PREÇOS Data Base 01/2025 LS: 122 % BDI: 23,00 % |  |  |  | 0
Serviço Descrição |  |  |  | 0
03.04.010 | FORNECIMENTO E MONTAGEM DE ESTRUTURA METALICA COM AÇO NAO PATINAVE (ASTM A36/A570) | KG | 32 | 26.02
03.04.016 | FORNECIMENTO E MONTAGEM DE ESTRUTURA METALICA COM AÇO RESISTENTE A CORROSAO (ASTM A709/A588) | KG | 35.33 | 28.72
03.04.030 | DESMONTAGEM DE ESTRUTURA METALICA | KG | 5.87 | 4.77
03.04.099 | ESTRUTURAS METALICAS | MV | 683.74 | 555.89
03.05.010 | PILAR DE MADEIRA (PASSAGEM COBERTA) | UN | 789.36 | 641.76
03.05.011 | VIGA DE MADEIRA 6X12 CM (PASSAGEM COBERTA) | M | 56.05 | 45.57
03.05.012 | VIGA DE MADEIRA 6X16 CM (PASSAGEM COBERTA) | M | 77.09 | 62.67
03.05.099 | ESTRUTURAS DE MADEIRA | MV | 683.74 | 555.89
03.50.001 | DEMOLIÇÃO DE CONCRETO INCLUINDO REVESTIMENTOS (MANUAL) | M3 | 512.8 | 416.91
03.50.005 | DEMOLIÇÃO DE LAJES MISTAS OU PRÉ-MOLDADAS INCLUINDO REVESTIMENTOS (MANUAL) | M2 | 38.46 | 31.27
03.50.099 | DEMOLICOES | MV | 683.74 | 555.89
03.60.099 | RETIRADAS | MV | 683.74 | 555.89
03.70.099 | RECOLOCACOES | MV | 683.74 | 555.89
03.80.099 | SERVICOS SUPER ESTRUTURA - CONSERVACAO | MV | 683.74 | 555.89
04.01.001 | ALVENARIA DE TIJOLO DE BARRO MACICO E=1/4 TIJOLO | M2 | 94.22 | 76.6
04.01.002 | ALVENARIA DE TIJOLO DE BARRO MACICO E=1/2 TIJOLO | M2 | 163.55 | 132.97
04.01.003 | ALVENARIA DE TIJOLO DE BARRO MACICO E=1 TIJOLO | M2 | 297.67 | 242.01
04.01.012 | ALVENARIA DE TIJOLO DE BARRO A VISTA E=1/4 TIJOLO | M2 | 130.17 | 105.83
04.01.013 | REVESTIMENTO COM TIJOLO DE BARRO A VISTA E=1/2 TIJOLO/DISP ALTERNADA | M2 | 199.29 | 162.02
04.01.014 | ALVENARIA DE TIJOLO DE BARRO A VISTA E=1/2 TIJOLO | M2 | 264.34 | 214.91
04.01.015 | ALVENARIA DE TIJOLO DE BARRO A VISTA E=1 TIJOLO | M2 | 440.59 | 358.2
04.01.017 | ALVENARIA DE TIJOLO LAMINADO A VISTA E=1/2 TIJOLO/DISP ALTERNADO | M2 | 235.2 | 191.22
04.01.018 | ALVENARIA DE TIJOLO LAMINADO A VISTA E=1/4 TIJOLO | M2 | 188.55 | 153.29
04.01.019 | ALVENARIA DE TIJOLO LAMINADO A VISTA E=1/2 TIJOLO | M2 | 326.42 | 265.38
04.01.020 | ALVENARIA DE TIJOLO LAMINADO A VISTA E=1 TIJOLO | M2 | 595.85 | 484.43
04.01.030 | ALVENARIA DE BLOCOS DE CONCRETO E=9CM CLASSE C | M2 | 96.05 | 78.09
04.01.033 | ALVENARIA DE BLOCO DE CONCRETO 14X19X39 CM CLASSE C | M2 | 114.34 | 92.96
04.01.034 | ALVENARIA DE BLOCO DE CONCRETO 19X19X39 CM CLASSE C | M2 | 141.14 | 114.75
04.01.042 | ALVENARIA DE BLOCO CERAMICO PORTANTE E=14CM | M2 | 96.65 | 78.58
04.01.043 | ALVENARIA DE BLOCO CERAMICO PORTANTE E=19CM | M2 | 116.47 | 94.69
04.01.044 | FORNECIMENTO E MONTAGEM DE PAREDES STEEL FRAME FECHAMENTO EXTERNO PLACA CIMENTICIA E INTERNO PLACA DE GESSO ACARTONADO INCLUSIVE ISOLAMENTO LÃ DE ROCHA | M2 | 543.41 | 441.8
04.01.045 | CONCRETO GROUT, PREPARADO NO LOCAL, LANÇADO E ADENSADO | M3 | 689.28 | 560.39
04.01.046 | ARMADURA CA 50 PARA PAREDE AUTO-PORTANTE | KG | 15.78 | 12.83
04.01.047 | ARMADURA CA 60 PARA PAREDE AUTO-PORTANTE | KG | 16.53 | 13.44
04.01.049 | ALVENARIA AUTO-PORTANTE: BLOCO CONCRETO ESTRUTURAL DE 19X19X19CM CLASSE B | M2 | 209.65 | 170.45
04.01.050 | ALVENARIA AUTO-PORTANTE: BLOCO CONCRETO ESTRUTURAL DE 14X19X39CM CLASSE B | M2 | 125.79 | 102.27
04.01.051 | ALVENARIA AUTO-PORTANTE: BLOCO CONCRETO ESTRUTURAL DE 19X19X39CM CLASSE B | M2 | 156.17 | 126.97
04.01.058 | VERGA/CINTA EM BLOCO DE CONCRETO CANALETA - 14 CM | M | 53.86 | 43.79
04.01.059 | VERGA/CINTA EM BLOCO DE CONCRETO CANALETA - 19 CM | M | 59.83 | 48.64
04.01.063 | ALVENARIA DE CONCRETO CELULAR - BLOCOS E=7,5CM | M2 | 141.48 | 115.02
04.01.064 | ALVENARIA DE CONCRETO CELULAR - BLOCOS E=10CM | M2 | 188.55 | 153.29
04.01.065 | ALVENARIA DE CONCRETO CELULAR BLOCOS E=15CM | M2 | 237.53 | 193.11
04.01.066 | FORMA PILAR QUADRA DE ESPORTES BLOCO DE CONCRETO 39x19x39CM 3 Mpa | M | 129.51 | 105.29
TABELA DE PREÇOS Data Base 01/2025 LS: 122 % BDI: 23,00 % |  |  |  | 0
Serviço Descrição |  |  |  | 0
04.01.070 | ALVENARIA DE TIJOLO CERAMICO FURADO (BAIANO) ESP.NOM. 10 CM | M2 | 104.04 | 84.59
04.01.071 | ALVENARIA DE TIJOLO CERAMICO FURADO (BAIANO) ESP.NOM. 12.5 CM | M2 | 117.78 | 95.76
04.01.072 | ALVENARIA DE TIJOLO CERAMICO FURADO (BAIANO) ESP.NOM 15 CM | M2 | 95.14 | 77.35
04.01.073 | ALVENARIA DE TIJOLO CERAMICO FURADO (BAIANO) ESP.NOM. 20 CM | M2 | 116.85 | 95
04.01.099 | ALVENARIAS | MV | 683.74 | 555.89
04.02.011 | ELEMENTO VAZADO DE CONCRETO TIPO QUADRICULADO 25 FUROS 39X39X8CM NEOREX 19C | M2 | 228.99 | 186.17
04.02.014 | ELEMENTO VAZADO DE CONCRETO TIPO QUADRICULADO 16 FUROS C/ALETAS INCLINADAS 39X39X10CM | M2 | 225.45 | 183.29
04.02.015 | ELEMENTO VAZADO DE CONCRETO TIPO CAIXILHO 40X40X20CM | M2 | 851.58 | 692.34
04.02.018 | ELEMENTO VAZADO DE BLOCO DE CONCRETO 19X19X39CM CLASSE C | M2 | 134.01 | 108.95
04.02.020 | ELEMENTO VAZADO DE BLOCOS CERAMICOS DE VEDACAO | M2 | 196.46 | 159.72
04.02.062 | ELEMENTO VAZADO CERAMICO 18X18X7CM | M2 | 593.79 | 482.76
04.02.099 | ELEMENTOS VAZADOS | MV | 683.74 | 555.89
04.03.001 | DV-01 DIVISORIA DE GRANILITE - LATERAL ABERTA | M | 878.49 | 714.22
04.03.002 | DV-02 DIVISORIA DE GRANILITE - LATERAL FECHADA | M | 878.49 | 714.22
04.03.003 | DV-03 DIVISORIA DE GRANILITE - FRONTAL | M | 2327.19 | 1892.02
04.03.005 | DV-06 DIVISORIA DE GRANILITE SANITARIO INFANTIL H=1,20M | M | 608.23 | 494.5
04.03.008 | DV-04 DIVISÓRIA DE GRANILITE - ANTEPARO | M | 912.48 | 741.85
04.03.009 | DV-07 DIVISÓRIA DE GRANILITE | M2 | 300.01 | 243.91
04.03.010 | DIVISORIA DV-03 CR SANITARIO / VESTIARIO FUNCIONARIOS USO EXCLUSIVO PADRÃO CRECHE | M | 922.43 | 749.94
04.03.020 | PLACAS DE CONCRETO - ESPESSURA 5 CM | M2 | 420.85 | 342.15
04.03.022 | DIVISORIA CHAPA FIBRA MAD PRENS BP/PAINEL/VIDRO/VENTIL PERM E=35MM | M2 | 296.49 | 241.05
04.03.023 | DIVISORIA CHAPA FIBRA MAD PRENS BP/PAINEL CEGO 1,20X2,11M E=35MM | M2 | 205.44 | 167.02
04.03.025 | DIVISORIA CHAPA FIBRA MAD PRENS BP/PAINEL VENT PERM 1,20X2,11M E=35MM | M2 | 238.66 | 194.03
04.03.026 | DV-05 DIVISORIA PARA SALA DE INFORMÁTICA | M2 | 214.95 | 174.76
04.03.028 | DIVISORIA DE PLACA DE GESSO ACARTONADO STANDARD 15MM ESPESSURA 100/70 COM LÃ MINERAL. FORNECIDA E INSTALADA | M2 | 297.47 | 241.85
04.03.029 | DIVISORIA DE PLACA DE GESSO ACARTONADO STANDARD 15MM ESPESSURA 120/90 COM LÃ MINERAL. FORNECIDA E INSTALADA | M2 | 225.4 | 183.25
04.03.099 | PLACAS DIVISORIAS | MV | 683.74 | 555.89
04.50.001 | DEMOLIÇÃO DE ALVENARIAS EM GERAL E ELEMENTOS VAZADOS,INCL REVESTIMENTOS | M3 | 118.71 | 96.51
04.50.010 | DEMOLIÇÃO DE DIVISÓRIAS DE MADEIRA INCLUINDO ENTARUGAMENTO | M2 | 7.69 | 6.25
04.50.011 | DEMOLIÇÃO DE DIVISÓRIAS EM PLACAS PARA SANITÁRIOS | M2 | 7.69 | 6.25
04.50.012 | DEMOLIÇÃO DE PLACAS DE FIBRO CIMENTO | M2 | 9.36 | 7.61
04.50.099 | DEMOLICOES | MV | 683.74 | 555.89
04.60.010 | RETIRADA DE DIVISÓRIAS EM CHAPAS DE MADEIRA, INCLUSIVE ENTARUGAMENTO | M2 | 18.72 | 15.22
04.60.011 | RETIRADA DE DIVISÓRIAS EM CHAPA DE MADEIRA,EXCLUSIVE ENTARUGAMENTO | M2 | 6.24 | 5.07
04.60.012 | RETIRADA DE PAINÉIS DIVISÓRIAS COM MONTANTES METÁLICAS | M2 | 8.46 | 6.88
04.60.099 | RETIRADAS | MV | 683.74 | 555.89
04.70.010 | RECOLOCAÇÃO DE DIVISÓRIAS EM CHAPAS DE MADEIRA INCLUSIVE ENTARUGAMENTO | M2 | 71.14 | 57.84
04.70.011 | RECOLOCAÇÃO DE DIVISÓRIAS EM CHAPAS DE MADEIRA EXCLUSIVE ENTARUGAMENTO | M2 | 22.74 | 18.49
04.70.012 | RECOLOCAÇÃO DE PAINÉIS DIVISÓRIOS COM MONTANTES METÁLICAS | M2 | 56.28 | 45.76
04.70.099 | RECOLOCACOES DE ALVENARIA E OUTROS ELEMENTOS DIVISORIOS | MV | 683.74 | 555.89
04.80.002 | ELEMENTO VAZADO REF NEO REX 16 19X19X10CM | M2 | 354.34 | 288.08
04.80.003 | ELEMENTO VAZADO REF NEO REX 16DC 19X19X19CM | M2 | 782.38 | 636.08
TABELA DE PREÇOS Data Base 01/2025 LS: 122 % BDI: 23,00 % |  |  |  | 0
Serviço Descrição |  |  |  | 0
04.80.004 | ELEMENTO VAZADO REF NEO REX 90 39X39X7CM | M2 | 189.06 | 153.71
04.80.011 | DIVISORIA CHAPA COMPENSADO E=4MM G1-C8 AMBAS FACES INCL ENTARUGAMENTO | M2 | 158.68 | 129.01
04.80.017 | DIVISORIAS DE CHAPAS DIVILUX OU SIMILAR | M2 | 245.12 | 199.28
04.80.099 | SERVICOS DE ALVENARIA E OUTROS ELEMENTOS DIVISORIOS - CONSERVACAO | MV | 683.74 | 555.89
05.01.001 | PM-67 PORTA DE MADEIRA MACHO/FEMEA P/ PINT. BAT. MET. L=82CM | UN | 3056.57 | 2485.02
05.01.002 | PM-68 PORTA DE MADEIRA MACHO/FEMEA P/ PINT. BAT. MET. L=92CM | UN | 3187.52 | 2591.48
05.01.004 | PM-04 PORTA DE MADEIRA SARRAFEADA P/ PINT. BAT. MADEIRA L=82CM | UN | 1400.19 | 1138.37
05.01.005 | PM-05 PORTA DE MADEIRA SARRAFEADA P/ PINT. BAT. MADEIRA L=92CM | UN | 1440.46 | 1171.11
05.01.009 | PM-19 PORTA DE MADEIRA MACHO/FEMEA P/ PINT. BAT. MADEIRA L=62CM | UN | 2016.94 | 1639.79
05.01.010 | PM-20 PORTA DE MADEIRA MACHO/FEMEA P/ PINT. BAT. MADEIRA L=82CM | UN | 2096.25 | 1704.27
05.01.011 | PM-21 PORTA DE MADEIRA MACHO/FEMEA P/ PINT. BAT. MADEIRA L=92CM | UN | 2202.97 | 1791.03
05.01.013 | PM-23 PORTA DE MADEIRA MACHO/FEMEA P/ PINT. BAT. MADEIRA L=72CM | UN | 2031.97 | 1652.01
05.01.014 | PM-24 PORTA DE MADEIRA SARRAFEADA P/ PINT. BAT. MADEIRA L=72CM | UN | 1393.33 | 1132.79
05.01.024 | PM-34 PORTA DE MADEIRA MACHO/FEMEA P/ PINT. C/ BAND. BAT. MET. L=72CM | UN | 3269.6 | 2658.21
05.01.025 | PM-35 PORTA DE MADEIRA MACHO/FEMEA P/ PINT. C/ BAND. BAT. MET. L=82CM | UN | 3400.83 | 2764.9
05.01.026 | PM-36 PORTA DE MADEIRA MACHO/FEMEA P/ PINT. C/ BAND. BAT. MET. L=92CM | UN | 3574.51 | 2906.11
05.01.028 | PORTAS PARA DIVISORIAS CHAPA FIBRA MAD PRENS BP COM FERRAGENS | UN | 725.49 | 589.83
05.01.029 | PM-74 PORTA SARRAFEADO MACIÇO P/BOXES L=62CM-COMPLETA | UN | 843.85 | 686.06
05.01.032 | PM-84 PORTA SARRAFEADO MACIÇO P/BOXES L=82CM-COMPLETA | UN | 1756.65 | 1428.17
05.01.036 | PM-38 PORTA DE MADEIRA MACHO/FEMEA P/ PINT. C/ BAND. BAT. MAD. L=72CM | UN | 2257.12 | 1835.06
05.01.037 | PM-39 PORTA DE MADEIRA MACHO/FEMEA P/ PINT. C/ BAND. BAT. MAD. L=82CM | UN | 2353.53 | 1913.44
05.01.044 | PM-40 PORTA DE MADEIRA MACHO/FEMEA P/ PINT. C/ BAND. BAT. MAD. L=92CM | UN | 2492.38 | 2026.33
05.01.046 | PM-70 PORTA DE MADEIRA SARRAFEADA P/ PINT. BAT. MET. L=72CM | UN | 2329.43 | 1893.85
05.01.047 | PM-71 PORTA DE MADEIRA SARRAFEADA P/ PINT. BAT. MET. L=82CM | UN | 2360.51 | 1919.11
05.01.048 | PM-72 PORTA DE MADEIRA SARRAFEADA P/ PINT. BAT. MET. L=92CM | UN | 2425 | 1971.54
05.01.050 | PM-81 PORTA SARRAFEADO MACIÇO P/BOXE ACESSIVEL-COMPLETA | UN | 1587.93 | 1291
05.01.051 | PM-75 PORTA SARRAFEADA MACICA SANIT. ACESSIVEL BAT. MET. | UN | 2772.32 | 2253.92
05.01.069 | PM-82 PORTA DE CORRER ACESSIVEL SARRAF.MACIÇA P/PINTURA(L=111CM) | UN | 4390.05 | 3569.15
05.01.070 | PM-83 PORTA DE CORRER ACESSIVEL SARRAFEADA MACIÇA G1-C1 P/PINTURA L=101CM | UN | 4207.78 | 3420.96
05.01.090 | PM-58 PORTA DE MADEIRA SARRAFEADA P/ PINT. C/ BAND. BAT. MET. L=72CM INCLUSIVE REFORÇO DE FECHADURA | UN | 2468.76 | 2007.12
05.01.091 | PM-59 PORTA DE MADEIRA SARRAFEADA P/ PINT. C/ BAND. BAT. MET. L=82CM INCLUSIVE REFORÇO DE FECHADURA | UN | 2519.41 | 2048.3
05.01.092 | PM-60 PORTA DE MADEIRA SARRAFEADA P/ PINT. C/ BAND. BAT. MET. L=92CM INCLUSIVE REFORÇO DE FECHADURA | UN | 2603.46 | 2116.63
05.01.094 | PM-62 PORTA DE MADEIRA SARRAFEADA P/ PINT. C/ BAND. BAT. MAD. L=72CM INCLUSIVE REFORÇO DE FECHADURA | UN | 1456.29 | 1183.98
05.01.095 | PM-63 PORTA DE MADEIRA SARRAFEADA P/ PINT. C/ BAND. BAT. MAD. L=82CM INCLUSIVE REFORÇO DE FECHADURA | UN | 1472.11 | 1196.84
05.01.096 | PM-64 PORTA DE MADEIRA SARRAFEADA P/ PINT. C/ BAND. BAT. MAD. L=92CM INCLUSIVE REFORÇO DE FECHADURA | UN | 1521.33 | 1236.85
05.01.098 | PM-66 PORTA DE MADEIRA MACHO/FEMEA P/ PINT. BAT. MET. L=72CM | UN | 2968.07 | 2413.07
05.01.099 | ELEMENTOS DE MADEIRA COM ACESSORIO | MV | 683.74 | 555.89
05.01.100 | PM-69 PORTA DE MADEIRA MACHO/FEMEA P/ PINT. BAT. MET. L=124CM | UN | 4835.93 | 3931.65
05.01.101 | PM-08 PORTA DE MADEIRA SARRAFEADA P/ PINT. BAT. MADEIRA L=124CM INCLUSIVE REFORÇO FECHADURA | UN | 2160.49 | 1756.5
05.01.102 | PM-22 PORTA DE MADEIRA MACHO/FEMEA P/ PINT. BAT. MADEIRA L=124CM | UN | 3888.36 | 3161.27
05.01.103 | PM-37 PORTA DE MADEIRA MACHO/FEMEA P/ PINT. C/ BAND. BAT. MET. L=124CM | UN | 5353.51 | 4352.45
05.01.104 | PM-41 PORTA DE MADEIRA MACHO/FEMEA P/ PINT. C/ BAND. BAT. MAD. L=124CM | UN | 4274.42 | 3475.14
TABELA DE PREÇOS Data Base 01/2025 LS: 122 % BDI: 23,00 % |  |  |  | 0
Serviço Descrição |  |  |  | 0
05.01.105 | PM-73 PORTA DE MADEIRA SARRAFEADA P/ PINT. BAT. MET. L=124CM INCLUSIVE REFORÇO FECHADURA | UN | 3108.06 | 2526.88
05.01.106 | PM-61 PORTA DE MADEIRA SARRAFEADA P/ PINT. C/ BAND. BAT. MET. L=124CM INCLUSIVE REFORÇO DE FECHADURA | UN | 3347.6 | 2721.63
05.01.107 | PM-65 PORTA DE MADEIRA SARRAFEADA P/ PINT. C/ BAND. BAT. MAD. L=124CM INCLUSIVE REFORÇO DE FECHADURA | UN | 2268.5 | 1844.31
05.01.108 | PM-76 PORTA SARRAFEADA MACICA SANIT. ACESSIVEL BAT. MAD. | UN | 1784.85 | 1451.1
05.01.109 | PM-79 PORTA SARRAFEADA MACICA PARA HALL DO ELEVADOR BAT. MET | UN | 2772.32 | 2253.92
05.01.110 | PM-80 PORTA SARRAFEADA MACICA PARA HALL DO ELEVADOR BAT. MAD. | UN | 1784.85 | 1451.1
05.01.111 | PM-85 PORTA DE CORRER ACESSIVEL SARRAFEADA MACIÇA G1-C1 P/PINTURA L=121CM | UN | 4547.76 | 3697.37
05.02.099 | ELEMENTOS DE MADEIRA COM ACESSORIO | MV | 683.74 | 555.89
05.03.099 | FERRAGENS | MV | 683.74 | 555.89
05.04.099 | QUADRO NEGRO / QUADROS DE AVISO | MV | 683.74 | 555.89
05.05.037 | BS-08 BANCADA PARA FRALDÁRIO | M | 1318.8 | 1072.2
05.05.040 | BS-05 BANCADA PARA COZINHA - GRANITO POLIDO 20MM | M | 585.61 | 476.11
05.05.049 | BE-04 BANCADA LAVATORIO/EDUCAÇAO INFANTIL | UN | 2069.6 | 1682.6
05.05.050 | BE-05 BANCADA EDUCAÇÃO INFANTIL | M | 860.02 | 699.2
05.05.053 | BE-08 BANCADA ALUNOS / QUIMICA E BIOLOGIA (150CM) | UN | 2168.19 | 1762.76
05.05.054 | BE-09 BANCADA ALUNOS / QUIMICA E BIOLOGIA (195CM) | UN | 2493.71 | 2027.41
05.05.055 | BE-10 BANCADA ALUNOS / MATEMATICA E FISICA (280CM) | UN | 3892.18 | 3164.37
05.05.057 | BE-11 BANCADA ALUNOS / QUIMICA E BIOLOGIA (120CM) | UN | 1845.17 | 1500.14
05.05.058 | BE-12 BANCADA ALUNOS / QUIMICA E BIOLOGIA (165CM) | UN | 2170.6 | 1764.72
05.05.059 | BE-13 BANCADA ALUNOS / MATEMATICA E FISICA (225CM) | UN | 3287.45 | 2672.72
05.05.060 | BE-14 BANCADA APOIO PARA CAPELA | UN | 1244.71 | 1011.96
05.05.061 | BE-15 BANCADA LABORATORIO COM PRATELEIRA | M | 1873.02 | 1522.78
05.05.062 | BE-16 BANCADA LABORATORIO 2 CUBAS 50X40X25CM (L=180CM) | UN | 5619.61 | 4568.79
05.05.063 | BE-17 BANCADA LABORATORIO 1 CUBA 50X40X25CM (L=120CM) | UN | 3205.64 | 2606.21
05.05.064 | PR-08 PRATELEIRA DE GRANITO | M | 282.9 | 230
05.05.067 | PR-03 PRATELEIRA DE GRANILITE - L=30CM | M | 1320.79 | 1073.81
05.05.068 | BE-18 BANCADA LABORATORIO 1 CUBA 60X50X30CM (L=180CM) | UN | 4527.31 | 3680.74
05.05.069 | BE-19 BANCADA LABORATORIO SIMPLES | M | 906.11 | 736.67
05.05.075 | PR-09 PRATELEIRA EM GRANILITE - L=55CM | M | 1525.46 | 1240.21
05.05.078 | GS-03 GUICHE DE SECRETARIA/JANELA DE 2 FOLHAS | UN | 4598.74 | 3738.81
05.05.079 | PR-10 PRATELEIRA EM GRANILITE L=70CM | M | 2110.2 | 1715.61
05.05.080 | ET-05 ESTRADO DE POLIPROPILENO | M | 92.75 | 75.41
05.05.085 | BA-12 BALCÃO DE ATENDIMENTO DE GRANITO (210X60CM) | UN | 8939.58 | 7267.95
05.05.086 | BA-13 BALCAO ATENDIMENTO - GRANITO | UN | 6561.1 | 5334.23
05.05.087 | GS-04 GUICHE DE SECRETARIA/JANELA DE CORRER | UN | 5765.09 | 4687.07
05.05.089 | BA-10 BALCÃO DE DISTRIB.DE GRANITO (L=350CM) | UN | 10925.4 | 8882.44
05.05.090 | BA-11 BALCÃO DE DEVOLUÇÃO DE GRANITO (L=70CM) | UN | 3433.59 | 2791.54
05.05.096 | CC-06 CUBA INOX 460X300X170MM - MISTURADOR DE PAREDE | UN | 2970.17 | 2414.77
05.05.099 | COMPONENTES | MV | 683.74 | 555.89
05.05.101 | CC-01 CUBA INOX (60X50X30CM) INCLUSIVE VÁLVULA AMERICANA-GRANITO | UN | 3808.13 | 3096.04
05.05.103 | CC-03 CUBA INOX (50X40X25CM) TORNEIRA DE PAREDE INCL.VÁLVULA AMERICANA-GRANITO | UN | 3289.29 | 2674.22
05.05.104 | CC-04 CUBA DUPLA INOX (102X40X25CM) INCLUSIVE VÁLVULA AMERICANA-GRANITO | UN | 6323.21 | 5140.82
05.05.105 | CC-05 CUBA INOX (50X40X25CM) TORNEIRA DE MESA INCL.VÁLVULA AMERICANA-GRANITO | UN | 3799.99 | 3089.42
05.05.106 | CC-07 CUBA INOX (60X50X30CM) TORNEIRA DE PAREDE COM MISTURADOR INCLUSIVE VÁLVULA AMERICANA-GRANITO | UN | 4347.68 | 3534.7
TABELA DE PREÇOS Data Base 01/2025 LS: 122 % BDI: 23,00 % |  |  |  | 0
Serviço Descrição |  |  |  | 0
05.05.108 | PRATELEIRA DE GRANILITE POLIDO ESPESSURA 40MM COR CINZA APLICADA NA BIBLIOTECA USO EXCLUSIVO PADRAO CRECHE | M2 | 585.8 | 476.26
05.06.061 | RP-02 REFORCO DE FECHADURAS PARA PORTAS (RP-02) | UN | 116.16 | 94.44
05.06.099 | COMPONENTES | MV | 683.74 | 555.89
05.50.015 | DEMOLIÇÃO DE QUADRO NEGRO TIPO GREEMBOARD INCLUINDO ENTARUGAMENTO | M2 | 7.69 | 6.25
05.50.099 | DEMOLICOES | MV | 683.74 | 555.89
05.60.001 | RETIRADA DE FOLHAS DE PORTAS OU JANELAS | UN | 15.6 | 12.68
05.60.005 | RETIRADA DE BATENTES DE ESQUADRIAS DE MADEIRA | UN | 68.22 | 55.46
05.60.010 | RETIRADA DE GUARNIÇÃO OU MOLDURAS | M | 2.18 | 1.77
05.60.017 | RETIRADA DE PORTA GIZ, INCLUSIVE SUPORTES | M | 12.48 | 10.15
05.60.050 | RETIRADA DE FECHADURAS DE EMBUTIR | UN | 15.6 | 12.68
05.60.055 | RETIRADA DE CREMONA FECHO DE ALAVANCA DE EMBUTIR,TARJETAS E FECHAD SOBREPOR | UN | 6.24 | 5.07
05.60.060 | RETIRADA DE DOBRADIÇAS | UN | 6.24 | 5.07
05.60.099 | RETIRADAS | MV | 683.74 | 555.89
05.70.001 | RECOLOCAÇÃO DE FOLHAS DE PORTA OU JANELA | UN | 125.07 | 101.68
05.70.005 | RECOLOCAÇÃO DE BATENTES DE ESQUADRIAS DE MADEIRA | UN | 76.83 | 62.46
05.70.010 | RECOLOCAÇÃO DE GUARNIÇÃO OU MOLDURAS | M | 2.84 | 2.31
05.70.013 | RECOLOCAÇÃO DE PORTA-GIZ, INCLUINDO SUPORTES | M | 30.88 | 25.11
05.70.015 | RECOLOCAÇÃO DE FECHADURAS DE EMBUTIR | UN | 90.39 | 73.49
05.70.016 | RECOLOCAÇÃO DE CREMONA,FECHOS DE ALAVANCA EMBUTIR,TARJETAS E FECHADURAS SOBREPOR | UN | 73.33 | 59.62
05.70.017 | RECOLOCAÇÃO DE DOBRADICAS | UN | 9.66 | 7.85
05.70.099 | RECOLOCACAO DE ELEM DE MADEIRA/COMPONENTES | MV | 683.74 | 555.89
05.80.001 | PORTA MADEIRA COMPENS LISA P/ PINTURA | M2 | 231.52 | 188.23
05.80.002 | PORTA MADEIRA COMPENS LISA COM VISOR | M2 | 745.3 | 605.93
05.80.003 | PORTA MADEIRA ALMOFADADA | M2 | 711.6 | 578.54
05.80.004 | PORTA MADEIRA MACHO-FEMEA | M2 | 710.32 | 577.5
05.80.005 | PORTA TIPO VENEZIANA | M2 | 888.19 | 722.11
05.80.006 | FOLHA DE PORTA LISA DE 22 MM PARA ARMARIOS | M2 | 1012.63 | 823.28
05.80.015 | BANDEIRA P/ PORTA MADEIRA COMPENS LISA P/ PINTURA | M2 | 209.4 | 170.24
05.80.020 | BATENTE DE MADEIRA PARA PORTAS DE 1 FL SEM BANDEIRA | CJ | 320.73 | 260.76
05.80.021 | BATENTE DE MADEIRA PARA PORTAS DE 1 FOLHA COM BANDEIRA | CJ | 321.75 | 261.59
05.80.022 | BATENTE DE MADEIRA PARA PORTA DE 2 FLS SEM BANDEIRA | CJ | 484.37 | 393.8
05.80.023 | BATENTE DE MADEIRA PARA PORTAS DE 2 FLS COM BANDEIRA | CJ | 485.69 | 394.87
05.80.030 | BATENTE METALICO - PERFIL CHAPA 14 (1,9MM) ZINCADA | M | 259.25 | 210.77
05.80.035 | GUARNICAO DE 5 CM PARA PORTA DE 1 FOLHA | CJ | 38.66 | 31.43
05.80.036 | GUARNICAO DE 5 CM PARA PORTA DE 2 FOLHAS | CJ | 54.01 | 43.91
05.80.037 | GUARNICAO MADEIRA DE 5,0CM | M | 14.49 | 11.78
05.80.038 | GUARNICAO MADEIRA DE 7,0CM | M | 17.19 | 13.98
05.80.039 | GUARNICAO MADEIRA DE 10,0CM | M | 24.72 | 20.1
05.80.040 | GUARNICAO MADEIRA DE 15,0CM | M | 23.43 | 19.05
05.80.041 | PORTA GIZ, INCLUSIVE SUPORTES | M | 364.77 | 296.56
05.80.042 | LOUSA QUADRICULADA L=4.61M MOD. LG-01 | UN | 3494.19 | 2840.8
05.80.043 | CHAPA GREENBOARD DE 1,3 MM DE ESPESSURA | M2 | 271.73 | 220.92
05.80.044 | LOUSA QUADRICULADA L=2.55M MOD. LG-02 | UN | 1873.71 | 1523.34
05.80.050 | LOUSA EM ARGAMASSA L=461M MOD LG-03 | UN | 2603.57 | 2116.72
05.80.051 | QUADRO NEGRO EM MASSA - COMPLETO | M2 | 454.68 | 369.66
05.80.070 | FECHADURA COMPLETA, CILINDRICA DE EMBUTIR | JG | 403.44 | 328
05.80.071 | FECHADURA COMPLETA, TIPO GORGE DE EMBUTIR | JG | 219.51 | 178.46
TABELA DE PREÇOS Data Base 01/2025 LS: 122 % BDI: 23,00 % |  |  |  | 0
Serviço Descrição |  |  |  | 0
05.80.072 | FECHADURA COMPL TIPO TARGETA DE SOBREPOR C/VISOR "LIVRE-OCUPADO" | JG | 169.48 | 137.79
05.80.073 | FECHADURA DE SOBREPOR CILINDRICA PARA PORTOES | UN | 176.94 | 143.85
05.80.080 | DOBRADICA DE 3 1/2" X 3" CROMADO, COM EIXO E BOLA DE LATAO | UN | 56.03 | 45.55
05.80.081 | DOBRADICA DE 3 1/2" X 3" EM ACO LAMINADO | UN | 28.57 | 23.23
05.80.082 | DOBRADICA FERRO CROMADO COM PINO E BOLAS DE FERRO 3" X 2 1/2" | UN | 46.95 | 38.17
05.80.083 | DOBRADICA DE 3" X 2 1/2" EM ACO LAMINADO | UN | 46.95 | 38.17
05.80.085 | FECHADURA TETRA COMPLETA ESPELHO REDONDO CROMADO | UN | 159.5 | 129.67
05.80.086 | CREMONA COMPLETO | JG | 572.68 | 465.59
05.80.087 | VARETA PARA CREMONA | M | 63.72 | 51.8
05.80.091 | FECHO TIPO UNHA DE EMBUTIR DE 10 CM | UN | 32.66 | 26.55
05.80.094 | DOBRADICA FERRO CROM C/ PINO BOLAS ANEIS FERRO 3 1/2"X3" | UN | 51.48 | 41.85
05.80.095 | FECHADURA CILINDRICA COMPLETO (FECHAD ROSETA MACAN) | UN | 403.44 | 328
05.80.096 | FECHO UNHA DE EMBUTIR AÇO CROMADO 20CM X 3/4" | UN | 106.42 | 86.52
05.80.099 | SERVICOS DE ELEMENTOS DE MADEIRA/COMPONENTES - CONSERVACAO | MV | 683.74 | 555.89
05.81.001 | PORTA MADEIRA COMPENS LISA P/ VERNIZ 72X210CM | UN | 410.52 | 333.76
05.81.002 | PORTA MADEIRA COMPENS LISA P/ VERNIZ 82X210CM | UN | 419.4 | 340.98
05.81.003 | PORTA MADEIRA COMPENS LISA P/ VERNIZ 92X210CM | UN | 449.63 | 365.55
05.81.005 | PORTA MADEIRA COMPENS LISA P/ PINTURA 72X210CM | UN | 386.58 | 314.29
05.81.006 | PORTA MADEIRA COMPENS LISA P/ PINTURA 82X210CM | UN | 393.44 | 319.87
05.81.007 | PORTA COMPENS LISA MADEIRA P/ PINTURA 92X210CM | UN | 433.71 | 352.61
05.81.025 | PORTA MADEIRA MACHO-FEMEA 72X210CM | UN | 1127.18 | 916.41
05.81.026 | PORTA MADEIRA MACHO-FEMEA 82X210CM | UN | 1191.46 | 968.67
05.81.027 | PORTA MADEIRA MACHO-FEMEA 92X210CM | UN | 1298.18 | 1055.43
05.81.033 | PORTA DE ARMARIO SOB PIA TIPO VENEZIANA - DE CORRER | M2 | 1056.95 | 859.31
05.81.047 | FECHADURAS E FECHOS PARA PORTAS INT WC - TARGETA LATAO LIVRE-OCUPADO | CJ | 147.31 | 119.76
05.81.048 | ESPELHOS RET 200 X 50 MM PESO MINIMO 170 G | PR | 252 | 204.88
05.81.056 | CHAPA LAMINADO MELAMINICO ACAB TEXTURIZADO E=1MM | M2 | 142.61 | 115.94
05.81.062 | CONJUNTO FERRAGEM PORTAS INTERNAS E EXTERNAS 1 FOLHA - COM DOBRADIÇA DE FERRO POLIDO | UN | 183.47 | 149.16
05.81.065 | FERRAGEM PORTINHOLAS ARMARIO SOB PIA - COM 2 FOLHAS DE CORRER | CJ | 131.29 | 106.74
05.81.070 | CADEADO DE LATAO COM CILINDRO - TRAVA DUPLA DE 25 MM | UN | 25 | 20.33
05.81.071 | CADEADO DE LATAO COM CILINDRO - TRAVA DUPLA DE 35 MM | UN | 38.34 | 31.17
05.81.072 | CADEADO DE LATAO COM CILINDRO - TRAVA DUPLA DE 45 MM | UN | 51.96 | 42.24
05.81.073 | CADEADO DE LATAO COM CILINDRO - TRAVA DUPLA DE 50 MM | UN | 60.08 | 48.85
05.81.076 | CADEADO DE LATAO C/ CILINDRO-TRAVA DUPLA DE 30MM - PESO MIN 110G | UN | 28.58 | 23.24
05.81.080 | PORTA CADEADO EM FERRO PINTADO - DE 60MM - PESO MIN 25G | UN | 13.88 | 11.28
05.81.081 | PORTA CADEADO EM FERRO PINTADO - DE 90MM - PESO MIN 115G | UN | 20.37 | 16.56
05.81.082 | PORTA CADEADO EM FERRO PINTADO - DE 110MM - PESO MIN 135G | UN | 20.87 | 16.97
05.81.099 | RECOLOCACOES DE ELEM DE MADEIRA/COMPONENTES | MV | 683.74 | 555.89
05.82.010 | TAMPO DE PIA EM GRANITO E=2CM | M | 449.77 | 365.67
05.82.099 | SERVICOS DE ELEMENTOS DE MADEIRA/COMPONENTES | MV | 683.74 | 555.89
06.01.001 | EF-01 ESQUADRIA DE FERRO 90X60CM | UN | 1048.24 | 852.23
06.01.002 | EF-02 ESQUADRIA DE FERRO 90X120CM | UN | 1950.34 | 1585.64
06.01.003 | EF-03 ESQUADRIA DE FERRO 90X150CM | UN | 2052.24 | 1668.49
06.01.004 | EF-04 ESQUADRIA DE FERRO 180X60CM | UN | 2701.93 | 2196.69
06.01.005 | EF-05 ESQUADRIA DE FERRO 180X120CM | UN | 5415.12 | 4402.54
06.01.006 | EF-06 ESQUADRIA DE FERRO 180X150CM | UN | 5814.85 | 4727.52
06.01.013 | EF-13 ESQUADRIA DE FERRO 90X90CM | UN | 1646.74 | 1338.81
06.01.014 | EF-14 ESQUADRIA DE FERRO 180X90CM | UN | 2464.23 | 2003.44
06.01.015 | EF-15 ESQUADRIA DE FERRO / VENTILACAO CRUZADA H=30 A 45CM | M2 | 973.88 | 791.77
06.01.016 | EF-16 ESQUADRIA DE FERRO FIXA L=90CM | UN | 2695.76 | 2191.67
TABELA DE PREÇOS Data Base 01/2025 LS: 122 % BDI: 23,00 % |  |  |  | 0
Serviço Descrição |  |  |  | 0
06.01.017 | EF-17 ESQUADRIA DE FERRO FIXA L=180CM | UN | 5347.23 | 4347.34
06.01.019 | EF-18 ESQUADRIA DE FERRO / VENTILACAO PERMANENTE L=90X60CM | UN | 1099.89 | 894.22
06.01.020 | EF-19 ESQUADRIA DE FERRO VENTILACAO PERMANENTE L=180X60CM | UN | 1365.47 | 1110.14
06.01.022 | EF-20 ESQUADRIA DE FERRO 180X180CM | UN | 3563.46 | 2897.12
06.01.023 | EF-21 ESQUADRIA DE FERRO 180X210CM | UN | 3986.28 | 3240.88
06.01.024 | EF-22 ESQUADRIA DE FERRO COM BASCULANTE L=90CM | UN | 4581.43 | 3724.74
06.01.025 | CAIXILHOS DE FERRO -BASCULANTES | M2 | 2155.75 | 1752.64
06.01.026 | CAIXILHOS DE FERRO -FIXOS | M2 | 2230.53 | 1813.44
06.01.027 | CAIXILHOS DE FERRO -FIXO COM VENTILACAO PERMANENTE | M2 | 1263.27 | 1027.05
06.01.028 | EF-23 ESQUADRIA DE FERRO COM BASCULANTE L=180CM | UN | 9366.57 | 7615.1
06.01.029 | CX-06 CAIXILHO FIXO PERFIL LAMINADO 2MM USO EXCLUSIVO PADRAO CRECHE | M2 | 407.13 | 331
06.01.037 | EF-24 ADAPTADO ESQUADRIA DE FERRO 1,00X1,00 | M2 | 3987.43 | 3241.81
06.01.040 | EF-24 ESQ FERRO VENEZIANA DA CAIXA DO ELEVADOR (0.80X0.40M) | UN | 1286.21 | 1045.7
06.01.041 | EF-25 ESQ DE FERRO VENTILACAO CRUZADA (H=60 A 80CM) | M2 | 1215.52 | 988.23
06.01.042 | EF-26 ESQ DE FERRO VENTILACAO CRUZADA (180X65CM) | UN | 1332.69 | 1083.49
06.01.043 | EF-27 ESQ DE FERRO VENTILACAO CRUZADA (180X75CM) | UN | 1548.43 | 1258.89
06.01.044 | EF-28 ESQUADRIA DE FERRO 90X180CM | UN | 2265.16 | 1841.59
06.01.047 | EF-29 ESQUADRIA DE FERRO 90X210CM | UN | 2643.25 | 2148.98
06.01.048 | EF-30 ESQUADRIA DE FERRO PARA DUTO EXAUSTOR DE CAPELA | M2 | 1564.64 | 1272.07
06.01.049 | EV-01 ESQUADRIA VENEZIANA DE ACO (1,20X2,00 M) | UN | 1798.85 | 1462.48
06.01.050 | EF-31 ESQUADRIA DE FERRO VENTILAÇÃO CRUZADA (90X65CM) | UN | 714.92 | 581.24
06.01.051 | EF-32 ESQUADRIA DE FERRO VENTILAÇÃO CRUZADA (90X75CM) | UN | 772.43 | 627.99
06.01.062 | EA-13 JANELA DE ALUMINIO - 1,80 X 1,50 M | UN | 3895.02 | 3166.68
06.01.063 | EA-14 JANELA DE ALUMINIO - 1,80 X 1,20 M | UN | 3331.44 | 2708.49
06.01.064 | EA-15 JANELA DE ALUMINIO - 1,80 X 0,60 M | UN | 1776.11 | 1443.99
06.01.065 | EA-16 JANELA DE ALUMINIO (0,90X0,90M) | UN | 1368.16 | 1112.33
06.01.066 | EA - 17 JANELA DE ALUMINIO (1,80 X0,90 M) | UN | 1883.36 | 1531.19
06.01.067 | EA-18 JANELA DE ALUMINIO (VENTILACAO CRUZADA) L= 180 CM | M2 | 1462.08 | 1188.68
06.01.072 | CAIXILHOS DE ALUMINIO -BASCULANTES | M2 | 1689.08 | 1373.24
06.01.075 | CAIXILHOS DE ALUMINIO -FIXO | M2 | 1269.76 | 1032.33
06.01.080 | VENEZIANA INDUSTRIAL -ALETAS PVC MONTANTES ACO GALVANIZADO REF 100 | M2 | 309.81 | 251.88
06.01.081 | VENEZIANA INDUSTRIAL-ALETAS FIBRA DE VIDRO MONTANTES ACO GALV REF 100 | M2 | 591.32 | 480.75
06.01.082 | VENEZIANA INDUSTRIAL-ALETAS PVC MONTANTES ACO PRE-PINTADO REF 100 | M2 | 439.36 | 357.2
06.01.083 | VENEZIANA INDUSTRIAL-ALETAS FIBRA VIDRO MONTANTES ACO PRE-PINT REF 100 | M2 | 591.32 | 480.75
06.01.084 | VENEZIANA INDUSTRIAL-ALETAS PVC MONTANTE ALUMINIO ANODIZADO REF 100 | M2 | 796.35 | 647.44
06.01.085 | VENEZIANA INDUSTRIAL-ALETAS FIBRA VIDRO MONTANTES ALUM ANODIZ REF 100 | M2 | 591.32 | 480.75
06.01.086 | VENEZIANA INDUSTRIAL-ALETAS PVC/MONTANTES ACO GALVANIZADO/REF.50 | M2 | 343.09 | 278.93
06.01.087 | VENEZIANA INDUSTRIAL-ALETAS PVC/MONTANTES ALUM. ANODIZADO/REF.50 | M2 | 797.88 | 648.68
06.01.099 | SERVICOS EM ELEMENTOS METALICOS/COMPONENTES | MV | 683.74 | 555.89
06.02.001 | PC-01 PORTA CORTA-FOGO P90 L=90CM COMPLETA | UN | 2585.93 | 2102.38
06.02.010 | PF-11 PORTA/JANELA DE FERRO 180X260CM | UN | 8875.38 | 7215.76
06.02.015 | PF-15 PORTA EM CHAPA DE FERRO (L=82 CM) | UN | 5268.66 | 4283.46
06.02.016 | PF-16 PORTA EM CHAPA DE FERRO (L=92 CM) | UN | 5675.55 | 4614.27
06.02.017 | PF-17 PORTA EM CHAPA DE FERRO L=102CM | UN | 6151.32 | 5001.07
06.02.019 | PF-19 PORTA DE FERRO P/ RESERVATORIO - GALVANIZADA | UN | 3954.35 | 3214.92
06.02.020 | PORTA DE FERRO (TIPO PF-11) | M2 | 1941.61 | 1578.54
06.02.026 | PF-23 PORTA DE FERRO C/ BANDEIRA EM CHAPA PERFURADA L=140CM | UN | 6876.94 | 5591.01
06.02.028 | PF-21 PORTA DE FERRO COM BANDEIRA EM CHAPA PERFURADA L=102CM | UN | 5160.32 | 4195.38
06.02.029 | PF-22 PORTA DE FERRO C/ BANDEIRA EM CHAPA PERFURADA L=82CM | UN | 4400.04 | 3577.27
06.02.032 | PF-20 PORTA DE FERRO COM BANDEIRA CHAPA PERFURADA L=180CM | UN | 9139.73 | 7430.67
06.02.045 | PF-26 PORTA DE FERRO C/BANDEIRA PARA HALL ELEVADOR L=90CM | UN | 5125.83 | 4167.34
TABELA DE PREÇOS Data Base 01/2025 LS: 122 % BDI: 23,00 % |  |  |  | 0
Serviço Descrição |  |  |  | 0
06.02.046 | PF-27 PORTA DE FERRO 90X215CM | UN | 4015.51 | 3264.64
06.02.047 | PF-28 PORTA DE FERRO COM BANDEIRA 90X260CM | UN | 4803.03 | 3904.9
06.02.048 | PF-29 PORTA DE FERRO COM BANDEIRA EM CHAPA PERFURADA 90X260CM | UN | 4942.35 | 4018.17
06.02.049 | PF-30 PORTA EM CHAPA DE AÇO C/VENT.PERM (L=140CM) | UN | 6379.05 | 5186.22
06.02.053 | PF-32 PORTA EM CHAPA DE AÇO 82X210CM C/VENTILAÇÃO | UN | 4298.92 | 3495.06
06.02.054 | PF-33 PORTA EM CHAPA DE ACO 180X215CM | UN | 8031.99 | 6530.07
06.02.056 | PORTA EM CHAPA DE FERRO GALVANIZADO TIPO PF-15 | M2 | 3059.56 | 2487.45
06.02.060 | PT-38 PORTAO EM GRADIL ELETROFUNDIDO (345X230CM) | UN | 12241.11 | 9952.12
06.02.061 | PT-39 PORTAO EM GRADIL ELETROFUNDIDO (165X230CM) | UN | 6192.27 | 5034.37
06.02.062 | PT-40 BANDEIRA EM GRADIL ELETROFUNDIDO | M2 | 451.62 | 367.17
06.02.063 | PORTÃO EM GRADIL ELETROFUNDIDO | M2 | 1537.41 | 1249.93
06.02.064 | PT-43 PORTAO DE CORRER EM GRADIL ELETROF (360X230CM) | UN | 12661.74 | 10294.1
06.02.065 | PT-44 PORTAO DE CORRER EM GRADIL ELETROF (720X230CM) | UN | 24777.07 | 20143.96
06.02.066 | PT-45 PORTAO DE CORRER EM GRADIL ELETROF (372X230CM) | UN | 13074.89 | 10629.99
06.02.067 | PT-46 PORTAO DE CORRER EM GRADIL ELETROF (732X230CM) | UN | 25188.8 | 20478.7
06.02.073 | PT-47 PORTÃO BASCULANTE-GRADIL ELETROFUND 705X230CM (USO INT) | UN | 62413.44 | 50742.63
06.02.074 | PT-48 PORTÃO BASCULANTE-GRADIL ELETROFUND 525X230CM (USO INT) | UN | 42595.56 | 34630.54
06.02.075 | PT-49 PORTÃO BASCULANTE-GRADIL ELETROFUND 345X230CM (USO INT) | UN | 33775.84 | 27460.03
06.02.088 | PORTÃO DE CORRER EM GRADIL ELETROFUNDIDO | M2 | 1530.91 | 1244.64
06.02.089 | PORTÃO BASCULANTE EM GRADIL ELETROFUNDIDO | M2 | 3850.87 | 3130.79
06.02.094 | ME-02 MONTANTE ESTRUTURAL VERTICAL P/ESQUADRIAS EM VÃO DE 7,20M | M | 188.2 | 153.01
06.02.095 | ME-03 MONTANTE ESTRUTURAL HORIZONTAL P/ESQUADRIAS | M | 177.95 | 144.67
06.02.098 | MONTANTE DA PORTA PF-A TUBO AÇO GALVANIZADO 100X100 MM ESPESSURA 3MM. USO EXCLUSIVO PADRAO CRECHE | M | 183.55 | 149.23
06.02.099 | SERVICOS EM ELEMENTOS METALICOS/COMPONENTES | MV | 683.74 | 555.89
06.02.103 | PF-A PORTA 2 FOLHAS 193X210CM ADAPTADA MODELO PF-11 USO EXCLUSIVO PADRÃO CRECHE. | UN | 5943.2 | 4831.87
06.02.104 | "PF-B PORTA 2 FOLHAS 300X215 CM INCLUSIVE VIDRO LAMINADO 6MM COM MONTANTES ME-02 E ME-03 USO EXCLUSIVO PADRAO CRECHE" | UN | 11344.8 | 9223.41
06.02.108 | PF-D PORTA DE CORRER QUATRO FOLHAS ADAPTADA MODELO PF-11 USO EXCLUSIVO PADRAO CRECHE | UN | 34247.82 | 27843.76
06.02.109 | PF-C PORTA CAIXILHO 93X215 CM ADAPTADA MODELO PF-27 USO EXCLUSIVO PADRAO CRECHE | UN | 5838.77 | 4746.97
06.03.001 | TI-01 TAMPA DE INSPECAO - ACO | UN | 897.31 | 729.52
06.03.003 | AF-01 ALCAPAO PARA LAJE DE FORRO | UN | 807.52 | 656.52
06.03.016 | BP-01 BARRA ANTIPANICO SIMPLES | UN | 768.46 | 624.76
06.03.017 | BP-02 BARRA ANTIPANICO DUPLA | UN | 1540.5 | 1252.44
06.03.018 | TP-03 TELA DE PROTEÇÃO ARAME GALVANIZADO ONDULADO - REQUADRO DE FERRO | M2 | 622.46 | 506.07
06.03.019 | EM-05 ESCADA MARINHEIRO (GALVANIZADA) | M | 1048.66 | 852.57
06.03.020 | EM-06 ESCADA DE MARINHEIRO C/GUARDA CORPO GALVANIZADA | M | 1803.58 | 1466.33
06.03.024 | TP-12 TELA DE PROTECAO REMOVIVEL | M2 | 1336.69 | 1086.74
06.03.032 | GR-01 GRADE DE PROTECAO FERRO CHATO 1" X 1/4" MALHA 15CM X15CM | M2 | 1083.9 | 881.22
06.03.035 | GR-02 GRADE DE PROTECAO / GUICHE (122X105 CM) FERRO CHATO 1/2" X 1/8" | UN | 954.81 | 776.27
06.03.036 | CHAPA PERFURADA GALV 14(FUROS REDONDOS E ALTERNADOS 3/8")AREA PERF 48% | M2 | 603.47 | 490.63
06.03.037 | PERFIL METALICO TUBULAR SECCAO QUADRADA 8X8CM E=3MM | M | 203.29 | 165.28
06.03.039 | TELA DE PROTEÇÃO CONTRA NIDIFICACAO DE PASSAROS | M2 | 76.65 | 62.32
06.03.040 | TELA ARAME GALVANIZADO MOSQUITEIRA CONTRA INSETOS | M2 | 438.65 | 356.63
06.03.060 | BARRA DE APOIO P/DEFICIENTES EM INOX ESCOVADO | CJ | 983.17 | 799.33
06.03.061 | CO-27 CORRIMÃO DUPLO AÇO INOX FORNECIDO E INSTALADO | M | 768.44 | 624.75
TABELA DE PREÇOS Data Base 01/2025 LS: 122 % BDI: 23,00 % |  |  |  | 0
Serviço Descrição |  |  |  | 0
06.03.062 | CO-28 CORRIMÃO DUPLO COM MONTANTE VERTICAL AÇO INOX FORNECIDO E INSTALADO | M | 1088.15 | 884.67
06.03.063 | CO-29 CORRIMÃO DUPLO INTERMEDIÁRIO AÇO INOX FORNECIDO E INSTALADO | M | 1336.33 | 1086.45
06.03.064 | CO-30 GUARDA-CORPO TUBULAR AÇO INOX FORNECIDO E INSTALADO | M | 737.81 | 599.85
06.03.066 | BANCO COM ASSENTO DE CONCRETO ARMADO LISO DESEMPENADO COM PINTURA VERNIZ ACRÍLICO ARMAÇAO ENGASTADA NA LAJE DE PISO E PILARETE BLOCO CONCRETO REVESTIDO | M | 341.3 | 277.48
06.03.067 | FQ-05 ALAMBRADO PARA QUADRA COBERTA TÉRREA (BROCA) | M | 1477.22 | 1200.99
06.03.068 | FQ-06 ALAMBRADO PARA QUADRA COBERTA TERREA (SAPATA) | M | 1390.76 | 1130.7
06.03.069 | QE-36 REDE DE PROTECAO PARA QUADRAS DE ESPORTES | M2 | 44.45 | 36.14
06.03.073 | QE-41 TABELA DE BASQUETE (SOMENTE TRELICA - FIXACAO PAREDE/PILAR) | UN | 4208.73 | 3421.73
06.03.074 | QE-42 POSTE PARA REDE DE VOLEIBOL (FUNDACAO DIRETA) | PR | 2221.74 | 1806.29
06.03.075 | QE-43 POSTE PARA REDE VOLEIBOL (LAJE ALVEOLAR) | PR | 2262.96 | 1839.8
06.03.076 | QE-44 POSTE PARA REDE VOLEIBOL (PRE-LAJE TRELICADA) | PR | 2243.81 | 1824.24
06.03.077 | QE-45 TRAVE DE FUTEBOL DE SALAO (FUNDACAO DIRETA) | UN | 2236.19 | 1818.04
06.03.078 | QE-46 TRAVE DE FUTEBOL DE SALAO (LAJE ALVEOLAR) | UN | 2155.24 | 1752.23
06.03.079 | QE-47 TRAVE DE FUTEBOL DE SALAO (PRE-LAJE TRELICADA) | UN | 2136.08 | 1736.65
06.03.080 | QE-39 TABELA DE BASQUETE (LAJE ALVEOLAR) | UN | 6554.97 | 5329.24
06.03.081 | QE-40 TABELA DE BASQUETE (PRE-LAJE TRELIÇADA) | UN | 6653.29 | 5409.18
06.03.082 | CO-31 CORRIMÃO SIMPLES AÇO INOX FORNECIDO E INSTALADO | M | 395.62 | 321.64
06.03.083 | CO-32 CORRIMÃO SIMPLES C/ MONTANTE VERTICAL AÇO INOX FORNECIDO E INSTALADO | M | 907.4 | 737.72
06.03.084 | CO-33 CORRIMÃO SIMPLES INTERMEDIÁRIO AÇO INOX FORNECIDO E INSTALADO | M | 1162.63 | 945.23
06.03.085 | EM-07 ESCADA MARINHEIRO GALVANIZADA ACESSO POÇO DO ELEVADOR | UN | 1481.86 | 1204.76
06.03.086 | BR-11 BARRA DE APOIO COM FIXAÇAO LATERAL LAVATORIO COLETIVO | UN | 273.57 | 222.41
06.03.087 | BR-12 BARRA DE APOIO COM FIXAÇAO LATERAL MICTORIO INDIVIDUAL | UN | 960.56 | 780.94
06.03.090 | CAIXILHARIA EM ALUMINIO | KG | 162.76 | 132.33
06.03.091 | CAIXILHARIA EM FERRO | KG | 109.28 | 88.85
06.03.099 | SERVICOS EM ELEMENTOS METALICOS/COMPONENTES | MV | 683.74 | 555.89
06.03.100 | CO-34 CORRIMÃO DUPLO AÇO GALVANIZADO COM PINTURA ESMALTE. | M | 768.33 | 624.66
06.03.101 | CO-35 CORRIMÃO DUPLO COM MONTANTE VERTICAL AÇO GALVANIZADO COM PINTURA ESMALTE | M | 924.95 | 751.99
06.03.102 | CO-36 CORRIMÃO DUPLO INTERMEDIÁRIO AÇO GALVANIZADO COM PINTURA ESMALTE | M | 943.72 | 767.25
06.03.103 | CO-37 CORRIMÃO SIMPLES AÇO GALVANIZADO COM PINTURA ESMALTE | M | 466.45 | 379.23
06.03.104 | CO-38 CORRIMÃO SIMPLES COM MONTANTE VERTICAL AÇO GALVANIZADO COM PINTURA ESMALTE | M | 660.15 | 536.71
06.03.105 | CO-39 CORRIMÃO SIMPLES INTERMEDIÁRIO AÇO GALVANIZADO COM PINTURA ESMALTE | M | 992.99 | 807.31
06.03.106 | CO-40 GUARDA-CORPO TUBULAR H=15CM SOBRE ALVENARIA AÇO GALVANIZADO COM PINTURA ESMALTE | M | 620.3 | 504.31
06.03.107 | CO-41 GUARDA-CORPO COM CHAPA PERFURADA H=110CM AÇO GALVANIZADO COM PINTURA ESMALTE | M | 1879.39 | 1527.96
06.03.108 | CO-42 GUARDA-CORPO COM CHAPA PERFURADA H=130CM AÇO GALVANIZADO COM PINTURA ESMALTE | M | 2090.23 | 1699.37
06.03.109 | CO-43 GUARDA-CORPO COM GRADIL DE FECHAMENTO H=110CM AÇO GALVANIZADO COM PINTURA ESMALTE | M | 1174.24 | 954.67
06.03.110 | CO-44 GUARDA-CORPO COM GRADIL DE FECHAMENTO H=130CM AÇO GALVANIZADO COM PINTURA ESMALTE | M | 1223.74 | 994.91
06.03.111 | CO-45 GUARDA-CORPO TUBULAR COM GRADIL DE FECHAMENTO H=110CM AÇO GALVANIZADO COM PINTURA ESMALTE | M | 1217.94 | 990.2
06.03.112 | CO-46 GUARDA-CORPO TUBULAR COM GRADIL DE FECHAMENTO H=130CM AÇO GALVANIZADO COM PINTURA ESMALTE | M | 1368.9 | 1112.93
TABELA DE PREÇOS Data Base 01/2025 LS: 122 % BDI: 23,00 % |  |  |  | 0
Serviço Descrição |  |  |  | 0
06.03.113 | CO-47 GUARDA-CORPO TUBULAR H=20CM SOBRE ALVENARIA AÇO GALVANIZADO COM PINTURA ESMALTE | M | 722.07 | 587.05
06.03.115 | QE-38 TABELA DE BASQUETE INCLUSIVE GALVANIZAÇÃO A FOGO E PINTURA ESMALTE FUNDACAO BROCA Ø 25CM | UN | 8559.59 | 6959.02
06.50.030 | DEMOLIÇÃO DE DEGRAUS DE ESCADA DE MARINHEIRO EM GRAMPOS | UN | 5.12 | 4.16
06.50.099 | DEMOLICOES | MV | 683.74 | 555.89
06.60.001 | RETIRADA DE ESQUADRIAS METÁLICAS | M2 | 39.79 | 32.35
06.60.002 | RETIRADA DE TELA | M2 | 11.7 | 9.51
06.60.005 | RETIRADA DE BATENTES | UN | 68.22 | 55.46
06.60.050 | RETIRADA DE BRAÇO DE ALAVANCA | UN | 20.61 | 16.76
06.60.051 | RETIRADA DE ALAVANCA | UN | 16.49 | 13.41
06.60.052 | RETIRADA DE PUXADOR DE ENGATE PARA CAIXILHO DE CORRER | UN | 5.77 | 4.69
06.60.060 | RETIRADA DE ESCADA DE MARINHEIRO COM GUARDA-CORPO | M | 45.48 | 36.98
06.60.099 | RETIRADAS | MV | 683.74 | 555.89
06.70.001 | RECOLOCAÇÃO DE ESQUADRIAS METÁLICAS | M2 | 56.85 | 46.22
06.70.005 | RECOLOCAÇÃO DE BATENTES | UN | 73.9 | 60.08
06.70.020 | RECOLOCACAO DE TELA | M2 | 15.38 | 12.5
06.70.050 | RECOLOCAÇÃO DE BRAÇO DE ALAVANCA | M | 49.47 | 40.22
06.70.051 | RECOLOCAÇÃO DE ALAVANCA | UN | 45.35 | 36.87
06.70.052 | RECOLOCAÇÃO DE PUXADOR DE ENGATE PARA CAIXILHO DE CORRER | UN | 8.24 | 6.7
06.70.060 | RECOLOCAÇÃO DE ESCADA MARINHEIRO COM GUARDA CORPO | M | 45.48 | 36.98
06.70.099 | RECOLOCACOES DE ELEMENTOS METALICOS/COMPONENTES | MV | 683.74 | 555.89
06.80.001 | CAIXILHO BASCULANTE EM PERFIL DE FERRO | M2 | 2155.75 | 1752.64
06.80.003 | CAIXILHO FIXO EM PERFIL DE FERRO | M2 | 2230.53 | 1813.44
06.80.005 | CAIXILHO DE CORRER EM PERFIL DE FERRO | M2 | 1761.7 | 1432.28
06.80.008 | FOLHA PARA CAIXILHO DE CORRER EM PERFIL DE FERRO | M2 | 688.48 | 559.74
06.80.009 | CAIXILHO MAXIMAR DE FERRO | M2 | 1860.06 | 1512.24
06.80.020 | PORTA DE ENROLAR EM TIRAS ARTICULADAS | M2 | 259.79 | 211.21
06.80.023 | PORTAO DE 1 FOLHA DE TUBOS E TELA GALVANIZADOS COM PORTA CADEADO | M2 | 993.36 | 807.61
06.80.025 | PORTAO DE 2 FOLHAS DE TUBO E TELA GALVANIZADOS COM PORTA CADEADO | M2 | 960.4 | 780.81
06.80.029 | TELA DE PROTEÇAO P/CAIXILHO C/REQ. DE PERFIL DE FERRO E TELA ARAME GALV. | M2 | 289.93 | 235.72
06.80.033 | CHAPA DE FERRO N 14, INCLUSIVE SOLDAGEM | M2 | 458.52 | 372.78
06.80.043 | BRACO DE ALAVANCA DE FERRO | M | 56 | 45.53
06.80.044 | ALAVANCA PARA CAIXILHO BASCULANTE | UN | 48.63 | 39.54
06.80.045 | PUXADORES DE ENGATE EM LATAO CROMADO PARA CAIXILHO DE CORRER | UN | 126.8 | 103.09
06.80.046 | CADEADO E PORTA CADEADO | UN | 52.16 | 42.41
06.80.049 | LUBRIFICACAO DE CAIXILHO E TROCA DE REBITES | M2 | 13.16 | 10.7
06.80.050 | FERRO TRABALHADO (CAIXILHO) | KG | 109.28 | 88.85
06.80.082 | CAIXILHO FIXO EM ALUMINIO ANODIZADO | M2 | 1241.34 | 1009.22
06.80.084 | CAIXILHO DE CORRER EM ALUMINIO ANODIZADO | M2 | 472.03 | 383.76
06.80.086 | FOLHA PARA CAIXILHO DE CORRER EM ALUMINIO ANODIZADO | M2 | 885.66 | 720.05
06.80.088 | CAIXILHO MAXIMAR EM ALUMINIO ANODIZADO | M2 | 1850.83 | 1504.74
06.80.094 | BRACO DE ALAVANCA DE ALUMINIO | M | 66.37 | 53.96
06.80.096 | PUXADOR DE ENGATE DE ALUMINIO TIPO "BICO DE PAPAGAIO" | UN | 29.07 | 23.63
06.80.099 | SERVICOS EM ELEMENTOS METALICOS/COMPONENTES - CONSERVACAO | MV | 683.74 | 555.89
07.01.001 | EM TESOURAS PARA TELHAS CERAMICAS - VAOS ATE 7.00 M | M2 | 233.56 | 189.89
07.01.002 | EM TESOURAS PARA TELHAS CERAMICAS - VAOS DE 7.01 A 10.00 M | M2 | 248.08 | 201.69
07.01.003 | EM TESOURAS PARA TELHAS CERAMICAS - VAOS DE 10.01 A 13.00 M | M2 | 262.6 | 213.5
07.01.004 | EM TESOURAS PARA TELHAS CERAMICAS - VAOS DE 13.01 A 18.00 M | M2 | 286.18 | 232.67
07.01.010 | EM TESOURAS PARA TELHAS OND CIM-AM/AL/PLAST - VAOS ATE 7,00 M | M2 | 167.11 | 135.86
TABELA DE PREÇOS Data Base 01/2025 LS: 122 % BDI: 23,00 % |  |  |  | 0
Serviço Descrição |  |  |  | 0
07.01.011 | EM TESOURAS PARA TELHAS OND CIM-AM/AL/PLAST - VAOS DE 7.01 A 10,00 M | M2 | 181.63 | 147.67
07.01.012 | EM TESOURAS PARA TELHAS OND CIM-AM/AL/PLAST - VAOS DE 10.01 A 13,00 M | M2 | 196.14 | 159.46
07.01.013 | EM TESOURAS PARA TELHAS OND CIM-AM/AL/PLAST - VAOS DE 13,01 A 18,00 M | M2 | 214.27 | 174.2
07.01.025 | EM TERCAS PARA TELHAS CERAMICAS | M2 | 130.58 | 106.16
07.01.026 | EM TERCAS PARA TELHAS DE CIM-AM/AL/PLAST | M2 | 40.71 | 33.1
07.01.027 | EM TERCAS PARA TELHAS TRAPEZOIDAIS | M2 | 28.16 | 22.89
07.01.040 | ESTRUTURA DE COBERTURA EM TERÇA 6X12CM PARA TELHA ONDULADA CRFS SOBRE BASE E PILARETE CONCRETO USO EXCLUSIVO PADRAO CRECHE | M2 | 72.17 | 58.67
07.01.098 | PECAS DE MADEIRA MACICA | M3 | 8014.55 | 6515.89
07.01.099 | ESTRUTURAS DE COBERTURA | MV | 683.74 | 555.89
07.02.004 | FORNECIMENTO E MONTAGEM DE ESTRUTURA METALICA COM AÇO NAO PATINAVE (ASTM A36/A570) | KG | 32 | 26.02
07.02.016 | FORNECIMENTO E MONTAGEM DE ESTRUTURA METALICA COM AÇO RESISTENTE A CORROSAO (ASTM A709/A588) | KG | 35.33 | 28.72
07.02.099 | ESTRUTURAS DE COBERTURA | MV | 683.74 | 555.89
07.03.064 | TELHA DE POLIESTER (PERFIL DA ONDULADA ACO) - E=1,2MM | M2 | 102.98 | 83.72
07.03.065 | TELHA DE POLIESTER (PERFIL DA TRAPEZOIDAL ACO H ATE 40MM) - E=1,2MM | M2 | 95.34 | 77.51
07.03.066 | TELHA DE POLIESTER (PERFIL DA TRAPEZOIDAL ACO H=100MM) - E=1,2MM | M2 | 137.91 | 112.12
07.03.067 | TELHA DE POLIESTER (PERFIL DA ONDULADA CRFS) - E=1,2MM | M2 | 113.32 | 92.13
07.03.099 | COBERTURAS | MV | 683.74 | 555.89
07.03.105 | TELHA CERAMICA TIPO FRANCESA | M2 | 103.2 | 83.9
07.03.106 | TELHA CERAMICA TIPO PAULISTA | M2 | 174.19 | 141.62
07.03.107 | TELHA CERAMICA TIPO PLAN | M2 | 159.61 | 129.76
07.03.110 | TELHA CERAMICA TIPO ROMANA | M2 | 71.52 | 58.15
07.03.112 | TELHA CERAMICA TIPO COLONIAL | M2 | 122.71 | 99.76
07.03.120 | TELHA TECNOLOGIA CRFS ONDULADA E=6MM | M2 | 53.19 | 43.24
07.03.121 | TELHA TECNOLOGIA CRFS ONDULADA E=8MM | M2 | 88.21 | 71.72
07.03.122 | TELHA TECNOLOGIA CRFS MAXIPLAC H=125MM E=6MM | M2 | 97.35 | 79.15
07.03.123 | TELHA TECNOLOGIA CRFS MAXIPLAC H=125MM E=8MM | M2 | 136.45 | 110.93
07.03.129 | TELHA GALVALUME / ACO GALV PINT 1 FACE PO OU COIL-COATING ONDULADA CRFS E=0,65MM | M2 | 123.41 | 100.33
07.03.130 | TELHA GALVALUME / ACO GALV PINT 1 FACE PO/COIL-COATING TRAPEZ H=40MM E=0,65MM | M2 | 149.73 | 121.73
07.03.131 | TELHA GALVALUME / ACO GALV PINT 1 FACE PO/COIL-COATING TRAPEZ H=100MM E=0,65MM | M2 | 147.02 | 119.53
07.03.132 | TELHA GALVALUME / ACO GALV ACAB. NATURAL ONDULADA CRFS E=0,65MM | M2 | 119.9 | 97.48
07.03.133 | TELHA GALVALUME / ACO GALV ACABAMENTO.NATURAL TRAPEZ H=40MM .E=0,65MM | M2 | 121.43 | 98.72
07.03.134 | TELHA GALVALUME / ACO GALV ACABAMENTO.NATURAL TRAPEZ H=100MM .E=0,65MM | M2 | 129.48 | 105.27
07.03.135 | TELHA GALVALUME / ACO GALV SANDUICHE E=30MM (PIR) TRAPEZ H=40MM NAS DUAS FACES E= 0,50MM COM PINT FACES APARENTES | M2 | 235.24 | 191.25
07.03.136 | TELHA GALVALUME / ACO GALV SANDUICHE E=50MM (PIR) TRAPEZ H=40MM NAS DUAS FACES E= 0,50MM COM PINT FACES APARENTES | M2 | 270.86 | 220.21
07.03.137 | TELHA GALVALUME / ACO GALV SANDUICHE E=30MM (PIR) SUPERIOR TRAPEZ H=40MM / INFERIOR PLANO E= 0,50MM COM PINT FACES APARENTES | M2 | 265.33 | 215.72
07.03.138 | TELHA GALVALUME / ACO GALV SANDUICHE E=50MM (PIR) SUPERIOR TRAPEZ H=40MM / INFERIOR PLANO E= 0,50MM COM PINT FACES APARENTES | M2 | 297.94 | 242.23
07.03.140 | TELHA GALVALUME / ACO GALV PINT 1 FACE PO/COIL-COATING TRAPEZ H=40MM E=0,80MM | M2 | 178.28 | 144.94
TABELA DE PREÇOS Data Base 01/2025 LS: 122 % BDI: 23,00 % |  |  |  | 0
Serviço Descrição |  |  |  | 0
07.03.144 | TELHA GALVALUME / ACO GALV PINT 1 FACE PO OU COIL-COATING ONDULADA CRFS E=0,80MM | M2 | 180.38 | 146.65
07.03.145 | TELHA GALVALUME / ACO GALV PINT 1 FACE PO/COIL-COATING TRAPEZ H=100MM E=0,80MM | M2 | 203.62 | 165.54
07.03.146 | TELHA GALVALUME / ACO GALV ACABAMENTO NATURAL ONDULADA CRFS E=0,80MM | M2 | 159.14 | 129.38
07.03.147 | TELHA GALVALUME / ACO GALV ACABAMENTO.NATURAL TRAPEZ H=40MM .E=0,80MM | M2 | 148.69 | 120.89
07.03.148 | TELHA GALVALUME / ACO GALV ACABAMENTO.NATURAL TRAPEZ H=100MM .E=0,80MM | M2 | 182.12 | 148.07
07.03.150 | LONA TENSIONADA COM MEMBRANA ARMADA EM TELA DE POLIESTER, CHAPA DE AÇO, CABO DE AÇO, MASTROS METALICOS E BLOCOS DE FIXAÇAO | M2 | 2009.47 | 1633.72
07.04.001 | CUMEEIRA E ESPIGAO EMBOCADOS PARA TELHA CERAMICA | M | 44.07 | 35.83
07.04.034 | CUMEEIRA ACO PINT PO/COIL-COATING PERFIL OND/TRAP E=0,65MM H ATE 40MM | M | 150.11 | 122.04
07.04.035 | CUMEEIRA DE ACO PINT PO OU COIL-COATING LISA OU LISA DENTADA E=0.5MM | M2 | 88.75 | 72.15
07.04.037 | CUMEEIRA ACO GALV PINT PO/COIL-COATING PERFIL TRAPEZ H=100MM E=0,65MM | M | 171.21 | 139.2
07.04.040 | CUMEEIRA DE ACO NATURAL LISA OU LISA DENTADA E=0,5MM | M | 54.33 | 44.17
07.04.041 | CUMEEIRA DE ACO NATURAL PERFIL ONDUL OU TRAP E=0,65MM H ATE 40MM | M | 128.67 | 104.61
07.04.042 | CUMEEIRA DE ACO GALV NATURAL PERFIL TRAP E=0,5MM H=100MM | M | 182.96 | 148.75
07.04.044 | RUFO DE ACO NATURAL SIMPLES E=0,5MM | M | 39.88 | 32.42
07.04.061 | DOMO DE ACRILICO COM CAIXILHO DE ALUMINIO | M2 | 1028.74 | 836.37
07.04.099 | PECAS PARA COBERTURA | MV | 683.74 | 555.89
07.04.100 | RUFO LISO DE ACO GALV NATURAL E=0,65MM CORTE ATE 300MM | M | 75.51 | 61.39
07.04.101 | RUFO LISO DE ACO GALV NATURAL E=0,65MM CORTE ATE 400MM | M | 74.82 | 60.83
07.04.102 | RUFO LISO DE ACO GALV NATURAL E=0,65MM CORTE ATE 600MM | M | 93.19 | 75.76
07.04.103 | RUFO LISO DE ACO GALV NATURAL E=0,65MM CORTE ACIMA DE 600MM | M | 95.46 | 77.61
07.04.112 | RUFO DENTADO ACO GALV NATURAL E=0,65MM CORTE ATE 300MM | M | 78.27 | 63.63
07.04.113 | RUFO DENTADO ACO GALV NATURAL E=0,65MM CORTE ATE 400MM | M | 84.15 | 68.41
07.04.114 | RUFO DENTADO ACO GALV NATURAL E=0,65MM CORTE ATE 600MM | M | 97.78 | 79.5
07.04.115 | RUFO DENTADO ACO GALV NATURAL E=0,65MM CORTE ACIMA DE 600MM | M | 92 | 74.8
07.04.120 | RUFO DENTADO ACO GALV PINT PO/COIL-COATING E=0,65MM CORTE ATE 300MM | M | 90.57 | 73.63
07.04.121 | RUFO DENTADO ACO GALV PINT PO/COIL-COATING E=0,65MM CORTE ATE 400MM | M | 107.57 | 87.46
07.04.122 | RUFO DENTADO ACO GALV PINT PO/COIL-COATING E=0,50MM CORTE ATE 300MM | M | 86.46 | 70.29
07.04.123 | RUFO DENTADO ACO GALV PINT PO/COIL-COATING E=0,50MM CORTE ATE 400MM | M | 98.36 | 79.97
07.04.124 | RUFO DENTADO ACO GALV PINT PO/COIL-COATING E=0,50MM CORTE ATE 600MM | M | 136.98 | 111.37
07.04.126 | RUFO DENTADO ACO GALV PINT PO/COIL-COATING E=0,65MM CORTE ATE 600MM | M | 158.16 | 128.59
07.04.127 | RUFO LISO ACO GALV PINT PO OU COIL-COATING E=0,65MM CORTE ATE 300MM | M | 87.25 | 70.93
07.04.129 | CUMEEIRA ARTICULADA P/ TELHA TECNOLOGIA CRFS ONDULADA | M | 122.41 | 99.52
07.04.130 | CUMEEIRA SHED P/ TELHA TECNOLOGIA CRFS ONDULADA | M | 76.93 | 62.54
07.04.131 | RUFO P/ TELHA TECNOLOGIA CRFS ONDULADA | M | 74.48 | 60.55
07.04.132 | ESPIGAO NORMAL P/ TELHA TECNOLOGIA CRFS ONDULADA | M | 75.75 | 61.59
07.04.133 | RUFO LISO ACO GALV PINT PO/COIL-COATING E=0,65MM CORTE ATE 400MM | M | 103.98 | 84.54
07.04.134 | RUFO LISO ACO GALV PINT PO/COIL-COATING E=0,65MM CORTE ATE 600MM | M | 163.16 | 132.65
07.04.135 | RUFO LISO ACO GALV PINT PO/COIL-COATING E=0,65MM CORTE ACIMA 600MM | M | 128.5 | 104.47
07.04.136 | RUFO DENTADO ACO GALV PINT PO/COIL-COATING E=0,65MM CORTE ACIMA 600MM | M | 129.08 | 104.94
07.04.146 | CUMEEIRA ACO GALV. PINT PO/COIL-COATING PERFIL OND/TRAP E=0,80M H ATE 40MM | M | 177.19 | 144.06
07.04.148 | CUMEEIRA DE ACO GALV ACABAMENTO NATURAL PERFIL ONDUL OU TRAP E=0,80MM H ATE 40MM | M | 205.09 | 166.74
07.04.150 | RUFO LISO DE ACO GALV ACABAMENTO NATURAL E=0,80MM CORTE ATE 300MM | M | 64.59 | 52.51
07.04.151 | RUFO LISO DE ACO GALV ACABAMENTO NATURAL E=0,80MM CORTE ATE 400MM | M | 83.23 | 67.67
07.04.152 | RUFO LISO DE ACO GALV ACABAMENTO NATURAL E=0,80MM CORTE ATE 600MM | M | 100.38 | 81.61
TABELA DE PREÇOS Data Base 01/2025 LS: 122 % BDI: 23,00 % |  |  |  | 0
Serviço Descrição |  |  |  | 0
07.04.153 | RUFO LISO DE ACO GALV ACABAMENTO NATURAL E=0,80MM CORTE ACIMA DE 600MM | M | 111.81 | 90.9
07.04.154 | RUFO DENTADO ACO GALV ACABAMENTO NATURAL E=0,80MM CORTE ATE 300MM | M | 120.19 | 97.72
07.04.155 | RUFO DENTADO ACO GALV ACABAMENTO NATURAL E=0,80MM CORTE ATE 400MM | M | 121.59 | 98.85
07.04.156 | RUFO DENTADO ACO GALV ACABAMENTO NATURAL E=0,80MM CORTE ATE 600MM | M | 96.69 | 78.61
07.04.157 | RUFO DENTADO ACO GALV ACABAMENTO NATURAL E=0,80MM CORTE ACIMA DE 600MM | M | 98.29 | 79.91
07.04.158 | RUFO DENTADO ACO GALV PINT PO/COIL-COATING E=0,80MM CORTE ATE 300MM | M | 95.14 | 77.35
07.04.159 | RUFO DENTADO ACO GALV PINT PO/COIL-COATING E=0,80MM CORTE ATE 400MM | M | 109.08 | 88.68
07.04.160 | RUFO DENTADO ACO GALV PINT PO/COIL-COATING E=0,80MM CORTE ATE 600MM | M | 136.36 | 110.86
07.04.161 | RUFO DENTADO ACO GALV PINT PO/COIL-COATING E=0,80MM CORTE ACIMA 600MM | M | 138.58 | 112.67
07.04.162 | RUFO LISO ACO GALV PINT PO OU COIL-COATING E=0,80MM CORTE ATE 300MM | M | 86.66 | 70.46
07.04.163 | RUFO LISO ACO GALV PINT PO/COIL-COATING E=0,80MM CORTE ATE 400MM | M | 98.79 | 80.32
07.04.164 | RUFO LISO ACO GALV PINT PO/COIL-COATING E=0,80MM CORTE ATE 600MM | M | 135.7 | 110.33
07.04.165 | RUFO LISO ACO GALV PINT PO/COIL-COATING E=0,80MM CORTE ACIMA 600MM | M | 138.74 | 112.8
07.05.007 | FECHAMENTO TELHA PERF GALVALUME / ACO GALV TRAPEZ H=40MM E=0,65MM PINT PO 2 FACES Ø FURO ATE 3,17MM AREA PERFURADA ATÉ 40% | M2 | 154.38 | 125.51
07.05.008 | FECHAMENTO TELHA PERF GALVALUME / ACO GALV TRAPEZ H=35MM E=0,65MM PINT PO 2 FACES Ø FURO ATE 3,17MM AREA PERFURADA ATÉ 40% | M2 | 142.19 | 115.6
07.05.010 | VEDACAO LATERAL DE COBERTURA COM TELA DE NYLON | M2 | 237.87 | 193.39
07.05.023 | FECHAMENTO TELHA GALVALUME / AÇO GALV TRAP H=40MM E=0,80MM PINT PO 2 FACES USO EXCLUSIVO FUNDO Q. ESPORTES | M2 | 128.21 | 104.24
07.05.025 | FECHAMENTO TELHA PERF GALVALUME / AÇO GALV TRAP H=40MM E=0,80MM PINT PO 2 FACES Ø FURO ATE 3,17MM AREA PERFURADA ATE 40% USO EXCLUSIVO LATERAL Q. ESPORTES | M2 | 185.99 | 151.21
07.05.080 | SUB-COBERTURA COM MANTA ALUMINIZADA | M2 | 22.6 | 18.37
07.05.099 | FECHAMENTOS E/OU VEDACOES | MV | 683.74 | 555.89
07.50.001 | DEMOLICAO DE TELHA FIBRO CIMENTO TRAPEZOIDAL | M2 | 7.69 | 6.25
07.60.001 | RETIRADA DE ESTRUT DE MADEIRA EM TESOURA,PONTAL OU MISTA P/TELHA BARRO SOBRE LAJE | M2 | 34.11 | 27.73
07.60.002 | RETIRADA DE ESTRUT DE MADEIRA EM TESOURA PARA TELHAS DE BARRO SOBRE VAO LIVRE | M2 | 48.32 | 39.28
07.60.005 | RETIRADA DE ESTRUT DE MADEIRA EM TESOURA,PONTAL OU MISTA P/TELHA FIBRO-CIM SOBRE LAJE | M2 | 22.74 | 18.49
07.60.006 | RETIRADA DE ESTRUT DE MADEIRA EM TESOURA,PARA TELHA DE FIBRO-CIM SOBR VAO LIVRE | M2 | 36.95 | 30.04
07.60.010 | RETIRADA DE VIGAMENTO DE APOIO P/TELHAS DE BARRO/FIBRO-CIM/AL/PLAST/PLANA PRE-FAB | M | 5.68 | 4.62
07.60.015 | RETIRADA DE CAIBROS | M | 3.41 | 2.77
07.60.016 | RETIRADA DE RIPAS | M | 0.56 | 0.46
07.60.020 | RETIRADA DE FERRAGENS PARA ESTRUTURA DE MADEIRA | UN | 8.52 | 6.93
07.60.050 | RETIRADA DE TELHAS DE BARRO | M2 | 8.34 | 6.78
07.60.051 | RETIRADA DE TELHAS DE BARRO - S/REAPROV | M2 | 5.75 | 4.67
07.60.055 | RETIRADA DE CUMEEIRAS E ESPIGÕES DE BARRO | M | 7.69 | 6.25
07.60.056 | RETIRADA DE CUMEEIRAS E ESPIGOES DE BARRO - S/REAPROV | M | 1.92 | 1.56
07.60.060 | RETIRADA DE TELHAS OND DE FIBRO-CIM/PLAST OU ALUM/PLANA PRE FAB | M2 | 10.35 | 8.41
07.60.061 | RETIRADA DE TELHAS OND DE FIBRO-CIM/PLAST OU ALUM/PLANA PRE FAB - S/REAPROV | M2 | 7.19 | 5.85
07.60.065 | RETIRADA DE CUMEEIRAS, ESPIGÕES E RUFOS DE FIBRO-CIMENTO | M | 12.82 | 10.42
07.60.066 | RETIRADA DE CUMEEIRAS, ESPIGOES E RUFOS DE FIBRO-CIMENTO - S/REAPROV | M | 3.2 | 2.6
07.60.099 | RETIRADAS | MV | 683.74 | 555.89
TABELA DE PREÇOS Data Base 01/2025 LS: 122 % BDI: 23,00 % |  |  |  | 0
Serviço Descrição |  |  |  | 0
07.70.001 | RECOLOCAÇÃO DE RIPAS | M | 1.15 | 0.93
07.70.002 | RECOLOCAÇÃO DE CAIBROS | M | 8.1 | 6.59
07.70.003 | RECOLOCAÇÃO DE VIGAS | M | 21.4 | 17.4
07.70.010 | RECOLOCAÇÃO DE FERRAGEM PARA ESTRUTURA DE MADEIRA | UN | 19.89 | 16.17
07.70.050 | RECOLOCAÇÃO DE TELHAS DE BARRO TIPO FRANCESA / ROMANA | M2 | 36.11 | 29.36
07.70.052 | RECOLOCAÇÃO DE TELHA DE BARRO TIPO PLAN | M2 | 31.63 | 25.72
07.70.055 | RECOLOCAÇÃO DE TELHA DE FIBROCIMENTO, PLÁSTICO OU ALUMÍNIO | M2 | 22.74 | 18.49
07.70.080 | RECOLOCAÇÃO DE CUMEEIRAS E ESPIGÕES DE BARRO | M | 25.87 | 21.03
07.70.081 | RECOLOCAÇÃO DE CUMEEIRAS, ESPIGÕES E RUFOS DE CRFS | M | 11.37 | 9.24
07.70.099 | RECOLOCACOES DE COBERTURA | MV | 683.74 | 555.89
07.80.001 | RIPAS DE 5 X 1,5 CM G1-C6 | M | 9.48 | 7.71
07.80.002 | CAIBRO DE 5 X 6 CM G1-C6 | M | 20.64 | 16.78
07.80.003 | TABUA DE 12 X 3 CM G1-C6 | M | 31.12 | 25.3
07.80.004 | VIGA DE MADEIRA 6 X 12 CM G1-C6 | M | 56.05 | 45.57
07.80.005 | VIGA DE MADEIRA 6 X 16 CM G1-C6 | M | 77.09 | 62.67
07.80.008 | SARRAFO APARELHADO 10X2,5CM G1-C2 | ML | 10.93 | 8.89
07.80.009 | PECAS ESPECIAIS DE MADEIRA SERRADA G1-C6 | M3 | 8014.55 | 6515.89
07.80.019 | PARAFUSO PARA FIXACAO DE TELHA ONDULADA CRFS | UN | 7.11 | 5.78
07.80.020 | PARAFUSO OU GANCHO P/ FIXACAO TELHA CRFS MODULADA | UN | 7.7 | 6.26
07.80.022 | CHAPUZ METÁLICO FERRO 2" X 1/4" ENCONTRO CUMEEIRA/PENDURAL INCLUSIVE PARAFUSOS | UN | 309.52 | 251.64
07.80.023 | ESTRIBO/GRAMPO FERRO REDONDO 1/2" INCLUSO CHAPA E PORCAS | UN | 89.25 | 72.56
07.80.024 | CHAPUZ METALICO 2X40CM FERRO 2" X 1/4" INCLUSIVE PARAFUSOS | UN | 174.87 | 142.17
07.80.025 | TELHA DE CONCRETO COR VERMELHA | M2 | 87.33 | 71
07.80.026 | TELHA DE CONCRETO COR CINZA | M2 | 77.65 | 63.13
07.80.027 | TELHA GALVALUME / ACO GALV AUTOPORTANTE DOIS APOIOS VÃO MÁXIMO ATÉ 11METROS E=0,80MM H=260MM ACABAMENTO NATURAL | M2 | 157.54 | 128.08
07.80.028 | TELHA GALVALUME / ACO GALV AUTOPORTANTE DOIS APOIOS VÃO MÁXIMO ATÉ 11 METROS E=0,80MM H=260MM ACABAMENTO NATURAL SANDUICHE DE LÃ DE ROCHA E=50 MM ENVELOPADA | M2 | 346.09 | 281.37
07.80.029 | TELHA GALVALUME / ACO GALV AUTOPORTANTE DOIS APOIOS VÃO MÁXIMO ATÉ 11 METROS E=0,80MM H=260MM FACE INFERIOR PINTADA SANDUICHE DE LÃ DE ROCHA E=50 MM ENVELOPADA | M2 | 377.37 | 306.8
07.80.030 | TELHAS CERAMICA TIPO FRANCESA | M2 | 103.2 | 83.9
07.80.032 | CUMEEIRA E ESPIGAO EMBOCADOS PARA TELHAS CERAMICA | M | 44.07 | 35.83
07.80.033 | FECHAMENTO DE OITAO EM TABUA DE 10 X 1CM MACHO-FEMEA P/FORRO G1-C4 | M2 | 139.3 | 113.25
07.80.035 | LIMPEZA DE TELHADO INCLUSIVE REMOÇÃO DO MATERIAL RECOLHIDO | M2 | 10.25 | 8.33
07.80.036 | TELHA TECNOLOGIA CRFS MODULADA E=8MM | M2 | 218.51 | 177.65
07.80.037 | TELHA TECNOLOGIA CRFS TRAPEZOIDAL 44CM E=8MM | M2 | 195.95 | 159.31
07.80.039 | TELHA TECNOLOGIA CRFS MAXIPLAC H=125MM E=8MM | M2 | 136.45 | 110.93
07.80.040 | TELHA TECNOLOGIA CRFS ONDULADA E=6MM | M2 | 53.19 | 43.24
07.80.041 | TELHA TECNOLOGIA CRFS ONDULADA E=8MM | M2 | 88.21 | 71.72
07.80.042 | CUMEEIRA NORMAL P/ TELHA TECNOLOGIA CRFS ONDULADA | M | 83.41 | 67.81
07.80.043 | CUMEEIRA ARTICULADA P/ TELHA TECNOLOGIA CRFS ONDULADA | M | 122.41 | 99.52
07.80.044 | CUMEEIRA SHED P/ TELHA TECNOLOGIA CRFS ONDULADA | M | 76.93 | 62.54
07.80.045 | ESPIGAO NORMAL P/ TELHA TECNOLOGIA CRFS ONDULADA | M | 75.75 | 61.59
07.80.048 | ARESTA P/ TELHA TECNOLOGIA CRFS ONDULADA | M | 76.25 | 61.99
07.80.050 | RUFO P/ TELHA TECNOLOGIA CRFS ONDULADA | M | 74.48 | 60.55
07.80.051 | FECHAMENTO DE OITAO C/ TELHA TECNOLOGIA CRFS ONDULADA E=8MM | M2 | 87.64 | 71.25
07.80.052 | CUMEEIRA NORMAL PARA TELHA TECNOLOGIA CRFS MODULADA | M | 187.49 | 152.43
07.80.053 | CUMEEIRA ARTICULADA PARA TELHA TECNOLOGIA CRFS MODULADA | M | 171.33 | 139.29
07.80.054 | RUFO PARA TELHA TECNOLOGIA CRFS MODULADA | M | 130.26 | 105.9
TABELA DE PREÇOS Data Base 01/2025 LS: 122 % BDI: 23,00 % |  |  |  | 0
Serviço Descrição |  |  |  | 0
07.80.055 | CUMEEIRA NORMAL PARA TELHA TECNOLOGIA CRFS TRAPEZOIDAL 44CM | M | 139.68 | 113.56
07.80.056 | CUMEEIRA NORMAL PARA TELHA TECNOLOGIA CRFS TRAPEZOIDAL 90CM | M | 323.29 | 262.84
07.80.057 | CUMEEIRA ARTICULADA PARA TELHA TECNOLOGIA CRFS TRAPEZOIDAL 90CM | M | 335.8 | 273.01
07.80.058 | RUFO PARA TELHA TECNOLOGIA CRFS TRAPEZOIDAL 90CM | M | 63.73 | 51.81
07.80.059 | TELHA DE VIDRO TIPO FRANCESA PARA ILUMINAÇÃO | M2 | 1362.92 | 1108.07
07.80.062 | TELHA DE POLIESTER PERFIL DA CANALETE 90 CM E=1,20MM | M2 | 223.17 | 181.44
07.80.064 | TELHA DE POLIESTER PERFIL DA MAXIPLAC E=1,20MM | M2 | 142.63 | 115.96
07.80.065 | TELHA DE POLIESTER PERFIL DA ONDULADA ALUMINIO E=1,20MM | M2 | 113.84 | 92.55
07.80.066 | TELHA DE POLIESTER PERFIL DA TRAPEZOIDAL ALUMINIO E=1,20MM | M2 | 116.96 | 95.09
07.80.087 | PARAFUSO PARA FIXACAO TELHA CRFS TRAPEZOIDAL C/ 44CM | UN | 7.02 | 5.71
07.80.088 | PARAFUSO PARA FIXACAO TELHA CRFS TRAPEZOIDAL C/ 90CM | UN | 7.11 | 5.78
07.80.089 | PARAFUSO P/ FIXACAO TELHA CRFS TRAPEZOIDAL C/ 49CM | UN | 7.02 | 5.71
07.80.090 | AMARRACAO DE TELHA CERAMICA COM ARAME DE COBRE | M2 | 21.92 | 17.82
07.80.091 | EMBOCAMENTO DE BEIRAL EM TELHA CERAMICA | M | 18.78 | 15.27
07.80.099 | SERVICOS DE COBERTURA - CONSERVACAO | MV | 683.74 | 555.89
08.01.001 | AC-04 ABRIGO E CAVALETE DE 3/4" COMPLETO 85X65X30CM | UN | 2161.89 | 1757.63
08.01.002 | AC-05 ABRIGO E CAVALETE DE 1" COMPLETO 85X65X30CM | UN | 2213.46 | 1799.56
08.01.005 | AC-08 ABRIGO E CAVALETE DE 2" COMPLETO 245X110X40CM | UN | 15560.63 | 12650.92
08.01.099 | SERVICOS EM CAVALETE E ABRIGO | MV | 683.74 | 555.89
08.02.001 | AG-04 ABRIGO PARA GAS COM 2 CILINDROS DE 45 KG | UN | 10762.72 | 8750.18
08.02.002 | AG-05 ABRIGO PARA GAS COM 4 CILINDROS DE 45 KG | UN | 16549.72 | 13455.06
08.02.003 | AG-06 ABRIGO PARA GAS COM 6 CILINDROS DE 45 KG | UN | 21272.33 | 17294.58
08.02.004 | AG-07 ABRIGO PARA MEDIDOR COMGAS 60X60X30CM | UN | 2435.89 | 1980.4
08.02.005 | AG-08 ABRIGO PARA GAS COM 2 BUJOES DE 13 KG | UN | 3354.09 | 2726.9
08.02.016 | PROTECAO ANTICORROSIVA PARA RAMAIS SOB A TERRA | M | 33.8 | 27.48
08.02.017 | PROTECAO MECANICA PARA RAMAIS SOB ATERRA | M | 15.24 | 12.39
08.02.021 | VG-01 VALVULA E REGULADOR DE PRESSAO DE GAS | UN | 960.56 | 780.94
08.02.040 | TUBO ACO GALV NBR5590-CLASSE PESADA DN 20MM (3/4") INCL CONEXOES | M | 199.55 | 162.24
08.02.041 | TUBO ACO GALV NBR5590-CLASSE PESADA DN 25MM (1") INCL CONEXOES | M | 232.29 | 188.85
08.02.042 | TUBO ACO GALV NBR5590-CLASSE PESADA DN 32MM (1 1/4") INCL CONEXOES | M | 298.72 | 242.86
08.02.043 | TUBO ACO GALV NBR5590-CLASSE PESADA DN 40MM (1 1/2") INCL CONEXOES | M | 321.33 | 261.24
08.02.050 | ENVOLVIMENTO C/ TUBO DE PVC DN 150MM EM TUBULACAO DE GAS DE RUA | M | 54.28 | 44.13
08.02.060 | TUBO DE COBRE P/ GAS CLASSE A S/COST DN=1/2 (15) SOLDA FOSCOPER | M | 154.49 | 125.6
08.02.061 | TUBO DE COBRE P/ GAS CLASSE A S/COST DN=3/4 (22) SOLDA FOSCOPER | M | 203.74 | 165.64
08.02.062 | TUBO DE COBRE P/ GAS CLASSE A S/COST DN=1 (28) SOLDA FOSCOPER | M | 249.48 | 202.83
08.02.063 | TUBO DE COBRE P/ GAS CLASSE A S/COST DN=1 1/4 (35) SOLDA FOSCOPER | M | 352.75 | 286.79
08.02.064 | TUBO DE COBRE P/ GAS CLSSE A S/COST DN=1 1/2 (42) SOLDA FOSCOPER | M | 429.54 | 349.22
08.02.099 | SERVICOS EM ABRIGO E REDE DE GAS | MV | 683.74 | 555.89
08.03.001 | TUBO ACO GALVANIZ NBR5580-CL MEDIA, DN15MM (1/2") - INCL CONEXOES | M | 91.26 | 74.2
08.03.002 | TUBO ACO GALVANIZ NBR5580-CL MEDIA, DN20MM (3/4") - INCL CONEXOES | M | 94.23 | 76.61
08.03.003 | TUBO ACO GALVANIZ NBR5580-CL MEDIA, DN25MM (1") - INCL. CONEXOES | M | 131.97 | 107.29
08.03.004 | TUBO ACO GALVANIZ NBR 5580-CL MEDIA, DN32MM (1 1/4")-INCL CONEXOES | M | 158.51 | 128.87
08.03.005 | TUBO ACO GALVANIZ NBR5580-CL MEDIA, DN40MM (1 1/2")-INCL CONEXOES | M | 183.01 | 148.79
08.03.006 | TUBO ACO GALVANIZ NBR5580-CL MEDIA, DN50MM (2") - INCL CONEXOES | M | 226.62 | 184.24
08.03.007 | TUBO ACO GALVANIZ NBR5580-CL MEDIA, DN65MM (2 1/2") - INCL CONEXOES | M | 275.67 | 224.12
08.03.008 | TUBO ACO GALVANIZ NBR5580-CL MEDIA, DN80MM (3")-INCL CONEXOES | M | 313.83 | 255.15
08.03.009 | TUBO ACO GALVANIZ NBR5580-CL MEDIA, DN100MM (4")-INCL CONEXOES | M | 420.98 | 342.26
08.03.010 | TUBO ACO GALVANIZ NBR5580-CL MEDIA, DN 150MM (6") - INCL CONEXOES | M | 697.26 | 566.88
08.03.012 | PROTECAO ANTICORROSIVA PARA RAMAIS SOB A TERRA | M | 33.8 | 27.48
08.03.015 | TUBO PVC RÍGIDO JUNTA SOLDÁVEL DE 20 INCL CONEXÕES | M | 27.32 | 22.21
TABELA DE PREÇOS Data Base 01/2025 LS: 122 % BDI: 23,00 % |  |  |  | 0
Serviço Descrição |  |  |  | 0
08.03.016 | TUBO PVC RÍGIDO JUNTA SOLDÁVEL DE 25 INCL CONEXÕES | M | 30.46 | 24.76
08.03.017 | TUBO PVC RÍGIDO JUNTA SOLDÁVEL DE 32 INCL CONEXÕES | M | 42.54 | 34.59
08.03.018 | TUBO PVC RÍGIDO JUNTA SOLDÁVEL DE 40 INCL CONEXÕES | M | 55.91 | 45.46
08.03.019 | TUBO PVC RÍGIDO JUNTA SOLDÁVEL DE 50 INCL CONEXÕES | M | 60.07 | 48.84
08.03.020 | TUBO PVC RÍGIDO JUNTA SOLDÁVEL DE 60 INCL CONEXÕES | M | 90.36 | 73.46
08.03.021 | TUBO PVC RÍGIDO JUNTA SOLDÁVEL DE 75 INCL CONEXÕES | M | 122.14 | 99.3
08.03.022 | TUBO PVC RÍGIDO JUNTA SOLDÁVEL DE 85 INCL CONEXÕES | M | 141.43 | 114.98
08.03.023 | TUBO PVC RÍGIDO JUNTA SOLDÁVEL DE 110 INCL CONEXÕES | M | 211.56 | 172
08.03.099 | SERVICOS EM REDE DE AGUA FRIA | MV | 683.74 | 555.89
08.04.001 | REGISTRO DE GAVETA BRUTO DN 15MM (1/2") | UN | 82.33 | 66.93
08.04.002 | REGISTRO DE GAVETA BRUTO DN 20MM (3/4") | UN | 104.56 | 85.01
08.04.003 | REGISTRO DE GAVETA BRUTO DN 25MM (1") | UN | 120.5 | 97.97
08.04.004 | REGISTRO DE GAVETA BRUTO DN 32MM (1 1/4") | UN | 158.76 | 129.07
08.04.005 | REGISTRO DE GAVETA BRUTO DN 40MM 1 1/2" | UN | 186.27 | 151.44
08.04.006 | REGISTRO DE GAVETA BRUTO DN 50MM (2") | UN | 236.25 | 192.07
08.04.007 | REGISTRO DE GAVETA BRUTO DN 65MM (2 1/2") | UN | 518.71 | 421.72
08.04.008 | REGISTRO DE GAVETA BRUTO DN 80MM (3") | UN | 827.13 | 672.46
08.04.009 | REGISTRO DE GAVETA BRUTO DN 100MM (4") | UN | 1361.93 | 1107.26
08.04.015 | REGISTRO DE PRESSAO BRUTO DE 1/2" | UN | 115.08 | 93.56
08.04.016 | REGISTRO DE PRESSAO BRUTO DE 3/4" | UN | 124.16 | 100.94
08.04.021 | REGISTRO DE GAVETA COM CANOPLA CROMADA DN 15MM (1/2") | UN | 140.08 | 113.89
08.04.022 | REGISTRO DE GAVETA COM CANOPLA CROMADA DN 20MM (3/4") | UN | 134.54 | 109.38
08.04.023 | REGISTRO DE GAVETA COM CANOPLA CROMADA DN 25MM (1") | UN | 175.57 | 142.74
08.04.024 | REGISTRO DE GAVETA COM CANOPLA CROMADA DN 32MM (1 1/4") | UN | 243.04 | 197.59
08.04.025 | REGISTRO DE GAVETA COM CANOPLA CROMADA DN 40MM (1 1/2") | UN | 265.2 | 215.61
08.04.031 | REGISTRO DE PRESSAO C/ CANOPLA CROMADA DN 15MM (1/2") | UN | 150.11 | 122.04
08.04.032 | REGISTRO DE PRESSAO C/ CANOPLA CROMADA DN 20MM (3/4") | UN | 144.15 | 117.2
08.04.043 | VALVULA DE DESCARGA C/ REG INCORP DN=32MM(1 1/4) ACAB ANTIVANDALISMO | UN | 589.18 | 479.01
08.04.044 | VALVULA DE DESCARGA C/ REG INCORP DN=40MM(1 1/2) ACAB ANTIVANDALISMO | UN | 662.36 | 538.5
08.04.048 | VALVULA DE DESCARGA DE FECHAMENTO AUTOMATICO PARA MICTORIO | UN | 656.2 | 533.5
08.04.051 | VALVULA DE DESCARGA C/REG INCORP DN 32MM (1 1/4") C/ ACAB SIMPLES | UN | 387.19 | 314.79
08.04.052 | VALVULA DE DESCARGA C/REG INCORP DN 40MM (1 1/2") C/ ACAB SIMPLES | UN | 477.21 | 387.98
08.04.053 | VALVULA DE DESCARGA C/ACIONAMENTO DUPLO FLUXO REGISTRO E ACABAM. DN 32MM 1 1/4" | UN | 549.35 | 446.63
08.04.054 | VALVULA DE DESCARGA C/ACIONAMENTO DUPLO FLUXO REGISTRO E ACABAM. DN 40MM 1 1/2" | UN | 524.72 | 426.6
08.04.060 | ENVELOPE DE CONCRETO PARA DUTOS | M | 25.5 | 20.73
08.04.099 | SERVICOS EM REDE DE AGUA FRIA | MV | 683.74 | 555.89
08.05.005 | TUBO DE COBRE NBR13206 CLASSE "E" DN 15MM (1/2") AGUA QUENTE INCL CONEXOES | M | 60.98 | 49.58
08.05.006 | TUBO DE COBRE NBR13206 CLASSE "E" DN 22MM (3/4") AGUA QUENTE INCL CONEXOES | M | 83.83 | 68.15
08.05.007 | TUBO DE COBRE NBR13206 CLASSE "E" DN 28MM (1") AGUA QUENTE INCL CONEXOES | M | 103.96 | 84.52
08.05.008 | TUBO DE COBRE NBR13206 CLASSE "E" DN 35MM (1 1/4") AGUA QUENTE INCL CONEXOES | M | 173.15 | 140.77
08.05.009 | TUBO DE COBRE NBR13206 CLASSE "E" DN 15 MM (1/2") AGUA QUENTE INCL CONEXOES COM ISOLAÇAO TERMICA POLIETIL EXPANDIDO | M | 67.05 | 54.51
08.05.010 | TUBO DE COBRE NBR13206 CLASSE "E" DN 22 MM (3/4") AGUA QUENTE INCL CONEXOES COM ISOLAÇAO TERMICA POLIETIL EXPANDIDO | M | 90.27 | 73.39
08.05.011 | TUBO DE COBRE NBR13206 CLASSE "E" DN 28 MM (1") AGUA QUENTE INCL CONEXOES COM ISOLAÇAO TERMICA POLIETIL EXPANDIDO | M | 111.91 | 90.98
TABELA DE PREÇOS Data Base 01/2025 LS: 122 % BDI: 23,00 % |  |  |  | 0
Serviço Descrição |  |  |  | 0
08.05.012 | TUBO DE COBRE NBR13206 CLASSE "E" DN 35 MM (1 1/4") AGUA QUENTE INCL CONEXOES COM ISOLAÇAO TERMICA POLIETIL EXPANDIDO | M | 182.65 | 148.5
08.05.013 | PROTEÇAO EM ALUMINIO CORRUGADO E= 0,15MM PARA TUBO DE COBRE DN 15MM AGUA QUENTE INCL AMARRAÇAO | M | 22.71 | 18.46
08.05.014 | PROTEÇAO EM ALUMINIO CORRUGADO E= 0,15MM PARA TUBO DE COBRE DN 22MM AGUA QUENTE INCL AMARRAÇAO | M | 25 | 20.33
08.05.015 | PROTEÇAO EM ALUMINIO CORRUGADO E=0,15MM PARA TUBO DE COBRE DN 28MM AGUA QUENTE INCL AMARRAÇAO | M | 30.41 | 24.72
08.05.016 | PROTEÇAO EM ALUMINIO CORRUGADO E= 0,15MM PARA TUBO DE COBRE DN 35MM AGUA QUENTE INCL AMARRAÇAO | M | 34.41 | 27.98
08.05.099 | SERVIÇOS EM REDE DE ÁGUA QUENTE | MV | 683.74 | 555.89
08.06.001 | SISTEMA DE AQUECIMENTO SOLAR BOILER 1000 LITROS AÇO INOX ALTA PRESSAO COM 10 PLACAS COLETORAS 175x100x6,5 CM FORNECIDO E INSTALADO USO EXCLUSIVO PADRÃO CRECHE | UN | 46616.28 | 37899.41
08.06.004 | SISTEMA DE AQUECIMENTO SOLAR BOILER 1.500 LITROS AÇO INOX ALTA PRESSAO COM 18 PLACAS COLETORAS 185x85 CM FORNECIDO E INSTALADO USO EXCLUSIVO PADRÃO PEROBAL | UN | 114740.67 | 93285.1
08.07.002 | TUBO ACO GALVANIZ NBR5580-CL MEDIA, DN65MM (2 1/2")- INCL CONEXOES | M | 275.67 | 224.12
08.07.003 | TUBO ACO GALVANIZ NBR5580-CL MEDIA, DN80MM (3")-INCL CONEXOES | M | 313.83 | 255.15
08.07.004 | TUBO ACO GLAVANIZ NBR5580-CL MEDIA, DN100MM (4")-INCL CONEXOES | M | 420.98 | 342.26
08.07.005 | TUBO ACO GALVANIZ NBR5580-CL MEDIA, DN 150MM (6") - INCL CONEXOES | M | 697.26 | 566.88
08.07.010 | PROTECAO ANTI CORROSIVA PARA RAMAIS SOB A TERRA | M | 62.33 | 50.67
08.07.099 | SERVICOS EM REDE DE INCENDIO | MV | 683.74 | 555.89
08.08.002 | REGISTRO DE GAVETA BRUTO DN 65MM (2 1/2") | UN | 518.71 | 421.72
08.08.003 | REGISTRO DE GAVETA BRUTO DN 80MM (3") | UN | 827.13 | 672.46
08.08.004 | REGISTRO DE GAVETA BRUTO DN 100MM (4") | UN | 1361.93 | 1107.26
08.08.010 | REGISTRO GLOBO ANGULAR AMARELO 2 1/2" | UN | 299.33 | 243.36
08.08.012 | REGISTRO DE RECALQUE NO PASSEIO (RR-01) | UN | 1097.35 | 892.15
08.08.015 | VALVULA DE RETENCAO VERT.BRONZE TIPO LEVE DE 2 1/2" | UN | 571.7 | 464.8
08.08.016 | VALVULA DE RETENCAO VERT.BRONZE TIPO LEVE DE 3" | UN | 797.93 | 648.72
08.08.017 | VALVULA DE RETENCAO VERT.BRONZE TIPO LEVE DE 4" | UN | 1308.72 | 1064
08.08.021 | HIDRANTE COM REGISTRO TIPO GLOBO AMARELO DE 2 1/2" | UN | 175.08 | 142.34
08.08.028 | AH-04 ABRIGO PARA HIDRANTE COM MANGUEIRA 1 1/2" E ESGUICHO REGULAVEL | UN | 2040.68 | 1659.09
08.08.030 | MANGUEIRA COM UNIAO DE ENGATE RAPIDO DE 1 1/2" | M | 31.06 | 25.25
08.08.031 | MANGUEIRA COM UNIAO DE ENGATE RAPIDO DE 2 1/2" | M | 45.18 | 36.73
08.08.035 | ESGUICHO DE LATAO C/ENGATE RAPIDO ORIFICIO DE 1/2" | UN | 94.45 | 76.79
08.08.036 | ESGUICHO DE LATAO C/ENGATE RAPIDO ORIFICIO DE 5/8" | UN | 77.17 | 62.74
08.08.037 | ESGUICHO DE LATAO C/ENGATE RAPIDO ORIFICIO DE 3/4" | UN | 167.47 | 136.15
08.08.041 | VALVULA RETENCAO HORIZ BRONZE DE 2 1/2" | UN | 786.98 | 639.82
08.08.042 | VALVULA RETENCAO HORIZONTAL DE BRONZE DE 3" | UN | 939.08 | 763.48
08.08.043 | VALVULA RETENCAO HORIZONTAL BRONZE DE 4" | UN | 1587.77 | 1290.87
08.08.044 | EXTINTORES MANUAIS DE CO2 CAPACIDADE 4KG | UN | 756.42 | 614.98
08.08.045 | EXTINTORES MANUAIS DE CO2 COM CAPACIDADE DE 6 KG | UN | 749.63 | 609.46
08.08.046 | EXTINTORES MANUAIS PO QUIMICO SECO COM CAPACIDADE DE 4 KG | UN | 247.19 | 200.97
08.08.047 | EXTINTOR MANUAL PO QUIMICO SECO C/ CAPACIDADE DE 12KG | UN | 389.74 | 316.86
08.08.048 | EXTINTOR PORTATIL DE PO QUIMICO BC CAPACIDADE 6 KG | UN | 258.53 | 210.19
08.08.050 | EXTINTORES MANUAIS DE AGUA PRESSURIZADA CAP DE 10 L | UN | 280.92 | 228.39
08.08.051 | EXTINTOR PORTATIL DE PO QUIMICO ABC CAPACIDADE 6 KG | UN | 329.1 | 267.56
08.08.060 | MANOMETRO INDUSTRIAL COM TOMADA INFERIOR. | UN | 645.41 | 524.72
08.08.061 | PRESSOSTATO (VALVULA DE FLUXO) COM SENSOR DIAFRAGMA. | UN | 3349.99 | 2723.57
08.08.069 | AI-01 ABRIGO PARA BOMBA DE INCENDIO | UN | 3421.59 | 2781.78
TABELA DE PREÇOS Data Base 01/2025 LS: 122 % BDI: 23,00 % |  |  |  | 0
Serviço Descrição |  |  |  | 0
08.08.070 | CONJ MOTOR-BOMBA (CENTRIFUGA) 1/2 HP (3400 L/H -20 MCA) | UN | 2071.45 | 1684.11
08.08.071 | CONJ MOTOR-BOMBA (CENTRIFUGA) 3/4 HP (7400 L/H - 20 MCA) | UN | 2345.11 | 1906.59
08.08.072 | CONJ MOTOR-BOMBA (CENTRIFUGA) 1 HP (8500 L/H - 20 MCA) | UN | 2540.83 | 2065.72
08.08.073 | CONJ MOTOR-BOMBA (CENTRIFUGA) 1.5 HP (10000 L/H - 20 MCA) | UN | 2877.43 | 2339.37
08.08.074 | CONJ MOTOR-BOMBA (CENTRIFUGA) 2 HP (13900 L/H - 20 MCA) | UN | 3171.79 | 2578.69
08.08.075 | CONJ MOTOR-BOMBA (CENTRIFUGA) 3 HP (25000 L/H - 20 MCA) | UN | 4365.72 | 3549.37
08.08.076 | CONJ MOTOR-BOMBA (CENTRIFUGA) 4 HP (31200 L/H - 20 MCA) | UN | 5419.14 | 4405.8
08.08.077 | CONJ MOTOR-BOMBA (CENTRIFUGA) 5 HP (31200 L/H -20 MCA) | UN | 6499.77 | 5284.37
08.08.078 | CONJ MOTOR-BOMBA (CENTRIFUGA) 7,5 HP (40000L/H 20 MCA) | UN | 7930.48 | 6447.54
08.08.079 | CONJ MOTOR-BOMBA (CENTRIFUGA) 10 HP (40000 L/H 20MCA) | UN | 11638.71 | 9462.37
08.08.090 | TREINAMENTO BÁSICO PARA BRIGADA DE INCÊNDIO INCLUSO EQUIPAMENTOS (PO PARTICIPANTE) | UN | 189.51 | 154.07
08.08.099 | SERVICOS EM REDE DE INCENDIO | MV | 683.74 | 555.89
08.09.001 | TUBO DE FERRO FUNDIDO DN 50MM (2") - INCLUSIVE CONEXOES - DESC | M | 421.47 | 342.66
08.09.002 | TUBO DE FERRO FUNDIDO DN 75MM (3") - INCLUSIVE CONEXOES - DESC | M | 521.75 | 424.19
08.09.003 | TUBO DE FERRO FUNDIDO DN 100MM (4") - INCLUSIVE CONEXOES - DESC | M | 573.86 | 466.55
08.09.015 | TUBO PVC NORMAL "SN" JUNTA SOLDÁVEL/ELÁSTICA DN 40 INCL CONEXÕES | M | 59.25 | 48.17
08.09.016 | TUBO PVC NORMAL "SN" JUNTA ELÁSTICA DN 50 INCL CONEXÕES | M | 65.82 | 53.51
08.09.017 | TUBO PVC NORMAL "SN" JUNTA ELÁSTICA DN 75 INCL CONEXÕES | M | 82.96 | 67.45
08.09.018 | TUBO PVC NORMAL "SN" JUNTA ELÁSTICA DN 100 INCL CONEXÕES | M | 87.13 | 70.84
08.09.019 | TUBO PVC NORMAL "SN" JUNTA ELÁSTICA DN 150 INCL CONEXÕES | M | 170.29 | 138.45