## Plan1
Secretaria de Atenção Primária à Saúde | [6 empty] | BDI Geral:
Unidade Básica de Saúde Porte 5 - Área Construída: 1.125,89m² | [6 empty] | 27.35%
Endereço: Rua José Benedito dos Santos (Zeca Padeiro), nº15 – Bairro Porto Novo – Caraguatatuba/SP
Bancos:
SINAPI (02/2025) - CPOS/CDHU (196) - ORSE (01/2025) - DER-ES(02/2025) - SEINFRA (028) - SIURB (18/10/2024)
Item | Código | Banco | Descrição | Und | Quant. | Valor Unit | Valor Unit com BDI | Valor Total com BDI | Peso (%)
[7 empty] | Total | Total
1 |  |  | SERVIÇOS PRELIMINARES E INDIRETOS |  |  |  |  | 372232.96
1.1 |  |  | CANTEIRO DE OBRAS |  |  |  |  | 170676.36
1.1.1 | 02.02.150 | CPOS/CDHU | LOCAÇÃO DE CONTAINER TIPO DEPÓSITO - ÁREA MÍNIMA DE 13,80 M² | unxmês | 18 | 919.82 | 1171.39 | 21085.02 | 0.259%
1.1.2 | 02.01.021 | CPOS/CDHU | Construção provisória em madeira - fornecimento e montagem | m² | 60 | 546.07 | 695.42 | 41725.2 | 0.5125%
1.1.3 | 02.02.140 | CPOS/CDHU | Locação de container tipo sanitário com 2 vasos sanitários, 2 lavatórios, 2 mictórios e 4 pontos para chuveiro - área mínima de 13,80 m² | unxmês | 18 | 1376.5 | 1752.97 | 31553.46 | 0.3876%
1.1.4 | 95648 | SINAPI | KIT CAVALETE PARA MEDIÇÃO DE ÁGUA - ENTRADA INDIVIDUALIZADA, EM CPVC DN 28 MM (1"), PARA 1 MEDIDOR - FORNECIMENTO E INSTALAÇÃO (EXCLUSIVE HIDRÔMETRO). AF_03/2024 | UN | 1 | 603.62 | 768.71 | 768.71 | 0.009442%
1.1.5 | 95673 | SINAPI | HIDRÔMETRO DN 1/2", 1,5 M3/H - FORNECIMENTO E INSTALAÇÃO. AF_03/2024 | UN | 1 | 121.55 | 154.79 | 154.79 | 0.001901%
1.1.6 | 101509 | SINAPI | ENTRADA DE ENERGIA ELÉTRICA, AÉREA, TRIFÁSICA, COM CAIXA DE EMBUTIR, CABO DE 10 MM2 E DISJUNTOR DIN 50A (NÃO INCLUSO O POSTE DE CONCRETO). AF_07/2020 | UN | 1 | 2057.07 | 2619.67 | 2619.67 | 0.03218%
1.1.7 | 41197 | SINAPI | POSTE DE CONCRETO ARMADO DE SECAO DUPLO T, EXTENSAO DE 9,00 M, RESISTENCIA DE 600 DAN, TIPO B | UN | 1 | 1190.89 | 1516.59 | 1516.59 | 0.01863%
1.1.8 | 103689 | SINAPI | FORNECIMENTO E INSTALAÇÃO DE PLACA DE OBRA COM CHAPA GALVANIZADA E ESTRUTURA DE MADEIRA. AF_03/2022_PS | m² | 8 | 466.78 | 594.44 | 4755.52 | 0.05841%
1.1.9 | 05.07.040 | CPOS/CDHU | REMOÇÃO DE ENTULHO SEPARADO DE OBRA COM CAÇAMBA METÁLICA - TERRA, ALVENARIA, CONCRETO, ARGAMASSA, MADEIRA, PAPEL, PLÁSTICO OU METAL | m³ | 180 | 108.55 | 138.23 | 24881.4 | 0.3056%
1.1.10 | 98459 | SINAPI | TAPUME COM TELHA METÁLICA. AF_03/2024 | m² | 360 | 90.78 | 115.6 | 41616 | 0.5112%
1.2 |  |  | MOBILIZAÇÃO E DESMOBILIZAÇÃO |  |  |  |  | 1719.6
1.2.1 | 02.01.200 | CPOS/CDHU | Desmobilização de construção provisória | M2 | 60 | 22.51 | 28.66 | 1719.6 | 0.02112%
1.3 |  |  | EQUIPAMENTOS DE APOIO |  |  |  |  | 30191.65
1.3.1 | 20193 | SINAPI | LOCACAO DE ANDAIME METALICO TIPO FACHADEIRO, PECAS COM APROXIMADAMENTE 1,20 M DE LARGURA E 2,0 M DE ALTURA, INCLUINDO DIAGONAIS EM X, BARRAS DE LIGACAO, SAPATAS E DEMAIS ITENS NECESSARIOS A MONTAGEM, INCLUSIVE MONTAGEM E DESMONTAGEM | M2XMÊS | 1053.81 | 22.5 | 28.65 | 30191.65 | 0.3708%
1.4 |  |  | MOVIMENTAÇÃO DE TERRA |  |  |  |  | 169645.35
1.4.1 | 01-003-005 | SIURB | FORNECIMENTO DE TERRA, INCLUSIVE CORTE, CARGA, DESCARGA E TRANSPORTE ATÉ 1KM | M3 | 1754.71 | 31.23 | 39.77 | 69784.81 | 0.8572%
1.4.2 | 01-003-010 | SIURB | TRANSPORTE DE TERRA POR CAMINHÃO BASCULANTE, A PARTIR DE 1KM | M3XKM | 22811.23 | 2.91 | 3.7 | 84401.55 | 1.037%
1.4.3 | 96386 | SINAPI | EXECUÇÃO E COMPACTAÇÃO DE CORPO DE ATERRO (95% DE ENERGIA DO PROCTOR NORMAL) COM SOLO PREDOMINANTEMENTE ARENOSO ESPESSURA 15CM - EXCLUSIVE MATERIAL, ESCAVAÇÃO, CARGA E TRANSPORTE. AF_09/2024 | M3 | 1754.71 | 6.92 | 8.81 | 15458.99 | 0.1899%
2 |  |  | FUNDAÇÃO |  |  |  |  | 1762919.73
2.1 | 99059 | SINAPI | LOCAÇÃO CONVENCIONAL DE OBRA, UTILIZANDO GABARITO DE TÁBUAS CORRIDAS PONTALETADAS A CADA 2,00M - 2 UTILIZAÇÕES. AF_03/2024 | M | 188.75 | 71.34 | 90.85 | 17147.93 | 0.2106%
2.2 | 90100 | SINAPI | ESCAVAÇÃO MECANIZADA DE VALA COM PROF. ATÉ 1,5 M (MÉDIA MONTANTE E JUSANTE/UMA COMPOSIÇÃO POR TRECHO), RETROESCAV. (0,26 M3), LARG. DE 0,8 M A 1,5 M, EM SOLO DE 1A CATEGORIA, EM LOCAIS COM ALTO NÍVEL DE INTERFERÊNCIA. AF_09/2024 | m³ | 447.94 | 14.15 | 18.02 | 8071.87 | 0.09915%
2.3 | 93358 | SINAPI | ESCAVAÇÃO MANUAL DE VALA. AF_09/2024 | m³ | 111.98 | 108.98 | 138.78 | 15540.58 | 0.1909%
2.4 | 100324 | SINAPI | LASTRO COM MATERIAL GRANULAR (PEDRA BRITADA N.1 E PEDRA BRITADA N.2), APLICADO EM PISOS OU LAJES SOBRE SOLO, ESPESSURA DE *10 CM*. AF_01/2024 | m³ | 107.14 | 160.21 | 204.02 | 21858.7 | 0.2685%
2.5 | 96534 | SINAPI | FABRICAÇÃO, MONTAGEM E DESMONTAGEM DE FÔRMA PARA BLOCO DE COROAMENTO, EM MADEIRA SERRADA, E=25 MM, 4 UTILIZAÇÕES. AF_01/2024 | m² | 993.05 | 82.41 | 104.94 | 104210.66 | 1.28%
2.6 | 96543 | SINAPI | ARMAÇÃO DE BLOCO UTILIZANDO AÇO CA-60 DE 5 MM - MONTAGEM. AF_01/2024 | KG | 1115 | 21.17 | 26.95 | 30049.25 | 0.3691%
2.7 | 96544 | SINAPI | ARMAÇÃO DE BLOCO UTILIZANDO AÇO CA-50 DE 6,3 MM - MONTAGEM. AF_01/2024 | KG | 60.2 | 18.59 | 23.67 | 1424.93 | 0.0175%
2.8 | 96545 | SINAPI | ARMAÇÃO DE BLOCO UTILIZANDO AÇO CA-50 DE 8 MM - MONTAGEM. AF_01/2024 | KG | 1812.1 | 16.41 | 20.89 | 37854.76 | 0.465%
2.9 | 96546 | SINAPI | ARMAÇÃO DE BLOCO UTILIZANDO AÇO CA-50 DE 10 MM - MONTAGEM. AF_01/2024 | KG | 2400.8 | 14.17 | 18.04 | 43310.43 | 0.532%
2.10 | 104920 | SINAPI | ARMAÇÃO DE BLOCO, SAPATA ISOLADA, VIGA BALDRAME E SAPATA CORRIDA UTILIZANDO AÇO CA-50 DE 12,5 MM - MONTAGEM. AF_01/2024 | KG | 725.8 | 10.67 | 13.58 | 9856.36 | 0.1211%
2.11 | 104921 | SINAPI | ARMAÇÃO DE BLOCO, SAPATA ISOLADA, VIGA BALDRAME E SAPATA CORRIDA UTILIZANDO AÇO CA-50 DE 16 MM - MONTAGEM. AF_01/2024 | KG | 917 | 9.93 | 12.64 | 11590.88 | 0.1424%
2.12 | 96557 | SINAPI | CONCRETAGEM DE BLOCO DE COROAMENTO OU VIGA BALDRAME, FCK 30 MPA, COM USO DE BOMBA - LANÇAMENTO, ADENSAMENTO E ACABAMENTO. AF_01/2024 | m³ | 126.83 | 617.54 | 786.43 | 99742.91 | 1.225%
2.13 | 93382 | SINAPI | REATERRO MANUAL DE VALAS, COM COMPACTADOR DE SOLOS DE PERCUSSÃO. AF_08/2023 | m³ | 563.02 | 31.06 | 39.55 | 22267.44 | 0.2735%
2.14 | 98557 | SINAPI | IMPERMEABILIZAÇÃO DE SUPERFÍCIE COM EMULSÃO ASFÁLTICA, 2 DEMÃOS. AF_09/2023 | m² | 993.05 | 42.92 | 54.65 | 54270.18 | 0.6666%
2.15 | 12.04.080 | CPOS/CDHU | Taxa de mobilização e desmobilização de equipamentos para execução de estaca pré-moldada | TX | 1 | 29200.67 | 37187.05 | 37187.05 | 0.4568%
2.16 | 100656 | SINAPI | ESTACA PRÉ-MOLDADA DE CONCRETO, SEÇÃO QUADRADA, CAPACIDADE DE 25 TONELADAS, INCLUSO EMENDA (EXCLUSIVE MOBILIZAÇÃO E DESMOBILIZAÇÃO). AF_12/2019 | M | 8220 | 119.27 | 151.89 | 1248535.8 | 15.34%
3 |  |  | ESTRUTURA |  |  |  |  | 837222.4
3.1 |  |  | PILARES |  |  |  |  | 128204.2
3.1.1 | 92423 | SINAPI | MONTAGEM E DESMONTAGEM DE FÔRMA DE PILARES RETANGULARES E ESTRUTURAS SIMILARES, PÉ-DIREITO SIMPLES, EM CHAPA DE MADEIRA COMPENSADA RESINADA, 6 UTILIZAÇÕES. AF_09/2020 | m² | 500.3 | 76.9 | 97.93 | 48994.37 | 0.6018%
3.1.2 | 92762 | SINAPI | ARMAÇÃO DE PILAR OU VIGA DE ESTRUTURA CONVENCIONAL DE CONCRETO ARMADO UTILIZANDO AÇO CA-50 DE 10,0 MM - MONTAGEM. AF_06/2022 | KG | 1121.1 | 10.66 | 13.57 | 15213.32 | 0.1869%
3.1.3 | 92763 | SINAPI | ARMAÇÃO DE PILAR OU VIGA DE ESTRUTURA CONVENCIONAL DE CONCRETO ARMADO UTILIZANDO AÇO CA-50 DE 12,5 MM - MONTAGEM. AF_06/2022 | KG | 138.4 | 8.89 | 11.32 | 1566.68 | 0.01924%
3.1.4 | 92764 | SINAPI | ARMAÇÃO DE PILAR OU VIGA DE ESTRUTURA CONVENCIONAL DE CONCRETO ARMADO UTILIZANDO AÇO CA-50 DE 16,0 MM - MONTAGEM. AF_06/2022 | KG | 1237.3 | 8.53 | 10.86 | 13437.07 | 0.165%
3.1.5 | 92759 | SINAPI | ARMAÇÃO DE PILAR OU VIGA DE ESTRUTURA CONVENCIONAL DE CONCRETO ARMADO UTILIZANDO AÇO CA-60 DE 5,0 MM - MONTAGEM. AF_06/2022 | KG | 675 | 14.3 | 18.21 | 12291.75 | 0.151%
3.1.6 | 103669 | SINAPI | CONCRETAGEM DE PILARES, FCK = 25 MPA, COM USO DE BALDES - LANÇAMENTO, ADENSAMENTO E ACABAMENTO. AF_02/2022 | m³ | 31.8 | 906.26 | 1154.12 | 36701.01 | 0.4508%
3.2 |  |  | VIGAS |  |  |  |  | 263086.27
3.2.1 | 92460 | SINAPI | MONTAGEM E DESMONTAGEM DE FÔRMA DE VIGA, ESCORAMENTO METÁLICO, PÉ-DIREITO SIMPLES, EM CHAPA DE MADEIRA RESINADA, 6 UTILIZAÇÕES. AF_09/2020 | m² | 653.6 | 138.44 | 176.3 | 115229.68 | 1.415%
3.2.2 | 92760 | SINAPI | ARMAÇÃO DE PILAR OU VIGA DE ESTRUTURA CONVENCIONAL DE CONCRETO ARMADO UTILIZANDO AÇO CA-50 DE 6,3 MM - MONTAGEM. AF_06/2022 | KG | 315.9 | 13.14 | 16.73 | 5285 | 0.06491%
3.2.3 | 92761 | SINAPI | ARMAÇÃO DE PILAR OU VIGA DE ESTRUTURA CONVENCIONAL DE CONCRETO ARMADO UTILIZANDO AÇO CA-50 DE 8,0 MM - MONTAGEM. AF_06/2022 | KG | 151 | 12.1 | 15.4 | 2325.4 | 0.02856%
3.2.4 | 92762 | SINAPI | ARMAÇÃO DE PILAR OU VIGA DE ESTRUTURA CONVENCIONAL DE CONCRETO ARMADO UTILIZANDO AÇO CA-50 DE 10,0 MM - MONTAGEM. AF_06/2022 | KG | 1629 | 10.66 | 13.57 | 22105.53 | 0.2715%
3.2.5 | 92763 | SINAPI | ARMAÇÃO DE PILAR OU VIGA DE ESTRUTURA CONVENCIONAL DE CONCRETO ARMADO UTILIZANDO AÇO CA-50 DE 12,5 MM - MONTAGEM. AF_06/2022 | KG | 981.4 | 8.89 | 11.32 | 11109.44 | 0.1365%
3.2.6 | 92764 | SINAPI | ARMAÇÃO DE PILAR OU VIGA DE ESTRUTURA CONVENCIONAL DE CONCRETO ARMADO UTILIZANDO AÇO CA-50 DE 16,0 MM - MONTAGEM. AF_06/2022 | KG | 776.5 | 8.53 | 10.86 | 8432.79 | 0.1036%
3.2.7 | 92759 | SINAPI | ARMAÇÃO DE PILAR OU VIGA DE ESTRUTURA CONVENCIONAL DE CONCRETO ARMADO UTILIZANDO AÇO CA-60 DE 5,0 MM - MONTAGEM. AF_06/2022 | KG | 1046.3 | 14.3 | 18.21 | 19053.12 | 0.234%
3.2.8 | 103682 | SINAPI | CONCRETAGEM DE VIGAS E LAJES, FCK=25 MPA, PARA QUALQUER TIPO DE LAJE COM BALDES EM EDIFICAÇÃO TÉRREA - LANÇAMENTO, ADENSAMENTO E ACABAMENTO. AF_02/2022 | m³ | 67.2 | 929.5 | 1183.71 | 79545.31 | 0.977%
3.3 |  |  | LAJES |  |  |  |  | 444034.75
3.3.1 | 92515 | SINAPI | MONTAGEM E DESMONTAGEM DE FÔRMA DE LAJE MACIÇA, PÉ-DIREITO DUPLO, EM CHAPA DE MADEIRA COMPENSADA RESINADA, 6 UTILIZAÇÕES. AF_09/2020 | m² | 105.6 | 89.96 | 114.56 | 12097.53 | 0.1486%
3.3.2 | 92768 | SINAPI | ARMAÇÃO DE LAJE DE ESTRUTURA CONVENCIONAL DE CONCRETO ARMADO UTILIZANDO AÇO CA-60 DE 5,0 MM - MONTAGEM. AF_06/2022 | KG | 685.6 | 13.66 | 17.39 | 11922.58 | 0.1464%
3.3.3 | 92769 | SINAPI | ARMAÇÃO DE LAJE DE ESTRUTURA CONVENCIONAL DE CONCRETO ARMADO UTILIZANDO AÇO CA-50 DE 6,3 MM - MONTAGEM. AF_06/2022 | KG | 247.1 | 12.52 | 15.94 | 3938.77 | 0.04838%
3.3.4 | 92770 | SINAPI | ARMAÇÃO DE LAJE DE ESTRUTURA CONVENCIONAL DE CONCRETO ARMADO UTILIZANDO AÇO CA-50 DE 8,0 MM - MONTAGEM. AF_06/2022 | KG | 526.1 | 11.52 | 14.67 | 7717.88 | 0.0948%
3.3.5 | 92771 | SINAPI | ARMAÇÃO DE LAJE DE ESTRUTURA CONVENCIONAL DE CONCRETO ARMADO UTILIZANDO AÇO CA-50 DE 10,0 MM - MONTAGEM. AF_06/2022 | KG | 538.7 | 10.14 | 12.91 | 6954.61 | 0.08542%
3.3.6 | 103682 | SINAPI | CONCRETAGEM DE VIGAS E LAJES, FCK=25 MPA, PARA QUALQUER TIPO DE LAJE COM BALDES EM EDIFICAÇÃO TÉRREA - LANÇAMENTO, ADENSAMENTO E ACABAMENTO. AF_02/2022 | m³ | 84.6 | 929.5 | 1183.71 | 100141.86 | 1.23%
3.3.7 | 03-004-019 | SIURB | LAJE MISTA TRELIÇADA H-8CM COM CAPEAMENTO 4CM (12CM) | m² | 84.13 | 144.62 | 184.17 | 15494.22 | 0.1903%
3.3.8 | 03-004-021 | SIURB | LAJE MISTA TRELIÇADA H-12CM COM CAPEAMENTO 4CM (16CM) | m² | 867 | 175.26 | 223.19 | 193505.73 | 2.377%
3.3.9 | 10.02.020 | CPOS/CDHU | Armadura em tela soldada de aço | KG | 1090.7844 | 10.08 | 12.83 | 13994.76 | 0.1719%
3.3.10 | 101792 | SINAPI | ESCORAMENTO DE FÔRMAS DE LAJE EM MADEIRA NÃO APARELHADA, PÉ-DIREITO SIMPLES, INCLUSO TRAVAMENTO, 4 UTILIZAÇÕES. AF_09/2020 | m³ | 3484.72 | 17.64 | 22.46 | 78266.81 | 0.9613%
3.4 |  |  | BASE RESERVATÓRIO |  |  |  |  | 1897.18
3.4.1 | 97103 | SINAPI | EXECUÇÃO DE RADIER, ESPESSURA DE 20 CM, FCK = 30 MPA, COM USO DE FORMAS EM MADEIRA SERRADA. AF_09/2021 | m² | 6.25 | 238.36 | 303.55 | 1897.18 | 0.0233%
4 |  |  | ALVENARIA, VEDAÇÕES E DIVISÓRIAS |  |  |  |  | 512370.2
4.1 |  |  | ALVENARIA DE VEDAÇÃO |  |  |  |  | 320199.11
4.1.1 | 103316 | SINAPI | ALVENARIA DE VEDAÇÃO DE BLOCOS VAZADOS DE CONCRETO DE 9X19X39 CM (ESPESSURA 9 CM) E ARGAMASSA DE ASSENTAMENTO COM PREPARO EM BETONEIRA. AF_12/2021 | m² | 19.63 | 79.22 | 100.88 | 1980.27 | 0.02432%
4.1.2 | 103318 | SINAPI | ALVENARIA DE VEDAÇÃO DE BLOCOS VAZADOS DE CONCRETO DE 14X19X39 CM (ESPESSURA 14 CM) E ARGAMASSA DE ASSENTAMENTO COM PREPARO EM BETONEIRA. AF_12/2021 | m² | 1712.65 | 103.14 | 131.34 | 224939.45 | 2.763%
4.1.3 | 101161 | SINAPI | ALVENARIA DE VEDAÇÃO COM ELEMENTO VAZADO DE CONCRETO (COBOGÓ) DE 7X50X50CM E ARGAMASSA DE ASSENTAMENTO COM PREPARO EM BETONEIRA. AF_05/2020 | m² | 170.04 | 236.47 | 301.14 | 51205.84 | 0.629%
4.1.4 | 93191 | SINAPI | VERGA MOLDADA IN LOCO COM UTILIZAÇÃO DE BLOCOS CANALETA, ESPESSURA DE *20* CM. AF_03/2024 | M | 235.5 | 68.64 | 87.41 | 20585.05 | 0.2528%
4.1.5 | 93199 | SINAPI | CONTRAVERGA MOLDADA IN LOCO COM UTILIZAÇÃO DE BLOCOS CANALETA, ESPESSURA DE *20* CM. AF_03/2024 | M | 181 | 47.19 | 60.09 | 10876.29 | 0.1336%
4.1.6 | 93200 | SINAPI | FIXAÇÃO (ENCUNHAMENTO) DE ALVENARIA DE VEDAÇÃO COM ARGAMASSA APLICADA COM BISNAGA. AF_03/2024 | M | 665.76 | 12.52 | 15.94 | 10612.21 | 0.1303%
4.2 |  |  | ALVENARIA INTERNA |  |  |  |  | 127009.71
4.2.1 | 103318 | SINAPI | ALVENARIA DE VEDAÇÃO DE BLOCOS VAZADOS DE CONCRETO DE 14X19X39 CM (ESPESSURA 14 CM) E ARGAMASSA DE ASSENTAMENTO COM PREPARO EM BETONEIRA. AF_12/2021 | m² | 274.37 | 103.14 | 131.34 | 36035.75 | 0.4426%
4.2.2 | 103318 | SINAPI | ALVENARIA DE VEDAÇÃO DE BLOCOS VAZADOS DE CONCRETO DE 14X19X39 CM (ESPESSURA 14 CM) E ARGAMASSA DE ASSENTAMENTO COM PREPARO EM BETONEIRA. AF_12/2021 | m² | 352.42 | 103.14 | 131.34 | 46286.84 | 0.5685%
4.2.3 | 103318 | SINAPI | ALVENARIA DE VEDAÇÃO DE BLOCOS VAZADOS DE CONCRETO DE 14X19X39 CM (ESPESSURA 14 CM) E ARGAMASSA DE ASSENTAMENTO COM PREPARO EM BETONEIRA. AF_12/2021 | m² | 340.24 | 103.14 | 131.34 | 44687.12 | 0.5489%
4.3 |  |  | DIVISÓRIAS |  |  |  |  | 65161.38
4.3.1 | 102253 | SINAPI | DIVISORIA SANITÁRIA, TIPO CABINE, EM GRANITO CINZA POLIDO, ESP = 3CM, ASSENTADO COM ARGAMASSA COLANTE AC III-E, EXCLUSIVE FERRAGENS. AF_01/2021 | m² | 50.61 | 1011.01 | 1287.52 | 65161.38 | 0.8004%
5 |  |  | COBERTURA |  |  |  |  | 303122.92
5.1 |  |  | ESTRUTURA |  |  |  |  | 111490.49
5.1.1 | 15.03.030 | CPOS/CDHU | Fornecimento e montagem de estrutura em aço ASTM-A36, sem pintura | KG | 1077.97 | 26.85 | 34.19 | 36855.79 | 0.4527%
5.1.2 | 100383 | SINAPI | FABRICAÇÃO E INSTALAÇÃO DE PONTALETES DE MADEIRA NÃO APARELHADA PARA TELHADOS COM ATÉ 2 ÁGUAS E COM TELHA ONDULADA DE FIBROCIMENTO, ALUMÍNIO OU PLÁSTICA EM EDIFÍCIO RESIDENCIAL DE MÚLTIPLOS PAVIMENTOS, INCLUSO TRANSPORTE VERTICAL. AF_07/2019 | m² | 1079.16 | 28 | 35.65 | 38472.05 | 0.4725%
5.1.3 | 92543 | SINAPI | TRAMA DE MADEIRA COMPOSTA POR TERÇAS PARA TELHADOS DE ATÉ 2 ÁGUAS PARA TELHA ONDULADA DE FIBROCIMENTO, METÁLICA, PLÁSTICA OU TERMOACÚSTICA, INCLUSO TRANSPORTE VERTICAL. AF_07/2019 | m² | 1079.16 | 26.32 | 33.51 | 36162.65 | 0.4442%
5.2 |  |  | TELHAMENTO |  |  |  |  | 147916.14
5.2.1 | 16.12.020 | CPOS/CDHU | Telhamento em chapa de aço pré-pintada com epóxi e poliéster, perfil ondulado, com espessura de 0,50 mm | m² | 1079.16 | 101.75 | 129.57 | 139826.76 | 1.717%
5.2.2 | 16.32.120 | CPOS/CDHU | Cobertura plana em chapa de policarbonato alveolar de 10 mm | m² | 26.41 | 240.52 | 306.3 | 8089.38 | 0.09936%
5.3 |  |  | COMPLEMENTOS |  |  |  |  | 43716.29
5.3.1 | 94229 | SINAPI | CALHA EM CHAPA DE AÇO GALVANIZADO NÚMERO 24, DESENVOLVIMENTO DE 100 CM, INCLUSO TRANSPORTE VERTICAL. AF_07/2019 | M | 120.97 | 175.7 | 223.75 | 27067.03 | 0.3325%
5.3.2 | 94231 | SINAPI | RUFO EM CHAPA DE AÇO GALVANIZADO NÚMERO 24, CORTE DE 25 CM, INCLUSO TRANSPORTE VERTICAL. AF_07/2019 | M | 189.58 | 53.35 | 67.94 | 12880.06 | 0.1582%
5.3.3 | 94451 | SINAPI | CUMEEIRA PARA TELHA DE FIBROCIMENTO ESTRUTURAL E = 6 MM, INCLUSO ACESSÓRIOS DE FIXAÇÃO E IÇAMENTO. AF_07/2019 | M | 34.4 | 86.04 | 109.57 | 3769.2 | 0.0463%
6 |  |  | IMPERMEABILIZAÇÃO |  |  |  |  | 98488.77
6.1 | 98565 | SINAPI | PROTEÇÃO MECÂNICA DE SUPERFICIE HORIZONTAL COM ARGAMASSA DE CIMENTO E AREIA, TRAÇO 1:3, E=3CM. AF_09/2023 | m² | 151 | 54.38 | 69.25 | 10456.75 | 0.1284%
6.2 | 98556 | SINAPI | IMPERMEABILIZAÇÃO DE SUPERFÍCIE COM ARGAMASSA POLIMÉRICA / MEMBRANA ACRÍLICA, 4 DEMÃOS, REFORÇADA COM VÉU DE POLIÉSTER (MAV). AF_09/2023 | m² | 433.79 | 62.18 | 79.18 | 34347.49 | 0.4219%
6.3 | 98555 | SINAPI | IMPERMEABILIZAÇÃO DE SUPERFÍCIE COM ARGAMASSA POLIMÉRICA / MEMBRANA ACRÍLICA, 3 DEMÃOS. AF_09/2023 | m² | 1245.87 | 33.84 | 43.09 | 53684.53 | 0.6594%
7 |  |  | ESQUADRIAS |  |  |  |  | 426358.88
7.1 |  |  | ESQUADRIAS DE MADEIRA |  |  |  |  | 95273.44
7.1.1 |  |  | PORTAS DE MADEIRA |  |  |  |  | 95273.44
7.1.1.1 | 90844 | SINAPI | KIT DE PORTA DE MADEIRA PARA PINTURA, SEMI-OCA (LEVE OU MÉDIA), PADRÃO MÉDIO, 90X210CM, ESPESSURA DE 3,5CM, ITENS INCLUSOS: DOBRADIÇAS, MONTAGEM E INSTALAÇÃO DO BATENTE, FECHADURA COM EXECUÇÃO DO FURO - FORNECIMENTO E INSTALAÇÃO. AF_12/2019 | UN | 35 | 1368.91 | 1743.3 | 61015.5 | 0.7494%
7.1.1.2 | 90843 | SINAPI | KIT DE PORTA DE MADEIRA PARA PINTURA, SEMI-OCA (LEVE OU MÉDIA), PADRÃO MÉDIO, 80X210CM, ESPESSURA DE 3,5CM, ITENS INCLUSOS: DOBRADIÇAS, MONTAGEM E INSTALAÇÃO DO BATENTE, FECHADURA COM EXECUÇÃO DO FURO - FORNECIMENTO E INSTALAÇÃO. AF_12/2019 | UN | 7 | 1278.34 | 1627.96 | 11395.72 | 0.14%
7.1.1.3 | 23.09.060 | CPOS/CDHU | Porta lisa com batente madeira - 120 x 210 cm | UN | 5 | 982.49 | 1251.2 | 6256 | 0.07684%
7.1.1.4 | 23.08.242 | CPOS/CDHU | PORTA LISA DE CORRER SUSPENSA EM MADEIRA COM BATENTE | m² | 23.94 | 544.69 | 693.66 | 16606.22 | 0.204%
7.2 |  |  | ESQUADRIAS DE ALUMÍNIO |  |  |  |  | 265016.11
7.2.1 |  |  | PORTAS DE ALUMÍNIO |  |  |  |  | 166710
7.2.1.1 | 91338 | SINAPI | PORTA DE ALUMÍNIO DE ABRIR COM LAMBRI, COM GUARNIÇÃO, FIXAÇÃO COM PARAFUSOS - FORNECIMENTO E INSTALAÇÃO. AF_12/2019 | m² | 9.45 | 880.98 | 1121.92 | 10602.14 | 0.1302%
7.2.1.2 | 25.02.110 | CPOS/CDHU | PORTA VENEZIANA DE ABRIR EM ALUMÍNIO, SOB MEDIDA | m² | 28.53 | 1106.43 | 1409.03 | 40199.62 | 0.4938%
7.2.1.3 | 25.02.300 | CPOS/CDHU | Porta de abrir em alumínio com pintura eletrostática, sob medida - cor branca | m² | 34.14 | 1454.47 | 1852.26 | 63236.15 | 0.7767%
7.2.1.4 | 24.02.460 | CPOS/CDHU | PORTA DE ABRIR EM TELA ONDULADA DE AÇO GALVANIZADO, COMPLETA | m² | 9.87 | 1206.65 | 1536.66 | 15166.83 | 0.1863%
7.2.1.5 | 25.02.310 | CPOS/CDHU | Porta de abrir em alumínio tipo lambri, sob medida - cor branca | m² | 2.52 | 1272.94 | 1621.08 | 4085.12 | 0.05018%
7.2.1.6 | 24.02.930 | CPOS/CDHU | Portão de 2 folhas tubular, com tela em aço galvanizado de 2´ e fio 10, completo | m² | 9.8 | 1425 | 1814.73 | 17784.35 | 0.2184%
7.2.1.7 | 25.01.080 | CPOS/CDHU | Caixilho em alumínio de correr, sob medida | m² | 9.24 | 819.16 | 1043.2 | 9639.16 | 0.1184%
7.2.1.8 | 25.02.040 | CPOS/CDHU | Porta de entrada de correr em alumínio, sob medida | m² | 4.2 | 1121.14 | 1427.77 | 5996.63 | 0.07366%
7.2.2 |  |  | JANELAS DE ALUMÍNIO |  |  |  |  | 98306.11
7.2.2.1 | 94569 | SINAPI | JANELA DE ALUMÍNIO TIPO MAXIM-AR, BATENTE/ REQUADRO 3 A 14 CM, VIDRO INCLUSO, FIXAÇÃO COM PARAFUSO, SEM GUARNIÇÃO/ ALIZAR, DIMENSÕES 60X80 (A X L) CM, SEM ACABAMENTO, VEDAÇÃO COM SILICONE, EXCLUSIVE CONTRAMARCO - FORNECIMENTO E INSTALAÇÃO. AF_11/2024 | m² | 57.84 | 714.37 | 909.75 | 52619.94 | 0.6463%
7.2.2.2 | 100674 | SINAPI | CAIXILHO FIXO DE ALUMÍNIO PARA VIDRO (VIDRO INCLUSO), BATENTE/ REQUADRO DE 4 A 14 CM, SEM GUARNIÇÃO/ ALIZAR, FIXAÇÃO COM PARAFUSOS, VEDAÇÃO COM SILICONE, EXCLUSIVE CONTRAMARCO - FORNECIMENTO E INSTALAÇÃO. AF_11/2024 | m² | 10.32 | 821.36 | 1046 | 10794.72 | 0.1326%
7.2.2.3 | 94573 | SINAPI | JANELA DE ALUMÍNIO DE CORRER COM 4 FOLHAS PARA VIDROS (VIDROS INCLUSOS), COM BANDEIRA, BATENTE/ REQUADRO 6 A 14 CM, ACABAMENTO COM ACETATO OU BRILHANTE, FIXAÇÃO COM ARAFUSO, SEM GUARNIÇÃO/ ALIZAR, DIMENSÕES 150X120 CM, VEDAÇÃO COM SILICONE, EXCLUSIVE CONTRAMARCO - FORNECIMENTO E INSTALAÇÃO. AF_11/2024 | m² | 60.84 | 420.57 | 535.59 | 32585.29 | 0.4002%
7.2.2.4 | 94570 | SINAPI | JANELA DE ALUMÍNIO DE CORRER COM 2 FOLHAS PARA VIDROS (VIDROS INCLUSOS), BATENTE/ REQUADRO 6 A 14 CM, ACABAMENTO COM ACETATO OU BRILHANTE, FIXAÇÃO COM PARAFUSO, SEM GUARNIÇÃO/ ALIZAR, DIMENSÕES 100X120 CM, VEDAÇÃO COM SILICONE, EXCLUSIVE CONTRAMARCO - FORNECIMENTO E INSTALAÇÃO. AF_11/2024 | m² | 4.8 | 377.27 | 480.45 | 2306.16 | 0.02833%
7.3 |  |  | ESQUADRIAS METÁLICAS |  |  |  |  | 3928.45
7.3.1 |  |  | PORTAS METÁLICAS |  |  |  |  | 3928.45
7.3.1.1 | 24.02.054 | CPOS/CDHU | Porta corta-fogo classe P.90, com barra antipânico numa face e maçaneta na outra, completa | m² | 3.15 | 979.3 | 1247.13 | 3928.45 | 0.04825%
7.4 |  |  | ACESSÓRIOS |  |  |  |  | 62140.88
7.4.1 | 28.20.650 | CPOS/CDHU | PUXADOR DUPLO EM AÇO INOXIDÁVEL, PARA PORTA DE MADEIRA, ALUMÍNIO OU VIDRO, DE 350 MM | un | 14 | 463.17 | 589.84 | 8257.76 | 0.1014%
7.4.2 | 30.01.120 | CPOS/CDHU | Barra de apoio reta, para pessoas com mobilidade reduzida, em tubo de aço inoxidável de 1 1/4´ x 400 mm | un | 6 | 149.54 | 190.43 | 1142.58 | 0.01403%
7.4.3 | 100659 | SINAPI | ALIZAR DE 5X1,5CM PARA PORTA FIXADO COM PREGOS, PADRÃO MÉDIO - FORNECIMENTO E INSTALAÇÃO. AF_12/2019 | M | 494.54 | 14.95 | 19.03 | 9411.09 | 0.1156%
7.4.4 | 28.01.160 | CPOS/CDHU | Mola aérea para porta, com esforço acima de 50 kg até 60 kg | UN | 4 | 305.22 | 388.69 | 1554.76 | 0.0191%
7.4.5 | 28.01.550 | CPOS/CDHU | FECHADURA COM MAÇANETA TIPO ALAVANCA EM AÇO INOXIDÁVEL, PARA PORTA EXTERNA | un | 69 | 318.55 | 405.67 | 27991.23 | 0.3438%
7.4.6 | 100709 | SINAPI | DOBRADIÇA EM AÇO/FERRO, 3" X 21/2", E=1,9 A 2MM, SEN ANEL, CROMADO OU ZINCADO, TAMPA BOLA, COM PARAFUSOS. AF_12/2019 | UN | 130 | 60.46 | 76.99 | 10008.7 | 0.1229%
7.4.7 | 24.01.280 | CPOS/CDHU | Caixilho tipo guichê em chapa de aço | m² | 0.45 | 1195.73 | 1522.76 | 685.24 | 0.008417%
7.4.8 | 100705 | SINAPI | TARJETA TIPO LIVRE/OCUPADO PARA PORTA DE BANHEIRO. AF_12/2019 | UN | 28 | 86.65 | 110.34 | 3089.52 | 0.03795%
8 |  |  | REVESTIMENTO DE PAREDE |  |  |  |  | 414302.46
8.1 |  |  | REVESTIMENTO ARGAMASSADO |  |  |  |  | 369103.64
8.1.1 | 87905 | SINAPI | CHAPISCO APLICADO EM ALVENARIA (COM PRESENÇA DE VÃOS) E ESTRUTURAS DE CONCRETO DE FACHADA, COM COLHER DE PEDREIRO. ARGAMASSA TRAÇO 1:3 COM PREPARO EM BETONEIRA 400L. AF_10/2022 | m² | 5398.62 | 8.61 | 10.96 | 59168.87 | 0.7268%
8.1.2 | 104958 | SINAPI | MASSA ÚNICA, EM ARGAMASSA TRAÇO 1:2:8 PREPARO MECÂNICO, APLICADA MANUALMENTE EM PAREDES INTERNAS DE AMBIENTES COM ÁREA MAIOR QUE 10M², E = 10MM, COM TALISCAS. AF_03/2024 | m² | 5398.62 | 22.92 | 29.18 | 157531.73 | 1.935%
8.1.3 | 87553 | SINAPI | EMBOÇO, EM ARGAMASSA TRAÇO 1:2:8, PREPARO MECÂNICO, APLICADO MANUALMENTE EM PAREDES INTERNAS DE AMBIENTES COM ÁREA MAIOR QUE 10M², E = 10MM, COM TALISCAS. AF_03/2024 | m² | 5398.62 | 22.17 | 28.23 | 152403.04 | 1.872%
8.2 |  |  | REVESTIMENTO CERÂMICO |  |  |  |  | 45198.82
8.2.1 | 104611 | SINAPI | REVESTIMENTO CERÂMICO PARA PAREDES INTERNAS COM PLACAS TIPO ESMALTADA EXTRA DE DIMENSÕES 60X60 CM APLICADAS NA ALTURA INTEIRA DAS PAREDES. AF_02/2023_PE | m² | 392.76 | 90.37 | 115.08 | 45198.82 | 0.5552%
9 |  |  | REVESTIMENTO DE PISO INTERNO |  |  |  |  | 222921.99
9.1 |  |  | REVESTIMENTO ARGAMASSADO |  |  |  |  | 54556.32
9.1.2 | 17.01.020 | CPOS/CDHU | Argamassa de regularização e/ou proteção | m³ | 56.1435 | 763.04 | 971.73 | 54556.32 | 0.6701%
9.2 |  |  | PORCELANATO |  |  |  |  | 156709.27
9.2.1 | 87263 | SINAPI | REVESTIMENTO CERÂMICO PARA PISO COM PLACAS TIPO PORCELANATO DE DIMENSÕES 60X60 CM APLICADA EM AMBIENTES DE ÁREA MAIOR QUE 10 M². AF_02/2023_PE | m² | 962.12 | 108.02 | 137.56 | 132349.22 | 1.626%
9.2.2 | 87262 | SINAPI | REVESTIMENTO CERÂMICO PARA PISO COM PLACAS TIPO PORCELANATO DE DIMENSÕES 60X60 CM APLICADA EM AMBIENTES DE ÁREA ENTRE 5 M² E 10 M². AF_02/2023_PE | m² | 160.75 | 119 | 151.54 | 24360.05 | 0.2992%
9.3 |  |  | RODAPÉ |  |  |  |  | 11656.4
9.3.1 | 88650 | SINAPI | RODAPÉ CERÂMICO DE 7CM DE ALTURA COM PLACAS TIPO ESMALTADA DE DIMENSÕES 60X60CM. AF_02/2023 | m | 808.35 | 11.33 | 14.42 | 11656.4 | 0.1432%
10 |  |  | REVESTIMENTO DE PISO EXTERNO |  |  |  |  | 53726.42
10.1 |  |  | REVESTIMENTO ARGAMASSADO |  |  |  |  | 53726.42
10.1.1 | 94991 | SINAPI | EXECUÇÃO DE PASSEIO (CALÇADA) OU PISO DE CONCRETO COM CONCRETO MOLDADO IN LOCO, USINADO C20, ACABAMENTO CONVENCIONAL, NÃO ARMADO. AF_08/2022 | m³ | 65.56 | 643.51 | 819.5 | 53726.42 | 0.6599%
11 |  |  | REVESTIMENTO DE TETO |  |  |  |  | 109977.19
11.1.1 | 96114 | SINAPI | FORRO EM DRYWALL, PARA AMBIENTES COMERCIAIS, INCLUSIVE ESTRUTURA BIRECIONAL DE FIXAÇÃO. AF_08/2023_PS | m² | 1161.69 | 74.34 | 94.67 | 109977.19 | 1.351%
12 |  |  | PINTURA |  |  |  |  | 257444.51
12.1 |  |  | PAREDES |  |  |  |  | 185307.22
12.1.1 | 88485 | SINAPI | FUNDO SELADOR ACRÍLICO, APLICAÇÃO MANUAL EM PAREDE, UMA DEMÃO. AF_04/2023 | m² | 4049.24 | 4.77 | 6.07 | 24578.88 | 0.3019%
12.1.2 | 88495 | SINAPI | EMASSAMENTO COM MASSA LÁTEX, APLICAÇÃO EM PAREDE, UMA DEMÃO, LIXAMENTO MANUAL. AF_04/2023 | m² | 2795.27 | 13.24 | 16.86 | 47128.25 | 0.5789%
12.1.3 | 96130 | SINAPI | APLICAÇÃO MANUAL DE MASSA ACRÍLICA EM PAREDES EXTERNAS DE CASAS, UMA DEMÃO. AF_03/2024 | m² | 1253.97 | 21.52 | 27.4 | 34358.77 | 0.422%
12.1.4 | 104641 | SINAPI | PINTURA LÁTEX ACRÍLICA ECONÔMICA, APLICAÇÃO MANUAL EM PAREDES, DUAS DEMÃOS. AF_04/2023 | m² | 2795.27 | 10.5 | 13.37 | 37372.75 | 0.459%
12.1.5 | 95305 | SINAPI | TEXTURA ACRÍLICA, APLICAÇÃO MANUAL EM PAREDE, UMA DEMÃO. AF_04/2023 | m² | 2210.59 | 14.88 | 18.94 | 41868.57 | 0.5143%
12.2 |  |  | TETO |  |  |  |  | 55737.88
12.2.1 | 88494 | SINAPI | EMASSAMENTO COM MASSA LÁTEX, APLICAÇÃO EM TETO, UMA DEMÃO, LIXAMENTO MANUAL. AF_04/2023 | m² | 1161.69 | 24.43 | 31.11 | 36140.17 | 0.4439%
12.2.2 | 104639 | SINAPI | PINTURA LÁTEX ACRÍLICA ECONÔMICA, APLICAÇÃO MANUAL EM TETO, DUAS DEMÃOS. AF_04/2023 | m² | 1161.69 | 13.25 | 16.87 | 19597.71 | 0.2407%
12.3 |  |  | ESQUADRIAS |  |  |  |  | 16399.41
12.3.1 | 102197 | SINAPI | PINTURA FUNDO NIVELADOR ALQUÍDICO BRANCO EM MADEIRA. AF_01/2021 | m² | 269.55 | 28.17 | 35.87 | 9668.75 | 0.1188%
12.3.2 | 102219 | SINAPI | PINTURA TINTA DE ACABAMENTO (PIGMENTADA) ESMALTE SINTÉTICO ACETINADO EM MADEIRA, 2 DEMÃOS. AF_01/2021 | m² | 269.55 | 19.61 | 24.97 | 6730.66 | 0.08267%
13 |  |  | MARMORARIA |  |  |  |  | 68622.82
13.1 | 44.02.062 | CPOS/CDHU | Tampo/bancada em granito, com frontão, espessura de 2 cm, acabamento polido | m² | 34.38 | 963.48 | 1226.99 | 42183.91 | 0.5181%
13.2 | 101965 | SINAPI | PEITORIL LINEAR EM GRANITO OU MÁRMORE, L = 15CM, COMPRIMENTO DE ATÉ 2M, ASSENTADO COM ARGAMASSA 1:6 COM ADITIVO. AF_11/2020 | M | 148.6 | 139.71 | 177.92 | 26438.91 | 0.3247%
14 |  |  | LOUÇAS, METAIS E ACESSÓRIOS |  |  |  |  | 114951.37
14.1 |  |  | EQUIPAMENTOS |  |  |  |  | 1094.96
14.1.1 | 100860 | SINAPI | CHUVEIRO ELÉTRICO COMUM CORPO PLÁSTICO, TIPO DUCHA - FORNECIMENTO E INSTALAÇÃO. AF_01/2020 | UN | 8 | 107.48 | 136.87 | 1094.96 | 0.01345%
14.2 |  |  | LOUÇAS |  |  |  |  | 46432.56
14.2.1 | 86932 | SINAPI | VASO SANITÁRIO SIFONADO COM CAIXA ACOPLADA LOUÇA BRANCA - PADRÃO MÉDIO, INCLUSO ENGATE FLEXÍVEL EM METAL CROMADO, 1/2 X 40CM - FORNECIMENTO E INSTALAÇÃO. AF_01/2020 | UN | 22 | 519.29 | 661.31 | 14548.82 | 0.1787%
14.2.2 | 44.01.040 | CPOS/CDHU | BACIA SIFONADA COM CAIXA DE DESCARGA ACOPLADA E TAMPA - INFANTIL | un | 1 | 1031.1 | 1313.1 | 1313.1 | 0.01613%
14.2.3 | 86939 | SINAPI | LAVATÓRIO LOUÇA BRANCA COM COLUNA, *44 X 35,5* CM, PADRÃO POPULAR, INCLUSO SIFÃO FLEXÍVEL EM PVC, VÁLVULA E ENGATE FLEXÍVEL 30CM EM PLÁSTICO E COM TORNEIRA CROMADA PADRÃO POPULAR - FORNECIMENTO E INSTALAÇÃO. AF_01/2020 | UN | 36 | 416.59 | 530.52 | 19098.72 | 0.2346%
14.2.4 | 86919 | SINAPI | TANQUE DE LOUÇA BRANCA COM COLUNA, 30L OU EQUIVALENTE, INCLUSO SIFÃO FLEXÍVEL EM PVC, VÁLVULA METÁLICA E TORNEIRA DE METAL CROMADO PADRÃO MÉDIO - FORNECIMENTO E INSTALAÇÃO. AF_01/2020 | UN | 2 | 862.52 | 1098.41 | 2196.82 | 0.02698%
14.2.5 | 100858 | SINAPI | MICTÓRIO SIFONADO LOUÇA BRANCA - PADRÃO MÉDIO - FORNECIMENTO E INSTALAÇÃO. AF_01/2020 | UN | 4 | 735.9 | 937.16 | 3748.64 | 0.04604%
14.2.6 | 44.01.160 | CPOS/CDHU | Lavatório de louça pequeno com coluna suspensa - linha especial | und | 1 | 1000.83 | 1274.55 | 1274.55 | 0.01566%
14.2.7 | 86901 | SINAPI | CUBA DE EMBUTIR OVAL EM LOUÇA BRANCA, 35 X 50CM OU EQUIVALENTE - FORNECIMENTO E INSTALAÇÃO. AF_01/2020 | UN | 12 | 143.73 | 183.04 | 2196.48 | 0.02698%
14.2.8 | 44.01.850 | CPOS/CDHU | CUBA DE LOUÇA DE EMBUTIR REDONDA | un | 13 | 124.16 | 158.11 | 2055.43 | 0.02525%
14.3 |  |  | METAIS E ACESSÓRIOS |  |  |  |  | 67423.85
14.3.1 | 44.02.200 | CPOS/CDHU | TAMPO/BANCADA EM CONCRETO ARMADO, REVESTIDO EM AÇO INOXIDÁVEL FOSCO POLIDO | m² | 4.73 | 1394.27 | 1775.6 | 8398.58 | 0.1032%
14.3.2 | 13262 | ORSE | Funil Expurgo Hospitalar de aço inox 304 290x300mm e= 0,8mm Sem mesa para embutir - Mirnox ou similar | un | 3 | 2408.48 | 3067.19 | 9201.57 | 0.113%
14.3.3 | 86900 | SINAPI | CUBA DE EMBUTIR RETANGULAR DE AÇO INOXIDÁVEL, 46 X 30 X 12 CM - FORNECIMENTO E INSTALAÇÃO. AF_01/2020 | UN | 14 | 200.58 | 255.43 | 3576.02 | 0.04392%
14.3.4 | 44.03.300 | CPOS/CDHU | TORNEIRA CLÍNICA COM VOLANTE TIPO ALAVANCA | un | 7 | 344.77 | 439.06 | 3073.42 | 0.03775%
14.3.5 | 44.03.316 | CPOS/CDHU | TORNEIRA MISTURADOR CLÍNICA DE MESA COM AREJADOR ARTICULADO, ACIONAMENTO COTOVELO | UN | 14 | 358.91 | 457.07 | 6398.98 | 0.0786%
14.3.6 | 44.03.645 | CPOS/CDHU | Torneira de mesa automática, acionamento hidromecânico, em latão cromado, DN= 1/2´ou 3/4´ | un | 61 | 146.33 | 186.35 | 11367.35 | 0.1396%
14.3.7 | 44.03.920 | CPOS/CDHU | Ducha higiênica com registro | un | 10 | 235.16 | 299.47 | 2994.7 | 0.03678%
14.3.8 | 30.01.030 | CPOS/CDHU | Barra de apoio reta, para pessoas com mobilidade reduzida, em tubo de aço inoxidável de 1 1/2´ x 800 mm | un | 20 | 162.36 | 206.76 | 4135.2 | 0.05079%
14.3.9 | 30.01.120 | CPOS/CDHU | Barra de apoio reta, para pessoas com mobilidade reduzida, em tubo de aço inoxidável de 1 1/4´ x 400 mm | un | 14 | 149.54 | 190.43 | 2666.02 | 0.03275%
14.3.10 | 100865 | SINAPI | BARRA DE APOIO LATERAL ARTICULADA, COM TRAVA, EM ACO INOX POLIDO, FIXADA NA PAREDE - FORNECIMENTO E INSTALAÇÃO. AF_01/2020 | UN | 1 | 638.72 | 813.4 | 813.4 | 0.009991%
14.3.11 | 100867 | SINAPI | BARRA DE APOIO RETA, EM ACO INOX POLIDO, COMPRIMENTO 70 CM, FIXADA NA PAREDE -FORNECIMENTO E INSTALAÇÃO. AF_01/2020 | UN | 9 | 363.84 | 463.35 | 4170.15 | 0.05122%
14.3.12 | 100875 | SINAPI | BANCO ARTICULADO, EM ACO INOX, PARA PCD, FIXADO NA PAREDE - FORNECIMENTO E INSTALAÇÃO. AF_01/2020 | UN | 2 | 1179.79 | 1502.46 | 3004.92 | 0.03691%
14.3.13 | 5102 | SINAPI | RALO SECO / RALO DE PASSAGEM EM PVC, QUADRADO, 100 X 100 X 53 MM, SAIDA 40 MM, COM GRELHA BRANCA | UN | 38 | 12.67 | 16.13 | 612.94 | 0.007529%
14.3.14 | 11961 | ORSE | Alarme Banheiro Pne Deficiente Físico Conforme Nbr 9050 com acionador | UN | 10 | 550.5 | 701.06 | 7010.6 | 0.08611%
15 |  |  | INSTALAÇÕES HIDROSSANITÁRIAS |  |  |  |  | 583353.1
15.1 |  |  | HIDRÁULICA |  |  |  |  | 300722.55
15.1.1 | 97431 | SINAPI | ACOPLAMENTO RÍGIDO EM AÇO, CONEXÃO RANHURADA, DN 65 (2 1/2"), INSTALADO EM PRUMADAS - FORNECIMENTO E INSTALAÇÃO. AF_10/2020 | UN | 1 | 48.86 | 62.22 | 62.22 | 0.0007642%
15.1.2 | 103039 | SINAPI | REGISTRO DE ESFERA, PVC, ROSCÁVEL, COM VOLANTE, 1 1/2" - FORNECIMENTO E INSTALAÇÃO. AF_08/2021 | UN | 1 | 79.01 | 100.61 | 100.61 | 0.001236%
15.1.3 | 94495 | SINAPI | REGISTRO DE GAVETA BRUTO, LATÃO, ROSCÁVEL, 1" - FORNECIMENTO E INSTALAÇÃO. AF_08/2021 | UN | 1 | 46.09 | 58.69 | 58.69 | 0.0007209%
15.1.4 | 94492 | SINAPI | REGISTRO DE ESFERA, PVC, SOLDÁVEL, COM VOLANTE, DN 50 MM - FORNECIMENTO E INSTALAÇÃO. AF_08/2021 | UN | 3 | 70.05 | 89.2 | 267.6 | 0.003287%
15.1.5 | 94681 | SINAPI | CURVA 90 GRAUS, PVC, SOLDÁVEL, DN 60 MM, INSTALADO EM RESERVAÇÃO DE ÁGUA DE EDIFICAÇÃO QUE POSSUA RESERVATÓRIO DE FIBRA/FIBROCIMENTO FORNECIMENTO E INSTALAÇÃO. AF_06/2016 | UN | 1 | 48.02 | 61.15 | 61.15 | 0.0007511%
15.1.6 | 46.05.050 | CPOS/CDHU | Tubo PVC rígido, tipo Coletor Esgoto, junta elástica, DN= 200 mm, inclusive conexões | m | 0.3 | 127.36 | 162.19 | 48.65 | 0.0005976%
15.1.7 | 89436 | SINAPI | ADAPTADOR CURTO COM BOLSA E ROSCA PARA REGISTRO, PVC, SOLDÁVEL, DN 32MM X 1 , INSTALADO EM RAMAL DE DISTRIBUIÇÃO DE ÁGUA - FORNECIMENTO E INSTALAÇÃO. AF_06/2022 | UN | 4 | 9.24 | 11.76 | 47.04 | 0.0005778%
15.1.8 | 94662 | SINAPI | ADAPTADOR CURTO COM BOLSA E ROSCA PARA REGISTRO, PVC, SOLDÁVEL, DN 50 MM X 1 1/2 , INSTALADO EM RESERVAÇÃO DE ÁGUA DE EDIFICAÇÃO QUE POSSUA RESERVATÓRIO DE FIBRA/FIBROCIMENTO FORNECIMENTO E INSTALAÇÃO. AF_06/2016 | UN | 7 | 11.54 | 14.69 | 102.83 | 0.001263%
15.1.9 | 89489 | SINAPI | CURVA 90 GRAUS, PVC, SOLDÁVEL, DN 25MM, INSTALADO EM PRUMADA DE ÁGUA - FORNECIMENTO E INSTALAÇÃO. AF_06/2022 | UN | 191 | 8.32 | 10.59 | 2022.69 | 0.02484%
15.1.10 | 103986 | SINAPI | CURVA 90 GRAUS, PVC, SOLDÁVEL, DN 50MM, INSTALADO EM RAMAL DE DISTRIBUIÇÃO DE ÁGUA - FORNECIMENTO E INSTALAÇÃO. AF_06/2022 | UN | 20 | 29.71 | 37.83 | 756.6 | 0.009293%
15.1.11 | 104319 | SINAPI | JOELHO 90 GRAUS, PVC, SOLDÁVEL, DN 32 MM, INSTALADO EM DRENO DE AR CONDICIONADO - FORNECIMENTO E INSTALAÇÃO. AF_08/2022 | UN | 4 | 11.15 | 14.19 | 56.76 | 0.0006972%
15.1.12 | 89356 | SINAPI | TUBO, PVC, SOLDÁVEL, DN 25MM, INSTALADO EM RAMAL OU SUB-RAMAL DE ÁGUA - FORNECIMENTO E INSTALAÇÃO. AF_06/2022 | M | 597.6 | 28.72 | 36.57 | 21854.23 | 0.2684%
15.1.13 | 89357 | SINAPI | TUBO, PVC, SOLDÁVEL, DN 32MM, INSTALADO EM RAMAL OU SUB-RAMAL DE ÁGUA - FORNECIMENTO E INSTALAÇÃO. AF_06/2022 | M | 13.7 | 38.28 | 48.74 | 667.73 | 0.008202%
15.1.14 | 103979 | SINAPI | TUBO, PVC, SOLDÁVEL, DN 50MM, INSTALADO EM RAMAL DE DISTRIBUIÇÃO DE ÁGUA - FORNECIMENTO E INSTALAÇÃO. AF_06/2022 | M | 292.9 | 32.76 | 41.71 | 12216.85 | 0.1501%
15.1.15 | 89869 | SINAPI | TE, PVC, SOLDÁVEL, DN 25MM, INSTALADO EM DRENO DE AR-CONDICIONADO - FORNECIMENTO E INSTALAÇÃO. AF_08/2022 | UN | 94 | 11.99 | 15.26 | 1434.44 | 0.01762%
15.1.16 | 104008 | SINAPI | TE DE REDUÇÃO, 90 GRAUS, PVC, SOLDÁVEL, DN 50 MM X 32 MM, INSTALADO EM RAMAL DE DISTRIBUIÇÃO DE ÁGUA - FORNECIMENTO E INSTALAÇÃO. AF_06/2022 | UN | 11 | 33.81 | 43.05 | 473.55 | 0.005817%
15.1.17 | 89627 | SINAPI | TÊ DE REDUÇÃO, PVC, SOLDÁVEL, DN 50MM X 25MM, INSTALADO EM PRUMADA DE ÁGUA - FORNECIMENTO E INSTALAÇÃO. AF_06/2022 | UN | 39 | 20.73 | 26.39 | 1029.21 | 0.01264%
15.1.18 | 94794 | SINAPI | REGISTRO DE GAVETA BRUTO, LATÃO, ROSCÁVEL, 1 1/2", COM ACABAMENTO E CANOPLA CROMADOS - FORNECIMENTO E INSTALAÇÃO. AF_08/2021 | UN | 3 | 124.5 | 158.55 | 475.65 | 0.005842%
15.1.19 | 89987 | SINAPI | REGISTRO DE GAVETA BRUTO, LATÃO, ROSCÁVEL, 3/4", COM ACABAMENTO E CANOPLA CROMADOS - FORNECIMENTO E INSTALAÇÃO. AF_08/2021 | UN | 58 | 70.63 | 89.94 | 5216.52 | 0.06407%
15.1.20 | 89985 | SINAPI | REGISTRO DE PRESSÃO BRUTO, LATÃO, ROSCÁVEL, 3/4", COM ACABAMENTO E CANOPLA CROMADOS - FORNECIMENTO E INSTALAÇÃO. AF_08/2021 | UN | 12 | 67.42 | 85.85 | 1030.2 | 0.01265%
15.1.21 | 89373 | SINAPI | LUVA DE REDUÇÃO, PVC, SOLDÁVEL, DN 25MM X 20MM, INSTALADO EM RAMAL OU SUB-RAMAL DE ÁGUA - FORNECIMENTO E INSTALAÇÃO. AF_06/2022 | UN | 11 | 8.26 | 10.51 | 115.61 | 0.00142%
15.1.22 | 94656 | SINAPI | ADAPTADOR CURTO COM BOLSA E ROSCA PARA REGISTRO, PVC, SOLDÁVEL, DN 25 MM X 3/4 , INSTALADO EM RESERVAÇÃO DE ÁGUA DE EDIFICAÇÃO QUE POSSUA RESERVATÓRIO DE FIBRA/FIBROCIMENTO FORNECIMENTO E INSTALAÇÃO. AF_06/2016 | UN | 127 | 3.8 | 4.83 | 613.41 | 0.007534%
15.1.23 | 104002 | SINAPI | ADAPTADOR CURTO COM BOLSA E ROSCA PARA REGISTRO, PVC, SOLDÁVEL, DN 50MM X 1.1/4", INSTALADO EM RAMAL DE DISTRIBUIÇÃO DE ÁGUA - FORNECIMENTO E INSTALAÇÃO. AF_06/2022 | UN | 3 | 18.36 | 23.38 | 70.14 | 0.0008615%
15.1.24 | 103966 | SINAPI | BUCHA DE REDUÇÃO, LONGA, PVC, SOLDÁVEL, DN 50 X 25 MM, INSTALADO EM PRUMADA DE ÁGUA - FORNECIMENTO E INSTALAÇÃO. AF_06/2022 | UN | 8 | 9.96 | 12.68 | 101.44 | 0.001246%
15.1.25 | 89384 | SINAPI | CURVA DE TRANSPOSIÇÃO, PVC, SOLDÁVEL, DN 25MM, INSTALADO EM RAMAL OU SUB-RAMAL DE ÁGUA FORNECIMENTO E INSTALAÇÃO. AF_06/2022 | UN | 1 | 13.9 | 17.7 | 17.7 | 0.0002174%
15.1.26 | 89731 | SINAPI | JOELHO 90 GRAUS, PVC, SERIE NORMAL, ESGOTO PREDIAL, DN 50 MM, JUNTA ELÁSTICA, FORNECIDO E INSTALADO EM RAMAL DE DESCARGA OU RAMAL DE ESGOTO SANITÁRIO. AF_08/2022 | UN | 3 | 16.21 | 20.64 | 61.92 | 0.0007606%
15.1.27 | 89530 | SINAPI | LUVA DE CORRER, PVC, SOLDÁVEL, DN 25MM, INSTALADO EM PRUMADA DE ÁGUA - FORNECIMENTO E INSTALAÇÃO. AF_06/2022 | UN | 58 | 15.8 | 20.12 | 1166.96 | 0.01433%
15.1.28 | 89577 | SINAPI | LUVA DE CORRER, PVC, SOLDÁVEL, DN 50MM, INSTALADO EM PRUMADA DE ÁGUA - FORNECIMENTO E INSTALAÇÃO. AF_06/2022 | UN | 3 | 35.28 | 44.92 | 134.76 | 0.001655%
15.1.29 | 89448 | SINAPI | TUBO, PVC, SOLDÁVEL, DN 40MM, INSTALADO EM PRUMADA DE ÁGUA - FORNECIMENTO E INSTALAÇÃO. AF_06/2022 | M | 0.2 | 15.98 | 20.35 | 4.07 | 4.999e-05%
15.1.30 | 89366 | SINAPI | JOELHO 90 GRAUS COM BUCHA DE LATÃO, PVC, SOLDÁVEL, DN 25MM, X 3/4 INSTALADO EM RAMAL OU SUB-RAMAL DE ÁGUA - FORNECIMENTO E INSTALAÇÃO. AF_06/2022 | UN | 15 | 17.67 | 22.5 | 337.5 | 0.004145%
15.1.31 | 90373 | SINAPI | JOELHO 90 GRAUS COM BUCHA DE LATÃO, PVC, SOLDÁVEL, DN 25MM, X 1/2 INSTALADO EM RAMAL OU SUB-RAMAL DE ÁGUA - FORNECIMENTO E INSTALAÇÃO. AF_06/2022 | UN | 128 | 14.4 | 18.33 | 2346.24 | 0.02882%
15.1.32 | PMC01 | Próprio | RESERVATÓRIO DE CONCRETO DE ANÉIS PRÉ-MOLDADOS, DIÂMETRO INTERNO DE 2,50M E ALTURA DE 10,50M | UN | 1 | 186620.12 | 237660.72 | 237660.72 | 2.919%
15.1.33 | 94490 | SINAPI | REGISTRO DE ESFERA, PVC, SOLDÁVEL, COM VOLANTE, DN 32 MM - FORNECIMENTO E INSTALAÇÃO. AF_08/2021 | UN | 2 | 50.1 | 63.8 | 127.6 | 0.001567%
15.1.34 | 103948 | SINAPI | BUCHA DE REDUÇÃO, CURTA, PVC, SOLDÁVEL, DN 32 X 25 MM, INSTALADO EM RAMAL OU SUB-RAMAL DE ÁGUA - FORNECIMENTO E INSTALAÇÃO. AF_06/2022 | UN | 1 | 9.2 | 11.71 | 11.71 | 0.0001438%
15.1.35 | 89415 | SINAPI | CURVA 90 GRAUS, PVC, SOLDÁVEL, DN 32MM, INSTALADO EM RAMAL DE DISTRIBUIÇÃO DE ÁGUA - FORNECIMENTO E INSTALAÇÃO. AF_06/2022 | UN | 7 | 17.9 | 22.79 | 159.53 | 0.001959%
15.1.36 | 47.20.320 | CPOS/CDHU | FILTRO ´Y´ CORPO EM BRONZE, PRESSÃO DE SERVIÇO ATÉ 20,7 BAR (PN 20), DN= 1 1/2´ | un | 1 | 401.82 | 511.71 | 511.71 | 0.006285%
15.1.37 | 89400 | SINAPI | TÊ DE REDUÇÃO, PVC, SOLDÁVEL, DN 32MM X 25MM, INSTALADO EM RAMAL OU SUB-RAMAL DE ÁGUA - FORNECIMENTO E INSTALAÇÃO. AF_06/2022 | UN | 1 | 22.41 | 28.53 | 28.53 | 0.0003504%
15.1.38 | 48.02.300 | CPOS/CDHU | RESERVATÓRIO EM POLIETILENO DE ALTA DENSIDADE (CISTERNA) COM ANTIOXIDANTE E PROTEÇÃO CONTRA RAIOS ULTRAVIOLETA (UV) - CAPACIDADE DE 5.000 LITROS | cj | 1 | 7278.98 | 9269.78 | 9269.78 | 0.1139%
15.2 |  |  | SANITÁRIA |  |  |  |  | 124513.33
15.2.1 | 89707 | SINAPI | CAIXA SIFONADA, PVC, DN 100 X 100 X 50 MM, JUNTA ELÁSTICA, FORNECIDA E INSTALADA EM RAMAL DE DESCARGA OU EM RAMAL DE ESGOTO SANITÁRIO. AF_08/2022 | UN | 1 | 53.03 | 67.53 | 67.53 | 0.0008295%
15.2.2 | 4883 | ORSE | Caixa de inspeção 0.60 x 0.60 x 0.60m | un | 11 | 643.75 | 819.81 | 9017.91 | 0.1108%
15.2.3 | 104328 | SINAPI | CAIXA SIFONADA, COM GRELHA QUADRADA, PVC, DN 150 X 150 X 50 MM, JUNTA SOLDÁVEL, FORNECIDA E INSTALADA EM RAMAL DE DESCARGA OU EM RAMAL DE ESGOTO SANITÁRIO. AF_08/2022 | UN | 47 | 74.57 | 94.96 | 4463.12 | 0.05482%
15.2.4 | 89708 | SINAPI | CAIXA SIFONADA, PVC, DN 150 X 185 X 75 MM, JUNTA ELÁSTICA, FORNECIDA E INSTALADA EM RAMAL DE DESCARGA OU EM RAMAL DE ESGOTO SANITÁRIO. AF_08/2022 | UN | 3 | 106.94 | 136.18 | 408.54 | 0.005018%
15.2.5 | 89709 | SINAPI | RALO SIFONADO, PVC, DN 100 X 40 MM, JUNTA SOLDÁVEL, FORNECIDO E INSTALADO EM RAMAL DE DESCARGA OU EM RAMAL DE ESGOTO SANITÁRIO. AF_08/2022 | UN | 10 | 22.91 | 29.17 | 291.7 | 0.003583%
15.2.6 | 86883 | SINAPI | SIFÃO DO TIPO FLEXÍVEL EM PVC 1 X 1.1/2 - FORNECIMENTO E INSTALAÇÃO. AF_01/2020 | UN | 82 | 13.76 | 17.52 | 1436.64 | 0.01765%
15.2.7 | 86882 | SINAPI | SIFÃO DO TIPO GARRAFA/COPO EM PVC 1.1/4 X 1.1/2" - FORNECIMENTO E INSTALAÇÃO. AF_01/2020 | UN | 3 | 25.23 | 32.13 | 96.39 | 0.001184%
15.2.8 | 44.20.200 | CPOS/CDHU | Sifão de metal cromado de 1 1/2´ x 2´ | UN | 4 | 164.67 | 209.7 | 838.8 | 0.0103%
15.2.9 | 86879 | SINAPI | VÁLVULA EM PLÁSTICO 1" PARA PIA, TANQUE OU LAVATÓRIO, COM OU SEM LADRÃO - FORNECIMENTO E INSTALAÇÃO. AF_01/2020 | UN | 85 | 11.32 | 14.41 | 1224.85 | 0.01504%
15.2.10 | 104063 | SINAPI | CURVA LONGA, 45 GRAUS, PVC OCRE, JUNTA ELÁSTICA, DN 100 MM, PARA COLETOR PREDIAL DE ESGOTO. AF_06/2022 | UN | 16 | 71.7 | 91.3 | 1460.8 | 0.01794%
15.2.11 | 89811 | SINAPI | CURVA CURTA 90 GRAUS, PVC, SERIE NORMAL, ESGOTO PREDIAL, DN 100 MM, JUNTA ELÁSTICA, FORNECIDO E INSTALADO EM PRUMADA DE ESGOTO SANITÁRIO OU VENTILAÇÃO. AF_08/2022 | UN | 25 | 46.78 | 59.57 | 1489.25 | 0.01829%
15.2.12 | 89728 | SINAPI | CURVA CURTA 90 GRAUS, PVC, SERIE NORMAL, ESGOTO PREDIAL, DN 40 MM, JUNTA SOLDÁVEL, FORNECIDO E INSTALADO EM RAMAL DE DESCARGA OU RAMAL DE ESGOTO SANITÁRIO. AF_08/2022 | UN | 140 | 15.04 | 19.15 | 2681 | 0.03293%
15.2.13 | 89726 | SINAPI | JOELHO 45 GRAUS, PVC, SERIE NORMAL, ESGOTO PREDIAL, DN 40 MM, JUNTA SOLDÁVEL, FORNECIDO E INSTALADO EM RAMAL DE DESCARGA OU RAMAL DE ESGOTO SANITÁRIO. AF_08/2022 | UN | 70 | 12.16 | 15.48 | 1083.6 | 0.01331%
15.2.14 | 89732 | SINAPI | JOELHO 45 GRAUS, PVC, SERIE NORMAL, ESGOTO PREDIAL, DN 50 MM, JUNTA ELÁSTICA, FORNECIDO E INSTALADO EM RAMAL DE DESCARGA OU RAMAL DE ESGOTO SANITÁRIO. AF_08/2022 | UN | 52 | 16.99 | 21.63 | 1124.76 | 0.01382%
15.2.15 | 89739 | SINAPI | JOELHO 45 GRAUS, PVC, SERIE NORMAL, ESGOTO PREDIAL, DN 75 MM, JUNTA ELÁSTICA, FORNECIDO E INSTALADO EM RAMAL DE DESCARGA OU RAMAL DE ESGOTO SANITÁRIO. AF_08/2022 | UN | 10 | 25.14 | 32.01 | 320.1 | 0.003932%
15.2.16 | 89724 | SINAPI | JOELHO 90 GRAUS, PVC, SERIE NORMAL, ESGOTO PREDIAL, DN 40 MM, JUNTA SOLDÁVEL, FORNECIDO E INSTALADO EM RAMAL DE DESCARGA OU RAMAL DE ESGOTO SANITÁRIO. AF_08/2022 | UN | 88 | 11.92 | 15.18 | 1335.84 | 0.01641%
15.2.17 | 89731 | SINAPI | JOELHO 90 GRAUS, PVC, SERIE NORMAL, ESGOTO PREDIAL, DN 50 MM, JUNTA ELÁSTICA, FORNECIDO E INSTALADO EM RAMAL DE DESCARGA OU RAMAL DE ESGOTO SANITÁRIO. AF_08/2022 | UN | 112 | 16.21 | 20.64 | 2311.68 | 0.02839%
15.2.18 | 104345 | SINAPI | JUNÇÃO DE REDUÇÃO INVERTIDA, PVC, SÉRIE NORMAL, ESGOTO PREDIAL, DN 100 X 50 MM, JUNTA ELÁSTICA, FORNECIDO E INSTALADO EM RAMAL DE DESCARGA OU RAMAL DE ESGOTO SANITÁRIO. AF_08/2022 | UN | 25 | 45.28 | 57.66 | 1441.5 | 0.01771%
15.2.19 | 104347 | SINAPI | JUNÇÃO DE REDUCAO INVERTIDA, PVC, SÉRIE NORMAL, ESGOTO PREDIAL, DN 100 X 75 MM, JUNTA ELÁSTICA, FORNECIDO E INSTALADO EM RAMAL DE DESCARGA OU RAMAL DE ESGOTO SANITÁRIO. AF_08/2022 | UN | 1 | 50.38 | 64.15 | 64.15 | 0.0007879%
15.2.20 | 89797 | SINAPI | JUNÇÃO SIMPLES, PVC, SERIE NORMAL, ESGOTO PREDIAL, DN 100 X 100 MM, JUNTA ELÁSTICA, FORNECIDO E INSTALADO EM RAMAL DE DESCARGA OU RAMAL DE ESGOTO SANITÁRIO. AF_08/2022 | UN | 12 | 54.04 | 68.81 | 825.72 | 0.01014%
15.2.21 | 104174 | SINAPI | JUNÇÃO SIMPLES, PVC, SERIE R, ÁGUA PLUVIAL, DN 150 X 100 MM, JUNTA ELÁSTICA, FORNECIDO E INSTALADO EM RAMAL DE ENCAMINHAMENTO. AF_06/2022 | UN | 1 | 193.1 | 245.91 | 245.91 | 0.00302%
15.2.22 | 89783 | SINAPI | JUNÇÃO SIMPLES, PVC, SERIE NORMAL, ESGOTO PREDIAL, DN 40 MM, JUNTA SOLDÁVEL, FORNECIDO E INSTALADO EM RAMAL DE DESCARGA OU RAMAL DE ESGOTO SANITÁRIO. AF_08/2022 | UN | 11 | 17.19 | 21.89 | 240.79 | 0.002958%
15.2.23 | 104350 | SINAPI | JUNÇÃO DE REDUÇÃO INVERTIDA, PVC, SÉRIE NORMAL, ESGOTO PREDIAL, DN 75 X 50 MM, JUNTA ELÁSTICA, FORNECIDO E INSTALADO EM PRUMADA DE ESGOTO SANITÁRIO OU VENTILAÇÃO. AF_08/2022 | UN | 4 | 30.86 | 39.3 | 157.2 | 0.001931%
15.2.24 | 89795 | SINAPI | JUNÇÃO SIMPLES, PVC, SERIE NORMAL, ESGOTO PREDIAL, DN 75 X 75 MM, JUNTA ELÁSTICA, FORNECIDO E INSTALADO EM RAMAL DE DESCARGA OU RAMAL DE ESGOTO SANITÁRIO. AF_08/2022 | UN | 4 | 43.23 | 55.05 | 220.2 | 0.002705%
15.2.25 | 89673 | SINAPI | REDUÇÃO EXCÊNTRICA, PVC, SERIE R, ÁGUA PLUVIAL, DN 100 X 75 MM, JUNTA ELÁSTICA, FORNECIDO E INSTALADO EM CONDUTORES VERTICAIS DE ÁGUAS PLUVIAIS. AF_06/2022 | UN | 1 | 36.88 | 46.96 | 46.96 | 0.0005768%
15.2.26 | 89549 | SINAPI | REDUÇÃO EXCÊNTRICA, PVC, SERIE R, ÁGUA PLUVIAL, DN 75 X 50 MM, JUNTA ELÁSTICA, FORNECIDO E INSTALADO EM RAMAL DE ENCAMINHAMENTO. AF_06/2022 | UN | 4 | 19.01 | 24.2 | 96.8 | 0.001189%
15.2.27 | 46.03.050 | CPOS/CDHU | TUBO DE PVC RÍGIDO PXB COM VIROLA E ANEL DE BORRACHA, LINHA ESGOTO SÉRIE REFORÇADA ´R´, DN= 100 MM, INCLUSIVE CONEXÕES | m | 222.2 | 104.22 | 132.72 | 29490.38 | 0.3622%
15.2.28 | 46.03.060 | CPOS/CDHU | TUBO DE PVC RÍGIDO PXB COM VIROLA E ANEL DE BORRACHA, LINHA ESGOTO SÉRIE REFORÇADA ´R´. DN= 150 MM, INCLUSIVE CONEXÕES | m | 48.3 | 155.54 | 198.08 | 9567.26 | 0.1175%
15.2.29 | 46.03.038 | CPOS/CDHU | TUBO DE PVC RÍGIDO PXB COM VIROLA E ANEL DE BORRACHA, LINHA ESGOTO SÉRIE REFORÇADA ´R´, DN= 50 MM, INCLUSIVE CONEXÕES | m | 111.5 | 48.96 | 62.35 | 6952.02 | 0.08539%
15.2.30 | 46.03.040 | CPOS/CDHU | TUBO DE PVC RÍGIDO PXB COM VIROLA E ANEL DE BORRACHA, LINHA ESGOTO SÉRIE REFORÇADA ´R´, DN= 75 MM, INCLUSIVE CONEXÕES | m | 45.7 | 80.23 | 102.17 | 4669.16 | 0.05735%
15.2.31 | 46.01.040 | CPOS/CDHU | TUBO DE PVC RÍGIDO SOLDÁVEL MARROM, DN= 40 MM, (1 1/4´), INCLUSIVE CONEXÕES | m | 128.1 | 45.82 | 58.35 | 7474.63 | 0.09181%
15.2.32 | 46.02.010 | CPOS/CDHU | TUBO DE PVC RÍGIDO BRANCO, PONTAS LISAS, SOLDÁVEL, LINHA ESGOTO SÉRIE NORMAL, DN= 40 MM, INCLUSIVE CONEXÕES | m | 52.8 | 34.76 | 44.26 | 2336.92 | 0.0287%
15.2.33 | 46.03.080 | CPOS/CDHU | TUBO DE PVC RÍGIDO, PONTAS LISAS, SOLDÁVEL, LINHA ESGOTO SÉRIE REFORÇADA ´R´, DN= 40 MM, INCLUSIVE CONEXÕES | m | 293.2 | 41.53 | 52.88 | 15504.41 | 0.1904%
15.2.34 | 89782 | SINAPI | TE, PVC, SERIE NORMAL, ESGOTO PREDIAL, DN 40 X 40 MM, JUNTA SOLDÁVEL, FORNECIDO E INSTALADO EM RAMAL DE DESCARGA OU RAMAL DE ESGOTO SANITÁRIO. AF_08/2022 | UN | 12 | 17.09 | 21.76 | 261.12 | 0.003207%
15.2.35 | 1595 | ORSE | Vedação para saída de vaso sanitário em pvc rígido soldável, para esgoto primário, diâm = 100mm | un | 25 | 23.16 | 29.49 | 737.25 | 0.009056%
15.2.36 | 89373 | SINAPI | LUVA DE REDUÇÃO, PVC, SOLDÁVEL, DN 25MM X 20MM, INSTALADO EM RAMAL OU SUB-RAMAL DE ÁGUA - FORNECIMENTO E INSTALAÇÃO. AF_06/2022 | UN | 42 | 8.26 | 10.51 | 441.42 | 0.005422%
15.2.37 | 104014 | SINAPI | BUCHA DE REDUÇÃO, LONGA, PVC, SOLDÁVEL, DN 40 X 25 MM, INSTALADO EM RAMAL DE DISTRIBUIÇÃO DE ÁGUA - FORNECIMENTO E INSTALAÇÃO. AF_06/2022 | UN | 42 | 11.83 | 15.06 | 632.52 | 0.007769%
15.2.38 | 89384 | SINAPI | CURVA DE TRANSPOSIÇÃO, PVC, SOLDÁVEL, DN 25MM, INSTALADO EM RAMAL OU SUB-RAMAL DE ÁGUA FORNECIMENTO E INSTALAÇÃO. AF_06/2022 | UN | 42 | 13.9 | 17.7 | 743.4 | 0.009131%
15.2.39 | 89408 | SINAPI | JOELHO 90 GRAUS, PVC, SOLDÁVEL, DN 25MM, INSTALADO EM RAMAL DE DISTRIBUIÇÃO DE ÁGUA - FORNECIMENTO E INSTALAÇÃO. AF_06/2022 | UN | 84 | 10.38 | 13.21 | 1109.64 | 0.01363%
15.2.40 | 89356 | SINAPI | TUBO, PVC, SOLDÁVEL, DN 25MM, INSTALADO EM RAMAL OU SUB-RAMAL DE ÁGUA - FORNECIMENTO E INSTALAÇÃO. AF_06/2022 | M | 252 | 28.72 | 36.57 | 9215.64 | 0.1132%
15.2.41 | 98110 | SINAPI | CAIXA DE GORDURA PEQUENA (CAPACIDADE: 19 L), CIRCULAR, EM PVC, DIÂMETRO INTERNO= 0,3 M. AF_12/2020 | un | 1 | 380.58 | 484.66 | 484.66 | 0.005953%
15.2.42 | 89520 | SINAPI | JOELHO 45 GRAUS, PVC, SERIE R, ÁGUA PLUVIAL, DN 50 MM, JUNTA ELÁSTICA, FORNECIDO E INSTALADO EM RAMAL DE ENCAMINHAMENTO. AF_06/2022 | un | 1 | 16.1 | 20.5 | 20.5 | 0.0002518%
15.2.43 | 104348 | SINAPI | TERMINAL DE VENTILAÇÃO, PVC, SÉRIE NORMAL, ESGOTO PREDIAL, DN 50 MM, JUNTA SOLDÁVEL, FORNECIDO E INSTALADO EM PRUMADA DE ESGOTO SANITÁRIO OU VENTILAÇÃO. AF_08/2022 | UN | 48 | 11.64 | 14.82 | 711.36 | 0.008738%
15.2.44 | 89825 | SINAPI | TE, PVC, SERIE NORMAL, ESGOTO PREDIAL, DN 50 X 50 MM, JUNTA ELÁSTICA, FORNECIDO E INSTALADO EM PRUMADA DE ESGOTO SANITÁRIO OU VENTILAÇÃO. AF_08/2022 | UN | 47 | 17.14 | 21.82 | 1025.54 | 0.0126%
15.2.45 | 89829 | SINAPI | TE, PVC, SERIE NORMAL, ESGOTO PREDIAL, DN 75 X 75 MM, JUNTA ELÁSTICA, FORNECIDO E INSTALADO EM PRUMADA DE ESGOTO SANITÁRIO OU VENTILAÇÃO. AF_08/2022 | UN | 3 | 37.63 | 47.92 | 143.76 | 0.001766%
15.3 |  |  | PLUVIAL |  |  |  |  | 83279.98
15.3.1 | 3234 | ORSE | Caixa de passagem em alvenaria de tijolos maciços esp. = 0,12m, dim. int. = 0.50 x 0.50 x 0.60m, com grelha de ferro fundido | un | 7 | 543.92 | 692.68 | 4848.76 | 0.05956%
15.3.2 | 2799 | ORSE | Caixa de passagem em alvenaria de tijolos maciços esp. = 0,12m, dim. int. = 0.60 x 0.60 x 1,00m | un | 1 | 620.22 | 789.85 | 789.85 | 0.009702%
15.3.3 | 97961 | SINAPI | CAIXA PARA BOCA DE LOBO COMBINADA COM GRELHA RETANGULAR, EM ALVENARIA COM BLOCOS DE CONCRETO, DIMENSÕES INTERNAS: 1,3X1X1,2 M. AF_12/2020 | UN | 1 | 2456.11 | 3127.85 | 3127.85 | 0.03842%
15.3.4 | 46.05.070 | CPOS/CDHU | TUBO PVC RÍGIDO, TIPO COLETOR ESGOTO, JUNTA ELÁSTICA, DN= 300 MM, INCLUSIVE CONEXÕES | m | 5.1 | 272.02 | 346.41 | 1766.69 | 0.0217%
15.3.5 | 89811 | SINAPI | CURVA CURTA 90 GRAUS, PVC, SERIE NORMAL, ESGOTO PREDIAL, DN 100 MM, JUNTA ELÁSTICA, FORNECIDO E INSTALADO EM PRUMADA DE ESGOTO SANITÁRIO OU VENTILAÇÃO. AF_08/2022 | UN | 139 | 46.78 | 59.57 | 8280.23 | 0.1017%
15.3.6 | 46.03.050 | CPOS/CDHU | TUBO DE PVC RÍGIDO PXB COM VIROLA E ANEL DE BORRACHA, LINHA ESGOTO SÉRIE REFORÇADA ´R´, DN= 100 MM, INCLUSIVE CONEXÕES | m | 14.5 | 104.22 | 132.72 | 1924.44 | 0.02364%
15.3.7 | 46.05.020 | CPOS/CDHU | TUBO PVC RÍGIDO, TIPO COLETOR ESGOTO, JUNTA ELÁSTICA, DN= 100 MM, INCLUSIVE CONEXÕES | m | 507.3 | 46.72 | 59.49 | 30179.27 | 0.3707%
15.3.8 | 90696 | SINAPI | TUBO DE PVC PARA REDE COLETORA DE ESGOTO DE PAREDE MACIÇA, DN 200 MM, JUNTA ELÁSTICA - FORNECIMENTO E ASSENTAMENTO. AF_01/2021 | M | 59.1 | 156.01 | 198.67 | 11741.39 | 0.1442%
15.3.9 | 90697 | SINAPI | TUBO DE PVC PARA REDE COLETORA DE ESGOTO DE PAREDE MACIÇA, DN 250 MM, JUNTA ELÁSTICA - FORNECIMENTO E ASSENTAMENTO. AF_01/2021 | M | 33.2 | 241.92 | 308.08 | 10228.25 | 0.1256%
15.3.10 | 89363 | SINAPI | JOELHO 45 GRAUS, PVC, SOLDÁVEL, DN 25MM, INSTALADO EM RAMAL OU SUB-RAMAL DE ÁGUA - FORNECIMENTO E INSTALAÇÃO. AF_06/2022 | UN | 3 | 12.16 | 15.48 | 46.44 | 0.0005704%
15.3.11 | 89408 | SINAPI | JOELHO 90 GRAUS, PVC, SOLDÁVEL, DN 25MM, INSTALADO EM RAMAL DE DISTRIBUIÇÃO DE ÁGUA - FORNECIMENTO E INSTALAÇÃO. AF_06/2022 | UN | 25 | 10.38 | 13.21 | 330.25 | 0.004056%
15.3.12 | 89356 | SINAPI | TUBO, PVC, SOLDÁVEL, DN 25MM, INSTALADO EM RAMAL OU SUB-RAMAL DE ÁGUA - FORNECIMENTO E INSTALAÇÃO. AF_06/2022 | M | 261.8 | 28.72 | 36.57 | 9574.02 | 0.1176%
15.3.13 | 89869 | SINAPI | TE, PVC, SOLDÁVEL, DN 25MM, INSTALADO EM DRENO DE AR-CONDICIONADO - FORNECIMENTO E INSTALAÇÃO. AF_08/2022 | UN | 29 | 11.99 | 15.26 | 442.54 | 0.005436%
15.4 |  |  | PREVENÇÃO E COMBATE A INCÊNDIO (PCI) |  |  |  |  | 74837.24
15.4.1 | 97.02.194 | CPOS/CDHU | Placa de sinalização em PVC fotoluminescente (150x150mm), com indicação de equipamentos de combate à incêndio e alarme | un | 11 | 15.3 | 19.48 | 214.28 | 0.002632%
15.4.2 | 101910 | SINAPI | EXTINTOR DE INCÊNDIO PORTÁTIL COM CARGA DE PQS DE 8 KG, CLASSE BC - FORNECIMENTO E INSTALAÇÃO. AF_10/2020_PE | UN | 14 | 304.9 | 388.29 | 5436.06 | 0.06677%
15.4.3 | 97.02.193 | CPOS/CDHU | Placa de sinalização em PVC fotoluminescente (200x200mm), com indicação de equipamentos de alarme, detecção e extinção de incêndio | un | 2 | 20.32 | 25.87 | 51.74 | 0.0006355%
15.4.4 | 97.02.193 | CPOS/CDHU | Placa de sinalização em PVC fotoluminescente (200x200mm), com indicação de equipamentos de alarme, detecção e extinção de incêndio | un | 4 | 20.32 | 25.87 | 103.48 | 0.001271%
15.4.5 | 97.02.195 | CPOS/CDHU | Placa de sinalização em PVC fotoluminescente (240x120mm), com indicação de rota de evacuação e saída de emergênci | un | 1 | 23.35 | 29.73 | 29.73 | 0.0003652%
15.4.6 | 97.02.194 | CPOS/CDHU | Placa de sinalização em PVC fotoluminescente (150x150mm), com indicação de equipamentos de combate à incêndio e alarme | un | 14 | 15.3 | 19.48 | 272.72 | 0.00335%
15.4.7 | 97.02.193 | CPOS/CDHU | Placa de sinalização em PVC fotoluminescente (200x200mm), com indicação de equipamentos de alarme, detecção e extinção de incêndio | un | 3 | 20.32 | 25.87 | 77.61 | 0.0009533%
15.4.8 | 102494 | SINAPI | PINTURA DE PISO COM TINTA EPÓXI, APLICAÇÃO MANUAL, 2 DEMÃOS, INCLUSO PRIMER EPÓXI. AF_05/2021 | m² | 3 | 72.88 | 92.81 | 278.43 | 0.00342%
15.4.9 | 97.02.210 | CPOS/CDHU | PLACA DE SINALIZAÇÃO EM PVC PARA AMBIENTES | un | 2 | 213.19 | 271.49 | 542.98 | 0.006669%
15.4.10 | 97.02.195 | CPOS/CDHU | Placa de sinalização em PVC fotoluminescente (240x120mm), com indicação de rota de evacuação e saída de emergênci | Un | 7 | 23.35 | 29.73 | 208.11 | 0.002556%
15.4.11 | 97.02.198 | CPOS/CDHU | PLACA DE SINALIZAÇÃO EM PVC, COM INDICAÇÃO DE PROIBIÇÃO NORMATIVA | un | 2 | 14.5 | 18.46 | 36.92 | 0.0004535%
15.4.12 | 97.02.195 | CPOS/CDHU | Placa de sinalização em PVC fotoluminescente (240x120mm), com indicação de rota de evacuação e saída de emergênci | un | 61 | 23.35 | 29.73 | 1813.53 | 0.02228%
15.4.13 | 97.02.195 | CPOS/CDHU | Placa de sinalização em PVC fotoluminescente (240x120mm), com indicação de rota de evacuação e saída de emergênci | und | 10 | 23.35 | 29.73 | 297.3 | 0.003652%
15.4.14 | 10785 | ORSE | Abrigo de sobrepor em chapa de aço carbono pintado com tinta a base de epoxi vermelha, dimensões 75x35x25cm | un | 6 | 353.44 | 450.1 | 2700.6 | 0.03317%
15.4.15 | 50.05.270 | CPOS/CDHU | Central de detecção e alarme de incêndio completa, autonomia de 1 hora para 12 laços, 220 V/12 V | un | 1 | 772.15 | 983.33 | 983.33 | 0.01208%
15.4.16 | 10446 | ORSE | Avisador sonoro tipo sirene para incêndio - Fornecimento | un | 2 | 321.87 | 409.9 | 819.8 | 0.01007%
15.4.17 | 50.05.450 | CPOS/CDHU | ACIONADOR MANUAL QUEBRA-VIDRO ENDEREÇÁVEL | un | 3 | 184.57 | 235.04 | 705.12 | 0.008661%
15.4.18 | 101798 | SINAPI | TAMPA PARA CAIXA TIPO R1, EM FERRO FUNDIDO, DIMENSÕES INTERNAS: 0,40 X 0,60 M - FORNECIMENTO E INSTALAÇÃO. AF_12/2020 | UN | 1 | 297.52 | 378.89 | 378.89 | 0.004654%
15.4.19 | 101912 | SINAPI | ABRIGO PARA HIDRANTE, 75X45X17CM, COM REGISTRO GLOBO ANGULAR 45 GRAUS 2 1/2", ADAPTADOR STORZ 2 1/2", MANGUEIRA DE INCÊNDIO 15M 2 1/2" E ESGUICHO EM LATÃO 2 1/2" - FORNECIMENTO E INSTALAÇÃO. AF_10/2020 | UN | 3 | 2375.41 | 3025.08 | 9075.24 | 0.1115%
15.4.20 | 43.10.110 | CPOS/CDHU | Conjunto motor-bomba (centrífuga) 5 cv, monoestágio, Hmam= 14 a 26 mca, Q= 56 a 30 m³/h | und | 1 | 5666.22 | 7215.93 | 7215.93 | 0.08863%
15.4.21 | 09-012-051 | SIURB | QUADRO COMANDO PARA CONJUNTO MOTOR-BOMBA, TRIFÁSICO - ATÉ 5HP | UN | 1 | 2574.55 | 3278.68 | 3278.68 | 0.04027%
15.4.22 | 94499 | SINAPI | REGISTRO DE GAVETA BRUTO, LATÃO, ROSCÁVEL, 2 1/2" - FORNECIMENTO E INSTALAÇÃO. AF_08/2021 | UN | 2 | 210.69 | 268.31 | 536.62 | 0.006591%
15.4.23 | 99624 | SINAPI | VÁLVULA DE RETENÇÃO HORIZONTAL, DE BRONZE, ROSCÁVEL, 2 1/2" - FORNECIMENTO E INSTALAÇÃO. AF_08/2021 | UN | 1 | 622.72 | 793.03 | 793.03 | 0.009741%
15.4.24 | 97495 | SINAPI | TÊ, EM AÇO, CONEXÃO SOLDADA, DN 65 (2 1/2"), INSTALADO EM REDE DE ALIMENTAÇÃO PARA HIDRANTE - FORNECIMENTO E INSTALAÇÃO. AF_10/2020 | UN | 1 | 483.35 | 615.54 | 615.54 | 0.007561%
15.4.25 | 101917 | SINAPI | MANÔMETRO 0 A 200 PSI (0 A 14 KGF/CM2), D = 50MM - FORNECIMENTO E INSTALAÇÃO. AF_10/2020 | UN | 1 | 187.62 | 238.93 | 238.93 | 0.002935%
15.4.26 | 47.01.191 | CPOS/CDHU | Válvula de esfera monobloco em latão, passagem plena, acionamento com alavanca, DN= 1.1/4´ | UN | 2 | 117.3 | 149.38 | 298.76 | 0.00367%
15.4.27 | 97492 | SINAPI | TÊ, EM AÇO, CONEXÃO SOLDADA, DN 32 (1 1/4"), INSTALADO EM REDE DE ALIMENTAÇÃO PARA HIDRANTE - FORNECIMENTO E INSTALAÇÃO. AF_10/2020 | UN | 2 | 136.12 | 173.34 | 346.68 | 0.004258%
15.4.28 | 92893 | SINAPI | UNIÃO, EM FERRO GALVANIZADO, DN 32 (1 1/4"), CONEXÃO ROSQUEADA, INSTALADO EM REDE DE ALIMENTAÇÃO PARA HIDRANTE - FORNECIMENTO E INSTALAÇÃO. AF_10/2020 | UN | 2 | 96.58 | 122.99 | 245.98 | 0.003021%
15.4.29 | 47.11.021 | CPOS/CDHU | Pressostato diferencial ajustável mecânico, montagem inferior com diâmetro de 1/2" e/ou 1/4", faixa de operação até 16 bar | UN | 1 | 575.92 | 733.43 | 733.43 | 0.009009%
15.4.30 | 92336 | SINAPI | TUBO DE AÇO GALVANIZADO COM COSTURA, CLASSE MÉDIA, CONEXÃO RANHURADA, DN 65 (2 1/2"), INSTALADO EM PRUMADAS - FORNECIMENTO E INSTALAÇÃO. AF_10/2020 | M | 138 | 118.19 | 150.51 | 20770.38 | 0.2551%
15.4.31 | 92364 | SINAPI | TUBO DE AÇO GALVANIZADO COM COSTURA, CLASSE MÉDIA, DN 32 (1 1/4"), CONEXÃO ROSQUEADA, INSTALADO EM REDE DE ALIMENTAÇÃO PARA HIDRANTE - FORNECIMENTO E INSTALAÇÃO. AF_10/2020 | M | 6 | 58.83 | 74.92 | 449.52 | 0.005521%
15.4.32 | 96765 | SINAPI | ABRIGO PARA HIDRANTE, 90X60X17CM, COM REGISTRO GLOBO ANGULAR 45 GRAUS 2 1/2", ADAPTADOR STORZ 2 1/2", MANGUEIRA DE INCÊNDIO 20M, REDUÇÃO 2 1/2" X 1 1/2" E ESGUICHO EM LATÃO 1 1/2" - FORNECIMENTO E INSTALAÇÃO. AF_10/2020 | UN | 3 | 1971.89 | 2511.2 | 7533.6 | 0.09253%
15.4.33 | 97440 | SINAPI | TÊ, EM AÇO, CONEXÃO RANHURADA, DN 65 (2 1/2"), INSTALADO EM PRUMADAS - FORNECIMENTO E INSTALAÇÃO. AF_10/2020 | UN | 3 | 166.69 | 212.27 | 636.81 | 0.007822%
15.4.34 | 97436 | SINAPI | CURVA 90 GRAUS, EM AÇO, CONEXÃO RANHURADA, DN 65 (2 1/2"), INSTALADO EM PRUMADAS - FORNECIMENTO E INSTALAÇÃO. AF_10/2020 | UN | 17 | 112.27 | 142.97 | 2430.49 | 0.02985%
15.4.35 | 97431 | SINAPI | ACOPLAMENTO RÍGIDO EM AÇO, CONEXÃO RANHURADA, DN 65 (2 1/2"), INSTALADO EM PRUMADAS - FORNECIMENTO E INSTALAÇÃO. AF_10/2020 | UN | 66 | 48.86 | 62.22 | 4106.52 | 0.05044%
15.4.36 | 97430 | SINAPI | ACOPLAMENTO RÍGIDO EM AÇO, CONEXÃO RANHURADA, DN 50 (2"), INSTALADO EM PRUMADAS - FORNECIMENTO E INSTALAÇÃO. AF_10/2020 | UN | 10 | 43.55 | 55.46 | 554.6 | 0.006812%
15.4.37 | 97.02.193 | CPOS/CDHU | Placa de sinalização em PVC fotoluminescente (200x200mm), com indicação de equipamentos de alarme, detecção e extinção de incêndio | UN | 1 | 20.32 | 25.87 | 25.87 | 0.0003178%
16 |  |  | INSTALAÇÕES ELÉTRICAS |  |  |  |  | 818628.94
16.1 |  |  | INFRAESTRUTURA |  |  |  |  | 604711.63
16.1.1 | 9925 | ORSE | Bucha com arruela em liga especial zamak p/eletroduto 32mm, d=1 1/4" | un | 1 | 1.99 | 2.53 | 2.53 | 3.108e-05%
16.1.2 | 91940 | SINAPI | CAIXA RETANGULAR 4" X 2" MÉDIA (1,30 M DO PISO), PVC, INSTALADA EM PAREDE - FORNECIMENTO E INSTALAÇÃO. AF_03/2023 | UN | 460 | 22.83 | 29.07 | 13372.2 | 0.1642%
16.1.3 | 91943 | SINAPI | CAIXA RETANGULAR 4" X 4" MÉDIA (1,30 M DO PISO), PVC, INSTALADA EM PAREDE - FORNECIMENTO E INSTALAÇÃO. AF_03/2023 | UN | 49 | 25.62 | 32.62 | 1598.38 | 0.01963%
16.1.4 | 91937 | SINAPI | CAIXA OCTOGONAL 3" X 3", PVC, INSTALADA EM LAJE - FORNECIMENTO E INSTALAÇÃO. AF_03/2023 | UN | 218 | 18.99 | 24.18 | 5271.24 | 0.06475%
16.1.5 | 92868 | SINAPI | CAIXA RETANGULAR 4" X 2" MÉDIA (1,30 M DO PISO), METÁLICA, INSTALADA EM PAREDE - FORNECIMENTO E INSTALAÇÃO. AF_03/2023 | UN | 14 | 22.28 | 28.37 | 397.18 | 0.004878%
16.1.6 | 91920 | SINAPI | CURVA 90 GRAUS PARA ELETRODUTO, PVC, ROSCÁVEL, DN 40 MM (1 1/4"), PARA CIRCUITOS TERMINAIS, INSTALADA EM PAREDE - FORNECIMENTO E INSTALAÇÃO. AF_03/2023 | UN | 1 | 29.39 | 37.42 | 37.42 | 0.0004596%
16.1.7 | 38.07.210 | CPOS/CDHU | Vergalhão com rosca, porca e arruela de diâmetro 1/4´ (tirante) | M | 1163 | 10.82 | 13.77 | 16014.51 | 0.1967%
16.1.8 | 38.07.200 | CPOS/CDHU | Vergalhão com rosca, porca e arruela de diâmetro 3/8´ (tirante) | M | 162 | 15.96 | 20.32 | 3291.84 | 0.04043%
16.1.9 | 11964 | SINAPI | PARAFUSO DE ACO ZINCADO, TIPO CHUMBADOR PARABOLT, DIAMETRO 3/8", COMPRIMENTO 75 MM | UN | 162 | 2.65 | 3.37 | 545.94 | 0.006706%
16.1.10 | 39443 | SINAPI | PARAFUSO DRY WALL, EM ACO ZINCADO, CABECA LENTILHA E PONTA BROCA (LB), LARGURA 4,2 MM, COMPRIMENTO 13 MM | UN | 680 | 0.27 | 0.34 | 231.2 | 0.00284%
16.1.11 | 42.05.410 | CPOS/CDHU | Suporte para fixação de terminal aéreo e/ou de cabo de cobre nu, com base ondulada | UN | 162 | 18.88 | 24.04 | 3894.48 | 0.04784%
16.1.12 | 39996 | SINAPI | VERGALHAO ZINCADO ROSCA TOTAL, 1/4" (6,3 MM) | M | 162 | 2.82 | 3.59 | 581.58 | 0.007143%
16.1.13 | 39.21.010 | CPOS/CDHU | Cabo de cobre flexível de 1,5 mm², isolamento 0,6/1kV - isolação HEPR 90°C | m | 411 | 2.53 | 3.22 | 1323.42 | 0.01626%
16.1.14 | 39.21.120 | CPOS/CDHU | CABO DE COBRE FLEXÍVEL DE 120 MM², ISOLAMENTO 0,6/1KV - ISOLAÇÃO HEPR 90°C | m | 287.6 | 107.4 | 136.77 | 39335.05 | 0.4831%
16.1.15 | 988 | SINAPI | CABO DE COBRE, RIGIDO, CLASSE 2, ISOLACAO EM PVC/A, ANTICHAMA BWF-B, 1 CONDUTOR, 450/750 V, SECAO NOMINAL 70 MM2 | m | 68.9 | 94.87 | 120.81 | 8323.8 | 0.1022%
16.1.16 | 91935 | SINAPI | CABO DE COBRE FLEXÍVEL ISOLADO, 16 MM², ANTI-CHAMA 0,6/1,0 KV, PARA CIRCUITOS TERMINAIS - FORNECIMENTO E INSTALAÇÃO. AF_03/2023 | M | 429.8 | 28.32 | 36.06 | 15498.58 | 0.1904%
16.1.17 | 92984 | SINAPI | CABO DE COBRE FLEXÍVEL ISOLADO, 25 MM², ANTI-CHAMA 0,6/1,0 KV, PARA REDE ENTERRADA DE DISTRIBUIÇÃO DE ENERGIA ELÉTRICA - FORNECIMENTO E INSTALAÇÃO. AF_12/2021 | M | 539.3 | 29.98 | 38.17 | 20585.08 | 0.2528%
16.1.18 | 92986 | SINAPI | CABO DE COBRE FLEXÍVEL ISOLADO, 35 MM², ANTI-CHAMA 0,6/1,0 KV, PARA REDE ENTERRADA DE DISTRIBUIÇÃO DE ENERGIA ELÉTRICA - FORNECIMENTO E INSTALAÇÃO. AF_12/2021 | M | 115.2 | 41.22 | 52.49 | 6046.84 | 0.07427%
16.1.19 | 92988 | SINAPI | CABO DE COBRE FLEXÍVEL ISOLADO, 50 MM², ANTI-CHAMA 0,6/1,0 KV, PARA REDE ENTERRADA DE DISTRIBUIÇÃO DE ENERGIA ELÉTRICA - FORNECIMENTO E INSTALAÇÃO. AF_12/2021 | M | 168.4 | 59.52 | 75.79 | 12763.03 | 0.1568%
16.1.20 | 91924 | SINAPI | CABO DE COBRE FLEXÍVEL ISOLADO, 1,5 MM², ANTI-CHAMA 450/750 V, PARA CIRCUITOS TERMINAIS - FORNECIMENTO E INSTALAÇÃO. AF_03/2023 | M | 4994.8 | 3.52 | 4.48 | 22376.7 | 0.2748%
16.1.21 | 91926 | SINAPI | CABO DE COBRE FLEXÍVEL ISOLADO, 2,5 MM², ANTI-CHAMA 450/750 V, PARA CIRCUITOS TERMINAIS - FORNECIMENTO E INSTALAÇÃO. AF_03/2023 | M | 11319.5 | 5.02 | 6.39 | 72331.6 | 0.8884%
16.1.22 | 91928 | SINAPI | CABO DE COBRE FLEXÍVEL ISOLADO, 4 MM², ANTI-CHAMA 450/750 V, PARA CIRCUITOS TERMINAIS - FORNECIMENTO E INSTALAÇÃO. AF_03/2023 | M | 1051.6 | 7.65 | 9.74 | 10242.58 | 0.1258%
16.1.23 | 91930 | SINAPI | CABO DE COBRE FLEXÍVEL ISOLADO, 6 MM², ANTI-CHAMA 450/750 V, PARA CIRCUITOS TERMINAIS - FORNECIMENTO E INSTALAÇÃO. AF_03/2023 | M | 60.3 | 10.61 | 13.51 | 814.65 | 0.01001%
16.1.24 | 97886 | SINAPI | CAIXA ENTERRADA ELÉTRICA RETANGULAR, EM ALVENARIA COM TIJOLOS CERÂMICOS MACIÇOS, FUNDO COM BRITA, DIMENSÕES INTERNAS: 0,3X0,3X0,3 M. AF_12/2020 | UN | 2 | 171.94 | 218.96 | 437.92 | 0.005379%
16.1.25 | 40.02.060 | CPOS/CDHU | Caixa de passagem em chapa, com tampa parafusada, 200 x 200 x 100 mm | UN | 1 | 41 | 52.21 | 52.21 | 0.0006413%
16.1.26 | 40.02.080 | CPOS/CDHU | Caixa de passagem em chapa, com tampa parafusada, 300 x 300 x 120 mm | UN | 7 | 73.66 | 93.8 | 656.6 | 0.008065%
16.1.27 | 40.02.060 | CPOS/CDHU | Caixa de passagem em chapa, com tampa parafusada, 200 x 200 x 100 mm | UN | 9 | 41 | 52.21 | 469.89 | 0.005772%
16.1.28 | 91963 | SINAPI | INTERRUPTOR SIMPLES (1 MÓDULO) COM INTERRUPTOR PARALELO (2 MÓDULOS), 10A/250V, INCLUINDO SUPORTE E PLACA - FORNECIMENTO E INSTALAÇÃO. AF_03/2023 | UN | 1 | 90.66 | 115.45 | 115.45 | 0.001418%
16.1.29 | 91961 | SINAPI | INTERRUPTOR PARALELO (2 MÓDULOS), 10A/250V, INCLUINDO SUPORTE E PLACA - FORNECIMENTO E INSTALAÇÃO. AF_03/2023 | UN | 11 | 71.8 | 91.43 | 1005.73 | 0.01235%
16.1.30 | 91979 | SINAPI | INTERRUPTOR INTERMEDIÁRIO (1 MÓDULO), 10A/250V, INCLUINDO SUPORTE E PLACA - FORNECIMENTO E INSTALAÇÃO. AF_03/2023 | UN | 2 | 61.03 | 77.72 | 155.44 | 0.001909%
16.1.31 | 91955 | SINAPI | INTERRUPTOR PARALELO (1 MÓDULO), 10A/250V, INCLUINDO SUPORTE E PLACA - FORNECIMENTO E INSTALAÇÃO. AF_03/2023 | UN | 9 | 44.8 | 57.05 | 513.45 | 0.006307%
16.1.32 | 91969 | SINAPI | INTERRUPTOR PARALELO (3 MÓDULOS), 10A/250V, INCLUINDO SUPORTE E PLACA - FORNECIMENTO E INSTALAÇÃO. AF_03/2023 | UN | 1 | 98.73 | 125.73 | 125.73 | 0.001544%
16.1.33 | 91953 | SINAPI | INTERRUPTOR SIMPLES (1 MÓDULO), 10A/250V, INCLUINDO SUPORTE E PLACA - FORNECIMENTO E INSTALAÇÃO. AF_03/2023 | UN | 42 | 36.73 | 46.77 | 1964.34 | 0.02413%
16.1.34 | 91959 | SINAPI | INTERRUPTOR SIMPLES (2 MÓDULOS), 10A/250V, INCLUINDO SUPORTE E PLACA - FORNECIMENTO E INSTALAÇÃO. AF_03/2023 | UN | 1 | 55.65 | 70.87 | 70.87 | 0.0008705%
16.1.35 | 38092 | SINAPI | ESPELHO / PLACA DE 1 POSTO 4" X 2", PARA INSTALACAO DE TOMADAS E INTERRUPTORES | UN | 76 | 2.35 | 2.99 | 227.24 | 0.002791%
16.1.36 | 38092 | SINAPI | ESPELHO / PLACA DE 1 POSTO 4" X 2", PARA INSTALACAO DE TOMADAS E INTERRUPTORES | UN | 316 | 2.35 | 2.99 | 944.84 | 0.01161%
16.1.37 | 91996 | SINAPI | TOMADA MÉDIA DE EMBUTIR (1 MÓDULO), 2P+T 10 A, INCLUINDO SUPORTE E PLACA - FORNECIMENTO E INSTALAÇÃO. AF_03/2023 | UN | 20 | 43.65 | 55.58 | 1111.6 | 0.01365%
16.1.38 | 38095 | SINAPI | ESPELHO / PLACA CEGA 4" X 4", PARA INSTALACAO DE TOMADAS E INTERRUPTORES | UN | 37 | 5.24 | 6.67 | 246.79 | 0.003031%
16.1.39 | 91950 | SINAPI | SUPORTE PARAFUSADO COM PLACA DE ENCAIXE 4" X 4" MÉDIO (1,30 M DO PISO) PARA PONTO ELÉTRICO - FORNECIMENTO E INSTALAÇÃO. AF_03/2023 | UN | 12 | 19.05 | 24.26 | 291.12 | 0.003576%
16.1.40 | 92022 | SINAPI | INTERRUPTOR SIMPLES (1 MÓDULO) COM 1 TOMADA DE EMBUTIR 2P+T 10 A, SEM SUPORTE E SEM PLACA - FORNECIMENTO E INSTALAÇÃO. AF_03/2023 | UN | 21 | 49.05 | 62.46 | 1311.66 | 0.01611%
16.1.41 | 92002 | SINAPI | TOMADA MÉDIA DE EMBUTIR (2 MÓDULOS), 2P+T 10 A, SEM SUPORTE E SEM PLACA - FORNECIMENTO E INSTALAÇÃO. AF_03/2023 | UN | 237 | 56.04 | 71.36 | 16912.32 | 0.2077%
16.1.42 | 92003 | SINAPI | TOMADA MÉDIA DE EMBUTIR (2 MÓDULOS), 2P+T 20 A, SEM SUPORTE E SEM PLACA - FORNECIMENTO E INSTALAÇÃO. AF_03/2023 | UN | 2 | 60.5 | 77.04 | 154.08 | 0.001893%
16.1.43 | 92010 | SINAPI | TOMADA MÉDIA DE EMBUTIR (3 MÓDULOS), 2P+T 10 A, SEM SUPORTE E SEM PLACA - FORNECIMENTO E INSTALAÇÃO. AF_03/2023 | UN | 12 | 81.82 | 104.19 | 1250.28 | 0.01536%
16.1.44 | 91994 | SINAPI | TOMADA MÉDIA DE EMBUTIR (1 MÓDULO), 2P+T 10 A, SEM SUPORTE E SEM PLACA - FORNECIMENTO E INSTALAÇÃO. AF_03/2023 | UN | 43 | 30.19 | 38.44 | 1652.92 | 0.0203%
16.1.45 | 91995 | SINAPI | TOMADA MÉDIA DE EMBUTIR (1 MÓDULO), 2P+T 20 A, SEM SUPORTE E SEM PLACA - FORNECIMENTO E INSTALAÇÃO. AF_03/2023 | UN | 7 | 32.42 | 41.28 | 288.96 | 0.003549%
16.1.46 | 39392 | SINAPI | SENSOR DE PRESENCA BIVOLT DE PAREDE COM FOTOCELULA PARA QUALQUER TIPO DE LAMPADA POTENCIA MAXIMA *1000* W, USO INTERNO | UN | 1 | 78.33 | 99.75 | 99.75 | 0.001225%
16.1.47 | 101632 | SINAPI | RELÉ FOTOELÉTRICO PARA COMANDO DE ILUMINAÇÃO EXTERNA 1000 W - FORNECIMENTO E INSTALAÇÃO. AF_08/2020 | UN | 10 | 36.63 | 46.64 | 466.4 | 0.005729%
16.1.48 | 40.11.240 | CPOS/CDHU | RELÉ DE TEMPO ELETRÔNICO DE 3 ATÉ 30S - 220V - 50/60HZ | un | 10 | 164.45 | 209.42 | 2094.2 | 0.02572%
16.1.49 | 93660 | SINAPI | DISJUNTOR BIPOLAR TIPO DIN, CORRENTE NOMINAL DE 10A - FORNECIMENTO E INSTALAÇÃO. AF_10/2020 | UN | 123 | 53.8 | 68.51 | 8426.73 | 0.1035%
16.1.50 | 93661 | SINAPI | DISJUNTOR BIPOLAR TIPO DIN, CORRENTE NOMINAL DE 16A - FORNECIMENTO E INSTALAÇÃO. AF_10/2020 | UN | 9 | 55.55 | 70.74 | 636.66 | 0.00782%
16.1.51 | 93662 | SINAPI | DISJUNTOR BIPOLAR TIPO DIN, CORRENTE NOMINAL DE 20A - FORNECIMENTO E INSTALAÇÃO. AF_10/2020 | UN | 7 | 58.76 | 74.83 | 523.81 | 0.006434%
16.1.52 | 93664 | SINAPI | DISJUNTOR BIPOLAR TIPO DIN, CORRENTE NOMINAL DE 32A - FORNECIMENTO E INSTALAÇÃO. AF_10/2020 | UN | 7 | 62.77 | 79.93 | 559.51 | 0.006872%
16.1.53 | 93663 | SINAPI | DISJUNTOR BIPOLAR TIPO DIN, CORRENTE NOMINAL DE 25A - FORNECIMENTO E INSTALAÇÃO. AF_10/2020 | UN | 1 | 58.76 | 74.83 | 74.83 | 0.0009191%
16.1.54 | 93665 | SINAPI | DISJUNTOR BIPOLAR TIPO DIN, CORRENTE NOMINAL DE 40A - FORNECIMENTO E INSTALAÇÃO. AF_10/2020 | UN | 1 | 68.49 | 87.22 | 87.22 | 0.001071%
16.1.55 | 37.13.860 | CPOS/CDHU | Mini-disjuntor termomagnético, bipolar 220/380 V, corrente de 63 A | und | 4 | 60.62 | 77.19 | 308.76 | 0.003792%
16.1.56 | 10237 | ORSE | Disjuntor termomagnetico bipolar 70 A, padrão DIN (Europeu - linha branca), curva C, corrente 5KA | un | 6 | 101.53 | 129.29 | 775.74 | 0.009528%
16.1.57 | 37.13.650 | CPOS/CDHU | Disjuntor termomagnético, tripolar 220/380 V, corrente de 10 A até 50 A | UN | 8 | 184.37 | 234.79 | 1878.32 | 0.02307%
16.1.58 | 93668 | SINAPI | DISJUNTOR TRIPOLAR TIPO DIN, CORRENTE NOMINAL DE 16A - FORNECIMENTO E INSTALAÇÃO. AF_10/2020 | UN | 3 | 70.45 | 89.71 | 269.13 | 0.003306%
16.1.59 | 101895 | SINAPI | DISJUNTOR TERMOMAGNÉTICO TRIPOLAR , CORRENTE NOMINAL DE 125A - FORNECIMENTO E INSTALAÇÃO. AF_10/2020 | UN | 4 | 422.25 | 537.73 | 2150.92 | 0.02642%
16.1.60 | 2379 | SINAPI | DISJUNTOR TERMOMAGNETICO TRIPOLAR 400 A / 600 V, TIPO JXD / ICC - 40 KA | UN | 2 | 1147.16 | 1460.9 | 2921.8 | 0.03589%
16.1.61 | 34709 | SINAPI | DISJUNTOR TERMOMAGNETICO PARA TRILHO DIN (IEC), TRIPOLAR, 10 - 50 A | UN | 2 | 54.42 | 69.3 | 138.6 | 0.001702%
16.1.62 | 2373 | SINAPI | DISJUNTOR TIPO NEMA, TRIPOLAR 60 ATE 100 A, TENSAO MAXIMA DE 415 V | UN | 6 | 100.16 | 127.55 | 765.3 | 0.0094%
16.1.63 | 39465 | SINAPI | DISPOSITIVO DPS CLASSE II, 1 POLO, TENSAO MAXIMA DE 175 V, CORRENTE MAXIMA DE *20* KA (TIPO AC) | UN | 34 | 61.18 | 77.91 | 2648.94 | 0.03254%
16.1.64 | 37.24.032 | CPOS/CDHU | SUPRESSOR DE SURTO MONOFÁSICO, CORRENTE NOMINAL 20 KA, IMAX. DE SURTO 50 ATÉ 80 KA | un | 8 | 135.32 | 172.33 | 1378.64 | 0.01693%
16.1.65 | 37.17.114 | CPOS/CDHU | Dispositivo diferencial residual de 125 A x 30 mA - 4 polos | UN | 12 | 2077.92 | 2646.23 | 31754.76 | 0.39%
16.1.66 | 39449 | SINAPI | DISPOSITIVO DR, 4 POLOS, SENSIBILIDADE DE 30 MA, CORRENTE DE 100 A, TIPO AC | un | 7 | 289.89 | 369.17 | 2584.19 | 0.03174%
16.1.67 | 38.07.130 | CPOS/CDHU | Saída lateral simples, diâmetro de 3/4´ | UN | 12 | 10.3 | 13.11 | 157.32 | 0.001932%
16.1.68 | 38.07.134 | CPOS/CDHU | Saída lateral simples, diâmetro de 1´ | UN | 58 | 10.3 | 13.11 | 760.38 | 0.00934%
16.1.69 | 12959 | ORSE | Curva horizontal 200 x 100 mm para eletrocalha metálica, com ângulo 90° | un | 8 | 38.51 | 49.04 | 392.32 | 0.004819%
16.1.70 | 38.22.130 | CPOS/CDHU | Eletrocalha perfurada galvanizada a fogo, 200x100 mm, com acessórios | M | 164.9 | 148.64 | 189.29 | 31213.92 | 0.3834%
16.1.71 | 12573 | ORSE | Suporte vertical 150 x 75/100 mm para fixação de eletrocalha metálica | un | 162 | 16.21 | 20.64 | 3343.68 | 0.04107%
16.1.72 | 11292 | ORSE | Tê horizontal 200 x 100 mm para eletrocalha metálica | un | 15 | 87.67 | 111.64 | 1674.6 | 0.02057%
16.1.73 | 11848 | ORSE | Emenda interna 100 x 100 mm com base lisa perfurada para eletrocalha metálica | UN | 170 | 12.21 | 15.54 | 2641.8 | 0.03245%
16.1.74 | 12592 | ORSE | Terminal 200 x 75 mm, zincado, para eletrocalha metalica | un | 4 | 26.25 | 33.42 | 133.68 | 0.001642%
16.1.75 | 91837 | SINAPI | ELETRODUTO FLEXÍVEL CORRUGADO REFORÇADO, PVC, DN 32 MM (1"), PARA CIRCUITOS TERMINAIS, INSTALADO EM FORRO - FORNECIMENTO E INSTALAÇÃO. AF_03/2023 | M | 140.5 | 26.82 | 34.15 | 4798.07 | 0.05893%
16.1.76 | 91835 | SINAPI | ELETRODUTO FLEXÍVEL CORRUGADO REFORÇADO, PVC, DN 25 MM (3/4"), PARA CIRCUITOS TERMINAIS, INSTALADO EM FORRO - FORNECIMENTO E INSTALAÇÃO. AF_03/2023 | M | 2112.7 | 22.2 | 28.27 | 59726.02 | 0.7336%
16.1.77 | 93008 | SINAPI | ELETRODUTO RÍGIDO ROSCÁVEL, PVC, DN 50 MM (1 1/2"), PARA REDE ENTERRADA DE DISTRIBUIÇÃO DE ENERGIA ELÉTRICA - FORNECIMENTO E INSTALAÇÃO. AF_12/2021 | M | 135.7 | 19.09 | 24.31 | 3298.86 | 0.04052%
16.1.78 | 91865 | SINAPI | ELETRODUTO RÍGIDO ROSCÁVEL, PVC, DN 40 MM (1 1/4"), PARA CIRCUITOS TERMINAIS, INSTALADO EM FORRO - FORNECIMENTO E INSTALAÇÃO. AF_03/2023 | M | 373.7 | 20.79 | 26.47 | 9891.83 | 0.1215%
16.1.79 | 93012 | SINAPI | ELETRODUTO RÍGIDO ROSCÁVEL, PVC, DN 110 MM (4"), PARA REDE ENTERRADA DE DISTRIBUIÇÃO DE ENERGIA ELÉTRICA - FORNECIMENTO E INSTALAÇÃO. AF_12/2021 | M | 36 | 67.88 | 86.44 | 3111.84 | 0.03822%
16.1.80 | 38.04.080 | CPOS/CDHU | ELETRODUTO GALVANIZADO CONFORME NBR13057 - 1 1/4´ COM ACESSÓRIOS | m | 1 | 71.47 | 91.01 | 91.01 | 0.001118%
16.1.81 | 50.05.312 | CPOS/CDHU | BLOCO AUTÔNOMO DE ILUMINAÇÃO DE EMERGÊNCIA LED, COM AUTONOMIA MÍNIMA DE 3 HORAS, FLUXO LUMINOSO DE 2.000 ATÉ 3.000 LÚMENS, EQUIPADO COM 2 FARÓIS | un | 59 | 242.44 | 308.74 | 18215.66 | 0.2237%
16.1.82 | 8662 | ORSE | Soquete ou bocal de porcelana E27 de tempo, ref.MT-2233, marca Decorlux ou similar | un | 224 | 12.52 | 15.94 | 3570.56 | 0.04386%
16.1.83 | 101538 | SINAPI | ARMAÇÃO SECUNDÁRIA, COM 1 ESTRIBO E 1 ISOLADOR - FORNECIMENTO E INSTALAÇÃO. AF_07/2020 | UN | 2 | 46.2 | 58.83 | 117.66 | 0.001445%
16.1.84 | 97361 | SINAPI | QUADRO DE MEDIÇÃO GERAL DE ENERGIA COM 16 MEDIDORES - FORNECIMENTO E INSTALAÇÃO. AF_10/2020 | UN | 1 | 8439.9 | 10748.21 | 10748.21 | 0.132%
16.1.85 | 37.03.250 | CPOS/CDHU | Quadro de distribuição universal de embutir, para disjuntores 70 DIN / 50 Bolt-on - 225 A - sem componentes | un | 4 | 1588.81 | 2023.34 | 8093.36 | 0.09941%
16.1.86 | 11112 | ORSE | Quadro geral de distribuição, embutir, com barramento, em chapa de aço, medindo:1800x1100x250cm, exclusive disjuntores | un | 2 | 10110.06 | 12875.16 | 25750.32 | 0.3163%
16.1.87 | 101879 | SINAPI | QUADRO DE DISTRIBUIÇÃO DE ENERGIA EM CHAPA DE AÇO GALVANIZADO, DE EMBUTIR, COM BARRAMENTO TRIFÁSICO, PARA 24 DISJUNTORES DIN 100A - FORNECIMENTO E INSTALAÇÃO. AF_10/2020 | UN | 1 | 509.48 | 648.82 | 648.82 | 0.007969%
16.1.88 | 101881 | SINAPI | QUADRO DE DISTRIBUIÇÃO DE ENERGIA EM CHAPA DE AÇO GALVANIZADO, DE EMBUTIR, COM BARRAMENTO TRIFÁSICO, PARA 40 DISJUNTORES DIN 100A - FORNECIMENTO E INSTALAÇÃO. AF_10/2020 | UN | 4 | 835.51 | 1064.02 | 4256.08 | 0.05228%
16.1.89 | 12232 | ORSE | Quadro de distribuição de embutir, em chapa de aço, para até 56 disjuntores, com barramento, padrão DIN, exclusive disjuntores | un | 1 | 1975.9 | 2516.3 | 2516.3 | 0.03091%
16.1.90 | 93009 | SINAPI | ELETRODUTO RÍGIDO ROSCÁVEL, PVC, DN 60 MM (2"), PARA REDE ENTERRADA DE DISTRIBUIÇÃO DE ENERGIA ELÉTRICA - FORNECIMENTO E INSTALAÇÃO. AF_12/2021 | M | 10.9 | 27.39 | 34.88 | 380.19 | 0.00467%
16.1.91 | 09-001-062 | SIURB | ENTRADA AÉREA DE ENERGIA E TELEFONE - 71 À 75KVA | UN | 1 | 15481.98 | 19716.3 | 19716.3 | 0.2422%
16.1.92 | 102107 | SINAPI | TRANSFORMADOR DE DISTRIBUIÇÃO, 225 KVA, TRIFÁSICO, 60 HZ, CLASSE 15 KV, IMERSO EM ÓLEO MINERAL, INSTALAÇÃO EM POSTE (NÃO INCLUSO SUPORTE) - FORNECIMENTO E INSTALAÇÃO. AF_12/2020 | UN | 1 | 34549.32 | 43998.55 | 43998.55 | 0.5404%
16.1.93 | 102109 | SINAPI | SUPORTE PARA TRANSFORMADOR EM POSTE DE CONCRETO CIRCULAR - FORNECIMENTO E INSTALAÇÃO. AF_12/2020 | UN | 1 | 63.46 | 80.81 | 80.81 | 0.0009926%
16.2 |  |  | ILUMINAÇÃO |  |  |  |  | 98603.38
16.2.1 | 97607 | SINAPI | LUMINÁRIA ARANDELA TIPO TARTARUGA, DE SOBREPOR, COM 1 LÂMPADA LED DE 6 W, SEM REATOR - FORNECIMENTO E INSTALAÇÃO. AF_09/2024 | UN | 45 | 113.47 | 144.5 | 6502.5 | 0.07987%
16.2.2 | 41.31.040 | CPOS/CDHU | LUMINÁRIA LED RETANGULAR DE SOBREPOR COM DIFUSOR TRANSLÚCIDO, 4000 K, FLUXO LUMINOSO DE 3690 A 4800 LM, POTÊNCIA DE 35 W A 41 W | un | 38 | 330.32 | 420.66 | 15985.08 | 0.1963%
16.2.3 | 41.31.087 | CPOS/CDHU | Luminária LED redonda de sobrepor com difusor translucido, 4000 K, fluxo luminoso de 1900 a 2000 lm, potência de 17 W a 19 W | UN | 17 | 273.37 | 348.13 | 5918.21 | 0.07269%
16.2.4 | 41.31.070 | CPOS/CDHU | Luminária LED quadrada de sobrepor com difusor prismáticotranslúcido, 4000 K, fluxo luminoso de 1363 a 1800 lm, potência de 15W a 24 W | un | 163 | 297.33 | 378.64 | 61718.32 | 0.7581%
16.2.5 | 97607 | SINAPI | LUMINÁRIA ARANDELA TIPO TARTARUGA, DE SOBREPOR, COM 1 LÂMPADA LED DE 6 W, SEM REATOR - FORNECIMENTO E INSTALAÇÃO. AF_02/2020 | UN | 30 | 113.47 | 144.5 | 4335 | 0.05325%
16.2.6 | 41.11.712 | CPOS/CDHU | LUMINÁRIA LED REDONDA DE EMBUTIR PARA PAREDE OU PISO, ÁREA INTERNA OU EXTERNA, BIVOLT - POTÊNCIA 6 W | UN | 6 | 114.4 | 145.68 | 874.08 | 0.01074%
16.2.7 | 97599 | SINAPI | LUMINÁRIA DE EMERGÊNCIA, COM 30 LÂMPADAS LED DE 2 W, SEM REATOR - FORNECIMENTO E INSTALAÇÃO. AF_09/2024 | UN | 53 | 21.01 | 26.75 | 1417.75 | 0.01741%
16.2.8 | 50.05.312 | CPOS/CDHU | BLOCO AUTÔNOMO DE ILUMINAÇÃO DE EMERGÊNCIA LED, COM AUTONOMIA MÍNIMA DE 3 HORAS, FLUXO LUMINOSO DE 2.000 ATÉ 3.000 LÚMENS, EQUIPADO COM 2 FARÓIS | un | 6 | 242.44 | 308.74 | 1852.44 | 0.02275%
16.3 |  |  | SPDA |  |  |  |  | 115313.93
16.3.1 | 11273 | ORSE | Caixa de equipotencialização em aço 200x200x90mm, para embutir com tampa, com9 terminais, ref:TEL-901 ou similar (SPDA) | un | 1 | 390.9 | 497.81 | 497.81 | 0.006115%
16.3.2 | 101801 | SINAPI | CAIXA COM GRELHA RETANGULAR DE FERRO FUNDIDO, EM ALVENARIA COM BLOCOS DE CONCRETO, DIMENSÕES INTERNAS: 0,30 X 1,00 X 1,00. AF_12/2020 | UN | 20 | 1008.45 | 1284.26 | 25685.2 | 0.3155%
16.3.3 | 42.05.100 | CPOS/CDHU | CAIXA DE INSPEÇÃO SUSPENSA | un | 22 | 61.75 | 78.63 | 1729.86 | 0.02125%
16.3.4 | 96986 | SINAPI | HASTE DE ATERRAMENTO, DIÂMETRO 3/4", COM 3 METROS - FORNECIMENTO E INSTALAÇÃO. AF_08/2023 | UN | 20 | 158.43 | 201.76 | 4035.2 | 0.04956%
16.3.5 | 96989 | SINAPI | CAPTOR TIPO FRANKLIN PARA SPDA - FORNECIMENTO E INSTALAÇÃO. AF_08/2023 | UN | 1 | 152.95 | 194.78 | 194.78 | 0.002392%
16.3.6 | 96988 | SINAPI | MASTRO 1 ½", COM 3 METROS, PARA SPDA - FORNECIMENTO E INSTALAÇÃO. AF_08/2023 | UN | 1 | 182.79 | 232.78 | 232.78 | 0.002859%
16.3.7 | 104746 | SINAPI | MINI CAPTOR PARA SPDA - FORNECIMENTO E INSTALAÇÃO. AF_08/2023 | UN | 63 | 31.32 | 39.88 | 2512.44 | 0.03086%
16.3.8 | 96973 | SINAPI | CORDOALHA DE COBRE NU 35 MM², NÃO ENTERRADA, COM ISOLADOR - FORNECIMENTO E INSTALAÇÃO. AF_08/2023 | M | 599.4 | 79.6 | 101.37 | 60761.17 | 0.7463%
16.3.9 | 96977 | SINAPI | CORDOALHA DE COBRE NU 50 MM², ENTERRADA - FORNECIMENTO E INSTALAÇÃO. AF_08/2023 | M | 213.7 | 60.64 | 77.22 | 16501.91 | 0.2027%
16.3.10 | 96984 | SINAPI | ELETRODUTO PVC RÍGIDO, DIÂMETRO 40MM, COM 3 METROS, PARA SPDA - FORNECIMENTO E INSTALAÇÃO. AF_08/2023 | UN | 23 | 69.03 | 87.9 | 2021.7 | 0.02483%
16.3.11 | 101548 | SINAPI | ISOLADOR, TIPO ROLDANA, PARA BAIXA TENSÃO - FORNECIMENTO E INSTALAÇÃO. AF_07/2020 | UN | 111 | 8.08 | 10.28 | 1141.08 | 0.01402%
17 |  |  | CLIMATIZAÇÃO |  |  |  |  | 480615.64
17.1 |  |  | INFRAESTRUTURA |  |  |  |  | 188655.98
17.1.1 | 103289 | SINAPI | TUBO EM COBRE FLEXÍVEL, DN 1/4", COM ISOLAMENTO, INSTALADO EM FORRO, PARA RAMAL DE ALIMENTAÇÃO DE AR CONDICIONADO, INCLUSO FIXADOR. AF_11/2021 | M | 234 | 33.17 | 42.24 | 9884.16 | 0.1214%
17.1.2 | 103290 | SINAPI | TUBO EM COBRE FLEXÍVEL, DN 3/8", COM ISOLAMENTO, INSTALADO EM FORRO, PARA RAMAL DE ALIMENTAÇÃO DE AR CONDICIONADO, INCLUSO FIXADOR. AF_11/2021 | M | 212 | 50.52 | 64.33 | 13637.96 | 0.1675%
17.1.3 | 103291 | SINAPI | TUBO EM COBRE FLEXÍVEL, DN 1/2", COM ISOLAMENTO, INSTALADO EM FORRO, PARA RAMAL DE ALIMENTAÇÃO DE AR CONDICIONADO, INCLUSO FIXADOR. AF_11/2021 | M | 226 | 63.38 | 80.71 | 18240.46 | 0.224%
17.1.4 | 97330 | SINAPI | TUBO EM COBRE FLEXÍVEL, DN 5/8", COM ISOLAMENTO, INSTALADO EM RAMAL DE ALIMENTAÇÃO DE AR CONDICIONADO COM CONDENSADORA INDIVIDUAL - FORNECIMENTO E INSTALAÇÃO. AF_12/2015 | M | 94 | 71 | 90.41 | 8498.54 | 0.1044%
17.1.5 | 161005 | DER-ES | Tubo de cobre com isolamento térmico - ø 3/4" esp. 9mm | m | 38 | 57.66 | 73.43 | 2790.34 | 0.03427%
17.1.6 | 161006 | DER-ES | Tubo de cobre com isolamento térmico - ø 7/8" esp. 9mm | m | 12 | 72.87 | 92.79 | 1113.48 | 0.01368%
17.1.7 | 11412 | ORSE | Cabo de cobre PP Cordplast 4 x 2,5 mm2, 450/750v - fornecimento e instalação | M | 380 | 15.64 | 19.91 | 7565.8 | 0.09293%
17.1.8 | 61.20.450 | CPOS/CDHU | Duto em chapa de aço galvanizado | KG | 1705 | 47.2 | 60.1 | 102470.5 | 1.259%
17.1.9 | 61.10.310 | CPOS/CDHU | Duto flexível aluminizado, seção circular de 15cm (6´) | M | 25 | 26.53 | 33.78 | 844.5 | 0.01037%
17.1.10 | 61.10.300 | CPOS/CDHU | Duto flexível aluminizado, seção circular de 10cm (4´) | M | 128 | 22.54 | 28.7 | 3673.6 | 0.04512%
17.1.11 | 12498 | ORSE | Barra roscada bicromatizada ø 3/8" x 3000mm | un | 164 | 84.69 | 107.85 | 17687.4 | 0.2173%
17.1.12 | 721 | ORSE | Fornecimento e instalação de porca sextavada 3/8" (ref vl 1.55 valemam ou similar) | un | 98 | 2.25 | 2.86 | 280.28 | 0.003443%
17.1.13 | 90460 | SINAPI | SUPORTE PARA 2 TUBOS HORIZONTAIS, ESPAÇADO A CADA 56 CM, EM PERFILADO COM COMPRIMENTO DE 25 CM FIXADO EM LAJE, POR METRO DE TUBULAÇÃO FIXADA. AF_09/2023 | M | 48 | 27.26 | 34.71 | 1666.08 | 0.02046%
17.1.14 | 91993 | SINAPI | TOMADA ALTA DE EMBUTIR (1 MÓDULO), 2P+T 20 A, INCLUINDO SUPORTE E PLACA - FORNECIMENTO E INSTALAÇÃO. AF_03/2023 | UN | 4 | 59.46 | 75.72 | 302.88 | 0.00372%
17.2 |  |  | EQUIPAMENTOS |  |  |  |  | 291959.66
17.2.1 | 61.14.051 | CPOS/CDHU | Caixa ventiladora com ventilador centrífugo, vazão 10.000 m³/h, pressão 30 mmCA - 220/380 V / 60Hz | UN | 1 | 9905.97 | 12615.25 | 12615.25 | 0.155%
17.2.2 | 61.14.005 | CPOS/CDHU | Caixa ventiladora com ventilador centrífugo, vazão 4.600 m³/h, pressão 30 mmCA - 220 / 380 V / 60HZ | UN | 1 | 5795.68 | 7380.79 | 7380.79 | 0.09066%
17.2.3 | 61.14.070 | CPOS/CDHU | Caixa ventiladora com ventilador centrífugo, vazão 1.710 m³/h, pressão 35 mmCA - 220/380 V / 60Hz | UN | 3 | 4612.65 | 5874.2 | 17622.6 | 0.2165%
17.2.4 | 43.05.030 | CPOS/CDHU | Exaustor elétrico em plástico, vazão de 150 a 190m³/h | UN | 1 | 472.17 | 601.3 | 601.3 | 0.007386%
17.2.5 | 103269 | SINAPI | AR CONDICIONADO SPLIT ON/OFF, CASSETE (TETO), FRIO 4 VIAS 24000 BTU/H - FORNECIMENTO E INSTALAÇÃO. AF_11/2021_PE | UN | 3 | 7971.14 | 10151.24 | 30453.72 | 0.3741%
17.2.6 | 103273 | SINAPI | AR CONDICIONADO SPLIT ON/OFF, CASSETE (TETO), FRIO 4 VIAS 48000 BTU/H - FORNECIMENTO E INSTALAÇÃO. AF_11/2021_PE | UN | 2 | 12433.3 | 15833.8 | 31667.6 | 0.389%
17.2.7 | 103244 | SINAPI | AR CONDICIONADO SPLIT INVERTER, HI-WALL (PAREDE), 9000 BTU/H, CICLO FRIO - FORNECIMENTO E INSTALAÇÃO. AF_11/2021_PE | UN | 10 | 2547.3 | 3243.98 | 32439.8 | 0.3985%
17.2.8 | 103247 | SINAPI | AR CONDICIONADO SPLIT INVERTER, HI-WALL (PAREDE), 12000 BTU/H, CICLO FRIO - FORNECIMENTO E INSTALAÇÃO. AF_11/2021_PE | UN | 20 | 2825.51 | 3598.28 | 71965.6 | 0.8839%
17.2.9 | 103250 | SINAPI | AR CONDICIONADO SPLIT INVERTER, HI-WALL (PAREDE), 18000 BTU/H, CICLO FRIO - FORNECIMENTO E INSTALAÇÃO. AF_11/2021_PE | UN | 5 | 4099.32 | 5220.48 | 26102.4 | 0.3206%
17.2.10 | 103261 | SINAPI | AR CONDICIONADO SPLIT INVERTER, PISO TETO, 36000 BTU/H, CICLO FRIO - FORNECIMENTO E INSTALAÇÃO. AF_11/2021_PSE | UN | 2 | 13071.02 | 16645.94 | 33291.88 | 0.4089%
17.2.11 | 103265 | SINAPI | AR CONDICIONADO SPLIT INVERTER, PISO TETO, APRESENTANDO ENTRE 54000 E 58000 BTU/H, CICLO FRIO - FORNECIMENTO E INSTALAÇÃO. AF_11/2021_PE | UN | 1 | 21844.31 | 27818.72 | 27818.72 | 0.3417%
18 |  |  | DADOS E VOZ |  |  |  |  | 91356.66
18.1 | 91940 | SINAPI | CAIXA RETANGULAR 4" X 2" MÉDIA (1,30 M DO PISO), PVC, INSTALADA EM PAREDE - FORNECIMENTO E INSTALAÇÃO. AF_03/2023 | UN | 81 | 22.83 | 29.07 | 2354.67 | 0.02892%
18.2 | 12495 | ORSE | Porca sextavada 1/4", bicromatizada | CJ | 822 | 5.01 | 6.38 | 5244.36 | 0.06442%
18.3 | 12614 | ORSE | Porca sextavada 3/8", bicromatizada | CJ | 114 | 4.46 | 5.67 | 646.38 | 0.007939%
18.4 | 4190 | ORSE | Chumbador parabolt inox 3/8" x 5", fornecimento | UN | 114 | 3.59 | 4.57 | 520.98 | 0.006399%
18.5 | E.03.000.049534 | CPOS/CDHU | Parafuso cabeça abaulada M16 x 45 mm | UN | 464 | 5.92 | 7.53 | 3493.92 | 0.04292%
18.6 | 42.05.390 | CPOS/CDHU | Presilha em latão para cabos de 16 até 50 mm² | UN | 114 | 2.95 | 3.75 | 427.5 | 0.005251%
18.7 | 38.07.210 | CPOS/CDHU | Vergalhão com rosca, porca e arruela de diâmetro 1/4´ (tirante) | M | 114 | 10.82 | 13.77 | 1569.78 | 0.01928%
18.8 | 40.02.080 | CPOS/CDHU | Caixa de passagem em chapa, com tampa parafusada, 300 x 300 x 120 mm | UN | 6 | 73.66 | 93.8 | 562.8 | 0.006913%
18.9 | 40.02.060 | CPOS/CDHU | Caixa de passagem em chapa, com tampa parafusada, 200 x 200 x 100 mm | UN | 1 | 41 | 52.21 | 52.21 | 0.0006413%
18.10 | 40.02.060 | CPOS/CDHU | Caixa de passagem em chapa, com tampa parafusada, 200 x 200 x 100 mm | UN | 1 | 41 | 52.21 | 52.21 | 0.0006413%
18.11 | 98307 | SINAPI | TOMADA DE REDE RJ45 - FORNECIMENTO E INSTALAÇÃO. AF_11/2019 | UN | 71 | 50.96 | 64.89 | 4607.19 | 0.05659%
18.12 | 760 | ORSE | Fornecimento e instalação de saída horizontal para eletroduto | UN | 8 | 14.57 | 18.55 | 148.4 | 0.001823%
18.13 | 725 | ORSE | Fornecimento e instalação de saída horizontal para eletroduto 1 1/2" | UN | 36 | 12.5 | 15.91 | 572.76 | 0.007035%
18.14 | 7877 | ORSE | Curva horizontal 100 x 50 mm para eletrocalha metálica, com ângulo 90° (ref.:mopa ou similar) | un | 12 | 22.66 | 28.85 | 346.2 | 0.004252%
18.15 | 38.21.920 | CPOS/CDHU | Eletrocalha perfurada galvanizada a fogo, 100 x 50 mm, com acessórios | M | 125.3 | 79.89 | 101.73 | 12746.76 | 0.1566%
18.16 | 8685 | ORSE | Suporte vertical 100 x 75 mm para fixação de eletrocalha metálica ( ref.: Mopa ou similar) | un | 114 | 14.36 | 18.28 | 2083.92 | 0.0256%
18.17 | 8113 | ORSE | Tê horizontal 100 x 50 mm com base lisa perfurada para eletrocalha metálica (ref. Mopa ou similar) | un | 3 | 14.36 | 18.28 | 54.84 | 0.0006736%
18.18 | 8111 | ORSE | Emenda interna 500 x 100 mm com base lisa perfurada para eletrocalha metálica (ref. Mopa ou similar) | UN | 116 | 37.76 | 48.08 | 5577.28 | 0.0685%
18.19 | 8318 | ORSE | Terminal 100 x 50 mm para eletrocalha metalica (ref. Mopa ou similar) | un | 2 | 16.43 | 20.92 | 41.84 | 0.0005139%
18.20 | 91837 | SINAPI | ELETRODUTO FLEXÍVEL CORRUGADO REFORÇADO, PVC, DN 32 MM (1"), PARA CIRCUITOS TERMINAIS, INSTALADO EM FORRO - FORNECIMENTO E INSTALAÇÃO. AF_03/2023 | M | 278.3 | 26.82 | 34.15 | 9503.94 | 0.1167%
18.21 | 91835 | SINAPI | ELETRODUTO FLEXÍVEL CORRUGADO REFORÇADO, PVC, DN 25 MM (3/4"), PARA CIRCUITOS TERMINAIS, INSTALADO EM FORRO - FORNECIMENTO E INSTALAÇÃO. AF_03/2023 | M | 88.6 | 22.2 | 28.27 | 2504.72 | 0.03077%
18.22 | 93008 | SINAPI | ELETRODUTO RÍGIDO ROSCÁVEL, PVC, DN 50 MM (1 1/2"), PARA REDE ENTERRADA DE DISTRIBUIÇÃO DE ENERGIA ELÉTRICA - FORNECIMENTO E INSTALAÇÃO. AF_12/2021 | M | 23.9 | 19.09 | 24.31 | 581 | 0.007136%
18.23 | 91865 | SINAPI | ELETRODUTO RÍGIDO ROSCÁVEL, PVC, DN 40 MM (1 1/4"), PARA CIRCUITOS TERMINAIS, INSTALADO EM FORRO - FORNECIMENTO E INSTALAÇÃO. AF_03/2023 | M | 16.6 | 20.79 | 26.47 | 439.4 | 0.005397%
18.24 | 69.20.340 | CPOS/CDHU | TOMADA PARA TV, TIPO PINO JACK, COM PLACA | cj | 10 | 21.88 | 27.86 | 278.6 | 0.003422%
18.25 | 98295 | SINAPI | CABO ELETRÔNICO CATEGORIA 5E, INSTALADO EM EDIFICAÇÃO INSTITUCIONAL - FORNECIMENTO E INSTALAÇÃO. AF_11/2019 | M | 4500 | 6.45 | 8.21 | 36945 | 0.4538%
19 |  |  | GASES MEDICINAIS |  |  |  |  | 45255.3
19.1 | 103835 | SINAPI | TUBO EM COBRE RÍGIDO, DN 15 MM, CLASSE A, SEM ISOLAMENTO, INSTALADO EM RAMAL E SUB-RAMAL DE GÁS MEDICINAL - FORNECIMENTO E INSTALAÇÃO. AF_04/2022 | M | 150 | 70.27 | 89.48 | 13422 | 0.1649%
19.2 | 103865 | SINAPI | TÊ EM COBRE, DN 15 MM, SEM ANEL DE SOLDA, INSTALADO EM RAMAL E SUB-RAMAL DE GÁS MEDICINAL - FORNECIMENTO E INSTALAÇÃO. AF_04/2022 | UN | 23 | 28.59 | 36.4 | 837.2 | 0.01028%
19.3 | 103838 | SINAPI | COTOVELO EM COBRE, DN 15 MM, 90 GRAUS, SEM ANEL DE SOLDA, INSTALADO EM RAMAL E SUB-RAMAL DE GÁS MEDICINAL - FORNECIMENTO E INSTALAÇÃO. AF_04/2022 | UN | 90 | 21.19 | 26.98 | 2428.2 | 0.02983%
19.4 | 103847 | SINAPI | LUVA EM COBRE, DN 15 MM, SEM ANEL DE SOLDA, INSTALADO EM RAMAL E SUB-RAMAL DE GÁS MEDICINAL - FORNECIMENTO E INSTALAÇÃO. AF_04/2022 | UN | 20 | 13.87 | 17.66 | 353.2 | 0.004338%
19.5 | 103851 | SINAPI | CONECTOR EM BRONZE/LATÃO, DN 15 MM X 1/2", SEM ANEL DE SOLDA, BOLSA X ROSCA F, INSTALADO EM RAMAL E SUB-RAMAL DE GÁS MEDICINAL - FORNECIMENTO E INSTALAÇÃO. AF_04/2022 | UN | 6 | 22.47 | 28.61 | 171.66 | 0.002108%
19.6 | 95248 | SINAPI | VÁLVULA DE ESFERA BRUTA, BRONZE, ROSCÁVEL, 1/2" - FORNECIMENTO E INSTALAÇÃO. AF_08/2021 | UN | 2 | 37.51 | 47.76 | 95.52 | 0.001173%
19.7 | 47.06.100 | CPOS/CDHU | Válvula de segurança em ferro fundido rosqueada com pressão de ajuste 0,4 até 0,75kgf/cm², DN= 2´ | un | 1 | 5978.99 | 7614.24 | 7614.24 | 0.09352%
19.8 | 17-010-076 | SIURB | PAINEL DE ALARME PARA O2 OU AR OU VÁCUO OU N2O, INSTALADO | UN | 2 | 539.85 | 687.49 | 1374.98 | 0.01689%
19.9 | 11218 | ORSE | Régua p/gás medicinal,em alumínio,dimensões: 850x220x70mm,com: 01 ponto p/ oxigênio, 01 ponto p/ ar comprimido, 01 ponto p/ vácuo, 01 ponto p/ óxido nitroso, 08 tomadas elétricas, mod.Square Line,VTC Vitatec ou similar | un | 10 | 1135.46 | 1446 | 14460 | 0.1776%
19.10 | 17-010-074 | SIURB | POSTO DE CONSUMO DE O2 OU AR VÁCUO OU N2O | UN | 5 | 95.11 | 121.12 | 605.6 | 0.007438%
19.11 | 8733 | ORSE | Central manifold para cilindros 2 x 2 para oxigênio, ar comprimido e óxido nitroso com serpentina e sem válvula de alta pressão | un | 2 | 1309.64 | 1667.82 | 3335.64 | 0.04097%
19.12 | 91179 | SINAPI | FIXAÇÃO DE TUBOS HORIZONTAIS DE PVC ÁGUA/PVC ESGOTO/PVC PLUVIAL/CPVC/PPR/COBRE OU AÇO, DIÂMETROS MENORES OU IGUAIS A 40 MM, COM ABRAÇADEIRA METÁLICA RÍGIDA TIPO D COM PARAFUSO DE FIXAÇÃO 1 1/4", FIXADA DIRETAMENTE NA LAJE OU PAREDE. AF_09/2023 | M | 23 | 19.02 | 24.22 | 557.06 | 0.006842%
20 |  |  | URBANIZAÇÃO E SERVIÇOS FINAIS |  |  |  |  | 524632.64
20.1 |  |  | PAVIMENTAÇÃO E ACESSIBILIDADE |  |  |  |  | 213169.51
20.1.1 | 104658 | SINAPI | PISO PODOTÁTIL DE ALERTA OU DIRECIONAL, DE CONCRETO, ASSENTADO SOBRE ARGAMASSA. AF_03/2024 | m² | 19.85 | 176.89 | 225.26 | 4471.41 | 0.05492%
20.1.2 | 17-060-045 | SIURB | RETIRADA DE GUIAS DE CONCRETO | M | 41.88 | 6.24 | 7.94 | 332.52 | 0.004084%
20.1.3 | 94273 | SINAPI | ASSENTAMENTO DE GUIA (MEIO-FIO) EM TRECHO RETO, CONFECCIONADA EM CONCRETO PRÉ-FABRICADO, DIMENSÕES 100X15X13X30 CM (COMPRIMENTO X BASE INFERIOR X BASE SUPERIOR X ALTURA). AF_01/2024 | M | 47 | 47.19 | 60.09 | 2824.23 | 0.03469%
20.1.4 | 94293 | SINAPI | EXECUÇÃO DE SARJETÃO DE CONCRETO USINADO, MOLDADA IN LOCO EM TRECHO RETO, 100 CM BASE X 20 CM ALTURA. AF_01/2024 | M | 41.88 | 160.48 | 204.37 | 8559.01 | 0.1051%
20.1.5 | 94995 | SINAPI | EXECUÇÃO DE PASSEIO (CALÇADA) OU PISO DE CONCRETO COM CONCRETO MOLDADO IN LOCO, USINADO, ACABAMENTO CONVENCIONAL, ESPESSURA 8 CM, ARMADO. AF_08/2022 | m² | 1653.54 | 83.95 | 106.91 | 176779.96 | 2.171%
20.1.6 | 105742 | SINAPI | CONSTRUÇÃO DE BASE E SUB-BASE PARA PAVIMENTAÇÃO DE RACHÃO, COM ESPESSURA DE 30 CM - EXCLUSIVE CARGA E TRANSPORTE. AF_09/2024 | M3 | 31.41 | 100.23 | 127.64 | 4009.17 | 0.04924%
20.1.7 | 54.01.220 | SINAPI | Base de bica corrida | M3 | 10.47 | 234.5 | 298.63 | 3126.65 | 0.0384%
20.1.8 | 92404 | SINAPI | EXECUÇÃO DE PAVIMENTO EM PISO INTERTRAVADO, COM BLOCO 16 FACES DE 22 X 11 CM, ESPESSURA 8 CM. AF_10/2022 | M2 | 104.7 | 98 | 124.8 | 13066.56 | 0.1605%
20.2 |  |  | PAISAGISMO |  |  |  |  | 4717.62
20.2.1 | 103946 | SINAPI | PLANTIO DE GRAMA ESMERALDA OU SÃO CARLOS OU CURITIBANA, EM PLACAS. AF_05/2022 | m² | 171.55 | 21.6 | 27.5 | 4717.62 | 0.05795%
20.3 |  |  | MURO |  |  |  |  | 305892.28
20.3.1 | 101173 | SINAPI | ESTACA BROCA DE CONCRETO, DIÂMETRO DE 20CM, ESCAVAÇÃO MANUAL COM TRADO CONCHA, COM ARMADURA DE ARRANQUE. AF_05/2020 | M | 246 | 61.99 | 78.94 | 19419.24 | 0.2385%
20.3.2 | 96536 | SINAPI | FABRICAÇÃO, MONTAGEM E DESMONTAGEM DE FÔRMA PARA VIGA BALDRAME, EM MADEIRA SERRADA, E=25 MM, 4 UTILIZAÇÕES. AF_01/2024 | M2 | 255.04 | 70.64 | 89.96 | 22943.39 | 0.2818%
20.3.3 | 104918 | SINAPI | ARMAÇÃO DE SAPATA ISOLADA, VIGA BALDRAME E SAPATA CORRIDA UTILIZANDO AÇO CA-50 DE 8 MM -MONTAGEM. AF_01/2024 | KG | 1816.8 | 14.36 | 18.28 | 33211.1 | 0.4079%
20.3.4 | 96555 | SINAPI | CONCRETAGEM DE BLOCO DE COROAMENTO OU VIGA BALDRAME, FCK 30 MPA, COM USO DE JERICA - LANÇAMENTO, ADENSAMENTO E ACABAMENTO. AF_01/2024 | M3 | 22.71 | 643.15 | 819.05 | 18600.62 | 0.2285%
20.3.5 | 14.11.221 | CPOS/CDHU | Alvenaria de bloco de concreto estrutural 14 cm - classe B | M2 | 568.78 | 101.8 | 129.64 | 73736.63 | 0.9057%
20.3.6 | 87894 | SINAPI | CHAPISCO APLICADO EM ALVENARIA (SEM PRESENÇA DE VÃOS) E ESTRUTURAS DE CONCRETO DE FACHADA, COM COLHER DE PEDREIRO. ARGAMASSA TRAÇO 1:3 COM PREPARO EM BETONEIRA 400L. AF_10/2022 | M2 | 1137.56 | 7.27 | 9.25 | 10522.43 | 0.1292%
20.3.7 | 87792 | SINAPI | EMBOÇO OU MASSA ÚNICA EM ARGAMASSA TRAÇO 1:2:8, PREPARO MECÂNICO COM BETONEIRA 400 L, APLICADA MANUALMENTE EM PANOS CEGOS DE FACHADA (SEM PRESENÇA DE VÃOS), ESPESSURA DE 25 MM.AF_08/2022 | M2 | 1137.56 | 41.11 | 52.35 | 59551.26 | 0.7315%
20.3.8 | 88489 | SINAPI | PINTURA LÁTEX ACRÍLICA PREMIUM, APLICAÇÃO MANUAL EM PAREDES, DUAS DEMÃOS. AF_04/2023 | M2 | 1137.56 | 14.15 | 18.02 | 20498.83 | 0.2518%
20.3.9 | 34.05.260 | CPOS/CDHU | Gradil em aço galvanizado eletrofundido, malha 65 x 132 mm e pintura eletrostática | M2 | 52.92 | 462.26 | 588.68 | 31152.94 | 0.3826%
20.3.10 | 34.05.290 | CPOS/CDHU | Portão de abrir em grade de aço galvanizado eletrofundida, malha 65 x 132 mm, e pintura eletrostática | M2 | 8.4 | 1519.61 | 1935.22 | 16255.84 | 0.1997%
20.4 |  |  | SINALIZAÇÃO |  |  |  |  | 853.23
20.4.1 | 10853 | SINAPI | LETRA ACO INOX (AISI 304), CHAPA NUM. 22, RECORTADO, H= 20 CM (SEM RELEVO) | un | 7 | 95.72 | 121.89 | 853.23 | 0.01048%
21 |  |  | SERVIÇOS COMPLEMENTARES |  |  |  |  | 42950.07
21.1 | 55.01.070 | CPOS/CDHU | Limpeza complementar e especial de piso com produtos químicos | m² | 1125.89 | 5.73 | 7.29 | 8207.73 | 0.1008%
21.2 | 55.01.020 | CPOS/CDHU | Limpeza final da obra | m² | 1125.89 | 13 | 16.55 | 18633.47 | 0.2289%
21.3 | 45.02.040 | CPOS/CDHU | Entrada completa de gás GLP com 2 cilindros de 45 kg | un | 1 | 7201.23 | 9170.76 | 9170.76 | 0.1126%
21.4 | 20-005-037 | SIURB | SERVIÇOS TÉCNICOS PROFISSIONAIS PARA OBTENÇÃO DO AVCB JUNTO AO CORPO DE BOMBEIROS ARA EDIFICAÇÕES DE 2001 À 5000 M2 | GL | 1 | 5448.07 | 6938.11 | 6938.11 | 0.08522%
[6 empty] | Total Geral com BDI |  | 8141454.97
Eng. Gilson Mendes de Souza
Responsável Técnico - CREA/SP 0600735161
Secretário Municipal de Obras Públicas