## Plan1
| Prefeitura Municipal de Barueri | [8 empty] | CABECALHO
| Secretaria de Obras | [8 empty] | CABECALHO
| CONCORRÊNCIA ELETRÔNICA Nº 00003/2026 | [7 empty] | CONCORRENCIA_ELETRONICA_00003/2026 | PROCESSO
CABECALHO
Objeto: RECONSTRUÇÃO DA EMEF FIORAVANTE BARLETTA – JARDIM SILVEIRA | [9 empty] | CABECALHO
LINHA
Obs.: Só é permitido a digitação de valores numéricos na coluna Preço Unitário da Proposta | [9 empty] | OBSERVACAO
LINHA
FORNECEDOR
CNPJCPF
LINHA
Nº Item | Código | Descrição | Unidade | Quantidade | Valor Referência | Valor Unitário Proposta | Valor Total Proposta | Marca / Modelo (Máximno 60 caracteres) | id_itemProcesso | CABECALHO_COLUNA
Lote nº 1 | [9 empty] | LOTE
1 | 001.001.0001 | OBRA 1- LIMPEZA MECANIZADA GERAL, INCLUSIVE REMOÇÃO DA COBERTURA VEGETAL - TRONCOS COM DIÂMETRO ATÉ 10CM - SEM TRANSPORTE | M2 | 7396.265 | 2.16 |  | 0 |  | 71449 | ITEM
2 | 001.001.0005 | OBRA 1- CARGA MECANIZADA E REMOÇÃO DE ENTULHO, INCLUSIVE TRANSPORTE ATÉ 1KM | M3 | 1368.3 | 15.13 |  | 0 |  | 71450 | ITEM
3 | 001.001.0007 | OBRA 1- REMOÇÃO DE ENTULHO COM CAÇAMBA METÁLICA, INCLUSIVE CARGA MANUAL E DESCARGA EM BOTA-FORA | M3 | 3107.79 | 200.36 |  | 0 |  | 71451 | ITEM
4 | 001.001.0010 | OBRA 1- TRANSPORTE DE ENTULHO POR CAMINHÃO BASCULANTE, A PARTIR DE 1KM | M3XKM | 13683 | 2.11 |  | 0 |  | 71452 | ITEM
5 | 001.001.0013 | OBRA 1- CORTE, RECORTE E REMOÇÃO DE ÁRVORES INCLUSIVE RAIZES DIÂM. > 30 E < 60CM | UN | 37 | 880.58 |  | 0 |  | 71453 | ITEM
6 | 001.003.0001 | OBRA 1- CORTE E ESPALHAMENTO DENTRO DA OBRA | M3 | 4967.68 | 21.63 |  | 0 |  | 71454 | ITEM
7 | 001.003.0003 | OBRA 1- CORTE E CARREGAMENTO PARA BOTA-FORA, INCLUSIVE TRANSPORTE ATÉ 1KM | M3 | 2178.68 | 35.41 |  | 0 |  | 71455 | ITEM
8 | 001.003.0004 | OBRA 1- FORNECIMENTO DE TERRA, INCLUSIVE CORTE, CARGA, DESCARGA E TRANSPORTE ATÉ 1KM | M3 | 2673.68 | 40.01 |  | 0 |  | 71456 | ITEM
9 | 001.003.0005 | OBRA 1- ATERRO, INCLUSIVE COMPACTAÇÃO | M3 | 2087.35 | 9.82 |  | 0 |  | 71457 | ITEM
10 | 001.003.0006 | OBRA 1- TRANSPORTE DE TERRA POR CAMINHÃO BASCULANTE, A PARTIR DE 1KM | M3XKM | 72785.4 | 3.76 |  | 0 |  | 71458 | ITEM
11 | 001.004.0001 | OBRA 1- ESCAVAÇÃO MANUAL, PROFUNDIDADE IGUAL OU INFERIOR A 1,50M | M3 | 108.4 | 95.37 |  | 0 |  | 71459 | ITEM
12 | 001.004.0008 | OBRA 1- LASTRO DE CONCRETO, 150KG CIM/M3 | M3 | 128 | 674.88 |  | 0 |  | 71460 | ITEM
13 | 001.004.0014 | OBRA 1- TUBO PVC PERFURADO PARA DRENAGEM - DIÂMETRO 4" (100MM) | M | 430 | 109.5 |  | 0 |  | 71461 | ITEM
14 | 001.005.0003 | OBRA 1- TAPUME METÁLICO COM TELHA METÁLICA, SEM PINTURA, TRAPEZOIDAL 40 ESP=0,43MM, COLUNAS, BASES E PARAFUSOS | M2 | 670 | 205.33 |  | 0 |  | 71462 | ITEM
15 | 001.005.0006 | OBRA 1- TELA PARA PROTEÇÃO DE OBRAS, MALHA 2 MM | M2 | 650 | 38.87 |  | 0 |  | 71463 | ITEM
16 | 002.001.0002 | OBRA 1- BROCA DE CONCRETO - DIÂMETRO DE 25CM | M | 38 | 114.92 |  | 0 |  | 71464 | ITEM
17 | 002.001.0038 | OBRA 1- ESTACA ESCAVADA HÉLICE CONTÍNUA - DIÂMETRO 50CM | M | 7524 | 265.2 |  | 0 |  | 71465 | ITEM
18 | 002.002.0003 | OBRA 1- APILOAMENTO DO FUNDO DE VALAS, PARA SIMPLES REGULARIZAÇÃO | M2 | 21 | 7.47 |  | 0 |  | 71466 | ITEM
19 | 002.002.0004 | OBRA 1- APILOAMENTO DO FUNDO DE VALAS, COM SOQUETE VIBRATÓRIO | M2 | 455.63 | 5.14 |  | 0 |  | 71467 | ITEM
20 | 002.003.0001 | OBRA 1- LASTRO DE BRITA | M3 | 25.52 | 293.29 |  | 0 |  | 71468 | ITEM
21 | 002.003.0004 | OBRA 1- ALVENARIA DE EMBASAMENTO - TIJOLOS MACIÇOS COMUNS | M3 | 228.49 | 1390.19 |  | 0 |  | 71469 | ITEM
22 | 002.003.0006 | OBRA 1- IMPERMEABILIZAÇÃO DO RESPALDO DA FUNDAÇÃO - ARGAMASSA IMPERMEÁVEL | M2 | 952.04 | 156.57 |  | 0 |  | 71470 | ITEM
23 | 002.003.0007 | OBRA 1- REATERRO DE VALAS, INCLUSIVE APILOAMENTO | M3 | 844.98 | 34.08 |  | 0 |  | 71471 | ITEM
24 | 002.004.0002 | OBRA 1- FORMA COMUM DE TÁBUAS DE PINUS - PLANA | M2 | 6214.28 | 117.36 |  | 0 |  | 71472 | ITEM
25 | 002.004.0005 | OBRA 1- ARMADURA EM AÇO CA-50 | KG | 67497 | 12.5 |  | 0 |  | 71473 | ITEM
26 | 002.004.0012 | OBRA 1- CONCRETO FCK=25MPA - USINADO | M3 | 513.4 | 676.83 |  | 0 |  | 71474 | ITEM
27 | 003.001.0008 | OBRA 1- FORMA DE TUBO DE PAPELÃO, DIÂMETRO 350MM | M | 104.46 | 209.53 |  | 0 |  | 71475 | ITEM
28 | 003.002.0001 | OBRA 1- ARMADURA EM AÇO CA-50 | KG | 169412.51 | 12.5 |  | 0 |  | 71476 | ITEM
29 | 003.002.0003 | OBRA 1- ARMADURA EM AÇO CA-60 - TELA | KG | 16304.21 | 12.6 |  | 0 |  | 71477 | ITEM
30 | 003.003.0007 | OBRA 1- CONCRETO FCK = 25,0MPA - USINADO | M3 | 5 | 676.83 |  | 0 |  | 71478 | ITEM
31 | 003.003.0010 | OBRA 1- CONCRETO FCK = 30,0MPA - USINADO | M3 | 797.69 | 707.06 |  | 0 |  | 71479 | ITEM
32 | 003.003.0016 | OBRA 1- BOMBEAMENTO DE CONCRETO | M3 | 1316.09 | 77.66 |  | 0 |  | 71480 | ITEM
33 | 003.004.0001 | OBRA 1- LAJE MISTA TRELIÇADA H-8CM COM CAPEAMENTO 4CM (12CM) | M2 | 11 | 185.49 |  | 0 |  | 71481 | ITEM
34 | 003.005.0002 | OBRA 1- LIMPEZA DE SUPERFÍCIES COM HIDROJATEAMENTO | M2 | 2057.84 | 5.47 |  | 0 |  | 71482 | ITEM
35 | 003.005.0007 | OBRA 1- LIXAMENTO MECÂNICO EM SUPERFÍCIES DE CONCRETO | M2 | 2057.84 | 11.97 |  | 0 |  | 71483 | ITEM
36 | 003.005.0008 | OBRA 1- PREPARO E APLICAÇÃO DE ESTUQUE | M2 | 2057.84 | 25.97 |  | 0 |  | 71484 | ITEM
37 | 003.005.0010 | OBRA 1- POLIMENTO DE CONCRETO | M2 | 2057.84 | 9.15 |  | 0 |  | 71485 | ITEM
38 | 003.007.0001 | OBRA 1- FORNECIMENTO E MONTAGEM DE ESTRUTURA METÁLICA VERTICAL - NÃO PATINÁVEL | KG | 1584.84 | 36.74 |  | 0 |  | 71486 | ITEM
39 | 003.007.0002 | OBRA 1- FORNECIMENTO E MONTAGEM DE ESTRUTURA METÁLICA VERTICAL - PATINÁVEL | KG | 121785.4 | 36.94 |  | 0 |  | 71487 | ITEM
40 | 003.008.0001 | OBRA 1- ESTRUTURA EM AÇO PARA ESCADAS, PASSARELAS E MARQUISES, INCLUINDO MONTAGEM | KG | 94810.93 | 36.14 |  | 0 |  | 71488 | ITEM
41 | 003.008.0002 | OBRA 1- ESTRUTURA DE CONCRETO PRÉ MOLDADO - FORNECIMENTO E MONTAGEM | M3 | 1586.05 | 6249.56 |  | 0 |  | 71489 | ITEM
42 | 004.001.0024 | OBRA 1- VB.01 - ALVENARIA EM BLOCOS DE CONCRETO 19 X 19 X 39CM | M2 | 5470.63 | 152.66 |  | 0 |  | 71490 | ITEM
43 | 004.001.0036 | OBRA 1- TELA TIPO DEPLOYEE PARA REFORÇO DE ALVENARIA | M2 | 17333.57 | 8.54 |  | 0 |  | 71491 | ITEM
44 | 004.001.0039 | OBRA 1- CONCRETO "GROUT" | M3 | 10.23 | 980.97 |  | 0 |  | 71492 | ITEM
45 | 004.001.0040 | OBRA 1- VERGAS, CINTAS E PILARETES DE CONCRETO | M3 | 79.15 | 2347.02 |  | 0 |  | 71493 | ITEM
46 | 004.003.0020 | OBRA 1- DIVISÓRIA SANITÁRIA PADRÃO NEOCON OU SIMILAR | M2 | 257.07 | 767.15 |  | 0 |  | 71494 | ITEM
47 | 004.003.0021 | OBRA 1- ABSORVEDOR ACUSTICO TEXTIL TIPO CARPETE | M2 | 117.48 | 237.16 |  | 0 |  | 71495 | ITEM
48 | 004.003.0022 | OBRA 1- ELEMENTO VAZADO DE CONCRETO - TIPO NEO-REX N.16 OU SIMILAR | M2 | 239.57 | 541.59 |  | 0 |  | 71496 | ITEM
49 | 004.004.0002 | OBRA 1- DEMOLIÇÃO DE ALVENARIA EM GERAL (TIJOLOS OU BLOCOS) | M3 | 72.15 | 66.07 |  | 0 |  | 71497 | ITEM
50 | 005.001.0006 | OBRA 1- PROTEÇÃO MECÂNICA COM ARGAMASSA DE CIMENTO E AREIA - TRAÇO 1:7, ESPESSURA MÉDIA 30MM | M2 | 997.69 | 55.34 |  | 0 |  | 71498 | ITEM
51 | 005.001.0007 | OBRA 1- ARGAMASSA IMPERMEABILIZANTE COM CIMENTO, AREIA E HIDRÓFUGO | M2 | 896.15 | 81.38 |  | 0 |  | 71499 | ITEM
52 | 005.003.0002 | OBRA 1- MANTA ASFÁLTICA ESPESSURA DE 4MM COM VÉU DE POLIÉSTER COLADA A MAÇARICO | M2 | 101.54 | 183.62 |  | 0 |  | 71500 | ITEM
53 | 005.003.0004 | OBRA 1- BD.12 - IMPERMEABILIZAÇÃO A BASE DE EMULSÃO ASFÁLTICA - ESTRUTURADA COM TECIDO POLIÉSTER - 2 CAMADAS DE ESTRUTURANTE | M2 | 209.88 | 152.86 |  | 0 |  | 71501 | ITEM
54 | 005.003.0013 | OBRA 1- IMPERMEALBILIZAÇÃO COM MEMBRANA ASFALTICA - COM 3 CAMADAS DE FELTRO ASFALTICO 15LBS | M2 | 18 | 449.22 |  | 0 |  | 71982 | ITEM
55 | 005.004.0002 | OBRA 1- MASTIQUE ELÁSTICO A BASE DE POLIURETANO - MONOCOMPONENTE | DM3 | 352.54 | 206.19 |  | 0 |  | 71502 | ITEM
56 | 006.001.0007 | OBRA 1- FORNECIMENTO DE ESTRUTURA METÁLICA PARA COBERTURA | KG | 54087.04 | 19.02 |  | 0 |  | 71503 | ITEM
57 | 006.001.0008 | OBRA 1- MONTAGEM DE ESTRUTURA METÁLICA PARA COBERTURA | KG | 54087.04 | 4.24 |  | 0 |  | 71504 | ITEM
58 | 006.002.0008 | OBRA 1- TELHA TRAPEZOIDAL DUPLA EM AÇO GALVANIZADO - E= 0,8MM, REVESTIMENTO B, H=40MM - PINTADA 1 FACE - MIOLO EM POLIURETANO E=30MM | M2 | 3863.36 | 396.21 |  | 0 |  | 71505 | ITEM
59 | 006.002.0015 | OBRA 1- TELHAS EM POLICARBONATO ALVEOLAR 6MM COM ESTRUTURA METÁLICA GALVANIZADA INSTALADA | M2 | 133.1 | 755.03 |  | 0 |  | 71506 | ITEM
60 | 006.002.0027 | OBRA 1- CUMEEIRA ONDULADA EM AÇO GALVANIZADO E=0,5MM, REVESTIMENTO B, H=17,5MM, L=0,60M, COM PINTURA BRANCA 2 FACES | M | 254.2 | 116.48 |  | 0 |  | 71507 | ITEM
61 | 006.005.0005 | OBRA 1- RETIRADA DE ESTRUTURA METÁLICA INCLUSIVE PERFIS DE FIXAÇÃO | KG | 56495.77 | 2.98 |  | 0 |  | 71508 | ITEM
62 | 006.005.0013 | OBRA 1- RETIRADA DE TELHAS EM GERAL, EXCLUSIVE TELHAS DE BARRO COZIDO, VIDRO E ESTRUTURAIS DE CRFS | M2 | 1883.19 | 10.46 |  | 0 |  | 71509 | ITEM
63 | 007.001.0005 | OBRA 1- PM.08 - PORTA LISA ESPECIAL/ SÓLIDA - 92X210CM | UN | 1 | 804.81 |  | 0 |  | 71510 | ITEM
64 | 007.001.0007 | OBRA 1- PM.11 - PORTA LISA COMUM/ ENCABEÇADA - 72X210CM | UN | 2 | 457.59 |  | 0 |  | 71511 | ITEM
65 | 007.001.0017 | OBRA 1- PM.48 - PORTA DE MADEIRA LISA COMUM/ ENCABEÇADA, 2 FOLHAS - 184X210CM | UN | 5 | 1203.13 |  | 0 |  | 71512 | ITEM
66 | 007.001.0023 | OBRA 1- EM.02 - BATENTE DE MADEIRA (25CM) - PARA PORTA DE 1 FOLHA, SEM BANDEIRA | JG | 72 | 1180.21 |  | 0 |  | 71513 | ITEM
67 | 007.001.0024 | OBRA 1- EM.02 - BATENTE DE MADEIRA (25CM) - PARA PORTA DE 2 FOLHAS, SEM BANDEIRA | JG | 5 | 1616.13 |  | 0 |  | 71514 | ITEM
68 | 007.001.0030 | OBRA 1- PORTA LISA ESPECIAL/SÓLIDA - 62X165 - PARA INSTALAÇÕES SANITARIAS | UN | 81 | 539.97 |  | 0 |  | 71515 | ITEM
69 | 007.002.0005 | OBRA 1- FECHADURA TIPO GORGE (55MM) - TRÁFEGO INTENSO, MAÇANETA EM ZEMAC, GUARNIÇÕES EM AÇO, ACABAMENTO CROMADO BRILHANTE | UN | 77 | 478.26 |  | 0 |  | 71516 | ITEM
70 | 007.002.0008 | OBRA 1- TARGETA DE SOBREPOR,TIPO "LIVRE-OCUPADO"- 60X65MM | UN | 81 | 259.18 |  | 0 |  | 71517 | ITEM
71 | 007.002.0009 | OBRA 1- FECHO DE EMBUTIR, TRAVA ACIONADA POR ALAVANCA, 3/4"X400MM - PORTA 2 FOLHAS | UN | 5 | 368.43 |  | 0 |  | 71518 | ITEM
72 | 007.002.0013 | OBRA 1- MOLA VAI-E-VEM, DE TOPO | UN | 10 | 736.8 |  | 0 |  | 71519 | ITEM
73 | 007.002.0017 | OBRA 1- BARRA ANTI-PÂNICO PARA PORTA 1 FOLHA - COLOCADA | UN | 23 | 1442.05 |  | 0 |  | 71520 | ITEM
74 | 007.003.0006 | OBRA 1- PM.17 - PORTA LISA COMUM/ ENCABEÇADA REVESTIDA COM LAMINADO MELAMÍNICO - 82X210CM | UN | 27 | 1188.2 |  | 0 |  | 71521 | ITEM
75 | 007.003.0007 | OBRA 1- PM.18 - PORTA LISA COMUM/ ENCABEÇADA REVESTIDA COM LAMINADO MELAMÍNICO - 92X210CM | UN | 12 | 1353.11 |  | 0 |  | 71522 | ITEM
76 | 007.003.0011 | OBRA 1- PORTA DE MADEIRA REVESTIDA COM LAMINADO MELAMINICO (0,90 X 2,10) C/ VISOR | M2 | 31 | 1274.21 |  | 0 |  | 71523 | ITEM
77 | 007.004.0003 | OBRA 1- ARMÁRIO COM PORTAS, REVESTIMENTO EXTERNO E INTERNO EM LAMINADO MELAMÍNICO | M2 | 21.6 | 2315.03 |  | 0 |  | 71524 | ITEM
78 | 007.007.0002 | OBRA 1- GUARNIÇÃO OU MOLDURA DE MADEIRA - 7,5CM | M | 791.48 | 23.27 |  | 0 |  | 71525 | ITEM
79 | 007.007.0014 | OBRA 1- DOBRADIÇA EM AÇO LAMINADO, CROMADA - 3 1/2"X3" | UN | 240 | 40.02 |  | 0 |  | 71526 | ITEM
80 | 008.001.0019 | OBRA 1- EF.02 - BATENTE ESPECIAL EM PERFIL DE CHAPA DOBRADA N. 14 | M | 5.6 | 318.72 |  | 0 |  | 71527 | ITEM
81 | 008.001.0020 | OBRA 1- EF.03 - BATENTE EM PERFIL DE CHAPA DOBRADA Nº20,1 FOLHA, SEM BANDEIRA | JG | 6 | 759.77 |  | 0 |  | 71528 | ITEM
82 | 008.001.0021 | OBRA 1- EF.04 - BATENTE EM PERFIL DE CHAPA DOBRADA NÚMERO 20, 2 FOLHAS, SEM BANDEIRA | JG | 2 | 923.76 |  | 0 |  | 71529 | ITEM
83 | 008.001.0029 | OBRA 1- GUARNIÇÃO OU MOLDURA PARA PORTA DE ALUMINIO ANODIZADO | M | 95.8 | 15.96 |  | 0 |  | 71530 | ITEM
84 | 008.001.0030 | OBRA 1- FORNECIMENTO E INSTALAÇÃO DE PORTA E ALUMNINÍO ANODIZADO BRANCO | M2 | 16.34 | 906.57 |  | 0 |  | 71983 | ITEM
85 | 008.002.0005 | OBRA 1- CP.13 - CAIXILHO EM FERRO PERFILADO - BASCULANTE | M2 | 1.04 | 1198.42 |  | 0 |  | 71531 | ITEM
86 | 008.002.0021 | OBRA 1- EP.11 - TELA MOSQUITEIRO EM ARAME GALVANIZADO MALHA 14, FIO 28 INCLUSIVE REQUADRO | M2 | 8.96 | 232.46 |  | 0 |  | 71532 | ITEM
87 | 008.002.0023 | OBRA 1- CAIXILHO DE ALUMINIO C/ VIDRO DE CORRER 4 FOLHAS | M2 | 13.44 | 1736.01 |  | 0 |  | 71533 | ITEM
88 | 008.002.0025 | OBRA 1- CAIXILHO EM ALUMÍNIO ANODIZADO,BRONZE, VIDRO 8MM,REFLEXIVO,COM CONTROLE SOLAR+PVB VERDE | M2 | 570.1 | 2723.43 |  | 0 |  | 71534 | ITEM
89 | 008.002.0027 | OBRA 1- FORNECIMENTO E MONTAGEM DE VEZEZIANA INDUSTRIAL COM ALETAS DE POLICARBONATO ALVEOLAR | M2 | 188.64 | 1569.61 |  | 0 |  | 71984 | ITEM
90 | 008.003.0002 | OBRA 1- PP.35 - PORTA EM FERRO PERFILADO COM CHAPA PARA ABRIGO DE LIXO | M2 | 3.97 | 597.36 |  | 0 |  | 71535 | ITEM
91 | 008.003.0003 | OBRA 1- PP.36 - PORTA EM FERRO PERFILADO COM TELA PARA ABRIGO DE GÁS | M2 | 4.63 | 559.63 |  | 0 |  | 71536 | ITEM
92 | 009.001.0011 | OBRA 1- ENTRADA AÉREA DE TELEFONE | UN | 1 | 2005.01 |  | 0 |  | 71537 | ITEM
93 | 009.002.0001 | OBRA 1- ELETRODUTO DE PVC RÍGIDO, ROSCÁVEL - 20MM (1/2") | M | 235.5 | 28.31 |  | 0 |  | 71538 | ITEM
94 | 009.002.0002 | OBRA 1- ELETRODUTO DE PVC RÍGIDO, ROSCÁVEL - 25MM (3/4") | M | 2302.52 | 30.49 |  | 0 |  | 71539 | ITEM
95 | 009.002.0003 | OBRA 1- ELETRODUTO DE PVC RÍGIDO, ROSCÁVEL - 32MM (1") | M | 425 | 34.02 |  | 0 |  | 71540 | ITEM
96 | 009.002.0004 | OBRA 1- ELETRODUTO DE PVC RÍGIDO, ROSCÁVEL - 40MM (1 1/4") | M | 963.8 | 52.2 |  | 0 |  | 71541 | ITEM
97 | 009.002.0005 | OBRA 1- ELETRODUTO DE PVC RÍGIDO, ROSCÁVEL - 50MM (1 1/2") | M | 565 | 54.15 |  | 0 |  | 71542 | ITEM
98 | 009.002.0006 | OBRA 1- ELETRODUTO DE PVC RÍGIDO, ROSCÁVEL - 60MM (2") | M | 50.25 | 59.88 |  | 0 |  | 71543 | ITEM
99 | 009.002.0007 | OBRA 1- ELETRODUTO DE PVC RÍGIDO, ROSCÁVEL - 75MM (2 1/2") | M | 205 | 92.98 |  | 0 |  | 71544 | ITEM
100 | 009.002.0008 | OBRA 1- ELETRODUTO DE PVC RÍGIDO, ROSCÁVEL - 85MM (3") | M | 201 | 107.58 |  | 0 |  | 71545 | ITEM
101 | 009.002.0009 | OBRA 1- ELETRODUTO DE PVC RÍGIDO, ROSCÁVEL - 110MM (4") | M | 124.85 | 142.93 |  | 0 |  | 71546 | ITEM
102 | 009.002.0010 | OBRA 1- ELETRODUTO DE AÇO GALVANIZADO ELETROLÍTICO, TIPO LEVE I - 3/4" | M | 253 | 47.71 |  | 0 |  | 71547 | ITEM
103 | 009.002.0011 | OBRA 1- ELETRODUTO DE AÇO GALVANIZADO ELETROLÍTICO, TIPO LEVE I - 1" | M | 144.1 | 50.75 |  | 0 |  | 71548 | ITEM
104 | 009.002.0012 | OBRA 1- ELETRODUTO DE AÇO GALVANIZADO ELETROLÍTICO, TIPO LEVE I - 1 1/4" | M | 561.1 | 72.06 |  | 0 |  | 71549 | ITEM
105 | 009.002.0013 | OBRA 1- ELETRODUTO DE AÇO GALVANIZADO ELETROLÍTICO, TIPO LEVE I - 1 1/2" | M | 90.2 | 76.26 |  | 0 |  | 71550 | ITEM
106 | 009.002.0014 | OBRA 1- ELETRODUTO DE AÇO GALVANIZADO ELETROLÍTICO, TIPO LEVE I - 2" | M | 114.18 | 94.52 |  | 0 |  | 71551 | ITEM
107 | 009.002.0017 | OBRA 1- ELETRODUTO DE AÇO GALVANIZADO ELETROLÍTICO, TIPO LEVE I - 4" | M | 63.8 | 156.73 |  | 0 |  | 71552 | ITEM
108 | 009.002.0024 | OBRA 1- ELETRODUTO DE AÇO GALVANIZADO A FOGO, TIPO SEMI-PESADO/ MÉDIO - 3" | M | 8.8 | 154.97 |  | 0 |  | 71553 | ITEM
109 | 009.002.0028 | OBRA 1- ELETRODUTO DE POLIETILENO FLEXÍVEL, ALTA RESISTÊNCIA - 2" | M | 996.5 | 43.82 |  | 0 |  | 71554 | ITEM
110 | 009.002.0032 | OBRA 1- TUBO METÁLICO FLEXÍVEL REVESTIDO COM PVC-3/4" | M | 9.9 | 21.99 |  | 0 |  | 71555 | ITEM
111 | 009.002.0033 | OBRA 1- TUBO METÁLICO FLEXÍVEL REVESTIDO COM PVC-1" | M | 20.9 | 25.81 |  | 0 |  | 71556 | ITEM
112 | 009.002.0034 | OBRA 1- TUBO METÁLICO FLEXÍVEL REVESTIDO COM PVC-1 1/2" | M | 209 | 37.77 |  | 0 |  | 71557 | ITEM
113 | 009.003.0002 | OBRA 1- CABO 1,50MM2 - ISOLAMENTO PARA 0,7KV - CLASSE 4 - FLEXÍVEL | M | 11953.72 | 4.14 |  | 0 |  | 71558 | ITEM
114 | 009.003.0004 | OBRA 1- CABO 4,00MM2 - ISOLAMENTO PARA 0,7KV - CLASSE 4 - FLEXÍVEL | M | 17907 | 9.32 |  | 0 |  | 71559 | ITEM
115 | 009.003.0018 | OBRA 1- CABO COBRE FLEXÍVEL, ISOL. 750V NÃO HALOGENADO - ANTICHAMA - 1,5MM2 | M | 18200 | 4.04 |  | 0 |  | 71560 | ITEM
116 | 009.003.0019 | OBRA 1- CABO COBRE FLEXÍVEL, ISOL. 750V NÃO HALOGENADO, ATICHAMA - 2,5MM2 | M | 43900 | 5.12 |  | 0 |  | 71561 | ITEM
117 | 009.003.0020 | OBRA 1- CABO COBRE FLEXÍVEL, ISOL. 750V NÃO HALOGENADO, ANTICHAMA - 4,0MM2 | M | 4500 | 6.83 |  | 0 |  | 71562 | ITEM
118 | 009.003.0021 | OBRA 1- CABO COBRE FLEXÍVEL, ISOL. 750V NÃO HALOGENADO, ANTICHAMA 6,0MM2 | M | 4500 | 11.86 |  | 0 |  | 71563 | ITEM
119 | 009.003.0022 | OBRA 1- CABO 1,50MM2 - ISOLAMENTO PARA 1,0KV - CLASSE 4 - FLEXÍVEL | M | 1133.85 | 3.58 |  | 0 |  | 71564 | ITEM
120 | 009.003.0023 | OBRA 1- CABO 2,50MM2 - ISOLAMENTO PARA 1,0KV - CLASSE 4 - FLEXÍVEL | M | 4699 | 4.62 |  | 0 |  | 71565 | ITEM
121 | 009.003.0024 | OBRA 1- CABO 4,00MM2 - ISOLAMENTO PARA 1,0KV - CLASSE 4 - FLEXÍVEL | M | 1826.15 | 7.85 |  | 0 |  | 71566 | ITEM
122 | 009.003.0025 | OBRA 1- CABO 6,00MM2 - ISOLAMENTO PARA 1,0KV - CLASSE 4 - FLEXÍVEL | M | 1264.08 | 10.09 |  | 0 |  | 71567 | ITEM
123 | 009.003.0026 | OBRA 1- CABO 10,00MM2 - ISOLAMENTO PARA 1,0KV - CLASSE 4 - FLEXÍVEL | M | 1890.6 | 15.2 |  | 0 |  | 71568 | ITEM
124 | 009.003.0027 | OBRA 1- CABO 16,00MM2 - ISOLAMENTO PARA 1,0KV - CLASSE 4 - FLEXÍVEL | M | 1596.35 | 17.31 |  | 0 |  | 71569 | ITEM
125 | 009.003.0028 | OBRA 1- CABO 25,00MM2 - ISOLAMENTO PARA 1,0KV - CLASSE 4 - FLEXÍVEL | M | 2527.67 | 29.97 |  | 0 |  | 71570 | ITEM
126 | 009.003.0029 | OBRA 1- CABO 35,00MM2 - ISOLAMENTO PARA 1,0KV - CLASSE 4 - FLEXÍVEL | M | 910 | 42.04 |  | 0 |  | 71571 | ITEM
127 | 009.003.0030 | OBRA 1- CABO 50,00MM2 - ISOLAMENTO PARA 1,0KV - CLASSE 4 - FLEXÍVEL | M | 1175.85 | 59.73 |  | 0 |  | 71572 | ITEM
128 | 009.003.0031 | OBRA 1- CABO 70,00MM2 - ISOLAMENTO PARA 1,0KV - CLASSE 4 - FLEXÍVEL | M | 460 | 82.32 |  | 0 |  | 71573 | ITEM
129 | 009.003.0032 | OBRA 1- CABO 95,00MM2 - ISOLAMENTO PARA 1,0KV - CLASSE 4 - FLEXÍVEL | M | 543.38 | 106.09 |  | 0 |  | 71574 | ITEM
130 | 009.003.0033 | OBRA 1- CABO 120,00MM2 - ISOLAMENTO PARA 1,0KV - CLASSE 4 - FLEXÍVEL | M | 1171.93 | 130.54 |  | 0 |  | 71575 | ITEM
131 | 009.003.0036 | OBRA 1- CABO 240,00MM2 - ISOLAMENTO PARA 1,0KV - CLASSE 4 - FLEXÍVEL | M | 330 | 249.87 |  | 0 |  | 71576 | ITEM
132 | 009.003.0042 | OBRA 1- CABO FLEXÍVEL PVC-750V - 3 CONDUTORES - 1,5MM2 | M | 1015.2 | 9.11 |  | 0 |  | 71577 | ITEM
133 | 009.003.0043 | OBRA 1- CABO FLEXÍVEL PVC - 750V - 3 CONDUTORES - 2,50MM2 | M | 115.72 | 13.46 |  | 0 |  | 71578 | ITEM
134 | 009.004.0007 | OBRA 1- CONTATOR TRIPOLAR I NOMINAL 55A | UN | 1 | 2353.82 |  | 0 |  | 71579 | ITEM
135 | 009.004.0012 | OBRA 1- DISPOSITIVO DE PROTEÇÃO CONTRA SURTOS 275V - 15KA | UN | 12 | 81.25 |  | 0 |  | 71580 | ITEM
136 | 009.004.0015 | OBRA 1- INTERRUPTOR DIFERENCIAL RESIDUAL BIPOLAR 63A, SENSIBILIDADE 30MA - 220V | UN | 17 | 341.44 |  | 0 |  | 71581 | ITEM
137 | 009.004.0016 | OBRA 1- INTERRUPTOR DIFERENCIAL TETRAPOLAR - 40A - SENSIBILIDADE 30MA - 380V | UN | 34 | 540.32 |  | 0 |  | 71582 | ITEM
138 | 009.005.0001 | OBRA 1- QUADRO DE DISTRIBUIÇÃO EM CHAPA METÁLICA - PARA ATÉ 16 DISJUNTORES | UN | 8 | 841.58 |  | 0 |  | 71583 | ITEM
139 | 009.005.0002 | OBRA 1- QUADRO DE DISTRIBUIÇÃO EM CHAPA METÁLICA - PARA ATÉ 24 DISJUNTORES | UN | 6 | 1592.23 |  | 0 |  | 71584 | ITEM
140 | 009.005.0004 | OBRA 1- QUADRO DE DISTRIBUIÇÃO EM CHAPA METÁLICA - PARA ATÉ 34 DISJUNTORES | UN | 12 | 1835.88 |  | 0 |  | 71585 | ITEM
141 | 009.005.0005 | OBRA 1- QUADRO DE DISTRIBUIÇÃO EM CHAPA METÁLICA - PARA ATÉ 44 DISJUNTORES | UN | 7 | 2507.22 |  | 0 |  | 71586 | ITEM
142 | 009.005.0006 | OBRA 1- QUADRO DE DISTRIBUIÇÃO EM CHAPA METÁLICA - PARA ATÉ 70 DISJUNTORES | UN | 6 | 3874.44 |  | 0 |  | 71587 | ITEM
143 | 009.005.0007 | OBRA 1- CAIXA DE PASSAGEM E LIGAÇÃO EM PVC OCTOGONAL FUNDO MOVEL 10X10CM, INCLUSIVE ESPELHO | UN | 20 | 17.1 |  | 0 |  | 71588 | ITEM
144 | 009.005.0008 | OBRA 1- CAIXA DE PASSAGEM E LIGAÇÃO EM PVC 7,5X7,5X5,0CM (3"X3"), INCLUSIVE ESPELHO | UN | 58 | 24.98 |  | 0 |  | 71589 | ITEM
145 | 009.005.0009 | OBRA 1- CAIXA DE PVC 10X5X5CM, INCLUSIVE ESPELHO | UN | 12 | 17.89 |  | 0 |  | 71590 | ITEM
146 | 009.005.0010 | OBRA 1- CAIXA E PVC 10X10X5CM, INCLUSIVE ESPELHO | UN | 16 | 30.03 |  | 0 |  | 71591 | ITEM
147 | 009.005.0014 | OBRA 1- CAIXA DE PASSAGEM EM FERRO ESTAMPADO COM FUNDO MÓVEL | UN | 820 | 19.6 |  | 0 |  | 71592 | ITEM
148 | 009.005.0016 | OBRA 1- CAIXA DE PASSAGEM TIPO CONDULETE - 3/4" | UN | 569 | 28.6 |  | 0 |  | 71593 | ITEM
149 | 009.005.0017 | OBRA 1- CAIXA DE PASSAGEM TIPO CONDULETE - 1" | UN | 31 | 39.38 |  | 0 |  | 71594 | ITEM
150 | 009.005.0018 | OBRA 1- CAIXA DE PASSAGEM TIPO CONDULETE - 1 1/4" | UN | 14 | 71.72 |  | 0 |  | 71595 | ITEM
151 | 009.005.0019 | OBRA 1- CAIXA DE PASSAGEM TIPO CONDULETE - 1 1/2" | UN | 7 | 83.39 |  | 0 |  | 71596 | ITEM
152 | 009.005.0020 | OBRA 1- CAIXA DE PASSAGEM TIPO CONDULETE - 2" | UN | 21 | 127 |  | 0 |  | 71597 | ITEM
153 | 009.005.0028 | OBRA 1- CAIXA DE PASSAGEM EM ALUMÍNIO COM TAMPA E VEDAÇÃO 20X20CM | UN | 8 | 141.98 |  | 0 |  | 71598 | ITEM
154 | 009.005.0033 | OBRA 1- CAIXA DE PASSAGEM EM ALVENARIA - ESCAVAÇÃO E APILOAMENTO | M3 | 18 | 113.31 |  | 0 |  | 71599 | ITEM
155 | 009.005.0034 | OBRA 1- CAIXA DE PASSAGEM EM ALVENARIA - LASTRO DE BRITA (FUNDO) | M3 | 1.5 | 303.73 |  | 0 |  | 71600 | ITEM
156 | 009.005.0037 | OBRA 1- CAIXA DE PASSAGEM EM ALVENARIA - PAREDE DE 1 TIJOLO, REVESTIDA | M2 | 120 | 569.26 |  | 0 |  | 71601 | ITEM
157 | 009.005.0038 | OBRA 1- CAIXA DE PASSAGEM EM ALVENARIA - TAMPA DE CONCRETO | M2 | 36 | 322.63 |  | 0 |  | 71602 | ITEM
158 | 009.005.0041 | OBRA 1- CAIXA TELEFÔNICA INTERNA PADRÃO TELESP N.3 40X40X13,5CM | UN | 3 | 319.95 |  | 0 |  | 71603 | ITEM
159 | 009.005.0042 | OBRA 1- CAIXA TELEFÔNICA INTERNA PADRÃO TELESP N. 4 60X60X13,5CM | UN | 5 | 627.84 |  | 0 |  | 71604 | ITEM
160 | 009.005.0043 | OBRA 1- CAIXA TELEFÔNICA INTERNA PADRÃO TELESP N. 5 80X80X13,5CM | UN | 2 | 1001.49 |  | 0 |  | 71605 | ITEM
161 | 009.005.0046 | OBRA 1- CAIXA DE PASSAGEM E TAMPA PRÉ-MOLDADAS EM CONCRETO, SEM FUNDO, 20X20CM | UN | 3 | 200.97 |  | 0 |  | 71606 | ITEM
162 | 009.005.0047 | OBRA 1- CAIXA DE PASSAGEM E TAMPA PRÉ-MOLDADAS EM CONCRETO, SEM FUNDO, 30X30CM | UN | 28 | 220.24 |  | 0 |  | 71607 | ITEM
163 | 009.005.0048 | OBRA 1- CAIXA DE PASSAGEM E TAMPA PRÉ-MOLDADAS EM CONCRETO, SEM FUNDO, 40X40CM | UN | 12 | 271.02 |  | 0 |  | 71608 | ITEM
164 | 009.005.0050 | OBRA 1- CAIXA DE PASSAGEM E TAMPA PRÉ-MOLDADAS EM CONCRETO, SEM FUNDO, 60X60CM | UN | 12 | 472.54 |  | 0 |  | 71609 | ITEM
165 | 009.005.0051 | OBRA 1- CAIXA DE PASSAGEM E TAMPA PRÉ-MOLDADAS EM CONCRETO, SEM FUNDO, 100X100 | UN | 2 | 1207.01 |  | 0 |  | 71610 | ITEM
166 | 009.005.0059 | OBRA 1- QUADRO GERAL OU DE DISTRIBUIÇÃO, EM CHAPA METÁLICA N.14 ESMALTADA | M2 | 9 | 1473.53 |  | 0 |  | 71611 | ITEM
167 | 009.006.0031 | OBRA 1- BARRAMENTO DE COBRE PARA 60A - 9,52X2,38MM | M | 10.1 | 39.81 |  | 0 |  | 71612 | ITEM
168 | 009.006.0033 | OBRA 1- BARRAMENTO DE COBRE PARA 150A - 20X4MM | M | 21.6 | 178.09 |  | 0 |  | 71613 | ITEM
169 | 009.006.0036 | OBRA 1- BARRAMENTO DE COBRE PARA 600A - 7X60MM | M | 2 | 1020.4 |  | 0 |  | 71614 | ITEM
170 | 009.006.0041 | OBRA 1- PROTEÇÃO PARA BARRAMENTO DE QUADROS EM POLICARBONATO COMPACTO 4MM | M2 | 4 | 399.31 |  | 0 |  | 71615 | ITEM
171 | 009.006.0045 | OBRA 1- CABO DE COBRE NÚ, PARA ATERRAMENTO - 25,00MM2 | M | 50 | 41.84 |  | 0 |  | 71616 | ITEM
172 | 009.006.0047 | OBRA 1- CABO DE COBRE NÚ, PARA ATERRAMENTO - 50,00MM2 | M | 265 | 78.87 |  | 0 |  | 71617 | ITEM
173 | 009.006.0051 | OBRA 1- ATERRAMENTO DE QUADROS, EXCLUSIVE CABO | UN | 63 | 541.54 |  | 0 |  | 71618 | ITEM
174 | 009.007.0001 | OBRA 1- PONTO COM INTERRUPTOR SIMPLES - 1 TECLA, EM CAIXA 4"X2" | UN | 85 | 202.68 |  | 0 |  | 71619 | ITEM
175 | 009.007.0008 | OBRA 1- PONTO COM INTERRUPTOR PARALELO - 1 TECLA, EM CAIXA 4"X2" | UN | 43 | 290.05 |  | 0 |  | 71620 | ITEM
176 | 009.007.0009 | OBRA 1- PONTO COM INTERRUPTOR SIMPLES BIPOLAR - EM CAIXA 4"X2" | UN | 18 | 230.03 |  | 0 |  | 71621 | ITEM
177 | 009.007.0012 | OBRA 1- PONTO COM INTERRUPTOR SIMPLES - 1 TECLA, EM CONDULETE 3/4" | UN | 28 | 222.15 |  | 0 |  | 71622 | ITEM
178 | 009.007.0014 | OBRA 1- PONTO COM INTERRUPTOR SIMPLES - 3 TECLAS, EM CONDULETE 3/4" | UN | 28 | 418.54 |  | 0 |  | 71623 | ITEM
179 | 009.007.0018 | OBRA 1- PONTO COM INTERRUPTOR SIMPLES BIPOLAR - EM CONDULETE 3/4" | UN | 14 | 249.5 |  | 0 |  | 71624 | ITEM
180 | 009.007.0022 | OBRA 1- PONTO COM TOMADA SIMPLES DE EMBUTIR - 110/220V CAIXA 4"X2" | UN | 279 | 193.71 |  | 0 |  | 71625 | ITEM
181 | 009.007.0023 | OBRA 1- PONTO COM TOMADA SIMPLES 110/220V - EM CONDULETE 3/4" | UN | 23 | 296.74 |  | 0 |  | 71626 | ITEM
182 | 009.007.0024 | OBRA 1- PONTO COM TOMADA SIMPLES DE EMBUTIR - PARA PISO | UN | 43 | 313.67 |  | 0 |  | 71627 | ITEM
183 | 009.007.0025 | OBRA 1- PONTO SECO PARA TELEFONE - CAIXA 4"X4" | UN | 21 | 350.92 |  | 0 |  | 71628 | ITEM
184 | 009.007.0027 | OBRA 1- PONTO COM BOTÃO PARA CAMPAINHA - USO AO TEMPO - CAIXA 4"X2" | UN | 1 | 580.35 |  | 0 |  | 71629 | ITEM
185 | 009.007.0029 | OBRA 1- PONTO DE LUZ - CAIXA FUNDO MÓVEL | UN | 520 | 339.09 |  | 0 |  | 71630 | ITEM
186 | 009.007.0030 | OBRA 1- PONTO DE LUZ - CONDULETE 3/4" | UN | 45 | 385.37 |  | 0 |  | 71631 | ITEM
187 | 009.008.0001 | OBRA 1- MINI DISJUNTOR - TIPO EUROPEU (IEC) - UNIPOLAR 6/25A | UN | 210 | 36.34 |  | 0 |  | 71632 | ITEM
188 | 009.008.0003 | OBRA 1- MINI DISJUNTOR - TIPO EUROPEU (IEC) - BIPOLAR 6/25A | UN | 358 | 99.78 |  | 0 |  | 71633 | ITEM
189 | 009.008.0004 | OBRA 1- MINI DISJUNTOR - TIPO EUROPEU (IEC) - BIPOLAR 32/50A | UN | 20 | 92.29 |  | 0 |  | 71634 | ITEM
190 | 009.008.0008 | OBRA 1- MINI DISJUNTOR - TIPO EUROPEU (IEC) - TRIPOLAR 80A | UN | 2 | 291.12 |  | 0 |  | 71635 | ITEM
191 | 009.008.0021 | OBRA 1- DISJUNTOR CAIXA MOLDADA BIPOLAR 100A COM DISPARADOR TERMOMAGNÉTICO AJUSTÁVEL | UN | 28 | 652.46 |  | 0 |  | 71636 | ITEM
192 | 009.008.0031 | OBRA 1- DISJUNTOR CAIXA MOLDADA TRIPOLAR 400A COM DISPARADOR TERMOMAGNÉTICO AJUSTÁVEL | UN | 4 | 3167.25 |  | 0 |  | 71637 | ITEM
193 | 009.008.0035 | OBRA 1- DISJUNTOR TERMOMAGNÉTICO DIFERENCIAL BIPOLAR - 20A - SENSIBILIDADE 30MA - 230V | UN | 12 | 890.77 |  | 0 |  | 71638 | ITEM
194 | 009.008.0036 | OBRA 1- DISJUNTOR TERMOMAGNÉTICO DIFERENCIAL BIPOLAR - 25A - SENSIBILIDADE 30MA - 240V | UN | 10 | 900.21 |  | 0 |  | 71639 | ITEM
195 | 009.008.0037 | OBRA 1- DISJUNTOR TERMOMAGNÉTICO DIFERENCIAL BIPOLAR - 32A - SENSIBILIDADE 30MA - 230V | UN | 6 | 733.21 |  | 0 |  | 71640 | ITEM
196 | 009.009.0002 | OBRA 1- PROJETOR DE ALUMÍNIO FUNDIDO COM VIDRO PARA LÂMPADA ATÉ 1000W | UN | 12 | 1544.88 |  | 0 |  | 71641 | ITEM
197 | 009.009.0005 | OBRA 1- PROJETOR PARA USO EXTERNO COM LÂMPADA LED DE 150W - COMPLETA | UN | 8 | 301.34 |  | 0 |  | 71642 | ITEM
198 | 009.009.0009 | OBRA 1- LUMINÁRIA COMERCIAL DE SOBREPOR COM DIFUSOR TRANSPARENTE OU FOSCO PARA 2 LÂMPADAS TUBULARES DE LED 9/10W - COMPLETA | UN | 49 | 305.28 |  | 0 |  | 71643 | ITEM
199 | 009.009.0010 | OBRA 1- LUMINÁRIA COMERCIAL DE SOBREPOR COM DIFUSOR TRANSPARENTE OU FOSCO PARA 2 LÂMPADAS TUBULARES DE LED 18/20W - COMPLETA | UN | 522 | 271.44 |  | 0 |  | 71644 | ITEM
200 | 009.010.0002 | OBRA 1- LUMINÁRIA DE EMERGÊNCIA AUTÔNOMA COM 2 PROJETORES 55W/12VCC | UN | 4 | 864.17 |  | 0 |  | 71645 | ITEM
201 | 009.010.0004 | OBRA 1- LUMINÁRIA DE EMERGÊNCIA AUTÔNOMA COM 30 LEDS - 2W - AUTONOMIA MIN. 3H - COMPLETA | UN | 67 | 109.27 |  | 0 |  | 71646 | ITEM
202 | 009.010.0005 | OBRA 1- BATERIA AUTOMOTIVA SELADA SEM COMPLEMENTAÇÃO DE NÍVEL 40AH-12V | UN | 1 | 685.22 |  | 0 |  | 71647 | ITEM
203 | 009.010.0009 | OBRA 1- CENTRAL DE ALARME DE INCÊNDIO ATÉ 24 LAÇOS | UN | 1 | 2307.89 |  | 0 |  | 71648 | ITEM
204 | 009.010.0010 | OBRA 1- ACIONADOR LIGA-DESLIGA PARA BOMBA COM MARTELO QUEBRA VIDRO | UN | 16 | 234.6 |  | 0 |  | 71649 | ITEM
205 | 009.010.0011 | OBRA 1- ACIONADOR MANUAL TIPO "QUEBRE O VIDRO" | UN | 16 | 128.37 |  | 0 |  | 71650 | ITEM
206 | 009.010.0013 | OBRA 1- CAMPAINHA DE TIMBRE (SINO) 24V-95DB | UN | 4 | 204.56 |  | 0 |  | 71651 | ITEM
207 | 009.010.0014 | OBRA 1- SIRENE ELETRÔNICA SOM AGUDO ONDULANTE 24V-100 À 120DB, COM FLASH | UN | 12 | 153.46 |  | 0 |  | 71652 | ITEM
208 | 009.010.0016 | OBRA 1- DETECTOR ÓPTICO DE FUMAÇA PARA SISTEMAS ENDEREÇÁVEIS | UN | 31 | 263.71 |  | 0 |  | 71653 | ITEM
209 | 009.010.0017 | OBRA 1- DETECTOR DE PRESENÇA TIPO INFRAVERMELHO PASSIVO - 110VCA | UN | 42 | 96.7 |  | 0 |  | 71654 | ITEM
210 | 009.010.0019 | OBRA 1- NO-BREAK TRIFÁSICO - 15 KVA - AUTONOMIA DE 15MIN. | UN | 1 | 58414.2 |  | 0 |  | 71655 | ITEM
211 | 009.010.0021 | OBRA 1- ESTABILIZADOR ELETRÔNICO TRIFÁSICO - 15KVA | UN | 1 | 31257.13 |  | 0 |  | 71656 | ITEM
212 | 009.010.0027 | OBRA 1- GRUPO GERADOR 275KVA EXCITAÇÃO BRUSHLESS C/ QUADRO TRANSF. AUTOMÁTICA | UN | 1 | 263646.57 |  | 0 |  | 71657 | ITEM
213 | 009.011.0001 | OBRA 1- PÁRA-RAIOS TIPO "FRANKLIN", EXCLUSIVE DESCIDA E ATERRAMENTO | UN | 1 | 977.86 |  | 0 |  | 71658 | ITEM
214 | 009.011.0002 | OBRA 1- CAIXA DE INSPEÇÃO DE ATERRAMENTO TIPO EMBUTIR COM TAMPA E ALÇA | UN | 4 | 207.8 |  | 0 |  | 71659 | ITEM
215 | 009.011.0003 | OBRA 1- CAIXA DE INSPEÇÃO DE ATERRAMENTO TIPO SUSPENSA EM PVC OU POLIPROPILENO | UN | 31 | 128.18 |  | 0 |  | 71660 | ITEM
216 | 009.011.0004 | OBRA 1- LUZ DE OBSTÁCULO SIMPLES COM FOTOCELULA SOLAR | UN | 1 | 270.39 |  | 0 |  | 71661 | ITEM
217 | 009.011.0008 | OBRA 1- HASTE DE AÇO GALVANIZADO, INCLUSIVE BASE E ESTAIS - 2"/3M | UN | 1 | 861.86 |  | 0 |  | 71662 | ITEM
218 | 009.011.0010 | OBRA 1- CORDOALHA DE COBRE NÚ, INCLUSIVE ISOLADORES - 35,00MM2 | M | 213.9 | 96.96 |  | 0 |  | 71663 | ITEM
219 | 009.011.0011 | OBRA 1- CORDOALHA DE COBRE NÚ, INCLUSIVE ISOLADORES - 50,00MM2 | M | 806.75 | 118.94 |  | 0 |  | 71664 | ITEM
220 | 009.011.0012 | OBRA 1- TUBO DE PVC PARA PROTEÇÃO DE CORDOALHA - 2"X3M | UN | 1 | 147.62 |  | 0 |  | 71665 | ITEM
221 | 009.011.0013 | OBRA 1- TOMADA DE TERRA COMPLETA | UN | 19 | 1625.3 |  | 0 |  | 71666 | ITEM
222 | 009.011.0016 | OBRA 1- BARRA CHATA DE ALUMÍNIO TIPO FITA 1/8" X 7/8" | M | 1000 | 31.71 |  | 0 |  | 71667 | ITEM
223 | 009.011.0018 | OBRA 1- BASE E ESTAIS PARA HASTE DE PÁRA-RAIOS | UN | 1 | 358.84 |  | 0 |  | 71668 | ITEM
224 | 009.012.0002 | OBRA 1- QUADRO COMANDO PARA CONJUNTO MOTOR-BOMBA, TRIFÁSICO - ATÉ 5HP | UN | 1 | 3475.5 |  | 0 |  | 71669 | ITEM
225 | 009.012.0003 | OBRA 1- QUADRO DE ÁGUA DE REUSO | UN | 1 | 3757.19 |  | 0 |  | 71670 | ITEM
226 | 009.012.0004 | OBRA 1- QUADRO DE BOMBA DE INCÊNDIO | UN | 1 | 2037.2 |  | 0 |  | 71671 | ITEM
227 | 009.012.0005 | OBRA 1- QUADRO DE BOMBA DE RECALQUE | UN | 1 | 5593.41 |  | 0 |  | 71672 | ITEM
228 | 009.012.0006 | OBRA 1- DPS - DISPOSITIVO PROTEÇÃO CONTRA SURTOS 275V - 40KA | UN | 3 | 304.07 |  | 0 |  | 71673 | ITEM
229 | 009.012.0020 | OBRA 1- LUVA DE SOBREPOSIÇÃO PARA LUVA ISOLANTE EM COURO DE VAQUETA | PAR | 1 | 51.93 |  | 0 |  | 71674 | ITEM
230 | 009.012.0026 | OBRA 1- CARTUCHO PARA CONEXÃO EXOTERMICA CABO/ CABO | UN | 7 | 186.3 |  | 0 |  | 71675 | ITEM
231 | 009.012.0027 | OBRA 1- CARTUCHO PARA CONEXÃO EXOTERMICA CABO/ HASTE | UN | 30 | 201.2 |  | 0 |  | 71676 | ITEM
232 | 009.012.0028 | OBRA 1- CARTUCHO PARA CONEXÃO EXOTERMICA ESTRUTURA METÁLICA | UN | 27 | 200.1 |  | 0 |  | 71677 | ITEM
233 | 009.012.0030 | OBRA 1- BOLSA EM LONA PARA LUVA ISOLANTE | UN | 1 | 50.05 |  | 0 |  | 71678 | ITEM
234 | 009.012.0031 | OBRA 1- CAIXA DE MADEIRA PARA ARMAZENAMENTO DE LUVA ISOLANTE | UN | 1 | 88.26 |  | 0 |  | 71679 | ITEM
235 | 009.012.0032 | OBRA 1- CERTIFICAÇÃO DE REDE LÓGICA - ATÉ 50 PONTOS | GL | 1 | 2943.77 |  | 0 |  | 71680 | ITEM
236 | 009.012.0033 | OBRA 1- CERTIFICAÇÃO DE REDE LÓGICA - EXCEDENTE 50 PONTOS | PTO | 1 | 52.18 |  | 0 |  | 71681 | ITEM
237 | 009.012.0035 | OBRA 1- PATCH PAINEL - 24 PORTAS - INSTALADO | UN | 5 | 562.11 |  | 0 |  | 71682 | ITEM
238 | 009.012.0036 | OBRA 1- SWITCH - 24 PORTAS - INSTALADO | UN | 5 | 600.92 |  | 0 |  | 71683 | ITEM
239 | 009.012.0037 | OBRA 1- GUIA ORGANIZADORA DE CABOS 19" - 1V - INSTALADA | UN | 10 | 31.25 |  | 0 |  | 71684 | ITEM
240 | 009.012.0040 | OBRA 1- CABO UTP - CATEGORIA 4 E 5 PARES | M | 11892 | 5.69 |  | 0 |  | 71685 | ITEM
241 | 009.013.0001 | OBRA 1- PERFILADO LISO CHAPA 14-GE-MED. 19X38MM COM TAMPA E INSTALAÇÃO | M | 1552.66 | 87.86 |  | 0 |  | 71686 | ITEM
242 | 009.013.0002 | OBRA 1- PERFILADO LISO CHAPA 14-GE-MED. 38X38MM COM TAMPA E INSTALAÇÃO | M | 600.99 | 67.29 |  | 0 |  | 71687 | ITEM
243 | 009.013.0003 | OBRA 1- PERFILADO LISO CHAPA 14-GE-MED. 38X76MM COM TAMPA E INSTALAÇÃO. | M | 1279.1 | 134.49 |  | 0 |  | 71688 | ITEM
244 | 009.013.0008 | OBRA 1- ELETROCALHA LISA GALVANIZADA ELETROLÍTICA CHAPA 14 - 125X50MM COM TAMPA E INSTALAÇÃO | M | 745.8 | 164.87 |  | 0 |  | 71689 | ITEM
245 | 009.013.0009 | OBRA 1- ELETROCALHA LISA GALVANIZADA ELETROLÍTICA CHAPA 14 - 150X50MM COM TAMPA E INSTALAÇÃO | M | 352 | 181.88 |  | 0 |  | 71690 | ITEM
246 | 009.014.0003 | OBRA 1- ISOLADOR SUPORTE TIPO PEDESTAL EM PORCELANA - 1KV | UN | 1 | 239.44 |  | 0 |  | 71691 | ITEM
247 | 009.014.0006 | OBRA 1- VERGALHÃO DE COBRE 3/8" (10MM) | M | 31 | 118.93 |  | 0 |  | 71692 | ITEM
248 | 009.014.0007 | OBRA 1- TERMINAL OU CONECTOR PARA VERGALHÃO DE COBRE 3/8" (10MM) | UN | 10 | 42.18 |  | 0 |  | 71693 | ITEM
249 | 009.014.0008 | OBRA 1- CABO DE MÉDIA TENSÃO PARA 12/20KV - 1 X 35MM2 UNIPOLAR | M | 82 | 153 |  | 0 |  | 71694 | ITEM
250 | 009.014.0011 | OBRA 1- MUFLA UNIPOLAR INTERNA PARA CABO ATÉ 35MM2 - 15KV | UN | 2 | 503.87 |  | 0 |  | 71695 | ITEM
251 | 009.014.0012 | OBRA 1- MUFLA UNIPOLAR EXTERNA PARA CABO ATÉ 35MM2 - 15KV | UN | 2 | 705.94 |  | 0 |  | 71696 | ITEM
252 | 009.014.0019 | OBRA 1- FUSIVEL HH PARA 40A/ 15KV | UN | 2 | 578.81 |  | 0 |  | 71697 | ITEM
253 | 009.014.0020 | OBRA 1- BASE TRIPOLAR PARA FUSIVEL LIMITADOR HH - 15KV/ 200A | UN | 1 | 590.01 |  | 0 |  | 71698 | ITEM
254 | 009.014.0027 | OBRA 1- VARA DE MANOBRA DE FIBRA DE VIDRO, 3,00M/ 15KV | UN | 1 | 1042.74 |  | 0 |  | 71699 | ITEM
255 | 009.014.0028 | OBRA 1- CAIXA DE MEDIÇÃO A3 PADRÃO ELETROPAULO | UN | 1 | 1974.83 |  | 0 |  | 71700 | ITEM
256 | 009.014.0029 | OBRA 1- JANELA PARA VENTILAÇÃO PERMANENTE TIPO CHICANA - INCLUSIVE TELA | M2 | 1 | 1928.93 |  | 0 |  | 71701 | ITEM
257 | 009.014.0030 | OBRA 1- PLACA DE AVISO EM ALUMÍNIO PARA CABINE PRIMÁRIA COM MED 16X23CM (VARIAÇÃO DE +OU- 2CM) | UN | 1 | 68.36 |  | 0 |  | 71702 | ITEM
258 | 009.014.0033 | OBRA 1- LIMPEZA DO POSTO PRIMÁRIO E PINTURA DOS BARRAMENTOS | UN | 1 | 1584.12 |  | 0 |  | 71703 | ITEM
259 | 009.014.0034 | OBRA 1- BRAÇADEIRA PARA ELETRODUTO EM POSTE | UN | 2 | 113.17 |  | 0 |  | 71704 | ITEM
260 | 009.014.0035 | OBRA 1- LUVA DE BORRACHA ISOLAÇÃO 20KV | PAR | 1 | 769.53 |  | 0 |  | 71705 | ITEM
261 | 009.014.0036 | OBRA 1- CHAVE SECCIONADORA TRIP SECA INTERNA 200A/ 15KV | UN | 1 | 3233.84 |  | 0 |  | 71706 | ITEM
262 | 009.014.0039 | OBRA 1- INSTALAÇÃO DE CONJUNTO DE ACIONAMENTO PARA CHAVE SECCIONADORA | UN | 1 | 1701.49 |  | 0 |  | 71707 | ITEM
263 | 009.015.0005 | OBRA 1- TRANSFORMADOR TRIFÁSICO 15KV - 13,2KV/ 220V/ 127V - 300KVA | UN | 1 | 64580.88 |  | 0 |  | 71708 | ITEM
264 | 009.017.0003 | OBRA 1- IN.09 - POSTE GALVANIZADO, RETO, FLANGEADO, H=5M COM LUMINÁRIA HERMÉTICA TIPO LED DE 150W COM APROVAÇÃO DE ILUME/PMSP, INCLUSIVE CAIXA DE INSPEÇÃO DE ALVENARIA 40X40X40CM DE 1 TIJOLO COM TAMPA DE CONCRETO | UN | 13 | 4814.55 |  | 0 |  | 71709 | ITEM
265 | 009.021.0005 | OBRA 1- TERMINAL OU CONECTOR DE PRESSÃO - PARA CABO 10MM2 | UN | 41 | 31.24 |  | 0 |  | 71710 | ITEM
266 | 009.021.0006 | OBRA 1- TERMINAL OU CONECTOR DE PRESSÃO - PARA CABO 16MM2 | UN | 31 | 33.41 |  | 0 |  | 71711 | ITEM
267 | 009.021.0015 | OBRA 1- TERMINAL OU CONECTOR DE PRESSÃO - PARA CABO 240MM2 | UN | 17 | 93.99 |  | 0 |  | 71712 | ITEM
268 | 009.021.0049 | OBRA 1- HASTE "COPPERWELD " - 3/4"X3,00M | UN | 34 | 483.04 |  | 0 |  | 71713 | ITEM
269 | 009.021.0051 | OBRA 1- BUCHA E ARRUELA RÍGIDA PESADA EM ZAMAK - 3/4" | UN | 1181 | 15.22 |  | 0 |  | 71714 | ITEM
270 | 009.021.0054 | OBRA 1- SUPORTE P/ PERFILADO 100X38MM GE | UN | 255 | 15.72 |  | 0 |  | 71715 | ITEM
271 | 009.021.0057 | OBRA 1- EMENDA INTERNA P/ PERFILADO 38X38 "1" GE | UN | 45 | 16.66 |  | 0 |  | 71716 | ITEM
272 | 009.021.0058 | OBRA 1- EMENDA INTERNA P/ PEFILADO 38X38 "T" GE | UN | 45 | 25.49 |  | 0 |  | 71717 | ITEM
273 | 009.021.0059 | OBRA 1- TOMADA SIMPLES DE EMBUTIR - 110/220V | UN | 278 | 28.75 |  | 0 |  | 71718 | ITEM
274 | 009.021.0061 | OBRA 1- TOMADA SIMPLES DE EMBUTIR - PARA PISO | UN | 43 | 83.37 |  | 0 |  | 71719 | ITEM
275 | 009.021.0065 | OBRA 1- SISTEMA DE AR CONDICIONADO EM ÁREA ESPECÍFICA | M2 | 649.37 | 791.21 |  | 0 |  | 71720 | ITEM
276 | 009.021.0066 | OBRA 1- TE-04 ENTRADA PRIMARIA SIMPLIF, POSTE UNICO - EDP - 300 KVA - 15 KV - 220/127V - REFERENCIA FDE 01/2025 | UN | 1 | 130121.49 |  | 0 |  | 71985 | ITEM
277 | 009.021.0067 | OBRA 1- QDG2 - ALIMENTAÇÃO 3F+N=240 MM2 EPR, DISJUNTOR GERAL 3 X 450A, CIRCUITOS; 02 DE 3X40A, 01 DE 3X50A, 8 DE 3X30A, 03 DE 3X30A (RESERVA) | UN | 1 | 23694.88 |  | 0 |  | 71986 | ITEM
278 | 009.023.0013 | OBRA 1- LÂMPADA DE LED (BULBO) SOQUETE E-27/E-40 - 150W | UN | 27 | 229.81 |  | 0 |  | 71721 | ITEM
279 | 009.023.0031 | OBRA 1- SAÍDA PARA ELETRODUTO EM PERFILADO 3/4" GE | UN | 39 | 8.96 |  | 0 |  | 71722 | ITEM
280 | 009.023.0032 | OBRA 1- VERGALHÃO DE AÇO C/ ROSCA TOTAL 5/16" GE | M | 503.5 | 62.29 |  | 0 |  | 71723 | ITEM
281 | 009.024.0001 | OBRA 1- TOMADA RJ 45 PARA INFORMÁTICA COM PLACA | UN | 121 | 109.01 |  | 0 |  | 71724 | ITEM
282 | 009.024.0002 | OBRA 1- TOMADA PARA TELEFONE PADRÃO RJ11 COM PLACA/ ESPELHO | UN | 41 | 27.69 |  | 0 |  | 71725 | ITEM
283 | 010.001.0003 | OBRA 1- HD.04 - CAVALETE DE ENTRADA - 1 1/2" | UN | 1 | 589.2 |  | 0 |  | 71726 | ITEM
284 | 010.001.0007 | OBRA 1- HV.10 - ABRIGO PARA CAVALETE ENTRADA, D=1 1/4", D=1 1/2"OU 2" EM ALVENARIA REVESTIDA | UN | 1 | 1686.54 |  | 0 |  | 71727 | ITEM
285 | 010.001.0009 | OBRA 1- TUBO DE AÇO GALVANIZADO, CLASSE LEVE I (LINHA ÁGUA) - 1" | M | 125.55 | 127.98 |  | 0 |  | 71728 | ITEM
286 | 010.001.0010 | OBRA 1- TUBO DE AÇO GALVANIZADO, CLASSE LEVE I (LINHA ÁGUA) - 1 1/2" | M | 645.55 | 178.57 |  | 0 |  | 71729 | ITEM
287 | 010.002.0007 | OBRA 1- HD.21 - RESERVATÓRIO DE POLIETILENO 500 LITROS | UN | 1 | 1075.16 |  | 0 |  | 71730 | ITEM
288 | 010.003.0003 | OBRA 1- CONJUNTO MOTOR-BOMBA - ATÉ 1HP | UN | 2 | 2927.53 |  | 0 |  | 71731 | ITEM
289 | 010.003.0009 | OBRA 1- CONJUNTO MOTOR-BOMBA 112M3/H, 20MCA, 10CV, 3500RPM, 220/380V, TRIFÁSICO | UN | 1 | 11455.42 |  | 0 |  | 71732 | ITEM
290 | 010.003.0025 | OBRA 1- VÁLVULA DE RETENÇÃO VERTICAL - 1 1/2" | UN | 1 | 262.64 |  | 0 |  | 71733 | ITEM
291 | 010.003.0027 | OBRA 1- VÁLVULA DE RETENÇÃO VERTICAL - 2 1/2" | UN | 1 | 582.16 |  | 0 |  | 71734 | ITEM
292 | 010.003.0030 | OBRA 1- CHAVE DE BÓIA | UN | 2 | 126.65 |  | 0 |  | 71924 | ITEM
293 | 010.004.0007 | OBRA 1- TUBO DE AÇO GALVANIZADO, CLASSE LEVE I (LINHA ÁGUA) - 3" | M | 33 | 295.52 |  | 0 |  | 71735 | ITEM
294 | 010.004.0009 | OBRA 1- TUBO DE PVC RÍGIDO, SOLDÁVEL (LINHA ÁGUA) - 25MM (3/4") | M | 661.2 | 34.39 |  | 0 |  | 71736 | ITEM
295 | 010.004.0010 | OBRA 1- TUBO DE PVC RÍGIDO, SOLDÁVEL (LINHA ÁGUA) - 32MM (1") | M | 720.11 | 29.49 |  | 0 |  | 71737 | ITEM
296 | 010.004.0012 | OBRA 1- TUBO DE PVC RÍGIDO, SOLDÁVEL (LINHA ÁGUA) - 50MM (1 1/2") | M | 246.5 | 55.55 |  | 0 |  | 71738 | ITEM
297 | 010.004.0013 | OBRA 1- TUBO DE PVC RÍGIDO, SOLDÁVEL (LINHA ÁGUA) - 60MM (2") | M | 144.08 | 99.63 |  | 0 |  | 71739 | ITEM
298 | 010.004.0014 | OBRA 1- TUBO DE PVC RÍGIDO, SOLDÁVEL (LINHA ÁGUA) - 75MM (2 1/2") | M | 221.1 | 137.98 |  | 0 |  | 71740 | ITEM
299 | 010.004.0015 | OBRA 1- TUBO DE PVC RÍGIDO, SOLDÁVEL (LINHA ÁGUA) - 85MM (3") | M | 233.59 | 108.88 |  | 0 |  | 71741 | ITEM
300 | 010.004.0016 | OBRA 1- TUBO DE PVC RÍGIDO, SOLDÁVEL (LINHA ÁGUA) - 110MM (4") | M | 160.27 | 224.95 |  | 0 |  | 71742 | ITEM
301 | 010.004.0027 | OBRA 1- TUBO PVC, SERIE R, ÁGUA PLUVIAL, DN150MM, FORNECIDO E INSTALADO EM CONDUTORES VERTICAIS DE ÁGUAS PLUVIAIS. A_F06/2022 | M | 540.53 | 97.09 |  | 0 |  | 71987 | ITEM
302 | 010.005.0002 | OBRA 1- REGISTRO DE GAVETA, METAL AMARELO - 1" | UN | 2 | 107.81 |  | 0 |  | 71743 | ITEM
303 | 010.005.0004 | OBRA 1- REGISTRO DE GAVETA, METAL AMARELO - 1 1/2" | UN | 6 | 205.62 |  | 0 |  | 71744 | ITEM
304 | 010.005.0005 | OBRA 1- REGISTRO DE GAVETA, METAL AMARELO - 2" | UN | 15 | 275.87 |  | 0 |  | 71745 | ITEM
305 | 010.005.0006 | OBRA 1- REGISTRO DE GAVETA, METAL AMARELO - 2 1/2" | UN | 3 | 577.03 |  | 0 |  | 71746 | ITEM
306 | 010.005.0007 | OBRA 1- REGISTRO DE GAVETA, METAL AMARELO - 3" | UN | 5 | 893.15 |  | 0 |  | 71747 | ITEM
307 | 010.005.0008 | OBRA 1- REGISTRO DE GAVETA, METAL AMARELO - 4" | UN | 2 | 1501.78 |  | 0 |  | 71748 | ITEM
308 | 010.005.0009 | OBRA 1- REGISTRO DE GAVETA, METAL CROMADO - 3/4" | UN | 32 | 117.7 |  | 0 |  | 71749 | ITEM
309 | 010.005.0010 | OBRA 1- REGISTRO DE GAVETA, METAL CROMADO - 1" | UN | 7 | 128.04 |  | 0 |  | 71750 | ITEM
310 | 010.005.0012 | OBRA 1- REGISTRO DE GAVETA, METAL CROMADO - 1 1/2" | UN | 22 | 274.24 |  | 0 |  | 71751 | ITEM
311 | 010.005.0014 | OBRA 1- REGISTRO DE PRESSÃO, METAL AMARELO - 3/4" | UN | 12 | 102.27 |  | 0 |  | 71752 | ITEM
312 | 010.005.0016 | OBRA 1- REGISTRO GLOBO COM ADAPTADOR E TAMPA - 2 1/2" | UN | 12 | 598.02 |  | 0 |  | 71753 | ITEM
313 | 010.006.0008 | OBRA 1- TUBO DE COBRE SEM COSTURA, CLASSE A 1" | M | 246.5 | 207.05 |  | 0 |  | 71754 | ITEM
314 | 010.006.0009 | OBRA 1- TUBO DE COBRE SEM COSTURA, CLASSE A 1 1/4" | M | 16.5 | 332.87 |  | 0 |  | 71755 | ITEM
315 | 010.006.0010 | OBRA 1- TUBO DE COBRE SEM COSTURA, CLASSE A 1 1/2" | M | 49.5 | 371.01 |  | 0 |  | 71756 | ITEM
316 | 010.007.0002 | OBRA 1- TUBO PRETO DE AÇO-CARBONO, CLASSE SCH-40 - 1" | M | 242.71 | 121.41 |  | 0 |  | 71757 | ITEM
317 | 010.007.0005 | OBRA 1- VÁLVULA ESFÉRICA MONOBLOCO EM LATÃO, 3/4" NPT | UN | 5 | 104.49 |  | 0 |  | 71758 | ITEM
318 | 010.007.0009 | OBRA 1- HV.14 - ABRIGO PARA GÁS EM BLOCO DE CONCRETO APARENTE PARA 4 CILINDROS | UN | 2 | 2771.18 |  | 0 |  | 71759 | ITEM
319 | 010.007.0018 | OBRA 1- HD.12 - INSTALAÇÃO PARA 4 CILINDRO GLP 45KG, EXCLUSIVE ABRIGO | UN | 2 | 1312.06 |  | 0 |  | 71760 | ITEM
320 | 010.007.0021 | OBRA 1- CILINDRO DE G.L.P. DE 45KG COM CARGA | UN | 8 | 1339.25 |  | 0 |  | 71761 | ITEM
321 | 010.008.0001 | OBRA 1- TUBO DE AÇO-CARBONO GALVANIZADO, CLASSE MÉDIA (DIN2440) - 2 1/2" | M | 333.07 | 292.34 |  | 0 |  | 71762 | ITEM
322 | 010.008.0002 | OBRA 1- TUBO DE AÇO-CARBONO GALVANIZADO, CLASSE MÉDIA (DIN2440) - 3" | M | 33 | 332.39 |  | 0 |  | 71763 | ITEM
323 | 010.008.0005 | OBRA 1- REGISTRO DE GAVETA, METAL AMARELO - 2 1/2" | UN | 4 | 577.03 |  | 0 |  | 71764 | ITEM
324 | 010.008.0009 | OBRA 1- RECALQUE DE PASSEIO COM UNIÃO ENGATE RÁPIDO - REGISTRO TIPO GLOBO 2 1/2" | UN | 1 | 1065.7 |  | 0 |  | 71765 | ITEM
325 | 010.008.0011 | OBRA 1- ABRIGO DE EMBUTIR PARA HIDRANTE E MANGUEIRA - CHAPA DE AÇO N.20 | UN | 16 | 660.27 |  | 0 |  | 71766 | ITEM
326 | 010.008.0014 | OBRA 1- MANGUEIRA DE INCÊNDIO COM UNIÃO DE ENGATE RÁPIDO, 30M - 2 1/2" | UN | 16 | 1152.49 |  | 0 |  | 71767 | ITEM
327 | 010.008.0015 | OBRA 1- ESGUICHO DE INCÊNDIO COM ENGATE RÁPIDO - 1 1/2"X1/2" | UN | 16 | 99.74 |  | 0 |  | 71768 | ITEM
328 | 010.008.0018 | OBRA 1- EXTINTOR DE INCÊNDIO COM CARGA DE GÁS CARBÔNICO (CO2) - 10KG | UN | 3 | 1988.15 |  | 0 |  | 71769 | ITEM
329 | 010.008.0019 | OBRA 1- EXTINTOR DE INCÊNDIO COM CARGA DE ÁGUA PRESSURIZADA - 10L | UN | 13 | 276.26 |  | 0 |  | 71770 | ITEM
330 | 010.008.0022 | OBRA 1- EXTINTOR DE INCÊNDIO COM CARGA DE PÓ QUÍMICO SECO - 8KG | UN | 15 | 359.25 |  | 0 |  | 71771 | ITEM
331 | 010.008.0024 | OBRA 1- SETA PARA HIDRANTE/EXTINTOR DE INCÊNDIO | UN | 47 | 28.14 |  | 0 |  | 71772 | ITEM
332 | 010.009.0005 | OBRA 1- TUBO DE PVC RÍGIDO, PONTA E BOLSA (LINHA ESGOTO) - 40MM (1 1/2") | M | 279.5 | 33.81 |  | 0 |  | 71773 | ITEM
333 | 010.009.0006 | OBRA 1- TUBO DE PVC RÍGIDO, PONTA E BOLSA (LINHA ESGOTO) - 50MM (2") | M | 256.4 | 44.36 |  | 0 |  | 71774 | ITEM
334 | 010.009.0007 | OBRA 1- TUBO DE PVC RÍGIDO, PONTA E BOLSA (LINHA ESGOTO) - 75MM (3") | M | 265.7 | 87.39 |  | 0 |  | 71775 | ITEM
335 | 010.009.0008 | OBRA 1- TUBO DE PVC RÍGIDO, PONTA E BOLSA (LINHA ESGOTO) - 100MM (4") | M | 479.6 | 61.6 |  | 0 |  | 71776 | ITEM
336 | 010.009.0009 | OBRA 1- TUBO DE PVC RÍGIDO, PONTA E BOLSA (LINHA ESGOTO) - 150MM (6") | M | 273.75 | 138.93 |  | 0 |  | 71777 | ITEM
337 | 010.009.0010 | OBRA 1- TUBO DE PVC RÍGIDO, PONTA E BOLSA (LINHA ESGOTO) - 200MM (8") | M | 75.9 | 229.22 |  | 0 |  | 71778 | ITEM
338 | 010.010.0002 | OBRA 1- CAIXA SIFONADA DE PVC RÍGIDO - 100X150MM | UN | 2 | 69.3 |  | 0 |  | 71779 | ITEM
339 | 010.010.0003 | OBRA 1- CAIXA SIFONADA DE PVC RÍGIDO - 150X150MM | UN | 45 | 95.53 |  | 0 |  | 71780 | ITEM
340 | 010.010.0007 | OBRA 1- CAIXA DE GORDURA, ALVENARIA DE TIJOLOS MACIÇOS COMUNS - 60X60CM | UN | 2 | 504.21 |  | 0 |  | 71781 | ITEM
341 | 010.010.0018 | OBRA 1- HA.01 - CAIXA DE LIGAÇÃO OU INSPEÇÃO - LASTRO DE CONCRETO (FUNDO) | M3 | 36.26 | 714.91 |  | 0 |  | 71782 | ITEM
342 | 010.010.0019 | OBRA 1- HA.01 - CAIXA DE LIGAÇÃO OU INSPEÇÃO - ALVENARIA DE 1/2 TIJOLO, REVESTIDA | M2 | 37.08 | 412.64 |  | 0 |  | 71783 | ITEM
343 | 010.010.0020 | OBRA 1- HA.01 - CAIXA DE LIGAÇÃO OU INSPEÇÃO - ALVENARIA DE 1 TIJOLO, REVESTIDA | M2 | 41.04 | 568.33 |  | 0 |  | 71784 | ITEM
344 | 010.010.0021 | OBRA 1- HA.01 - CAIXA DE LIGAÇÃO OU INSPEÇÃO - TAMPA DE CONCRETO | M2 | 41.04 | 322.63 |  | 0 |  | 71785 | ITEM
345 | 010.011.0003 | OBRA 1- CALHA EM CHAPA DE AÇO GALVANIZADO N.24 - DESENVOLVIMENTO 100CM | M | 470 | 274.22 |  | 0 |  | 71786 | ITEM
346 | 010.011.0010 | OBRA 1- RUFO EM CHAPA DE AÇO GALVANIZADO N.24 - DESENVOLVIMENTO 25CM | M | 578.32 | 64.09 |  | 0 |  | 71787 | ITEM
347 | 010.011.0011 | OBRA 1- RUFO EM CHAPA DE AÇO GALVANIZADO N.24 - DESENVOLVIMENTO 33CM | M | 186.61 | 85.5 |  | 0 |  | 71788 | ITEM
348 | 010.011.0018 | OBRA 1- HC.01 - CANALETA DE CONCRETO DE A.P.P/TAMPA/GRELHA DE CONCRETO OU FERRO L=30CM | M | 297.05 | 143.26 |  | 0 |  | 71789 | ITEM
349 | 010.011.0027 | OBRA 1- HP.02 - GRELHA DE FERRO PERFILADO PARA CANALETA - L=30CM | M | 297.05 | 301.95 |  | 0 |  | 71790 | ITEM
350 | 010.012.0001 | OBRA 1- CONDUTOR EM TUBO DE FERRO FUNDIDO PARA ESGOTO, LINHA SMU - 50MM | M | 53 | 392.32 |  | 0 |  | 71791 | ITEM
351 | 010.012.0002 | OBRA 1- CONDUTOR EM TUBO DE FERRO FUNDIDO PARA ESGOTO, LINHA SMU - 75MM | M | 175 | 568.11 |  | 0 |  | 71792 | ITEM
352 | 010.012.0006 | OBRA 1- CONDUTOR EM TUBO DE PVC RÍGIDO, PONTA E BOLSA - 75MM (3") | M | 33 | 48.94 |  | 0 |  | 71793 | ITEM
353 | 010.012.0007 | OBRA 1- CONDUTOR EM TUBO DE PVC RÍGIDO, PONTA E BOLSA - 100MM (4") | M | 184 | 54.78 |  | 0 |  | 71794 | ITEM
354 | 010.012.0008 | OBRA 1- CONDUTOR EM TUBO DE PVC RÍGIDO, PONTA E BOLSA - 150MM (6") | M | 187 | 91.86 |  | 0 |  | 71795 | ITEM
355 | 010.012.0009 | OBRA 1- CONDUTOR EM TUBO DE PVC RÍGIDO, PONTA E BOLSA - 200MM (8") | M | 151.8 | 182.14 |  | 0 |  | 71796 | ITEM
356 | 010.012.0010 | OBRA 1- GRELHA HEMISFÉRICA DE FERRO FUNDIDO - 75MM | UN | 66 | 17.55 |  | 0 |  | 71797 | ITEM
357 | 010.013.0001 | OBRA 1- BACIA SANITÁRIA SIFONADA, DE LOUÇA BRANCA | UN | 44 | 474.82 |  | 0 |  | 71798 | ITEM
358 | 010.013.0004 | OBRA 1- BACIA SANITÁRIA ALTEADA PARA PORTADORES DE DEFICIÊNCIA FÍSICA | UN | 9 | 1534.21 |  | 0 |  | 71799 | ITEM
359 | 010.013.0005 | OBRA 1- LAVATÓRIO DE LOUÇA BRANCA, SEM COLUNA, CAPACIDADE MÍNIMA 5L, EXCLUSIVE TORNEIRA | UN | 2 | 634.65 |  | 0 |  | 71800 | ITEM
360 | 010.013.0006 | OBRA 1- LAVATÓRIO DE LOUÇA INDIVIDUAL PARA PORTADORES DE DEFICIÊNCIA FÍSICA | UN | 9 | 1532.25 |  | 0 |  | 71801 | ITEM
361 | 010.013.0007 | OBRA 1- LAVATÓRIO OVAL DE EMBUTIR, LOUÇA BRANCA - EXCLUSIVE TORNEIRA | UN | 61 | 481.6 |  | 0 |  | 71802 | ITEM
362 | 010.013.0009 | OBRA 1- MICTÓRIO INDIVIDUAL DE LOUÇA BRANCA, TIPO BACIA - DE CENTRO | UN | 6 | 928.98 |  | 0 |  | 71803 | ITEM
363 | 010.013.0012 | OBRA 1- CONJUNTO ANTIVANDALISMO PARA MICTÓRIO FORMADO POR VÁLVULA DE FECHAMENTO AUTOMÁTICO E RABICHO DE METAL | UN | 6 | 977.77 |  | 0 |  | 71804 | ITEM
364 | 010.013.0013 | OBRA 1- TANQUE DE LOUÇA BRANCA, SEM COLUNA, CAPACIDADE MÍNIMA 30L, EXCLUSIVE TORNEIRA | UN | 4 | 1386.36 |  | 0 |  | 71805 | ITEM
365 | 010.013.0014 | OBRA 1- CUBA SIMPLES DE AÇO INOXIDÁVEL CHAPA 20 - 500X400X200MM | UN | 3 | 1075.13 |  | 0 |  | 71806 | ITEM
366 | 010.013.0016 | OBRA 1- CUBA SIMPLES DE AÇO INOXIDÁVEL CHAPA 20 - 500X400X250MM | UN | 2 | 1057.35 |  | 0 |  | 71807 | ITEM
367 | 010.013.0018 | OBRA 1- CUBA DUPLA DE AÇO INOXIDÁVEL CHAPA 20 - 700X400X150MM | UN | 3 | 1664.99 |  | 0 |  | 71808 | ITEM
368 | 010.013.0027 | OBRA 1- FILTRO TIPO CUNO OU SIMILAR COM ELEMENTO FILTRANTE CEL./CARVAO/CEL. 180 L/H | UN | 2 | 272.34 |  | 0 |  | 71809 | ITEM
369 | 010.013.0028 | OBRA 1- BANCO ARTICULADO PARA PCD EM AÇO INOX - 45X45CM | UN | 2 | 598.73 |  | 0 |  | 71810 | ITEM
370 | 010.014.0001 | OBRA 1- TORNEIRA DE PRESSÃO PARA USO GERAL, METAL CROMADO - 1/2" | UN | 7 | 67.97 |  | 0 |  | 71811 | ITEM
371 | 010.014.0003 | OBRA 1- TORNEIRA DE PRESSÃO PARA PIA, COM CORPO LONGO E AERADOR - 3/4" | UN | 8 | 245.34 |  | 0 |  | 71812 | ITEM
372 | 010.014.0005 | OBRA 1- TORNEIRA DE MESA COM ACIONAMENTO MANUAL E FECHAMENTO AUTOMÁTICO | UN | 72 | 739.51 |  | 0 |  | 71813 | ITEM
373 | 010.014.0012 | OBRA 1- TORNEIRA ELÉTRICA AUTOMÁTICA, COM CORPO EM PVC CROMADO - 220V | UN | 1 | 257.6 |  | 0 |  | 71814 | ITEM
374 | 010.014.0016 | OBRA 1- VÁLVULA DE DESCARGA EXTERNA COM ALAVANCA - 1 1/4" | UN | 9 | 373.83 |  | 0 |  | 71815 | ITEM
375 | 010.014.0017 | OBRA 1- ACABAMENTO ANTIVANDALISMO PARA VÁLVULA DE DESCARGA | UN | 53 | 381.42 |  | 0 |  | 71816 | ITEM
376 | 010.014.0027 | OBRA 1- DUCHA HIGIÊNICA FLEXÍVEL SEM REGISTRO DE PAREDE | UN | 2 | 802 |  | 0 |  | 71817 | ITEM
377 | 010.014.0028 | OBRA 1- CONJUNTO ANTIVANDALISMO FORMADO DE CHUVEIRO E VÁLVULA DE FECHAMENTO AUTOMÁTICO (ÁGUA FRIA OU PRÉ-MISTURADA) | UN | 14 | 1737.37 |  | 0 |  | 71818 | ITEM
378 | 010.014.0031 | OBRA 1- DISPENSER DE SABÃO, DE PAREDE, MANUAL, PARA SANITÁRIOS, ABS, ALTO IMPACTO, COM RESERVATÓRIO DE 800/ 900ML | UN | 57 | 75.74 |  | 0 |  | 71819 | ITEM
379 | 010.014.0032 | OBRA 1- DISPENSER PAPEL TOALHA, DE PAREDE, MANUAL, PARA SANITÁRIOS - ABS - ALTO IMPACTO - AUTO CORTE | UN | 51 | 322.94 |  | 0 |  | 71820 | ITEM
380 | 010.014.0034 | OBRA 1- FRONTÃO OU TESTEIRA DE GRANITO CINZA MAUA - H ATÉ 10CM | M | 206.76 | 106.25 |  | 0 |  | 71821 | ITEM
381 | 010.014.0036 | OBRA 1- TAMPO PARA BANCADA ÚMIDA - GRANITO CINZA MAUA POLIDO - ESPESSURA 2CM | M2 | 81.67 | 874.1 |  | 0 |  | 71822 | ITEM
382 | 010.014.0044 | OBRA 1- PORTA TOALHA DE PAPEL INTER FOLHAS | UN | 28 | 91.4 |  | 0 |  | 71823 | ITEM
383 | 010.014.0046 | OBRA 1- TORNEIRA CROMADA 1/2" OU 3/4" PARA TANQUE, PADRÃO MEDIO - FORNECIMENTO E INSTALAÇÃO | UN | 4 | 82.59 |  | 0 |  | 71988 | ITEM
384 | 010.019.0008 | OBRA 1- ESTAÇÃO DE TRATAMENTO DE ESGOTOS, TIPO COMPACTA, CAPACIDADE DIARIA 88M3/DIA, TRATAMENTO POR PROCESSO AEROBICO, PADRÃO IPT | UN | 1 | 87605.71 |  | 0 |  | 71824 | ITEM
385 | 010.019.0009 | OBRA 1- SISTEMA DE APROVEITAMENTO DE ÁGUA DE CHUVA DE TELHADO PARA USO EM TORNEIRA DE JARDIM COM 04 RESERVATÓRIOS TIPOP CILINDRICO COM 500 L/CDA, INCLUINDO BOMBA DE PRESSURIZAÇÃO 3/4 CV, FILTRO VORTEX OU SIMILAR, BOIA, VALVULA ANTI-TUBILHÃO, VALVULA EXTRAVASORA | CJ | 1 | 46199.39 |  | 0 |  | 71825 | ITEM
386 | 010.019.0010 | OBRA 1- RESERVATORIO PARA 100.000 L DE ÁGUA, SENDO 12.000 L PARA INCENDIO, DE ANEIS DE CONCRETO ARMADO PRÉ MOLDADO, LAJE DE CONCRETO ESTRUTURAL ARMADO, ESCADA COM PROTETOR, GUARDA CORPO DE 1,00 M DE ALTURA NO RESPALDO E PORTINHOLA DE ACESSO E INSPEÇÃO | UN | 1 | 377756.68 |  | 0 |  | 71826 | ITEM
387 | 011.001.0001 | OBRA 1- CHAPISCO COMUM - ARGAMASSA DE CIMENTO E AREIA 1:3 | M2 | 11175.08 | 22.37 |  | 0 |  | 71827 | ITEM
388 | 011.001.0002 | OBRA 1- EMBOÇO - ARGAMASSA MISTA DE CIMENTO, CAL E AREIA 1:4/12 | M2 | 11175.08 | 63.12 |  | 0 |  | 71828 | ITEM
389 | 011.001.0004 | OBRA 1- REBOCO INTERNO - ARGAMASSA PRÉ-FABRICADA | M2 | 7655.28 | 48.61 |  | 0 |  | 71829 | ITEM
390 | 011.002.0008 | OBRA 1- AZULEJOS, JUNTAS AMARRAÇÃO OU A PRUMO - ASSENTES COM ARGAMASSA COMUM | M2 | 1233.62 | 104.85 |  | 0 |  | 71830 | ITEM
391 | 011.002.0013 | OBRA 1- REVESTIMENTO COM PASTILHAS DE VIDRO 2 X 2 CM. | M2 | 212.4 | 262.5 |  | 0 |  | 71831 | ITEM
392 | 011.003.0008 | OBRA 1- REBOCO EXTERNO - ARGAMASSA PRÉ-FABRICADA | M2 | 753.63 | 28.87 |  | 0 |  | 71832 | ITEM
393 | 011.004.0005 | OBRA 1- DA.03 - CANTONEIRA DE PROTEÇÃO PARA AZULEJOS - PERFIL "TRIFACE" DE ALUMÍNIO | M | 126 | 44.44 |  | 0 |  | 71833 | ITEM
394 | 011.004.0008 | OBRA 1- PEITORIL DE GRANITO POLIDO - ESP=2CM, L=25CM | M | 665.04 | 203.04 |  | 0 |  | 71834 | ITEM
395 | 011.008.0004 | OBRA 1- REVESTIMENTO COM PASTILHA CERÂMICA 5 X 5 | M2 | 573.07 | 208 |  | 0 |  | 71835 | ITEM
396 | 011.008.0009 | OBRA 1- FORNECIMENTO E INSTALAÇÃO DE REVESTIMENTO COM PAINEL ACM | M2 | 1419.61 | 402.03 |  | 0 |  | 71989 | ITEM
397 | 012.001.0004 | OBRA 1- FORRO DE GESSO ACARTONADO TIPO FGE (FORNECIMENTO E INSTALAÇÃO) | M2 | 3713.23 | 153.86 |  | 0 |  | 71836 | ITEM
398 | 012.001.0006 | OBRA 1- FORRO ACUSTICO A BASE DE FIBRAS MINERAIS, INCLUINDO INSTALAÇÃO | M2 | 76.32 | 180.25 |  | 0 |  | 71990 | ITEM
399 | 012.001.0007 | OBRA 1- FORRO METÁLICO, SISTEMA ABERTO, TIPO COMEIA CONSTITUIDO DE PLACAS DE ALUMINIO, ENCAIXADAS ENTRE SI, APOIADAS EM PERFIS METÁLICOS | M2 | 618.2 | 309.17 |  | 0 |  | 71991 | ITEM
400 | 012.001.0008 | OBRA 1- FORRO DE MADEIRA | M2 | 102 | 284.07 |  | 0 |  | 71992 | ITEM
401 | 012.003.0004 | OBRA 1- RETIRADA DE FORRO EM RÉGUAS DE PVC, INCLUSIVE PERFIS | M2 | 904.94 | 13.64 |  | 0 |  | 71837 | ITEM
402 | 013.001.0008 | OBRA 1- LASTRO DE CONCRETO - 200KG CIM/M3 | M3 | 113.56 | 714.91 |  | 0 |  | 71838 | ITEM
403 | 013.001.0009 | OBRA 1- LASTRO DE CONCRETO, COM HIDROFUGO - 150KG CIM/M3 | M3 | 259.5 | 1186.06 |  | 0 |  | 71839 | ITEM
404 | 013.002.0004 | OBRA 1- ACABAMENTO DE PISO DE CONCRETO TIPO BAMBOLÊ | M2 | 9857.51 | 7.55 |  | 0 |  | 71840 | ITEM
405 | 013.002.0012 | OBRA 1- CONTRAPISO CONVENCIONAL COM ESPESSURA ATÉ 4 CM | M2 | 10609.32 | 50.88 |  | 0 |  | 71841 | ITEM
406 | 013.002.0019 | OBRA 1- PISO PODOTÁTIL, ALERTA OU DIRECIONAL, EM BORRACHA SINTÉTICA ASSENTES COM ARGAMASSA | M2 | 68.42 | 582.77 |  | 0 |  | 71842 | ITEM
407 | 013.002.0021 | OBRA 1- PISO PODOTÁTIL, ALERTA OU DIRECIONAL, EM LADRILHO HIDRÁULICO | M2 | 17.6 | 203.1 |  | 0 |  | 71843 | ITEM
408 | 013.002.0023 | OBRA 1- PISO EM GRANITO CINZA MAUA, PLACAS - ESPESSURA 2CM | M2 | 573.07 | 647.23 |  | 0 |  | 71844 | ITEM
409 | 013.002.0044 | OBRA 1- DA.09 - RODAPÉ DE MADEIRA - PADRÃO CUMARU 7CM | M | 35.6 | 70.78 |  | 0 |  | 71845 | ITEM
410 | 013.002.0047 | OBRA 1- DA.09 - RODAPÉ EM GRANITO CINZA MAUA, ESP. 2CM, ALT. 7CM | M | 629.36 | 106.78 |  | 0 |  | 71846 | ITEM
411 | 013.002.0054 | OBRA 1- FITA ANTIDERRAPANTE, FAIXA COM LARGURA=5CM E ESPESSURA=2MM, APLICAÇÃO EM DEGRAU | M | 554 | 17.08 |  | 0 |  | 71847 | ITEM
412 | 013.002.0058 | OBRA 1- PISO ELEVADO COM ESTRUTURA CONTRAVENTADA EM SISTEMA METÁLICO - EXCLUSIVE PLACAS DE REVESTIMENTO | M2 | 16.83 | 589.05 |  | 0 |  | 71851 | ITEM
413 | 013.002.0059 | OBRA 1- CONCRETO ARMADO, PIGMENTADO, ALISADO, C/ JUNTA PLÁSTICA A CADA 2M | M3 | 66.74 | 2090.11 |  | 0 |  | 71852 | ITEM
414 | 013.002.0064 | OBRA 1- MAPA TÁTIL BRAILLE/RELEVO ACRÍLICO 40X80CM | M2 | 1 | 1126.45 |  | 0 |  | 71848 | ITEM
415 | 013.002.0065 | OBRA 1- PISO PORCELANATO ANTIDERRAPANTE | M2 | 3717.19 | 325.22 |  | 0 |  | 71849 | ITEM
416 | 013.002.0066 | OBRA 1- RODAPÉ DE PORCELANATO 7 CM, ASSENTADO COM ARGAMASSA EM REJUNTADO | M2 | 2764.92 | 36.79 |  | 0 |  | 71850 | ITEM
417 | 013.002.0069 | OBRA 1- CONCRETO USINADO POLÍMERO PLASTICO AGREGADO, MALHA DE AÇO E DESEMPENADEIRA MECANICA JUNTAS E APLICAÇÃO DE RESINA COM PINTURA EPOXI | M3 | 2994.17 | 305.32 |  | 0 |  | 71993 | ITEM
418 | 013.005.0001 | OBRA 1- DEMOLIÇÃO DE CONCRETO SIMPLES | M3 | 212.38 | 436.86 |  | 0 |  | 71853 | ITEM
419 | 013.008.0004 | OBRA 1- TABUAS DE MADEIRA MACIÇA PARA ASSOALHO - CUMARU | M2 | 76.35 | 687.4 |  | 0 |  | 71854 | ITEM
420 | 014.001.0005 | OBRA 1- VIDRO LISO DE SEGURANÇA, LAMINADO INCOLOR - ESPESSURA 6MM | M2 | 32 | 467.99 |  | 0 |  | 71855 | ITEM
421 | 014.001.0008 | OBRA 1- VIDRO LISO DE SEGURANÇA, TEMPERADO INCOLOR - ESPESSURA 10MM | M2 | 30 | 538.73 |  | 0 |  | 71856 | ITEM
422 | 014.001.0009 | OBRA 1- ESPELHO COMUM - ESPESSURA 3MM | M2 | 61.2 | 272.09 |  | 0 |  | 71857 | ITEM
423 | 014.001.0014 | OBRA 1- VIDRO BLINDADO NIVEL III A - FORNECIMENTO E INSTALAÇAÇO | M2 | 7.22 | 5108.91 |  | 0 |  | 71994 | ITEM
424 | 015.001.0004 | OBRA 1- TINTA PVA (LÁTEX) - CONCRETO OU REBOCO SEM MASSA CORRIDA | M2 | 431.54 | 21.33 |  | 0 |  | 71858 | ITEM
425 | 015.001.0005 | OBRA 1- TINTA PVA (LÁTEX) - REBOCO COM MASSA CORRIDA | M2 | 11846.34 | 51.07 |  | 0 |  | 71859 | ITEM
426 | 015.001.0009 | OBRA 1- TINTA ACRÍLICA TEXTURADA | M2 | 4388.5 | 37.79 |  | 0 |  | 71860 | ITEM
427 | 015.001.0013 | OBRA 1- HIDRO-REPELENTE A BASE DE SILICONE - CONCRETO OU ALVENARIA APARENTE (2 DEMÃOS) | M2 | 662.46 | 174.39 |  | 0 |  | 71861 | ITEM
428 | 015.002.0002 | OBRA 1- ESMALTE SINTÉTICO - ESQUADRIAS E PEÇAS DE MARCENARIA, COM EMASSAMENTO | M2 | 415.82 | 75.03 |  | 0 |  | 71862 | ITEM
429 | 015.003.0001 | OBRA 1- TINTA BETUMINOSA - INTERIOR DE CALHAS, RUFOS E RINCÕES METÁLICOS | M | 1407.63 | 13.53 |  | 0 |  | 71863 | ITEM
430 | 015.003.0002 | OBRA 1- ESMALTE SINTÉTICO - ESQUADRIAS E PEÇAS DE SERRALHERIA | M2 | 1483.36 | 64.96 |  | 0 |  | 71864 | ITEM
431 | 015.005.0008 | OBRA 1- TINTA LATÉX - PARA PISO | M2 | 413.75 | 33.66 |  | 0 |  | 71865 | ITEM
432 | 015.005.0009 | OBRA 1- PINTURA COM TINTA EPÓXI BI COMPONENTE | M2 | 766.2 | 90.39 |  | 0 |  | 71866 | ITEM
433 | 016.001.0007 | OBRA 1- FP.06 - GRADIL/PEITORIL DE FERRO PERFILADO H=1,00M | M | 126 | 438.11 |  | 0 |  | 71867 | ITEM
434 | 016.001.0019 | OBRA 1- FV.15/16 - MURO DE FECHO EM BLOCOS E ESTRUTURA DE CONCRETO, FUNDAÇÃO COM BROCAS | M | 161.6 | 1059.09 |  | 0 |  | 71868 | ITEM
435 | 016.001.0020 | OBRA 1- FV.08 - MURETA DE BLOCOS DE CONCRETO | M | 304.57 | 583.11 |  | 0 |  | 71869 | ITEM
436 | 016.001.0022 | OBRA 1- GRADIL DE FERRO GALVANIZADO ELETROFUNDIDO - BARRA 25X2MM - MALHA 65X132MM - MONTANTE COM DISTÂNCIA DE 1650MM - COM PINTURA | M2 | 715.68 | 402.15 |  | 0 |  | 71870 | ITEM
437 | 016.001.0024 | OBRA 1- PORTÃO EM FERRO GALVANIZADO ELETROFUNDIDO MALHA 65X132MM, DE ABRIR, 1 FOLHA, COM PINTURA ELETROLÍTICA | M2 | 19 | 1990.59 |  | 0 |  | 71871 | ITEM
438 | 016.001.0026 | OBRA 1- PORTÃO EM FERRO GALVANIZADO ELETROFUNDIDO MALHA 65X132MM, DE ABRIR, 2 FOLHAS, COM PINTURA ELETROLÍTICA | M2 | 16.45 | 1925.35 |  | 0 |  | 71872 | ITEM
439 | 016.001.0030 | OBRA 1- MURETA DE CONTENÇÃO H=VARIÁVEL, INCLUINDO FUNDAÇÃO E REVESTIMENTO | M2 | 107.78 | 640.47 |  | 0 |  | 71873 | ITEM
440 | 016.001.0033 | OBRA 1- GRADIL REMOVÍVEL H= 1,00 | M | 48.8 | 342.15 |  | 0 |  | 71874 | ITEM
441 | 016.002.0004 | OBRA 1- NC.11 - PISO DE CONCRETO INTERTRAVADO, ESPESSURA 8CM | M2 | 630 | 145.35 |  | 0 |  | 71875 | ITEM
442 | 016.002.0015 | OBRA 1- PÓ DE BRITA COM COMPACTAÇÃO MECÂNICA - ESPESSURA 10CM | M2 | 630 | 41.44 |  | 0 |  | 71876 | ITEM
443 | 016.002.0024 | OBRA 1- NC.27 - PASSEIO DE CONCRETO ARMADO, FCK=25MPA, INCLUINDO PREPARO DA CAIXA E LASTRO DE BRITA | M3 | 129.95 | 1473.28 |  | 0 |  | 71877 | ITEM
444 | 016.002.0029 | OBRA 1- NC.20 - GUIA DE CONCRETO RETA OU CURVA, TIPO PMSP | M | 471 | 119.78 |  | 0 |  | 71878 | ITEM
445 | 016.002.0031 | OBRA 1- NC.22 - SARJETA DE CONCRETO, INCLUSIVE PREPARO DE CAIXA | M3 | 15 | 997.66 |  | 0 |  | 71879 | ITEM
446 | 016.002.0032 | OBRA 1- REBAIXAMENTO DE GUIA | M | 57 | 49.34 |  | 0 |  | 71880 | ITEM
447 | 016.002.0038 | OBRA 1- FORNECIMENTO E APLICAÇÃO DE AREIA FINA | M3 | 25.2 | 331.97 |  | 0 |  | 71881 | ITEM
448 | 016.003.0001 | OBRA 1- IP.03 - PLATAFORMA COM 3 MASTROS DE BANDEIRA H.LIVRE=7,00M (EXCLUSIVE ENGASTAMENTO) | UN | 1 | 8678.07 |  | 0 |  | 71882 | ITEM
449 | 016.003.0005 | OBRA 1- QD.01 - DEMARCAÇÃO DE QUADRA COM TINTA A BASE DE BORRACHA CLORADA - VOLEIBOL | UN | 1 | 353.14 |  | 0 |  | 71883 | ITEM
450 | 016.003.0006 | OBRA 1- QD.02 - DEMARCAÇÃO DE QUADRA COM TINTA A BASE DE BORRACHA. CLORADA - FUTEBOL DE SALÃO | UN | 1 | 653.96 |  | 0 |  | 71884 | ITEM
451 | 016.003.0007 | OBRA 1- QD.03 - DEMARCAÇÃO DE QUADRA COM TINTA A BASE DE BORRACHA CLORADA - BASQUETE | UN | 1 | 871.95 |  | 0 |  | 71885 | ITEM
452 | 016.003.0008 | OBRA 1- QD.05 - DEMARCAÇÃO DE QUADRA COM TINTA A BASE DE BORRACHA CLORADA - HANDBOL | UN | 1 | 483.93 |  | 0 |  | 71886 | ITEM
453 | 016.003.0009 | OBRA 1- DEMARCAÇÃO DE VAGA DE ESTACIONAMENTO PARA PORTADORES DE DEFICIÊNCIA FÍSICA | UN | 3 | 370.37 |  | 0 |  | 71887 | ITEM
454 | 016.003.0010 | OBRA 1- QD.04 - POSTES PARA VOLEIBOL, INCLUSIVE PINTURA E REDE | UN | 1 | 5375.4 |  | 0 |  | 71898 | ITEM
455 | 016.003.0011 | OBRA 1- QD.04 - TRAVE PARA FUTEBOL DE SALÃO, INCLUSIVE PINTURA E REDE | UN | 2 | 4386.85 |  | 0 |  | 71888 | ITEM
456 | 016.003.0012 | OBRA 1- TABELA PARA BASQUETE, ENGLOBANDO DESDE FUNDAÇÃO ATÉ A CESTA DE NYLON | UN | 3 | 8668 |  | 0 |  | 71889 | ITEM
457 | 016.003.0013 | OBRA 1- TELA DE NYLON PARA COBERTURA DE QUADRA | M2 | 912.7 | 19.85 |  | 0 |  | 71890 | ITEM
458 | 016.003.0014 | OBRA 1- DEMARCAÇÃO E PINTURA DE SUPERFÍCIES - BORRACHA CLORADA | M2 | 825 | 42.69 |  | 0 |  | 71891 | ITEM
459 | 016.003.0018 | OBRA 1- HV.20 - ABRIGO PARA LIXO EM ALVENARIA - REVESTIMENTO EXTERNO COM ARGAMASSA E INTERNO COM AZULEJOS | UN | 2 | 4780.08 |  | 0 |  | 71892 | ITEM
460 | 016.003.0023 | OBRA 1- BRISE STRIPWARE - HUNTER DOUGLAS OU SIMILAR | M2 | 136.92 | 1598.86 |  | 0 |  | 71893 | ITEM
461 | 016.003.0024 | OBRA 1- BRISE LUXALON SL4 - HUNTER DOUGLAS OU SIMILAR | M2 | 432.84 | 1124.39 |  | 0 |  | 71894 | ITEM
462 | 016.003.0025 | OBRA 1- BRISE EM CHAPA DE ACM PERFURADO TIPO MOEDA 2,40 X 1,20 M SOBRE ESTRUTURA METALICA | M2 | 754.6 | 353.52 |  | 0 |  | 71895 | ITEM
463 | 016.003.0026 | OBRA 1- FORNECIMENTO E INSTALAÇÃO DE PERGOLADO METÁLICO | UN | 4 | 16163.44 |  | 0 |  | 71896 | ITEM
464 | 016.003.0027 | OBRA 1- DEMARCAÇÃO E PINTURA DE FAIXAS ATÉ 10CM - BORRACHA CLORADA | M | 202 | 10.11 |  | 0 |  | 71897 | ITEM
465 | 016.003.0030 | OBRA 1- BRISE QUADROBRISE HUNTER DLOUGAS OU SIMINAR | M2 | 36.72 | 1162.01 |  | 0 |  | 71995 | ITEM
466 | 016.004.0001 | OBRA 1- LIMPEZA GERAL DA OBRA | M2 | 6742.72 | 17.94 |  | 0 |  | 71899 | ITEM
467 | 016.004.0015 | OBRA 1- EXECUÇÃO DE ARQUIBANCADA, INCLUINDO FUNDAÇÃO, ESTRUTURA, REVESTIMENTO E PINTURA | M2 | 122 | 943.06 |  | 0 |  | 71900 | ITEM
468 | 016.005.0011 | OBRA 1- BARRA DE APOIO PARA DEFICIENTES L=80 CM (BARRAS COM DIÂMETRO ENTRE 3,0 E 4,5CM) | UN | 8 | 272.77 |  | 0 |  | 71901 | ITEM
469 | 016.005.0012 | OBRA 1- BARRA DE APOIO PARA DEFICIENTES L=90 CM (BARRAS COM DIÂMETRO ENTRE 3,0 E 4,5CM) | UN | 16 | 287.16 |  | 0 |  | 71902 | ITEM
470 | 016.005.0013 | OBRA 1- BARRA DE APOIO PARA CHUVEIRO PARA PORTADORES DE DEFICIÊNCIA FÍSICA (BARRAS COM DIÂMETRO ENTRE 3,0 E 4,5CM) | UN | 4 | 415.02 |  | 0 |  | 71903 | ITEM
471 | 016.005.0017 | OBRA 1- BARRA DE APOIO PARA LAVATÓRIO EM "L" - PPDF | UN | 7 | 529.4 |  | 0 |  | 71904 | ITEM
472 | 016.005.0018 | OBRA 1- LOUSA EM LAMINADO MELAMÍNICO BRANCO SOBRE COMPENSADO | M2 | 159.38 | 475.29 |  | 0 |  | 71905 | ITEM
473 | 016.005.0025 | OBRA 1- DP.06 - BATE PNEU EM TUBO DE AÇO GALVANIZADO D=3" C=2,50M | UN | 37 | 1085.7 |  | 0 |  | 71906 | ITEM
474 | 016.005.0028 | OBRA 1- PORTA CORTA-FOGO P90 (0,90X2,10M) COM FERRAGENS | UN | 12 | 2018.96 |  | 0 |  | 71907 | ITEM
475 | 016.005.0031 | OBRA 1- PLACA DE IDENTIFICAÇÃO COM NÚMERO PAVIMENTO EM BRAILE | UN | 13 | 77.05 |  | 0 |  | 71908 | ITEM
476 | 016.005.0032 | OBRA 1- PLACA DE IDENTIFICAÇÃO DE WC EM BRAILE FEM./ MASC. | UN | 20 | 248.98 |  | 0 |  | 71909 | ITEM
477 | 016.005.0033 | OBRA 1- PLACA DE IDENTIFICAÇÃO EM BRAILE "INÍCIO E FINAL" P/ CORRIMÃO | UN | 18 | 20.85 |  | 0 |  | 71910 | ITEM
478 | 016.005.0034 | OBRA 1- PLACA DE IDENTIFICAÇÃO EM BRAILE DE PAVIMENTO P/ CORRIMÃO | UN | 13 | 20.14 |  | 0 |  | 71911 | ITEM
479 | 016.005.0037 | OBRA 1- FORNECIMENTO E INSTALAÇÃO DE CORRIMÃO DUPLO TUBULAR METÁLICO EM AÇO ESCOVADO D= 1 1/2`` | M | 480.6 | 276.99 |  | 0 |  | 71912 | ITEM
480 | 016.005.0038 | OBRA 1- PLACA DE IDENTIFICAÇÃO PARA ÁREAS DE CIRCULAÇÃO (0,60X0,40), INCLUI FIXAÇÕES | UN | 96 | 350.39 |  | 0 |  | 71913 | ITEM
481 | 016.005.0041 | OBRA 1- LIXEIRA COM TAMPA EM AÇO CARBONO E MADEIRA, COM PINTURA A PÓ ELETROSTÁTICA E VERNIZ DE ALTA DURABILIDADE, ZINCADO | UN | 6 | 3932.34 |  | 0 |  | 71914 | ITEM
482 | 016.005.0042 | OBRA 1- ALARME DE SINALIZAÇÃO PARA SANITÁRIO DE DEFICIENTE, BIVOLT, COM 2 BOTOEIRAS | UN | 9 | 636.06 |  | 0 |  | 71915 | ITEM
483 | 016.005.0044 | OBRA 1- MICROGERAÇÃO DE ENERGINA FOTOVOLTAICA SISTEMA ON-GRID, COMPLACAS DE CAPTAÇÃO DE ENERGIA SOLAR, INVERSORES, INTERLIGAÇÕES NA REDE DA CONCESSIONARIA, POTÊNCIA A INSTALAR 16,5 KWP. | UN | 1 | 165126.04 |  | 0 |  | 71916 | ITEM
484 | 016.005.0045 | OBRA 1- BEBEDOURO/LAVATORIO RE AQUAMAX 05 JACTO FILTER OU SIMILAR, COM, COM REFRIGERAÇÃO | UN | 8 | 4994.48 |  | 0 |  | 71917 | ITEM
485 | 016.005.0047 | OBRA 1- PEDESTAL SINALIZADOR PARA ESTACIONAMENTO P/ DEFICIENTE | UN | 3 | 1085.46 |  | 0 |  | 71918 | ITEM
486 | 016.005.0060 | OBRA 1- RAMPA PARA DEFICIENTE VISUAL ACESSÍVEL - PADRÃO PMB | UN | 10 | 648.82 |  | 0 |  | 71919 | ITEM
487 | 016.005.0061 | OBRA 1- PRATELEIRA EM GRANITO | M | 83.9 | 291.42 |  | 0 |  | 71920 | ITEM
488 | 016.005.0062 | OBRA 1- BEBEDOURO COLETIVO | M | 5.4 | 1182.03 |  | 0 |  | 71921 | ITEM
489 | 016.005.0063 | OBRA 1- BICICLETÁRIO EM CHAPA DE AÇO | UN | 4 | 1186.62 |  | 0 |  | 71922 | ITEM
490 | 016.005.0064 | OBRA 1- AUTOMAÇÃO DE PORTÃO | UN | 4 | 4043.66 |  | 0 |  | 71923 | ITEM
491 | 016.005.0072 | OBRA 1- SISTEMA DE LÓGICA E TELEFONIA EM ÁREA ESPECIFICA | M2 | 309.87 | 408.1 |  | 0 |  | 71925 | ITEM
492 | 016.005.0074 | OBRA 1- GUARDA CORPO EM CHAPA METÁLICA PERFURADA - COM PINTURA ELETROSTATICA | M2 | 169.65 | 1190.62 |  | 0 |  | 71926 | ITEM
493 | 016.005.0075 | OBRA 1- POLTRONA AUDITORIO | UN | 68 | 2400.77 |  | 0 |  | 71935 | ITEM
494 | 016.005.0076 | OBRA 1- INSTALAÇÃO COMPLETAS PARA SISTEMA DE CFTV PARA 10 CAMERAS | UN | 3 | 63107.42 |  | 0 |  | 71927 | ITEM
495 | 016.005.0077 | OBRA 1- VENTOKIT 40W BIVOLT PARA ÁREAS DE ATÉ 12M2 | UN | 11 | 575.5 |  | 0 |  | 71996 | ITEM
496 | 016.005.0078 | OBRA 1- RALO LINEAR | M | 64 | 353.29 |  | 0 |  | 71997 | ITEM
497 | 016.005.0079 | OBRA 1- CHAPA DE AÇO INOXIDAVEL | M2 | 7.4 | 637.99 |  | 0 |  | 71998 | ITEM
498 | 016.005.0080 | OBRA 1- TROCADOR ACESSIVEL | UN | 3 | 2002.36 |  | 0 |  | 71999 | ITEM
499 | 016.005.0081 | OBRA 1- CABINE PRIMÁRIA CONSTRUÇÃO CIVIL (4,53 X 4,91) | UN | 1 | 100126.21 |  | 0 |  | 72000 | ITEM
500 | 016.005.0082 | OBRA 1- SISTEMA DE AQUECIMENTO SOLAR BOILER 1.500 LITROS AÇO INXO ALTA PRESSÃO COM 18 PLACAS COLETORAS 185X85 CM FORNECIMENTO E INSTALAÇÃO USO EXCLUSIVO PADRÃO PEROBAL | UN | 1 | 122188.6 |  | 0 |  | 72001 | ITEM
501 | 016.005.0083 | OBRA 1- CORTINA EM ALUMINIO ANODIZADO, BRONZE, VIDRO 8MM, REFLEXIVO, COM CONTROLE SOLAR + PVB VERDE | M2 | 282.08 | 2723.43 |  | 0 |  | 72002 | ITEM
502 | 016.006.0002 | OBRA 1- DX.01/06 - COIFA EM CHAPA DE AÇO GALVANIZADO PARA FOGÃO DE 6 BOCAS | UN | 1 | 5452.31 |  | 0 |  | 71928 | ITEM
503 | 016.006.0003 | OBRA 1- CHAPÉU CHINÊS PARA DUTO GALVANIZADO 35CM BIT.22 PARA EXAUSTÃO DE AR | UN | 1 | 268.18 |  | 0 |  | 71929 | ITEM
504 | 016.006.0004 | OBRA 1- DUTO EM CHAPA DE AÇO GALVANIZADO N.22 - DIÂMETRO 35CM | M | 5 | 393.4 |  | 0 |  | 71930 | ITEM
505 | 016.006.0005 | OBRA 1- CURVA PARA DUTO EM CHAPA GALVANIZADA 35CM BIT.22 PARA EXAUSTÃO AR RECRAVADA A CADA 10GRAUS | UN | 2 | 433.08 |  | 0 |  | 71931 | ITEM
506 | 016.006.0006 | OBRA 1- EXAUSTOR 1/2 HP PARA COIFAS | UN | 1 | 2676.49 |  | 0 |  | 71932 | ITEM
507 | 016.006.0010 | OBRA 1- VENTILADOR DE PAREDE, DIÂM. MÍN.=65CM | UN | 108 | 1049.41 |  | 0 |  | 71933 | ITEM
508 | 016.006.0011 | OBRA 1- PORTA DE VIDRO TEMPERADO 10MM OPACO COM FERRAGENS 82X210CM | UN | 2 | 2318.21 |  | 0 |  | 71934 | ITEM
509 | 016.007.0001 | OBRA 1- PLACA INAUGURAL - 600X500X3MM - CHAPA DE AÇO INOX EM BAIXO RELEVO | UN | 1 | 4813.46 |  | 0 |  | 71936 | ITEM
510 | 016.007.0006 | OBRA 1- PLACA PARA PORTA WC C/ DESENHO UNIVERSAL ACESSIBILIDADE | UN | 9 | 44.26 |  | 0 |  | 71937 | ITEM
511 | 016.007.0007 | OBRA 1- PLACA DE OBRA COM ESTRUTURA EM AÇO 30 20 CM, PINTURA ELETROSTATICA EM LONA, MEDIDA 6 X3 M 440 GRAMAS | UN | 2 | 4982.83 |  | 0 |  | 72003 | ITEM
512 | 016.009.0014 | OBRA 1- DEMOLIÇÃO DE GUIAS DE CONCRETO | M | 266 | 11.96 |  | 0 |  | 71938 | ITEM
513 | 016.009.0015 | OBRA 1- DEMOLIÇÃO DE SARJETAS DE CONCRETO | M | 266 | 18.28 |  | 0 |  | 71939 | ITEM
514 | 016.009.0017 | OBRA 1- DEMOLIÇÃO DE PRÉDIO EXISTENTE | M3 | 6356.48 | 328.85 |  | 0 |  | 71940 | ITEM
515 | 016.010.0018 | OBRA 1- RETIRADA DE GRADIL E GUARDA-CORPO | M2 | 892.16 | 54.64 |  | 0 |  | 71941 | ITEM
516 | 016.012.0001 | OBRA 1- ELEVADOR ELÉTRICO SEM CASA DE MÁQUINAS - 2 PARADAS | UN | 1 | 189668.91 |  | 0 |  | 71942 | ITEM
517 | 016.012.0002 | OBRA 1- ELEVADOR ELÉTRICO SEM CASA DE MÁQUINAS - 3 PARADAS | UN | 1 | 203691.81 |  | 0 |  | 71943 | ITEM
518 | 016.015.0022 | OBRA 1- CHAPA PERFURADA GALVANIZADA 14 (FUROS REDONDOS E ALTERNADOS 3/8") AREA PERF 48% | M2 | 1.48 | 970.16 |  | 0 |  | 72004 | ITEM
519 | 017.001.0004 | OBRA 1- TERRA PREPARADA PARA PLANTIO | M3 | 37.88 | 371.22 |  | 0 |  | 71944 | ITEM
520 | 017.002.0018 | OBRA 1- IPÊ AMARELO DO BREJO (HANDROANTHUS UMBELLATUS) | UN | 4 | 444.7 |  | 0 |  | 71945 | ITEM
521 | 017.002.0041 | OBRA 1- SIBIPIRUNA (CAESALPINIA PELTOPHOROIDES) | UN | 4 | 470.95 |  | 0 |  | 71946 | ITEM
522 | 017.002.0053 | OBRA 1- PATA DE VACA (BAUHINIA VARIEGATA) | UN | 4 | 398.3 |  | 0 |  | 71947 | ITEM
523 | 017.002.0054 | OBRA 1- QUARESMEIRA (TIBOUCHINA GRANULOSA) | UN | 4 | 447.42 |  | 0 |  | 71948 | ITEM
524 | 017.002.0058 | OBRA 1- GRAMA ESMERALDA | M2 | 6185.45 | 29.77 |  | 0 |  | 71949 | ITEM
525 | 017.002.0079 | OBRA 1- AZALÉA (RHODODENDRON INDICUM) | UN | 15 | 89.31 |  | 0 |  | 71950 | ITEM
526 | 017.002.0082 | OBRA 1- CAMARÃO (BELOPERONE GUTATA) | UN | 15 | 67.17 |  | 0 |  | 71951 | ITEM
527 | 017.002.0100 | OBRA 1- FORNECIMENTO E INSTALAÇÃO DE GRAMA SINTÉTICA 12MM | M2 | 85 | 89.39 |  | 0 |  | 71952 | ITEM
528 | 017.002.0102 | OBRA 1- EXECUÇÃO DE CANTEIRO COM FORNECIMENTO DE FLORES | M2 | 378.87 | 560.13 |  | 0 |  | 72005 | ITEM
529 | 017.003.0004 | OBRA 1- HD.16 - TORNEIRA PARA JARDIM | UN | 7 | 633.82 |  | 0 |  | 71953 | ITEM
530 | 017.004.0008 | OBRA 1- IV.02/03 - BANCO EM BLOCOS DE CONCRETO APARENTE | M | 42.85 | 649.07 |  | 0 |  | 71954 | ITEM
531 | 017.005.0053 | OBRA 1- LIXEIRA DUPLA | UN | 3 | 1789.03 |  | 0 |  | 71955 | ITEM
532 | 018.001.0002 | OBRA 1- ENGENHEIRO/ ARQUITETO SÊNIOR | H | 2640 | 421.28 |  | 0 |  | 71956 | ITEM
533 | 018.001.0003 | OBRA 1- ENGENHEIRO/ ARQUITETO JUNIOR | H | 3280 | 180.43 |  | 0 |  | 71957 | ITEM
534 | 018.001.0009 | OBRA 1- PROJETISTA CADISTA | H | 2400 | 93.05 |  | 0 |  | 71958 | ITEM
535 | 018.001.0021 | OBRA 1- ENGENHEIRO DA OBRA | H | 5280 | 220.78 |  | 0 |  | 71959 | ITEM
536 | 018.001.0023 | OBRA 1- PROJETO EXECUTIVO (PRANCHA A1) | UN | 35 | 5259.9 |  | 0 |  | 71960 | ITEM
537 | 018.001.0043 | OBRA 1- DESENVOLVIMENTO DE PROJETO TÉCNICO DE PREVENÇÃO E COMBATE A INCÊNDIO E APROVAÇÃO JUNTO AO CORPO DE BOMBEIROS PARA EDIFICAÇÕES DE 5001 M2 À 10000 M2 | GL | 1 | 17863.44 |  | 0 |  | 71961 | ITEM
538 | 018.001.0046 | OBRA 1- SERVIÇOS TÉCNICOS PROFISSIONAIS PARA OBTENÇÃO DO AVCB JUNTO AO CORPO DE BOMBEIROS PARA EDIFICAÇÕES DE 5001 À 10000 M2 | GL | 1 | 11934.11 |  | 0 |  | 71962 | ITEM
539 | 018.001.0047 | OBRA 1- ATESTADO TÉCNICO DE CONFORMIDADES PARA INSTALAÇÕES TELEFONIA (PRANCHA A1) | UN | 1 | 1902.4 |  | 0 |  | 71963 | ITEM
540 | 018.001.0048 | OBRA 1- CONSULTOR DE FUNDAÇÕES (H) | H | 480 | 703.58 |  | 0 |  | 71964 | ITEM
541 | 018.001.0049 | OBRA 1- PROJETO BÁSICO (PRANCHA A1) INSTALAÇÕES DE LÓGICA, CFTV E TELEFONIA | UN | 8 | 6857.7 |  | 0 |  | 71965 | ITEM
542 | 018.001.0050 | OBRA 1- PROJETO BÁSICO (PRANCHA A1) INSTALAÇÕES ELÉTRICAS | UN | 12 | 6857.7 |  | 0 |  | 71966 | ITEM
543 | 018.001.0051 | OBRA 1- PROJETO BÁSICO (PRANCHA A1) INSTALAÇÕES HIDRÁULICAS | UN | 12 | 6857.7 |  | 0 |  | 71967 | ITEM
544 | 018.001.0053 | OBRA 1- PROJETO BÁSICO (PRANCHA A1) ESTRUTURAL | UN | 50 | 6857.7 |  | 0 |  | 71968 | ITEM
545 | 018.001.0054 | OBRA 1- LABORATORISTA DE SOLO/PAVIMENTAÇÃO | H | 440 | 116.48 |  | 0 |  | 71969 | ITEM
546 | 018.001.0055 | OBRA 1- ATESTADO TÉCNICO DE CONFORMIDADES PARA INSTALAÇOES ELETRICAS | UN | 1 | 1395.09 |  | 0 |  | 71970 | ITEM
547 | 018.001.0056 | OBRA 1- ATESTADOS TÉCNICOS DE CONFORMIDADES PARA CONTROLE DE MATERIAIS DE ACABAMENTO E REVESTIMENTO. | UN | 1 | 1395.09 |  | 0 |  | 71971 | ITEM
548 | 018.001.0057 | OBRA 1- ATESTADO TÉCNICO DE CONFORMIDADES PARA INSTALAÇOES DE GÁS | UN | 1 | 1395.09 |  | 0 |  | 71972 | ITEM
549 | 018.001.0058 | OBRA 1- AUXILIAR DE LABORATORIO | H | 380 | 35.75 |  | 0 |  | 71974 | ITEM
550 | 018.001.0059 | OBRA 1- AUXILIAR DE TOPOGRAFIA | H | 380 | 38.75 |  | 0 |  | 71973 | ITEM
551 | 018.001.0060 | OBRA 1- TOPÓGRAFO (SGSP) | H | 380 | 93.07 |  | 0 |  | 71975 | ITEM
552 | 018.001.0061 | OBRA 1- TÉCNICO - NÍVEL MÉDIO (FORMAÇÃO EM EDIFICAÇÕES OU CONSTRUÇÃO CIVIL) H (SGSP) | H | 4080 | 101.14 |  | 0 |  | 72006 | ITEM
553 | 022.002.0004 | OBRA 1- FORNECIMENTO E ASSENTAMENTO DE GUIAS PARA JARDIM 7 X 11 X 100CM (IE-3) | M | 634.57 | 48.92 |  | 0 |  | 71976 | ITEM
554 | 022.010.0013 | OBRA 1- TRANSPORTE DE PAVIMENTO DE CONCRETO, SARJETA E SARJETÃO | M2XKM | 1197 | 1.48 |  | 0 |  | 71977 | ITEM
555 | 022.010.0014 | OBRA 1- TRANSPORTE DE GUIAS | MXKM | 3175.85 | 0.48 |  | 0 |  | 71978 | ITEM
556 | 022.010.0025 | OBRA 1- RETROESCAVADEIRA CAP CAÇAMBA FRONTAL 0,76M3 | H | 1840 | 220.91 |  | 0 |  | 71979 | ITEM
557 | 027.001.0001 | OBRA 1- ANDAIMES METÁLICOS - FORNECIMENTO | M3xMES | 32500 | 13.74 |  | 0 |  | 71980 | ITEM
558 | 027.001.0002 | OBRA 1- ANDAIMES METÁLICOS - MONTAGEM E DESMONTAGEM | M3 | 6500 | 5.33 |  | 0 |  | 71981 | ITEM
Total do Lote nº 1 : | [5 empty] | 0 |  |  |  | TOTAL
Total da Proposta : | [5 empty] | 0 |  |  |  | TOTAL
FIM