## orcamento
​103689​ FORNECIMENTO E INSTALAÇÃO DE PLACA DE OBRA COM CHAPA GALVANIZADA E ESTRUTURA DE MADEIRA. AF_03/2022_PS​ (M2)
Material |  |  | FONTE |  | UNID | COEFICIENTE |  | PREÇO UNITÁRIO |  | TOTAL
00004813 | PLACA DE OBRA (PARA CONSTRUCAO CIVIL) EM CHAPA GALVANIZADA *N. 22*, ADESIVADA, DE *2,4 X 1,2* M (SEM POSTES PARA FIXACAO) |  | SINAPI |  | M2 | 1 |  | 432 |  | 432
00005065 | PREGO DE ACO POLIDO COM CABECA 10 X 10 (7/8 X 17) |  | SINAPI |  | KG | 0.0113 |  | 21.73 |  | 0.24
00005069 | PREGO DE ACO POLIDO COM CABECA 17 X 27 (2 1/2 X 11) |  | SINAPI |  | KG | 0.0132 |  | 11.64 |  | 0.15
00004509 | SARRAFO *2,5 X 10* CM EM PINUS, MISTA OU EQUIVALENTE DA REGIAO - BRUTA |  | SINAPI |  | M | 3.2083 |  | 4.19 |  | 13.44
[6 empty] | TOTAL Material: |  |  |  | 445.83
Mão de Obra com Encargos Complementares |  |  | FONTE |  | UNID | COEFICIENTE |  | PREÇO UNITÁRIO |  | TOTAL
88262 | CARPINTEIRO DE FORMAS COM ENCARGOS COMPLEMENTARES |  | SINAPI |  | H | 0.3729 |  | 35.16 |  | 13.11
88316 | SERVENTE COM ENCARGOS COMPLEMENTARES |  | SINAPI |  | H | 1.1186 |  | 31.15 |  | 34.84
[6 empty] | TOTAL Mão de Obra com Encargos Complementares: |  |  |  | 47.95
Serviço |  |  | FONTE |  | UNID | COEFICIENTE |  | PREÇO UNITÁRIO |  | TOTAL
102234 | PINTURA IMUNIZANTE PARA MADEIRA, 2 DEMÃOS. AF_01/2021 |  | SINAPI |  | M2 | 0.5 |  | 24.77 |  | 12.38
[6 empty] | TOTAL Serviço: |  |  |  | 12.38
[6 empty] | VALOR: |  |  |  | 506.16
​98459​ TAPUME COM TELHA METÁLICA. AF_03/2024​ (M2)
Equipamento Custo Horário |  |  | FONTE |  | UNID | COEFICIENTE |  | PREÇO UNITÁRIO |  | TOTAL
91693 | SERRA CIRCULAR DE BANCADA COM MOTOR ELÉTRICO POTÊNCIA DE 5HP, COM COIFA PARA DISCO 10" - CHI DIURNO. AF_08/2015 |  | SINAPI |  | CHI | 0.0264 |  | 39.16 |  | 1.03
91692 | SERRA CIRCULAR DE BANCADA COM MOTOR ELÉTRICO POTÊNCIA DE 5HP, COM COIFA PARA DISCO 10" - CHP DIURNO. AF_08/2015 |  | SINAPI |  | CHP | 0.0066 |  | 40.41 |  | 0.26
[6 empty] | TOTAL Equipamento Custo Horário: |  |  |  | 1.29
Material |  |  | FONTE |  | UNID | COEFICIENTE |  | PREÇO UNITÁRIO |  | TOTAL
00004491 | PONTALETE *7,5 X 7,5* CM EM PINUS, MISTA OU EQUIVALENTE DA REGIAO - BRUTA |  | SINAPI |  | M | 1.2273 |  | 8.25 |  | 10.12
00005061 | PREGO DE ACO POLIDO COM CABECA 18 X 27 (2 1/2 X 10) |  | SINAPI |  | KG | 0.068 |  | 11.23 |  | 0.76
00006194 | TABUA *2,5 X 15 CM EM PINUS, MISTA OU EQUIVALENTE DA REGIAO - BRUTA |  | SINAPI |  | M | 2 |  | 5.89 |  | 11.78
00007243 | TELHA TRAPEZOIDAL EM ACO ZINCADO, SEM PINTURA, ALTURA DE APROXIMADAMENTE 40 MM, ESPESSURA DE 0,50 MM E LARGURA UTIL DE 980 MM |  | SINAPI |  | M2 | 0.5853 |  | 52.67 |  | 30.82
[6 empty] | TOTAL Material: |  |  |  | 53.48
Mão de Obra com Encargos Complementares |  |  | FONTE |  | UNID | COEFICIENTE |  | PREÇO UNITÁRIO |  | TOTAL
88239 | AJUDANTE DE CARPINTEIRO COM ENCARGOS COMPLEMENTARES |  | SINAPI |  | H | 0.492 |  | 33.11 |  | 16.29
88262 | CARPINTEIRO DE FORMAS COM ENCARGOS COMPLEMENTARES |  | SINAPI |  | H | 0.735 |  | 35.16 |  | 25.84
[6 empty] | TOTAL Mão de Obra com Encargos Complementares: |  |  |  | 42.13
Serviço |  |  | FONTE |  | UNID | COEFICIENTE |  | PREÇO UNITÁRIO |  | TOTAL
94974 | CONCRETO MAGRO PARA LASTRO, TRAÇO 1:4,5:4,5 (EM MASSA SECA DE CIMENTO/ AREIA MÉDIA/ BRITA 1) - PREPARO MANUAL. AF_05/2021 |  | SINAPI |  | M3 | 0.0061 |  | 459.3 |  | 2.8
[6 empty] | TOTAL Serviço: |  |  |  | 2.8
[6 empty] | VALOR: |  |  |  | 99.7
​01.005.006 (E)​ PORTÃO METÁLICO DE OBRA - 5M, PIVOTANTE, 2 FOLHAS, PARA TAPUME​ (M2)
Material |  |  | FONTE |  | UNID | COEFICIENTE |  | PREÇO UNITÁRIO |  | TOTAL
30746 | PORTÃO METÁLICO DE OBRA 5m, PIVOTANTE,2 FOLHAS, PARA TAPUME METÁLICO |  | SIURB |  | M2 | 0.43 |  | 432.48 |  | 185.9664
[6 empty] | TOTAL Material: |  |  |  | 185.9664
Mão de Obra |  |  | FONTE |  | UNID | COEFICIENTE |  | PREÇO UNITÁRIO |  | TOTAL
02046 | AJUDANTE DE SERRALHEIRO (SGSP) |  | SIURB |  | H | 1 |  | 29.28 |  | 29.28
02020 | PEDREIRO (SGSP) |  | SIURB |  | H | 0.2 |  | 32.48 |  | 6.496
02045 | SERRALHEIRO (SGSP) |  | SIURB |  | H | 1 |  | 46.91 |  | 46.91
02099 | SERVENTE (SGSP) |  | SIURB |  | H | 1.2 |  | 25.89 |  | 31.068
[6 empty] | TOTAL Mão de Obra: |  |  |  | 113.754
[6 empty] | VALOR: |  |  |  | 299.74
​02.02.130​ LOCAÇÃO DE CONTAINER TIPO ESCRITÓRIO COM 1 VASO SANITÁRIO, 1 LAVATÓRIO E 1 PONTO PARA CHUVEIRO - ÁREA MÍNIMA DE 13,80 M²​ (UNMES)
Material |  |  | FONTE |  | UNID | COEFICIENTE |  | PREÇO UNITÁRIO |  | TOTAL
A.12.000.021100 | Container escritório com WC, em aço galvanizado, piso compensado naval (escritório), 1 vaso sanitário, 1 lavatório, 1 ponto para chuveiro, piso impermeável e antiderrapante (WC) |  | SP Obras |  | UNMES | 1 |  | 1433.14 |  | 1433.14
[6 empty] | TOTAL Material: |  |  |  | 1433.14
Mão de Obra |  |  | FONTE |  | UNID | COEFICIENTE |  | PREÇO UNITÁRIO |  | TOTAL
B.01.000.010119 | Ajudante de encanador |  | SP Obras |  | H | 1.32 |  | 22.7089 |  | 29.98
B.01.000.010116 | Ajudante eletricista |  | SP Obras |  | H | 1.32 |  | 22.7089 |  | 29.98
B.01.000.010101 | Ajudante geral |  | SP Obras |  | H | 1.32 |  | 22.7089 |  | 29.98
B.01.000.010115 | Eletricista |  | SP Obras |  | H | 0.99 |  | 33.1162 |  | 32.79
B.01.000.010118 | Encanador |  | SP Obras |  | H | 0.99 |  | 33.1162 |  | 32.79
[6 empty] | TOTAL Mão de Obra: |  |  |  | 155.52
[6 empty] | VALOR: |  |  |  | 1588.66
​02.02.140​ LOCAÇÃO DE CONTAINER TIPO SANITÁRIO COM 2 VASOS SANITÁRIOS, 2 LAVATÓRIOS, 2 MICTÓRIOS E 4 PONTOS PARA CHUVEIRO - ÁREA MÍNIMA DE 13,80 M²​ (UNMES)
Material |  |  | FONTE |  | UNID | COEFICIENTE |  | PREÇO UNITÁRIO |  | TOTAL
A.12.000.021098 | Container sanitário, módulo aço galvanizado, 2 vasos sanitários, 2 lavatórios/calha e 2 mictórios/calha, 4 pontos para chuveiro, piso impermeável e antiderrapante |  | SP Obras |  | UNMES | 1 |  | 1376.53 |  | 1376.53
[6 empty] | TOTAL Material: |  |  |  | 1376.53
Mão de Obra |  |  | FONTE |  | UNID | COEFICIENTE |  | PREÇO UNITÁRIO |  | TOTAL
B.01.000.010119 | Ajudante de encanador |  | SP Obras |  | H | 1.32 |  | 22.7089 |  | 29.98
B.01.000.010116 | Ajudante eletricista |  | SP Obras |  | H | 1.32 |  | 22.7089 |  | 29.98
B.01.000.010101 | Ajudante geral |  | SP Obras |  | H | 1.32 |  | 22.7089 |  | 29.98
B.01.000.010115 | Eletricista |  | SP Obras |  | H | 0.99 |  | 33.1162 |  | 32.79
B.01.000.010118 | Encanador |  | SP Obras |  | H | 0.99 |  | 33.1162 |  | 32.79
[6 empty] | TOTAL Mão de Obra: |  |  |  | 155.52
[6 empty] | VALOR: |  |  |  | 1532.05
​02.02.150​ LOCAÇÃO DE CONTAINER TIPO DEPÓSITO - ÁREA MÍNIMA DE 13,80 M²​ (UNMES)
Material |  |  | FONTE |  | UNID | COEFICIENTE |  | PREÇO UNITÁRIO |  | TOTAL
A.12.000.021099 | Container depósito, módulo metálico em aço galvanizado de 6,0x2,3x2,5m, vão livre, piso de concreto, cimentado, madeira ou material equivalente |  | SP Obras |  | UNMES | 1 |  | 906.77 |  | 906.77
[6 empty] | TOTAL Material: |  |  |  | 906.77
Mão de Obra |  |  | FONTE |  | UNID | COEFICIENTE |  | PREÇO UNITÁRIO |  | TOTAL
B.01.000.010116 | Ajudante eletricista |  | SP Obras |  | H | 1.32 |  | 22.7089 |  | 29.98
B.01.000.010101 | Ajudante geral |  | SP Obras |  | H | 1.32 |  | 22.7089 |  | 29.98
B.01.000.010115 | Eletricista |  | SP Obras |  | H | 0.99 |  | 33.1162 |  | 32.79
[6 empty] | TOTAL Mão de Obra: |  |  |  | 92.75
[6 empty] | VALOR: |  |  |  | 999.52
​02.02.120​ LOCAÇÃO DE CONTAINER TIPO ALOJAMENTO - ÁREA MÍNIMA DE 13,80 M²​ (UNMES)
Material |  |  | FONTE |  | UNID | COEFICIENTE |  | PREÇO UNITÁRIO |  | TOTAL
A.12.000.021097 | Container alojamento, módulo metálico em aço galvanizado de 6,0x2,3x1,5m, vão livre, piso de concreto, cimentado, madeira ou material equivalente |  | SP Obras |  | UNMES | 1 |  | 916.42 |  | 916.42
[6 empty] | TOTAL Material: |  |  |  | 916.42
Mão de Obra |  |  | FONTE |  | UNID | COEFICIENTE |  | PREÇO UNITÁRIO |  | TOTAL
B.01.000.010116 | Ajudante eletricista |  | SP Obras |  | H | 1.32 |  | 22.7089 |  | 29.98
B.01.000.010101 | Ajudante geral |  | SP Obras |  | H | 1.32 |  | 22.7089 |  | 29.98
B.01.000.010115 | Eletricista |  | SP Obras |  | H | 0.99 |  | 33.1162 |  | 32.79
[6 empty] | TOTAL Mão de Obra: |  |  |  | 92.75
[6 empty] | VALOR: |  |  |  | 1009.17
​01.010.000 (I)​ LEVANTAMENTO PLANIALTIMÉTRICO CADASTRAL​ (M2)
Equipamento |  |  | FONTE |  | UNID | COEFICIENTE |  | PREÇO UNITÁRIO |  | TOTAL
94264 | NÍVEL COM PRECISÃO DE 0,7 MM/KM |  | SIURB |  | H | 0.0004 |  | 5.56 |  | 0.0022
94286 | TEODOLITO COM PRECISÃO DE 10 SEGUNDOS |  | SIURB |  | H | 0.0025 |  | 1.46 |  | 0.0036
[6 empty] | TOTAL Equipamento: |  |  |  | 0.0058
Material |  |  | FONTE |  | UNID | COEFICIENTE |  | PREÇO UNITÁRIO |  | TOTAL
94298 | VAN, TETO ALTO 50% EM OPERAÇÃO |  | SIURB |  | H | 0.002 |  | 100.84 |  | 0.2016
[6 empty] | TOTAL Material: |  |  |  | 0.2016
Mão de Obra |  |  | FONTE |  | UNID | COEFICIENTE |  | PREÇO UNITÁRIO |  | TOTAL
01134 | AJUDANTE OU AUXILIAR DE TOPOGRAFIA (SGSP) |  | SIURB |  | H | 0.0066 |  | 31.41 |  | 0.2073
01158 | DESENHISTA CADISTA (SGSP) |  | SIURB |  | H | 0.0012 |  | 67.04 |  | 0.0804
01163 | DESENHISTA DE TOPOGRAFIA - NÍVEL TÉCNICO (SGSP) |  | SIURB |  | H | 0.0024 |  | 62.45 |  | 0.1498
01181 | TOPÓGRAFO (SGSP) |  | SIURB |  | H | 0.0033 |  | 78.99 |  | 0.2606
[6 empty] | TOTAL Mão de Obra: |  |  |  | 0.6981
[6 empty] | VALOR: |  |  |  | 0.9
​99059​ LOCACAO CONVENCIONAL DE OBRA, ATRAVÉS DE GABARITO DE TABUASCORRIDAS PONTALETADAS, COM REAPROVEITAMENTO DE 3 VEZES.​ (M)
Equipamento Custo Horário |  |  | FONTE |  | UNID | COEFICIENTE |  | PREÇO UNITÁRIO |  | TOTAL
91693 | SERRA CIRCULAR DE BANCADA COM MOTOR ELÉTRICO POTÊNCIA DE 5HP, COM COIFA PARA DISCO 10" - CHI DIURNO. AF_08/2015 |  | SINAPI |  | CHI | 0.028 |  | 39.16 |  | 1.09
91692 | SERRA CIRCULAR DE BANCADA COM MOTOR ELÉTRICO POTÊNCIA DE 5HP, COM COIFA PARA DISCO 10" - CHP DIURNO. AF_08/2015 |  | SINAPI |  | CHP | 0.007 |  | 40.41 |  | 0.28
[6 empty] | TOTAL Equipamento Custo Horário: |  |  |  | 1.37
Material |  |  | FONTE |  | UNID | COEFICIENTE |  | PREÇO UNITÁRIO |  | TOTAL
00004433 | CAIBRO NAO APARELHADO *6 X 6* CM, EM MACARANDUBA/MASSARANDUBA, ANGELIM OU EQUIVALENTE DA REGIAO - BRUTA |  | SINAPI |  | M | 0.4125 |  | 32.5 |  | 13.4
00005068 | PREGO DE ACO POLIDO COM CABECA 17 X 21 (2 X 11) |  | SINAPI |  | KG | 0.111 |  | 11.42 |  | 1.26
00004417 | SARRAFO NAO APARELHADO *2,5 X 7* CM, EM MACARANDUBA/MASSARANDUBA, ANGELIM, PEROBA-ROSA OU EQUIVALENTE DA REGIAO - BRUTA |  | SINAPI |  | M | 0.7445 |  | 9.04 |  | 6.73
00010567 | TABUA *2,5 X 23* CM EM PINUS, MISTA OU EQUIVALENTE DA REGIAO - BRUTA |  | SINAPI |  | M | 0.55 |  | 9.33 |  | 5.13
00007356 | TINTA LATEX ACRILICA PREMIUM, COR BRANCO FOSCO |  | SINAPI |  | L | 0.0256 |  | 33.99 |  | 0.87
[6 empty] | TOTAL Material: |  |  |  | 27.39
Mão de Obra com Encargos Complementares |  |  | FONTE |  | UNID | COEFICIENTE |  | PREÇO UNITÁRIO |  | TOTAL
88239 | AJUDANTE DE CARPINTEIRO COM ENCARGOS COMPLEMENTARES |  | SINAPI |  | H | 0.7247 |  | 33.11 |  | 23.99
88262 | CARPINTEIRO DE FORMAS COM ENCARGOS COMPLEMENTARES |  | SINAPI |  | H | 0.7247 |  | 35.16 |  | 25.48
[6 empty] | TOTAL Mão de Obra com Encargos Complementares: |  |  |  | 49.47
Serviço |  |  | FONTE |  | UNID | COEFICIENTE |  | PREÇO UNITÁRIO |  | TOTAL
94974 | CONCRETO MAGRO PARA LASTRO, TRAÇO 1:4,5:4,5 (EM MASSA SECA DE CIMENTO/ AREIA MÉDIA/ BRITA 1) - PREPARO MANUAL. AF_05/2021 |  | SINAPI |  | M3 | 0.004 |  | 459.3 |  | 1.83
[6 empty] | TOTAL Serviço: |  |  |  | 1.83
[6 empty] | VALOR: |  |  |  | 80.06
​02.02.094​ TAXA DE MOBILIZACAO DE EQUIPAMENTO PARA ESTACA TIPO HELICE​ (UN)
Material |  |  | FONTE |  | UNID | COEFICIENTE |  | PREÇO UNITÁRIO |  | TOTAL
2.03.18 | TAXA DE MOBILIZACAO DE EQUIPAMENTO - ESTACA HELICE |  | SP Educação |  | UN | 1 |  | 44504.46 |  | 44504.46
[6 empty] | TOTAL Material: |  |  |  | 44504.46
[6 empty] | VALOR: |  |  |  | 44504.46
​02.05.212​ ANDAIME TUBULAR FACHADEIRO COM PISO METÁLICO E SAPATAS AJUSTÁVEIS​ (M2MES)
Material |  |  | FONTE |  | UNID | COEFICIENTE |  | PREÇO UNITÁRIO |  | TOTAL
S.04.000.021094 | Locação de andaime tubular fachadeiro, largura mínima de 1,00 m com piso metálico e sapatas ajustáveis |  | SP Obras |  | M2XME | 1 |  | 20.08 |  | 20.08
[6 empty] | TOTAL Material: |  |  |  | 20.08
Mão de Obra |  |  | FONTE |  | UNID | COEFICIENTE |  | PREÇO UNITÁRIO |  | TOTAL
B.01.000.010146 | Servente |  | SP Obras |  | H | 0.24 |  | 22.7089 |  | 5.45
[6 empty] | TOTAL Mão de Obra: |  |  |  | 5.45
[6 empty] | VALOR: |  |  |  | 25.53
​02.05.090​ MONTAGEM E DESMONTAGEM DE ANDAIME TUBULAR FACHADEIRO COM ALTURA ATÉ 10 M​ (M2)
Mão de Obra |  |  | FONTE |  | UNID | COEFICIENTE |  | PREÇO UNITÁRIO |  | TOTAL
B.01.000.010506 | Montador |  | SP Obras |  | H | 0.16 |  | 40.9673 |  | 6.55
B.01.000.010146 | Servente |  | SP Obras |  | H | 0.32 |  | 22.7089 |  | 7.27
[6 empty] | TOTAL Mão de Obra: |  |  |  | 13.82
[6 empty] | VALOR: |  |  |  | 13.83
​97635​ REMOÇÃO DE PISO DE BLOCO INTERTRAVADO OU DE PEDRA PORTUGUESA, DE FORMA MANUAL, COM REAPROVEITAMENTO. AF_09/2023​ (M2)
Mão de Obra com Encargos Complementares |  |  | FONTE |  | UNID | COEFICIENTE |  | PREÇO UNITÁRIO |  | TOTAL
88260 | CALCETEIRO COM ENCARGOS COMPLEMENTARES |  | SINAPI |  | H | 0.4815 |  | 35.6 |  | 17.14
88316 | SERVENTE COM ENCARGOS COMPLEMENTARES |  | SINAPI |  | H | 0.2113 |  | 31.15 |  | 6.58
[6 empty] | TOTAL Mão de Obra com Encargos Complementares: |  |  |  | 23.72
[6 empty] | VALOR: |  |  |  | 23.72
​17.060.045 (E)​ RETIRADA DE GUIAS DE CONCRETO​ (M)
Mão de Obra |  |  | FONTE |  | UNID | COEFICIENTE |  | PREÇO UNITÁRIO |  | TOTAL
02099 | SERVENTE (SGSP) |  | SIURB |  | H | 0.29 |  | 25.89 |  | 7.5081
[6 empty] | TOTAL Mão de Obra: |  |  |  | 7.5081
[6 empty] | VALOR: |  |  |  | 7.51
​1600438​ DEMOLIÇÃO MANUAL DE CONCRETO ARMADO​ (M³)
EQUIPAMENTOS |  |  | QUANT | UTILIZAÇÃO |  | CUSTO OPERACIONAL |  |  |  | CUSTO HORÁRIO
|  |  |  | PROD | IMPR | PROD |  | IMPR
E9071 | Transportador manual carrinho de mão com capacidade de 80 l |  | 0.06096 | 1 | 0 | 0.6896 |  | 0.4666 |  | 0.042038
[6 empty] | TOTAL EQUIPAMENTOS: |  |  |  | 0.042
MÃO DE OBRA |  |  |  |  | UNID | CONSUMO |  | SALÁRIO HORA |  | CUSTO HORÁRIO
P9824 | Servente |  |  |  | h | 1.061 |  | 30.5704 |  | 32.434
[6 empty] | TOTAL MÃO DE OBRA: |  |  |  | 32.434
[6 empty] | Custo Horário da Execução: |  |  |  | 32.476
[6 empty] | Produção da Equipe: |  |  |  | 0.04597
[6 empty] | Custo Unitário da Execução: |  |  |  | 706.4607
[6 empty] | Custo do FIC (0,03143): |  |  |  | 22.1948
TRANSPORTE - TEMPO FIXO |  |  | UNIDADE | CODIGO |  | CONSUMO |  | PREÇO UNITÁRIO |  | CUSTO UNITÁRIO
M3512 | Material demolido - concreto armado (Caminhão basculante com capacidade de 6 m³ - 136 kW) |  | t | 5915433 |  | 2.5 |  | 42.27 |  | 105.675
[6 empty] | TRANSPORTE - TEMPO FIXO: |  |  |  | 105.675
MOMENTO DE TRANSPORTE |  | UND | QUANTIDADE | LN |  | RP |  | P |  | CUSTO UNITÁRIO
|  |  |  | DMT | R$ | DMT | R$ | DMT | R$
M3512 | Material demolido - concreto armado (Caminhão basculante com capacidade de 6 m³ - 136 kW) | tkm | 2.5 | 0 | 1.37 | 0 | 1.09 | 0 | 0.9 | 0
[6 empty] | MOMENTO DE TRANSPORTE: |  |  |  | 0
[6 empty] | Custo Direto Total: |  |  |  | 834.3305
[6 empty] | VALOR: |  |  |  | 834.33
​04.08.080​ RETIRADA DE ELEMENTO EM MADEIRA E SISTEMA DE FIXAÇÃO TIPO QUADRO, LOUSA, ETC.​ (M2)
Mão de Obra |  |  | FONTE |  | UNID | COEFICIENTE |  | PREÇO UNITÁRIO |  | TOTAL
B.01.000.010146 | Servente |  | SP Obras |  | H | 0.3 |  | 22.7089 |  | 6.81
[6 empty] | TOTAL Mão de Obra: |  |  |  | 6.81
[6 empty] | VALOR: |  |  |  | 6.81
​100973​ CARGA, MANOBRA E DESCARGA DE SOLOS E MATERIAIS GRANULARES EM CAMINHÃO BASCULANTE 6 M³ - CARGA COM PÁ CARREGADEIRA (CAÇAMBA DE 1,7 A 2,8 M³ / 128 HP) E DESCARGA LIVRE (UNIDADE: M3). AF_02/2026​ (M3)
Equipamento Custo Horário |  |  | FONTE |  | UNID | COEFICIENTE |  | PREÇO UNITÁRIO |  | TOTAL
67827 | CAMINHÃO BASCULANTE 6 M3 TOCO, PESO BRUTO TOTAL 16.000 KG, CARGA ÚTIL MÁXIMA 11.130 KG, DISTÂNCIA ENTRE EIXOS 5,36 M, POTÊNCIA 185 CV, INCLUSIVE CAÇAMBA METÁLICA - CHI DIURNO. AF_06/2014 |  | SINAPI |  | CHI | 0.018441 |  | 75.52 |  | 1.39
67826 | CAMINHÃO BASCULANTE 6 M3 TOCO, PESO BRUTO TOTAL 16.000 KG, CARGA ÚTIL MÁXIMA 11.130 KG, DISTÂNCIA ENTRE EIXOS 5,36 M, POTÊNCIA 185 CV, INCLUSIVE CAÇAMBA METÁLICA - CHP DIURNO. AF_06/2014 |  | SINAPI |  | CHP | 0.025601 |  | 217.29 |  | 5.56
5942 | PÁ CARREGADEIRA SOBRE RODAS, POTÊNCIA LÍQUIDA 128 HP, CAPACIDADE DA CAÇAMBA 1,7 A 2,8 M3, PESO OPERACIONAL 11632 KG - CHI DIURNO. AF_06/2014 |  | SINAPI |  | CHI | 0.014256 |  | 84.99 |  | 1.21
5940 | PÁ CARREGADEIRA SOBRE RODAS, POTÊNCIA LÍQUIDA 128 HP, CAPACIDADE DA CAÇAMBA 1,7 A 2,8 M3, PESO OPERACIONAL 11632 KG - CHP DIURNO. AF_06/2014 |  | SINAPI |  | CHP | 0.0071195 |  | 187.9 |  | 1.33
[6 empty] | TOTAL Equipamento Custo Horário: |  |  |  | 9.49
[6 empty] | VALOR: |  |  |  | 9.49
​97914​ TRANSPORTE COM CAMINHÃO BASCULANTE DE 6 M³, EM VIA URBANA PAVIMENTADA, DMT ATÉ 30 KM (UNIDADE: M3XKM). AF_02/2026​ (M3XKM)
Equipamento Custo Horário |  |  | FONTE |  | UNID | COEFICIENTE |  | PREÇO UNITÁRIO |  | TOTAL
67827 | CAMINHÃO BASCULANTE 6 M3 TOCO, PESO BRUTO TOTAL 16.000 KG, CARGA ÚTIL MÁXIMA 11.130 KG, DISTÂNCIA ENTRE EIXOS 5,36 M, POTÊNCIA 185 CV, INCLUSIVE CAÇAMBA METÁLICA - CHI DIURNO. AF_06/2014 |  | SINAPI |  | CHI | 0.0054454 |  | 75.52 |  | 0.41
67826 | CAMINHÃO BASCULANTE 6 M3 TOCO, PESO BRUTO TOTAL 16.000 KG, CARGA ÚTIL MÁXIMA 11.130 KG, DISTÂNCIA ENTRE EIXOS 5,36 M, POTÊNCIA 185 CV, INCLUSIVE CAÇAMBA METÁLICA - CHP DIURNO. AF_06/2014 |  | SINAPI |  | CHP | 0.014493 |  | 217.29 |  | 3.14
[6 empty] | TOTAL Equipamento Custo Horário: |  |  |  | 3.55
[6 empty] | VALOR: |  |  |  | 3.55
​8.03.35​ TAXA DE DESCARTE DE RESÍDUO DE OBRA EM ATT​ (M3)
Equipamento |  |  | FONTE |  | UNID | COEFICIENTE |  | PREÇO UNITÁRIO |  | TOTAL
8.03.35 | TAXA DE DESCARTE DE RESÍDUO DE OBRA EM ATT |  | SP Educação |  | M3 | 1 |  | 132.94 |  | 132.94
[6 empty] | TOTAL Equipamento: |  |  |  | 132.94
[6 empty] | VALOR: |  |  |  | 132.94
​101619​ PREPARO DE FUNDO DE VALA COM LARGURA MENOR QUE 1,5 M, COM CAMADA DE BRITA, LANÇAMENTO MANUAL. AF_01/2026​ (M3)
Equipamento Custo Horário |  |  | FONTE |  | UNID | COEFICIENTE |  | PREÇO UNITÁRIO |  | TOTAL
91533 | COMPACTADOR DE SOLOS DE PERCUSSÃO (SOQUETE) COM MOTOR A GASOLINA 4 TEMPOS, POTÊNCIA 4 CV - CHP DIURNO. AF_08/2015 |  | SINAPI |  | CHP | 0.13505 |  | 47.9 |  | 6.46
[6 empty] | TOTAL Equipamento Custo Horário: |  |  |  | 6.46
Material |  |  | FONTE |  | UNID | COEFICIENTE |  | PREÇO UNITÁRIO |  | TOTAL
00004720 | PEDRA BRITADA N. 0, OU PEDRISCO (4,8 A 9,5 MM) POSTO PEDREIRA/FORNECEDOR, SEM FRETE |  | SINAPI |  | M3 | 1.1 |  | 89.8 |  | 98.78
[6 empty] | TOTAL Material: |  |  |  | 98.78
Mão de Obra com Encargos Complementares |  |  | FONTE |  | UNID | COEFICIENTE |  | PREÇO UNITÁRIO |  | TOTAL
88309 | PEDREIRO COM ENCARGOS COMPLEMENTARES |  | SINAPI |  | H | 2.0288 |  | 35.87 |  | 72.77
88316 | SERVENTE COM ENCARGOS COMPLEMENTARES |  | SINAPI |  | H | 3.5042 |  | 31.15 |  | 109.15
[6 empty] | TOTAL Mão de Obra com Encargos Complementares: |  |  |  | 181.92
[6 empty] | VALOR: |  |  |  | 287.16
​94273​ ASSENTAMENTO DE GUIA (MEIO-FIO) EM TRECHO RETO, CONFECCIONADA EM CONCRETO PRÉ-FABRICADO, DIMENSÕES 100X15X13X30 CM (COMPRIMENTO X BASE INFERIOR X BASE SUPERIOR X ALTURA). AF_01/2024​ (M)
Material |  |  | FONTE |  | UNID | COEFICIENTE |  | PREÇO UNITÁRIO |  | TOTAL
00000370 | AREIA MEDIA - POSTO JAZIDA/FORNECEDOR (RETIRADO NA JAZIDA, SEM TRANSPORTE) |  | SINAPI |  | M3 | 0.0066 |  | 85 |  | 0.56
00004059 | MEIO-FIO OU GUIA DE CONCRETO, PRE-MOLDADO, COMP 1 M, *30 X 12/15* CM (H X L1/L2) |  | SINAPI |  | M | 1.005 |  | 29.47 |  | 29.61
[6 empty] | TOTAL Material: |  |  |  | 30.17
Mão de Obra com Encargos Complementares |  |  | FONTE |  | UNID | COEFICIENTE |  | PREÇO UNITÁRIO |  | TOTAL
88309 | PEDREIRO COM ENCARGOS COMPLEMENTARES |  | SINAPI |  | H | 0.2296 |  | 35.87 |  | 8.23
88316 | SERVENTE COM ENCARGOS COMPLEMENTARES |  | SINAPI |  | H | 0.2296 |  | 31.15 |  | 7.15
[6 empty] | TOTAL Mão de Obra com Encargos Complementares: |  |  |  | 15.38
Serviço |  |  | FONTE |  | UNID | COEFICIENTE |  | PREÇO UNITÁRIO |  | TOTAL
88629 | ARGAMASSA TRAÇO 1:3 (EM VOLUME DE CIMENTO E AREIA MÉDIA ÚMIDA), PREPARO MANUAL. AF_08/2019 |  | SINAPI |  | M3 | 0.0018 |  | 676.65 |  | 1.21
[6 empty] | TOTAL Serviço: |  |  |  | 1.21
[6 empty] | VALOR: |  |  |  | 46.76
​94294​ EXECUÇÃO DE ESCORAS DE CONCRETO PARA CONTENÇÃO DE GUIAS PRÉ-FABRICADAS. AF_01/2024​ (M)
Mão de Obra com Encargos Complementares |  |  | FONTE |  | UNID | COEFICIENTE |  | PREÇO UNITÁRIO |  | TOTAL
88309 | PEDREIRO COM ENCARGOS COMPLEMENTARES |  | SINAPI |  | H | 0.0256 |  | 35.87 |  | 0.91
88316 | SERVENTE COM ENCARGOS COMPLEMENTARES |  | SINAPI |  | H | 0.0256 |  | 31.15 |  | 0.79
[6 empty] | TOTAL Mão de Obra com Encargos Complementares: |  |  |  | 1.7
Serviço |  |  | FONTE |  | UNID | COEFICIENTE |  | PREÇO UNITÁRIO |  | TOTAL
94969 | CONCRETO FCK = 15MPA, TRAÇO 1:3,4:3,5 (EM MASSA SECA DE CIMENTO/ AREIA MÉDIA/ BRITA 1) - PREPARO MECÂNICO COM BETONEIRA 600 L. AF_05/2021 |  | SINAPI |  | M3 | 0.0156 |  | 406.14 |  | 6.33
[6 empty] | TOTAL Serviço: |  |  |  | 6.33
[6 empty] | VALOR: |  |  |  | 8.03
​96622​ LASTRO COM MATERIAL GRANULAR, APLICADO EM PISOS OU LAJES SOBRE SOLO, ESPESSURA DE *5 CM*. AF_01/2024​ (M3)
Equipamento Custo Horário |  |  | FONTE |  | UNID | COEFICIENTE |  | PREÇO UNITÁRIO |  | TOTAL
91278 | PLACA VIBRATÓRIA REVERSÍVEL COM MOTOR 4 TEMPOS A GASOLINA, FORÇA CENTRÍFUGA DE 25 KN (2500 KGF), POTÊNCIA 5,5 CV - CHI DIURNO. AF_08/2015 |  | SINAPI |  | CHI | 0.03 |  | 0.72 |  | 0.02
91277 | PLACA VIBRATÓRIA REVERSÍVEL COM MOTOR 4 TEMPOS A GASOLINA, FORÇA CENTRÍFUGA DE 25 KN (2500 KGF), POTÊNCIA 5,5 CV - CHP DIURNO. AF_08/2015 |  | SINAPI |  | CHP | 0.032 |  | 10.84 |  | 0.34
[6 empty] | TOTAL Equipamento Custo Horário: |  |  |  | 0.36
Material |  |  | FONTE |  | UNID | COEFICIENTE |  | PREÇO UNITÁRIO |  | TOTAL
00004718 | PEDRA BRITADA N. 2 (19 A 38 MM) POSTO PEDREIRA/FORNECEDOR, SEM FRETE |  | SINAPI |  | M3 | 1.38 |  | 78.19 |  | 107.9
[6 empty] | TOTAL Material: |  |  |  | 107.9
Mão de Obra com Encargos Complementares |  |  | FONTE |  | UNID | COEFICIENTE |  | PREÇO UNITÁRIO |  | TOTAL
88309 | PEDREIRO COM ENCARGOS COMPLEMENTARES |  | SINAPI |  | H | 1.942 |  | 35.87 |  | 69.65
88316 | SERVENTE COM ENCARGOS COMPLEMENTARES |  | SINAPI |  | H | 0.765 |  | 31.15 |  | 23.82
[6 empty] | TOTAL Mão de Obra com Encargos Complementares: |  |  |  | 93.47
[6 empty] | VALOR: |  |  |  | 201.73
​00042408​ LONA PLASTICA EXTRA FORTE PRETA, E = 200 MICRA​ (M2)
Material |  |  | FONTE |  | UNID | COEFICIENTE |  | PREÇO UNITÁRIO |  | TOTAL
00042408 | LONA PLASTICA EXTRA FORTE PRETA, E = 200 MICRA |  | SINAPI |  | M2 | 1 |  | 2.28 |  | 2.28
[6 empty] | TOTAL Material: |  |  |  | 2.28
[6 empty] | VALOR: |  |  |  | 2.28
​94992​ EXECUÇÃO DE PASSEIO (CALÇADA) OU PISO DE CONCRETO COM CONCRETO MOLDADO IN LOCO, FEITO EM OBRA, ACABAMENTO CONVENCIONAL, ESPESSURA 6 CM, ARMADO. AF_08/2022​ (M2)
Material |  |  | FONTE |  | UNID | COEFICIENTE |  | PREÇO UNITÁRIO |  | TOTAL
00005068 | PREGO DE ACO POLIDO COM CABECA 17 X 21 (2 X 11) |  | SINAPI |  | KG | 0.024 |  | 11.42 |  | 0.27
00004517 | SARRAFO *2,5 X 7,5* CM EM PINUS, MISTA OU EQUIVALENTE DA REGIAO - BRUTA |  | SINAPI |  | M | 0.45 |  | 2.89 |  | 1.3
00007156 | TELA DE ACO SOLDADA NERVURADA, CA-60, Q-196, (3,11 KG/M2), DIAMETRO DO FIO = 5,0 MM, LARGURA = 2,45 M, ESPACAMENTO DA MALHA = 10 X 10 CM |  | SINAPI |  | M2 | 1.0816 |  | 23.76 |  | 25.69
[6 empty] | TOTAL Material: |  |  |  | 27.26
Mão de Obra com Encargos Complementares |  |  | FONTE |  | UNID | COEFICIENTE |  | PREÇO UNITÁRIO |  | TOTAL
88262 | CARPINTEIRO DE FORMAS COM ENCARGOS COMPLEMENTARES |  | SINAPI |  | H | 0.0976 |  | 35.16 |  | 3.43
88309 | PEDREIRO COM ENCARGOS COMPLEMENTARES |  | SINAPI |  | H | 0.1483 |  | 35.87 |  | 5.31
88316 | SERVENTE COM ENCARGOS COMPLEMENTARES |  | SINAPI |  | H | 0.2459 |  | 31.15 |  | 7.65
[6 empty] | TOTAL Mão de Obra com Encargos Complementares: |  |  |  | 16.39
Serviço |  |  | FONTE |  | UNID | COEFICIENTE |  | PREÇO UNITÁRIO |  | TOTAL
94964 | CONCRETO FCK = 20MPA, TRAÇO 1:2,7:3 (EM MASSA SECA DE CIMENTO/ AREIA MÉDIA/ BRITA 1) - PREPARO MECÂNICO COM BETONEIRA 400 L. AF_05/2021 |  | SINAPI |  | M3 | 0.0739 |  | 458.61 |  | 33.89
[6 empty] | TOTAL Serviço: |  |  |  | 33.89
[6 empty] | VALOR: |  |  |  | 77.54
​00003673​ JUNTA PLASTICA DE DILATACAO PARA PISOS, COR CINZA, 27 X 3 MM (ALTURA X ESPESSURA)​ (M)
Material |  |  | FONTE |  | UNID | COEFICIENTE |  | PREÇO UNITÁRIO |  | TOTAL
00003673 | JUNTA PLASTICA DE DILATACAO PARA PISOS, COR CINZA, 27 X 3 MM (ALTURA X ESPESSURA) |  | SINAPI |  | M | 1 |  | 2.15 |  | 2.15
[6 empty] | TOTAL Material: |  |  |  | 2.15
[6 empty] | VALOR: |  |  |  | 2.15
​103946​ PLANTIO DE GRAMA ESMERALDA OU SÃO CARLOS OU CURITIBANA, EM PLACAS. AF_07/2024​ (M2)
Material |  |  | FONTE |  | UNID | COEFICIENTE |  | PREÇO UNITÁRIO |  | TOTAL
00003322 | GRAMA ESMERALDA OU SAO CARLOS OU CURITIBANA, EM PLACAS, SEM PLANTIO |  | SINAPI |  | M2 | 1 |  | 18 |  | 18
[6 empty] | TOTAL Material: |  |  |  | 18
Mão de Obra com Encargos Complementares |  |  | FONTE |  | UNID | COEFICIENTE |  | PREÇO UNITÁRIO |  | TOTAL
88441 | JARDINEIRO COM ENCARGOS COMPLEMENTARES |  | SINAPI |  | H | 0.0277 |  | 32.44 |  | 0.89
88316 | SERVENTE COM ENCARGOS COMPLEMENTARES |  | SINAPI |  | H | 0.1386 |  | 31.15 |  | 4.31
[6 empty] | TOTAL Mão de Obra com Encargos Complementares: |  |  |  | 5.2
[6 empty] | VALOR: |  |  |  | 23.2
​05.016.000 (I)​ FORNECIMENTO E ASSENTAMENTO DE GUIAS PARA JARDIM 7 X 11 X 100CM (IE-3)​ (M)
Material |  |  | FONTE |  | UNID | COEFICIENTE |  | PREÇO UNITÁRIO |  | TOTAL
10630 | ARGAMASSA DE CIMENTO COM AREIA GROSSA 1:3 |  | SIURB |  | M3 | 0.0001 |  | 792.29 |  | 0.0792
10522 | CONCRETO USINADO, BRITA 1E2,SLUMP 5+OU-1cm / FCK= 15,0MPA |  | SIURB |  | M3 | 0.005 |  | 451.25 |  | 2.2562
36220 | GUIA DE CONCRETO PARA JARDIM |  | SIURB |  | M | 1 |  | 30.35 |  | 30.35
[6 empty] | TOTAL Material: |  |  |  | 32.6854
Mão de Obra |  |  | FONTE |  | UNID | COEFICIENTE |  | PREÇO UNITÁRIO |  | TOTAL
02020 | PEDREIRO (SGSP) |  | SIURB |  | H | 0.08 |  | 32.48 |  | 2.5984
02099 | SERVENTE (SGSP) |  | SIURB |  | H | 0.16 |  | 25.89 |  | 4.1424
[6 empty] | TOTAL Mão de Obra: |  |  |  | 6.7408
[6 empty] | VALOR: |  |  |  | 39.42
​101222​ ESCAVAÇÃO VERTICAL PARA EDIFICAÇÃO, COM CARGA, DESCARGA E TRANSPORTE DE SOLO DE 1ª CATEGORIA, COM ESCAVADEIRA HIDRÁULICA (CAÇAMBA: 1,2 M³ / 155 HP), FROTA DE 6 CAMINHÕES BASCULANTES DE 14 M³, DMT DE 3 KM E VELOCIDADE MÉDIA 20 KM/H. AF_05/2020​ (M3)
Equipamento Custo Horário |  |  | FONTE |  | UNID | COEFICIENTE |  | PREÇO UNITÁRIO |  | TOTAL
89877 | CAMINHÃO BASCULANTE 14 M3, COM CAVALO MECÂNICO DE CAPACIDADE MÁXIMA DE TRAÇÃO COMBINADO DE 36000 KG, POTÊNCIA 286 CV, INCLUSIVE SEMIREBOQUE COM CAÇAMBA METÁLICA - CHI DIURNO. AF_12/2014 |  | SINAPI |  | CHI | 0.0138 |  | 98.07 |  | 1.35
89876 | CAMINHÃO BASCULANTE 14 M3, COM CAVALO MECÂNICO DE CAPACIDADE MÁXIMA DE TRAÇÃO COMBINADO DE 36000 KG, POTÊNCIA 286 CV, INCLUSIVE SEMIREBOQUE COM CAÇAMBA METÁLICA - CHP DIURNO. AF_12/2014 |  | SINAPI |  | CHP | 0.0507 |  | 379.46 |  | 19.23
88908 | ESCAVADEIRA HIDRÁULICA SOBRE ESTEIRAS, CAÇAMBA 1,20 M3, PESO OPERACIONAL 21 T, POTÊNCIA BRUTA 155 HP - CHI DIURNO. AF_06/2014 |  | SINAPI |  | CHI | 0.0022 |  | 114.29 |  | 0.25
88907 | ESCAVADEIRA HIDRÁULICA SOBRE ESTEIRAS, CAÇAMBA 1,20 M3, PESO OPERACIONAL 21 T, POTÊNCIA BRUTA 155 HP - CHP DIURNO. AF_06/2014 |  | SINAPI |  | CHP | 0.0086 |  | 290.01 |  | 2.49
[6 empty] | TOTAL Equipamento Custo Horário: |  |  |  | 23.32
Mão de Obra com Encargos Complementares |  |  | FONTE |  | UNID | COEFICIENTE |  | PREÇO UNITÁRIO |  | TOTAL
88316 | SERVENTE COM ENCARGOS COMPLEMENTARES |  | SINAPI |  | H | 0.0108 |  | 31.15 |  | 0.33
[6 empty] | TOTAL Mão de Obra com Encargos Complementares: |  |  |  | 0.33
[6 empty] | VALOR: |  |  |  | 23.65
​96385​ EXECUÇÃO E COMPACTAÇÃO DE CORPO DE ATERRO DE ATERRO (95% DE ENERGIA DO PROCTOR NORMAL) COM SOLO PREDOMINANTEMENTE ARGILOSO ESPESSURA 15 CM - EXCLUSIVE MATERIAL, ESCAVAÇÃO, CARGA E TRANSPORTE. AF_09/2024​ (M3)
Equipamento Custo Horário |  |  | FONTE |  | UNID | COEFICIENTE |  | PREÇO UNITÁRIO |  | TOTAL
5903 | CAMINHÃO PIPA 10.000 L TRUCADO, PESO BRUTO TOTAL 23.000 KG, CARGA ÚTIL MÁXIMA 15.935 KG, DISTÂNCIA ENTRE EIXOS 4,8 M, POTÊNCIA 230 CV, INCLUSIVE TANQUE DE AÇO PARA TRANSPORTE DE ÁGUA - CHI DIURNO. AF_06/2014 |  | SINAPI |  | CHI | 0.031412 |  | 84.51 |  | 2.65
5901 | CAMINHÃO PIPA 10.000 L TRUCADO, PESO BRUTO TOTAL 23.000 KG, CARGA ÚTIL MÁXIMA 15.935 KG, DISTÂNCIA ENTRE EIXOS 4,8 M, POTÊNCIA 230 CV, INCLUSIVE TANQUE DE AÇO PARA TRANSPORTE DE ÁGUA - CHP DIURNO. AF_06/2014 |  | SINAPI |  | CHP | 0.004257 |  | 371.42 |  | 1.58
5934 | MOTONIVELADORA POTÊNCIA BÁSICA LÍQUIDA (PRIMEIRA MARCHA) 125 HP, PESO BRUTO 13032 KG, LARGURA DA LÂMINA DE 3,7 M - CHI DIURNO. AF_06/2014 |  | SINAPI |  | CHI | 0.031158 |  | 112.23 |  | 3.49
5932 | MOTONIVELADORA POTÊNCIA BÁSICA LÍQUIDA (PRIMEIRA MARCHA) 125 HP, PESO BRUTO 13032 KG, LARGURA DA LÂMINA DE 3,7 M - CHP DIURNO. AF_06/2014 |  | SINAPI |  | CHP | 0.0045112 |  | 290.02 |  | 1.3
93244 | ROLO COMPACTADOR VIBRATÓRIO PÉ DE CARNEIRO PARA SOLOS, POTÊNCIA 80 HP, PESO OPERACIONAL SEM/COM LASTRO 7,4 / 8,8 T, LARGURA DE TRABALHO 1,68 M - CHI DIURNO. AF_02/2016 |  | SINAPI |  | CHI | 0.025238 |  | 74.66 |  | 1.88
73436 | ROLO COMPACTADOR VIBRATÓRIO PÉ DE CARNEIRO PARA SOLOS, POTÊNCIA 80 HP, PESO OPERACIONAL SEM/COM LASTRO 7,4 / 8,8 T, LARGURA DE TRABALHO 1,68 M - CHP DIURNO. AF_02/2016 |  | SINAPI |  | CHP | 0.010431 |  | 180.54 |  | 1.88
[6 empty] | TOTAL Equipamento Custo Horário: |  |  |  | 12.78
Mão de Obra com Encargos Complementares |  |  | FONTE |  | UNID | COEFICIENTE |  | PREÇO UNITÁRIO |  | TOTAL
88316 | SERVENTE COM ENCARGOS COMPLEMENTARES |  | SINAPI |  | H | 0.035669 |  | 31.15 |  | 1.11
[6 empty] | TOTAL Mão de Obra com Encargos Complementares: |  |  |  | 1.11
[6 empty] | VALOR: |  |  |  | 13.89
​05.09.007​ TAXA DE DESTINAÇÃO DE RESÍDUO SÓLIDO EM ATERRO, TIPO SOLO/TERRA​ (M3)
Geral |  |  | FONTE |  | UNID | COEFICIENTE |  | PREÇO UNITÁRIO |  | TOTAL
A.05.000.020306 | Taxa de destinação de resíduo sólido em aterro, tipo solo/terra |  | SP Obras |  | M3 | 1 |  | 31.05 |  | 31.05
[6 empty] | TOTAL Geral: |  |  |  | 31.05
[6 empty] | VALOR: |  |  |  | 31.05
​102073​ ESCADA EM CONCRETO ARMADO MOLDADO IN LOCO, FCK 25 MPA, COM 1 LANCE E LAJE PLANA, FÔRMA EM CHAPA DE MADEIRA COMPENSADA RESINADA. AF_11/2020​ (M3)
Serviço |  |  | FONTE |  | UNID | COEFICIENTE |  | PREÇO UNITÁRIO |  | TOTAL
95946 | ARMAÇÃO DE ESCADA, DE UMA ESTRUTURA CONVENCIONAL DE CONCRETO ARMADO UTILIZANDO AÇO CA-50 DE 10,0 MM - MONTAGEM. AF_11/2020 |  | SINAPI |  | KG | 16.5 |  | 11.8 |  | 194.7
95947 | ARMAÇÃO DE ESCADA, DE UMA ESTRUTURA CONVENCIONAL DE CONCRETO ARMADO UTILIZANDO AÇO CA-50 DE 12,5 MM - MONTAGEM. AF_11/2020 |  | SINAPI |  | KG | 36.3 |  | 8.55 |  | 310.36
95943 | ARMAÇÃO DE ESCADA, DE UMA ESTRUTURA CONVENCIONAL DE CONCRETO ARMADO UTILIZANDO AÇO CA-60 DE 5,0 MM - MONTAGEM. AF_11/2020 |  | SINAPI |  | KG | 13.2 |  | 24.46 |  | 322.87
103675 | CONCRETAGEM DE VIGAS E LAJES, FCK=25 MPA, PARA LAJES MACIÇAS OU NERVURADAS COM USO DE BOMBA - LANÇAMENTO, ADENSAMENTO E ACABAMENTO. AF_02/2022_PS |  | SINAPI |  | M3 | 1 |  | 599.29 |  | 599.29
102042 | MONTAGEM E DESMONTAGEM DE FÔRMA PARA ESCADAS, COM 1 LANCE E LAJE PLANA, EM CHAPA DE MADEIRA COMPENSADA RESINADA, 4 UTILIZAÇÕES. AF_11/2020 |  | SINAPI |  | M2 | 7.72 |  | 320.5 |  | 2474.26
[6 empty] | TOTAL Serviço: |  |  |  | 3901.48
[6 empty] | VALOR: |  |  |  | 3901.48
​06.03.103​ CO-37 CORRIMÃO SIMPLES AÇO GALVANIZADO COM PINTURA ESMALTE​ (M)
Material |  |  | FONTE |  | UNID | COEFICIENTE |  | PREÇO UNITÁRIO |  | TOTAL
3.80.01 | AGUARRAZ MINERAL |  | SP Educação |  | L | 0.0022 |  | 20.89 |  | 0.04
3.15.47 | CO-37 CORRIMÃO SIMPLES AÇO GALVANIZADO |  | SP Educação |  | M | 1 |  | 354.96 |  | 354.96
3.80.66 | FUNDO ESPECIAL PARA ACO GALVANIZADO E ALUMINIO |  | SP Educação |  | L | 0.0109 |  | 55.09 |  | 0.6
3.75.91 | GALVANIZACAO A FRIO (TINTA RICA EM ZINCO) |  | SP Educação |  | L | 0.0039 |  | 312.61 |  | 1.21
3.75.02 | TINTA ESMALTE |  | SP Educação |  | L | 0.0217 |  | 34.56 |  | 0.74
[6 empty] | TOTAL Material: |  |  |  | 357.55
Mão de Obra |  |  | FONTE |  | UNID | COEFICIENTE |  | PREÇO UNITÁRIO |  | TOTAL
1.01.41 | AJUDANTE DE PINTOR |  | SP Educação |  | H | 0.02661 |  | 22.5552 |  | 0.6
1.01.39 | PEDREIRO |  | SP Educação |  | H | 0.6 |  | 27.084 |  | 16.25
1.01.40 | PINTOR |  | SP Educação |  | H | 0.05222 |  | 28.416 |  | 1.48
1.01.46 | SERVENTE |  | SP Educação |  | H | 0.6 |  | 22.3332 |  | 13.39
[6 empty] | TOTAL Mão de Obra: |  |  |  | 31.72
[6 empty] | VALOR: |  |  |  | 389.31
​104658​ PISO PODOTÁTIL DE ALERTA OU DIRECIONAL, DE CONCRETO, ASSENTADO SOBRE ARGAMASSA. AF_03/2024​ (M2)
Material |  |  | FONTE |  | UNID | COEFICIENTE |  | PREÇO UNITÁRIO |  | TOTAL
00034353 | ARGAMASSA COLANTE AC II |  | SINAPI |  | KG | 8.62 |  | 1.52 |  | 13.1
00036178 | PISO TATIL / PODOTATIL, LADRILHO HIDRAULICO/CONCRETO, *40 X 40* CM, E= 2,5* CM, PADRAO TATIL ALERTA OU DIRECIONAL, COR NATURAL |  | SINAPI |  | UN | 6.4375 |  | 18.97 |  | 122.11
00034357 | REJUNTE CIMENTICIO, QUALQUER COR |  | SINAPI |  | KG | 0.24 |  | 4.81 |  | 1.15
[6 empty] | TOTAL Material: |  |  |  | 136.36
Mão de Obra com Encargos Complementares |  |  | FONTE |  | UNID | COEFICIENTE |  | PREÇO UNITÁRIO |  | TOTAL
88309 | PEDREIRO COM ENCARGOS COMPLEMENTARES |  | SINAPI |  | H | 0.639 |  | 35.87 |  | 22.92
88316 | SERVENTE COM ENCARGOS COMPLEMENTARES |  | SINAPI |  | H | 1.279 |  | 31.15 |  | 39.84
[6 empty] | TOTAL Mão de Obra com Encargos Complementares: |  |  |  | 62.76
[6 empty] | VALOR: |  |  |  | 199.12
​02.001.002 (E)​ BROCA DE CONCRETO - DIÂMETRO DE 25CM​ (M)
Material |  |  | FONTE |  | UNID | COEFICIENTE |  | PREÇO UNITÁRIO |  | TOTAL
11501 | AÇO CA-25 - MÉDIA BITOLAS |  | SIURB |  | KG | 0.98 |  | 7.33 |  | 7.1834
17740 | ARAME RECOZIDO N. 16 E N. 18 |  | SIURB |  | Kg | 0.0151 |  | 12.33 |  | 0.1861
10608 | CONCRETO FCK=15MPA C/ BRITA 2 |  | SIURB |  | M3 | 0.049 |  | 444.27 |  | 21.7692
[6 empty] | TOTAL Material: |  |  |  | 29.1387
Mão de Obra |  |  | FONTE |  | UNID | COEFICIENTE |  | PREÇO UNITÁRIO |  | TOTAL
02015 | FERREIRO (SGSP) |  | SIURB |  | H | 0.06 |  | 33.4 |  | 2.004
02020 | PEDREIRO (SGSP) |  | SIURB |  | H | 0.19 |  | 32.48 |  | 6.1712
02099 | SERVENTE (SGSP) |  | SIURB |  | H | 2.3413 |  | 25.89 |  | 60.6157
[6 empty] | TOTAL Mão de Obra: |  |  |  | 68.7909
[6 empty] | VALOR: |  |  |  | 97.93
​96526​ ESCAVAÇÃO MANUAL PARA VIGA BALDRAME OU SAPATA CORRIDA (SEM ESCAVAÇÃO PARA COLOCAÇÃO DE FÔRMAS). AF_01/2024​ (M3)
Mão de Obra com Encargos Complementares |  |  | FONTE |  | UNID | COEFICIENTE |  | PREÇO UNITÁRIO |  | TOTAL
88309 | PEDREIRO COM ENCARGOS COMPLEMENTARES |  | SINAPI |  | H | 2.702 |  | 35.87 |  | 96.92
88316 | SERVENTE COM ENCARGOS COMPLEMENTARES |  | SINAPI |  | H | 5.976 |  | 31.15 |  | 186.15
[6 empty] | TOTAL Mão de Obra com Encargos Complementares: |  |  |  | 283.07
[6 empty] | VALOR: |  |  |  | 283.07
​100975​ CARGA, MANOBRA E DESCARGA DE SOLOS E MATERIAIS GRANULARES EM CAMINHÃO BASCULANTE 14 M³ - CARGA COM PÁ CARREGADEIRA (CAÇAMBA DE 1,7 A 2,8 M³ / 128 HP) E DESCARGA LIVRE (UNIDADE: M3). AF_02/2026​ (M3)
Equipamento Custo Horário |  |  | FONTE |  | UNID | COEFICIENTE |  | PREÇO UNITÁRIO |  | TOTAL
89877 | CAMINHÃO BASCULANTE 14 M3, COM CAVALO MECÂNICO DE CAPACIDADE MÁXIMA DE TRAÇÃO COMBINADO DE 36000 KG, POTÊNCIA 286 CV, INCLUSIVE SEMIREBOQUE COM CAÇAMBA METÁLICA - CHI DIURNO. AF_12/2014 |  | SINAPI |  | CHI | 0.0097073 |  | 98.07 |  | 0.95
89876 | CAMINHÃO BASCULANTE 14 M3, COM CAVALO MECÂNICO DE CAPACIDADE MÁXIMA DE TRAÇÃO COMBINADO DE 36000 KG, POTÊNCIA 286 CV, INCLUSIVE SEMIREBOQUE COM CAÇAMBA METÁLICA - CHP DIURNO. AF_12/2014 |  | SINAPI |  | CHP | 0.015773 |  | 379.46 |  | 5.98
5942 | PÁ CARREGADEIRA SOBRE RODAS, POTÊNCIA LÍQUIDA 128 HP, CAPACIDADE DA CAÇAMBA 1,7 A 2,8 M3, PESO OPERACIONAL 11632 KG - CHI DIURNO. AF_06/2014 |  | SINAPI |  | CHI | 0.0076385 |  | 84.99 |  | 0.64
5940 | PÁ CARREGADEIRA SOBRE RODAS, POTÊNCIA LÍQUIDA 128 HP, CAPACIDADE DA CAÇAMBA 1,7 A 2,8 M3, PESO OPERACIONAL 11632 KG - CHP DIURNO. AF_06/2014 |  | SINAPI |  | CHP | 0.0071195 |  | 187.9 |  | 1.33
[6 empty] | TOTAL Equipamento Custo Horário: |  |  |  | 8.9
[6 empty] | VALOR: |  |  |  | 8.9
​97912​ TRANSPORTE COM CAMINHÃO BASCULANTE DE 6 M³, EM VIA URBANA EM LEITO NATURAL (UNIDADE: M3XKM). AF_02/2026​ (M3XKM)
Equipamento Custo Horário |  |  | FONTE |  | UNID | COEFICIENTE |  | PREÇO UNITÁRIO |  | TOTAL
67827 | CAMINHÃO BASCULANTE 6 M3 TOCO, PESO BRUTO TOTAL 16.000 KG, CARGA ÚTIL MÁXIMA 11.130 KG, DISTÂNCIA ENTRE EIXOS 5,36 M, POTÊNCIA 185 CV, INCLUSIVE CAÇAMBA METÁLICA - CHI DIURNO. AF_06/2014 |  | SINAPI |  | CHI | 0.0078279 |  | 75.52 |  | 0.59
67826 | CAMINHÃO BASCULANTE 6 M3 TOCO, PESO BRUTO TOTAL 16.000 KG, CARGA ÚTIL MÁXIMA 11.130 KG, DISTÂNCIA ENTRE EIXOS 5,36 M, POTÊNCIA 185 CV, INCLUSIVE CAÇAMBA METÁLICA - CHP DIURNO. AF_06/2014 |  | SINAPI |  | CHP | 0.020833 |  | 217.29 |  | 4.52
[6 empty] | TOTAL Equipamento Custo Horário: |  |  |  | 5.11
[6 empty] | VALOR: |  |  |  | 5.11
​96534​ FABRICAÇÃO, MONTAGEM E DESMONTAGEM DE FÔRMA PARA BLOCO DE COROAMENTO, EM MADEIRA SERRADA, E=25 MM, 4 UTILIZAÇÕES. AF_01/2024​ (M2)
Equipamento Custo Horário |  |  | FONTE |  | UNID | COEFICIENTE |  | PREÇO UNITÁRIO |  | TOTAL
91693 | SERRA CIRCULAR DE BANCADA COM MOTOR ELÉTRICO POTÊNCIA DE 5HP, COM COIFA PARA DISCO 10" - CHI DIURNO. AF_08/2015 |  | SINAPI |  | CHI | 0.044 |  | 39.16 |  | 1.72
91692 | SERRA CIRCULAR DE BANCADA COM MOTOR ELÉTRICO POTÊNCIA DE 5HP, COM COIFA PARA DISCO 10" - CHP DIURNO. AF_08/2015 |  | SINAPI |  | CHP | 0.011 |  | 40.41 |  | 0.44
[6 empty] | TOTAL Equipamento Custo Horário: |  |  |  | 2.16
Material |  |  | FONTE |  | UNID | COEFICIENTE |  | PREÇO UNITÁRIO |  | TOTAL
00002692 | DESMOLDANTE PROTETOR PARA FORMAS DE MADEIRA, DE BASE OLEOSA EMULSIONADA EM AGUA |  | SINAPI |  | L | 0.0167 |  | 6.82 |  | 0.11
00004491 | PONTALETE *7,5 X 7,5* CM EM PINUS, MISTA OU EQUIVALENTE DA REGIAO - BRUTA |  | SINAPI |  | M | 0.675 |  | 8.25 |  | 5.56
00005074 | PREGO DE ACO POLIDO COM CABECA 15 X 18 (1 1/2 X 13) |  | SINAPI |  | KG | 0.011 |  | 12.8 |  | 0.14
00040304 | PREGO DE ACO POLIDO COM CABECA DUPLA 17 X 27 (2 1/2 X 11) |  | SINAPI |  | KG | 0.029 |  | 14.1 |  | 0.4
00004517 | SARRAFO *2,5 X 7,5* CM EM PINUS, MISTA OU EQUIVALENTE DA REGIAO - BRUTA |  | SINAPI |  | M | 0.924 |  | 2.89 |  | 2.67
00006212 | TABUA *2,5 X 30 CM EM PINUS, MISTA OU EQUIVALENTE DA REGIAO - BRUTA |  | SINAPI |  | M | 1.155 |  | 13.69 |  | 15.81
[6 empty] | TOTAL Material: |  |  |  | 24.69
Mão de Obra com Encargos Complementares |  |  | FONTE |  | UNID | COEFICIENTE |  | PREÇO UNITÁRIO |  | TOTAL
88239 | AJUDANTE DE CARPINTEIRO COM ENCARGOS COMPLEMENTARES |  | SINAPI |  | H | 0.588 |  | 33.11 |  | 19.46
88262 | CARPINTEIRO DE FORMAS COM ENCARGOS COMPLEMENTARES |  | SINAPI |  | H | 1.334 |  | 35.16 |  | 46.9
[6 empty] | TOTAL Mão de Obra com Encargos Complementares: |  |  |  | 66.36
[6 empty] | VALOR: |  |  |  | 93.21
​10.01.040​ ARMADURA EM BARRA DE AÇO CA-50 (A OU B) FYK = 500 MPA​ (KG)
Material |  |  | FONTE |  | UNID | COEFICIENTE |  | PREÇO UNITÁRIO |  | TOTAL
B.06.000.021525 | Aço CA-50-A $MD bitolas |  | SP Obras |  | KG | 1.1 |  | 6.22 |  | 6.84
E.02.000.027010 | Arame recozido nº 18 BWG |  | SP Obras |  | KG | 0.03 |  | 12.66 |  | 0.38
[6 empty] | TOTAL Material: |  |  |  | 7.22
Mão de Obra |  |  | FONTE |  | UNID | COEFICIENTE |  | PREÇO UNITÁRIO |  | TOTAL
B.01.000.010122 | Ajudante de ferreiro |  | SP Obras |  | H | 0.08 |  | 22.7089 |  | 1.82
B.01.000.010121 | Ferreiro/armador |  | SP Obras |  | H | 0.04 |  | 27.6387 |  | 1.11
[6 empty] | TOTAL Mão de Obra: |  |  |  | 2.93
[6 empty] | VALOR: |  |  |  | 10.15
​10.01.060​ ARMADURA EM BARRA DE AÇO CA-60 (A OU B) FYK = 600 MPA​ (KG)
Material |  |  | FONTE |  | UNID | COEFICIENTE |  | PREÇO UNITÁRIO |  | TOTAL
B.06.000.021538 | Aço CA-60-B $MD bitolas |  | SP Obras |  | KG | 1.1 |  | 6.81 |  | 7.49
E.02.000.027010 | Arame recozido nº 18 BWG |  | SP Obras |  | KG | 0.03 |  | 12.66 |  | 0.38
[6 empty] | TOTAL Material: |  |  |  | 7.87
Mão de Obra |  |  | FONTE |  | UNID | COEFICIENTE |  | PREÇO UNITÁRIO |  | TOTAL
B.01.000.010122 | Ajudante de ferreiro |  | SP Obras |  | H | 0.08 |  | 22.7089 |  | 1.82
B.01.000.010121 | Ferreiro/armador |  | SP Obras |  | H | 0.04 |  | 27.6387 |  | 1.11
[6 empty] | TOTAL Mão de Obra: |  |  |  | 2.93
[6 empty] | VALOR: |  |  |  | 10.8
​96555​ CONCRETAGEM DE BLOCO DE COROAMENTO OU VIGA BALDRAME, FCK 30 MPA, COM USO DE JERICA - LANÇAMENTO, ADENSAMENTO E ACABAMENTO. AF_01/2024​ (M3)
Equipamento Custo Horário |  |  | FONTE |  | UNID | COEFICIENTE |  | PREÇO UNITÁRIO |  | TOTAL
90587 | VIBRADOR DE IMERSÃO, DIÂMETRO DE PONTEIRA 45MM, MOTOR ELÉTRICO TRIFÁSICO POTÊNCIA DE 2 CV - CHI DIURNO. AF_06/2015 |  | SINAPI |  | CHI | 1.101 |  | 0.58 |  | 0.63
90586 | VIBRADOR DE IMERSÃO, DIÂMETRO DE PONTEIRA 45MM, MOTOR ELÉTRICO TRIFÁSICO POTÊNCIA DE 2 CV - CHP DIURNO. AF_06/2015 |  | SINAPI |  | CHP | 0.34 |  | 1.4 |  | 0.47
[6 empty] | TOTAL Equipamento Custo Horário: |  |  |  | 1.1
Mão de Obra com Encargos Complementares |  |  | FONTE |  | UNID | COEFICIENTE |  | PREÇO UNITÁRIO |  | TOTAL
88309 | PEDREIRO COM ENCARGOS COMPLEMENTARES |  | SINAPI |  | H | 2.425 |  | 35.87 |  | 86.98
88316 | SERVENTE COM ENCARGOS COMPLEMENTARES |  | SINAPI |  | H | 2.882 |  | 31.15 |  | 89.77
[6 empty] | TOTAL Mão de Obra com Encargos Complementares: |  |  |  | 176.75
Serviço |  |  | FONTE |  | UNID | COEFICIENTE |  | PREÇO UNITÁRIO |  | TOTAL
94972 | CONCRETO FCK = 30MPA, TRAÇO 1:2,1:2,5 (EM MASSA SECA DE CIMENTO/ AREIA MÉDIA/ BRITA 1) - PREPARO MECÂNICO COM BETONEIRA 600 L. AF_05/2021 |  | SINAPI |  | M3 | 1.16 |  | 472.61 |  | 548.22
[6 empty] | TOTAL Serviço: |  |  |  | 548.22
[6 empty] | VALOR: |  |  |  | 726.07
​4815671​ REATERRO E COMPACTAÇÃO COM SOQUETE VIBRATÓRIO​ (M³)
EQUIPAMENTOS |  |  | QUANT | UTILIZAÇÃO |  | CUSTO OPERACIONAL |  |  |  | CUSTO HORÁRIO
|  |  |  | PROD | IMPR | PROD |  | IMPR
E9647 | Compactador manual com soquete vibratório - 4,10 kW |  | 1 | 1 | 0 | 12.5707 |  | 2.7439 |  | 12.5707
[6 empty] | TOTAL EQUIPAMENTOS: |  |  |  | 12.5707
MÃO DE OBRA |  |  |  |  | UNID | CONSUMO |  | SALÁRIO HORA |  | CUSTO HORÁRIO
P9824 | Servente |  |  |  | h | 2 |  | 30.5704 |  | 61.1408
[6 empty] | TOTAL MÃO DE OBRA: |  |  |  | 61.1408
[6 empty] | Custo Horário da Execução: |  |  |  | 73.7115
[6 empty] | Produção da Equipe: |  |  |  | 3.1125
[6 empty] | Custo Unitário da Execução: |  |  |  | 23.6824
[6 empty] | Custo do FIC (0,03779): |  |  |  | 0.7756
[6 empty] | Custo Direto Total: |  |  |  | 24.458
[6 empty] | VALOR: |  |  |  | 24.46
​3106121​ FÔRMAS DE TÁBUAS DE PINHO - UTILIZAÇÃO DE 3 VEZES - CONFECÇÃO, INSTALAÇÃO E RETIRADA​ (M²)
EQUIPAMENTOS |  |  | QUANT | UTILIZAÇÃO |  | CUSTO OPERACIONAL |  |  |  | CUSTO HORÁRIO
|  |  |  | PROD | IMPR | PROD |  | IMPR
E9066 | Grupo gerador - 14 kVA |  | 0.09372 | 1 | 0 | 20.6845 |  | 5.9688 |  | 1.9386
E9535 | Serra circular com bancada - D = 30 cm - 4 kW |  | 0.09372 | 1 | 0 | 31.6622 |  | 31.2903 |  | 2.9674
[6 empty] | TOTAL EQUIPAMENTOS: |  |  |  | 4.906
MÃO DE OBRA |  |  |  |  | UNID | CONSUMO |  | SALÁRIO HORA |  | CUSTO HORÁRIO
P9801 | Ajudante |  |  |  | h | 0.9 |  | 30.5841 |  | 27.5257
P9808 | Carpinteiro |  |  |  | h | 0.9 |  | 32.2391 |  | 29.0152
[6 empty] | TOTAL MÃO DE OBRA: |  |  |  | 56.5409
[6 empty] | Custo Horário da Execução: |  |  |  | 61.4469
[6 empty] | Produção da Equipe: |  |  |  | 1
[6 empty] | Custo Unitário da Execução: |  |  |  | 61.4469
MATERIAIS |  |  |  |  | UNID | CONSUMO |  | VALOR UNITÁRIO |  | CUSTO UNITÁRIO
M0284 | Caibro de pinho - L = 7,5 cm e E = 7,5 cm |  |  |  | m | 0.55701 |  | 10.4058 |  | 5.7961
M0560 | Desmoldante para fôrmas de madeira |  |  |  | l | 0.01852 |  | 11.2291 |  | 0.208
M0310 | Peça de madeira - L = 7,5 cm e E = 2,5 cm |  |  |  | m | 1.4247 |  | 4.5559 |  | 6.4907
M1205 | Prego de ferro |  |  |  | kg | 0.59359 |  | 11.7807 |  | 6.9929
M1358 | Sarrafo em madeira de terceira - E = 2,5 cm e L = 5 cm |  |  |  | m | 1.5833 |  | 2.209 |  | 3.4976
M1429 | Tábua de pinho de terceira - E = 2,5 cm |  |  |  | m² | 0.40425 |  | 54.2119 |  | 21.9152
[6 empty] | TOTAL MATERIAIS: |  |  |  | 44.9005
TRANSPORTE - TEMPO FIXO |  |  | UNIDADE | CODIGO |  | CONSUMO |  | PREÇO UNITÁRIO |  | CUSTO UNITÁRIO
M0284 | Caibro de pinho - L = 7,5 cm e E = 7,5 cm (Caminhão carroceria com capacidade de 15 t - 188 kW) |  | t | 5914655 |  | 0.00313 |  | 38.8 |  | 0.1214
M0560 | Desmoldante para fôrmas de madeira (Caminhão carroceria com capacidade de 15 t - 188 kW) |  | t | 5914655 |  | 2e-05 |  | 38.8 |  | 0.0008
M0310 | Peça de madeira - L = 7,5 cm e E = 2,5 cm (Caminhão carroceria com capacidade de 15 t - 188 kW) |  | t | 5914655 |  | 0.00267 |  | 38.8 |  | 0.1036
M1205 | Prego de ferro (Caminhão carroceria com capacidade de 15 t - 188 kW) |  | t | 5914655 |  | 0.00059 |  | 38.8 |  | 0.0229
M1358 | Sarrafo em madeira de terceira - E = 2,5 cm e L = 5 cm (Caminhão carroceria com capacidade de 15 t - 188 kW) |  | t | 5914655 |  | 0.00198 |  | 38.8 |  | 0.0768
M1429 | Tábua de pinho de terceira - E = 2,5 cm (Caminhão carroceria com capacidade de 15 t - 188 kW) |  | t | 5914655 |  | 0.01011 |  | 38.8 |  | 0.3923
[6 empty] | TRANSPORTE - TEMPO FIXO: |  |  |  | 0.7178
MOMENTO DE TRANSPORTE |  | UND | QUANTIDADE | LN |  | RP |  | P |  | CUSTO UNITÁRIO
|  |  |  | DMT | R$ | DMT | R$ | DMT | R$
M0284 | Caibro de pinho - L = 7,5 cm e E = 7,5 cm (Caminhão carroceria com capacidade de 15 t - 188 kW) | tkm | 0.00313 | 0 | 1.11 | 0 | 0.89 | 0 | 0.73 | 0
M0560 | Desmoldante para fôrmas de madeira (Caminhão carroceria com capacidade de 15 t - 188 kW) | tkm | 2e-05 | 0 | 1.11 | 0 | 0.89 | 0 | 0.73 | 0
M0310 | Peça de madeira - L = 7,5 cm e E = 2,5 cm (Caminhão carroceria com capacidade de 15 t - 188 kW) | tkm | 0.00267 | 0 | 1.11 | 0 | 0.89 | 0 | 0.73 | 0
M1205 | Prego de ferro (Caminhão carroceria com capacidade de 15 t - 188 kW) | tkm | 0.00059 | 0 | 1.11 | 0 | 0.89 | 0 | 0.73 | 0
M1358 | Sarrafo em madeira de terceira - E = 2,5 cm e L = 5 cm (Caminhão carroceria com capacidade de 15 t - 188 kW) | tkm | 0.00198 | 0 | 1.11 | 0 | 0.89 | 0 | 0.73 | 0
M1429 | Tábua de pinho de terceira - E = 2,5 cm (Caminhão carroceria com capacidade de 15 t - 188 kW) | tkm | 0.01011 | 0 | 1.11 | 0 | 0.89 | 0 | 0.73 | 0
[6 empty] | MOMENTO DE TRANSPORTE: |  |  |  | 0
[6 empty] | Custo Direto Total: |  |  |  | 107.0652
[6 empty] | VALOR: |  |  |  | 107.07
​103669​ CONCRETAGEM DE PILARES, FCK = 25 MPA, COM USO DE BALDES - LANÇAMENTO, ADENSAMENTO E ACABAMENTO. AF_02/2022​ (M3)
Equipamento Custo Horário |  |  | FONTE |  | UNID | COEFICIENTE |  | PREÇO UNITÁRIO |  | TOTAL
90587 | VIBRADOR DE IMERSÃO, DIÂMETRO DE PONTEIRA 45MM, MOTOR ELÉTRICO TRIFÁSICO POTÊNCIA DE 2 CV - CHI DIURNO. AF_06/2015 |  | SINAPI |  | CHI | 1.417 |  | 0.58 |  | 0.82
90586 | VIBRADOR DE IMERSÃO, DIÂMETRO DE PONTEIRA 45MM, MOTOR ELÉTRICO TRIFÁSICO POTÊNCIA DE 2 CV - CHP DIURNO. AF_06/2015 |  | SINAPI |  | CHP | 1.042 |  | 1.4 |  | 1.45
[6 empty] | TOTAL Equipamento Custo Horário: |  |  |  | 2.27
Material |  |  | FONTE |  | UNID | COEFICIENTE |  | PREÇO UNITÁRIO |  | TOTAL
00038408 | CONCRETO USINADO BOMBEAVEL, CLASSE DE RESISTENCIA C25, COM BRITA 0 E 1, SLUMP = 190 +/- 20 MM, EXCLUI SERVICO DE BOMBEAMENTO (NBR 8953) |  | SINAPI |  | M3 | 1.103 |  | 521.34 |  | 575.03
[6 empty] | TOTAL Material: |  |  |  | 575.03
Mão de Obra com Encargos Complementares |  |  | FONTE |  | UNID | COEFICIENTE |  | PREÇO UNITÁRIO |  | TOTAL
88262 | CARPINTEIRO DE FORMAS COM ENCARGOS COMPLEMENTARES |  | SINAPI |  | H | 2.459 |  | 35.16 |  | 86.45
88309 | PEDREIRO COM ENCARGOS COMPLEMENTARES |  | SINAPI |  | H | 2.459 |  | 35.87 |  | 88.2
88316 | SERVENTE COM ENCARGOS COMPLEMENTARES |  | SINAPI |  | H | 7.377 |  | 31.15 |  | 229.79
[6 empty] | TOTAL Mão de Obra com Encargos Complementares: |  |  |  | 404.44
[6 empty] | VALOR: |  |  |  | 981.74
​89998​ ARMAÇÃO DE CINTA DE ALVENARIA ESTRUTURAL; DIÂMETRO DE 10,0 MM. AF_09/2021​ (KG)
Material |  |  | FONTE |  | UNID | COEFICIENTE |  | PREÇO UNITÁRIO |  | TOTAL
00000034 | ACO CA-50, 10,0 MM, VERGALHAO |  | SINAPI |  | KG | 1 |  | 6.29 |  | 6.29
[6 empty] | TOTAL Material: |  |  |  | 6.29
Mão de Obra com Encargos Complementares |  |  | FONTE |  | UNID | COEFICIENTE |  | PREÇO UNITÁRIO |  | TOTAL
88238 | AJUDANTE DE ARMADOR COM ENCARGOS COMPLEMENTARES |  | SINAPI |  | H | 0.0325 |  | 33.49 |  | 1.08
88245 | ARMADOR COM ENCARGOS COMPLEMENTARES |  | SINAPI |  | H | 0.0488 |  | 35.62 |  | 1.73
[6 empty] | TOTAL Mão de Obra com Encargos Complementares: |  |  |  | 2.81
[6 empty] | VALOR: |  |  |  | 9.1
​89996​ ARMAÇÃO VERTICAL DE ALVENARIA ESTRUTURAL; DIÂMETRO DE 10,0 MM. AF_09/2021​ (KG)
Material |  |  | FONTE |  | UNID | COEFICIENTE |  | PREÇO UNITÁRIO |  | TOTAL
00000034 | ACO CA-50, 10,0 MM, VERGALHAO |  | SINAPI |  | KG | 1 |  | 6.29 |  | 6.29
[6 empty] | TOTAL Material: |  |  |  | 6.29
Mão de Obra com Encargos Complementares |  |  | FONTE |  | UNID | COEFICIENTE |  | PREÇO UNITÁRIO |  | TOTAL
88238 | AJUDANTE DE ARMADOR COM ENCARGOS COMPLEMENTARES |  | SINAPI |  | H | 0.041 |  | 33.49 |  | 1.37
88245 | ARMADOR COM ENCARGOS COMPLEMENTARES |  | SINAPI |  | H | 0.0615 |  | 35.62 |  | 2.19
[6 empty] | TOTAL Mão de Obra com Encargos Complementares: |  |  |  | 3.56
[6 empty] | VALOR: |  |  |  | 9.85
​90279​ GRAUTE FGK=20 MPA; TRAÇO 1:0,04:1,8:2,1 (EM MASSA SECA DE CIMENTO/ CAL/ AREIA GROSSA/ BRITA 0) - PREPARO MECÂNICO COM BETONEIRA 400 L. AF_09/2021​ (M3)
Equipamento Custo Horário |  |  | FONTE |  | UNID | COEFICIENTE |  | PREÇO UNITÁRIO |  | TOTAL
88831 | BETONEIRA CAPACIDADE NOMINAL DE 400 L, CAPACIDADE DE MISTURA 280 L, MOTOR ELÉTRICO TRIFÁSICO POTÊNCIA DE 2 CV, SEM CARREGADOR - CHI DIURNO. AF_05/2023 |  | SINAPI |  | CHI | 0.4931 |  | 0.39 |  | 0.19
88830 | BETONEIRA CAPACIDADE NOMINAL DE 400 L, CAPACIDADE DE MISTURA 280 L, MOTOR ELÉTRICO TRIFÁSICO POTÊNCIA DE 2 CV, SEM CARREGADOR - CHP DIURNO. AF_05/2023 |  | SINAPI |  | CHP | 1.1138 |  | 1.84 |  | 2.04
[6 empty] | TOTAL Equipamento Custo Horário: |  |  |  | 2.23
Material |  |  | FONTE |  | UNID | COEFICIENTE |  | PREÇO UNITÁRIO |  | TOTAL
00000367 | AREIA GROSSA - POSTO JAZIDA/FORNECEDOR (RETIRADO NA JAZIDA, SEM TRANSPORTE) |  | SINAPI |  | M3 | 0.6302 |  | 86.11 |  | 54.26
00001106 | CAL HIDRATADA CH-I PARA ARGAMASSAS |  | SINAPI |  | KG | 15.1255 |  | 1.08 |  | 16.33
00001379 | CIMENTO PORTLAND COMPOSTO CP II-32 |  | SINAPI |  | KG | 420.1527 |  | 0.66 |  | 277.3
00004720 | PEDRA BRITADA N. 0, OU PEDRISCO (4,8 A 9,5 MM) POSTO PEDREIRA/FORNECEDOR, SEM FRETE |  | SINAPI |  | M3 | 0.5882 |  | 89.8 |  | 52.82
[6 empty] | TOTAL Material: |  |  |  | 400.71
Mão de Obra com Encargos Complementares |  |  | FONTE |  | UNID | COEFICIENTE |  | PREÇO UNITÁRIO |  | TOTAL
88377 | OPERADOR DE BETONEIRA ESTACIONÁRIA/MISTURADOR COM ENCARGOS COMPLEMENTARES |  | SINAPI |  | H | 1.6069 |  | 34.17 |  | 54.9
88316 | SERVENTE COM ENCARGOS COMPLEMENTARES |  | SINAPI |  | H | 2.5492 |  | 31.15 |  | 79.4
[6 empty] | TOTAL Mão de Obra com Encargos Complementares: |  |  |  | 134.3
[6 empty] | VALOR: |  |  |  | 537.24
​90437​ FURO MANUAL EM ALVENARIA, PARA INSTALAÇÕES HIDRÁULICAS, DIÂMETROS MAIORES QUE 40 MM E MENORES OU IGUAIS A 75 MM. AF_09/2023​ (UN)
Mão de Obra com Encargos Complementares |  |  | FONTE |  | UNID | COEFICIENTE |  | PREÇO UNITÁRIO |  | TOTAL
88248 | AUXILIAR DE ENCANADOR OU BOMBEIRO HIDRÁULICO COM ENCARGOS COMPLEMENTARES |  | SINAPI |  | H | 0.3275 |  | 33.1 |  | 10.84
88267 | ENCANADOR OU BOMBEIRO HIDRÁULICO COM ENCARGOS COMPLEMENTARES |  | SINAPI |  | H | 1.1645 |  | 40.49 |  | 47.15
[6 empty] | TOTAL Mão de Obra com Encargos Complementares: |  |  |  | 57.99
[6 empty] | VALOR: |  |  |  | 57.99
​102726​ DRENO BARBACÃ, DN 50 MM, COM MATERIAL DRENANTE. AF_07/2021​ (UN)
Material |  |  | FONTE |  | UNID | COEFICIENTE |  | PREÇO UNITÁRIO |  | TOTAL
00000345 | ARAME GALVANIZADO 18 BWG, D = 1,24MM (0,009 KG/M) |  | SINAPI |  | KG | 0.0085 |  | 30.89 |  | 0.26
00004013 | GEOTEXTIL NAO TECIDO AGULHADO DE FILAMENTOS CONTINUOS 100% POLIESTER, RESITENCIA A TRACAO = 09 KN/M |  | SINAPI |  | M2 | 1.0125 |  | 7.12 |  | 7.2
00004720 | PEDRA BRITADA N. 0, OU PEDRISCO (4,8 A 9,5 MM) POSTO PEDREIRA/FORNECEDOR, SEM FRETE |  | SINAPI |  | M3 | 0.0266 |  | 89.8 |  | 2.38
00009838 | TUBO PVC SERIE NORMAL, DN 50 MM, PARA ESGOTO PREDIAL (NBR 5688) |  | SINAPI |  | M | 0.5 |  | 12.86 |  | 6.43
[6 empty] | TOTAL Material: |  |  |  | 16.27
Mão de Obra com Encargos Complementares |  |  | FONTE |  | UNID | COEFICIENTE |  | PREÇO UNITÁRIO |  | TOTAL
88316 | SERVENTE COM ENCARGOS COMPLEMENTARES |  | SINAPI |  | H | 0.5115 |  | 31.15 |  | 15.93
[6 empty] | TOTAL Mão de Obra com Encargos Complementares: |  |  |  | 15.93
[6 empty] | VALOR: |  |  |  | 32.2
​89470​ ALVENARIA DE BLOCOS DE CONCRETO ESTRUTURAL 14X19X39 CM (ESPESSURA 14 CM), FBK = 4,5 MPA, UTILIZANDO COLHER DE PEDREIRO. AF_10/2022​ (M2)
Material |  |  | FONTE |  | UNID | COEFICIENTE |  | PREÇO UNITÁRIO |  | TOTAL
00038591 | BLOCO DE CONCRETO ESTRUTURAL 14 X 19 X 34 CM, FBK 4,5 MPA (NBR 6136) |  | SINAPI |  | UN | 1.46 |  | 3.93 |  | 5.73
00025070 | BLOCO DE CONCRETO ESTRUTURAL 14 X 19 X 39 CM, FBK 4,5 MPA (NBR 6136) |  | SINAPI |  | UN | 10.204 |  | 4.29 |  | 43.77
00038597 | CANALETA DE CONCRETO ESTRUTURAL 14 X 19 X 39 CM, FBK 4,5 MPA (NBR 6136) |  | SINAPI |  | UN | 0.97 |  | 4.84 |  | 4.69
00038589 | MEIO BLOCO DE CONCRETO ESTRUTURAL 14 X 19 X 19 CM, FBK 4,5 MPA (NBR 6136) |  | SINAPI |  | UN | 1.46 |  | 2.45 |  | 3.57
[6 empty] | TOTAL Material: |  |  |  | 57.76
Mão de Obra com Encargos Complementares |  |  | FONTE |  | UNID | COEFICIENTE |  | PREÇO UNITÁRIO |  | TOTAL
88309 | PEDREIRO COM ENCARGOS COMPLEMENTARES |  | SINAPI |  | H | 0.62 |  | 35.87 |  | 22.23
88316 | SERVENTE COM ENCARGOS COMPLEMENTARES |  | SINAPI |  | H | 0.62 |  | 31.15 |  | 19.31
[6 empty] | TOTAL Mão de Obra com Encargos Complementares: |  |  |  | 41.54
Serviço |  |  | FONTE |  | UNID | COEFICIENTE |  | PREÇO UNITÁRIO |  | TOTAL
88715 | ARGAMASSA TRAÇO 1:2:9 (EM VOLUME DE CIMENTO, CAL E AREIA MÉDIA ÚMIDA) PARA EMBOÇO/MASSA ÚNICA/ASSENTAMENTO DE ALVENARIA DE VEDAÇÃO, PREPARO MECÂNICO COM BETONEIRA 400 L. AF_08/2019 |  | SINAPI |  | M3 | 0.0168 |  | 539.48 |  | 9.06
[6 empty] | TOTAL Serviço: |  |  |  | 9.06
[6 empty] | VALOR: |  |  |  | 108.36
​97087​ CAMADA SEPARADORA PARA EXECUÇÃO DE RADIER, PISO DE CONCRETO OU LAJE SOBRE SOLO, EM LONA PLÁSTICA. AF_09/2021​ (M2)
Material |  |  | FONTE |  | UNID | COEFICIENTE |  | PREÇO UNITÁRIO |  | TOTAL
00042408 | LONA PLASTICA EXTRA FORTE PRETA, E = 200 MICRA |  | SINAPI |  | M2 | 1.04 |  | 2.28 |  | 2.37
[6 empty] | TOTAL Material: |  |  |  | 2.37
Mão de Obra com Encargos Complementares |  |  | FONTE |  | UNID | COEFICIENTE |  | PREÇO UNITÁRIO |  | TOTAL
88309 | PEDREIRO COM ENCARGOS COMPLEMENTARES |  | SINAPI |  | H | 0.014 |  | 35.87 |  | 0.5
88316 | SERVENTE COM ENCARGOS COMPLEMENTARES |  | SINAPI |  | H | 0.005 |  | 31.15 |  | 0.15
[6 empty] | TOTAL Mão de Obra com Encargos Complementares: |  |  |  | 0.65
[6 empty] | VALOR: |  |  |  | 3.02
​87908​ CHAPISCO APLICADO EM ALVENARIA (COM PRESENÇA DE VÃOS) E ESTRUTURAS DE CONCRETO DE FACHADA, COM EQUIPAMENTO DE PROJEÇÃO. ARGAMASSA TRAÇO 1:3 COM PREPARO EM BETONEIRA 400 L. AF_10/2022​ (M2)
Equipamento Custo Horário |  |  | FONTE |  | UNID | COEFICIENTE |  | PREÇO UNITÁRIO |  | TOTAL
90669 | PROJETOR PNEUMÁTICO DE ARGAMASSA PARA CHAPISCO E REBOCO COM RECIPIENTE ACOPLADO, TIPO CANEQUINHA, COM COMPRESSOR DE AR REBOCÁVEL VAZÃO 89 PCM E MOTOR DIESEL DE 20 CV - CHI DIURNO. AF_05/2023 |  | SINAPI |  | CHI | 0.0932 |  | 8.94 |  | 0.83
90668 | PROJETOR PNEUMÁTICO DE ARGAMASSA PARA CHAPISCO E REBOCO COM RECIPIENTE ACOPLADO, TIPO CANEQUINHA, COM COMPRESSOR DE AR REBOCÁVEL VAZÃO 89 PCM E MOTOR DIESEL DE 20 CV - CHP DIURNO. AF_05/2023 |  | SINAPI |  | CHP | 0.0023 |  | 35.88 |  | 0.08
[6 empty] | TOTAL Equipamento Custo Horário: |  |  |  | 0.91
Mão de Obra com Encargos Complementares |  |  | FONTE |  | UNID | COEFICIENTE |  | PREÇO UNITÁRIO |  | TOTAL
88309 | PEDREIRO COM ENCARGOS COMPLEMENTARES |  | SINAPI |  | H | 0.0955 |  | 35.87 |  | 3.42
88316 | SERVENTE COM ENCARGOS COMPLEMENTARES |  | SINAPI |  | H | 0.0318 |  | 31.15 |  | 0.99
[6 empty] | TOTAL Mão de Obra com Encargos Complementares: |  |  |  | 4.41
Serviço |  |  | FONTE |  | UNID | COEFICIENTE |  | PREÇO UNITÁRIO |  | TOTAL
87313 | ARGAMASSA TRAÇO 1:3 (EM VOLUME DE CIMENTO E AREIA GROSSA ÚMIDA) PARA CHAPISCO CONVENCIONAL, PREPARO MECÂNICO COM BETONEIRA 400 L. AF_08/2019 |  | SINAPI |  | M3 | 0.0037 |  | 514.03 |  | 1.9
[6 empty] | TOTAL Serviço: |  |  |  | 1.9
[6 empty] | VALOR: |  |  |  | 7.22
​11.001.009 (E)​ EMBOÇO DESEMPENADO PARA PINTURA - ARGAMASSA MISTA CIMENTO, CAL E AREIA 1:3/12​ (M2)
Material |  |  | FONTE |  | UNID | COEFICIENTE |  | PREÇO UNITÁRIO |  | TOTAL
10501 | AREIA LAVADA |  | SIURB |  | M3 | 0.0243 |  | 173.8 |  | 4.2233
10508 | CAL HIDRATADA - CH-III |  | SIURB |  | Kg | 3.24 |  | 0.88 |  | 2.8512
10517 | CIMENTO PORTLAND CPII-E/F-32 |  | SIURB |  | Kg | 3.24 |  | 0.65 |  | 2.106
[6 empty] | TOTAL Material: |  |  |  | 9.1805
Mão de Obra |  |  | FONTE |  | UNID | COEFICIENTE |  | PREÇO UNITÁRIO |  | TOTAL
02020 | PEDREIRO (SGSP) |  | SIURB |  | H | 0.7 |  | 32.48 |  | 22.736
02099 | SERVENTE (SGSP) |  | SIURB |  | H | 0.9 |  | 25.89 |  | 23.301
[6 empty] | TOTAL Mão de Obra: |  |  |  | 46.037
[6 empty] | VALOR: |  |  |  | 55.22
​104641​ PINTURA LÁTEX ACRÍLICA ECONÔMICA, APLICAÇÃO MANUAL EM PAREDES, DUAS DEMÃOS. AF_04/2023​ (M2)
Material |  |  | FONTE |  | UNID | COEFICIENTE |  | PREÇO UNITÁRIO |  | TOTAL
00035693 | TINTA LATEX ACRILICA ECONOMICA, COR BRANCA |  | SINAPI |  | L | 0.2678 |  | 14.18 |  | 3.79
[6 empty] | TOTAL Material: |  |  |  | 3.79
Mão de Obra com Encargos Complementares |  |  | FONTE |  | UNID | COEFICIENTE |  | PREÇO UNITÁRIO |  | TOTAL
88310 | PINTOR COM ENCARGOS COMPLEMENTARES |  | SINAPI |  | H | 0.1631 |  | 37.45 |  | 6.1
88316 | SERVENTE COM ENCARGOS COMPLEMENTARES |  | SINAPI |  | H | 0.0544 |  | 31.15 |  | 1.69
[6 empty] | TOTAL Mão de Obra com Encargos Complementares: |  |  |  | 7.79
[6 empty] | VALOR: |  |  |  | 11.58
​06.03.111​ CO-45 GUARDA-CORPO TUBULAR COM GRADIL DE FECHAMENTO H=110CM AÇO GALVANIZADO COM PINTURA ESMALTE​ (M)
Equipamento |  |  | FONTE |  | UNID | COEFICIENTE |  | PREÇO UNITÁRIO |  | TOTAL
9.00.19 | FURADEIRA ELETRICA MOD PROFISSIONAL |  | SP Educação |  | H | 0.35 |  | 1.76 |  | 0.61
[6 empty] | TOTAL Equipamento: |  |  |  | 0.61
Material |  |  | FONTE |  | UNID | COEFICIENTE |  | PREÇO UNITÁRIO |  | TOTAL
3.80.01 | AGUARRAZ MINERAL |  | SP Educação |  | L | 0.028 |  | 20.89 |  | 0.58
9.10.42 | BROCA COM PONTA DE VIDIA (D=3/8"X160MM) |  | SP Educação |  | UN | 0.05 |  | 14.18 |  | 0.7
9.10.49 | CHUMBADOR QUIMICO D=3/8" |  | SP Educação |  | UN | 3.4 |  | 10.53 |  | 35.8
3.80.66 | FUNDO ESPECIAL PARA ACO GALVANIZADO E ALUMINIO |  | SP Educação |  | L | 0.1428 |  | 55.09 |  | 7.86
3.75.91 | GALVANIZACAO A FRIO (TINTA RICA EM ZINCO) |  | SP Educação |  | L | 0.0045 |  | 312.61 |  | 1.4
3.75.02 | TINTA ESMALTE |  | SP Educação |  | L | 0.2775 |  | 34.56 |  | 9.59
[6 empty] | TOTAL Material: |  |  |  | 55.93
Mão de Obra |  |  | FONTE |  | UNID | COEFICIENTE |  | PREÇO UNITÁRIO |  | TOTAL
1.01.41 | AJUDANTE DE PINTOR |  | SP Educação |  | H | 0.31074 |  | 22.5552 |  | 7
1.01.39 | PEDREIRO |  | SP Educação |  | H | 1.5 |  | 27.084 |  | 40.62
1.01.40 | PINTOR |  | SP Educação |  | H | 0.62149 |  | 28.416 |  | 17.66
1.01.46 | SERVENTE |  | SP Educação |  | H | 1.5 |  | 22.3332 |  | 33.49
[6 empty] | TOTAL Mão de Obra: |  |  |  | 98.77
Serviço |  |  | FONTE |  | UNID | COEFICIENTE |  | PREÇO UNITÁRIO |  | TOTAL
3.15.57 | CO-45 GUARDA-CORPO TUBULAR COM GRADIL DE FECHAMENTO H=110CM AÇO GALVANIZADO |  | SP Educação |  | M | 1 |  | 856.09 |  | 856.09
[6 empty] | TOTAL Serviço: |  |  |  | 856.09
[6 empty] | VALOR: |  |  |  | 1011.46
​100651​ ESTACA HÉLICE CONTÍNUA, DIÂMETRO DE 30 CM, INCLUSO CONCRETO FCK=30MPA, BOMBEAMENTO E ARMADURA MÍNIMA (EXCLUSIVE MOBILIZAÇÃO E DESMOBILIZAÇÃO). AF_03/2026​ (M)
Equipamento Custo Horário |  |  | FONTE |  | UNID | COEFICIENTE |  | PREÇO UNITÁRIO |  | TOTAL
90675 | PERFURATRIZ COM TORRE METÁLICA PARA EXECUÇÃO DE ESTACA HÉLICE CONTÍNUA, PROFUNDIDADE MÁXIMA DE 30 M, DIÂMETRO MÁXIMO DE 800 MM, POTÊNCIA INSTALADA DE 268 HP, MESA ROTATIVA COM TORQUE MÁXIMO DE 170 KNM - CHI DIURNO. AF_06/2015 |  | SINAPI |  | CHI | 0.061493 |  | 347.73 |  | 21.38
90674 | PERFURATRIZ COM TORRE METÁLICA PARA EXECUÇÃO DE ESTACA HÉLICE CONTÍNUA, PROFUNDIDADE MÁXIMA DE 30 M, DIÂMETRO MÁXIMO DE 800 MM, POTÊNCIA INSTALADA DE 268 HP, MESA ROTATIVA COM TORQUE MÁXIMO DE 170 KNM - CHP DIURNO. AF_06/2015 |  | SINAPI |  | CHP | 0.023196 |  | 797.02 |  | 18.48
[6 empty] | TOTAL Equipamento Custo Horário: |  |  |  | 39.86
Material |  |  | FONTE |  | UNID | COEFICIENTE |  | PREÇO UNITÁRIO |  | TOTAL
00001525 | CONCRETO USINADO BOMBEAVEL, CLASSE DE RESISTENCIA C30, BRITA 0 E 1, SLUMP = 100 +/- 20 MM, COM BOMBEAMENTO (DISPONIBILIZACAO DE BOMBA), SEM O LANCAMENTO (NBR 8953) |  | SINAPI |  | M3 | 0.10958 |  | 506.45 |  | 55.49
[6 empty] | TOTAL Material: |  |  |  | 55.49
Mão de Obra com Encargos Complementares |  |  | FONTE |  | UNID | COEFICIENTE |  | PREÇO UNITÁRIO |  | TOTAL
90776 | ENCARREGADO GERAL COM ENCARGOS COMPLEMENTARES |  | SINAPI |  | H | 0.084689 |  | 55.46 |  | 4.69
90778 | ENGENHEIRO CIVIL DE OBRA PLENO COM ENCARGOS COMPLEMENTARES |  | SINAPI |  | H | 0.015879 |  | 145.96 |  | 2.31
88316 | SERVENTE COM ENCARGOS COMPLEMENTARES |  | SINAPI |  | H | 0.25407 |  | 31.15 |  | 7.91
[6 empty] | TOTAL Mão de Obra com Encargos Complementares: |  |  |  | 14.91
Serviço |  |  | FONTE |  | UNID | COEFICIENTE |  | PREÇO UNITÁRIO |  | TOTAL
100973 | CARGA, MANOBRA E DESCARGA DE SOLOS E MATERIAIS GRANULARES EM CAMINHÃO BASCULANTE 6 M³ - CARGA COM PÁ CARREGADEIRA (CAÇAMBA DE 1,7 A 2,8 M³ / 128 HP) E DESCARGA LIVRE (UNIDADE: M3). AF_02/2026 |  | SINAPI |  | M3 | 0.11882 |  | 9.49 |  | 1.12
95579 | MONTAGEM DE ARMADURA DE ESTACAS, DIÂMETRO = 16,0 MM. AF_09/2021_PS |  | SINAPI |  | KG | 2.5253 |  | 7.03 |  | 17.75
95584 | MONTAGEM DE ARMADURA TRANSVERSAL DE ESTACAS DE SEÇÃO CIRCULAR, DIÂMETRO = 6,30 MM. AF_09/2021_PS |  | SINAPI |  | KG | 0.246 |  | 13.39 |  | 3.29
97913 | TRANSPORTE COM CAMINHÃO BASCULANTE DE 6 M³, EM VIA URBANA EM REVESTIMENTO PRIMÁRIO (UNIDADE: M3XKM). AF_02/2026 |  | SINAPI |  | M3XKM | 0.03568 |  | 3.89 |  | 0.13
[6 empty] | TOTAL Serviço: |  |  |  | 22.29
[6 empty] | VALOR: |  |  |  | 132.55
​03.003.030 (E)​ BOMBEAMENTO DE CONCRETO​ (M3)
Material |  |  | FONTE |  | UNID | COEFICIENTE |  | PREÇO UNITÁRIO |  | TOTAL
19005 | BOMBEAMENTO E LANÇAMENTO DE CONCRETO P/ ESTRUTURAS DE OBRAS ATÉ 80M3 |  | SIURB |  | M3 | 1 |  | 63.69 |  | 63.69
[6 empty] | TOTAL Material: |  |  |  | 63.69
[6 empty] | VALOR: |  |  |  | 63.69
​95601​ ARRASAMENTO MECANICO DE ESTACA DE CONCRETO ARMADO, DIAMETROS DE ATÉ 40 CM. AF_05/2021​ (UN)
Equipamento Custo Horário |  |  | FONTE |  | UNID | COEFICIENTE |  | PREÇO UNITÁRIO |  | TOTAL
102274 | MARTELO DEMOLIDOR ELÉTRICO, COM POTÊNCIA DE 2.000 W, 1.000 IMPACTOS POR MINUTO, PESO DE 30 KG - CHI DIURNO. AF_01/2021 |  | SINAPI |  | CHI | 0.2003 |  | 35.54 |  | 7.11
102275 | MARTELO DEMOLIDOR ELÉTRICO, COM POTÊNCIA DE 2.000 W, 1.000 IMPACTOS POR MINUTO, PESO DE 30 KG - CHP DIURNO. AF_01/2021 |  | SINAPI |  | CHP | 0.1627 |  | 37.86 |  | 6.15
[6 empty] | TOTAL Equipamento Custo Horário: |  |  |  | 13.26
Mão de Obra com Encargos Complementares |  |  | FONTE |  | UNID | COEFICIENTE |  | PREÇO UNITÁRIO |  | TOTAL
88316 | SERVENTE COM ENCARGOS COMPLEMENTARES |  | SINAPI |  | H | 0.363 |  | 31.15 |  | 11.3
[6 empty] | TOTAL Mão de Obra com Encargos Complementares: |  |  |  | 11.3
[6 empty] | VALOR: |  |  |  | 24.56
​93358​ ESCAVAÇÃO MANUAL DE VALA. AF_09/2024​ (M3)
Mão de Obra com Encargos Complementares |  |  | FONTE |  | UNID | COEFICIENTE |  | PREÇO UNITÁRIO |  | TOTAL
88316 | SERVENTE COM ENCARGOS COMPLEMENTARES |  | SINAPI |  | H | 3.9558 |  | 31.15 |  | 123.22
[6 empty] | TOTAL Mão de Obra com Encargos Complementares: |  |  |  | 123.22
[6 empty] | VALOR: |  |  |  | 123.22
​05.047.000 (I)​ BASE DE BICA CORRIDA​ (M3)
Equipamento |  |  | FONTE |  | UNID | COEFICIENTE |  | PREÇO UNITÁRIO |  | TOTAL
94014 | CAMINHÃO IRRIGADEIRA - 6000 L- BASCULANTE C/CABINE. |  | SIURB |  | H | 0.0364 |  | 226.06 |  | 8.2285
94038 | MOTONIVELADORA - 125 HP |  | SIURB |  | H | 0.052 |  | 344.13 |  | 17.8947
94049 | ROLO COMPACTADOR VIBRATÓRIO DE UM CILINDRO - MULLER BRASIL - VAP 55A |  | SIURB |  | H | 0.052 |  | 203.59 |  | 10.5866
[6 empty] | TOTAL Equipamento: |  |  |  | 36.7098
Material |  |  | FONTE |  | UNID | COEFICIENTE |  | PREÇO UNITÁRIO |  | TOTAL
10554 | PEDRA BICA CORRIDA |  | SIURB |  | M3 | 1.25 |  | 161.09 |  | 201.3625
[6 empty] | TOTAL Material: |  |  |  | 201.3625
Mão de Obra |  |  | FONTE |  | UNID | COEFICIENTE |  | PREÇO UNITÁRIO |  | TOTAL
02099 | SERVENTE (SGSP) |  | SIURB |  | H | 0.1404 |  | 25.89 |  | 3.6349
[6 empty] | TOTAL Mão de Obra: |  |  |  | 3.6349
[6 empty] | VALOR: |  |  |  | 241.7
​96558​ CONCRETAGEM DE SAPATA, FCK 30 MPA, COM USO DE BOMBA - LANÇAMENTO, ADENSAMENTO E ACABAMENTO. AF_01/2024​ (M3)
Equipamento Custo Horário |  |  | FONTE |  | UNID | COEFICIENTE |  | PREÇO UNITÁRIO |  | TOTAL
90587 | VIBRADOR DE IMERSÃO, DIÂMETRO DE PONTEIRA 45MM, MOTOR ELÉTRICO TRIFÁSICO POTÊNCIA DE 2 CV - CHI DIURNO. AF_06/2015 |  | SINAPI |  | CHI | 0.133 |  | 0.58 |  | 0.07
90586 | VIBRADOR DE IMERSÃO, DIÂMETRO DE PONTEIRA 45MM, MOTOR ELÉTRICO TRIFÁSICO POTÊNCIA DE 2 CV - CHP DIURNO. AF_06/2015 |  | SINAPI |  | CHP | 0.161 |  | 1.4 |  | 0.22
[6 empty] | TOTAL Equipamento Custo Horário: |  |  |  | 0.29
Material |  |  | FONTE |  | UNID | COEFICIENTE |  | PREÇO UNITÁRIO |  | TOTAL
00001525 | CONCRETO USINADO BOMBEAVEL, CLASSE DE RESISTENCIA C30, BRITA 0 E 1, SLUMP = 100 +/- 20 MM, COM BOMBEAMENTO (DISPONIBILIZACAO DE BOMBA), SEM O LANCAMENTO (NBR 8953) |  | SINAPI |  | M3 | 1.26 |  | 506.45 |  | 638.12
[6 empty] | TOTAL Material: |  |  |  | 638.12
Mão de Obra com Encargos Complementares |  |  | FONTE |  | UNID | COEFICIENTE |  | PREÇO UNITÁRIO |  | TOTAL
88309 | PEDREIRO COM ENCARGOS COMPLEMENTARES |  | SINAPI |  | H | 0.587 |  | 35.87 |  | 21.05
88316 | SERVENTE COM ENCARGOS COMPLEMENTARES |  | SINAPI |  | H | 0.881 |  | 31.15 |  | 27.44
[6 empty] | TOTAL Mão de Obra com Encargos Complementares: |  |  |  | 48.49
[6 empty] | VALOR: |  |  |  | 686.9
​100978​ CARGA, MANOBRA E DESCARGA DE SOLOS E MATERIAIS GRANULARES EM CAMINHÃO BASCULANTE 10 M³ - CARGA COM ESCAVADEIRA HIDRÁULICA (CAÇAMBA DE 1,20 M³ / 155 HP) E DESCARGA LIVRE (UNIDADE: M3). AF_02/2026​ (M3)
Equipamento Custo Horário |  |  | FONTE |  | UNID | COEFICIENTE |  | PREÇO UNITÁRIO |  | TOTAL
91387 | CAMINHÃO BASCULANTE 10 M3, TRUCADO CABINE SIMPLES, PESO BRUTO TOTAL 23.000 KG, CARGA ÚTIL MÁXIMA 15.935 KG, DISTÂNCIA ENTRE EIXOS 4,80 M, POTÊNCIA 230 CV INCLUSIVE CAÇAMBA METÁLICA - CHI DIURNO. AF_06/2014 |  | SINAPI |  | CHI | 0.011177 |  | 85.47 |  | 0.95
91386 | CAMINHÃO BASCULANTE 10 M3, TRUCADO CABINE SIMPLES, PESO BRUTO TOTAL 23.000 KG, CARGA ÚTIL MÁXIMA 15.935 KG, DISTÂNCIA ENTRE EIXOS 4,80 M, POTÊNCIA 230 CV INCLUSIVE CAÇAMBA METÁLICA - CHP DIURNO. AF_06/2014 |  | SINAPI |  | CHP | 0.01566 |  | 311.84 |  | 4.88
88908 | ESCAVADEIRA HIDRÁULICA SOBRE ESTEIRAS, CAÇAMBA 1,20 M3, PESO OPERACIONAL 21 T, POTÊNCIA BRUTA 155 HP - CHI DIURNO. AF_06/2014 |  | SINAPI |  | CHI | 0.0084736 |  | 114.29 |  | 0.96
88907 | ESCAVADEIRA HIDRÁULICA SOBRE ESTEIRAS, CAÇAMBA 1,20 M3, PESO OPERACIONAL 21 T, POTÊNCIA BRUTA 155 HP - CHP DIURNO. AF_06/2014 |  | SINAPI |  | CHP | 0.0040582 |  | 290.01 |  | 1.17
[6 empty] | TOTAL Equipamento Custo Horário: |  |  |  | 7.96
[6 empty] | VALOR: |  |  |  | 7.96
​96542​ FABRICAÇÃO, MONTAGEM E DESMONTAGEM DE FÔRMA PARA VIGA BALDRAME, EM CHAPA DE MADEIRA COMPENSADA RESINADA, E=17 MM, 4 UTILIZAÇÕES. AF_01/2024​ (M2)
Equipamento Custo Horário |  |  | FONTE |  | UNID | COEFICIENTE |  | PREÇO UNITÁRIO |  | TOTAL
91693 | SERRA CIRCULAR DE BANCADA COM MOTOR ELÉTRICO POTÊNCIA DE 5HP, COM COIFA PARA DISCO 10" - CHI DIURNO. AF_08/2015 |  | SINAPI |  | CHI | 0.056 |  | 39.16 |  | 2.19
91692 | SERRA CIRCULAR DE BANCADA COM MOTOR ELÉTRICO POTÊNCIA DE 5HP, COM COIFA PARA DISCO 10" - CHP DIURNO. AF_08/2015 |  | SINAPI |  | CHP | 0.014 |  | 40.41 |  | 0.56
[6 empty] | TOTAL Equipamento Custo Horário: |  |  |  | 2.75
Material |  |  | FONTE |  | UNID | COEFICIENTE |  | PREÇO UNITÁRIO |  | TOTAL
00001358 | CHAPA/PAINEL DE MADEIRA COMPENSADA RESINADA (MADEIRITE RESINADO ROSA) PARA FORMA DE CONCRETO, DE 2200 X 1100 MM, E = 17 MM |  | SINAPI |  | M2 | 0.315 |  | 42.63 |  | 13.42
00002692 | DESMOLDANTE PROTETOR PARA FORMAS DE MADEIRA, DE BASE OLEOSA EMULSIONADA EM AGUA |  | SINAPI |  | L | 0.00955 |  | 6.82 |  | 0.06
00004491 | PONTALETE *7,5 X 7,5* CM EM PINUS, MISTA OU EQUIVALENTE DA REGIAO - BRUTA |  | SINAPI |  | M | 1.218 |  | 8.25 |  | 10.04
00020247 | PREGO DE ACO POLIDO COM CABECA 15 X 15 (1 1/4 X 13) |  | SINAPI |  | KG | 0.009 |  | 12.65 |  | 0.11
00005073 | PREGO DE ACO POLIDO COM CABECA 17 X 24 (2 1/4 X 11) |  | SINAPI |  | KG | 0.008 |  | 11.64 |  | 0.09
00040304 | PREGO DE ACO POLIDO COM CABECA DUPLA 17 X 27 (2 1/2 X 11) |  | SINAPI |  | KG | 0.015 |  | 14.1 |  | 0.21
00004517 | SARRAFO *2,5 X 7,5* CM EM PINUS, MISTA OU EQUIVALENTE DA REGIAO - BRUTA |  | SINAPI |  | M | 0.722 |  | 2.89 |  | 2.08
[6 empty] | TOTAL Material: |  |  |  | 26.01
Mão de Obra com Encargos Complementares |  |  | FONTE |  | UNID | COEFICIENTE |  | PREÇO UNITÁRIO |  | TOTAL
88239 | AJUDANTE DE CARPINTEIRO COM ENCARGOS COMPLEMENTARES |  | SINAPI |  | H | 0.731 |  | 33.11 |  | 24.2
88262 | CARPINTEIRO DE FORMAS COM ENCARGOS COMPLEMENTARES |  | SINAPI |  | H | 1.718 |  | 35.16 |  | 60.4
[6 empty] | TOTAL Mão de Obra com Encargos Complementares: |  |  |  | 84.6
[6 empty] | VALOR: |  |  |  | 113.36
​96557​ CONCRETAGEM DE BLOCO DE COROAMENTO OU VIGA BALDRAME, FCK 30 MPA, COM USO DE BOMBA - LANÇAMENTO, ADENSAMENTO E ACABAMENTO. AF_01/2024​ (M3)
Equipamento Custo Horário |  |  | FONTE |  | UNID | COEFICIENTE |  | PREÇO UNITÁRIO |  | TOTAL
90587 | VIBRADOR DE IMERSÃO, DIÂMETRO DE PONTEIRA 45MM, MOTOR ELÉTRICO TRIFÁSICO POTÊNCIA DE 2 CV - CHI DIURNO. AF_06/2015 |  | SINAPI |  | CHI | 0.075 |  | 0.58 |  | 0.04
90586 | VIBRADOR DE IMERSÃO, DIÂMETRO DE PONTEIRA 45MM, MOTOR ELÉTRICO TRIFÁSICO POTÊNCIA DE 2 CV - CHP DIURNO. AF_06/2015 |  | SINAPI |  | CHP | 0.092 |  | 1.4 |  | 0.12
[6 empty] | TOTAL Equipamento Custo Horário: |  |  |  | 0.16
Material |  |  | FONTE |  | UNID | COEFICIENTE |  | PREÇO UNITÁRIO |  | TOTAL
00001525 | CONCRETO USINADO BOMBEAVEL, CLASSE DE RESISTENCIA C30, BRITA 0 E 1, SLUMP = 100 +/- 20 MM, COM BOMBEAMENTO (DISPONIBILIZACAO DE BOMBA), SEM O LANCAMENTO (NBR 8953) |  | SINAPI |  | M3 | 1.23 |  | 506.45 |  | 622.93
[6 empty] | TOTAL Material: |  |  |  | 622.93
Mão de Obra com Encargos Complementares |  |  | FONTE |  | UNID | COEFICIENTE |  | PREÇO UNITÁRIO |  | TOTAL
88309 | PEDREIRO COM ENCARGOS COMPLEMENTARES |  | SINAPI |  | H | 0.334 |  | 35.87 |  | 11.98
88316 | SERVENTE COM ENCARGOS COMPLEMENTARES |  | SINAPI |  | H | 0.501 |  | 31.15 |  | 15.6
[6 empty] | TOTAL Mão de Obra com Encargos Complementares: |  |  |  | 27.58
[6 empty] | VALOR: |  |  |  | 650.67
​98557​ IMPERMEABILIZAÇÃO DE SUPERFÍCIE COM EMULSÃO ASFÁLTICA, 2 DEMÃOS. AF_09/2023​ (M2)
Material |  |  | FONTE |  | UNID | COEFICIENTE |  | PREÇO UNITÁRIO |  | TOTAL
00000626 | MANTA LIQUIDA DE BASE ASFALTICA MODIFICADA COM A ADICAO DE ELASTOMEROS DILUIDOS EM SOLVENTE ORGANICO, APLICACAO A FRIO (MEMBRANA DE EMULSAO ASFALTICA PARA IMPERMEABILIZACAO FLEXIVEL) |  | SINAPI |  | KG | 1.5 |  | 15.87 |  | 23.8
[6 empty] | TOTAL Material: |  |  |  | 23.8
Mão de Obra com Encargos Complementares |  |  | FONTE |  | UNID | COEFICIENTE |  | PREÇO UNITÁRIO |  | TOTAL
88243 | AJUDANTE ESPECIALIZADO COM ENCARGOS COMPLEMENTARES |  | SINAPI |  | H | 0.0969 |  | 32.46 |  | 3.14
88270 | IMPERMEABILIZADOR COM ENCARGOS COMPLEMENTARES |  | SINAPI |  | H | 0.4299 |  | 35.87 |  | 15.42
[6 empty] | TOTAL Mão de Obra com Encargos Complementares: |  |  |  | 18.56
[6 empty] | VALOR: |  |  |  | 42.36
​103672​ CONCRETAGEM DE PILARES, FCK = 25 MPA, COM USO DE BOMBA - LANÇAMENTO, ADENSAMENTO E ACABAMENTO. AF_02/2022_PS​ (M3)
Equipamento Custo Horário |  |  | FONTE |  | UNID | COEFICIENTE |  | PREÇO UNITÁRIO |  | TOTAL
90587 | VIBRADOR DE IMERSÃO, DIÂMETRO DE PONTEIRA 45MM, MOTOR ELÉTRICO TRIFÁSICO POTÊNCIA DE 2 CV - CHI DIURNO. AF_06/2015 |  | SINAPI |  | CHI | 0.13 |  | 0.58 |  | 0.07
90586 | VIBRADOR DE IMERSÃO, DIÂMETRO DE PONTEIRA 45MM, MOTOR ELÉTRICO TRIFÁSICO POTÊNCIA DE 2 CV - CHP DIURNO. AF_06/2015 |  | SINAPI |  | CHP | 0.094 |  | 1.4 |  | 0.13
[6 empty] | TOTAL Equipamento Custo Horário: |  |  |  | 0.2
Material |  |  | FONTE |  | UNID | COEFICIENTE |  | PREÇO UNITÁRIO |  | TOTAL
00001527 | CONCRETO USINADO BOMBEAVEL, CLASSE DE RESISTENCIA C25, BRITA 0 E 1, SLUMP = 100 +/- 20 MM, COM BOMBEAMENTO (DISPONIBILIZACAO DE BOMBA), SEM O LANCAMENTO (NBR 8953) |  | SINAPI |  | M3 | 1.103 |  | 491.34 |  | 541.94
[6 empty] | TOTAL Material: |  |  |  | 541.94
Mão de Obra com Encargos Complementares |  |  | FONTE |  | UNID | COEFICIENTE |  | PREÇO UNITÁRIO |  | TOTAL
88262 | CARPINTEIRO DE FORMAS COM ENCARGOS COMPLEMENTARES |  | SINAPI |  | H | 0.224 |  | 35.16 |  | 7.87
88309 | PEDREIRO COM ENCARGOS COMPLEMENTARES |  | SINAPI |  | H | 0.224 |  | 35.87 |  | 8.03
88316 | SERVENTE COM ENCARGOS COMPLEMENTARES |  | SINAPI |  | H | 1.345 |  | 31.15 |  | 41.89
[6 empty] | TOTAL Mão de Obra com Encargos Complementares: |  |  |  | 57.79
[6 empty] | VALOR: |  |  |  | 599.93
​03.004.021 (E)​ LAJE MISTA TRELIÇADA H-12CM COM CAPEAMENTO 4CM (16CM)​ (M2)
Equipamento |  |  | FONTE |  | UNID | COEFICIENTE |  | PREÇO UNITÁRIO |  | TOTAL
94001 | BETONEIRA 400 LITROS |  | SIURB |  | H | 0.014 |  | 3.5 |  | 0.049
[6 empty] | TOTAL Equipamento: |  |  |  | 0.049
Material |  |  | FONTE |  | UNID | COEFICIENTE |  | PREÇO UNITÁRIO |  | TOTAL
11510 | AÇO CA-50A OU B - MÉDIA BITOLAS |  | SIURB |  | KG | 1.24 |  | 6.21 |  | 7.7004
10617 | CONCRETO FCK=25MPA C/ BRITA 1 E 2 |  | SIURB |  | M3 | 0.044 |  | 480.54 |  | 21.1437
12052 | LAJE MISTA TRELIÇADA PRÉ-FABRICADA H=12CM - INTEREIXOS 45CM - 300KGF/CM2 |  | SIURB |  | M2 | 1 |  | 74.56 |  | 74.56
11046 | PINUS - PONTALETE DE 3" X 3" - BRUTO |  | SIURB |  | M | 1.01 |  | 7.58 |  | 7.6558
11066 | PINUS - SARRAFO DE 1" X 4" - BRUTO |  | SIURB |  | M | 0.74 |  | 3.2 |  | 2.368
11070 | PINUS - TÁBUA DE 1" X 12" - BRUTA |  | SIURB |  | M | 1.1 |  | 11.44 |  | 12.584
17515 | PREGO 18 X 27 COMUM - POLIDO |  | SIURB |  | Kg | 0.02 |  | 10.03 |  | 0.2006
[6 empty] | TOTAL Material: |  |  |  | 126.2125
Mão de Obra |  |  | FONTE |  | UNID | COEFICIENTE |  | PREÇO UNITÁRIO |  | TOTAL
02013 | CARPINTEIRO (SGSP) |  | SIURB |  | H | 0.43 |  | 33.86 |  | 14.5598
02015 | FERREIRO (SGSP) |  | SIURB |  | H | 0.1 |  | 33.4 |  | 3.34
02020 | PEDREIRO (SGSP) |  | SIURB |  | H | 0.3 |  | 32.48 |  | 9.744
02099 | SERVENTE (SGSP) |  | SIURB |  | H | 1.2 |  | 25.89 |  | 31.068
[6 empty] | TOTAL Mão de Obra: |  |  |  | 58.7118
[6 empty] | VALOR: |  |  |  | 184.98
​103338​ ALVENARIA DE VEDAÇÃO DE BLOCOS VAZADOS DE CONCRETO APARENTE DE 14X19X39 CM (ESPESSURA 14 CM) E ARGAMASSA DE ASSENTAMENTO COM PREPARO EM BETONEIRA. AF_12/2021​ (M2)
Material |  |  | FONTE |  | UNID | COEFICIENTE |  | PREÇO UNITÁRIO |  | TOTAL
00037103 | BLOCO DE VEDACAO DE CONCRETO APARENTE 14 X 19 X 39 CM (CLASSE C - NBR 6136) |  | SINAPI |  | UN | 13.6 |  | 3.91 |  | 53.17
00037395 | PINO DE ACO COM FURO, HASTE = 27 MM (ACAO DIRETA) |  | SINAPI |  | CENTO | 0.01 |  | 41.93 |  | 0.41
00034547 | TELA DE ACO SOLDADA GALVANIZADA/ZINCADA PARA ALVENARIA, FIO D = *1,20 A 1,70* MM, MALHA 15 X 15 MM, (C X L) *50 X 12* CM |  | SINAPI |  | M | 0.42 |  | 3.32 |  | 1.39
[6 empty] | TOTAL Material: |  |  |  | 54.97
Mão de Obra com Encargos Complementares |  |  | FONTE |  | UNID | COEFICIENTE |  | PREÇO UNITÁRIO |  | TOTAL
88309 | PEDREIRO COM ENCARGOS COMPLEMENTARES |  | SINAPI |  | H | 1.3 |  | 35.87 |  | 46.63
88316 | SERVENTE COM ENCARGOS COMPLEMENTARES |  | SINAPI |  | H | 0.65 |  | 31.15 |  | 20.24
[6 empty] | TOTAL Mão de Obra com Encargos Complementares: |  |  |  | 66.87
Serviço |  |  | FONTE |  | UNID | COEFICIENTE |  | PREÇO UNITÁRIO |  | TOTAL
87292 | ARGAMASSA TRAÇO 1:2:8 (EM VOLUME DE CIMENTO, CAL E AREIA MÉDIA ÚMIDA) PARA EMBOÇO/MASSA ÚNICA/ASSENTAMENTO DE ALVENARIA DE VEDAÇÃO, PREPARO MECÂNICO COM BETONEIRA 400 L. AF_08/2019 |  | SINAPI |  | M3 | 0.0102 |  | 572.91 |  | 5.84
[6 empty] | TOTAL Serviço: |  |  |  | 5.84
[6 empty] | VALOR: |  |  |  | 127.68
​103340​ ALVENARIA DE VEDAÇÃO DE BLOCOS VAZADOS DE CONCRETO APARENTE DE 19X19X39 CM (ESPESSURA 19 CM) E ARGAMASSA DE ASSENTAMENTO COM PREPARO EM BETONEIRA. AF_12/2021​ (M2)
Material |  |  | FONTE |  | UNID | COEFICIENTE |  | PREÇO UNITÁRIO |  | TOTAL
00034555 | BLOCO DE VEDACAO DE CONCRETO APARENTE 19 X 19 X 39 CM (CLASSE C - NBR 6136) |  | SINAPI |  | UN | 13.6 |  | 4.96 |  | 67.45
00037395 | PINO DE ACO COM FURO, HASTE = 27 MM (ACAO DIRETA) |  | SINAPI |  | CENTO | 0.01 |  | 41.93 |  | 0.41
00034548 | TELA DE ACO SOLDADA GALVANIZADA/ZINCADA PARA ALVENARIA, FIO D = *1,20 A 1,70* MM, MALHA 15 X 15 MM, (C X L) *50 X 17,5* CM |  | SINAPI |  | M | 0.42 |  | 5.45 |  | 2.28
[6 empty] | TOTAL Material: |  |  |  | 70.14
Mão de Obra com Encargos Complementares |  |  | FONTE |  | UNID | COEFICIENTE |  | PREÇO UNITÁRIO |  | TOTAL
88309 | PEDREIRO COM ENCARGOS COMPLEMENTARES |  | SINAPI |  | H | 1.47 |  | 35.87 |  | 52.72
88316 | SERVENTE COM ENCARGOS COMPLEMENTARES |  | SINAPI |  | H | 0.735 |  | 31.15 |  | 22.89
[6 empty] | TOTAL Mão de Obra com Encargos Complementares: |  |  |  | 75.61
Serviço |  |  | FONTE |  | UNID | COEFICIENTE |  | PREÇO UNITÁRIO |  | TOTAL
87292 | ARGAMASSA TRAÇO 1:2:8 (EM VOLUME DE CIMENTO, CAL E AREIA MÉDIA ÚMIDA) PARA EMBOÇO/MASSA ÚNICA/ASSENTAMENTO DE ALVENARIA DE VEDAÇÃO, PREPARO MECÂNICO COM BETONEIRA 400 L. AF_08/2019 |  | SINAPI |  | M3 | 0.0128 |  | 572.91 |  | 7.33
[6 empty] | TOTAL Serviço: |  |  |  | 7.33
[6 empty] | VALOR: |  |  |  | 153.08
​103322​ ALVENARIA DE VEDAÇÃO DE BLOCOS CERÂMICOS FURADOS NA VERTICAL DE 9X19X39 CM (ESPESSURA 9 CM) E ARGAMASSA DE ASSENTAMENTO COM PREPARO EM BETONEIRA. AF_12/2021​ (M2)
Material |  |  | FONTE |  | UNID | COEFICIENTE |  | PREÇO UNITÁRIO |  | TOTAL
00037592 | BLOCO CERAMICO / TIJOLO VAZADO PARA ALVENARIA DE VEDACAO, FUROS NA VERTICAL DE 9 X 19 X 39 CM (L X A X C) |  | SINAPI |  | UN | 13.6 |  | 2.02 |  | 27.47
00037395 | PINO DE ACO COM FURO, HASTE = 27 MM (ACAO DIRETA) |  | SINAPI |  | CENTO | 0.005 |  | 41.93 |  | 0.2
00034557 | TELA DE ACO SOLDADA GALVANIZADA/ZINCADA PARA ALVENARIA, FIO D = *1,20 A 1,70* MM, MALHA 15 X 15 MM, (C X L) *50 X 7,5* CM |  | SINAPI |  | M | 0.42 |  | 2.1 |  | 0.88
[6 empty] | TOTAL Material: |  |  |  | 28.55
Mão de Obra com Encargos Complementares |  |  | FONTE |  | UNID | COEFICIENTE |  | PREÇO UNITÁRIO |  | TOTAL
88309 | PEDREIRO COM ENCARGOS COMPLEMENTARES |  | SINAPI |  | H | 0.59 |  | 35.87 |  | 21.16
88316 | SERVENTE COM ENCARGOS COMPLEMENTARES |  | SINAPI |  | H | 0.295 |  | 31.15 |  | 9.18
[6 empty] | TOTAL Mão de Obra com Encargos Complementares: |  |  |  | 30.34
Serviço |  |  | FONTE |  | UNID | COEFICIENTE |  | PREÇO UNITÁRIO |  | TOTAL
87292 | ARGAMASSA TRAÇO 1:2:8 (EM VOLUME DE CIMENTO, CAL E AREIA MÉDIA ÚMIDA) PARA EMBOÇO/MASSA ÚNICA/ASSENTAMENTO DE ALVENARIA DE VEDAÇÃO, PREPARO MECÂNICO COM BETONEIRA 400 L. AF_08/2019 |  | SINAPI |  | M3 | 0.0104 |  | 572.91 |  | 5.95
[6 empty] | TOTAL Serviço: |  |  |  | 5.95
[6 empty] | VALOR: |  |  |  | 64.84
​98562​ IMPERMEABILIZAÇÃO DE SUPERFÍCIE COM ARGAMASSA DE CIMENTO E AREIA, COM ADITIVO IMPERMEABILIZANTE, E = 1,5CM. AF_09/2023​ (M2)
Material |  |  | FONTE |  | UNID | COEFICIENTE |  | PREÇO UNITÁRIO |  | TOTAL
00000123 | ADITIVO IMPERMEABILIZANTE DE PEGA NORMAL PARA ARGAMASSAS E CONCRETOS SEM ARMACAO, LIQUIDO E ISENTO DE CLORETOS |  | SINAPI |  | L | 0.4405 |  | 7.1 |  | 3.12
[6 empty] | TOTAL Material: |  |  |  | 3.12
Mão de Obra com Encargos Complementares |  |  | FONTE |  | UNID | COEFICIENTE |  | PREÇO UNITÁRIO |  | TOTAL
88309 | PEDREIRO COM ENCARGOS COMPLEMENTARES |  | SINAPI |  | H | 0.9897 |  | 35.87 |  | 35.5
88316 | SERVENTE COM ENCARGOS COMPLEMENTARES |  | SINAPI |  | H | 0.2232 |  | 31.15 |  | 6.95
[6 empty] | TOTAL Mão de Obra com Encargos Complementares: |  |  |  | 42.45
Serviço |  |  | FONTE |  | UNID | COEFICIENTE |  | PREÇO UNITÁRIO |  | TOTAL
87298 | ARGAMASSA TRAÇO 1:3 (EM VOLUME DE CIMENTO E AREIA MÉDIA ÚMIDA) PARA CONTRAPISO, PREPARO MECÂNICO COM BETONEIRA 400 L. AF_08/2019 |  | SINAPI |  | M3 | 0.02 |  | 640.77 |  | 12.81
[6 empty] | TOTAL Serviço: |  |  |  | 12.81
[6 empty] | VALOR: |  |  |  | 58.38
​2.25.96​ BLOCO DE CONCRETO CANALETA 14X19X39CM - 3MPA​ (UN)
Material |  |  | FONTE |  | UNID | COEFICIENTE |  | PREÇO UNITÁRIO |  | TOTAL
2.25.96 | BLOCO DE CONCRETO CANALETA 14X19X39CM - 3MPa |  | SP Educação |  | UN | 1 |  | 5.83 |  | 5.83
[6 empty] | TOTAL Material: |  |  |  | 5.83
[6 empty] | VALOR: |  |  |  | 5.83
​90280​ GRAUTE FGK=25 MPA; TRAÇO 1:0,02:1,3:1,6 (EM MASSA SECA DE CIMENTO/ CAL/ AREIA GROSSA/ BRITA 0) - PREPARO MECÂNICO COM BETONEIRA 400 L. AF_09/2021​ (M3)
Equipamento Custo Horário |  |  | FONTE |  | UNID | COEFICIENTE |  | PREÇO UNITÁRIO |  | TOTAL
88831 | BETONEIRA CAPACIDADE NOMINAL DE 400 L, CAPACIDADE DE MISTURA 280 L, MOTOR ELÉTRICO TRIFÁSICO POTÊNCIA DE 2 CV, SEM CARREGADOR - CHI DIURNO. AF_05/2023 |  | SINAPI |  | CHI | 0.4933 |  | 0.39 |  | 0.19
88830 | BETONEIRA CAPACIDADE NOMINAL DE 400 L, CAPACIDADE DE MISTURA 280 L, MOTOR ELÉTRICO TRIFÁSICO POTÊNCIA DE 2 CV, SEM CARREGADOR - CHP DIURNO. AF_05/2023 |  | SINAPI |  | CHP | 1.1143 |  | 1.84 |  | 2.05
[6 empty] | TOTAL Equipamento Custo Horário: |  |  |  | 2.24
Material |  |  | FONTE |  | UNID | COEFICIENTE |  | PREÇO UNITÁRIO |  | TOTAL
00000367 | AREIA GROSSA - POSTO JAZIDA/FORNECEDOR (RETIRADO NA JAZIDA, SEM TRANSPORTE) |  | SINAPI |  | M3 | 0.5798 |  | 86.11 |  | 49.92
00001106 | CAL HIDRATADA CH-I PARA ARGAMASSAS |  | SINAPI |  | KG | 12.3698 |  | 1.08 |  | 13.35
00001379 | CIMENTO PORTLAND COMPOSTO CP II-32 |  | SINAPI |  | KG | 515.4095 |  | 0.66 |  | 340.17
00004720 | PEDRA BRITADA N. 0, OU PEDRISCO (4,8 A 9,5 MM) POSTO PEDREIRA/FORNECEDOR, SEM FRETE |  | SINAPI |  | M3 | 0.567 |  | 89.8 |  | 50.91
[6 empty] | TOTAL Material: |  |  |  | 454.35
Mão de Obra com Encargos Complementares |  |  | FONTE |  | UNID | COEFICIENTE |  | PREÇO UNITÁRIO |  | TOTAL
88377 | OPERADOR DE BETONEIRA ESTACIONÁRIA/MISTURADOR COM ENCARGOS COMPLEMENTARES |  | SINAPI |  | H | 1.6076 |  | 34.17 |  | 54.93
88316 | SERVENTE COM ENCARGOS COMPLEMENTARES |  | SINAPI |  | H | 2.5492 |  | 31.15 |  | 79.4
[6 empty] | TOTAL Mão de Obra com Encargos Complementares: |  |  |  | 134.33
[6 empty] | VALOR: |  |  |  | 590.92
​02.004.004 (E)​ ARMADURA EM AÇO CA-50​ (KG)
Material |  |  | FONTE |  | UNID | COEFICIENTE |  | PREÇO UNITÁRIO |  | TOTAL
11510 | AÇO CA-50A OU B - MÉDIA BITOLAS |  | SIURB |  | KG | 1.1 |  | 6.21 |  | 6.831
17740 | ARAME RECOZIDO N. 16 E N. 18 |  | SIURB |  | Kg | 0.02 |  | 12.33 |  | 0.2466
[6 empty] | TOTAL Material: |  |  |  | 7.0776
Mão de Obra |  |  | FONTE |  | UNID | COEFICIENTE |  | PREÇO UNITÁRIO |  | TOTAL
02015 | FERREIRO (SGSP) |  | SIURB |  | H | 0.06 |  | 33.4 |  | 2.004
02099 | SERVENTE (SGSP) |  | SIURB |  | H | 0.05 |  | 25.89 |  | 1.2945
[6 empty] | TOTAL Mão de Obra: |  |  |  | 3.2985
[6 empty] | VALOR: |  |  |  | 10.38
​00034548​ TELA DE ACO SOLDADA GALVANIZADA/ZINCADA PARA ALVENARIA, FIO D = *1,20 A 1,70* MM, MALHA 15 X 15 MM, (C X L) *50 X 17,5* CM​ (M)
Material |  |  | FONTE |  | UNID | COEFICIENTE |  | PREÇO UNITÁRIO |  | TOTAL
00034548 | TELA DE ACO SOLDADA GALVANIZADA/ZINCADA PARA ALVENARIA, FIO D = *1,20 A 1,70* MM, MALHA 15 X 15 MM, (C X L) *50 X 17,5* CM |  | SINAPI |  | M | 1 |  | 5.45 |  | 5.45
[6 empty] | TOTAL Material: |  |  |  | 5.45
[6 empty] | VALOR: |  |  |  | 5.45
​96364​ PAREDE COM SISTEMA EM CHAPAS DE GESSO PARA DRYWALL, USO INTERNO COM UMA FACE SIMPLES E OUTRA FACE DUPLA E ESTRUTURA METÁLICA COM GUIAS DUPLAS, SEM VÃOS. AF_07/2023_PS​ (M2)
Material |  |  | FONTE |  | UNID | COEFICIENTE |  | PREÇO UNITÁRIO |  | TOTAL
00039431 | FITA DE PAPEL MICROPERFURADO, 50 X 150 MM, PARA TRATAMENTO DE JUNTAS DE CHAPA DE GESSO PARA DRYWALL |  | SINAPI |  | M | 2.5027 |  | 0.31 |  | 0.77
00039432 | FITA DE PAPEL REFORCADA COM LAMINA DE METAL PARA REFORCO DE CANTOS DE CHAPA DE GESSO PARA DRYWALL |  | SINAPI |  | M | 1.4815 |  | 2.75 |  | 4.07
00039434 | MASSA DE REJUNTE EM PO PARA DRYWALL, A BASE DE GESSO, SECAGEM RAPIDA, PARA TRATAMENTO DE JUNTAS DE CHAPA DE GESSO (NECESSITA ADICAO DE AGUA) |  | SINAPI |  | KG | 1.0978 |  | 3.44 |  | 3.77
00039435 | PARAFUSO DRY WALL, EM ACO FOSFATIZADO, CABECA TROMBETA E PONTA AGULHA (TA), COMPRIMENTO 25 MM |  | SINAPI |  | UN | 20.1868 |  | 0.09 |  | 1.81
00039437 | PARAFUSO DRY WALL, EM ACO FOSFATIZADO, CABECA TROMBETA E PONTA AGULHA (TA), COMPRIMENTO 45 MM |  | SINAPI |  | UN | 10.0934 |  | 0.2 |  | 2.01
00039443 | PARAFUSO DRY WALL, EM ACO ZINCADO, CABECA LENTILHA E PONTA BROCA (LB), LARGURA 4,2 MM, COMPRIMENTO 13 MM |  | SINAPI |  | UN | 0.4803 |  | 0.21 |  | 0.1
00039419 | PERFIL GUIA, FORMATO U, EM ACO ZINCADO, PARA ESTRUTURA PAREDE DRYWALL, E = 0,5 MM, 70 X 3000 MM (L X C) |  | SINAPI |  | M | 1.5248 |  | 6.13 |  | 9.34
00039422 | PERFIL MONTANTE, FORMATO C, EM ACO ZINCADO, PARA ESTRUTURA PAREDE DRYWALL, E = 0,5 MM, 70 X 3000 MM (L X C) |  | SINAPI |  | M | 4.0011 |  | 6.96 |  | 27.84
00037586 | PINO DE ACO COM ARRUELA CONICA, DIAMETRO ARRUELA = *23* MM E COMP HASTE = *27* MM (ACAO INDIRETA) |  | SINAPI |  | CENTO | 0.0495 |  | 48.76 |  | 2.41
00039413 | PLACA / CHAPA DE GESSO ACARTONADO, STANDARD (ST), COR BRANCA, E = 12,5 MM, 1200 X 2400 MM (L X C) |  | SINAPI |  | M2 | 3.159 |  | 19.87 |  | 62.76
[6 empty] | TOTAL Material: |  |  |  | 114.88
Mão de Obra com Encargos Complementares |  |  | FONTE |  | UNID | COEFICIENTE |  | PREÇO UNITÁRIO |  | TOTAL
88278 | MONTADOR DE ESTRUTURAS METÁLICAS COM ENCARGOS COMPLEMENTARES |  | SINAPI |  | H | 0.708 |  | 34.81 |  | 24.64
88316 | SERVENTE COM ENCARGOS COMPLEMENTARES |  | SINAPI |  | H | 0.231 |  | 31.15 |  | 7.19
[6 empty] | TOTAL Mão de Obra com Encargos Complementares: |  |  |  | 31.83
[6 empty] | VALOR: |  |  |  | 146.71
​17.02.120​ EMBOÇO COMUM​ (M2)
Equipamento |  |  | FONTE |  | UNID | COEFICIENTE |  | PREÇO UNITÁRIO |  | TOTAL
S.01.000.080125 | Betoneira reversível com carregador, capacidade de 320 litros, acionamento do motor combustão interna (diesel e gasolina) ou motor elétrico Alfa 320 |  | SP Obras |  | H | 0.0086 |  | 31.27 |  | 0.27
[6 empty] | TOTAL Equipamento: |  |  |  | 0.27
Material |  |  | FONTE |  | UNID | COEFICIENTE |  | PREÇO UNITÁRIO |  | TOTAL
B.04.000.020503 | Areia média lavada (a granel caçamba fechada) |  | SP Obras |  | M3 | 0.0255 |  | 170.72 |  | 4.35
B.03.000.020505 | Cal hidratada (saco de 20 kg) |  | SP Obras |  | KG | 4.54 |  | 0.88 |  | 4
B.02.000.020508 | Cimento CPII-E-32 (sacos de 50 kg) |  | SP Obras |  | KG | 2.28 |  | 0.67 |  | 1.53
[6 empty] | TOTAL Material: |  |  |  | 9.88
Mão de Obra |  |  | FONTE |  | UNID | COEFICIENTE |  | PREÇO UNITÁRIO |  | TOTAL
B.01.000.010139 | Pedreiro |  | SP Obras |  | H | 0.2 |  | 27.6387 |  | 5.53
B.01.000.010146 | Servente |  | SP Obras |  | H | 0.4 |  | 22.7089 |  | 9.08
[6 empty] | TOTAL Mão de Obra: |  |  |  | 14.61
[6 empty] | VALOR: |  |  |  | 24.76
​95305​ TEXTURA ACRÍLICA, APLICAÇÃO MANUAL EM PAREDE, UMA DEMÃO. AF_04/2023​ (M2)
Material |  |  | FONTE |  | UNID | COEFICIENTE |  | PREÇO UNITÁRIO |  | TOTAL
00038877 | MASSA PREMIUM PARA TEXTURA LISA DE BASE ACRILICA, USO INTERNO E EXTERNO |  | SINAPI |  | KG | 1.1074 |  | 8.11 |  | 8.98
[6 empty] | TOTAL Material: |  |  |  | 8.98
Mão de Obra com Encargos Complementares |  |  | FONTE |  | UNID | COEFICIENTE |  | PREÇO UNITÁRIO |  | TOTAL
88310 | PINTOR COM ENCARGOS COMPLEMENTARES |  | SINAPI |  | H | 0.1541 |  | 37.45 |  | 5.77
88316 | SERVENTE COM ENCARGOS COMPLEMENTARES |  | SINAPI |  | H | 0.0514 |  | 31.15 |  | 1.6
[6 empty] | TOTAL Mão de Obra com Encargos Complementares: |  |  |  | 7.37
[6 empty] | VALOR: |  |  |  | 16.35
​88489​ PINTURA LÁTEX ACRÍLICA PREMIUM, APLICAÇÃO MANUAL EM PAREDES, DUAS DEMÃOS. AF_04/2023​ (M2)
Material |  |  | FONTE |  | UNID | COEFICIENTE |  | PREÇO UNITÁRIO |  | TOTAL
00007356 | TINTA LATEX ACRILICA PREMIUM, COR BRANCO FOSCO |  | SINAPI |  | L | 0.2285 |  | 33.99 |  | 7.76
[6 empty] | TOTAL Material: |  |  |  | 7.76
Mão de Obra com Encargos Complementares |  |  | FONTE |  | UNID | COEFICIENTE |  | PREÇO UNITÁRIO |  | TOTAL
88310 | PINTOR COM ENCARGOS COMPLEMENTARES |  | SINAPI |  | H | 0.1631 |  | 37.45 |  | 6.1
88316 | SERVENTE COM ENCARGOS COMPLEMENTARES |  | SINAPI |  | H | 0.0544 |  | 31.15 |  | 1.69
[6 empty] | TOTAL Mão de Obra com Encargos Complementares: |  |  |  | 7.79
[6 empty] | VALOR: |  |  |  | 15.55
​98554​ IMPERMEABILIZAÇÃO DE SUPERFÍCIE COM MEMBRANA À BASE DE RESINA ACRÍLICA, 3 DEMÃOS. AF_09/2023​ (M2)
Material |  |  | FONTE |  | UNID | COEFICIENTE |  | PREÇO UNITÁRIO |  | TOTAL
00043147 | MEMBRANA IMPERMEABILIZANTE ACRILICA MONOCOMPONENTE |  | SINAPI |  | KG | 1.2 |  | 22.87 |  | 27.44
[6 empty] | TOTAL Material: |  |  |  | 27.44
Mão de Obra com Encargos Complementares |  |  | FONTE |  | UNID | COEFICIENTE |  | PREÇO UNITÁRIO |  | TOTAL
88243 | AJUDANTE ESPECIALIZADO COM ENCARGOS COMPLEMENTARES |  | SINAPI |  | H | 0.1286 |  | 32.46 |  | 4.17
88270 | IMPERMEABILIZADOR COM ENCARGOS COMPLEMENTARES |  | SINAPI |  | H | 0.5703 |  | 35.87 |  | 20.45
[6 empty] | TOTAL Mão de Obra com Encargos Complementares: |  |  |  | 24.62
[6 empty] | VALOR: |  |  |  | 52.06
​2408149​ ESTRUTURA EM PERFIL DE AÇO ASTM A36 CORTE, SOLDA E MONTAGEM - FORNECIMENTO E INSTALAÇÃO​ (KG)
EQUIPAMENTOS |  |  | QUANT | UTILIZAÇÃO |  | CUSTO OPERACIONAL |  |  |  | CUSTO HORÁRIO
|  |  |  | PROD | IMPR | PROD |  | IMPR
E9686 | Caminhão guindauto com capacidade de elevação de 6,2 t e carroceria de 7 t - 136 kW |  | 0.0753 | 1 | 0 | 328.5819 |  | 117.5202 |  | 24.7422
[6 empty] | TOTAL EQUIPAMENTOS: |  |  |  | 24.7422
MÃO DE OBRA |  |  |  |  | UNID | CONSUMO |  | SALÁRIO HORA |  | CUSTO HORÁRIO
P9801 | Ajudante |  |  |  | h | 1 |  | 30.5841 |  | 30.5841
P9830 | Montador |  |  |  | h | 1 |  | 39.0569 |  | 39.0569
[6 empty] | TOTAL MÃO DE OBRA: |  |  |  | 69.641
[6 empty] | Custo Horário da Execução: |  |  |  | 94.3832
[6 empty] | Produção da Equipe: |  |  |  | 15
[6 empty] | Custo Unitário da Execução: |  |  |  | 6.2922
[6 empty] | Custo do FIC (0,033): |  |  |  | 0.1727
MATERIAIS |  |  |  |  | UNID | CONSUMO |  | VALOR UNITÁRIO |  | CUSTO UNITÁRIO
M0682 | Aço em perfis ASTM A36 |  |  |  | kg | 1.03 |  | 12.3875 |  | 12.7591
[6 empty] | TOTAL MATERIAIS: |  |  |  | 12.7591
SERVIÇOS |  |  |  |  | UNID | CONSUMO |  | PREÇO UNITÁRIO |  | CUSTO UNITÁRIO
1408173 | Corte de perfis metálicos com maçarico oxiacetileno |  |  |  | cm² | 1 |  | 0.07 |  | 0.07
2408058 | Solda elétrica de perfis metálicos e chapas de aço com eletrodo E70XX |  |  |  | kg | 0.015 |  | 71.35 |  | 1.0703
[6 empty] | TOTAL SERVIÇOS: |  |  |  | 1.1403
TRANSPORTE - TEMPO FIXO |  |  | UNIDADE | CODIGO |  | CONSUMO |  | PREÇO UNITÁRIO |  | CUSTO UNITÁRIO
M0682 | Aço em perfis ASTM A36 (Caminhão carroceria com capacidade de 15 t - 188 kW) |  | t | 5914655 |  | 0.00103 |  | 38.8 |  | 0.04
[6 empty] | TRANSPORTE - TEMPO FIXO: |  |  |  | 0.04
MOMENTO DE TRANSPORTE |  | UND | QUANTIDADE | LN |  | RP |  | P |  | CUSTO UNITÁRIO
|  |  |  | DMT | R$ | DMT | R$ | DMT | R$
M0682 | Aço em perfis ASTM A36 (Caminhão carroceria com capacidade de 15 t - 188 kW) | tkm | 0.00103 | 0 | 1.11 | 0 | 0.89 | 0 | 0.73 | 0
[6 empty] | MOMENTO DE TRANSPORTE: |  |  |  | 0
[6 empty] | Custo Direto Total: |  |  |  | 20.4043
[6 empty] | VALOR: |  |  |  | 20.4
​M3231​ CHAPA DE ALUMÍNIO COMPOSTO (ACM) - E = 3,0 MM​ (M²)
Material |  |  | FONTE |  | UNID | COEFICIENTE |  | PREÇO UNITÁRIO |  | TOTAL
M3231 | Chapa de alumínio composto (ACM) - E = 3,0 mm |  | SICRO NOVO |  | m² | 1 |  | 116.95 |  | 116.95
[6 empty] | TOTAL Material: |  |  |  | 116.95
[6 empty] | VALOR: |  |  |  | 116.95
​2408078​ PINTURA DE ACABAMENTO COM ESMALTE SINTÉTICO COM PISTOLA A AR COMPRIMIDO, UMA DEMÃO, ESPESSURA DE 30 ΜM​ (M²)
EQUIPAMENTOS |  |  | QUANT | UTILIZAÇÃO |  | CUSTO OPERACIONAL |  |  |  | CUSTO HORÁRIO
|  |  |  | PROD | IMPR | PROD |  | IMPR
E9643 | Equipamento para pintura a ar comprimido de pistola com caneca com capacidade de 1.000 ml e compressor de 1,50 kW |  | 1 | 1 | 0 | 0.4694 |  | 0.3213 |  | 0.4694
E9521 | Grupo gerador - 3,2 kVA |  | 1 | 1 | 0 | 4.8476 |  | 0.3633 |  | 4.8476
[6 empty] | TOTAL EQUIPAMENTOS: |  |  |  | 5.317
MÃO DE OBRA |  |  |  |  | UNID | CONSUMO |  | SALÁRIO HORA |  | CUSTO HORÁRIO
P9801 | Ajudante |  |  |  | h | 1 |  | 30.5841 |  | 30.5841
P9822 | Pintor |  |  |  | h | 1 |  | 36.0702 |  | 36.0702
[6 empty] | TOTAL MÃO DE OBRA: |  |  |  | 66.6543
[6 empty] | Custo Horário da Execução: |  |  |  | 71.9713
[6 empty] | Produção da Equipe: |  |  |  | 49.8
[6 empty] | Custo Unitário da Execução: |  |  |  | 1.4452
[6 empty] | Custo do FIC (0,033): |  |  |  | 0.0446
MATERIAIS |  |  |  |  | UNID | CONSUMO |  | VALOR UNITÁRIO |  | CUSTO UNITÁRIO
M0035 | Diluente tipo aguarrás para tintas e vernizes |  |  |  | l | 0.0144 |  | 15.4873 |  | 0.223
M2128 | Tinta esmalte sintético acetinado |  |  |  | l | 0.048 |  | 39.299 |  | 1.8864
[6 empty] | TOTAL MATERIAIS: |  |  |  | 2.1094
TRANSPORTE - TEMPO FIXO |  |  | UNIDADE | CODIGO |  | CONSUMO |  | PREÇO UNITÁRIO |  | CUSTO UNITÁRIO
M0035 | Diluente tipo aguarrás para tintas e vernizes (Caminhão carroceria com capacidade de 15 t - 188 kW) |  | t | 5914655 |  | 1e-05 |  | 38.8 |  | 0.0004
M2128 | Tinta esmalte sintético acetinado (Caminhão carroceria com capacidade de 15 t - 188 kW) |  | t | 5914655 |  | 7e-05 |  | 38.8 |  | 0.0027
[6 empty] | TRANSPORTE - TEMPO FIXO: |  |  |  | 0.0031
MOMENTO DE TRANSPORTE |  | UND | QUANTIDADE | LN |  | RP |  | P |  | CUSTO UNITÁRIO
|  |  |  | DMT | R$ | DMT | R$ | DMT | R$
M0035 | Diluente tipo aguarrás para tintas e vernizes (Caminhão carroceria com capacidade de 15 t - 188 kW) | tkm | 1e-05 | 0 | 1.11 | 0 | 0.89 | 0 | 0.73 | 0
M2128 | Tinta esmalte sintético acetinado (Caminhão carroceria com capacidade de 15 t - 188 kW) | tkm | 7e-05 | 0 | 1.11 | 0 | 0.89 | 0 | 0.73 | 0
[6 empty] | MOMENTO DE TRANSPORTE: |  |  |  | 0
[6 empty] | Custo Direto Total: |  |  |  | 3.6023
[6 empty] | VALOR: |  |  |  | 3.6
​0408067​ TELA DE AÇO ELETROSSOLDADA - FORNECIMENTO, PREPARO E COLOCAÇÃO​ (KG)
MÃO DE OBRA |  |  |  |  | UNID | CONSUMO |  | SALÁRIO HORA |  | CUSTO HORÁRIO
P9801 | Ajudante |  |  |  | h | 0.04272 |  | 30.5841 |  | 1.3066
P9805 | Armador |  |  |  | h | 0.02136 |  | 36.0516 |  | 0.7701
[6 empty] | TOTAL MÃO DE OBRA: |  |  |  | 2.0767
[6 empty] | Custo Horário da Execução: |  |  |  | 2.0767
[6 empty] | Produção da Equipe: |  |  |  | 1
[6 empty] | Custo Unitário da Execução: |  |  |  | 2.0767
MATERIAIS |  |  |  |  | UNID | CONSUMO |  | VALOR UNITÁRIO |  | CUSTO UNITÁRIO
M0075 | Arame liso recozido em aço-carbono - D = 1,24 mm (18 BWG) |  |  |  | kg | 0.005 |  | 11.6544 |  | 0.0583
M0999 | Tela em aço CA 60 soldada nervurada |  |  |  | kg | 1.05 |  | 8.3455 |  | 8.7628
[6 empty] | TOTAL MATERIAIS: |  |  |  | 8.8211
TRANSPORTE - TEMPO FIXO |  |  | UNIDADE | CODIGO |  | CONSUMO |  | PREÇO UNITÁRIO |  | CUSTO UNITÁRIO
M0075 | Arame liso recozido em aço-carbono - D = 1,24 mm (18 BWG) (Caminhão carroceria com capacidade de 15 t - 188 kW) |  | t | 5914655 |  | 1e-05 |  | 38.8 |  | 0.0004
M0999 | Tela em aço CA 60 soldada nervurada (Caminhão carroceria com capacidade de 15 t - 188 kW) |  | t | 5914655 |  | 0.00105 |  | 38.8 |  | 0.0407
[6 empty] | TRANSPORTE - TEMPO FIXO: |  |  |  | 0.0411
MOMENTO DE TRANSPORTE |  | UND | QUANTIDADE | LN |  | RP |  | P |  | CUSTO UNITÁRIO
|  |  |  | DMT | R$ | DMT | R$ | DMT | R$
M0075 | Arame liso recozido em aço-carbono - D = 1,24 mm (18 BWG) (Caminhão carroceria com capacidade de 15 t - 188 kW) | tkm | 1e-05 | 0 | 1.11 | 0 | 0.89 | 0 | 0.73 | 0
M0999 | Tela em aço CA 60 soldada nervurada (Caminhão carroceria com capacidade de 15 t - 188 kW) | tkm | 0.00105 | 0 | 1.11 | 0 | 0.89 | 0 | 0.73 | 0
[6 empty] | MOMENTO DE TRANSPORTE: |  |  |  | 0
[6 empty] | Custo Direto Total: |  |  |  | 10.9389
[6 empty] | VALOR: |  |  |  | 10.94
​87298​ ARGAMASSA TRAÇO 1:3 (EM VOLUME DE CIMENTO E AREIA MÉDIA ÚMIDA) PARA CONTRAPISO, PREPARO MECÂNICO COM BETONEIRA 400 L. AF_08/2019​ (M3)
Equipamento Custo Horário |  |  | FONTE |  | UNID | COEFICIENTE |  | PREÇO UNITÁRIO |  | TOTAL
88831 | BETONEIRA CAPACIDADE NOMINAL DE 400 L, CAPACIDADE DE MISTURA 280 L, MOTOR ELÉTRICO TRIFÁSICO POTÊNCIA DE 2 CV, SEM CARREGADOR - CHI DIURNO. AF_05/2023 |  | SINAPI |  | CHI | 3.39 |  | 0.39 |  | 1.32
88830 | BETONEIRA CAPACIDADE NOMINAL DE 400 L, CAPACIDADE DE MISTURA 280 L, MOTOR ELÉTRICO TRIFÁSICO POTÊNCIA DE 2 CV, SEM CARREGADOR - CHP DIURNO. AF_05/2023 |  | SINAPI |  | CHP | 1.03 |  | 1.84 |  | 1.89
[6 empty] | TOTAL Equipamento Custo Horário: |  |  |  | 3.21
Material |  |  | FONTE |  | UNID | COEFICIENTE |  | PREÇO UNITÁRIO |  | TOTAL
00000370 | AREIA MEDIA - POSTO JAZIDA/FORNECEDOR (RETIRADO NA JAZIDA, SEM TRANSPORTE) |  | SINAPI |  | M3 | 1.27 |  | 85 |  | 107.95
00001379 | CIMENTO PORTLAND COMPOSTO CP II-32 |  | SINAPI |  | KG | 573.61 |  | 0.66 |  | 378.58
[6 empty] | TOTAL Material: |  |  |  | 486.53
Mão de Obra com Encargos Complementares |  |  | FONTE |  | UNID | COEFICIENTE |  | PREÇO UNITÁRIO |  | TOTAL
88377 | OPERADOR DE BETONEIRA ESTACIONÁRIA/MISTURADOR COM ENCARGOS COMPLEMENTARES |  | SINAPI |  | H | 4.42 |  | 34.17 |  | 151.03
[6 empty] | TOTAL Mão de Obra com Encargos Complementares: |  |  |  | 151.03
[6 empty] | VALOR: |  |  |  | 640.77
​87262​ REVESTIMENTO CERÂMICO PARA PISO COM PLACAS TIPO PORCELANATO DE DIMENSÕES 60X60 CM APLICADA EM AMBIENTES DE ÁREA ENTRE 5 M² E 10 M². AF_02/2023_PE​ (M2)
Material |  |  | FONTE |  | UNID | COEFICIENTE |  | PREÇO UNITÁRIO |  | TOTAL
00037595 | ARGAMASSA COLANTE TIPO AC III |  | SINAPI |  | KG | 9.13 |  | 2.52 |  | 23
00045190 | PISO EM PORCELANATO, RETIFICADO, LISO, MONOCOLOR, ACETINADO OU POLIDO, FORMATO MAIOR QUE 2500 ATE 6400 CM2 |  | SINAPI |  | M2 | 1.0864 |  | 59 |  | 64.09
00034357 | REJUNTE CIMENTICIO, QUALQUER COR |  | SINAPI |  | KG | 0.141 |  | 4.81 |  | 0.67
[6 empty] | TOTAL Material: |  |  |  | 87.76
Mão de Obra com Encargos Complementares |  |  | FONTE |  | UNID | COEFICIENTE |  | PREÇO UNITÁRIO |  | TOTAL
88256 | AZULEJISTA OU LADRILHEIRO COM ENCARGOS COMPLEMENTARES |  | SINAPI |  | H | 0.8038 |  | 35.7 |  | 28.69
88316 | SERVENTE COM ENCARGOS COMPLEMENTARES |  | SINAPI |  | H | 0.2064 |  | 31.15 |  | 6.42
[6 empty] | TOTAL Mão de Obra com Encargos Complementares: |  |  |  | 35.11
[6 empty] | VALOR: |  |  |  | 122.87
​104162​ PISO EM GRANILITE, MARMORITE OU GRANITINA EM AMBIENTES INTERNOS, COM ESPESSURA DE 8 MM, INCLUSO MISTURA EM BETONEIRA, COLOCAÇÃO DAS JUNTAS, APLICAÇÃO DO PISO, 4 POLIMENTOS COM POLITRIZ, ESTUCAMENTO, SELADOR E CERA. AF_02/2026_PE​ (M2)
Equipamento Custo Horário |  |  | FONTE |  | UNID | COEFICIENTE |  | PREÇO UNITÁRIO |  | TOTAL
89226 | BETONEIRA CAPACIDADE NOMINAL DE 600 L, CAPACIDADE DE MISTURA 360 L, MOTOR ELÉTRICO TRIFÁSICO POTÊNCIA DE 4 CV, SEM CARREGADOR - CHI DIURNO. AF_05/2023 |  | SINAPI |  | CHI | 0.075974 |  | 1.62 |  | 0.12
89225 | BETONEIRA CAPACIDADE NOMINAL DE 600 L, CAPACIDADE DE MISTURA 360 L, MOTOR ELÉTRICO TRIFÁSICO POTÊNCIA DE 4 CV, SEM CARREGADOR - CHP DIURNO. AF_05/2023 |  | SINAPI |  | CHP | 0.025437 |  | 5.26 |  | 0.13
95277 | POLIDORA DE PISO (POLITRIZ), PESO DE 100KG, DIÂMETRO 450 MM, MOTOR ELÉTRICO, POTÊNCIA 4 HP - CHI DIURNO. AF_05/2023 |  | SINAPI |  | CHI | 0.26659 |  | 0.71 |  | 0.18
95276 | POLIDORA DE PISO (POLITRIZ), PESO DE 100KG, DIÂMETRO 450 MM, MOTOR ELÉTRICO, POTÊNCIA 4 HP - CHP DIURNO. AF_05/2023 |  | SINAPI |  | CHP | 0.11948 |  | 3.39 |  | 0.4
[6 empty] | TOTAL Equipamento Custo Horário: |  |  |  | 0.83
Material |  |  | FONTE |  | UNID | COEFICIENTE |  | PREÇO UNITÁRIO |  | TOTAL
00041967 | CERA LIQUIDA INCOLOR MULTIPISO |  | SINAPI |  | L | 0.0125 |  | 24 |  | 0.3
00044528 | CIMENTO PORTLAND ESTRUTURAL BRANCO CPB - 32 OU CPB - 40 |  | SINAPI |  | KG | 10 |  | 3.51 |  | 35.1
00004824 | GRANILHA/ GRANA/ PEDRISCO OU AGREGADO EM MARMORE/ GRANITO/ QUARTZO E CALCARIO, PRETO, CINZA, PALHA OU BRANCO |  | SINAPI |  | KG | 20 |  | 0.75 |  | 15
00003671 | JUNTA PLASTICA DE DILATACAO PARA PISOS, COR CINZA, 17 X 3 MM (ALTURA X ESPESSURA) |  | SINAPI |  | M | 1.67 |  | 1.37 |  | 2.28
00006085 | SELADOR ACRILICO OPACO PREMIUM INTERIOR/EXTERIOR |  | SINAPI |  | L | 0.04 |  | 12.51 |  | 0.5
[6 empty] | TOTAL Material: |  |  |  | 53.18
Mão de Obra com Encargos Complementares |  |  | FONTE |  | UNID | COEFICIENTE |  | PREÇO UNITÁRIO |  | TOTAL
88274 | MARMORISTA/GRANITEIRO COM ENCARGOS COMPLEMENTARES |  | SINAPI |  | H | 1.1824 |  | 36.64 |  | 43.32
88316 | SERVENTE COM ENCARGOS COMPLEMENTARES |  | SINAPI |  | H | 0.54049 |  | 31.15 |  | 16.83
[6 empty] | TOTAL Mão de Obra com Encargos Complementares: |  |  |  | 60.15
[6 empty] | VALOR: |  |  |  | 114.16
​13.05.020​ RODAPES DE GRANILITE SIMPLES DE 10 CM​ (M)
Material |  |  | FONTE |  | UNID | COEFICIENTE |  | PREÇO UNITÁRIO |  | TOTAL
2.05.08 | CIMENTO |  | SP Educação |  | KG | 0.9 |  | 0.67 |  | 0.6
3.60.80 | RODAPE FORN GRAN APLI/POL IN LOCO E=10MM H=10CM |  | SP Educação |  | M | 1 |  | 66.06 |  | 66.06
[6 empty] | TOTAL Material: |  |  |  | 66.66
Mão de Obra |  |  | FONTE |  | UNID | COEFICIENTE |  | PREÇO UNITÁRIO |  | TOTAL
1.01.46 | SERVENTE |  | SP Educação |  | H | 0.05 |  | 22.3332 |  | 1.11
[6 empty] | TOTAL Mão de Obra: |  |  |  | 1.11
[6 empty] | VALOR: |  |  |  | 67.78
​17.10.100​ SOLEIRA EM GRANILITE MOLDADO NO LOCAL​ (M)
Material |  |  | FONTE |  | UNID | COEFICIENTE |  | PREÇO UNITÁRIO |  | TOTAL
B.02.000.020508 | Cimento CPII-E-32 (sacos de 50 kg) |  | SP Obras |  | KG | 2.4 |  | 0.67 |  | 1.61
K.01.000.033011 | Soleira em granilite cinza ou verde, polido com espessura mínima de 8mm fornecimento e aplicação média |  | SP Obras |  | M | 1 |  | 56.77 |  | 56.77
[6 empty] | TOTAL Material: |  |  |  | 58.38
Mão de Obra |  |  | FONTE |  | UNID | COEFICIENTE |  | PREÇO UNITÁRIO |  | TOTAL
B.01.000.010146 | Servente |  | SP Obras |  | H | 0.1 |  | 22.7089 |  | 2.27
[6 empty] | TOTAL Mão de Obra: |  |  |  | 2.27
[6 empty] | VALOR: |  |  |  | 60.65
​19.01.062​ PEITORIL E/OU SOLEIRA EM GRANITO, ESPESSURA DE 2 CM E LARGURA ATÉ 20 CM, ACABAMENTO POLIDO​ (M)
Material |  |  | FONTE |  | UNID | COEFICIENTE |  | PREÇO UNITÁRIO |  | TOTAL
B.02.000.039056 | Argamassa colante industrializada, resistência química e térmicas, tipo AC-III. Ref. Argamassa Ligamax Gold Performance Branca da Eliane ou equivalente |  | SP Obras |  | KG | 1 |  | 3.79 |  | 3.79
K.02.000.032508 | Peitoril e/ou soleira em granito boleado, com espessura de 2 cm e largura de 20 cm, nas cores cinza Andorinha, cinza Corumbá, Santa Cecília, verde Ubatuba ou branco Dallas, acabamento polido - material |  | SP Obras |  | M | 1.05 |  | 148.58 |  | 156.01
[6 empty] | TOTAL Material: |  |  |  | 159.8
Mão de Obra |  |  | FONTE |  | UNID | COEFICIENTE |  | PREÇO UNITÁRIO |  | TOTAL
B.01.000.010124 | Graniteiro |  | SP Obras |  | H | 0.27 |  | 33.1162 |  | 8.94
B.01.000.010146 | Servente |  | SP Obras |  | H | 0.27 |  | 22.7089 |  | 6.13
[6 empty] | TOTAL Mão de Obra: |  |  |  | 15.07
Serviço |  |  | FONTE |  | UNID | COEFICIENTE |  | PREÇO UNITÁRIO |  | TOTAL
B.02.000.039027 | Rejunte flexível cores diversas, para áreas interna e externa, pisos e paredes, juntas de 2 a 10 mm |  | SP Obras |  | KG | 0.162 |  | 7.44 |  | 1.21
[6 empty] | TOTAL Serviço: |  |  |  | 1.21
[6 empty] | VALOR: |  |  |  | 176.08
​87273​ REVESTIMENTO CERÂMICO PARA PAREDES INTERNAS COM PLACAS TIPO ESMALTADA EXTRA DE DIMENSÕES 33X45 CM APLICADAS NA ALTURA INTEIRA DAS PAREDES. AF_02/2023_PE​ (M2)
Material |  |  | FONTE |  | UNID | COEFICIENTE |  | PREÇO UNITÁRIO |  | TOTAL
00001381 | ARGAMASSA COLANTE AC I PARA CERAMICAS |  | SINAPI |  | KG | 6.85 |  | 0.82 |  | 5.61
00034357 | REJUNTE CIMENTICIO, QUALQUER COR |  | SINAPI |  | KG | 0.222 |  | 4.81 |  | 1.06
00000536 | REVESTIMENTO PARA PAREDE, EM CERAMICA ESMALTADA, FORMATO MENOR OU IGUAL A 2025 CM2 |  | SINAPI |  | M2 | 1.0798 |  | 26.61 |  | 28.73
[6 empty] | TOTAL Material: |  |  |  | 35.4
Mão de Obra com Encargos Complementares |  |  | FONTE |  | UNID | COEFICIENTE |  | PREÇO UNITÁRIO |  | TOTAL
88256 | AZULEJISTA OU LADRILHEIRO COM ENCARGOS COMPLEMENTARES |  | SINAPI |  | H | 0.697 |  | 35.7 |  | 24.88
88316 | SERVENTE COM ENCARGOS COMPLEMENTARES |  | SINAPI |  | H | 0.3138 |  | 31.15 |  | 9.77
[6 empty] | TOTAL Mão de Obra com Encargos Complementares: |  |  |  | 34.65
[6 empty] | VALOR: |  |  |  | 70.05
​10.013.005 (E)​ BACIA SANITÁRIA ALTEADA PARA PORTADORES DE DEFICIÊNCIA FÍSICA​ (UN)
Material |  |  | FONTE |  | UNID | COEFICIENTE |  | PREÇO UNITÁRIO |  | TOTAL
79608 | ANEL DE BORRACHA PARA BACIA SANITÁRIA |  | SIURB |  | Un | 1 |  | 18.47 |  | 18.47
76402 | BACIA SANITÁRIA ALTEADA |  | SIURB |  | Un | 1 |  | 864.61 |  | 864.61
79617 | BOLSA DE BORRACHA PARA BACIA SANITÁRIA |  | SIURB |  | Un | 1 |  | 11.12 |  | 11.12
17044 | CONJUNTO DE FIXAÇÃO NIQUELADO PARA BACIA DE LOUÇA (BUCHA 8 E ARRUELA PLÁSTICA) |  | SIURB |  | Un | 2 |  | 7.44 |  | 14.88
39050 | MASSA DE VIDRACEIRO |  | SIURB |  | Kg | 0.25 |  | 7.89 |  | 1.9725
79668 | TAMPO E ASSENTO DE PLÁSTICO FLEXÍVEL |  | SIURB |  | Un | 1 |  | 37.79 |  | 37.79
79683 | TUBO ABS CROMADA - LIGAÇÃO P/ BACIA |  | SIURB |  | Un | 1 |  | 29.88 |  | 29.88
[6 empty] | TOTAL Material: |  |  |  | 978.7225
Mão de Obra |  |  | FONTE |  | UNID | COEFICIENTE |  | PREÇO UNITÁRIO |  | TOTAL
02035 | ENCANADOR (SGSP) |  | SIURB |  | H | 3 |  | 32.55 |  | 97.65
02020 | PEDREIRO (SGSP) |  | SIURB |  | H | 0.08 |  | 32.48 |  | 2.5984
02099 | SERVENTE (SGSP) |  | SIURB |  | H | 3.17 |  | 25.89 |  | 82.0713
[6 empty] | TOTAL Mão de Obra: |  |  |  | 182.3197
[6 empty] | VALOR: |  |  |  | 1161.07
​10.013.014 (E)​ LAVATÓRIO DE LOUÇA INDIVIDUAL PARA PORTADORES DE DEFICIÊNCIA FÍSICA​ (UN)
Material |  |  | FONTE |  | UNID | COEFICIENTE |  | PREÇO UNITÁRIO |  | TOTAL
17044 | CONJUNTO DE FIXAÇÃO NIQUELADO PARA BACIA DE LOUÇA (BUCHA 8 E ARRUELA PLÁSTICA) |  | SIURB |  | Un | 4 |  | 7.44 |  | 29.76
79640 | FITA DE TEFLON - 3/4" |  | SIURB |  | M | 1 |  | 0.19 |  | 0.19
76425 | LAVATÓRIO LOUÇA BRANCA C/ COLUNA SUSPENSA - 7 L |  | SIURB |  | Un | 1 |  | 559.37 |  | 559.37
79680 | RABICHO DE METAL CROMADO FLEXÍVEL PARA LAVATÓRIO (1/2"X30)CM |  | SIURB |  | Un | 1 |  | 20.79 |  | 20.79
75653 | SIFÃO DE METAL CROMADO - 1" X 1.1/2" |  | SIURB |  | Un | 1 |  | 167.18 |  | 167.18
77241 | TORNEIRA C/ ACIONAMENTO POR ALAVANCA (CLÍNICA) 1/2" |  | SIURB |  | Un | 1 |  | 264.53 |  | 264.53
74825 | VÁLVULA DE METAL CROMADO - 1" |  | SIURB |  | Un | 1 |  | 32.97 |  | 32.97
[6 empty] | TOTAL Material: |  |  |  | 1074.79
Mão de Obra |  |  | FONTE |  | UNID | COEFICIENTE |  | PREÇO UNITÁRIO |  | TOTAL
02035 | ENCANADOR (SGSP) |  | SIURB |  | H | 3 |  | 32.55 |  | 97.65
02099 | SERVENTE (SGSP) |  | SIURB |  | H | 3 |  | 25.89 |  | 77.67
[6 empty] | TOTAL Mão de Obra: |  |  |  | 175.32
[6 empty] | VALOR: |  |  |  | 1250.14
​10.014.052 (E)​ DISPENSER DE SABÃO, DE PAREDE, MANUAL, PARA SANITÁRIOS, ABS, ALTO IMPACTO, COM RESERVATÓRIO DE 800/ 900ML​ (UN)
Material |  |  | FONTE |  | UNID | COEFICIENTE |  | PREÇO UNITÁRIO |  | TOTAL
76461 | DISPENSER DE SABÃO, DE PAREDE , MANUAL, PARA SANITÁRIOS - ABS-ALTO IMPACTO, COM RESERVATÓRIO (800/900 ML) |  | SIURB |  | Un | 1 |  | 46.95 |  | 46.95
[6 empty] | TOTAL Material: |  |  |  | 46.95
Mão de Obra |  |  | FONTE |  | UNID | COEFICIENTE |  | PREÇO UNITÁRIO |  | TOTAL
02050 | AZULEJISTA (SGSP) |  | SIURB |  | H | 0.35 |  | 35.9 |  | 12.565
[6 empty] | TOTAL Mão de Obra: |  |  |  | 12.565
[6 empty] | VALOR: |  |  |  | 59.52
​00037400​ PAPELEIRA PLASTICA TIPO DISPENSER PARA PAPEL HIGIENICO ROLAO​ (UN)
Material |  |  | FONTE |  | UNID | COEFICIENTE |  | PREÇO UNITÁRIO |  | TOTAL
00037400 | PAPELEIRA PLASTICA TIPO DISPENSER PARA PAPEL HIGIENICO ROLAO |  | SINAPI |  | UN | 1 |  | 60.13 |  | 60.13
[6 empty] | TOTAL Material: |  |  |  | 60.13
[6 empty] | VALOR: |  |  |  | 60.13
​00037401​ TOALHEIRO PLASTICO TIPO DISPENSER PARA PAPEL TOALHA INTERFOLHADO​ (UN)
Material |  |  | FONTE |  | UNID | COEFICIENTE |  | PREÇO UNITÁRIO |  | TOTAL
00037401 | TOALHEIRO PLASTICO TIPO DISPENSER PARA PAPEL TOALHA INTERFOLHADO |  | SINAPI |  | UN | 1 |  | 60.13 |  | 60.13
[6 empty] | TOTAL Material: |  |  |  | 60.13
[6 empty] | VALOR: |  |  |  | 60.13
​100868​ BARRA DE APOIO RETA, EM AÇO INOX POLIDO, COMPRIMENTO 80 CM, FIXADA NA PAREDE - FORNECIMENTO E INSTALAÇÃO. AF_02/2026​ (UN)
Material |  |  | FONTE |  | UNID | COEFICIENTE |  | PREÇO UNITÁRIO |  | TOTAL
00036081 | BARRA DE APOIO RETA, EM ACO INOX POLIDO, COMPRIMENTO 80CM, DIAMETRO MINIMO 3 CM |  | SINAPI |  | UN | 1 |  | 199.35 |  | 199.35
00004351 | PARAFUSO NIQUELADO 3 1/2" COM ACABAMENTO CROMADO PARA FIXAR PECA SANITARIA, INCLUI PORCA CEGA, ARRUELA E BUCHA DE NYLON TAMANHO S-8 |  | SINAPI |  | UN | 6 |  | 15.02 |  | 90.12
[6 empty] | TOTAL Material: |  |  |  | 289.47
Mão de Obra com Encargos Complementares |  |  | FONTE |  | UNID | COEFICIENTE |  | PREÇO UNITÁRIO |  | TOTAL
88267 | ENCANADOR OU BOMBEIRO HIDRÁULICO COM ENCARGOS COMPLEMENTARES |  | SINAPI |  | H | 1.1284 |  | 40.49 |  | 45.68
88316 | SERVENTE COM ENCARGOS COMPLEMENTARES |  | SINAPI |  | H | 0.43313 |  | 31.15 |  | 13.49
[6 empty] | TOTAL Mão de Obra com Encargos Complementares: |  |  |  | 59.17
[6 empty] | VALOR: |  |  |  | 348.64
​100863​ BARRA DE APOIO EM "L", EM AÇO INOX POLIDO 70 X 70 CM, FIXADA NA PAREDE - FORNECIMENTO E INSTALAÇÃO. AF_02/2026​ (UN)
Material |  |  | FONTE |  | UNID | COEFICIENTE |  | PREÇO UNITÁRIO |  | TOTAL
00036207 | BARRA DE APOIO EM "L", EM ACO INOX POLIDO 70 X 70 CM, DIAMETRO MINIMO 3 CM |  | SINAPI |  | UN | 1 |  | 382.37 |  | 382.37
00004351 | PARAFUSO NIQUELADO 3 1/2" COM ACABAMENTO CROMADO PARA FIXAR PECA SANITARIA, INCLUI PORCA CEGA, ARRUELA E BUCHA DE NYLON TAMANHO S-8 |  | SINAPI |  | UN | 9 |  | 15.02 |  | 135.18
[6 empty] | TOTAL Material: |  |  |  | 517.55
Mão de Obra com Encargos Complementares |  |  | FONTE |  | UNID | COEFICIENTE |  | PREÇO UNITÁRIO |  | TOTAL
88267 | ENCANADOR OU BOMBEIRO HIDRÁULICO COM ENCARGOS COMPLEMENTARES |  | SINAPI |  | H | 1.6926 |  | 40.49 |  | 68.53
88316 | SERVENTE COM ENCARGOS COMPLEMENTARES |  | SINAPI |  | H | 0.64969 |  | 31.15 |  | 20.23
[6 empty] | TOTAL Mão de Obra com Encargos Complementares: |  |  |  | 88.76
[6 empty] | VALOR: |  |  |  | 606.31
​51241​ QUADRO DE DISTRIBUIÇÃO DE SOBREPOR C/ PORTA C/ BARRAMENTO CHAPA METÁLICA 225A - 70 DISJUNTORES​ (UN)
Material |  |  | FONTE |  | UNID | COEFICIENTE |  | PREÇO UNITÁRIO |  | TOTAL
51241 | QUADRO DE DISTRIBUIÇÃO DE SOBREPOR C/ PORTA C/ BARRAMENTO CHAPA METÁLICA 225A - 70 DISJUNTORES |  | SIURB |  | Un | 1 |  | 3326.23 |  | 3326.23
[6 empty] | TOTAL Material: |  |  |  | 3326.23
[6 empty] | VALOR: |  |  |  | 3326.23
​101899​ DISJUNTOR TERMOMAGNÉTICO TRIPOLAR, CORRENTE NOMINAL DE 600A - FORNECIMENTO E INSTALAÇÃO. AF_07/2025​ (UN)
Material |  |  | FONTE |  | UNID | COEFICIENTE |  | PREÇO UNITÁRIO |  | TOTAL
00002376 | DISJUNTOR TERMOMAGNETICO TRIPOLAR 600 A / 600 V, TIPO LXD / ICC - 40 KA |  | SINAPI |  | UN | 1 |  | 1814.43 |  | 1814.43
00001581 | TERMINAL A COMPRESSAO EM COBRE ESTANHADO PARA CABO 120 MM2, 1 FURO E 1 COMPRESSAO, PARA PARAFUSO DE FIXACAO M12 |  | SINAPI |  | UN | 3 |  | 12.2 |  | 36.6
[6 empty] | TOTAL Material: |  |  |  | 1851.03
Mão de Obra com Encargos Complementares |  |  | FONTE |  | UNID | COEFICIENTE |  | PREÇO UNITÁRIO |  | TOTAL
88247 | AUXILIAR DE ELETRICISTA COM ENCARGOS COMPLEMENTARES |  | SINAPI |  | H | 1.2224 |  | 34.12 |  | 41.7
88264 | ELETRICISTA COM ENCARGOS COMPLEMENTARES |  | SINAPI |  | H | 1.2224 |  | 45.53 |  | 55.65
[6 empty] | TOTAL Mão de Obra com Encargos Complementares: |  |  |  | 97.35
[6 empty] | VALOR: |  |  |  | 1948.38
​09.008.047 (E)​ DISJUNTOR CAIXA MOLDADA TRIPOLAR 125A COM DISPARADOR TERMOMAGNÉTICO AJUSTÁVEL​ (UN)
Material |  |  | FONTE |  | UNID | COEFICIENTE |  | PREÇO UNITÁRIO |  | TOTAL
54486 | DISJUNTOR CX. MOLD. TRIP. C/ DISPARADOR TÉRMICO AJUSTÁVEL E MAGNÉTICO FIXO - 125A |  | SIURB |  | Un | 1 |  | 1271.41 |  | 1271.41
[6 empty] | TOTAL Material: |  |  |  | 1271.41
Mão de Obra |  |  | FONTE |  | UNID | COEFICIENTE |  | PREÇO UNITÁRIO |  | TOTAL
02041 | ELETRICISTA (SGSP) |  | SIURB |  | H | 1.8 |  | 35.82 |  | 64.476
01037 | ELETROTÉCNICO MONTADOR (SGSP) |  | SIURB |  | H | 0.6 |  | 55.95 |  | 33.57
02099 | SERVENTE (SGSP) |  | SIURB |  | H | 1.8 |  | 25.89 |  | 46.602
[6 empty] | TOTAL Mão de Obra: |  |  |  | 144.648
[6 empty] | VALOR: |  |  |  | 1416.08
​09.008.046 (E)​ DISJUNTOR CAIXA MOLDADA TRIPOLAR 100A COM DISPARADOR TERMOMAGNÉTICO AJUSTÁVEL​ (UN)
Material |  |  | FONTE |  | UNID | COEFICIENTE |  | PREÇO UNITÁRIO |  | TOTAL
54485 | DISJUNTOR CX. MOLD. TRIP. C/ DISPARADOR TÉRMICO AJUSTÁVEL E MAGNÉTICO FIXO - 100A |  | SIURB |  | Un | 1 |  | 1271.41 |  | 1271.41
[6 empty] | TOTAL Material: |  |  |  | 1271.41
Mão de Obra |  |  | FONTE |  | UNID | COEFICIENTE |  | PREÇO UNITÁRIO |  | TOTAL
02041 | ELETRICISTA (SGSP) |  | SIURB |  | H | 1.8 |  | 35.82 |  | 64.476
01037 | ELETROTÉCNICO MONTADOR (SGSP) |  | SIURB |  | H | 0.6 |  | 55.95 |  | 33.57
02099 | SERVENTE (SGSP) |  | SIURB |  | H | 1.8 |  | 25.89 |  | 46.602
[6 empty] | TOTAL Mão de Obra: |  |  |  | 144.648
[6 empty] | VALOR: |  |  |  | 1416.08
​09.008.016 (E)​ MINI DISJUNTOR - TIPO EUROPEU (IEC) - TRIPOLAR 63A​ (UN)
Material |  |  | FONTE |  | UNID | COEFICIENTE |  | PREÇO UNITÁRIO |  | TOTAL
61009 | MINI DISJUNTOR - TIPO EUROPEU (IEC) - TRIPOLAR DE 63A |  | SIURB |  | Un | 1 |  | 66.74 |  | 66.74
[6 empty] | TOTAL Material: |  |  |  | 66.74
Mão de Obra |  |  | FONTE |  | UNID | COEFICIENTE |  | PREÇO UNITÁRIO |  | TOTAL
02041 | ELETRICISTA (SGSP) |  | SIURB |  | H | 1.8 |  | 35.82 |  | 64.476
[6 empty] | TOTAL Mão de Obra: |  |  |  | 64.476
[6 empty] | VALOR: |  |  |  | 131.23
​09.03.012​ CABO DE 185 MM2 750V (ISOLAÇAO NAO HALOGENADO)​ (M)
Material |  |  | FONTE |  | UNID | COEFICIENTE |  | PREÇO UNITÁRIO |  | TOTAL
4.30.23 | CABO FLEXIVEL DE COBRE 185 MM2 750V ISOLAÇAO PVC ANTICHAMA |  | SP Educação |  | M | 1 |  | 169.75 |  | 169.75
[6 empty] | TOTAL Material: |  |  |  | 169.75
Mão de Obra |  |  | FONTE |  | UNID | COEFICIENTE |  | PREÇO UNITÁRIO |  | TOTAL
1.01.16 | AJUDANTE ELETRICISTA |  | SP Educação |  | H | 1.9 |  | 25.5966 |  | 48.63
1.01.15 | ELETRICISTA |  | SP Educação |  | H | 1.9 |  | 29.0154 |  | 55.12
[6 empty] | TOTAL Mão de Obra: |  |  |  | 103.75
[6 empty] | VALOR: |  |  |  | 273.52
​09.03.011​ CABO DE 150 MM2 750V (ISOLAÇAO NAO HALOGENADO)​ (M)
Material |  |  | FONTE |  | UNID | COEFICIENTE |  | PREÇO UNITÁRIO |  | TOTAL
4.30.22 | CABO FLEXIVEL DE COBRE 150 MM2 750V ISOLAÇAO PVC ANTICHAMA |  | SP Educação |  | M | 1 |  | 140.77 |  | 140.77
[6 empty] | TOTAL Material: |  |  |  | 140.77
Mão de Obra |  |  | FONTE |  | UNID | COEFICIENTE |  | PREÇO UNITÁRIO |  | TOTAL
1.01.16 | AJUDANTE ELETRICISTA |  | SP Educação |  | H | 1.5 |  | 25.5966 |  | 38.39
1.01.15 | ELETRICISTA |  | SP Educação |  | H | 1.5 |  | 29.0154 |  | 43.52
[6 empty] | TOTAL Mão de Obra: |  |  |  | 81.91
[6 empty] | VALOR: |  |  |  | 222.69
​09.003.013 (E)​ CABO 70,00MM2 - ISOLAMENTO PARA 0,7KV - CLASSE 4 - FLEXÍVEL​ (M)
Material |  |  | FONTE |  | UNID | COEFICIENTE |  | PREÇO UNITÁRIO |  | TOTAL
52810 | CABO 70;00 MM2 - ISOLAMENTO P/ 0;7 KV - FLEXÍVEL |  | SIURB |  | M | 1.02 |  | 77.85 |  | 79.407
[6 empty] | TOTAL Material: |  |  |  | 79.407
Mão de Obra |  |  | FONTE |  | UNID | COEFICIENTE |  | PREÇO UNITÁRIO |  | TOTAL
02041 | ELETRICISTA (SGSP) |  | SIURB |  | H | 0.25 |  | 35.82 |  | 8.955
02099 | SERVENTE (SGSP) |  | SIURB |  | H | 0.25 |  | 25.89 |  | 6.4725
[6 empty] | TOTAL Mão de Obra: |  |  |  | 15.4275
[6 empty] | VALOR: |  |  |  | 94.84
​09.003.012 (E)​ CABO 50,00MM2 - ISOLAMENTO PARA 0,7KV - CLASSE 4 - FLEXÍVEL​ (M)
Material |  |  | FONTE |  | UNID | COEFICIENTE |  | PREÇO UNITÁRIO |  | TOTAL
52809 | CABO 50;00 MM2 - ISOLAMENTO P/ 0;7 KV - FLEXÍVEL |  | SIURB |  | M | 1.02 |  | 57.63 |  | 58.7826
[6 empty] | TOTAL Material: |  |  |  | 58.7826
Mão de Obra |  |  | FONTE |  | UNID | COEFICIENTE |  | PREÇO UNITÁRIO |  | TOTAL
02041 | ELETRICISTA (SGSP) |  | SIURB |  | H | 0.2 |  | 35.82 |  | 7.164
02099 | SERVENTE (SGSP) |  | SIURB |  | H | 0.2 |  | 25.89 |  | 5.178
[6 empty] | TOTAL Mão de Obra: |  |  |  | 12.342
[6 empty] | VALOR: |  |  |  | 71.13
​09.003.010 (E)​ CABO 25,00MM2 - ISOLAMENTO PARA 0,7KV - CLASSE 4 - FLEXÍVEL​ (M)
Material |  |  | FONTE |  | UNID | COEFICIENTE |  | PREÇO UNITÁRIO |  | TOTAL
52807 | CABO 25;00 MM2 - ISOLAMENTO P/ 0;7 KV - FLEXÍVEL |  | SIURB |  | M | 1.02 |  | 27.98 |  | 28.5396
[6 empty] | TOTAL Material: |  |  |  | 28.5396
Mão de Obra |  |  | FONTE |  | UNID | COEFICIENTE |  | PREÇO UNITÁRIO |  | TOTAL
02041 | ELETRICISTA (SGSP) |  | SIURB |  | H | 0.1 |  | 35.82 |  | 3.582
02099 | SERVENTE (SGSP) |  | SIURB |  | H | 0.1 |  | 25.89 |  | 2.589
[6 empty] | TOTAL Mão de Obra: |  |  |  | 6.171
[6 empty] | VALOR: |  |  |  | 34.71
​09.006.095 (E)​ CABO DE COBRE NÚ, PARA ATERRAMENTO - 50,00MM2​ (M)
Material |  |  | FONTE |  | UNID | COEFICIENTE |  | PREÇO UNITÁRIO |  | TOTAL
52849 | CABO DE COBRE NU - 50,00MM2 |  | SIURB |  | M | 1.02 |  | 53.68 |  | 54.7536
[6 empty] | TOTAL Material: |  |  |  | 54.7536
Mão de Obra |  |  | FONTE |  | UNID | COEFICIENTE |  | PREÇO UNITÁRIO |  | TOTAL
02041 | ELETRICISTA (SGSP) |  | SIURB |  | H | 0.31 |  | 35.82 |  | 11.1042
02099 | SERVENTE (SGSP) |  | SIURB |  | H | 0.31 |  | 25.89 |  | 8.0259
[6 empty] | TOTAL Mão de Obra: |  |  |  | 19.1301
[6 empty] | VALOR: |  |  |  | 73.89
​09.080.028 (E)​ TERMINAL OU CONECTOR DE PRESSÃO - PARA CABO 185MM2​ (UN)
Material |  |  | FONTE |  | UNID | COEFICIENTE |  | PREÇO UNITÁRIO |  | TOTAL
58014 | TERMINAL DE PRESSÃO PARA CABO 185MM2 |  | SIURB |  | Un | 1 |  | 41.89 |  | 41.89
[6 empty] | TOTAL Material: |  |  |  | 41.89
Mão de Obra |  |  | FONTE |  | UNID | COEFICIENTE |  | PREÇO UNITÁRIO |  | TOTAL
02041 | ELETRICISTA (SGSP) |  | SIURB |  | H | 0.5 |  | 35.82 |  | 17.91
02099 | SERVENTE (SGSP) |  | SIURB |  | H | 0.5 |  | 25.89 |  | 12.945
[6 empty] | TOTAL Mão de Obra: |  |  |  | 30.855
[6 empty] | VALOR: |  |  |  | 72.75
​09.080.027 (E)​ TERMINAL OU CONECTOR DE PRESSÃO - PARA CABO 150MM2​ (UN)
Material |  |  | FONTE |  | UNID | COEFICIENTE |  | PREÇO UNITÁRIO |  | TOTAL
58013 | TERMINAL DE PRESSÃO PARA CABO 150MM2 |  | SIURB |  | Un | 1 |  | 33.28 |  | 33.28
[6 empty] | TOTAL Material: |  |  |  | 33.28
Mão de Obra |  |  | FONTE |  | UNID | COEFICIENTE |  | PREÇO UNITÁRIO |  | TOTAL
02041 | ELETRICISTA (SGSP) |  | SIURB |  | H | 0.5 |  | 35.82 |  | 17.91
02099 | SERVENTE (SGSP) |  | SIURB |  | H | 0.5 |  | 25.89 |  | 12.945
[6 empty] | TOTAL Mão de Obra: |  |  |  | 30.855
[6 empty] | VALOR: |  |  |  | 64.14
​09.080.024 (E)​ TERMINAL OU CONECTOR DE PRESSÃO - PARA CABO 70MM2​ (UN)
Material |  |  | FONTE |  | UNID | COEFICIENTE |  | PREÇO UNITÁRIO |  | TOTAL
58010 | TERMINAL DE PRESSÃO PARA CABO 70MM2 |  | SIURB |  | Un | 1 |  | 15.69 |  | 15.69
[6 empty] | TOTAL Material: |  |  |  | 15.69
Mão de Obra |  |  | FONTE |  | UNID | COEFICIENTE |  | PREÇO UNITÁRIO |  | TOTAL
02041 | ELETRICISTA (SGSP) |  | SIURB |  | H | 0.4 |  | 35.82 |  | 14.328
02099 | SERVENTE (SGSP) |  | SIURB |  | H | 0.4 |  | 25.89 |  | 10.356
[6 empty] | TOTAL Mão de Obra: |  |  |  | 24.684
[6 empty] | VALOR: |  |  |  | 40.38
​09.080.021 (E)​ TERMINAL OU CONECTOR DE PRESSÃO - PARA CABO 25MM2​ (UN)
Material |  |  | FONTE |  | UNID | COEFICIENTE |  | PREÇO UNITÁRIO |  | TOTAL
58007 | TERMINAL DE PRESSÃO PARA CABO 25MM2 |  | SIURB |  | Un | 1 |  | 9.19 |  | 9.19
[6 empty] | TOTAL Material: |  |  |  | 9.19
Mão de Obra |  |  | FONTE |  | UNID | COEFICIENTE |  | PREÇO UNITÁRIO |  | TOTAL
02041 | ELETRICISTA (SGSP) |  | SIURB |  | H | 0.3 |  | 35.82 |  | 10.746
02099 | SERVENTE (SGSP) |  | SIURB |  | H | 0.3 |  | 25.89 |  | 7.767
[6 empty] | TOTAL Mão de Obra: |  |  |  | 18.513
[6 empty] | VALOR: |  |  |  | 27.71
​09.006.080 (E)​ BARRAMENTO DE COBRE PARA 800A - 10X80MM​ (M)
Material |  |  | FONTE |  | UNID | COEFICIENTE |  | PREÇO UNITÁRIO |  | TOTAL
54032 | BARRAMENTO DE COBRE PARA 800A - 10X80MM |  | SIURB |  | M | 1.05 |  | 980.08 |  | 1029.084
[6 empty] | TOTAL Material: |  |  |  | 1029.084
Mão de Obra |  |  | FONTE |  | UNID | COEFICIENTE |  | PREÇO UNITÁRIO |  | TOTAL
02041 | ELETRICISTA (SGSP) |  | SIURB |  | H | 2.75 |  | 35.82 |  | 98.505
02099 | SERVENTE (SGSP) |  | SIURB |  | H | 2.75 |  | 25.89 |  | 71.1975
[6 empty] | TOTAL Mão de Obra: |  |  |  | 169.7025
[6 empty] | VALOR: |  |  |  | 1198.81
​09.014.009 (E)​ ISOLADOR SUPORTE TIPO PEDESTAL EPOXI - 1KV​ (UN)
Material |  |  | FONTE |  | UNID | COEFICIENTE |  | PREÇO UNITÁRIO |  | TOTAL
61014 | ISOLADOR SUPORTE TIPO PEDESTAL EM EPOXI - 1KV |  | SIURB |  | Un | 1 |  | 14.35 |  | 14.35
[6 empty] | TOTAL Material: |  |  |  | 14.35
Mão de Obra |  |  | FONTE |  | UNID | COEFICIENTE |  | PREÇO UNITÁRIO |  | TOTAL
02041 | ELETRICISTA (SGSP) |  | SIURB |  | H | 0.5 |  | 35.82 |  | 17.91
02099 | SERVENTE (SGSP) |  | SIURB |  | H | 0.5 |  | 25.89 |  | 12.945
[6 empty] | TOTAL Mão de Obra: |  |  |  | 30.855
[6 empty] | VALOR: |  |  |  | 45.21
​09.017.001 (E)​ DPS - DISPOSITIVO PROTEÇÃO CONTRA SURTOS 275V - 40KA​ (UN)
Material |  |  | FONTE |  | UNID | COEFICIENTE |  | PREÇO UNITÁRIO |  | TOTAL
61001 | DISPOSITIVO DE PROTEÇÃO CONTRA SURTOS 275V - 40KA |  | SIURB |  | Un | 1 |  | 230.35 |  | 230.35
[6 empty] | TOTAL Material: |  |  |  | 230.35
Mão de Obra |  |  | FONTE |  | UNID | COEFICIENTE |  | PREÇO UNITÁRIO |  | TOTAL
02041 | ELETRICISTA (SGSP) |  | SIURB |  | H | 0.6 |  | 35.82 |  | 21.492
[6 empty] | TOTAL Mão de Obra: |  |  |  | 21.492
[6 empty] | VALOR: |  |  |  | 251.85
​09.002.051 (E)​ ELETRODUTO DE POLIETILENO FLEXÍVEL, ALTA RESISTÊNCIA - 3"​ (M)
Material |  |  | FONTE |  | UNID | COEFICIENTE |  | PREÇO UNITÁRIO |  | TOTAL
52451 | DUTO POLIETILENO FLEXÍVEL ALTA RESIST. - 3" |  | SIURB |  | M | 1.1 |  | 14.24 |  | 15.664
[6 empty] | TOTAL Material: |  |  |  | 15.664
Mão de Obra |  |  | FONTE |  | UNID | COEFICIENTE |  | PREÇO UNITÁRIO |  | TOTAL
02041 | ELETRICISTA (SGSP) |  | SIURB |  | H | 0.6 |  | 35.82 |  | 21.492
02099 | SERVENTE (SGSP) |  | SIURB |  | H | 0.6 |  | 25.89 |  | 15.534
[6 empty] | TOTAL Mão de Obra: |  |  |  | 37.026
[6 empty] | VALOR: |  |  |  | 52.69
​09.002.098 (E)​ ENVELOPAMENTO DE ELETRODUTO ENTERRADO, COM CONCRETO​ (M)
Material |  |  | FONTE |  | UNID | COEFICIENTE |  | PREÇO UNITÁRIO |  | TOTAL
10601 | CONCRETO FCK=5MPA C/ BRITA 2 |  | SIURB |  | M3 | 0.051 |  | 324.08 |  | 16.528
[6 empty] | TOTAL Material: |  |  |  | 16.528
Mão de Obra |  |  | FONTE |  | UNID | COEFICIENTE |  | PREÇO UNITÁRIO |  | TOTAL
02020 | PEDREIRO (SGSP) |  | SIURB |  | H | 0.23 |  | 32.48 |  | 7.4704
02099 | SERVENTE (SGSP) |  | SIURB |  | H | 0.75 |  | 25.89 |  | 19.4175
[6 empty] | TOTAL Mão de Obra: |  |  |  | 26.8879
[6 empty] | VALOR: |  |  |  | 43.42
​01.004.080 (E)​ REATERRO DE VALAS, INCLUSIVE COMPACTAÇÃO​ (M3)
Equipamento |  |  | FONTE |  | UNID | COEFICIENTE |  | PREÇO UNITÁRIO |  | TOTAL
94221 | COMPACTADOR MANUAL DE PLACA VIBRATÓRIA REVERSÍVEL 282 KG |  | SIURB |  | H | 0.18 |  | 48.74 |  | 8.7732
[6 empty] | TOTAL Equipamento: |  |  |  | 8.7732
Mão de Obra |  |  | FONTE |  | UNID | COEFICIENTE |  | PREÇO UNITÁRIO |  | TOTAL
02099 | SERVENTE (SGSP) |  | SIURB |  | H | 0.34 |  | 25.89 |  | 8.8026
[6 empty] | TOTAL Mão de Obra: |  |  |  | 8.8026
[6 empty] | VALOR: |  |  |  | 17.58
​09.005.070 (E)​ CAIXA DE PASSAGEM E TAMPA PRÉ-MOLDADAS EM CONCRETO, SEM FUNDO, 40X40CM​ (UN)
Material |  |  | FONTE |  | UNID | COEFICIENTE |  | PREÇO UNITÁRIO |  | TOTAL
54852 | CAIXA DE PASSAGEM E TAMPA PRÉ-MOLDADAS EM CONCRETO 40 X 40 CM |  | SIURB |  | Un | 1 |  | 155.74 |  | 155.74
[6 empty] | TOTAL Material: |  |  |  | 155.74
Mão de Obra |  |  | FONTE |  | UNID | COEFICIENTE |  | PREÇO UNITÁRIO |  | TOTAL
02041 | ELETRICISTA (SGSP) |  | SIURB |  | H | 1.5 |  | 35.82 |  | 53.73
02099 | SERVENTE (SGSP) |  | SIURB |  | H | 0.75 |  | 25.89 |  | 19.4175
[6 empty] | TOTAL Mão de Obra: |  |  |  | 73.1475
[6 empty] | VALOR: |  |  |  | 228.9
​09.006.088 (E)​ PROTEÇÃO PARA BARRAMENTO DE QUADROS EM POLICARBONATO COMPACTO 4MM​ (M2)
Material |  |  | FONTE |  | UNID | COEFICIENTE |  | PREÇO UNITÁRIO |  | TOTAL
36580 | PLACA DE POLICARBONATO TIPO COMPACTA - PARA PROTEÇÃO DE BARRAMENTO DE QUADROS - ESP. 4MM |  | SIURB |  | M2 | 1.05 |  | 212.25 |  | 222.8625
[6 empty] | TOTAL Material: |  |  |  | 222.8625
Mão de Obra |  |  | FONTE |  | UNID | COEFICIENTE |  | PREÇO UNITÁRIO |  | TOTAL
02041 | ELETRICISTA (SGSP) |  | SIURB |  | H | 3 |  | 35.82 |  | 107.46
[6 empty] | TOTAL Mão de Obra: |  |  |  | 107.46
[6 empty] | VALOR: |  |  |  | 330.34
​09.014.050 (E)​ PLAQUETA INDICATIVADE PVC 8 X 12CM​ (UN)
Material |  |  | FONTE |  | UNID | COEFICIENTE |  | PREÇO UNITÁRIO |  | TOTAL
56159 | PLAQUETA INDICATIVA DE PVC 8X12CM |  | SIURB |  | Un | 1 |  | 9.91 |  | 9.91
[6 empty] | TOTAL Material: |  |  |  | 9.91
Mão de Obra |  |  | FONTE |  | UNID | COEFICIENTE |  | PREÇO UNITÁRIO |  | TOTAL
02099 | SERVENTE (SGSP) |  | SIURB |  | H | 0.25 |  | 25.89 |  | 6.4725
[6 empty] | TOTAL Mão de Obra: |  |  |  | 6.4725
[6 empty] | VALOR: |  |  |  | 16.38
​96986​ HASTE DE ATERRAMENTO 3/4 PARA SPDA - FORNECIMENTO E INSTALAÇÃO. AF_12/2017​ (UN)
Material |  |  | FONTE |  | UNID | COEFICIENTE |  | PREÇO UNITÁRIO |  | TOTAL
00003378 | HASTE DE ATERRAMENTO EM ACO COM 3,00 M DE COMPRIMENTO E DN = 3/4", REVESTIDA COM BAIXA CAMADA DE COBRE, SEM CONECTOR |  | SINAPI |  | UN | 1 |  | 104.22 |  | 104.22
[6 empty] | TOTAL Material: |  |  |  | 104.22
Mão de Obra com Encargos Complementares |  |  | FONTE |  | UNID | COEFICIENTE |  | PREÇO UNITÁRIO |  | TOTAL
88247 | AUXILIAR DE ELETRICISTA COM ENCARGOS COMPLEMENTARES |  | SINAPI |  | H | 0.3882 |  | 34.12 |  | 13.24
88264 | ELETRICISTA COM ENCARGOS COMPLEMENTARES |  | SINAPI |  | H | 0.3882 |  | 45.53 |  | 17.67
[6 empty] | TOTAL Mão de Obra com Encargos Complementares: |  |  |  | 30.91
[6 empty] | VALOR: |  |  |  | 135.13
​09.011.014 (E)​ CAIXA DE INSPEÇÃO DE ATERRAMENTO TIPO EMBUTIR COM TAMPA E ALÇA​ (UN)
Material |  |  | FONTE |  | UNID | COEFICIENTE |  | PREÇO UNITÁRIO |  | TOTAL
57214 | CAIXA INSPEÇÃO ATERR.C/TAMPA E ALÇA |  | SIURB |  | Un | 1 |  | 66.05 |  | 66.05
[6 empty] | TOTAL Material: |  |  |  | 66.05
Mão de Obra |  |  | FONTE |  | UNID | COEFICIENTE |  | PREÇO UNITÁRIO |  | TOTAL
02041 | ELETRICISTA (SGSP) |  | SIURB |  | H | 1.8 |  | 35.82 |  | 64.476
02099 | SERVENTE (SGSP) |  | SIURB |  | H | 1.8 |  | 25.89 |  | 46.602
[6 empty] | TOTAL Mão de Obra: |  |  |  | 111.078
[6 empty] | VALOR: |  |  |  | 177.14
​09.083.091 (E)​ CONECTOR PARA HASTE "COPPERWELD"​ (UN)
Material |  |  | FONTE |  | UNID | COEFICIENTE |  | PREÇO UNITÁRIO |  | TOTAL
58020 | CONECTOR PARA HASTE TIPO COPPERWELD |  | SIURB |  | Un | 1 |  | 43.33 |  | 43.33
[6 empty] | TOTAL Material: |  |  |  | 43.33
Mão de Obra |  |  | FONTE |  | UNID | COEFICIENTE |  | PREÇO UNITÁRIO |  | TOTAL
02041 | ELETRICISTA (SGSP) |  | SIURB |  | H | 0.2 |  | 35.82 |  | 7.164
02099 | SERVENTE (SGSP) |  | SIURB |  | H | 0.2 |  | 25.89 |  | 5.178
[6 empty] | TOTAL Mão de Obra: |  |  |  | 12.342
[6 empty] | VALOR: |  |  |  | 55.67
​43.20.200​ CONTROLADOR DE TEMPERATURA DIGITAL​ (UN)
Material |  |  | FONTE |  | UNID | COEFICIENTE |  | PREÇO UNITÁRIO |  | TOTAL
O.17.000.047608 | Controlador diferencial de temperatura digital, para sistema de aquecimento solar, versão 4; ref. 115/230 da Anasol ou equivalente |  | SP Obras |  | UN | 1 |  | 206.79 |  | 206.79
[6 empty] | TOTAL Material: |  |  |  | 206.79
Mão de Obra |  |  | FONTE |  | UNID | COEFICIENTE |  | PREÇO UNITÁRIO |  | TOTAL
B.01.000.010116 | Ajudante eletricista |  | SP Obras |  | H | 0.5 |  | 22.7089 |  | 11.35
B.01.000.010115 | Eletricista |  | SP Obras |  | H | 0.5 |  | 33.1162 |  | 16.56
[6 empty] | TOTAL Mão de Obra: |  |  |  | 27.91
[6 empty] | VALOR: |  |  |  | 234.71
​4.75.10​ EXAUSTOR AXIAL DN 15 CM VAZAO 280M3XHORA COM GRELHA ACABAMENTO​ (UN)
Serviço |  |  | FONTE |  | UNID | COEFICIENTE |  | PREÇO UNITÁRIO |  | TOTAL
4.75.10 | EXAUSTOR AXIAL DN 15 CM VAZAO 280M3XHORA COM GRELHA ACABAMENTO |  | SP Educação |  | UN | 1 |  | 374.4 |  | 374.4
[6 empty] | TOTAL Serviço: |  |  |  | 374.4
[6 empty] | VALOR: |  |  |  | 374.4
​93662​ DISJUNTOR BIPOLAR TIPO DIN, CORRENTE NOMINAL DE 20A - FORNECIMENTO E INSTALAÇÃO. AF_07/2025​ (UN)
Material |  |  | FONTE |  | UNID | COEFICIENTE |  | PREÇO UNITÁRIO |  | TOTAL
00034616 | DISJUNTOR TERMOMAGNETICO PARA TRILHO DIN (IEC), BIPOLAR, 6 - 32 A |  | SINAPI |  | UN | 1 |  | 45.01 |  | 45.01
00001571 | TERMINAL A COMPRESSAO EM COBRE ESTANHADO PARA CABO 4 MM2, 1 FURO E 1 COMPRESSAO, PARA PARAFUSO DE FIXACAO M5 |  | SINAPI |  | UN | 2 |  | 1.36 |  | 2.72
[6 empty] | TOTAL Material: |  |  |  | 47.73
Mão de Obra com Encargos Complementares |  |  | FONTE |  | UNID | COEFICIENTE |  | PREÇO UNITÁRIO |  | TOTAL
88247 | AUXILIAR DE ELETRICISTA COM ENCARGOS COMPLEMENTARES |  | SINAPI |  | H | 0.093685 |  | 34.12 |  | 3.19
88264 | ELETRICISTA COM ENCARGOS COMPLEMENTARES |  | SINAPI |  | H | 0.093685 |  | 45.53 |  | 4.26
[6 empty] | TOTAL Mão de Obra com Encargos Complementares: |  |  |  | 7.45
[6 empty] | VALOR: |  |  |  | 55.18
​93655​ DISJUNTOR MONOPOLAR TIPO DIN, CORRENTE NOMINAL DE 20A - FORNECIMENTO E INSTALAÇÃO. AF_07/2025​ (UN)
Material |  |  | FONTE |  | UNID | COEFICIENTE |  | PREÇO UNITÁRIO |  | TOTAL
00034653 | DISJUNTOR TERMOMAGNETICO PARA TRILHO DIN (IEC), MONOPOLAR, 6 - 32 A |  | SINAPI |  | UN | 1 |  | 7.85 |  | 7.85
00001571 | TERMINAL A COMPRESSAO EM COBRE ESTANHADO PARA CABO 4 MM2, 1 FURO E 1 COMPRESSAO, PARA PARAFUSO DE FIXACAO M5 |  | SINAPI |  | UN | 1 |  | 1.36 |  | 1.36
[6 empty] | TOTAL Material: |  |  |  | 9.21
Mão de Obra com Encargos Complementares |  |  | FONTE |  | UNID | COEFICIENTE |  | PREÇO UNITÁRIO |  | TOTAL
88247 | AUXILIAR DE ELETRICISTA COM ENCARGOS COMPLEMENTARES |  | SINAPI |  | H | 0.046843 |  | 34.12 |  | 1.59
88264 | ELETRICISTA COM ENCARGOS COMPLEMENTARES |  | SINAPI |  | H | 0.046843 |  | 45.53 |  | 2.13
[6 empty] | TOTAL Mão de Obra com Encargos Complementares: |  |  |  | 3.72
[6 empty] | VALOR: |  |  |  | 12.93
​93660​ DISJUNTOR BIPOLAR TIPO DIN, CORRENTE NOMINAL DE 10A - FORNECIMENTO E INSTALAÇÃO. AF_07/2025​ (UN)
Material |  |  | FONTE |  | UNID | COEFICIENTE |  | PREÇO UNITÁRIO |  | TOTAL
00034616 | DISJUNTOR TERMOMAGNETICO PARA TRILHO DIN (IEC), BIPOLAR, 6 - 32 A |  | SINAPI |  | UN | 1 |  | 45.01 |  | 45.01
00001570 | TERMINAL A COMPRESSAO EM COBRE ESTANHADO PARA CABO 2,5 MM2, 1 FURO E 1 COMPRESSAO, PARA PARAFUSO DE FIXACAO M5 |  | SINAPI |  | UN | 2 |  | 1.05 |  | 2.1
[6 empty] | TOTAL Material: |  |  |  | 47.11
Mão de Obra com Encargos Complementares |  |  | FONTE |  | UNID | COEFICIENTE |  | PREÇO UNITÁRIO |  | TOTAL
88247 | AUXILIAR DE ELETRICISTA COM ENCARGOS COMPLEMENTARES |  | SINAPI |  | H | 0.070857 |  | 34.12 |  | 2.41
88264 | ELETRICISTA COM ENCARGOS COMPLEMENTARES |  | SINAPI |  | H | 0.070857 |  | 45.53 |  | 3.22
[6 empty] | TOTAL Mão de Obra com Encargos Complementares: |  |  |  | 5.63
[6 empty] | VALOR: |  |  |  | 52.74
​09.008.082 (E)​ DISJUNTOR TERMOMAGNÉTICO DIFERENCIAL BIPOLAR - 25A - SENSIBILIDADE 30MA - 240V​ (UN)
Material |  |  | FONTE |  | UNID | COEFICIENTE |  | PREÇO UNITÁRIO |  | TOTAL
54103 | DISJUNTOR DE PROTEÇÃO DIFERENCIAL RESIDUAL - 30MA/240V - 2 PÓLOS - 25A |  | SIURB |  | Un | 1 |  | 619.07 |  | 619.07
[6 empty] | TOTAL Material: |  |  |  | 619.07
Mão de Obra |  |  | FONTE |  | UNID | COEFICIENTE |  | PREÇO UNITÁRIO |  | TOTAL
02041 | ELETRICISTA (SGSP) |  | SIURB |  | H | 1.2 |  | 35.82 |  | 42.984
01037 | ELETROTÉCNICO MONTADOR (SGSP) |  | SIURB |  | H | 0.5 |  | 55.95 |  | 27.975
02099 | SERVENTE (SGSP) |  | SIURB |  | H | 1.2 |  | 25.89 |  | 31.068
[6 empty] | TOTAL Mão de Obra: |  |  |  | 102.027
[6 empty] | VALOR: |  |  |  | 721.11
​09.009.051 (E)​ LUMINÁRIA COMERCIAL DE SOBREPOR COM DIFUSOR TRANSPARENTE OU FOSCO PARA 2 LÂMPADAS TUBULARES DE LED 18/20W - COMPLETA​ (UN)
Material |  |  | FONTE |  | UNID | COEFICIENTE |  | PREÇO UNITÁRIO |  | TOTAL
56492 | LAMPADA DE LED TUBULAR 18/20 W |  | SIURB |  | Un | 2 |  | 16.87 |  | 33.74
55802 | LUMINÁRIA COMERCIAL DE SOBREPOR COM DIFUSOR TRANSPARENTE OU FOSCO 2 LED TUBULAR 9/10 W |  | SIURB |  | Un | 1 |  | 155.31 |  | 155.31
59038 | SOQUETE PARA LAMPADA TUBULAR |  | SIURB |  | Un | 4 |  | 1.99 |  | 7.96
[6 empty] | TOTAL Material: |  |  |  | 197.01
Mão de Obra |  |  | FONTE |  | UNID | COEFICIENTE |  | PREÇO UNITÁRIO |  | TOTAL
02041 | ELETRICISTA (SGSP) |  | SIURB |  | H | 0.37 |  | 35.82 |  | 13.2534
02099 | SERVENTE (SGSP) |  | SIURB |  | H | 0.37 |  | 25.89 |  | 9.5793
[6 empty] | TOTAL Mão de Obra: |  |  |  | 22.8327
[6 empty] | VALOR: |  |  |  | 219.85
​09.010.028 (E)​ LUMINÁRIA DE EMERGÊNCIA AUTÔNOMA COM 30 LEDS - 2W - AUTONOMIA MIN. 3H - COMPLETA​ (UN)
Material |  |  | FONTE |  | UNID | COEFICIENTE |  | PREÇO UNITÁRIO |  | TOTAL
56540 | LUMINÁRIA DE EMERGÊNCIA AUTÔNOMA COM 30 LEDS |  | SIURB |  | Un | 1 |  | 14.94 |  | 14.94
[6 empty] | TOTAL Material: |  |  |  | 14.94
Mão de Obra |  |  | FONTE |  | UNID | COEFICIENTE |  | PREÇO UNITÁRIO |  | TOTAL
02041 | ELETRICISTA (SGSP) |  | SIURB |  | H | 1.3 |  | 35.82 |  | 46.566
02099 | SERVENTE (SGSP) |  | SIURB |  | H | 1.3 |  | 25.89 |  | 33.657
[6 empty] | TOTAL Mão de Obra: |  |  |  | 80.223
[6 empty] | VALOR: |  |  |  | 95.17
​09.08.046​ TOMADA 2P+T PADRAO NBR 14136 CORRENTE 10A-250V - ELETROD PVC Ø 25MM FLEXIVEL NBR 15465​ (UN)
Material |  |  | FONTE |  | UNID | COEFICIENTE |  | PREÇO UNITÁRIO |  | TOTAL
4.51.35 | CAIXA 4"X2" |  | SP Educação |  | UN | 1 |  | 4.65 |  | 4.65
4.26.13 | ELETRODUTO DE PVC 25MM ANTICHAMA FLEXIVEL NBR 15465 |  | SP Educação |  | M | 3 |  | 2.14 |  | 6.42
4.55.25 | ESPELHO 4"X2" |  | SP Educação |  | UN | 1 |  | 4.12 |  | 4.12
4.30.05 | FIO DE 2,50 MM2 750V (ISOLAÇAO NAO HALOGENADO) |  | SP Educação |  | M | 9 |  | 2.27 |  | 20.43
4.55.19 | TOMADA 2P+T PADRAO NBR 14136 CORRENTE 10A-250V |  | SP Educação |  | UN | 1 |  | 9.21 |  | 9.21
[6 empty] | TOTAL Material: |  |  |  | 44.83
Mão de Obra |  |  | FONTE |  | UNID | COEFICIENTE |  | PREÇO UNITÁRIO |  | TOTAL
1.01.16 | AJUDANTE ELETRICISTA |  | SP Educação |  | H | 2.5 |  | 25.5966 |  | 63.99
1.01.15 | ELETRICISTA |  | SP Educação |  | H | 2 |  | 29.0154 |  | 58.03
[6 empty] | TOTAL Mão de Obra: |  |  |  | 122.02
[6 empty] | VALOR: |  |  |  | 166.85
​09.08.049​ TOMADA 2P+T PADRAO NBR 14136 CORRENTE 20A-250V - ELETROD PVC Ø 25MM FLEXIVEL NBR 15465​ (UN)
Material |  |  | FONTE |  | UNID | COEFICIENTE |  | PREÇO UNITÁRIO |  | TOTAL
4.51.35 | CAIXA 4"X2" |  | SP Educação |  | UN | 1 |  | 4.65 |  | 4.65
4.26.13 | ELETRODUTO DE PVC 25MM ANTICHAMA FLEXIVEL NBR 15465 |  | SP Educação |  | M | 3 |  | 2.14 |  | 6.42
4.55.25 | ESPELHO 4"X2" |  | SP Educação |  | UN | 1 |  | 4.12 |  | 4.12
4.30.06 | FIO DE 4,00 MM2 750V (ISOLAÇAO NAO HALOGENADO) |  | SP Educação |  | M | 9 |  | 3.62 |  | 32.58
4.56.08 | TOMADA 2P+T PADRAO NBR 14136 CORRENTE 20A-250V |  | SP Educação |  | UN | 1 |  | 13.78 |  | 13.78
[6 empty] | TOTAL Material: |  |  |  | 61.55
Mão de Obra |  |  | FONTE |  | UNID | COEFICIENTE |  | PREÇO UNITÁRIO |  | TOTAL
1.01.16 | AJUDANTE ELETRICISTA |  | SP Educação |  | H | 2.5 |  | 25.5966 |  | 63.99
1.01.15 | ELETRICISTA |  | SP Educação |  | H | 2 |  | 29.0154 |  | 58.03
[6 empty] | TOTAL Mão de Obra: |  |  |  | 122.02
[6 empty] | VALOR: |  |  |  | 183.57
​09.08.036​ INTERRUPTOR DE 1 TECLA BIPOLAR EM CAIXA 4X2 - ELETROD PVC Ø 25MM FLEXIVEL NBR 15465​ (UN)
Material |  |  | FONTE |  | UNID | COEFICIENTE |  | PREÇO UNITÁRIO |  | TOTAL
4.51.35 | CAIXA 4"X2" |  | SP Educação |  | UN | 1 |  | 4.65 |  | 4.65
4.26.13 | ELETRODUTO DE PVC 25MM ANTICHAMA FLEXIVEL NBR 15465 |  | SP Educação |  | M | 3 |  | 2.14 |  | 6.42
4.30.05 | FIO DE 2,50 MM2 750V (ISOLAÇAO NAO HALOGENADO) |  | SP Educação |  | M | 12 |  | 2.27 |  | 27.24
4.56.58 | INTERRUPTOR 1 TECLA BIPOLAR COMPL |  | SP Educação |  | UN | 1 |  | 45.81 |  | 45.81
[6 empty] | TOTAL Material: |  |  |  | 84.12
Mão de Obra |  |  | FONTE |  | UNID | COEFICIENTE |  | PREÇO UNITÁRIO |  | TOTAL
1.01.16 | AJUDANTE ELETRICISTA |  | SP Educação |  | H | 2 |  | 25.5966 |  | 51.19
1.01.15 | ELETRICISTA |  | SP Educação |  | H | 2 |  | 29.0154 |  | 58.03
[6 empty] | TOTAL Mão de Obra: |  |  |  | 109.22
[6 empty] | VALOR: |  |  |  | 193.35
​97597​ SENSOR DE PRESENÇA COM FOTOCÉLULA, FIXAÇÃO EM TETO - FORNECIMENTO E INSTALAÇÃO. AF_09/2024​ (UN)
Material |  |  | FONTE |  | UNID | COEFICIENTE |  | PREÇO UNITÁRIO |  | TOTAL
00039394 | SENSOR DE PRESENCA BIVOLT DE TETO COM FOTOCELULA PARA QUALQUER TIPO DE LAMPADA POTENCIA MAXIMA *1000* W, USO INTERNO |  | SINAPI |  | UN | 1 |  | 45.05 |  | 45.05
[6 empty] | TOTAL Material: |  |  |  | 45.05
Mão de Obra com Encargos Complementares |  |  | FONTE |  | UNID | COEFICIENTE |  | PREÇO UNITÁRIO |  | TOTAL
88247 | AUXILIAR DE ELETRICISTA COM ENCARGOS COMPLEMENTARES |  | SINAPI |  | H | 0.14406 |  | 34.12 |  | 4.91
88264 | ELETRICISTA COM ENCARGOS COMPLEMENTARES |  | SINAPI |  | H | 0.461 |  | 45.53 |  | 20.98
[6 empty] | TOTAL Mão de Obra com Encargos Complementares: |  |  |  | 25.89
[6 empty] | VALOR: |  |  |  | 70.94
​09.003.029 (E)​ CABO 2,50MM2 - ISOLAMENTO PARA 1,0KV - CLASSE 4 - FLEXÍVEL​ (M)
Material |  |  | FONTE |  | UNID | COEFICIENTE |  | PREÇO UNITÁRIO |  | TOTAL
52875 | CABO 2;50 MM2 - ISOLAMENTO P/ 1;0 KV - FLEXÍVEL |  | SIURB |  | M | 1.02 |  | 2.16 |  | 2.2032
[6 empty] | TOTAL Material: |  |  |  | 2.2032
Mão de Obra |  |  | FONTE |  | UNID | COEFICIENTE |  | PREÇO UNITÁRIO |  | TOTAL
02041 | ELETRICISTA (SGSP) |  | SIURB |  | H | 0.03 |  | 35.82 |  | 1.0746
02099 | SERVENTE (SGSP) |  | SIURB |  | H | 0.03 |  | 25.89 |  | 0.7767
[6 empty] | TOTAL Mão de Obra: |  |  |  | 1.8513
[6 empty] | VALOR: |  |  |  | 4.05
​09.003.004 (E)​ CABO 1,50MM2 - ISOLAMENTO PARA 0,7KV - CLASSE 4 - FLEXÍVEL​ (M)
Material |  |  | FONTE |  | UNID | COEFICIENTE |  | PREÇO UNITÁRIO |  | TOTAL
52864 | CABO 1,50 MM2 - ISOLAMENTO P/ 0,7 KV - FLEXÍVEL |  | SIURB |  | M | 1.02 |  | 1.84 |  | 1.8768
[6 empty] | TOTAL Material: |  |  |  | 1.8768
Mão de Obra |  |  | FONTE |  | UNID | COEFICIENTE |  | PREÇO UNITÁRIO |  | TOTAL
02041 | ELETRICISTA (SGSP) |  | SIURB |  | H | 0.03 |  | 35.82 |  | 1.0746
02099 | SERVENTE (SGSP) |  | SIURB |  | H | 0.03 |  | 25.89 |  | 0.7767
[6 empty] | TOTAL Mão de Obra: |  |  |  | 1.8513
[6 empty] | VALOR: |  |  |  | 3.73
​09.03.058​ ELETRODUTO EM POLIETILENO DE 25MM-INCLUSIVE CONEXOES​ (M)
Material |  |  | FONTE |  | UNID | COEFICIENTE |  | PREÇO UNITÁRIO |  | TOTAL
4.26.12 | ELETRODUTO DE POLIETILENO 25 MM |  | SP Educação |  | M | 1.1 |  | 2.07 |  | 2.27
[6 empty] | TOTAL Material: |  |  |  | 2.27
Mão de Obra |  |  | FONTE |  | UNID | COEFICIENTE |  | PREÇO UNITÁRIO |  | TOTAL
1.01.16 | AJUDANTE ELETRICISTA |  | SP Educação |  | H | 0.5 |  | 25.5966 |  | 12.79
1.01.15 | ELETRICISTA |  | SP Educação |  | H | 0.5 |  | 29.0154 |  | 14.5
[6 empty] | TOTAL Mão de Obra: |  |  |  | 27.29
[6 empty] | VALOR: |  |  |  | 29.58
​91840​ ELETRODUTO FLEXÍVEL CORRUGADO, PEAD, DN 40 MM (1 1/4"), PARA CIRCUITOS TERMINAIS, INSTALADO EM FORRO - FORNECIMENTO E INSTALAÇÃO. AF_03/2023​ (M)
Material |  |  | FONTE |  | UNID | COEFICIENTE |  | PREÇO UNITÁRIO |  | TOTAL
00039247 | ELETRODUTO/DUTO PEAD FLEXIVEL PAREDE SIMPLES, CORRUGACAO HELICOIDAL, COR PRETA, SEM ROSCA, DE 1 1/4", CRC 680 N, PARA CABEAMENTO SUBTERRANEO (NBR 15715) |  | SINAPI |  | M | 1.1 |  | 4.24 |  | 4.66
[6 empty] | TOTAL Material: |  |  |  | 4.66
Mão de Obra com Encargos Complementares |  |  | FONTE |  | UNID | COEFICIENTE |  | PREÇO UNITÁRIO |  | TOTAL
88247 | AUXILIAR DE ELETRICISTA COM ENCARGOS COMPLEMENTARES |  | SINAPI |  | H | 0.123 |  | 34.12 |  | 4.19
88264 | ELETRICISTA COM ENCARGOS COMPLEMENTARES |  | SINAPI |  | H | 0.123 |  | 45.53 |  | 5.6
[6 empty] | TOTAL Mão de Obra com Encargos Complementares: |  |  |  | 9.79
Serviço |  |  | FONTE |  | UNID | COEFICIENTE |  | PREÇO UNITÁRIO |  | TOTAL
91170 | FIXAÇÃO DE TUBOS HORIZONTAIS DE PVC ÁGUA, PVC ESGOTO, PVC ÁGUA PLUVIAL, CPVC, PPR, COBRE OU AÇO, DIÂMETROS MENORES OU IGUAIS A 40 MM, COM ABRAÇADEIRA METÁLICA RÍGIDA TIPO U PERFIL 1 1/4", FIXADA EM PERFILADO EM LAJE. AF_09/2023_PS |  | SINAPI |  | M | 1 |  | 12.2 |  | 12.2
[6 empty] | TOTAL Serviço: |  |  |  | 12.2
[6 empty] | VALOR: |  |  |  | 26.65
​97607​ LUMINÁRIA ARANDELA TIPO TARTARUGA, DE SOBREPOR, COM 1 LÂMPADA LED DE 6 W, SEM REATOR - FORNECIMENTO E INSTALAÇÃO. AF_09/2024​ (UN)
Material |  |  | FONTE |  | UNID | COEFICIENTE |  | PREÇO UNITÁRIO |  | TOTAL
00038193 | LAMPADA LED 6 W BIVOLT BRANCA, FORMATO TRADICIONAL (BASE E27) |  | SINAPI |  | UN | 1 |  | 3.7 |  | 3.7
00038775 | LUMINARIA TIPO TARTARUGA PARA AREA EXTERNA EM ALUMINIO, COM GRADE, PARA 1 LAMPADA, BASE E27, POTENCIA MAXIMA 40/60 W (NAO INCLUI LAMPADA) |  | SINAPI |  | UN | 1 |  | 66.75 |  | 66.75
[6 empty] | TOTAL Material: |  |  |  | 70.45
Mão de Obra com Encargos Complementares |  |  | FONTE |  | UNID | COEFICIENTE |  | PREÇO UNITÁRIO |  | TOTAL
88247 | AUXILIAR DE ELETRICISTA COM ENCARGOS COMPLEMENTARES |  | SINAPI |  | H | 0.18019 |  | 34.12 |  | 6.14
88264 | ELETRICISTA COM ENCARGOS COMPLEMENTARES |  | SINAPI |  | H | 0.5766 |  | 45.53 |  | 26.25
[6 empty] | TOTAL Mão de Obra com Encargos Complementares: |  |  |  | 32.39
[6 empty] | VALOR: |  |  |  | 102.84
​09.083.051 (E)​ FOTOCELULA SOLAR-RELÊ FOTOELÉTRICO CAPACIDADE - 1000W​ (UN)
Material |  |  | FONTE |  | UNID | COEFICIENTE |  | PREÇO UNITÁRIO |  | TOTAL
59051 | RELÉ FOTOEL. FOTOCÉLULA SOLAR 1000W |  | SIURB |  | Un | 1 |  | 37.64 |  | 37.64
[6 empty] | TOTAL Material: |  |  |  | 37.64
Mão de Obra |  |  | FONTE |  | UNID | COEFICIENTE |  | PREÇO UNITÁRIO |  | TOTAL
02041 | ELETRICISTA (SGSP) |  | SIURB |  | H | 1.5 |  | 35.82 |  | 53.73
02099 | SERVENTE (SGSP) |  | SIURB |  | H | 1.5 |  | 25.89 |  | 38.835
[6 empty] | TOTAL Mão de Obra: |  |  |  | 92.565
[6 empty] | VALOR: |  |  |  | 130.22
​30.06.064​ SISTEMA DE ALARME PNE COM INDICADOR AUDIOVISUAL, SISTEMA SEM FIO (WIRELESS), PARA PESSOAS COM MOBILIDADE REDUZIDA OU CADEIRANTE​ (CJ)
Material |  |  | FONTE |  | UNID | COEFICIENTE |  | PREÇO UNITÁRIO |  | TOTAL
P.17.000.037604 | Sistema de alarme PNE com indicador audiovisual, sem fio (Wireless), com etiquetas informativas em alumínio com impressão UV e adesivos, resistente às intempéries conforme NBR 9050/2015, para pessoas com mobilidade reduzida ou cadeirante |  | SP Obras |  | CJ | 1 |  | 666.3 |  | 666.3
[6 empty] | TOTAL Material: |  |  |  | 666.3
Mão de Obra |  |  | FONTE |  | UNID | COEFICIENTE |  | PREÇO UNITÁRIO |  | TOTAL
B.01.000.010116 | Ajudante eletricista |  | SP Obras |  | H | 0.5 |  | 22.7089 |  | 11.35
B.01.000.010115 | Eletricista |  | SP Obras |  | H | 0.5 |  | 33.1162 |  | 16.56
[6 empty] | TOTAL Mão de Obra: |  |  |  | 27.91
[6 empty] | VALOR: |  |  |  | 694.22
​100852​ CUBA DE EMBUTIR RETANGULAR DE AÇO INOXIDÁVEL, 56 X 33 X 12 CM - FORNECIMENTO E INSTALAÇÃO. AF_02/2026​ (UN)
Material |  |  | FONTE |  | UNID | COEFICIENTE |  | PREÇO UNITÁRIO |  | TOTAL
00001747 | CUBA ACO INOX (AISI 304) DE EMBUTIR COM VALVULA DE 3 1/2", DE *56 X 33 X 12* CM |  | SINAPI |  | UN | 1 |  | 194.22 |  | 194.22
00004823 | MASSA PLASTICA PARA MARMORE/GRANITO |  | SINAPI |  | KG | 0.23069 |  | 35.76 |  | 8.24
[6 empty] | TOTAL Material: |  |  |  | 202.46
Mão de Obra com Encargos Complementares |  |  | FONTE |  | UNID | COEFICIENTE |  | PREÇO UNITÁRIO |  | TOTAL
88274 | MARMORISTA/GRANITEIRO COM ENCARGOS COMPLEMENTARES |  | SINAPI |  | H | 0.38333 |  | 36.64 |  | 14.04
88316 | SERVENTE COM ENCARGOS COMPLEMENTARES |  | SINAPI |  | H | 0.14713 |  | 31.15 |  | 4.58
[6 empty] | TOTAL Mão de Obra com Encargos Complementares: |  |  |  | 18.62
[6 empty] | VALOR: |  |  |  | 221.08
​86881​ SIFÃO DO TIPO GARRAFA EM METAL CROMADO 1" X 1.1/2" - FORNECIMENTO E INSTALAÇÃO. AF_02/2026​ (UN)
Material |  |  | FONTE |  | UNID | COEFICIENTE |  | PREÇO UNITÁRIO |  | TOTAL
00006136 | SIFAO EM METAL CROMADO PARA PIA OU LAVATORIO, 1 X 1.1/2" |  | SINAPI |  | UN | 1 |  | 169.92 |  | 169.92
[6 empty] | TOTAL Material: |  |  |  | 169.92
Mão de Obra com Encargos Complementares |  |  | FONTE |  | UNID | COEFICIENTE |  | PREÇO UNITÁRIO |  | TOTAL
88267 | ENCANADOR OU BOMBEIRO HIDRÁULICO COM ENCARGOS COMPLEMENTARES |  | SINAPI |  | H | 0.30426 |  | 40.49 |  | 12.31
88316 | SERVENTE COM ENCARGOS COMPLEMENTARES |  | SINAPI |  | H | 0.11679 |  | 31.15 |  | 3.63
[6 empty] | TOTAL Mão de Obra com Encargos Complementares: |  |  |  | 15.94
[6 empty] | VALOR: |  |  |  | 185.86
​86909​ TORNEIRA CROMADA TUBO MÓVEL, DE MESA, 1/2" OU 3/4", PARA PIA DE COZINHA, PADRÃO ALTO - FORNECIMENTO E INSTALAÇÃO. AF_02/2026​ (UN)
Material |  |  | FONTE |  | UNID | COEFICIENTE |  | PREÇO UNITÁRIO |  | TOTAL
00011772 | TORNEIRA METALICA CROMADA, DE MESA/BANCADA, PARA COZINHA, BICA MOVEL, COM AREJADOR, 1/2" OU 3/4" |  | SINAPI |  | UN | 1 |  | 104.22 |  | 104.22
[6 empty] | TOTAL Material: |  |  |  | 104.22
Mão de Obra com Encargos Complementares |  |  | FONTE |  | UNID | COEFICIENTE |  | PREÇO UNITÁRIO |  | TOTAL
88267 | ENCANADOR OU BOMBEIRO HIDRÁULICO COM ENCARGOS COMPLEMENTARES |  | SINAPI |  | H | 0.17669 |  | 40.49 |  | 7.15
88316 | SERVENTE COM ENCARGOS COMPLEMENTARES |  | SINAPI |  | H | 0.06782 |  | 31.15 |  | 2.11
[6 empty] | TOTAL Mão de Obra com Encargos Complementares: |  |  |  | 9.26
[6 empty] | VALOR: |  |  |  | 113.48
​10.014.075 (E)​ TAMPO PARA BANCADA ÚMIDA - GRANITO CINZA ANDORINHA - ESPESSURA 2CM​ (M2)
Material |  |  | FONTE |  | UNID | COEFICIENTE |  | PREÇO UNITÁRIO |  | TOTAL
10561 | ARGAMASSA COLANTE - TIPO AC-I - COR CINZA |  | SIURB |  | Kg | 7.38 |  | 0.89 |  | 6.5682
33091 | CANTONEIRA DE FERRO ABAS IGUAIS - (1.1/4X1.1/4X1/8)" |  | SIURB |  | M | 1 |  | 13.47 |  | 13.47
77619 | TAMPO PARA BANCADA - GRANITO CINZA ANDORINHA - ESPESSURA 2CM |  | SIURB |  | M2 | 1 |  | 535.72 |  | 535.72
[6 empty] | TOTAL Material: |  |  |  | 555.7582
Mão de Obra |  |  | FONTE |  | UNID | COEFICIENTE |  | PREÇO UNITÁRIO |  | TOTAL
02020 | PEDREIRO (SGSP) |  | SIURB |  | H | 1.31 |  | 32.48 |  | 42.5488
02099 | SERVENTE (SGSP) |  | SIURB |  | H | 1.31 |  | 25.89 |  | 33.9159
[6 empty] | TOTAL Mão de Obra: |  |  |  | 76.4647
[6 empty] | VALOR: |  |  |  | 632.22
​86886​ ENGATE FLEXÍVEL EM INOX, 1/2" X 30 CM - FORNECIMENTO E INSTALAÇÃO. AF_02/2026​ (UN)
Material |  |  | FONTE |  | UNID | COEFICIENTE |  | PREÇO UNITÁRIO |  | TOTAL
00011683 | ENGATE / RABICHO FLEXIVEL INOX 1/2" X 30 CM |  | SINAPI |  | UN | 1 |  | 38.96 |  | 38.96
00003146 | FITA VEDA ROSCA, EM PTFE, ROLO DE 18 MM X 10 M (L X C) |  | SINAPI |  | UN | 0.021 |  | 4.16 |  | 0.08
[6 empty] | TOTAL Material: |  |  |  | 39.04
Mão de Obra com Encargos Complementares |  |  | FONTE |  | UNID | COEFICIENTE |  | PREÇO UNITÁRIO |  | TOTAL
88267 | ENCANADOR OU BOMBEIRO HIDRÁULICO COM ENCARGOS COMPLEMENTARES |  | SINAPI |  | H | 0.15034 |  | 40.49 |  | 6.08
88316 | SERVENTE COM ENCARGOS COMPLEMENTARES |  | SINAPI |  | H | 0.057704 |  | 31.15 |  | 1.79
[6 empty] | TOTAL Mão de Obra com Encargos Complementares: |  |  |  | 7.87
[6 empty] | VALOR: |  |  |  | 46.91
​88274​ MARMORISTA/GRANITEIRO COM ENCARGOS COMPLEMENTARES​ (H)
Encargos Complementares |  |  | FONTE |  | UNID | COEFICIENTE |  | PREÇO UNITÁRIO |  | TOTAL
00037370 | ALIMENTACAO - HORISTA (COLETADO CAIXA - ENCARGOS COMPLEMENTARES) |  | SINAPI |  | H | 1 |  | 4.48 |  | 4.48
00043489 | EPI - FAMILIA PEDREIRO - HORISTA (ENCARGOS COMPLEMENTARES - COLETADO CAIXA) |  | SINAPI |  | H | 1 |  | 1.47 |  | 1.47
00037372 | EXAMES - HORISTA (COLETADO CAIXA - ENCARGOS COMPLEMENTARES) |  | SINAPI |  | H | 1 |  | 1.43 |  | 1.43
00043465 | FERRAMENTAS - FAMILIA PEDREIRO - HORISTA (ENCARGOS COMPLEMENTARES - COLETADO CAIXA) |  | SINAPI |  | H | 1 |  | 0.73 |  | 0.73
00037373 | SEGURO - HORISTA (COLETADO CAIXA - ENCARGOS COMPLEMENTARES) |  | SINAPI |  | H | 1 |  | 0.11 |  | 0.11
00037371 | TRANSPORTE - HORISTA (COLETADO CAIXA - ENCARGOS COMPLEMENTARES) |  | SINAPI |  | H | 1 |  | 1.07 |  | 1.07
[6 empty] | TOTAL Encargos Complementares: |  |  |  | 9.29
Mão de Obra |  |  | FONTE |  | UNID | COEFICIENTE |  | PREÇO UNITÁRIO |  | TOTAL
00004755 | MARMORISTA / GRANITEIRO (HORISTA) |  | SINAPI |  | H | 1 |  | 26.96 |  | 26.96
[6 empty] | TOTAL Mão de Obra: |  |  |  | 26.96
Serviço |  |  | FONTE |  | UNID | COEFICIENTE |  | PREÇO UNITÁRIO |  | TOTAL
95341 | CURSO DE CAPACITAÇÃO PARA MARMORISTA/GRANITEIRO (ENCARGOS COMPLEMENTARES) - HORISTA |  | SINAPI |  | H | 1 |  | 0.39 |  | 0.39
[6 empty] | TOTAL Serviço: |  |  |  | 0.39
[6 empty] | VALOR: |  |  |  | 36.64
​23.13.040​ PORTA LISA DE MADEIRA, INTERNA, RESISTENTE A UMIDADE "PIM RU", PARA ACABAMENTO REVESTIDO OU EM PINTURA, PARA DIVISÓRIA SANITÁRIA, PADRÃO DIMENSIONAL MÉDIO/PESADO, COM FERRAGENS, COMPLETO - 80 X 190 CM​ (UN)
Material |  |  | FONTE |  | UNID | COEFICIENTE |  | PREÇO UNITÁRIO |  | TOTAL
D.04.000.030024 | Porta lisa de madeira, interna "PIM RU", acab. revestida/pintura, 01 folha, de 35mm, p/divisória sanitária, desemp. superior, uso público, tráfego intenso 100.000 ciclos, padrão dimensional médio/pesado, c/ferragens, completo, 80 x 210 cm |  | SP Obras |  | UN | 1 |  | 779.61 |  | 779.61
[6 empty] | TOTAL Material: |  |  |  | 779.61
[6 empty] | VALOR: |  |  |  | 779.61
​05.81.056​ CHAPA LAMINADO MELAMINICO ACAB TEXTURIZADO E=1MM​ (M2)
Material |  |  | FONTE |  | UNID | COEFICIENTE |  | PREÇO UNITÁRIO |  | TOTAL
3.55.80 | CHAPA LAMINADO MELAMINICO ACAB TEXTURIZADO E=1MM |  | SP Educação |  | M2 | 1 |  | 51.33 |  | 51.33
3.90.75 | COLA PARA CHAPAS MELAMINICAS |  | SP Educação |  | KG | 0.3 |  | 56.9 |  | 17.07
[6 empty] | TOTAL Material: |  |  |  | 68.4
Mão de Obra |  |  | FONTE |  | UNID | COEFICIENTE |  | PREÇO UNITÁRIO |  | TOTAL
1.01.59 | AJUDANTE MARCENEIRO |  | SP Educação |  | H | 0.8 |  | 21.423 |  | 17.13
1.01.48 | MARCENEIRO |  | SP Educação |  | H | 0.8 |  | 43.179 |  | 34.54
[6 empty] | TOTAL Mão de Obra: |  |  |  | 51.67
[6 empty] | VALOR: |  |  |  | 120.09
​102253​ DIVISORIA SANITÁRIA, EM GRANITO CINZA POLIDO, ESP = 3CM, ASSENTADO COM ARGAMASSA COLANTE AC III-E. AF_10/2025​ (M2)
Equipamento Custo Horário |  |  | FONTE |  | UNID | COEFICIENTE |  | PREÇO UNITÁRIO |  | TOTAL
91693 | SERRA CIRCULAR DE BANCADA COM MOTOR ELÉTRICO POTÊNCIA DE 5HP, COM COIFA PARA DISCO 10" - CHI DIURNO. AF_08/2015 |  | SINAPI |  | CHI | 1.743 |  | 39.16 |  | 68.25
91692 | SERRA CIRCULAR DE BANCADA COM MOTOR ELÉTRICO POTÊNCIA DE 5HP, COM COIFA PARA DISCO 10" - CHP DIURNO. AF_08/2015 |  | SINAPI |  | CHP | 0.0898 |  | 40.41 |  | 3.62
[6 empty] | TOTAL Equipamento Custo Horário: |  |  |  | 71.87
Material |  |  | FONTE |  | UNID | COEFICIENTE |  | PREÇO UNITÁRIO |  | TOTAL
00000131 | ADESIVO ESTRUTURAL A BASE DE RESINA EPOXI, BICOMPONENTE, PASTOSO (TIXOTROPICO) |  | SINAPI |  | KG | 0.53 |  | 45 |  | 23.85
00037596 | ARGAMASSA COLANTE TIPO AC III E |  | SINAPI |  | KG | 0.97 |  | 2.89 |  | 2.8
00044476 | DIVISORIA EM GRANITO, COM DUAS FACES POLIDAS, TIPO ANDORINHA/ QUARTZ/ CASTELO/ CORUMBA OU OUTROS EQUIVALENTES DA REGIAO, E= *3,0* CM |  | SINAPI |  | M2 | 1.05 |  | 744.46 |  | 781.68
[6 empty] | TOTAL Material: |  |  |  | 808.33
Mão de Obra com Encargos Complementares |  |  | FONTE |  | UNID | COEFICIENTE |  | PREÇO UNITÁRIO |  | TOTAL
88274 | MARMORISTA/GRANITEIRO COM ENCARGOS COMPLEMENTARES |  | SINAPI |  | H | 1.8328 |  | 36.64 |  | 67.15
88316 | SERVENTE COM ENCARGOS COMPLEMENTARES |  | SINAPI |  | H | 0.9164 |  | 31.15 |  | 28.54
[6 empty] | TOTAL Mão de Obra com Encargos Complementares: |  |  |  | 95.69
[6 empty] | VALOR: |  |  |  | 975.89
​100705​ TARJETA TIPO LIVRE/OCUPADO PARA PORTA DE BANHEIRO. AF_10/2025​ (UN)
Material |  |  | FONTE |  | UNID | COEFICIENTE |  | PREÇO UNITÁRIO |  | TOTAL
00011457 | TARJETA LIVRE / OCUPADO PARA PORTA DE BANHEIRO, CORPO EM ZAMAC E ESPELHO EM LATAO |  | SINAPI |  | UN | 1 |  | 45.5 |  | 45.5
[6 empty] | TOTAL Material: |  |  |  | 45.5
Mão de Obra com Encargos Complementares |  |  | FONTE |  | UNID | COEFICIENTE |  | PREÇO UNITÁRIO |  | TOTAL
88261 | CARPINTEIRO DE ESQUADRIAS COM ENCARGOS COMPLEMENTARES |  | SINAPI |  | H | 0.77007 |  | 35.24 |  | 27.13
88316 | SERVENTE COM ENCARGOS COMPLEMENTARES |  | SINAPI |  | H | 0.21763 |  | 31.15 |  | 6.77
[6 empty] | TOTAL Mão de Obra com Encargos Complementares: |  |  |  | 33.9
[6 empty] | VALOR: |  |  |  | 79.4
​86938​ CUBA DE EMBUTIR OVAL EM LOUÇA BRANCA, 35 X 50 CM OU EQUIVALENTE, INCLUSO VÁLVULA E SIFÃO TIPO GARRAFA EM METAL CROMADO - FORNECIMENTO E INSTALAÇÃO. AF_02/2026​ (UN)
Serviço |  |  | FONTE |  | UNID | COEFICIENTE |  | PREÇO UNITÁRIO |  | TOTAL
86901 | CUBA DE EMBUTIR OVAL EM LOUÇA BRANCA, 35 X 50CM OU EQUIVALENTE - FORNECIMENTO E INSTALAÇÃO. AF_02/2026 |  | SINAPI |  | UN | 1 |  | 162.41 |  | 162.41
86881 | SIFÃO DO TIPO GARRAFA EM METAL CROMADO 1" X 1.1/2" - FORNECIMENTO E INSTALAÇÃO. AF_02/2026 |  | SINAPI |  | UN | 1 |  | 185.86 |  | 185.86
86877 | VÁLVULA EM METAL CROMADO 1.1/2" X 1.1/2" PARA TANQUE OU LAVATÓRIO, COM OU SEM LADRÃO - FORNECIMENTO E INSTALAÇÃO. AF_02/2026 |  | SINAPI |  | UN | 1 |  | 62.84 |  | 62.84
[6 empty] | TOTAL Serviço: |  |  |  | 411.11
[6 empty] | VALOR: |  |  |  | 411.11
​86932​ BACIA SANITÁRIA COM CAIXA ACOPLADA LOUÇA BRANCA - PADRÃO MÉDIO, INCLUSO ENGATE FLEXÍVEL EM METAL CROMADO, 1/2" X 40 CM - FORNECIMENTO E INSTALAÇÃO. AF_02/2026​ (UN)
Serviço |  |  | FONTE |  | UNID | COEFICIENTE |  | PREÇO UNITÁRIO |  | TOTAL
86888 | BACIA SANITÁRIA COM CAIXA ACOPLADA LOUÇA BRANCA - FORNECIMENTO E INSTALAÇÃO. AF_02/2026 |  | SINAPI |  | UN | 1 |  | 530.2 |  | 530.2
86887 | ENGATE FLEXÍVEL EM INOX, 1/2" X 40 CM - FORNECIMENTO E INSTALAÇÃO. AF_02/2026 |  | SINAPI |  | UN | 1 |  | 50.6 |  | 50.6
[6 empty] | TOTAL Serviço: |  |  |  | 580.8
[6 empty] | VALOR: |  |  |  | 580.8
​100849​ ASSENTO SANITÁRIO CONVENCIONAL - FORNECIMENTO E INSTALAÇÃO. AF_02/2026​ (UN)
Material |  |  | FONTE |  | UNID | COEFICIENTE |  | PREÇO UNITÁRIO |  | TOTAL
00000377 | ASSENTO SANITARIO DE PLASTICO, TIPO CONVENCIONAL |  | SINAPI |  | UN | 1 |  | 40.2 |  | 40.2
[6 empty] | TOTAL Material: |  |  |  | 40.2
Mão de Obra com Encargos Complementares |  |  | FONTE |  | UNID | COEFICIENTE |  | PREÇO UNITÁRIO |  | TOTAL
88267 | ENCANADOR OU BOMBEIRO HIDRÁULICO COM ENCARGOS COMPLEMENTARES |  | SINAPI |  | H | 0.1138 |  | 40.49 |  | 4.6
88316 | SERVENTE COM ENCARGOS COMPLEMENTARES |  | SINAPI |  | H | 0.043681 |  | 31.15 |  | 1.36
[6 empty] | TOTAL Mão de Obra com Encargos Complementares: |  |  |  | 5.96
[6 empty] | VALOR: |  |  |  | 46.16
​10.014.010 (E)​ TORNEIRA DE MESA COM ACIONAMENTO MANUAL E FECHAMENTO AUTOMÁTICO​ (UN)
Material |  |  | FONTE |  | UNID | COEFICIENTE |  | PREÇO UNITÁRIO |  | TOTAL
77242 | TORNEIRA DE BANCA, CROMADA, COM ACIONAMENTO MANUAL E FECHAMENTO AUTOMÁTICO |  | SIURB |  | Un | 1 |  | 608.69 |  | 608.69
[6 empty] | TOTAL Material: |  |  |  | 608.69
Mão de Obra |  |  | FONTE |  | UNID | COEFICIENTE |  | PREÇO UNITÁRIO |  | TOTAL
02035 | ENCANADOR (SGSP) |  | SIURB |  | H | 1 |  | 32.55 |  | 32.55
02099 | SERVENTE (SGSP) |  | SIURB |  | H | 1 |  | 25.89 |  | 25.89
[6 empty] | TOTAL Mão de Obra: |  |  |  | 58.44
[6 empty] | VALOR: |  |  |  | 667.14
​09.005.019 (E)​ QUADRO DE DISTRIBUIÇÃO EM CHAPA METÁLICA - PARA ATÉ 70 DISJUNTORES​ (UN)
Material |  |  | FONTE |  | UNID | COEFICIENTE |  | PREÇO UNITÁRIO |  | TOTAL
51241 | QUADRO DE DISTRIBUIÇÃO DE SOBREPOR C/ PORTA C/ BARRAMENTO CHAPA METÁLICA 225A - 70 DISJUNTORES |  | SIURB |  | Un | 1 |  | 3326.23 |  | 3326.23
[6 empty] | TOTAL Material: |  |  |  | 3326.23
Mão de Obra |  |  | FONTE |  | UNID | COEFICIENTE |  | PREÇO UNITÁRIO |  | TOTAL
02041 | ELETRICISTA (SGSP) |  | SIURB |  | H | 3 |  | 35.82 |  | 107.46
02020 | PEDREIRO (SGSP) |  | SIURB |  | H | 3 |  | 32.48 |  | 97.44
02099 | SERVENTE (SGSP) |  | SIURB |  | H | 3 |  | 25.89 |  | 77.67
[6 empty] | TOTAL Mão de Obra: |  |  |  | 282.57
[6 empty] | VALOR: |  |  |  | 3608.82
​93664​ DISJUNTOR BIPOLAR TIPO DIN, CORRENTE NOMINAL DE 32A - FORNECIMENTO E INSTALAÇÃO. AF_07/2025​ (UN)
Material |  |  | FONTE |  | UNID | COEFICIENTE |  | PREÇO UNITÁRIO |  | TOTAL
00034616 | DISJUNTOR TERMOMAGNETICO PARA TRILHO DIN (IEC), BIPOLAR, 6 - 32 A |  | SINAPI |  | UN | 1 |  | 45.01 |  | 45.01
00001573 | TERMINAL A COMPRESSAO EM COBRE ESTANHADO PARA CABO 6 MM2, 1 FURO E 1 COMPRESSAO, PARA PARAFUSO DE FIXACAO M6 |  | SINAPI |  | UN | 2 |  | 1.63 |  | 3.26
[6 empty] | TOTAL Material: |  |  |  | 48.27
Mão de Obra com Encargos Complementares |  |  | FONTE |  | UNID | COEFICIENTE |  | PREÇO UNITÁRIO |  | TOTAL
88247 | AUXILIAR DE ELETRICISTA COM ENCARGOS COMPLEMENTARES |  | SINAPI |  | H | 0.17358 |  | 34.12 |  | 5.92
88264 | ELETRICISTA COM ENCARGOS COMPLEMENTARES |  | SINAPI |  | H | 0.17358 |  | 45.53 |  | 7.9
[6 empty] | TOTAL Mão de Obra com Encargos Complementares: |  |  |  | 13.82
[6 empty] | VALOR: |  |  |  | 62.09
​09.008.083 (E)​ DISJUNTOR TERMOMAGNÉTICO DIFERENCIAL BIPOLAR - 32A - SENSIBILIDADE 30MA - 230V​ (UN)
Material |  |  | FONTE |  | UNID | COEFICIENTE |  | PREÇO UNITÁRIO |  | TOTAL
54104 | DISJUNTOR DE PROTEÇÃO DIFERENCIAL RESIDUAL - 30MA/230V - 2 PÓLOS - 32A |  | SIURB |  | Un | 1 |  | 480.8 |  | 480.8
[6 empty] | TOTAL Material: |  |  |  | 480.8
Mão de Obra |  |  | FONTE |  | UNID | COEFICIENTE |  | PREÇO UNITÁRIO |  | TOTAL
02041 | ELETRICISTA (SGSP) |  | SIURB |  | H | 1.3 |  | 35.82 |  | 46.566
01037 | ELETROTÉCNICO MONTADOR (SGSP) |  | SIURB |  | H | 0.5 |  | 55.95 |  | 27.975
02099 | SERVENTE (SGSP) |  | SIURB |  | H | 1.3 |  | 25.89 |  | 33.657
[6 empty] | TOTAL Mão de Obra: |  |  |  | 108.198
[6 empty] | VALOR: |  |  |  | 589.01
​09.11.040​ IL-100 PROJETOR LED <= 50W C/DIFUSOR DE VIDRO TEMPERADO​ (UN)
Equipamento |  |  | FONTE |  | UNID | COEFICIENTE |  | PREÇO UNITÁRIO |  | TOTAL
9.00.19 | FURADEIRA ELETRICA MOD PROFISSIONAL |  | SP Educação |  | H | 0.1 |  | 1.76 |  | 0.17
[6 empty] | TOTAL Equipamento: |  |  |  | 0.17
Material |  |  | FONTE |  | UNID | COEFICIENTE |  | PREÇO UNITÁRIO |  | TOTAL
9.10.42 | BROCA COM PONTA DE VIDIA (D=3/8"X160MM) |  | SP Educação |  | UN | 0.01667 |  | 14.18 |  | 0.23
2.67.24 | PARAFUSO SEXT 1/4' X 5CM C/BUCHA PLASTICA |  | SP Educação |  | CJ | 2 |  | 0.43 |  | 0.86
[6 empty] | TOTAL Material: |  |  |  | 1.09
Mão de Obra |  |  | FONTE |  | UNID | COEFICIENTE |  | PREÇO UNITÁRIO |  | TOTAL
1.01.16 | AJUDANTE ELETRICISTA |  | SP Educação |  | H | 1 |  | 25.5966 |  | 25.59
1.01.15 | ELETRICISTA |  | SP Educação |  | H | 1 |  | 29.0154 |  | 29.01
[6 empty] | TOTAL Mão de Obra: |  |  |  | 54.6
Serviço |  |  | FONTE |  | UNID | COEFICIENTE |  | PREÇO UNITÁRIO |  | TOTAL
4.60.65 | IL-100 PROJETOR LED <= 50W C/DIFUSOR DE VIDRO TEMPERADO |  | SP Educação |  | UN | 1 |  | 141.34 |  | 141.34
[6 empty] | TOTAL Serviço: |  |  |  | 141.34
[6 empty] | VALOR: |  |  |  | 197.22
​10.014.040 (E)​ CHUVEIRO ELÉTRICO AUTOMÁTICO, CORPO EM PVC CROMADO - 220V-2800/4400W​ (UN)
Material |  |  | FONTE |  | UNID | COEFICIENTE |  | PREÇO UNITÁRIO |  | TOTAL
56820 | CHUVEIRO ELÉTRICO AUTOMÁTICO -220V- 5400W-CORPO PVC CROMADO |  | SIURB |  | Un | 1 |  | 254.49 |  | 254.49
79640 | FITA DE TEFLON - 3/4" |  | SIURB |  | M | 0.28 |  | 0.19 |  | 0.0532
79686 | TUBO DE ALUMÍNIO P/ LIGAÇÃO DE CHUVEIRO (C/ CANOPLA) |  | SIURB |  | Un | 1 |  | 25.27 |  | 25.27
[6 empty] | TOTAL Material: |  |  |  | 279.8132
Mão de Obra |  |  | FONTE |  | UNID | COEFICIENTE |  | PREÇO UNITÁRIO |  | TOTAL
02041 | ELETRICISTA (SGSP) |  | SIURB |  | H | 0.5 |  | 35.82 |  | 17.91
02035 | ENCANADOR (SGSP) |  | SIURB |  | H | 0.5 |  | 32.55 |  | 16.275
[6 empty] | TOTAL Mão de Obra: |  |  |  | 34.185
[6 empty] | VALOR: |  |  |  | 314
​09.003.031 (E)​ CABO 6,00MM2 - ISOLAMENTO PARA 1,0KV - CLASSE 4 - FLEXÍVEL​ (M)
Material |  |  | FONTE |  | UNID | COEFICIENTE |  | PREÇO UNITÁRIO |  | TOTAL
52877 | CABO 6;00 MM2 - ISOLAMENTO P/ 1;0 KV - FLEXÍVEL |  | SIURB |  | M | 1.02 |  | 4.78 |  | 4.8756
[6 empty] | TOTAL Material: |  |  |  | 4.8756
Mão de Obra |  |  | FONTE |  | UNID | COEFICIENTE |  | PREÇO UNITÁRIO |  | TOTAL
02041 | ELETRICISTA (SGSP) |  | SIURB |  | H | 0.07 |  | 35.82 |  | 2.5074
02099 | SERVENTE (SGSP) |  | SIURB |  | H | 0.07 |  | 25.89 |  | 1.8123
[6 empty] | TOTAL Mão de Obra: |  |  |  | 4.3197
[6 empty] | VALOR: |  |  |  | 9.2
​09.002.053 (E)​ ELETRODUTO DE POLIETILENO FLEXÍVEL, ALTA RESISTÊNCIA - 2"​ (M)
Material |  |  | FONTE |  | UNID | COEFICIENTE |  | PREÇO UNITÁRIO |  | TOTAL
52449 | DUTO POLIETILENO FLEXÍVEL ALTA RESIST. - 2" |  | SIURB |  | M | 1.1 |  | 7.21 |  | 7.931
[6 empty] | TOTAL Material: |  |  |  | 7.931
Mão de Obra |  |  | FONTE |  | UNID | COEFICIENTE |  | PREÇO UNITÁRIO |  | TOTAL
02041 | ELETRICISTA (SGSP) |  | SIURB |  | H | 0.45 |  | 35.82 |  | 16.119
02099 | SERVENTE (SGSP) |  | SIURB |  | H | 0.45 |  | 25.89 |  | 11.6505
[6 empty] | TOTAL Mão de Obra: |  |  |  | 27.7695
[6 empty] | VALOR: |  |  |  | 35.7
​02.002.001 (E)​ ESCAVAÇÃO MANUAL COM PROFUNDIDADE IGUAL OU INFERIOR A 1,50M​ (M3)
Mão de Obra |  |  | FONTE |  | UNID | COEFICIENTE |  | PREÇO UNITÁRIO |  | TOTAL
02099 | SERVENTE (SGSP) |  | SIURB |  | H | 3.19 |  | 25.89 |  | 82.5891
[6 empty] | TOTAL Mão de Obra: |  |  |  | 82.5891
[6 empty] | VALOR: |  |  |  | 82.59
​10.004.098 (E)​ ENVELOPAMENTO DE TUBULAÇÃO ENTERRADA, COM CONCRETO​ (M)
Material |  |  | FONTE |  | UNID | COEFICIENTE |  | PREÇO UNITÁRIO |  | TOTAL
10601 | CONCRETO FCK=5MPA C/ BRITA 2 |  | SIURB |  | M3 | 0.051 |  | 324.08 |  | 16.528
[6 empty] | TOTAL Material: |  |  |  | 16.528
Mão de Obra |  |  | FONTE |  | UNID | COEFICIENTE |  | PREÇO UNITÁRIO |  | TOTAL
02020 | PEDREIRO (SGSP) |  | SIURB |  | H | 0.23 |  | 32.48 |  | 7.4704
02099 | SERVENTE (SGSP) |  | SIURB |  | H | 0.75 |  | 25.89 |  | 19.4175
[6 empty] | TOTAL Mão de Obra: |  |  |  | 26.8879
[6 empty] | VALOR: |  |  |  | 43.42
​09.03.059​ ELETRODUTO EM POLIETILENO DE 32MM-INCLUSIVE CONEXOES​ (M)
Material |  |  | FONTE |  | UNID | COEFICIENTE |  | PREÇO UNITÁRIO |  | TOTAL
4.26.14 | ELETRODUTO DE POLIETILENO 32 MM |  | SP Educação |  | M | 1.1 |  | 3.06 |  | 3.36
[6 empty] | TOTAL Material: |  |  |  | 3.36
Mão de Obra |  |  | FONTE |  | UNID | COEFICIENTE |  | PREÇO UNITÁRIO |  | TOTAL
1.01.16 | AJUDANTE ELETRICISTA |  | SP Educação |  | H | 0.6 |  | 25.5966 |  | 15.35
1.01.15 | ELETRICISTA |  | SP Educação |  | H | 0.6 |  | 29.0154 |  | 17.4
[6 empty] | TOTAL Mão de Obra: |  |  |  | 32.75
[6 empty] | VALOR: |  |  |  | 36.14
​17.003.051 (E)​ QC.02 - QUADRA POLIESPORTIVA - PISO ARMADO​ (M2)
Material |  |  | FONTE |  | UNID | COEFICIENTE |  | PREÇO UNITÁRIO |  | TOTAL
10608 | CONCRETO FCK=15MPA C/ BRITA 2 |  | SIURB |  | M3 | 0.07 |  | 444.27 |  | 31.0989
10543 | PEDRA BRITADA NÚMERO 2 |  | SIURB |  | M3 | 0.1 |  | 152.97 |  | 15.297
11068 | PINUS - SARRAFO DE 1" X 3" - BRUTO |  | SIURB |  | M | 0.32 |  | 2.47 |  | 0.7904
11530 | TELA SOLDADA NERVURADA Q- 61 (PAINEL - AÇO CA60 - MALHA 15 X 15 CM - FIO 3.4 MM) |  | SIURB |  | M2 | 2.2 |  | 7.48 |  | 16.456
14040 | TINTA BETUMINOSA PARA CONCRETO E ALVENARIA |  | SIURB |  | L | 0.02 |  | 21.12 |  | 0.4224
[6 empty] | TOTAL Material: |  |  |  | 64.0647
Mão de Obra |  |  | FONTE |  | UNID | COEFICIENTE |  | PREÇO UNITÁRIO |  | TOTAL
02015 | FERREIRO (SGSP) |  | SIURB |  | H | 0.04 |  | 33.4 |  | 1.336
02020 | PEDREIRO (SGSP) |  | SIURB |  | H | 0.76 |  | 32.48 |  | 24.6848
02099 | SERVENTE (SGSP) |  | SIURB |  | H | 2.13 |  | 25.89 |  | 55.1457
[6 empty] | TOTAL Mão de Obra: |  |  |  | 81.1665
[6 empty] | VALOR: |  |  |  | 145.24
​102505​ PINTURA DE DEMARCAÇÃO DE QUADRA POLIESPORTIVA COM BORRACHA CLORADA, E = 5 CM, APLICAÇÃO MANUAL. AF_05/2021​ (M)
Material |  |  | FONTE |  | UNID | COEFICIENTE |  | PREÇO UNITÁRIO |  | TOTAL
00012815 | FITA CREPE ROLO DE *25* MM X 50 M |  | SINAPI |  | UN | 0.04 |  | 14.35 |  | 0.57
00007314 | TINTA BORRACHA CLORADA, ACABAMENTO SEMIBRILHO, QUALQUER COR |  | SINAPI |  | L | 0.012 |  | 91.47 |  | 1.09
[6 empty] | TOTAL Material: |  |  |  | 1.66
Mão de Obra com Encargos Complementares |  |  | FONTE |  | UNID | COEFICIENTE |  | PREÇO UNITÁRIO |  | TOTAL
88310 | PINTOR COM ENCARGOS COMPLEMENTARES |  | SINAPI |  | H | 0.239 |  | 37.45 |  | 8.95
88316 | SERVENTE COM ENCARGOS COMPLEMENTARES |  | SINAPI |  | H | 0.1 |  | 31.15 |  | 3.11
[6 empty] | TOTAL Mão de Obra com Encargos Complementares: |  |  |  | 12.06
[6 empty] | VALOR: |  |  |  | 13.72
​16.48.014​ APLICACAO PINTURA IMPERM DUAS DEMAOS,BORRACHA CLORADA BASE SOLVENTE​ (M2)
Material |  |  | FONTE |  | UNID | COEFICIENTE |  | PREÇO UNITÁRIO |  | TOTAL
9.10.62 | PINTURA BORRACHA CLORADA |  | SP Educação |  | L | 0.36 |  | 124.2 |  | 44.71
9.10.63 | SOLVENTE PARA BORRACHA CLORADA |  | SP Educação |  | L | 0.03 |  | 40.24 |  | 1.2
[6 empty] | TOTAL Material: |  |  |  | 45.91
Mão de Obra |  |  | FONTE |  | UNID | COEFICIENTE |  | PREÇO UNITÁRIO |  | TOTAL
1.01.41 | AJUDANTE DE PINTOR |  | SP Educação |  | H | 0.22 |  | 22.5552 |  | 4.96
1.01.40 | PINTOR |  | SP Educação |  | H | 0.66 |  | 28.416 |  | 18.75
[6 empty] | TOTAL Mão de Obra: |  |  |  | 23.71
[6 empty] | VALOR: |  |  |  | 69.64
​06.03.077​ QE-45 TRAVE DE FUTEBOL DE SALAO (FUNDACAO DIRETA)​ (UN)
Material |  |  | FONTE |  | UNID | COEFICIENTE |  | PREÇO UNITÁRIO |  | TOTAL
2.05.36 | CONCRETO DOSADO (CONDICAO A) FCK 25 MPA |  | SP Educação |  | M3 | 0.123 |  | 493.73 |  | 60.72
3.67.18 | QE-03 TRAVE DE FUTEBOL DE SALAO GALV/PINT ESMALTE |  | SP Educação |  | UN | 1 |  | 1545.89 |  | 1545.89
3.67.12 | REDE PARA TRAVE DE GOL |  | SP Educação |  | UN | 1 |  | 86.63 |  | 86.63
3.67.15 | TAMPO P/SUPORTE REDE VOLEIBOL/TRAVE DE FUTEBOL |  | SP Educação |  | UN | 2 |  | 15.66 |  | 31.32
6.25.01 | TUBO PVC SOLDÁVEL - ÁGUA FRIA NBR5648 - DE 20 |  | SP Educação |  | M | 0.8 |  | 3.74 |  | 2.99
6.25.08 | TUBO PVC SOLDÁVEL - ÁGUA FRIA NBR5648 - DE 85 |  | SP Educação |  | M | 0.8 |  | 55.33 |  | 44.26
[6 empty] | TOTAL Material: |  |  |  | 1771.81
Mão de Obra |  |  | FONTE |  | UNID | COEFICIENTE |  | PREÇO UNITÁRIO |  | TOTAL
1.01.39 | PEDREIRO |  | SP Educação |  | H | 3.6 |  | 27.084 |  | 97.5
1.01.46 | SERVENTE |  | SP Educação |  | H | 3.6 |  | 22.3332 |  | 80.39
[6 empty] | TOTAL Mão de Obra: |  |  |  | 177.89
[6 empty] | VALOR: |  |  |  | 1949.73
​16.04.025​ QE-37 TABELA DE BASQUETE INCLUSIVE GALVANIZAÇÃO A FOGO E PINTURA ESMALTE FUNDACAO BROCA Ø 25 CM​ (UN)
Material |  |  | FONTE |  | UNID | COEFICIENTE |  | PREÇO UNITÁRIO |  | TOTAL
2.15.25 | ACO CA-50-A $MD BITOLAS |  | SP Educação |  | KG | 120 |  | 6.22 |  | 746.4
2.70.10 | ARAME RECOZIDO N.18 |  | SP Educação |  | KG | 2.1 |  | 12.85 |  | 26.98
2.05.36 | CONCRETO DOSADO (CONDICAO A) FCK 25 MPA |  | SP Educação |  | M3 | 1.4145 |  | 493.73 |  | 698.4
2.50.17 | ESTR METALICA ACO NAO PATINAVEL (ASTM A36/A570) |  | SP Educação |  | KG | 66 |  | 20.25 |  | 1336.5
2.12.29 | FORMA DE TUBO DE PAPELAO DIAM.30 CM |  | SP Educação |  | M | 3.9 |  | 107.91 |  | 420.84
3.80.66 | FUNDO ESPECIAL PARA ACO GALVANIZADO E ALUMINIO |  | SP Educação |  | L | 0.8575 |  | 55.09 |  | 47.23
3.76.50 | GALVANIZACAO A FOGO |  | SP Educação |  | KG | 66 |  | 5.58 |  | 368.28
2.50.20 | MONTAGEM DE ESTRUTURA METALICA |  | SP Educação |  | KG | 66 |  | 6.11 |  | 403.26
2.05.18 | PEDRA BRITADA 2 |  | SP Educação |  | M3 | 0.072 |  | 154.97 |  | 11.15
2.67.60 | PREGO |  | SP Educação |  | KG | 0.47 |  | 10.14 |  | 4.76
2.10.12 | SARRAFO BRUTO 5X2,5CM G1-C2 |  | SP Educação |  | M | 4.32 |  | 3.87 |  | 16.71
3.67.09 | TABELA DE BASQUETE COM ARO E CESTO |  | SP Educação |  | UN | 1 |  | 1187.5 |  | 1187.5
2.10.20 | TABUA 30X2,5CM G1-C2 |  | SP Educação |  | M2 | 1.55 |  | 59.48 |  | 92.19
3.75.02 | TINTA ESMALTE |  | SP Educação |  | L | 0.8575 |  | 34.56 |  | 29.63
[6 empty] | TOTAL Material: |  |  |  | 5389.83
Mão de Obra |  |  | FONTE |  | UNID | COEFICIENTE |  | PREÇO UNITÁRIO |  | TOTAL
1.01.12 | AJUDANTE DE CARPINTEIRO |  | SP Educação |  | H | 3.2 |  | 22.7994 |  | 72.95
1.01.22 | AJUDANTE DE FERREIRO |  | SP Educação |  | H | 10.4 |  | 23.9094 |  | 248.65
1.01.41 | AJUDANTE DE PINTOR |  | SP Educação |  | H | 1.91 |  | 22.5552 |  | 43.08
1.01.11 | CARPINTEIRO |  | SP Educação |  | H | 3.2 |  | 28.4826 |  | 91.14
1.01.21 | FERREIRO |  | SP Educação |  | H | 10.4 |  | 28.749 |  | 298.98
1.01.39 | PEDREIRO |  | SP Educação |  | H | 9.11 |  | 27.084 |  | 246.73
1.01.40 | PINTOR |  | SP Educação |  | H | 1.91 |  | 28.416 |  | 54.27
1.01.46 | SERVENTE |  | SP Educação |  | H | 35.02 |  | 22.3332 |  | 782.1
[6 empty] | TOTAL Mão de Obra: |  |  |  | 1837.9
[6 empty] | VALOR: |  |  |  | 7227.84
​35.01.170​ POSTE OFICIAL COMPLETO COM REDE PARA VOLEIBOL​ (CJ)
Material |  |  | FONTE |  | UNID | COEFICIENTE |  | PREÇO UNITÁRIO |  | TOTAL
B.04.000.020503 | Areia média lavada (a granel caçamba fechada) |  | SP Obras |  | M3 | 0.077 |  | 170.72 |  | 13.15
B.02.000.020508 | Cimento CPII-E-32 (sacos de 50 kg) |  | SP Obras |  | KG | 23.5 |  | 0.67 |  | 15.75
B.05.000.020514 | Pedra britada usinada n° 2 posto obra |  | SP Obras |  | M3 | 0.087 |  | 154.97 |  | 13.48
S.04.000.036703 | Poste para voleibol oficial, galvanizado, com pintura em esmalte na cor verde, completo |  | SP Obras |  | PAR | 1 |  | 1385.19 |  | 1385.19
S.04.000.036702 | Rede para volei em poliamida (nylon), malha de 10x10cm, fio com espessura de 2mm, com 4 faixas de arremate em lona |  | SP Obras |  | UN | 1 |  | 222.23 |  | 222.23
S.04.000.036701 | Tampo para suporte rede voleibol / trave de futebol |  | SP Obras |  | UN | 2 |  | 15.66 |  | 31.32
O.02.000.062501 | Tubo de PVC rígido soldável marrom, DN= 20mm (1/2´) |  | SP Obras |  | M | 0.8 |  | 3.74 |  | 2.99
O.02.000.062508 | Tubo de PVC rígido soldável marrom, DN= 85mm (3´) |  | SP Obras |  | M | 0.8 |  | 55.33 |  | 44.26
[6 empty] | TOTAL Material: |  |  |  | 1728.37
Mão de Obra |  |  | FONTE |  | UNID | COEFICIENTE |  | PREÇO UNITÁRIO |  | TOTAL
B.01.000.010139 | Pedreiro |  | SP Obras |  | H | 3.6 |  | 27.6387 |  | 99.5
B.01.000.010146 | Servente |  | SP Obras |  | H | 3.6 |  | 22.7089 |  | 81.75
[6 empty] | TOTAL Mão de Obra: |  |  |  | 181.25
[6 empty] | VALOR: |  |  |  | 1909.63
​16.01.091​ FE-02 FECHAMENTO PARA SETORIZAÇAO (GRADIL ELETROFUNDIDO)​ (M2)
Material |  |  | FONTE |  | UNID | COEFICIENTE |  | PREÇO UNITÁRIO |  | TOTAL
2.25.09 | BLOCO DE CONCRETO 19X19X19CM - 6MPa |  | SP Educação |  | UN | 0.34911 |  | 3.64 |  | 1.27
2.05.35 | CONCRETO DOSADO (CONDICAO-A) FCK 20 MPA |  | SP Educação |  | M3 | 0.01269 |  | 469.91 |  | 5.96
3.10.91 | MONTANTE P/GRADIL ELETROFUNDIDO H=2114MM GALV. COM PINTURA ELETROSTATICA |  | SP Educação |  | UN | 0.34859 |  | 196.14 |  | 68.37
2.10.11 | PONTALETE DE MADEIRA 7,5X7,5CM G1-C2 |  | SP Educação |  | M | 1.2707 |  | 10.34 |  | 13.13
[6 empty] | TOTAL Material: |  |  |  | 88.73
Mão de Obra |  |  | FONTE |  | UNID | COEFICIENTE |  | PREÇO UNITÁRIO |  | TOTAL
1.01.39 | PEDREIRO |  | SP Educação |  | H | 0.1 |  | 27.084 |  | 2.7
1.01.46 | SERVENTE |  | SP Educação |  | H | 0.45139 |  | 22.3332 |  | 10.08
[6 empty] | TOTAL Mão de Obra: |  |  |  | 12.78
Serviço |  |  | FONTE |  | UNID | COEFICIENTE |  | PREÇO UNITÁRIO |  | TOTAL
3.14.07 | GRADIL ELETROFUNDIDO H=1718MM C=2170MM GALV. COM PINT ELETROSTATICA |  | SP Educação |  | UN | 0.34859 |  | 1208.02 |  | 421.1
[6 empty] | TOTAL Serviço: |  |  |  | 421.1
[6 empty] | VALOR: |  |  |  | 522.64
​16.01.045​ PORTÃO EM GRADIL ELETROFUNDIDO​ (M2)
Material |  |  | FONTE |  | UNID | COEFICIENTE |  | PREÇO UNITÁRIO |  | TOTAL
3.17.27 | CADEADO LATAO CIL. TRAVA DUPLA 45 MM |  | SP Educação |  | UN | 0.1802 |  | 43.14 |  | 7.77
3.80.66 | FUNDO ESPECIAL PARA ACO GALVANIZADO E ALUMINIO |  | SP Educação |  | L | 0.0694 |  | 55.09 |  | 3.82
3.13.80 | PT30/PT34-PORTAO GRADIL ELETROFUNDIDO (300X185CM) |  | SP Educação |  | UN | 0.1802 |  | 6918.07 |  | 1246.63
3.75.02 | TINTA ESMALTE |  | SP Educação |  | L | 0.1153 |  | 34.56 |  | 3.98
[6 empty] | TOTAL Material: |  |  |  | 1262.2
Mão de Obra |  |  | FONTE |  | UNID | COEFICIENTE |  | PREÇO UNITÁRIO |  | TOTAL
1.01.41 | AJUDANTE DE PINTOR |  | SP Educação |  | H | 0.4893 |  | 22.5552 |  | 11.03
1.01.39 | PEDREIRO |  | SP Educação |  | H | 0.1801 |  | 27.084 |  | 4.87
1.01.40 | PINTOR |  | SP Educação |  | H | 0.4897 |  | 28.416 |  | 13.91
1.01.46 | SERVENTE |  | SP Educação |  | H | 0.1801 |  | 22.3332 |  | 4.02
[6 empty] | TOTAL Mão de Obra: |  |  |  | 33.83
[6 empty] | VALOR: |  |  |  | 1296.07
​101879​ QUADRO DE DISTRIBUIÇÃO DE ENERGIA EM CHAPA DE AÇO GALVANIZADO, DE EMBUTIR, COM BARRAMENTO TRIFÁSICO, PARA 24 DISJUNTORES DIN 100A - FORNECIMENTO E INSTALAÇÃO. AF_07/2025​ (UN)
Material |  |  | FONTE |  | UNID | COEFICIENTE |  | PREÇO UNITÁRIO |  | TOTAL
00012039 | QUADRO DE DISTRIBUICAO COM BARRAMENTO TRIFASICO, DE EMBUTIR, EM CHAPA DE ACO GALVANIZADO, PARA 24 DISJUNTORES DIN, 100 A |  | SINAPI |  | UN | 1 |  | 444.97 |  | 444.97
[6 empty] | TOTAL Material: |  |  |  | 444.97
Mão de Obra com Encargos Complementares |  |  | FONTE |  | UNID | COEFICIENTE |  | PREÇO UNITÁRIO |  | TOTAL
88247 | AUXILIAR DE ELETRICISTA COM ENCARGOS COMPLEMENTARES |  | SINAPI |  | H | 1.657 |  | 34.12 |  | 56.53
88264 | ELETRICISTA COM ENCARGOS COMPLEMENTARES |  | SINAPI |  | H | 1.657 |  | 45.53 |  | 75.44
[6 empty] | TOTAL Mão de Obra com Encargos Complementares: |  |  |  | 131.97
Serviço |  |  | FONTE |  | UNID | COEFICIENTE |  | PREÇO UNITÁRIO |  | TOTAL
87367 | ARGAMASSA TRAÇO 1:1:6 (EM VOLUME DE CIMENTO, CAL E AREIA MÉDIA ÚMIDA) PARA EMBOÇO/MASSA ÚNICA/ASSENTAMENTO DE ALVENARIA DE VEDAÇÃO, PREPARO MANUAL. AF_08/2019 |  | SINAPI |  | M3 | 0.0144 |  | 746.96 |  | 10.75
[6 empty] | TOTAL Serviço: |  |  |  | 10.75
[6 empty] | VALOR: |  |  |  | 587.69
​09.11.041​ IL-101 PROJETOR LED <=100W L240 X H175 MM C/DIFUSOR DE VIDRO TEMPERADO.​ (UN)
Equipamento |  |  | FONTE |  | UNID | COEFICIENTE |  | PREÇO UNITÁRIO |  | TOTAL
9.00.19 | FURADEIRA ELETRICA MOD PROFISSIONAL |  | SP Educação |  | H | 0.1 |  | 1.76 |  | 0.17
[6 empty] | TOTAL Equipamento: |  |  |  | 0.17
Material |  |  | FONTE |  | UNID | COEFICIENTE |  | PREÇO UNITÁRIO |  | TOTAL
9.10.42 | BROCA COM PONTA DE VIDIA (D=3/8"X160MM) |  | SP Educação |  | UN | 0.01667 |  | 14.18 |  | 0.23
2.67.24 | PARAFUSO SEXT 1/4' X 5CM C/BUCHA PLASTICA |  | SP Educação |  | CJ | 2 |  | 0.43 |  | 0.86
[6 empty] | TOTAL Material: |  |  |  | 1.09
Mão de Obra |  |  | FONTE |  | UNID | COEFICIENTE |  | PREÇO UNITÁRIO |  | TOTAL
1.01.16 | AJUDANTE ELETRICISTA |  | SP Educação |  | H | 1 |  | 25.5966 |  | 25.59
1.01.15 | ELETRICISTA |  | SP Educação |  | H | 1 |  | 29.0154 |  | 29.01
[6 empty] | TOTAL Mão de Obra: |  |  |  | 54.6
Serviço |  |  | FONTE |  | UNID | COEFICIENTE |  | PREÇO UNITÁRIO |  | TOTAL
4.60.82 | IL-101 PROJETOR LED <=100W L240 x H175 MM C/DIFUSOR DE VIDRO TEMPERADO |  | SP Educação |  | UN | 1 |  | 128.72 |  | 128.72
[6 empty] | TOTAL Serviço: |  |  |  | 128.72
[6 empty] | VALOR: |  |  |  | 184.61
​09.002.021 (E)​ ELETRODUTO DE AÇO GALVANIZADO A FOGO, TIPO SEMI-PESADO/ MÉDIO - 3/4"​ (M)
Material |  |  | FONTE |  | UNID | COEFICIENTE |  | PREÇO UNITÁRIO |  | TOTAL
51641 | ELETRODUTO DE AÇO GALVANIZADO A FOGO TIPO SEMI-PESADO/MÉDIO ROSCA NBR 8133 - ESP. 1,50MM - 3/4" |  | SIURB |  | M | 1.05 |  | 16.16 |  | 16.968
[6 empty] | TOTAL Material: |  |  |  | 16.968
Mão de Obra |  |  | FONTE |  | UNID | COEFICIENTE |  | PREÇO UNITÁRIO |  | TOTAL
02041 | ELETRICISTA (SGSP) |  | SIURB |  | H | 0.24 |  | 35.82 |  | 8.5968
02099 | SERVENTE (SGSP) |  | SIURB |  | H | 0.24 |  | 25.89 |  | 6.2136
[6 empty] | TOTAL Mão de Obra: |  |  |  | 14.8104
[6 empty] | VALOR: |  |  |  | 31.78
​95795​ CONDULETE DE ALUMÍNIO, TIPO T, PARA ELETRODUTO DE AÇO GALVANIZADO DN 20 MM (3/4''), APARENTE - FORNECIMENTO E INSTALAÇÃO. AF_01/2026​ (UN)
Material |  |  | FONTE |  | UNID | COEFICIENTE |  | PREÇO UNITÁRIO |  | TOTAL
00011950 | BUCHA DE NYLON SEM ABA S6, COM PARAFUSO DE 4,20 X 40 MM EM ACO ZINCADO COM ROSCA SOBERBA, CABECA CHATA E FENDA PHILLIPS |  | SINAPI |  | UN | 2 |  | 0.1 |  | 0.2
00002574 | CONDULETE DE ALUMINIO TIPO T, PARA ELETRODUTO ROSCAVEL DE 3/4", COM TAMPA CEGA |  | SINAPI |  | UN | 1 |  | 15.71 |  | 15.71
[6 empty] | TOTAL Material: |  |  |  | 15.91
Mão de Obra com Encargos Complementares |  |  | FONTE |  | UNID | COEFICIENTE |  | PREÇO UNITÁRIO |  | TOTAL
88247 | AUXILIAR DE ELETRICISTA COM ENCARGOS COMPLEMENTARES |  | SINAPI |  | H | 0.2392 |  | 34.12 |  | 8.16
88264 | ELETRICISTA COM ENCARGOS COMPLEMENTARES |  | SINAPI |  | H | 0.47841 |  | 45.53 |  | 21.78
[6 empty] | TOTAL Mão de Obra com Encargos Complementares: |  |  |  | 29.94
[6 empty] | VALOR: |  |  |  | 45.85
​44.01.240​ LAVATÓRIO EM LOUÇA COM COLUNA SUSPENSA​ (UN)
Material |  |  | FONTE |  | UNID | COEFICIENTE |  | PREÇO UNITÁRIO |  | TOTAL
B.07.000.069552 | Fita teflon de 18 mm |  | SP Obras |  | M | 1 |  | 0.2 |  | 0.2
O.10.000.065559 | Lavatório de louça com coluna suspensa; referência comercial Celite, Icasa, Incepa ou equivalente |  | SP Obras |  | UN | 1 |  | 532.5 |  | 532.5
E.03.000.069568 | Parafuso e bucha de 8´ para fixação de louça sanitária |  | SP Obras |  | PAR | 1 |  | 14.89 |  | 14.89
[6 empty] | TOTAL Material: |  |  |  | 547.59
Mão de Obra |  |  | FONTE |  | UNID | COEFICIENTE |  | PREÇO UNITÁRIO |  | TOTAL
B.01.000.010119 | Ajudante de encanador |  | SP Obras |  | H | 2 |  | 22.7089 |  | 45.42
B.01.000.010118 | Encanador |  | SP Obras |  | H | 1 |  | 33.1162 |  | 33.12
[6 empty] | TOTAL Mão de Obra: |  |  |  | 78.54
[6 empty] | VALOR: |  |  |  | 626.13
​86884​ ENGATE FLEXÍVEL EM PLÁSTICO BRANCO, 1/2" X 30CM - FORNECIMENTO E INSTALAÇÃO. AF_02/2026​ (UN)
Material |  |  | FONTE |  | UNID | COEFICIENTE |  | PREÇO UNITÁRIO |  | TOTAL
00006141 | ENGATE/RABICHO FLEXIVEL PLASTICO (PVC OU ABS) BRANCO 1/2" X 30 CM |  | SINAPI |  | UN | 1 |  | 6.05 |  | 6.05
00003146 | FITA VEDA ROSCA, EM PTFE, ROLO DE 18 MM X 10 M (L X C) |  | SINAPI |  | UN | 0.021 |  | 4.16 |  | 0.08
[6 empty] | TOTAL Material: |  |  |  | 6.13
Mão de Obra com Encargos Complementares |  |  | FONTE |  | UNID | COEFICIENTE |  | PREÇO UNITÁRIO |  | TOTAL
88267 | ENCANADOR OU BOMBEIRO HIDRÁULICO COM ENCARGOS COMPLEMENTARES |  | SINAPI |  | H | 0.15034 |  | 40.49 |  | 6.08
88316 | SERVENTE COM ENCARGOS COMPLEMENTARES |  | SINAPI |  | H | 0.057704 |  | 31.15 |  | 1.79
[6 empty] | TOTAL Mão de Obra com Encargos Complementares: |  |  |  | 7.87
[6 empty] | VALOR: |  |  |  | 14
​86883​ SIFÃO DO TIPO FLEXÍVEL EM PVC 1" X 1.1/2" - FORNECIMENTO E INSTALAÇÃO. AF_02/2026​ (UN)
Material |  |  | FONTE |  | UNID | COEFICIENTE |  | PREÇO UNITÁRIO |  | TOTAL
00044945 | SIFAO / TUBO SINFONADO EXTENSIVEL/SANFONADO, UNIVERSAL/ SIMPLES, ENTRE *50 A 70* CM, DE PLASTICO BRANCO |  | SINAPI |  | UN | 1 |  | 10 |  | 10
[6 empty] | TOTAL Material: |  |  |  | 10
Mão de Obra com Encargos Complementares |  |  | FONTE |  | UNID | COEFICIENTE |  | PREÇO UNITÁRIO |  | TOTAL
88267 | ENCANADOR OU BOMBEIRO HIDRÁULICO COM ENCARGOS COMPLEMENTARES |  | SINAPI |  | H | 0.083852 |  | 40.49 |  | 3.39
88316 | SERVENTE COM ENCARGOS COMPLEMENTARES |  | SINAPI |  | H | 0.032186 |  | 31.15 |  | 1
[6 empty] | TOTAL Mão de Obra com Encargos Complementares: |  |  |  | 4.39
[6 empty] | VALOR: |  |  |  | 14.39
​86906​ TORNEIRA CROMADA DE MESA, 1/2" OU 3/4", PARA LAVATÓRIO, PADRÃO POPULAR - FORNECIMENTO E INSTALAÇÃO. AF_02/2026​ (UN)
Material |  |  | FONTE |  | UNID | COEFICIENTE |  | PREÇO UNITÁRIO |  | TOTAL
00013415 | TORNEIRA DE MESA/BANCADA, PARA LAVATORIO, FIXA, METALICA CROMADA, PADRAO POPULAR, 1/2" OU 3/4" |  | SINAPI |  | UN | 1 |  | 59.99 |  | 59.99
[6 empty] | TOTAL Material: |  |  |  | 59.99
Mão de Obra com Encargos Complementares |  |  | FONTE |  | UNID | COEFICIENTE |  | PREÇO UNITÁRIO |  | TOTAL
88267 | ENCANADOR OU BOMBEIRO HIDRÁULICO COM ENCARGOS COMPLEMENTARES |  | SINAPI |  | H | 0.092837 |  | 40.49 |  | 3.75
88316 | SERVENTE COM ENCARGOS COMPLEMENTARES |  | SINAPI |  | H | 0.035634 |  | 31.15 |  | 1.11
[6 empty] | TOTAL Mão de Obra com Encargos Complementares: |  |  |  | 4.86
[6 empty] | VALOR: |  |  |  | 64.85
​86879​ VÁLVULA EM PLÁSTICO 1" PARA PIA, TANQUE OU LAVATÓRIO, COM OU SEM LADRÃO - FORNECIMENTO E INSTALAÇÃO. AF_02/2026​ (UN)
Material |  |  | FONTE |  | UNID | COEFICIENTE |  | PREÇO UNITÁRIO |  | TOTAL
00006153 | VALVULA EM PLASTICO BRANCO PARA TANQUE OU LAVATORIO 1", SEM UNHO E SEM LADRAO |  | SINAPI |  | UN | 1 |  | 5.88 |  | 5.88
[6 empty] | TOTAL Material: |  |  |  | 5.88
Mão de Obra com Encargos Complementares |  |  | FONTE |  | UNID | COEFICIENTE |  | PREÇO UNITÁRIO |  | TOTAL
88267 | ENCANADOR OU BOMBEIRO HIDRÁULICO COM ENCARGOS COMPLEMENTARES |  | SINAPI |  | H | 0.10781 |  | 40.49 |  | 4.36
88316 | SERVENTE COM ENCARGOS COMPLEMENTARES |  | SINAPI |  | H | 0.041382 |  | 31.15 |  | 1.28
[6 empty] | TOTAL Mão de Obra com Encargos Complementares: |  |  |  | 5.64
[6 empty] | VALOR: |  |  |  | 11.52
​05.05.037​ BS-08 BANCADA PARA FRALDÁRIO​ (M)
Material |  |  | FONTE |  | UNID | COEFICIENTE |  | PREÇO UNITÁRIO |  | TOTAL
2.05.03 | AREIA |  | SP Educação |  | M3 | 0.0259 |  | 173.7 |  | 4.49
2.05.81 | ARGAMASSA DE ASSENTAMENTO TIPO AC-I |  | SP Educação |  | KG | 4.6175 |  | 0.89 |  | 4.1
2.05.96 | ARGAMASSA PRE FABRICADA PARA REJUNTAMENTO |  | SP Educação |  | KG | 0.3132 |  | 15.49 |  | 4.85
3.20.01 | AZULEJOS RETIFICADO LISO BRANCO BRILHANTE |  | SP Educação |  | M2 | 0.566 |  | 74.4 |  | 42.11
2.25.02 | BLOCO DE CONCRETO 9X19X39CM - 3MPa |  | SP Educação |  | UN | 4.42 |  | 3.56 |  | 15.73
2.05.05 | CAL HIDRATADA |  | SP Educação |  | KG | 2.8537 |  | 0.88 |  | 2.51
2.05.08 | CIMENTO |  | SP Educação |  | KG | 6.8255 |  | 0.67 |  | 4.57
3.50.39 | GRANITO CINZA ANDORINHA E=2CM |  | SP Educação |  | M2 | 1.6197 |  | 575.53 |  | 932.18
2.40.69 | IMPERMEABILIZANTE PEGA NORMAL P/ ARGAM E CONCRETO |  | SP Educação |  | KG | 0.1285 |  | 6.32 |  | 0.81
2.05.18 | PEDRA BRITADA 2 |  | SP Educação |  | M3 | 0.0168 |  | 154.97 |  | 2.6
[6 empty] | TOTAL Material: |  |  |  | 1013.95
Mão de Obra |  |  | FONTE |  | UNID | COEFICIENTE |  | PREÇO UNITÁRIO |  | TOTAL
1.01.06 | AZULEJISTA |  | SP Educação |  | H | 0.6628 |  | 32.2788 |  | 21.39
1.01.39 | PEDREIRO |  | SP Educação |  | H | 1.4731 |  | 27.084 |  | 39.89
1.01.46 | SERVENTE |  | SP Educação |  | H | 3.6022 |  | 22.3332 |  | 80.44
[6 empty] | TOTAL Mão de Obra: |  |  |  | 141.72
[6 empty] | VALOR: |  |  |  | 1155.74
​09.09.040​ IL-89 LUMINÁRIA LED DE EMBUTIR COM DIFUSOR TRANSLÚCIDO <= 24W​ (UN)
Equipamento |  |  | FONTE |  | UNID | COEFICIENTE |  | PREÇO UNITÁRIO |  | TOTAL
9.00.19 | FURADEIRA ELETRICA MOD PROFISSIONAL |  | SP Educação |  | H | 0.2 |  | 1.76 |  | 0.35
[6 empty] | TOTAL Equipamento: |  |  |  | 0.35
Material |  |  | FONTE |  | UNID | COEFICIENTE |  | PREÇO UNITÁRIO |  | TOTAL
9.10.42 | BROCA COM PONTA DE VIDIA (D=3/8"X160MM) |  | SP Educação |  | UN | 0.03334 |  | 14.18 |  | 0.47
[6 empty] | TOTAL Material: |  |  |  | 0.47
Mão de Obra |  |  | FONTE |  | UNID | COEFICIENTE |  | PREÇO UNITÁRIO |  | TOTAL
1.01.16 | AJUDANTE ELETRICISTA |  | SP Educação |  | H | 1.1 |  | 25.5966 |  | 28.15
1.01.15 | ELETRICISTA |  | SP Educação |  | H | 1.1 |  | 29.0154 |  | 31.91
[6 empty] | TOTAL Mão de Obra: |  |  |  | 60.06
Serviço |  |  | FONTE |  | UNID | COEFICIENTE |  | PREÇO UNITÁRIO |  | TOTAL
4.60.11 | IL-89 LUMINÁRIA LED DE EMBUTIR COM DIFUSOR TRANSLÚCIDO <= 24W |  | SP Educação |  | UN | 1 |  | 231.61 |  | 231.61
[6 empty] | TOTAL Serviço: |  |  |  | 231.61
[6 empty] | VALOR: |  |  |  | 292.51
​41.31.101​ PROJETOR LED RETANGULAR, POTÊNCIA DE 30 W, FLUXO LUMINOSO DE 2250 A 2400 LM, TEMPERATURA COR 6.500 K, BIVOLT​ (UN)
Material |  |  | FONTE |  | UNID | COEFICIENTE |  | PREÇO UNITÁRIO |  | TOTAL
B.07.000.049501 | Fita isolante de 20 m, ref. 3M Scoth 33MR ou equivalente - uso especial |  | SP Obras |  | UN | 0.01 |  | 32.05 |  | 0.32
P.15.000.031435 | Projetor LED, potência 30W, IP65, 6500K, 2250 a 2400 lúmens, bivolt; ref. RSPM-30WBF da Iluminim, 9381 da Gaya, 438718 / 306530 da Brilia ou equivalente |  | SP Obras |  | UN | 1 |  | 78.76 |  | 78.76
[6 empty] | TOTAL Material: |  |  |  | 79.08
Mão de Obra |  |  | FONTE |  | UNID | COEFICIENTE |  | PREÇO UNITÁRIO |  | TOTAL
B.01.000.010116 | Ajudante eletricista |  | SP Obras |  | H | 0.5 |  | 22.7089 |  | 11.35
B.01.000.010115 | Eletricista |  | SP Obras |  | H | 0.5 |  | 33.1162 |  | 16.56
[6 empty] | TOTAL Mão de Obra: |  |  |  | 27.91
[6 empty] | VALOR: |  |  |  | 107
​09.010.024 (E)​ LUMINÁRIA DE EMERGÊNCIA AUTÔNOMA COM 2 PROJETORES 55W/12VCC​ (UN)
Material |  |  | FONTE |  | UNID | COEFICIENTE |  | PREÇO UNITÁRIO |  | TOTAL
56536 | LUMINÁRIA DE EMERGÊNCIA AUTÔNOMA COM 2 PROJETORES DE 55W / 12VC - COM BATERIA |  | SIURB |  | Un | 1 |  | 615.95 |  | 615.95
[6 empty] | TOTAL Material: |  |  |  | 615.95
Mão de Obra |  |  | FONTE |  | UNID | COEFICIENTE |  | PREÇO UNITÁRIO |  | TOTAL
02041 | ELETRICISTA (SGSP) |  | SIURB |  | H | 1.5 |  | 35.82 |  | 53.73
02099 | SERVENTE (SGSP) |  | SIURB |  | H | 1.5 |  | 25.89 |  | 38.835
[6 empty] | TOTAL Mão de Obra: |  |  |  | 92.565
[6 empty] | VALOR: |  |  |  | 708.53
​08.16.053​ BR-07 CHUVEIRO ACESSIVEL​ (CJ)
Material |  |  | FONTE |  | UNID | COEFICIENTE |  | PREÇO UNITÁRIO |  | TOTAL
3.14.21 | BANCO ARTICULADO 70X45CM ALUMINIO CANTO ARREDONDADO PINTURA EPOXI BRANCA |  | SP Educação |  | UN | 1 |  | 827.8 |  | 827.8
3.14.01 | BARRA APOIO 70CM AÇO INOX ESCOVADO D=30/35MM C/FLANGE |  | SP Educação |  | UN | 3 |  | 388.66 |  | 1165.98
6.61.03 | BASE MISTURADOR DE CHUVEIROS DE EMBUTIR |  | SP Educação |  | UN | 1 |  | 202.39 |  | 202.39
6.61.11 | CHUVEIRO C/DESVIADOR E DUCHA MANUAL EM LATÃO CROMADO DN 15MM |  | SP Educação |  | CJ | 1 |  | 621.45 |  | 621.45
6.95.52 | FITA VEDANTE PARA ROSCA ROLO 3/4" X 50 M |  | SP Educação |  | UN | 0.02 |  | 9.85 |  | 0.19
6.61.21 | VOLANTE TIPO ALAVANCA ACABAMENTO LATÃO CROMADO |  | SP Educação |  | UN | 2 |  | 49.66 |  | 99.32
[6 empty] | TOTAL Material: |  |  |  | 2917.13
Mão de Obra |  |  | FONTE |  | UNID | COEFICIENTE |  | PREÇO UNITÁRIO |  | TOTAL
1.01.19 | AJUDANTE DE ENCANADOR |  | SP Educação |  | H | 0.7 |  | 23.0436 |  | 16.13
1.01.18 | ENCANADOR |  | SP Educação |  | H | 0.7 |  | 27.9276 |  | 19.54
1.01.39 | PEDREIRO |  | SP Educação |  | H | 0.75 |  | 27.084 |  | 20.31
1.01.46 | SERVENTE |  | SP Educação |  | H | 0.75 |  | 22.3332 |  | 16.74
[6 empty] | TOTAL Mão de Obra: |  |  |  | 72.72
[6 empty] | VALOR: |  |  |  | 2989.88
​08.15.002​ BN-01 BANHO BERCÁRIO​ (UN)
Material |  |  | FONTE |  | UNID | COEFICIENTE |  | PREÇO UNITÁRIO |  | TOTAL
2.05.03 | AREIA |  | SP Educação |  | M3 | 0.0643 |  | 173.7 |  | 11.16
2.05.81 | ARGAMASSA DE ASSENTAMENTO TIPO AC-I |  | SP Educação |  | KG | 10.7925 |  | 0.89 |  | 9.6
2.05.96 | ARGAMASSA PRE FABRICADA PARA REJUNTAMENTO |  | SP Educação |  | KG | 0.8319 |  | 15.49 |  | 12.88
3.20.01 | AZULEJOS RETIFICADO LISO BRANCO BRILHANTE |  | SP Educação |  | M2 | 1.83 |  | 74.4 |  | 136.15
6.56.01 | BANHEIRA INOX AISI 304 (100X60CM E=1MM) POLIDA C/ENCHIMENTO DE CONCRETO |  | SP Educação |  | UN | 1 |  | 2142.68 |  | 2142.68
6.61.02 | BASE MISTURADOR DUPLO COMANDO DE EMBUTIR LATÃO D=3/4" SAIDA 1/2" |  | SP Educação |  | UN | 1 |  | 310.86 |  | 310.86
2.25.02 | BLOCO DE CONCRETO 9X19X39CM - 3MPa |  | SP Educação |  | UN | 8.84 |  | 3.56 |  | 31.47
2.05.05 | CAL HIDRATADA |  | SP Educação |  | KG | 8.85 |  | 0.88 |  | 7.78
2.05.08 | CIMENTO |  | SP Educação |  | KG | 16.608 |  | 0.67 |  | 11.12
6.60.19 | DUCHA HIGIENICA |  | SP Educação |  | UN | 1 |  | 627.24 |  | 627.24
6.95.52 | FITA VEDANTE PARA ROSCA ROLO 3/4" X 50 M |  | SP Educação |  | UN | 0.0904 |  | 9.85 |  | 0.89
3.50.39 | GRANITO CINZA ANDORINHA E=2CM |  | SP Educação |  | M2 | 0.41 |  | 575.53 |  | 235.96
2.05.18 | PEDRA BRITADA 2 |  | SP Educação |  | M3 | 0.0156 |  | 154.97 |  | 2.41
6.60.02 | RESTRITOR DE VAZAO P/ 6L/MIN |  | SP Educação |  | UN | 2 |  | 28.47 |  | 56.94
6.45.13 | SIFAO METALICO TIPO COPO DN 1 1/2X2" |  | SP Educação |  | UN | 1 |  | 171.84 |  | 171.84
6.40.45 | VALVULA AMERICANA P/PIA 3 1/2' |  | SP Educação |  | UN | 1 |  | 89.38 |  | 89.38
6.61.21 | VOLANTE TIPO ALAVANCA ACABAMENTO LATÃO CROMADO |  | SP Educação |  | UN | 2 |  | 49.66 |  | 99.32
[6 empty] | TOTAL Material: |  |  |  | 3957.68
Mão de Obra |  |  | FONTE |  | UNID | COEFICIENTE |  | PREÇO UNITÁRIO |  | TOTAL
1.01.19 | AJUDANTE DE ENCANADOR |  | SP Educação |  | H | 0.9167 |  | 23.0436 |  | 21.12
1.01.06 | AZULEJISTA |  | SP Educação |  | H | 1.106 |  | 32.2788 |  | 35.7
1.01.18 | ENCANADOR |  | SP Educação |  | H | 1.243 |  | 27.9276 |  | 34.71
1.01.39 | PEDREIRO |  | SP Educação |  | H | 3.154 |  | 27.084 |  | 85.42
1.01.46 | SERVENTE |  | SP Educação |  | H | 1.106 |  | 22.3332 |  | 24.7
[6 empty] | TOTAL Mão de Obra: |  |  |  | 201.65
[6 empty] | VALOR: |  |  |  | 4159.4
​09.03.008​ CABO DE 70 MM2 750V (ISOLAÇAO NAO HALOGENADO)​ (M)
Material |  |  | FONTE |  | UNID | COEFICIENTE |  | PREÇO UNITÁRIO |  | TOTAL
4.30.19 | CABO FLEXIVEL DE COBRE 70 MM2 750V ISOLAÇAO PVC ANTICHAMA |  | SP Educação |  | M | 1 |  | 67.12 |  | 67.12
[6 empty] | TOTAL Material: |  |  |  | 67.12
Mão de Obra |  |  | FONTE |  | UNID | COEFICIENTE |  | PREÇO UNITÁRIO |  | TOTAL
1.01.16 | AJUDANTE ELETRICISTA |  | SP Educação |  | H | 0.7 |  | 25.5966 |  | 17.91
1.01.15 | ELETRICISTA |  | SP Educação |  | H | 0.7 |  | 29.0154 |  | 20.31
[6 empty] | TOTAL Mão de Obra: |  |  |  | 38.22
[6 empty] | VALOR: |  |  |  | 105.35
​93671​ DISJUNTOR TRIPOLAR TIPO DIN, CORRENTE NOMINAL DE 32A - FORNECIMENTO E INSTALAÇÃO. AF_07/2025​ (UN)
Material |  |  | FONTE |  | UNID | COEFICIENTE |  | PREÇO UNITÁRIO |  | TOTAL
00034709 | DISJUNTOR TERMOMAGNETICO PARA TRILHO DIN (IEC), TRIPOLAR, 10 - 50 A |  | SINAPI |  | UN | 1 |  | 55.14 |  | 55.14
00001573 | TERMINAL A COMPRESSAO EM COBRE ESTANHADO PARA CABO 6 MM2, 1 FURO E 1 COMPRESSAO, PARA PARAFUSO DE FIXACAO M6 |  | SINAPI |  | UN | 3 |  | 1.63 |  | 4.89
[6 empty] | TOTAL Material: |  |  |  | 60.03
Mão de Obra com Encargos Complementares |  |  | FONTE |  | UNID | COEFICIENTE |  | PREÇO UNITÁRIO |  | TOTAL
88247 | AUXILIAR DE ELETRICISTA COM ENCARGOS COMPLEMENTARES |  | SINAPI |  | H | 0.26038 |  | 34.12 |  | 8.88
88264 | ELETRICISTA COM ENCARGOS COMPLEMENTARES |  | SINAPI |  | H | 0.26038 |  | 45.53 |  | 11.85
[6 empty] | TOTAL Mão de Obra com Encargos Complementares: |  |  |  | 20.73
[6 empty] | VALOR: |  |  |  | 80.76
​17.010.071 (E)​ VENTILADOR DE PAREDE, DIÂM. MÍN.=65CM​ (UN)
Material |  |  | FONTE |  | UNID | COEFICIENTE |  | PREÇO UNITÁRIO |  | TOTAL
56834 | VENTILADOR DE PAREDE C/ GRADE CROMADA, DIÂM. MÍN. DE 65 CM, BI-VOLT, POT. 150 W, VELOC. REGULÁVEL E MOVIMENTO OSCILANTE |  | SIURB |  | Un | 1 |  | 788.14 |  | 788.14
[6 empty] | TOTAL Material: |  |  |  | 788.14
Mão de Obra |  |  | FONTE |  | UNID | COEFICIENTE |  | PREÇO UNITÁRIO |  | TOTAL
02041 | ELETRICISTA (SGSP) |  | SIURB |  | H | 1.5 |  | 35.82 |  | 53.73
02099 | SERVENTE (SGSP) |  | SIURB |  | H | 1.5 |  | 25.89 |  | 38.835
[6 empty] | TOTAL Mão de Obra: |  |  |  | 92.565
[6 empty] | VALOR: |  |  |  | 880.72
​09.09.085​ IL-92 LUMINÁRIA LED PENDENTE COM DIFUSOR TRANSLÚCIDO <= 24W​ (UN)
Equipamento |  |  | FONTE |  | UNID | COEFICIENTE |  | PREÇO UNITÁRIO |  | TOTAL
9.00.19 | FURADEIRA ELETRICA MOD PROFISSIONAL |  | SP Educação |  | H | 0.1 |  | 1.76 |  | 0.17
[6 empty] | TOTAL Equipamento: |  |  |  | 0.17
Material |  |  | FONTE |  | UNID | COEFICIENTE |  | PREÇO UNITÁRIO |  | TOTAL
9.10.42 | BROCA COM PONTA DE VIDIA (D=3/8"X160MM) |  | SP Educação |  | UN | 0.01667 |  | 14.18 |  | 0.23
[6 empty] | TOTAL Material: |  |  |  | 0.23
Mão de Obra |  |  | FONTE |  | UNID | COEFICIENTE |  | PREÇO UNITÁRIO |  | TOTAL
1.01.16 | AJUDANTE ELETRICISTA |  | SP Educação |  | H | 1.1 |  | 25.5966 |  | 28.15
1.01.15 | ELETRICISTA |  | SP Educação |  | H | 1.1 |  | 29.0154 |  | 31.91
[6 empty] | TOTAL Mão de Obra: |  |  |  | 60.06
Serviço |  |  | FONTE |  | UNID | COEFICIENTE |  | PREÇO UNITÁRIO |  | TOTAL
4.60.93 | CONJUNTO KIT DE SUSPENSAO COM CABO REGULAVEL |  | SP Educação |  | PR | 1 |  | 91.76 |  | 91.76
4.60.19 | IL-92 LUMINÁRIA LED PENDENTE C/DIFUSOR TRANSLÚCIDO <= 24W |  | SP Educação |  | UN | 1 |  | 270.73 |  | 270.73
[6 empty] | TOTAL Serviço: |  |  |  | 362.49
[6 empty] | VALOR: |  |  |  | 422.97
​10.01.061​ ISOLACAO TERMOACUSTICA - LA DE ROCHA E=2``​ (M2)
Material |  |  | FONTE |  | UNID | COEFICIENTE |  | PREÇO UNITÁRIO |  | TOTAL
2.45.04 | ISOLACAO TERMOACUSTICA LÃ DE ROCHA DENSID 32 KG/M3 E=50 MM ENVELOPADA FILME AUTO-EXTÍINGUÍVEL |  | SP Educação |  | M2 | 1 |  | 24.53 |  | 24.53
[6 empty] | TOTAL Material: |  |  |  | 24.53
Mão de Obra |  |  | FONTE |  | UNID | COEFICIENTE |  | PREÇO UNITÁRIO |  | TOTAL
1.01.46 | SERVENTE |  | SP Educação |  | H | 0.2 |  | 22.3332 |  | 4.46
[6 empty] | TOTAL Mão de Obra: |  |  |  | 4.46
[6 empty] | VALOR: |  |  |  | 29
​76714​ BARRA DE APOIO HORIZONTAL PARA LAVATÓRIO ACESSÍVEL (BARRAS COM DIÂMETRO ENTRE 3,0 E 4,5 CM)​ (UN)
Material |  |  | FONTE |  | UNID | COEFICIENTE |  | PREÇO UNITÁRIO |  | TOTAL
76714 | BARRA DE APOIO HORIZONTAL PARA LAVATÓRIO ACESSÍVEL (BARRAS COM DIÂMETRO ENTRE 3,0 E 4,5 CM) |  | SIURB |  | Un | 1 |  | 535.14 |  | 535.14
[6 empty] | TOTAL Material: |  |  |  | 535.14
[6 empty] | VALOR: |  |  |  | 535.14
​96527​ ESCAVAÇÃO MANUAL PARA VIGA BALDRAME OU SAPATA CORRIDA (INCLUINDO ESCAVAÇÃO PARA COLOCAÇÃO DE FÔRMAS). AF_01/2024​ (M3)
Mão de Obra com Encargos Complementares |  |  | FONTE |  | UNID | COEFICIENTE |  | PREÇO UNITÁRIO |  | TOTAL
88309 | PEDREIRO COM ENCARGOS COMPLEMENTARES |  | SINAPI |  | H | 1.004 |  | 35.87 |  | 36.01
88316 | SERVENTE COM ENCARGOS COMPLEMENTARES |  | SINAPI |  | H | 3.515 |  | 31.15 |  | 109.49
[6 empty] | TOTAL Mão de Obra com Encargos Complementares: |  |  |  | 145.5
[6 empty] | VALOR: |  |  |  | 145.5
​00011234​ RALO FOFO COM REQUADRO, QUADRADO 200 X 200 MM​ (UN)
Material |  |  | FONTE |  | UNID | COEFICIENTE |  | PREÇO UNITÁRIO |  | TOTAL
00011234 | RALO FOFO COM REQUADRO, QUADRADO 200 X 200 MM |  | SINAPI |  | UN | 1 |  | 78.6 |  | 78.6
[6 empty] | TOTAL Material: |  |  |  | 78.6
[6 empty] | VALOR: |  |  |  | 78.6
​89709​ RALO SIFONADO, PVC, DN 100 X 40 MM, JUNTA SOLDÁVEL, FORNECIDO E INSTALADO EM RAMAL DE DESCARGA OU EM RAMAL DE ESGOTO SANITÁRIO. AF_08/2022​ (UN)
Material |  |  | FONTE |  | UNID | COEFICIENTE |  | PREÇO UNITÁRIO |  | TOTAL
00000122 | ADESIVO PLASTICO PARA PVC, FRASCO COM *850* GR |  | SINAPI |  | UN | 0.0049 |  | 60.47 |  | 0.29
00038383 | LIXA D'AGUA EM FOLHA, COR PRETA, GRAO 100 |  | SINAPI |  | UN | 0.036 |  | 2.38 |  | 0.08
00011741 | RALO SIFONADO CILINDRICO, PVC, 100 X 40 MM, COM GRELHA REDONDA BRANCA |  | SINAPI |  | UN | 1 |  | 12.71 |  | 12.71
00020083 | SOLUCAO PREPARADORA / LIMPADORA PARA PVC, FRASCO COM 1000 CM3 |  | SINAPI |  | UN | 0.0075 |  | 68.52 |  | 0.51
[6 empty] | TOTAL Material: |  |  |  | 13.59
Mão de Obra com Encargos Complementares |  |  | FONTE |  | UNID | COEFICIENTE |  | PREÇO UNITÁRIO |  | TOTAL
88248 | AUXILIAR DE ENCANADOR OU BOMBEIRO HIDRÁULICO COM ENCARGOS COMPLEMENTARES |  | SINAPI |  | H | 0.1652 |  | 33.1 |  | 5.46
88267 | ENCANADOR OU BOMBEIRO HIDRÁULICO COM ENCARGOS COMPLEMENTARES |  | SINAPI |  | H | 0.1652 |  | 40.49 |  | 6.68
[6 empty] | TOTAL Mão de Obra com Encargos Complementares: |  |  |  | 12.14
[6 empty] | VALOR: |  |  |  | 25.73
​104329​ CAIXA SIFONADA, COM GRELHA REDONDA, PVC, DN 150 X 150 X 50 MM, JUNTA SOLDÁVEL, FORNECIDA E INSTALADA EM RAMAL DE DESCARGA OU EM RAMAL DE ESGOTO SANITÁRIO. AF_08/2022​ (UN)
Material |  |  | FONTE |  | UNID | COEFICIENTE |  | PREÇO UNITÁRIO |  | TOTAL
00000122 | ADESIVO PLASTICO PARA PVC, FRASCO COM *850* GR |  | SINAPI |  | UN | 0.0292 |  | 60.47 |  | 1.76
00011717 | CAIXA SIFONADA, PVC, 150 X 150 X 50 MM, COM GRELHA REDONDA, BRANCA |  | SINAPI |  | UN | 1 |  | 57.15 |  | 57.15
00038383 | LIXA D'AGUA EM FOLHA, COR PRETA, GRAO 100 |  | SINAPI |  | UN | 0.0154 |  | 2.38 |  | 0.03
00020083 | SOLUCAO PREPARADORA / LIMPADORA PARA PVC, FRASCO COM 1000 CM3 |  | SINAPI |  | UN | 0.044 |  | 68.52 |  | 3.01
[6 empty] | TOTAL Material: |  |  |  | 61.95
Mão de Obra com Encargos Complementares |  |  | FONTE |  | UNID | COEFICIENTE |  | PREÇO UNITÁRIO |  | TOTAL
88248 | AUXILIAR DE ENCANADOR OU BOMBEIRO HIDRÁULICO COM ENCARGOS COMPLEMENTARES |  | SINAPI |  | H | 0.4231 |  | 33.1 |  | 14
88267 | ENCANADOR OU BOMBEIRO HIDRÁULICO COM ENCARGOS COMPLEMENTARES |  | SINAPI |  | H | 0.4231 |  | 40.49 |  | 17.13
[6 empty] | TOTAL Mão de Obra com Encargos Complementares: |  |  |  | 31.13
[6 empty] | VALOR: |  |  |  | 93.08
​00011880​ CAIXA SIFONADA PVC, 250 X 230 X 75 MM, COM TAMPA CEGA QUADRADA, BRANCA​ (UN)
Material |  |  | FONTE |  | UNID | COEFICIENTE |  | PREÇO UNITÁRIO |  | TOTAL
00011880 | CAIXA SIFONADA PVC, 250 X 230 X 75 MM, COM TAMPA CEGA QUADRADA, BRANCA |  | SINAPI |  | UN | 1 |  | 106.57 |  | 106.57
[6 empty] | TOTAL Material: |  |  |  | 106.57
[6 empty] | VALOR: |  |  |  | 106.57
​97902​ CAIXA ENTERRADA HIDRÁULICA RETANGULAR EM ALVENARIA COM TIJOLOS CERÂMICOS MACIÇOS, DIMENSÕES INTERNAS: 0,6X0,6X0,6 M PARA REDE DE ESGOTO. AF_12/2020​ (UN)
Equipamento Custo Horário |  |  | FONTE |  | UNID | COEFICIENTE |  | PREÇO UNITÁRIO |  | TOTAL
5679 | RETROESCAVADEIRA SOBRE RODAS COM CARREGADEIRA, TRAÇÃO 4X4, POTÊNCIA LÍQ. 88 HP, CAÇAMBA CARREG. CAP. MÍN. 1 M3, CAÇAMBA RETRO CAP. 0,26 M3, PESO OPERACIONAL MÍN. 6.674 KG, PROFUNDIDADE ESCAVAÇÃO MÁX. 4,37 M - CHI DIURNO. AF_06/2014 |  | SINAPI |  | CHI | 0.0178 |  | 79.65 |  | 1.41
5678 | RETROESCAVADEIRA SOBRE RODAS COM CARREGADEIRA, TRAÇÃO 4X4, POTÊNCIA LÍQ. 88 HP, CAÇAMBA CARREG. CAP. MÍN. 1 M3, CAÇAMBA RETRO CAP. 0,26 M3, PESO OPERACIONAL MÍN. 6.674 KG, PROFUNDIDADE ESCAVAÇÃO MÁX. 4,37 M - CHP DIURNO. AF_06/2014 |  | SINAPI |  | CHP | 0.0087 |  | 174.05 |  | 1.51
[6 empty] | TOTAL Equipamento Custo Horário: |  |  |  | 2.92
Material |  |  | FONTE |  | UNID | COEFICIENTE |  | PREÇO UNITÁRIO |  | TOTAL
00002692 | DESMOLDANTE PROTETOR PARA FORMAS DE MADEIRA, DE BASE OLEOSA EMULSIONADA EM AGUA |  | SINAPI |  | L | 0.0054 |  | 6.82 |  | 0.03
00004491 | PONTALETE *7,5 X 7,5* CM EM PINUS, MISTA OU EQUIVALENTE DA REGIAO - BRUTA |  | SINAPI |  | M | 0.1184 |  | 8.25 |  | 0.97
00005069 | PREGO DE ACO POLIDO COM CABECA 17 X 27 (2 1/2 X 11) |  | SINAPI |  | KG | 0.0125 |  | 11.64 |  | 0.14
00004517 | SARRAFO *2,5 X 7,5* CM EM PINUS, MISTA OU EQUIVALENTE DA REGIAO - BRUTA |  | SINAPI |  | M | 0.1408 |  | 2.89 |  | 0.4
00006193 | TABUA NAO APARELHADA *2,5 X 20* CM, EM MACARANDUBA/MASSARANDUBA, ANGELIM OU EQUIVALENTE DA REGIAO - BRUTA |  | SINAPI |  | M | 0.4416 |  | 23.48 |  | 10.36
00007258 | TIJOLO CERAMICO MACICO COMUM DE *5 X 10 X 20* CM (L X A X C) |  | SINAPI |  | UN | 131.8188 |  | 0.56 |  | 73.81
[6 empty] | TOTAL Material: |  |  |  | 85.71
Mão de Obra com Encargos Complementares |  |  | FONTE |  | UNID | COEFICIENTE |  | PREÇO UNITÁRIO |  | TOTAL
88309 | PEDREIRO COM ENCARGOS COMPLEMENTARES |  | SINAPI |  | H | 5.0944 |  | 35.87 |  | 182.73
88316 | SERVENTE COM ENCARGOS COMPLEMENTARES |  | SINAPI |  | H | 4.0028 |  | 31.15 |  | 124.68
[6 empty] | TOTAL Mão de Obra com Encargos Complementares: |  |  |  | 307.41
Serviço |  |  | FONTE |  | UNID | COEFICIENTE |  | PREÇO UNITÁRIO |  | TOTAL
100475 | ARGAMASSA TRAÇO 1:3 (EM VOLUME DE CIMENTO E AREIA MÉDIA ÚMIDA) COM ADIÇÃO DE IMPERMEABILIZANTE, PREPARO MECÂNICO COM BETONEIRA 400 L. AF_08/2019 |  | SINAPI |  | M3 | 0.1156 |  | 681.43 |  | 78.77
87316 | ARGAMASSA TRAÇO 1:4 (EM VOLUME DE CIMENTO E AREIA GROSSA ÚMIDA) PARA CHAPISCO CONVENCIONAL, PREPARO MECÂNICO COM BETONEIRA 400 L. AF_08/2019 |  | SINAPI |  | M3 | 0.0148 |  | 476.45 |  | 7.05
94970 | CONCRETO FCK = 20MPA, TRAÇO 1:2,7:3 (EM MASSA SECA DE CIMENTO/ AREIA MÉDIA/ BRITA 1) - PREPARO MECÂNICO COM BETONEIRA 600 L. AF_05/2021 |  | SINAPI |  | M3 | 0.0744 |  | 436.45 |  | 32.47
97735 | PEÇA RETANGULAR PRÉ-MOLDADA, VOLUME DE CONCRETO DE 30 A 100 LITROS, TAXA DE AÇO APROXIMADA DE 30KG/M³. AF_03/2024 |  | SINAPI |  | M3 | 0.0448 |  | 2797.38 |  | 125.32
101616 | PREPARO DE FUNDO DE VALA COM LARGURA MENOR QUE 1,5 M (ACERTO DO SOLO NATURAL), EM LOCAL COM NÍVEL BAIXO DE INTERFERÊNCIA. AF_01/2026 |  | SINAPI |  | M2 | 0.81 |  | 10.25 |  | 8.3
[6 empty] | TOTAL Serviço: |  |  |  | 251.91
[6 empty] | VALOR: |  |  |  | 647.95
​00035277​ CAIXA DE GORDURA EM PVC, DIAMETRO MINIMO 300 MM, DIAMETRO DE SAIDA 100 MM, CAPACIDADE APROXIMADA 18 LITROS, COM TAMPA E CESTO​ (UN)
Material |  |  | FONTE |  | UNID | COEFICIENTE |  | PREÇO UNITÁRIO |  | TOTAL
00035277 | CAIXA DE GORDURA EM PVC, DIAMETRO MINIMO 300 MM, DIAMETRO DE SAIDA 100 MM, CAPACIDADE APROXIMADA 18 LITROS, COM TAMPA E CESTO |  | SINAPI |  | UN | 1 |  | 400.25 |  | 400.25
[6 empty] | TOTAL Material: |  |  |  | 400.25
[6 empty] | VALOR: |  |  |  | 400.25
​00010835​ JOELHO PVC, COM BOLSA E ANEL, 90 GRAUS, DN 40 X *38* MM, SERIE NORMAL, PARA ESGOTO PREDIAL​ (UN)
Material |  |  | FONTE |  | UNID | COEFICIENTE |  | PREÇO UNITÁRIO |  | TOTAL
00010835 | JOELHO PVC, COM BOLSA E ANEL, 90 GRAUS, DN 40 X *38* MM, SERIE NORMAL, PARA ESGOTO PREDIAL |  | SINAPI |  | UN | 1 |  | 6.78 |  | 6.78
[6 empty] | TOTAL Material: |  |  |  | 6.78
[6 empty] | VALOR: |  |  |  | 6.78
​89724​ JOELHO 90 GRAUS, PVC, SERIE NORMAL, ESGOTO PREDIAL, DN 40 MM, JUNTA SOLDÁVEL, FORNECIDO E INSTALADO EM RAMAL DE DESCARGA OU RAMAL DE ESGOTO SANITÁRIO. AF_08/2022​ (UN)
Material |  |  | FONTE |  | UNID | COEFICIENTE |  | PREÇO UNITÁRIO |  | TOTAL
00000122 | ADESIVO PLASTICO PARA PVC, FRASCO COM *850* GR |  | SINAPI |  | UN | 0.0099 |  | 60.47 |  | 0.59
00003517 | JOELHO PVC, SOLDAVEL, BB, 90 GRAUS, SEM ANEL, DN 40 MM, PARA ESGOTO PREDIAL SECUNDARIO |  | SINAPI |  | UN | 1 |  | 2.52 |  | 2.52
00038383 | LIXA D'AGUA EM FOLHA, COR PRETA, GRAO 100 |  | SINAPI |  | UN | 0.0071 |  | 2.38 |  | 0.01
00020083 | SOLUCAO PREPARADORA / LIMPADORA PARA PVC, FRASCO COM 1000 CM3 |  | SINAPI |  | UN | 0.015 |  | 68.52 |  | 1.02
[6 empty] | TOTAL Material: |  |  |  | 4.14
Mão de Obra com Encargos Complementares |  |  | FONTE |  | UNID | COEFICIENTE |  | PREÇO UNITÁRIO |  | TOTAL
88248 | AUXILIAR DE ENCANADOR OU BOMBEIRO HIDRÁULICO COM ENCARGOS COMPLEMENTARES |  | SINAPI |  | H | 0.127 |  | 33.1 |  | 4.2
88267 | ENCANADOR OU BOMBEIRO HIDRÁULICO COM ENCARGOS COMPLEMENTARES |  | SINAPI |  | H | 0.127 |  | 40.49 |  | 5.14
[6 empty] | TOTAL Mão de Obra com Encargos Complementares: |  |  |  | 9.34
[6 empty] | VALOR: |  |  |  | 13.48
​89731​ JOELHO 90 GRAUS, PVC, SERIE NORMAL, ESGOTO PREDIAL, DN 50 MM, JUNTA ELÁSTICA, FORNECIDO E INSTALADO EM RAMAL DE DESCARGA OU RAMAL DE ESGOTO SANITÁRIO. AF_08/2022​ (UN)
Material |  |  | FONTE |  | UNID | COEFICIENTE |  | PREÇO UNITÁRIO |  | TOTAL
00000296 | ANEL BORRACHA PARA TUBO ESGOTO PREDIAL, DN 50 MM (NBR 5688) |  | SINAPI |  | UN | 2 |  | 1.45 |  | 2.9
00003526 | JOELHO PVC, SOLDAVEL, PB, 90 GRAUS, DN 50 MM, PARA ESGOTO PREDIAL |  | SINAPI |  | UN | 1 |  | 3.66 |  | 3.66
00020078 | PASTA LUBRIFICANTE PARA TUBOS E CONEXOES COM JUNTA ELASTICA, EMBALAGEM DE *400* GR (USO EM PVC, ACO, POLIETILENO E OUTROS) |  | SINAPI |  | UN | 0.05 |  | 24.96 |  | 1.24
[6 empty] | TOTAL Material: |  |  |  | 7.8
Mão de Obra com Encargos Complementares |  |  | FONTE |  | UNID | COEFICIENTE |  | PREÇO UNITÁRIO |  | TOTAL
88248 | AUXILIAR DE ENCANADOR OU BOMBEIRO HIDRÁULICO COM ENCARGOS COMPLEMENTARES |  | SINAPI |  | H | 0.1379 |  | 33.1 |  | 4.56
88267 | ENCANADOR OU BOMBEIRO HIDRÁULICO COM ENCARGOS COMPLEMENTARES |  | SINAPI |  | H | 0.1379 |  | 40.49 |  | 5.58
[6 empty] | TOTAL Mão de Obra com Encargos Complementares: |  |  |  | 10.14
[6 empty] | VALOR: |  |  |  | 17.94
​75653​ SIFÃO DE METAL CROMADO - 1" X 1.1/2"​ (UN)
Material |  |  | FONTE |  | UNID | COEFICIENTE |  | PREÇO UNITÁRIO |  | TOTAL
75653 | SIFÃO DE METAL CROMADO - 1" X 1.1/2" |  | SIURB |  | Un | 1 |  | 167.18 |  | 167.18
[6 empty] | TOTAL Material: |  |  |  | 167.18
[6 empty] | VALOR: |  |  |  | 167.18
​6.40.42​ VALVULA ESCOAMENTO LATAO CROMADO DN 1"​ (UN)
Material |  |  | FONTE |  | UNID | COEFICIENTE |  | PREÇO UNITÁRIO |  | TOTAL
6.40.42 | VALVULA ESCOAMENTO LATAO CROMADO DN 1" |  | SP Educação |  | UN | 1 |  | 36.29 |  | 36.29
[6 empty] | TOTAL Material: |  |  |  | 36.29
[6 empty] | VALOR: |  |  |  | 36.29
​104341​ BUCHA DE REDUÇÃO LONGA, PVC, SÉRIE NORMAL, ESGOTO PREDIAL, DN 50 X 40 MM, JUNTA SOLDÁVEL E ELÁSTICA, FORNECIDO E INSTALADO EM RAMAL DE DESCARGA OU RAMAL DE ESGOTO SANITÁRIO. AF_08/2022​ (UN)
Material |  |  | FONTE |  | UNID | COEFICIENTE |  | PREÇO UNITÁRIO |  | TOTAL
00000122 | ADESIVO PLASTICO PARA PVC, FRASCO COM *850* GR |  | SINAPI |  | UN | 0.0049 |  | 60.47 |  | 0.29
00000296 | ANEL BORRACHA PARA TUBO ESGOTO PREDIAL, DN 50 MM (NBR 5688) |  | SINAPI |  | UN | 1 |  | 1.45 |  | 1.45
00020086 | BUCHA DE REDUCAO DE PVC, SOLDAVEL, LONGA, 50 X 40 MM, PARA ESGOTO PREDIAL |  | SINAPI |  | UN | 1 |  | 3.69 |  | 3.69
00038383 | LIXA D'AGUA EM FOLHA, COR PRETA, GRAO 100 |  | SINAPI |  | UN | 0.0074 |  | 2.38 |  | 0.01
00020078 | PASTA LUBRIFICANTE PARA TUBOS E CONEXOES COM JUNTA ELASTICA, EMBALAGEM DE *400* GR (USO EM PVC, ACO, POLIETILENO E OUTROS) |  | SINAPI |  | UN | 0.025 |  | 24.96 |  | 0.62
00020083 | SOLUCAO PREPARADORA / LIMPADORA PARA PVC, FRASCO COM 1000 CM3 |  | SINAPI |  | UN | 0.0075 |  | 68.52 |  | 0.51
[6 empty] | TOTAL Material: |  |  |  | 6.57
Mão de Obra com Encargos Complementares |  |  | FONTE |  | UNID | COEFICIENTE |  | PREÇO UNITÁRIO |  | TOTAL
88248 | AUXILIAR DE ENCANADOR OU BOMBEIRO HIDRÁULICO COM ENCARGOS COMPLEMENTARES |  | SINAPI |  | H | 0.08825 |  | 33.1 |  | 2.92
88267 | ENCANADOR OU BOMBEIRO HIDRÁULICO COM ENCARGOS COMPLEMENTARES |  | SINAPI |  | H | 0.08825 |  | 40.49 |  | 3.57
[6 empty] | TOTAL Mão de Obra com Encargos Complementares: |  |  |  | 6.49
[6 empty] | VALOR: |  |  |  | 13.06
​89748​ CURVA CURTA 90 GRAUS, PVC, SERIE NORMAL, ESGOTO PREDIAL, DN 100 MM, JUNTA ELÁSTICA, FORNECIDO E INSTALADO EM RAMAL DE DESCARGA OU RAMAL DE ESGOTO SANITÁRIO. AF_08/2022​ (UN)
Material |  |  | FONTE |  | UNID | COEFICIENTE |  | PREÇO UNITÁRIO |  | TOTAL
00000301 | ANEL BORRACHA PARA TUBO ESGOTO PREDIAL, DN 100 MM (NBR 5688) |  | SINAPI |  | UN | 2 |  | 2.57 |  | 5.14
00001966 | CURVA PVC CURTA 90 GRAUS, DN 100 MM, PARA ESGOTO PREDIAL |  | SINAPI |  | UN | 1 |  | 27.88 |  | 27.88
00020078 | PASTA LUBRIFICANTE PARA TUBOS E CONEXOES COM JUNTA ELASTICA, EMBALAGEM DE *400* GR (USO EM PVC, ACO, POLIETILENO E OUTROS) |  | SINAPI |  | UN | 0.115 |  | 24.96 |  | 2.87
[6 empty] | TOTAL Material: |  |  |  | 35.89
Mão de Obra com Encargos Complementares |  |  | FONTE |  | UNID | COEFICIENTE |  | PREÇO UNITÁRIO |  | TOTAL
88248 | AUXILIAR DE ENCANADOR OU BOMBEIRO HIDRÁULICO COM ENCARGOS COMPLEMENTARES |  | SINAPI |  | H | 0.1926 |  | 33.1 |  | 6.37
88267 | ENCANADOR OU BOMBEIRO HIDRÁULICO COM ENCARGOS COMPLEMENTARES |  | SINAPI |  | H | 0.1926 |  | 40.49 |  | 7.79
[6 empty] | TOTAL Mão de Obra com Encargos Complementares: |  |  |  | 14.16
[6 empty] | VALOR: |  |  |  | 50.05
​89726​ JOELHO 45 GRAUS, PVC, SERIE NORMAL, ESGOTO PREDIAL, DN 40 MM, JUNTA SOLDÁVEL, FORNECIDO E INSTALADO EM RAMAL DE DESCARGA OU RAMAL DE ESGOTO SANITÁRIO. AF_08/2022​ (UN)
Material |  |  | FONTE |  | UNID | COEFICIENTE |  | PREÇO UNITÁRIO |  | TOTAL
00000122 | ADESIVO PLASTICO PARA PVC, FRASCO COM *850* GR |  | SINAPI |  | UN | 0.0099 |  | 60.47 |  | 0.59
00003516 | JOELHO PVC, SOLDAVEL, BB, 45 GRAUS, DN 40 MM, PARA ESGOTO PREDIAL |  | SINAPI |  | UN | 1 |  | 2.8 |  | 2.8
00038383 | LIXA D'AGUA EM FOLHA, COR PRETA, GRAO 100 |  | SINAPI |  | UN | 0.0071 |  | 2.38 |  | 0.01
00020083 | SOLUCAO PREPARADORA / LIMPADORA PARA PVC, FRASCO COM 1000 CM3 |  | SINAPI |  | UN | 0.015 |  | 68.52 |  | 1.02
[6 empty] | TOTAL Material: |  |  |  | 4.42
Mão de Obra com Encargos Complementares |  |  | FONTE |  | UNID | COEFICIENTE |  | PREÇO UNITÁRIO |  | TOTAL
88248 | AUXILIAR DE ENCANADOR OU BOMBEIRO HIDRÁULICO COM ENCARGOS COMPLEMENTARES |  | SINAPI |  | H | 0.127 |  | 33.1 |  | 4.2
88267 | ENCANADOR OU BOMBEIRO HIDRÁULICO COM ENCARGOS COMPLEMENTARES |  | SINAPI |  | H | 0.127 |  | 40.49 |  | 5.14
[6 empty] | TOTAL Mão de Obra com Encargos Complementares: |  |  |  | 9.34
[6 empty] | VALOR: |  |  |  | 13.76
​89732​ JOELHO 45 GRAUS, PVC, SERIE NORMAL, ESGOTO PREDIAL, DN 50 MM, JUNTA ELÁSTICA, FORNECIDO E INSTALADO EM RAMAL DE DESCARGA OU RAMAL DE ESGOTO SANITÁRIO. AF_08/2022​ (UN)
Material |  |  | FONTE |  | UNID | COEFICIENTE |  | PREÇO UNITÁRIO |  | TOTAL
00000296 | ANEL BORRACHA PARA TUBO ESGOTO PREDIAL, DN 50 MM (NBR 5688) |  | SINAPI |  | UN | 2 |  | 1.45 |  | 2.9
00003518 | JOELHO PVC, SOLDAVEL, PB, 45 GRAUS, DN 50 MM, PARA ESGOTO PREDIAL |  | SINAPI |  | UN | 1 |  | 4.53 |  | 4.53
00020078 | PASTA LUBRIFICANTE PARA TUBOS E CONEXOES COM JUNTA ELASTICA, EMBALAGEM DE *400* GR (USO EM PVC, ACO, POLIETILENO E OUTROS) |  | SINAPI |  | UN | 0.05 |  | 24.96 |  | 1.24
[6 empty] | TOTAL Material: |  |  |  | 8.67
Mão de Obra com Encargos Complementares |  |  | FONTE |  | UNID | COEFICIENTE |  | PREÇO UNITÁRIO |  | TOTAL
88248 | AUXILIAR DE ENCANADOR OU BOMBEIRO HIDRÁULICO COM ENCARGOS COMPLEMENTARES |  | SINAPI |  | H | 0.1379 |  | 33.1 |  | 4.56
88267 | ENCANADOR OU BOMBEIRO HIDRÁULICO COM ENCARGOS COMPLEMENTARES |  | SINAPI |  | H | 0.1379 |  | 40.49 |  | 5.58
[6 empty] | TOTAL Mão de Obra com Encargos Complementares: |  |  |  | 10.14
[6 empty] | VALOR: |  |  |  | 18.81
​89739​ JOELHO 45 GRAUS, PVC, SERIE NORMAL, ESGOTO PREDIAL, DN 75 MM, JUNTA ELÁSTICA, FORNECIDO E INSTALADO EM RAMAL DE DESCARGA OU RAMAL DE ESGOTO SANITÁRIO. AF_08/2022​ (UN)
Material |  |  | FONTE |  | UNID | COEFICIENTE |  | PREÇO UNITÁRIO |  | TOTAL
00000297 | ANEL BORRACHA PARA TUBO ESGOTO PREDIAL, DN 75 MM (NBR 5688) |  | SINAPI |  | UN | 2 |  | 2.13 |  | 4.26
00003519 | JOELHO PVC, SOLDAVEL, PB, 45 GRAUS, DN 75 MM, PARA ESGOTO PREDIAL |  | SINAPI |  | UN | 1 |  | 9.48 |  | 9.48
00020078 | PASTA LUBRIFICANTE PARA TUBOS E CONEXOES COM JUNTA ELASTICA, EMBALAGEM DE *400* GR (USO EM PVC, ACO, POLIETILENO E OUTROS) |  | SINAPI |  | UN | 0.075 |  | 24.96 |  | 1.87
[6 empty] | TOTAL Material: |  |  |  | 15.61
Mão de Obra com Encargos Complementares |  |  | FONTE |  | UNID | COEFICIENTE |  | PREÇO UNITÁRIO |  | TOTAL
88248 | AUXILIAR DE ENCANADOR OU BOMBEIRO HIDRÁULICO COM ENCARGOS COMPLEMENTARES |  | SINAPI |  | H | 0.1652 |  | 33.1 |  | 5.46
88267 | ENCANADOR OU BOMBEIRO HIDRÁULICO COM ENCARGOS COMPLEMENTARES |  | SINAPI |  | H | 0.1652 |  | 40.49 |  | 6.68
[6 empty] | TOTAL Mão de Obra com Encargos Complementares: |  |  |  | 12.14
[6 empty] | VALOR: |  |  |  | 27.75
​89746​ JOELHO 45 GRAUS, PVC, SERIE NORMAL, ESGOTO PREDIAL, DN 100 MM, JUNTA ELÁSTICA, FORNECIDO E INSTALADO EM RAMAL DE DESCARGA OU RAMAL DE ESGOTO SANITÁRIO. AF_08/2022​ (UN)
Material |  |  | FONTE |  | UNID | COEFICIENTE |  | PREÇO UNITÁRIO |  | TOTAL
00000301 | ANEL BORRACHA PARA TUBO ESGOTO PREDIAL, DN 100 MM (NBR 5688) |  | SINAPI |  | UN | 2 |  | 2.57 |  | 5.14
00003528 | JOELHO PVC, SOLDAVEL, PB, 45 GRAUS, DN 100 MM, PARA ESGOTO PREDIAL |  | SINAPI |  | UN | 1 |  | 10.93 |  | 10.93
00020078 | PASTA LUBRIFICANTE PARA TUBOS E CONEXOES COM JUNTA ELASTICA, EMBALAGEM DE *400* GR (USO EM PVC, ACO, POLIETILENO E OUTROS) |  | SINAPI |  | UN | 0.115 |  | 24.96 |  | 2.87
[6 empty] | TOTAL Material: |  |  |  | 18.94
Mão de Obra com Encargos Complementares |  |  | FONTE |  | UNID | COEFICIENTE |  | PREÇO UNITÁRIO |  | TOTAL
88248 | AUXILIAR DE ENCANADOR OU BOMBEIRO HIDRÁULICO COM ENCARGOS COMPLEMENTARES |  | SINAPI |  | H | 0.1926 |  | 33.1 |  | 6.37
88267 | ENCANADOR OU BOMBEIRO HIDRÁULICO COM ENCARGOS COMPLEMENTARES |  | SINAPI |  | H | 0.1926 |  | 40.49 |  | 7.79
[6 empty] | TOTAL Mão de Obra com Encargos Complementares: |  |  |  | 14.16
[6 empty] | VALOR: |  |  |  | 33.1
​89784​ TE, PVC, SERIE NORMAL, ESGOTO PREDIAL, DN 50 X 50 MM, JUNTA ELÁSTICA, FORNECIDO E INSTALADO EM RAMAL DE DESCARGA OU RAMAL DE ESGOTO SANITÁRIO. AF_08/2022​ (UN)
Material |  |  | FONTE |  | UNID | COEFICIENTE |  | PREÇO UNITÁRIO |  | TOTAL
00000296 | ANEL BORRACHA PARA TUBO ESGOTO PREDIAL, DN 50 MM (NBR 5688) |  | SINAPI |  | UN | 3 |  | 1.45 |  | 4.35
00020078 | PASTA LUBRIFICANTE PARA TUBOS E CONEXOES COM JUNTA ELASTICA, EMBALAGEM DE *400* GR (USO EM PVC, ACO, POLIETILENO E OUTROS) |  | SINAPI |  | UN | 0.075 |  | 24.96 |  | 1.87
00007097 | TE SANITARIO, PVC, DN 50 X 50 MM, SERIE NORMAL, PARA ESGOTO PREDIAL |  | SINAPI |  | UN | 1 |  | 8.98 |  | 8.98
[6 empty] | TOTAL Material: |  |  |  | 15.2
Mão de Obra com Encargos Complementares |  |  | FONTE |  | UNID | COEFICIENTE |  | PREÇO UNITÁRIO |  | TOTAL
88248 | AUXILIAR DE ENCANADOR OU BOMBEIRO HIDRÁULICO COM ENCARGOS COMPLEMENTARES |  | SINAPI |  | H | 0.1839 |  | 33.1 |  | 6.08
88267 | ENCANADOR OU BOMBEIRO HIDRÁULICO COM ENCARGOS COMPLEMENTARES |  | SINAPI |  | H | 0.1839 |  | 40.49 |  | 7.44
[6 empty] | TOTAL Mão de Obra com Encargos Complementares: |  |  |  | 13.52
[6 empty] | VALOR: |  |  |  | 28.72
​89786​ TE, PVC, SERIE NORMAL, ESGOTO PREDIAL, DN 75 X 75 MM, JUNTA ELÁSTICA, FORNECIDO E INSTALADO EM RAMAL DE DESCARGA OU RAMAL DE ESGOTO SANITÁRIO. AF_08/2022​ (UN)
Material |  |  | FONTE |  | UNID | COEFICIENTE |  | PREÇO UNITÁRIO |  | TOTAL
00000297 | ANEL BORRACHA PARA TUBO ESGOTO PREDIAL, DN 75 MM (NBR 5688) |  | SINAPI |  | UN | 3 |  | 2.13 |  | 6.39
00020078 | PASTA LUBRIFICANTE PARA TUBOS E CONEXOES COM JUNTA ELASTICA, EMBALAGEM DE *400* GR (USO EM PVC, ACO, POLIETILENO E OUTROS) |  | SINAPI |  | UN | 0.1125 |  | 24.96 |  | 2.8
00011658 | TE SANITARIO, PVC, DN 75 X 75 MM, SERIE NORMAL PARA ESGOTO PREDIAL |  | SINAPI |  | UN | 1 |  | 19.85 |  | 19.85
[6 empty] | TOTAL Material: |  |  |  | 29.04
Mão de Obra com Encargos Complementares |  |  | FONTE |  | UNID | COEFICIENTE |  | PREÇO UNITÁRIO |  | TOTAL
88248 | AUXILIAR DE ENCANADOR OU BOMBEIRO HIDRÁULICO COM ENCARGOS COMPLEMENTARES |  | SINAPI |  | H | 0.2203 |  | 33.1 |  | 7.29
88267 | ENCANADOR OU BOMBEIRO HIDRÁULICO COM ENCARGOS COMPLEMENTARES |  | SINAPI |  | H | 0.2203 |  | 40.49 |  | 8.91
[6 empty] | TOTAL Mão de Obra com Encargos Complementares: |  |  |  | 16.2
[6 empty] | VALOR: |  |  |  | 45.24
​89801​ JOELHO 90 GRAUS, PVC, SERIE NORMAL, ESGOTO PREDIAL, DN 50 MM, JUNTA ELÁSTICA, FORNECIDO E INSTALADO EM PRUMADA DE ESGOTO SANITÁRIO OU VENTILAÇÃO. AF_08/2022​ (UN)
Material |  |  | FONTE |  | UNID | COEFICIENTE |  | PREÇO UNITÁRIO |  | TOTAL
00000296 | ANEL BORRACHA PARA TUBO ESGOTO PREDIAL, DN 50 MM (NBR 5688) |  | SINAPI |  | UN | 2 |  | 1.45 |  | 2.9
00003526 | JOELHO PVC, SOLDAVEL, PB, 90 GRAUS, DN 50 MM, PARA ESGOTO PREDIAL |  | SINAPI |  | UN | 1 |  | 3.66 |  | 3.66
00020078 | PASTA LUBRIFICANTE PARA TUBOS E CONEXOES COM JUNTA ELASTICA, EMBALAGEM DE *400* GR (USO EM PVC, ACO, POLIETILENO E OUTROS) |  | SINAPI |  | UN | 0.05 |  | 24.96 |  | 1.24
[6 empty] | TOTAL Material: |  |  |  | 7.8
Mão de Obra com Encargos Complementares |  |  | FONTE |  | UNID | COEFICIENTE |  | PREÇO UNITÁRIO |  | TOTAL
88248 | AUXILIAR DE ENCANADOR OU BOMBEIRO HIDRÁULICO COM ENCARGOS COMPLEMENTARES |  | SINAPI |  | H | 0.0343 |  | 33.1 |  | 1.13
88267 | ENCANADOR OU BOMBEIRO HIDRÁULICO COM ENCARGOS COMPLEMENTARES |  | SINAPI |  | H | 0.0343 |  | 40.49 |  | 1.38
[6 empty] | TOTAL Mão de Obra com Encargos Complementares: |  |  |  | 2.51
[6 empty] | VALOR: |  |  |  | 10.31
​89805​ JOELHO 90 GRAUS, PVC, SERIE NORMAL, ESGOTO PREDIAL, DN 75 MM, JUNTA ELÁSTICA, FORNECIDO E INSTALADO EM PRUMADA DE ESGOTO SANITÁRIO OU VENTILAÇÃO. AF_08/2022​ (UN)
Material |  |  | FONTE |  | UNID | COEFICIENTE |  | PREÇO UNITÁRIO |  | TOTAL
00000297 | ANEL BORRACHA PARA TUBO ESGOTO PREDIAL, DN 75 MM (NBR 5688) |  | SINAPI |  | UN | 2 |  | 2.13 |  | 4.26
00003509 | JOELHO PVC, SOLDAVEL, PB, 90 GRAUS, DN 75 MM, PARA ESGOTO PREDIAL |  | SINAPI |  | UN | 1 |  | 8.32 |  | 8.32
00020078 | PASTA LUBRIFICANTE PARA TUBOS E CONEXOES COM JUNTA ELASTICA, EMBALAGEM DE *400* GR (USO EM PVC, ACO, POLIETILENO E OUTROS) |  | SINAPI |  | UN | 0.075 |  | 24.96 |  | 1.87
[6 empty] | TOTAL Material: |  |  |  | 14.45
Mão de Obra com Encargos Complementares |  |  | FONTE |  | UNID | COEFICIENTE |  | PREÇO UNITÁRIO |  | TOTAL
88248 | AUXILIAR DE ENCANADOR OU BOMBEIRO HIDRÁULICO COM ENCARGOS COMPLEMENTARES |  | SINAPI |  | H | 0.1257 |  | 33.1 |  | 4.16
88267 | ENCANADOR OU BOMBEIRO HIDRÁULICO COM ENCARGOS COMPLEMENTARES |  | SINAPI |  | H | 0.1257 |  | 40.49 |  | 5.08
[6 empty] | TOTAL Mão de Obra com Encargos Complementares: |  |  |  | 9.24
[6 empty] | VALOR: |  |  |  | 23.69
​89783​ JUNÇÃO SIMPLES, PVC, SERIE NORMAL, ESGOTO PREDIAL, DN 40 MM, JUNTA SOLDÁVEL, FORNECIDO E INSTALADO EM RAMAL DE DESCARGA OU RAMAL DE ESGOTO SANITÁRIO. AF_08/2022​ (UN)
Material |  |  | FONTE |  | UNID | COEFICIENTE |  | PREÇO UNITÁRIO |  | TOTAL
00000122 | ADESIVO PLASTICO PARA PVC, FRASCO COM *850* GR |  | SINAPI |  | UN | 0.0148 |  | 60.47 |  | 0.89
00003666 | JUNCAO SIMPLES, PVC, 45 GRAUS, DN 40 X 40 MM, SERIE NORMAL PARA ESGOTO PREDIAL |  | SINAPI |  | UN | 1 |  | 4.52 |  | 4.52
00038383 | LIXA D'AGUA EM FOLHA, COR PRETA, GRAO 100 |  | SINAPI |  | UN | 0.0107 |  | 2.38 |  | 0.02
00020083 | SOLUCAO PREPARADORA / LIMPADORA PARA PVC, FRASCO COM 1000 CM3 |  | SINAPI |  | UN | 0.0225 |  | 68.52 |  | 1.54
[6 empty] | TOTAL Material: |  |  |  | 6.97
Mão de Obra com Encargos Complementares |  |  | FONTE |  | UNID | COEFICIENTE |  | PREÇO UNITÁRIO |  | TOTAL
88248 | AUXILIAR DE ENCANADOR OU BOMBEIRO HIDRÁULICO COM ENCARGOS COMPLEMENTARES |  | SINAPI |  | H | 0.1693 |  | 33.1 |  | 5.6
88267 | ENCANADOR OU BOMBEIRO HIDRÁULICO COM ENCARGOS COMPLEMENTARES |  | SINAPI |  | H | 0.1693 |  | 40.49 |  | 6.85
[6 empty] | TOTAL Mão de Obra com Encargos Complementares: |  |  |  | 12.45
[6 empty] | VALOR: |  |  |  | 19.42
​89785​ JUNÇÃO SIMPLES, PVC, SERIE NORMAL, ESGOTO PREDIAL, DN 50 X 50 MM, JUNTA ELÁSTICA, FORNECIDO E INSTALADO EM RAMAL DE DESCARGA OU RAMAL DE ESGOTO SANITÁRIO. AF_08/2022​ (UN)
Material |  |  | FONTE |  | UNID | COEFICIENTE |  | PREÇO UNITÁRIO |  | TOTAL
00000296 | ANEL BORRACHA PARA TUBO ESGOTO PREDIAL, DN 50 MM (NBR 5688) |  | SINAPI |  | UN | 3 |  | 1.45 |  | 4.35
00003662 | JUNCAO SIMPLES, PVC, 45 GRAUS, DN 50 X 50 MM, SERIE NORMAL PARA ESGOTO PREDIAL |  | SINAPI |  | UN | 1 |  | 11.79 |  | 11.79
00020078 | PASTA LUBRIFICANTE PARA TUBOS E CONEXOES COM JUNTA ELASTICA, EMBALAGEM DE *400* GR (USO EM PVC, ACO, POLIETILENO E OUTROS) |  | SINAPI |  | UN | 0.075 |  | 24.96 |  | 1.87
[6 empty] | TOTAL Material: |  |  |  | 18.01
Mão de Obra com Encargos Complementares |  |  | FONTE |  | UNID | COEFICIENTE |  | PREÇO UNITÁRIO |  | TOTAL
88248 | AUXILIAR DE ENCANADOR OU BOMBEIRO HIDRÁULICO COM ENCARGOS COMPLEMENTARES |  | SINAPI |  | H | 0.1839 |  | 33.1 |  | 6.08
88267 | ENCANADOR OU BOMBEIRO HIDRÁULICO COM ENCARGOS COMPLEMENTARES |  | SINAPI |  | H | 0.1839 |  | 40.49 |  | 7.44
[6 empty] | TOTAL Mão de Obra com Encargos Complementares: |  |  |  | 13.52
[6 empty] | VALOR: |  |  |  | 31.53
​00003669​ JUNCAO DE REDUCAO INVERTIDA, PVC SOLDAVEL, 75 X 50 MM, SERIE NORMAL PARA ESGOTO PREDIAL​ (UN)
Material |  |  | FONTE |  | UNID | COEFICIENTE |  | PREÇO UNITÁRIO |  | TOTAL
00003669 | JUNCAO DE REDUCAO INVERTIDA, PVC SOLDAVEL, 75 X 50 MM, SERIE NORMAL PARA ESGOTO PREDIAL |  | SINAPI |  | UN | 1 |  | 16.3 |  | 16.3
[6 empty] | TOTAL Material: |  |  |  | 16.3
[6 empty] | VALOR: |  |  |  | 16.3
​00003659​ JUNCAO SIMPLES DE REDUCAO, PVC, DN 100 X 50 MM, SERIE NORMAL PARA ESGOTO PREDIAL​ (UN)
Material |  |  | FONTE |  | UNID | COEFICIENTE |  | PREÇO UNITÁRIO |  | TOTAL
00003659 | JUNCAO SIMPLES DE REDUCAO, PVC, DN 100 X 50 MM, SERIE NORMAL PARA ESGOTO PREDIAL |  | SINAPI |  | UN | 1 |  | 22.37 |  | 22.37
[6 empty] | TOTAL Material: |  |  |  | 22.37
[6 empty] | VALOR: |  |  |  | 22.37
​89797​ JUNÇÃO SIMPLES, PVC, SERIE NORMAL, ESGOTO PREDIAL, DN 100 X 100 MM, JUNTA ELÁSTICA, FORNECIDO E INSTALADO EM RAMAL DE DESCARGA OU RAMAL DE ESGOTO SANITÁRIO. AF_08/2022​ (UN)
Material |  |  | FONTE |  | UNID | COEFICIENTE |  | PREÇO UNITÁRIO |  | TOTAL
00000301 | ANEL BORRACHA PARA TUBO ESGOTO PREDIAL, DN 100 MM (NBR 5688) |  | SINAPI |  | UN | 3 |  | 2.57 |  | 7.71
00003670 | JUNCAO SIMPLES, PVC, 45 GRAUS, DN 100 X 100 MM, SERIE NORMAL PARA ESGOTO PREDIAL |  | SINAPI |  | UN | 1 |  | 28.72 |  | 28.72
00020078 | PASTA LUBRIFICANTE PARA TUBOS E CONEXOES COM JUNTA ELASTICA, EMBALAGEM DE *400* GR (USO EM PVC, ACO, POLIETILENO E OUTROS) |  | SINAPI |  | UN | 0.1725 |  | 24.96 |  | 4.3
[6 empty] | TOTAL Material: |  |  |  | 40.73
Mão de Obra com Encargos Complementares |  |  | FONTE |  | UNID | COEFICIENTE |  | PREÇO UNITÁRIO |  | TOTAL
88248 | AUXILIAR DE ENCANADOR OU BOMBEIRO HIDRÁULICO COM ENCARGOS COMPLEMENTARES |  | SINAPI |  | H | 0.2568 |  | 33.1 |  | 8.5
88267 | ENCANADOR OU BOMBEIRO HIDRÁULICO COM ENCARGOS COMPLEMENTARES |  | SINAPI |  | H | 0.2568 |  | 40.49 |  | 10.39
[6 empty] | TOTAL Mão de Obra com Encargos Complementares: |  |  |  | 18.89
[6 empty] | VALOR: |  |  |  | 59.62
​00020145​ JUNCAO SIMPLES, PVC SERIE R, DN 150 X 100 MM, PARA ESGOTO PREDIAL​ (UN)
Material |  |  | FONTE |  | UNID | COEFICIENTE |  | PREÇO UNITÁRIO |  | TOTAL
00020145 | JUNCAO SIMPLES, PVC SERIE R, DN 150 X 100 MM, PARA ESGOTO PREDIAL |  | SINAPI |  | UN | 1 |  | 159.86 |  | 159.86
[6 empty] | TOTAL Material: |  |  |  | 159.86
[6 empty] | VALOR: |  |  |  | 159.86
​00020044​ REDUCAO EXCENTRICA PVC, DN 100 X 75 MM, PARA ESGOTO PREDIAL​ (UN)
Material |  |  | FONTE |  | UNID | COEFICIENTE |  | PREÇO UNITÁRIO |  | TOTAL
00020044 | REDUCAO EXCENTRICA PVC, DN 100 X 75 MM, PARA ESGOTO PREDIAL |  | SINAPI |  | UN | 1 |  | 12.44 |  | 12.44
[6 empty] | TOTAL Material: |  |  |  | 12.44
[6 empty] | VALOR: |  |  |  | 12.44
​10.009.030 (E)​ TUBO DE PVC RÍGIDO, PONTA E BOLSA (LINHA ESGOTO) - 40MM (1 1/2")​ (M)
Material |  |  | FONTE |  | UNID | COEFICIENTE |  | PREÇO UNITÁRIO |  | TOTAL
72401 | ANEL DE BORRACHA PARA TUBO DE PVC ESGOTO PREDIAL - 40MM |  | SIURB |  | Un | 0.5 |  | 1.59 |  | 0.795
72430 | TUBO DE PVC 40 MM - PARA ESGOTO - SÉRIE NORMAL |  | SIURB |  | M | 1.1 |  | 7 |  | 7.7
[6 empty] | TOTAL Material: |  |  |  | 8.495
Mão de Obra |  |  | FONTE |  | UNID | COEFICIENTE |  | PREÇO UNITÁRIO |  | TOTAL
02035 | ENCANADOR (SGSP) |  | SIURB |  | H | 0.32 |  | 32.55 |  | 10.416
02099 | SERVENTE (SGSP) |  | SIURB |  | H | 0.4 |  | 25.89 |  | 10.356
[6 empty] | TOTAL Mão de Obra: |  |  |  | 20.772
[6 empty] | VALOR: |  |  |  | 29.27
​10.009.031 (E)​ TUBO DE PVC RÍGIDO, PONTA E BOLSA (LINHA ESGOTO) - 50MM (2")​ (M)
Material |  |  | FONTE |  | UNID | COEFICIENTE |  | PREÇO UNITÁRIO |  | TOTAL
72402 | ANEL DE BORRACHA PARA TUBO DE PVC ESGOTO PREDIAL - 50MM |  | SIURB |  | Un | 0.5 |  | 1.69 |  | 0.845
79630 | COLA PARA PVC |  | SIURB |  | Kg | 0.0124 |  | 71.29 |  | 0.8839
72431 | TUBO DE PVC 50 MM - PARA ESGOTO - SÉRIE NORMAL |  | SIURB |  | M | 1.1 |  | 10.07 |  | 11.077
[6 empty] | TOTAL Material: |  |  |  | 12.8059
Mão de Obra |  |  | FONTE |  | UNID | COEFICIENTE |  | PREÇO UNITÁRIO |  | TOTAL
02035 | ENCANADOR (SGSP) |  | SIURB |  | H | 0.44 |  | 32.55 |  | 14.322
02099 | SERVENTE (SGSP) |  | SIURB |  | H | 0.43 |  | 25.89 |  | 11.1327
[6 empty] | TOTAL Mão de Obra: |  |  |  | 25.4547
[6 empty] | VALOR: |  |  |  | 38.26
​10.009.032 (E)​ TUBO DE PVC RÍGIDO, PONTA E BOLSA (LINHA ESGOTO) - 75MM (3")​ (M)
Material |  |  | FONTE |  | UNID | COEFICIENTE |  | PREÇO UNITÁRIO |  | TOTAL
72403 | ANEL DE BORRACHA PARA TUBO DE PVC ESGOTO PREDIAL - 75MM |  | SIURB |  | Un | 0.5 |  | 2.54 |  | 1.27
79630 | COLA PARA PVC |  | SIURB |  | Kg | 0.0426 |  | 71.29 |  | 3.0369
72432 | TUBO DE PVC 75 MM - PARA ESGOTO - SÉRIE NORMAL |  | SIURB |  | M | 1.1 |  | 15.68 |  | 17.248
[6 empty] | TOTAL Material: |  |  |  | 21.5549
Mão de Obra |  |  | FONTE |  | UNID | COEFICIENTE |  | PREÇO UNITÁRIO |  | TOTAL
02036 | AJUDANTE DE ENCANADOR (SGSP) |  | SIURB |  | H | 0.9 |  | 26.99 |  | 24.291
02035 | ENCANADOR (SGSP) |  | SIURB |  | H | 0.9 |  | 32.55 |  | 29.295
[6 empty] | TOTAL Mão de Obra: |  |  |  | 53.586
[6 empty] | VALOR: |  |  |  | 75.15
​10.009.033 (E)​ TUBO DE PVC RÍGIDO, PONTA E BOLSA (LINHA ESGOTO) - 100MM (4")​ (M)
Material |  |  | FONTE |  | UNID | COEFICIENTE |  | PREÇO UNITÁRIO |  | TOTAL
72404 | ANEL DE BORRACHA PARA TUBO DE PVC ESGOTO PREDIAL - 100MM |  | SIURB |  | Un | 0.5 |  | 2.89 |  | 1.445
79630 | COLA PARA PVC |  | SIURB |  | Kg | 0.0624 |  | 71.29 |  | 4.4484
72433 | TUBO DE PVC 100 MM - PARA ESGOTO - SÉRIE NORMAL |  | SIURB |  | M | 1.1 |  | 14.9 |  | 16.39
[6 empty] | TOTAL Material: |  |  |  | 22.2834
Mão de Obra |  |  | FONTE |  | UNID | COEFICIENTE |  | PREÇO UNITÁRIO |  | TOTAL
02035 | ENCANADOR (SGSP) |  | SIURB |  | H | 0.52 |  | 32.55 |  | 16.926
02099 | SERVENTE (SGSP) |  | SIURB |  | H | 0.51 |  | 25.89 |  | 13.2039
[6 empty] | TOTAL Mão de Obra: |  |  |  | 30.1299
[6 empty] | VALOR: |  |  |  | 52.42
​90695​ TUBO DE PVC PARA REDE COLETORA DE ESGOTO DE PAREDE MACIÇA, DN 150 MM, JUNTA ELÁSTICA - FORNECIMENTO E ASSENTAMENTO. AF_01/2021​ (M)
Material |  |  | FONTE |  | UNID | COEFICIENTE |  | PREÇO UNITÁRIO |  | TOTAL
00020078 | PASTA LUBRIFICANTE PARA TUBOS E CONEXOES COM JUNTA ELASTICA, EMBALAGEM DE *400* GR (USO EM PVC, ACO, POLIETILENO E OUTROS) |  | SINAPI |  | UN | 0.0146 |  | 24.96 |  | 0.36
00041936 | TUBO COLETOR DE ESGOTO, PVC, JEI, DN 150 MM (NBR 7362) |  | SINAPI |  | M | 1.05 |  | 94.12 |  | 98.82
[6 empty] | TOTAL Material: |  |  |  | 99.18
Mão de Obra com Encargos Complementares |  |  | FONTE |  | UNID | COEFICIENTE |  | PREÇO UNITÁRIO |  | TOTAL
88246 | ASSENTADOR DE TUBOS COM ENCARGOS COMPLEMENTARES |  | SINAPI |  | H | 0.0892 |  | 32.11 |  | 2.86
88316 | SERVENTE COM ENCARGOS COMPLEMENTARES |  | SINAPI |  | H | 0.0892 |  | 31.15 |  | 2.77
[6 empty] | TOTAL Mão de Obra com Encargos Complementares: |  |  |  | 5.63
[6 empty] | VALOR: |  |  |  | 104.81
​104348​ TERMINAL DE VENTILAÇÃO, PVC, SÉRIE NORMAL, ESGOTO PREDIAL, DN 50 MM, JUNTA SOLDÁVEL, FORNECIDO E INSTALADO EM PRUMADA DE ESGOTO SANITÁRIO OU VENTILAÇÃO. AF_08/2022​ (UN)
Material |  |  | FONTE |  | UNID | COEFICIENTE |  | PREÇO UNITÁRIO |  | TOTAL
00000122 | ADESIVO PLASTICO PARA PVC, FRASCO COM *850* GR |  | SINAPI |  | UN | 0.0073 |  | 60.47 |  | 0.44
00038383 | LIXA D'AGUA EM FOLHA, COR PRETA, GRAO 100 |  | SINAPI |  | UN | 0.008 |  | 2.38 |  | 0.01
00020083 | SOLUCAO PREPARADORA / LIMPADORA PARA PVC, FRASCO COM 1000 CM3 |  | SINAPI |  | UN | 0.011 |  | 68.52 |  | 0.75
00039319 | TERMINAL DE VENTILACAO, 50 MM, SERIE NORMAL, ESGOTO PREDIAL |  | SINAPI |  | UN | 1 |  | 10.91 |  | 10.91
[6 empty] | TOTAL Material: |  |  |  | 12.11
Mão de Obra com Encargos Complementares |  |  | FONTE |  | UNID | COEFICIENTE |  | PREÇO UNITÁRIO |  | TOTAL
88248 | AUXILIAR DE ENCANADOR OU BOMBEIRO HIDRÁULICO COM ENCARGOS COMPLEMENTARES |  | SINAPI |  | H | 0.0114 |  | 33.1 |  | 0.37
88267 | ENCANADOR OU BOMBEIRO HIDRÁULICO COM ENCARGOS COMPLEMENTARES |  | SINAPI |  | H | 0.0114 |  | 40.49 |  | 0.46
[6 empty] | TOTAL Mão de Obra com Encargos Complementares: |  |  |  | 0.83
[6 empty] | VALOR: |  |  |  | 12.94
​104351​ TERMINAL DE VENTILAÇÃO, PVC, SÉRIE NORMAL, ESGOTO PREDIAL, DN 75 MM, JUNTA SOLDÁVEL, FORNECIDO E INSTALADO EM PRUMADA DE ESGOTO SANITÁRIO OU VENTILAÇÃO. AF_08/2022​ (UN)
Material |  |  | FONTE |  | UNID | COEFICIENTE |  | PREÇO UNITÁRIO |  | TOTAL
00000122 | ADESIVO PLASTICO PARA PVC, FRASCO COM *850* GR |  | SINAPI |  | UN | 0.0167 |  | 60.47 |  | 1
00038383 | LIXA D'AGUA EM FOLHA, COR PRETA, GRAO 100 |  | SINAPI |  | UN | 0.031 |  | 2.38 |  | 0.07
00020083 | SOLUCAO PREPARADORA / LIMPADORA PARA PVC, FRASCO COM 1000 CM3 |  | SINAPI |  | UN | 0.026 |  | 68.52 |  | 1.78
00039320 | TERMINAL DE VENTILACAO, 75 MM, SERIE NORMAL, ESGOTO PREDIAL |  | SINAPI |  | UN | 1 |  | 20.98 |  | 20.98
[6 empty] | TOTAL Material: |  |  |  | 23.83
Mão de Obra com Encargos Complementares |  |  | FONTE |  | UNID | COEFICIENTE |  | PREÇO UNITÁRIO |  | TOTAL
88248 | AUXILIAR DE ENCANADOR OU BOMBEIRO HIDRÁULICO COM ENCARGOS COMPLEMENTARES |  | SINAPI |  | H | 0.0419 |  | 33.1 |  | 1.38
88267 | ENCANADOR OU BOMBEIRO HIDRÁULICO COM ENCARGOS COMPLEMENTARES |  | SINAPI |  | H | 0.0419 |  | 40.49 |  | 1.69
[6 empty] | TOTAL Mão de Obra com Encargos Complementares: |  |  |  | 3.07
[6 empty] | VALOR: |  |  |  | 26.9
​89355​ TUBO, PVC, SOLDÁVEL, DE 20MM, INSTALADO EM RAMAL OU SUB-RAMAL DE ÁGUA - FORNECIMENTO E INSTALAÇÃO. AF_06/2022​ (M)
Material |  |  | FONTE |  | UNID | COEFICIENTE |  | PREÇO UNITÁRIO |  | TOTAL
00038383 | LIXA D'AGUA EM FOLHA, COR PRETA, GRAO 100 |  | SINAPI |  | UN | 0.0765 |  | 2.38 |  | 0.18
00009867 | TUBO PVC, SOLDAVEL, DE 20 MM, AGUA FRIA (NBR-5648) |  | SINAPI |  | M | 1.0493 |  | 4.22 |  | 4.42
[6 empty] | TOTAL Material: |  |  |  | 4.6
Mão de Obra com Encargos Complementares |  |  | FONTE |  | UNID | COEFICIENTE |  | PREÇO UNITÁRIO |  | TOTAL
88248 | AUXILIAR DE ENCANADOR OU BOMBEIRO HIDRÁULICO COM ENCARGOS COMPLEMENTARES |  | SINAPI |  | H | 0.3279 |  | 33.1 |  | 10.85
88267 | ENCANADOR OU BOMBEIRO HIDRÁULICO COM ENCARGOS COMPLEMENTARES |  | SINAPI |  | H | 0.3279 |  | 40.49 |  | 13.27
[6 empty] | TOTAL Mão de Obra com Encargos Complementares: |  |  |  | 24.12
[6 empty] | VALOR: |  |  |  | 28.72
​89356​ TUBO, PVC, SOLDÁVEL, DE 25MM, INSTALADO EM RAMAL OU SUB-RAMAL DE ÁGUA - FORNECIMENTO E INSTALAÇÃO. AF_06/2022​ (M)
Material |  |  | FONTE |  | UNID | COEFICIENTE |  | PREÇO UNITÁRIO |  | TOTAL
00038383 | LIXA D'AGUA EM FOLHA, COR PRETA, GRAO 100 |  | SINAPI |  | UN | 0.0886 |  | 2.38 |  | 0.21
00009868 | TUBO PVC, SOLDAVEL, DE 25 MM, AGUA FRIA (NBR-5648) |  | SINAPI |  | M | 1.0493 |  | 4.76 |  | 4.99
[6 empty] | TOTAL Material: |  |  |  | 5.2
Mão de Obra com Encargos Complementares |  |  | FONTE |  | UNID | COEFICIENTE |  | PREÇO UNITÁRIO |  | TOTAL
88248 | AUXILIAR DE ENCANADOR OU BOMBEIRO HIDRÁULICO COM ENCARGOS COMPLEMENTARES |  | SINAPI |  | H | 0.38 |  | 33.1 |  | 12.57
88267 | ENCANADOR OU BOMBEIRO HIDRÁULICO COM ENCARGOS COMPLEMENTARES |  | SINAPI |  | H | 0.38 |  | 40.49 |  | 15.38
[6 empty] | TOTAL Mão de Obra com Encargos Complementares: |  |  |  | 27.95
[6 empty] | VALOR: |  |  |  | 33.15
​89357​ TUBO, PVC, SOLDÁVEL, DE 32MM, INSTALADO EM RAMAL OU SUB-RAMAL DE ÁGUA - FORNECIMENTO E INSTALAÇÃO. AF_06/2022​ (M)
Material |  |  | FONTE |  | UNID | COEFICIENTE |  | PREÇO UNITÁRIO |  | TOTAL
00038383 | LIXA D'AGUA EM FOLHA, COR PRETA, GRAO 100 |  | SINAPI |  | UN | 0.1056 |  | 2.38 |  | 0.25
00009869 | TUBO PVC, SOLDAVEL, DE 32 MM, AGUA FRIA (NBR-5648) |  | SINAPI |  | M | 1.0493 |  | 10.27 |  | 10.77
[6 empty] | TOTAL Material: |  |  |  | 11.02
Mão de Obra com Encargos Complementares |  |  | FONTE |  | UNID | COEFICIENTE |  | PREÇO UNITÁRIO |  | TOTAL
88248 | AUXILIAR DE ENCANADOR OU BOMBEIRO HIDRÁULICO COM ENCARGOS COMPLEMENTARES |  | SINAPI |  | H | 0.453 |  | 33.1 |  | 14.99
88267 | ENCANADOR OU BOMBEIRO HIDRÁULICO COM ENCARGOS COMPLEMENTARES |  | SINAPI |  | H | 0.453 |  | 40.49 |  | 18.34
[6 empty] | TOTAL Mão de Obra com Encargos Complementares: |  |  |  | 33.33
[6 empty] | VALOR: |  |  |  | 44.35
​103978​ TUBO, PVC, SOLDÁVEL, DE 40MM, INSTALADO EM RAMAL DE DISTRIBUIÇÃO DE ÁGUA - FORNECIMENTO E INSTALAÇÃO. AF_06/2022​ (M)
Material |  |  | FONTE |  | UNID | COEFICIENTE |  | PREÇO UNITÁRIO |  | TOTAL
00038383 | LIXA D'AGUA EM FOLHA, COR PRETA, GRAO 100 |  | SINAPI |  | UN | 0.0261 |  | 2.38 |  | 0.06
00009874 | TUBO PVC, SOLDAVEL, DE 40 MM, AGUA FRIA (NBR-5648) |  | SINAPI |  | M | 1.0493 |  | 16.13 |  | 16.92
[6 empty] | TOTAL Material: |  |  |  | 16.98
Mão de Obra com Encargos Complementares |  |  | FONTE |  | UNID | COEFICIENTE |  | PREÇO UNITÁRIO |  | TOTAL
88248 | AUXILIAR DE ENCANADOR OU BOMBEIRO HIDRÁULICO COM ENCARGOS COMPLEMENTARES |  | SINAPI |  | H | 0.224 |  | 33.1 |  | 7.41
88267 | ENCANADOR OU BOMBEIRO HIDRÁULICO COM ENCARGOS COMPLEMENTARES |  | SINAPI |  | H | 0.224 |  | 40.49 |  | 9.06
[6 empty] | TOTAL Mão de Obra com Encargos Complementares: |  |  |  | 16.47
[6 empty] | VALOR: |  |  |  | 33.45
​89450​ TUBO, PVC, SOLDÁVEL, DE 60MM, INSTALADO EM PRUMADA DE ÁGUA - FORNECIMENTO E INSTALAÇÃO. AF_06/2022​ (M)
Material |  |  | FONTE |  | UNID | COEFICIENTE |  | PREÇO UNITÁRIO |  | TOTAL
00038383 | LIXA D'AGUA EM FOLHA, COR PRETA, GRAO 100 |  | SINAPI |  | UN | 0.0093 |  | 2.38 |  | 0.02
00009873 | TUBO PVC, SOLDAVEL, DE 60 MM, AGUA FRIA (NBR-5648) |  | SINAPI |  | M | 1.0493 |  | 29.11 |  | 30.54
[6 empty] | TOTAL Material: |  |  |  | 30.56
Mão de Obra com Encargos Complementares |  |  | FONTE |  | UNID | COEFICIENTE |  | PREÇO UNITÁRIO |  | TOTAL
88248 | AUXILIAR DE ENCANADOR OU BOMBEIRO HIDRÁULICO COM ENCARGOS COMPLEMENTARES |  | SINAPI |  | H | 0.04 |  | 33.1 |  | 1.32
88267 | ENCANADOR OU BOMBEIRO HIDRÁULICO COM ENCARGOS COMPLEMENTARES |  | SINAPI |  | H | 0.04 |  | 40.49 |  | 1.61
[6 empty] | TOTAL Mão de Obra com Encargos Complementares: |  |  |  | 2.93
[6 empty] | VALOR: |  |  |  | 33.49
​90373​ JOELHO 90 GRAUS COM BUCHA DE LATÃO, PVC, SOLDÁVEL, DN 25MM, X 1/2 INSTALADO EM RAMAL OU SUB-RAMAL DE ÁGUA - FORNECIMENTO E INSTALAÇÃO. AF_06/2022​ (UN)
Material |  |  | FONTE |  | UNID | COEFICIENTE |  | PREÇO UNITÁRIO |  | TOTAL
00000122 | ADESIVO PLASTICO PARA PVC, FRASCO COM *850* GR |  | SINAPI |  | UN | 0.0059 |  | 60.47 |  | 0.35
00020147 | JOELHO PVC, SOLDAVEL, COM BUCHA DE LATAO, 90 GRAUS, 25 MM X 1/2", PARA AGUA FRIA PREDIAL |  | SINAPI |  | UN | 1 |  | 6.14 |  | 6.14
00038383 | LIXA D'AGUA EM FOLHA, COR PRETA, GRAO 100 |  | SINAPI |  | UN | 0.0315 |  | 2.38 |  | 0.07
00020083 | SOLUCAO PREPARADORA / LIMPADORA PARA PVC, FRASCO COM 1000 CM3 |  | SINAPI |  | UN | 0.007 |  | 68.52 |  | 0.47
[6 empty] | TOTAL Material: |  |  |  | 7.03
Mão de Obra com Encargos Complementares |  |  | FONTE |  | UNID | COEFICIENTE |  | PREÇO UNITÁRIO |  | TOTAL
88248 | AUXILIAR DE ENCANADOR OU BOMBEIRO HIDRÁULICO COM ENCARGOS COMPLEMENTARES |  | SINAPI |  | H | 0.1312 |  | 33.1 |  | 4.34
88267 | ENCANADOR OU BOMBEIRO HIDRÁULICO COM ENCARGOS COMPLEMENTARES |  | SINAPI |  | H | 0.1312 |  | 40.49 |  | 5.31
[6 empty] | TOTAL Mão de Obra com Encargos Complementares: |  |  |  | 9.65
[6 empty] | VALOR: |  |  |  | 16.68
​89366​ JOELHO 90 GRAUS COM BUCHA DE LATÃO, PVC, SOLDÁVEL, DN 25MM, X 3/4 INSTALADO EM RAMAL OU SUB-RAMAL DE ÁGUA - FORNECIMENTO E INSTALAÇÃO. AF_06/2022​ (UN)
Material |  |  | FONTE |  | UNID | COEFICIENTE |  | PREÇO UNITÁRIO |  | TOTAL
00000122 | ADESIVO PLASTICO PARA PVC, FRASCO COM *850* GR |  | SINAPI |  | UN | 0.0059 |  | 60.47 |  | 0.35
00003524 | JOELHO PVC, SOLDAVEL, COM BUCHA DE LATAO, 90 GRAUS, 25 MM X 3/4", PARA AGUA FRIA PREDIAL |  | SINAPI |  | UN | 1 |  | 9.24 |  | 9.24
00038383 | LIXA D'AGUA EM FOLHA, COR PRETA, GRAO 100 |  | SINAPI |  | UN | 0.0338 |  | 2.38 |  | 0.08
00020083 | SOLUCAO PREPARADORA / LIMPADORA PARA PVC, FRASCO COM 1000 CM3 |  | SINAPI |  | UN | 0.007 |  | 68.52 |  | 0.47
[6 empty] | TOTAL Material: |  |  |  | 10.14
Mão de Obra com Encargos Complementares |  |  | FONTE |  | UNID | COEFICIENTE |  | PREÇO UNITÁRIO |  | TOTAL
88248 | AUXILIAR DE ENCANADOR OU BOMBEIRO HIDRÁULICO COM ENCARGOS COMPLEMENTARES |  | SINAPI |  | H | 0.1416 |  | 33.1 |  | 4.68
88267 | ENCANADOR OU BOMBEIRO HIDRÁULICO COM ENCARGOS COMPLEMENTARES |  | SINAPI |  | H | 0.1416 |  | 40.49 |  | 5.73
[6 empty] | TOTAL Mão de Obra com Encargos Complementares: |  |  |  | 10.41
[6 empty] | VALOR: |  |  |  | 20.55
​89358​ JOELHO 90 GRAUS, PVC, SOLDÁVEL, DN 20MM, INSTALADO EM RAMAL OU SUB-RAMAL DE ÁGUA - FORNECIMENTO E INSTALAÇÃO. AF_06/2022​ (UN)
Material |  |  | FONTE |  | UNID | COEFICIENTE |  | PREÇO UNITÁRIO |  | TOTAL
00000122 | ADESIVO PLASTICO PARA PVC, FRASCO COM *850* GR |  | SINAPI |  | UN | 0.0047 |  | 60.47 |  | 0.28
00003542 | JOELHO PVC, SOLDAVEL, 90 GRAUS, 20 MM, COR MARROM, PARA AGUA FRIA PREDIAL |  | SINAPI |  | UN | 1 |  | 0.68 |  | 0.68
00038383 | LIXA D'AGUA EM FOLHA, COR PRETA, GRAO 100 |  | SINAPI |  | UN | 0.0291 |  | 2.38 |  | 0.06
00020083 | SOLUCAO PREPARADORA / LIMPADORA PARA PVC, FRASCO COM 1000 CM3 |  | SINAPI |  | UN | 0.006 |  | 68.52 |  | 0.41
[6 empty] | TOTAL Material: |  |  |  | 1.43
Mão de Obra com Encargos Complementares |  |  | FONTE |  | UNID | COEFICIENTE |  | PREÇO UNITÁRIO |  | TOTAL
88248 | AUXILIAR DE ENCANADOR OU BOMBEIRO HIDRÁULICO COM ENCARGOS COMPLEMENTARES |  | SINAPI |  | H | 0.1311 |  | 33.1 |  | 4.33
88267 | ENCANADOR OU BOMBEIRO HIDRÁULICO COM ENCARGOS COMPLEMENTARES |  | SINAPI |  | H | 0.1311 |  | 40.49 |  | 5.3
[6 empty] | TOTAL Mão de Obra com Encargos Complementares: |  |  |  | 9.63
[6 empty] | VALOR: |  |  |  | 11.06
​89362​ JOELHO 90 GRAUS, PVC, SOLDÁVEL, DN 25MM, INSTALADO EM RAMAL OU SUB-RAMAL DE ÁGUA - FORNECIMENTO E INSTALAÇÃO. AF_06/2022​ (UN)
Material |  |  | FONTE |  | UNID | COEFICIENTE |  | PREÇO UNITÁRIO |  | TOTAL
00000122 | ADESIVO PLASTICO PARA PVC, FRASCO COM *850* GR |  | SINAPI |  | UN | 0.0071 |  | 60.47 |  | 0.42
00003529 | JOELHO PVC, SOLDAVEL, 90 GRAUS, 25 MM, COR MARROM, PARA AGUA FRIA PREDIAL |  | SINAPI |  | UN | 1 |  | 0.83 |  | 0.83
00038383 | LIXA D'AGUA EM FOLHA, COR PRETA, GRAO 100 |  | SINAPI |  | UN | 0.0338 |  | 2.38 |  | 0.08
00020083 | SOLUCAO PREPARADORA / LIMPADORA PARA PVC, FRASCO COM 1000 CM3 |  | SINAPI |  | UN | 0.008 |  | 68.52 |  | 0.54
[6 empty] | TOTAL Material: |  |  |  | 1.87
Mão de Obra com Encargos Complementares |  |  | FONTE |  | UNID | COEFICIENTE |  | PREÇO UNITÁRIO |  | TOTAL
88248 | AUXILIAR DE ENCANADOR OU BOMBEIRO HIDRÁULICO COM ENCARGOS COMPLEMENTARES |  | SINAPI |  | H | 0.152 |  | 33.1 |  | 5.03
88267 | ENCANADOR OU BOMBEIRO HIDRÁULICO COM ENCARGOS COMPLEMENTARES |  | SINAPI |  | H | 0.152 |  | 40.49 |  | 6.15
[6 empty] | TOTAL Mão de Obra com Encargos Complementares: |  |  |  | 11.18
[6 empty] | VALOR: |  |  |  | 13.05
​89367​ JOELHO 90 GRAUS, PVC, SOLDÁVEL, DN 32MM, INSTALADO EM RAMAL OU SUB-RAMAL DE ÁGUA - FORNECIMENTO E INSTALAÇÃO. AF_06/2022​ (UN)
Material |  |  | FONTE |  | UNID | COEFICIENTE |  | PREÇO UNITÁRIO |  | TOTAL
00000122 | ADESIVO PLASTICO PARA PVC, FRASCO COM *850* GR |  | SINAPI |  | UN | 0.0094 |  | 60.47 |  | 0.56
00003536 | JOELHO PVC, SOLDAVEL, 90 GRAUS, 32 MM, COR MARROM, PARA AGUA FRIA PREDIAL |  | SINAPI |  | UN | 1 |  | 2.78 |  | 2.78
00038383 | LIXA D'AGUA EM FOLHA, COR PRETA, GRAO 100 |  | SINAPI |  | UN | 0.0403 |  | 2.38 |  | 0.09
00020083 | SOLUCAO PREPARADORA / LIMPADORA PARA PVC, FRASCO COM 1000 CM3 |  | SINAPI |  | UN | 0.011 |  | 68.52 |  | 0.75
[6 empty] | TOTAL Material: |  |  |  | 4.18
Mão de Obra com Encargos Complementares |  |  | FONTE |  | UNID | COEFICIENTE |  | PREÇO UNITÁRIO |  | TOTAL
88248 | AUXILIAR DE ENCANADOR OU BOMBEIRO HIDRÁULICO COM ENCARGOS COMPLEMENTARES |  | SINAPI |  | H | 0.1812 |  | 33.1 |  | 5.99
88267 | ENCANADOR OU BOMBEIRO HIDRÁULICO COM ENCARGOS COMPLEMENTARES |  | SINAPI |  | H | 0.1812 |  | 40.49 |  | 7.33
[6 empty] | TOTAL Mão de Obra com Encargos Complementares: |  |  |  | 13.32
[6 empty] | VALOR: |  |  |  | 17.5
​103980​ JOELHO 90 GRAUS, PVC, SOLDÁVEL, DN 40MM, INSTALADO EM RAMAL DE DISTRIBUIÇÃO DE ÁGUA - FORNECIMENTO E INSTALAÇÃO. AF_06/2022​ (UN)
Material |  |  | FONTE |  | UNID | COEFICIENTE |  | PREÇO UNITÁRIO |  | TOTAL
00000122 | ADESIVO PLASTICO PARA PVC, FRASCO COM *850* GR |  | SINAPI |  | UN | 0.0118 |  | 60.47 |  | 0.71
00003535 | JOELHO PVC, SOLDAVEL, 90 GRAUS, 40 MM, COR MARROM, PARA AGUA FRIA PREDIAL |  | SINAPI |  | UN | 1 |  | 6.76 |  | 6.76
00038383 | LIXA D'AGUA EM FOLHA, COR PRETA, GRAO 100 |  | SINAPI |  | UN | 0.0427 |  | 2.38 |  | 0.1
00020083 | SOLUCAO PREPARADORA / LIMPADORA PARA PVC, FRASCO COM 1000 CM3 |  | SINAPI |  | UN | 0.014 |  | 68.52 |  | 0.95
[6 empty] | TOTAL Material: |  |  |  | 8.52
Mão de Obra com Encargos Complementares |  |  | FONTE |  | UNID | COEFICIENTE |  | PREÇO UNITÁRIO |  | TOTAL
88248 | AUXILIAR DE ENCANADOR OU BOMBEIRO HIDRÁULICO COM ENCARGOS COMPLEMENTARES |  | SINAPI |  | H | 0.192 |  | 33.1 |  | 6.35
88267 | ENCANADOR OU BOMBEIRO HIDRÁULICO COM ENCARGOS COMPLEMENTARES |  | SINAPI |  | H | 0.192 |  | 40.49 |  | 7.77
[6 empty] | TOTAL Mão de Obra com Encargos Complementares: |  |  |  | 14.12
[6 empty] | VALOR: |  |  |  | 22.64
​89505​ JOELHO 90 GRAUS, PVC, SOLDÁVEL, DN 60MM, INSTALADO EM PRUMADA DE ÁGUA - FORNECIMENTO E INSTALAÇÃO. AF_06/2022​ (UN)
Material |  |  | FONTE |  | UNID | COEFICIENTE |  | PREÇO UNITÁRIO |  | TOTAL
00000122 | ADESIVO PLASTICO PARA PVC, FRASCO COM *850* GR |  | SINAPI |  | UN | 0.0212 |  | 60.47 |  | 1.28
00003539 | JOELHO PVC, SOLDAVEL, 90 GRAUS, 60 MM, COR MARROM, PARA AGUA FRIA PREDIAL |  | SINAPI |  | UN | 1 |  | 33.18 |  | 33.18
00038383 | LIXA D'AGUA EM FOLHA, COR PRETA, GRAO 100 |  | SINAPI |  | UN | 0.0222 |  | 2.38 |  | 0.05
00020083 | SOLUCAO PREPARADORA / LIMPADORA PARA PVC, FRASCO COM 1000 CM3 |  | SINAPI |  | UN | 0.03 |  | 68.52 |  | 2.05
[6 empty] | TOTAL Material: |  |  |  | 36.56
Mão de Obra com Encargos Complementares |  |  | FONTE |  | UNID | COEFICIENTE |  | PREÇO UNITÁRIO |  | TOTAL
88248 | AUXILIAR DE ENCANADOR OU BOMBEIRO HIDRÁULICO COM ENCARGOS COMPLEMENTARES |  | SINAPI |  | H | 0.1506 |  | 33.1 |  | 4.98
88267 | ENCANADOR OU BOMBEIRO HIDRÁULICO COM ENCARGOS COMPLEMENTARES |  | SINAPI |  | H | 0.1506 |  | 40.49 |  | 6.09
[6 empty] | TOTAL Mão de Obra com Encargos Complementares: |  |  |  | 11.07
[6 empty] | VALOR: |  |  |  | 47.63
​103956​ JOELHO DE REDUÇÃO, 90 GRAUS, PVC, SOLDÁVEL, DN 32 MM X 25 MM, INSTALADO EM RAMAL DE DISTRIBUIÇÃO DE ÁGUA - FORNECIMENTO E INSTALAÇÃO. AF_06/2022​ (UN)
Material |  |  | FONTE |  | UNID | COEFICIENTE |  | PREÇO UNITÁRIO |  | TOTAL
00000122 | ADESIVO PLASTICO PARA PVC, FRASCO COM *850* GR |  | SINAPI |  | UN | 0.0082 |  | 60.47 |  | 0.49
00003538 | JOELHO DE REDUCAO, PVC SOLDAVEL, 90 GRAUS, 32 MM X 25 MM, COR MARROM, PARA AGUA FRIA PREDIAL |  | SINAPI |  | UN | 1 |  | 5.93 |  | 5.93
00038383 | LIXA D'AGUA EM FOLHA, COR PRETA, GRAO 100 |  | SINAPI |  | UN | 0.0331 |  | 2.38 |  | 0.07
00020083 | SOLUCAO PREPARADORA / LIMPADORA PARA PVC, FRASCO COM 1000 CM3 |  | SINAPI |  | UN | 0.0095 |  | 68.52 |  | 0.65
[6 empty] | TOTAL Material: |  |  |  | 7.14
Mão de Obra com Encargos Complementares |  |  | FONTE |  | UNID | COEFICIENTE |  | PREÇO UNITÁRIO |  | TOTAL
88248 | AUXILIAR DE ENCANADOR OU BOMBEIRO HIDRÁULICO COM ENCARGOS COMPLEMENTARES |  | SINAPI |  | H | 0.149 |  | 33.1 |  | 4.93
88267 | ENCANADOR OU BOMBEIRO HIDRÁULICO COM ENCARGOS COMPLEMENTARES |  | SINAPI |  | H | 0.149 |  | 40.49 |  | 6.03
[6 empty] | TOTAL Mão de Obra com Encargos Complementares: |  |  |  | 10.96
[6 empty] | VALOR: |  |  |  | 18.1
​94681​ CURVA 90 GRAUS, PVC, SOLDÁVEL, DN 60 MM, INSTALADO EM RESERVAÇÃO DE ÁGUA DE EDIFICAÇÃO QUE POSSUA RESERVATÓRIO DE FIBRA/FIBROCIMENTO FORNECIMENTO E INSTALAÇÃO. AF_06/2016​ (UN)
Material |  |  | FONTE |  | UNID | COEFICIENTE |  | PREÇO UNITÁRIO |  | TOTAL
00000122 | ADESIVO PLASTICO PARA PVC, FRASCO COM *850* GR |  | SINAPI |  | UN | 0.0212 |  | 60.47 |  | 1.28
00001925 | CURVA DE PVC 90 GRAUS, SOLDAVEL, 60 MM, COR MARROM, PARA AGUA FRIA PREDIAL |  | SINAPI |  | UN | 1 |  | 39.08 |  | 39.08
00038383 | LIXA D'AGUA EM FOLHA, COR PRETA, GRAO 100 |  | SINAPI |  | UN | 0.021 |  | 2.38 |  | 0.04
00020083 | SOLUCAO PREPARADORA / LIMPADORA PARA PVC, FRASCO COM 1000 CM3 |  | SINAPI |  | UN | 0.03 |  | 68.52 |  | 2.05
[6 empty] | TOTAL Material: |  |  |  | 42.45
Mão de Obra com Encargos Complementares |  |  | FONTE |  | UNID | COEFICIENTE |  | PREÇO UNITÁRIO |  | TOTAL
88248 | AUXILIAR DE ENCANADOR OU BOMBEIRO HIDRÁULICO COM ENCARGOS COMPLEMENTARES |  | SINAPI |  | H | 0.1885 |  | 33.1 |  | 6.23
88267 | ENCANADOR OU BOMBEIRO HIDRÁULICO COM ENCARGOS COMPLEMENTARES |  | SINAPI |  | H | 0.1885 |  | 40.49 |  | 7.63
[6 empty] | TOTAL Mão de Obra com Encargos Complementares: |  |  |  | 13.86
[6 empty] | VALOR: |  |  |  | 56.31
​89510​ CURVA 45 GRAUS, PVC, SOLDÁVEL, DN 60MM, INSTALADO EM PRUMADA DE ÁGUA - FORNECIMENTO E INSTALAÇÃO. AF_06/2022​ (UN)
Material |  |  | FONTE |  | UNID | COEFICIENTE |  | PREÇO UNITÁRIO |  | TOTAL
00000122 | ADESIVO PLASTICO PARA PVC, FRASCO COM *850* GR |  | SINAPI |  | UN | 0.0212 |  | 60.47 |  | 1.28
00001924 | CURVA DE PVC 45 GRAUS, SOLDAVEL, 60 MM, COR MARROM, PARA AGUA FRIA PREDIAL |  | SINAPI |  | UN | 1 |  | 17.16 |  | 17.16
00038383 | LIXA D'AGUA EM FOLHA, COR PRETA, GRAO 100 |  | SINAPI |  | UN | 0.0222 |  | 2.38 |  | 0.05
00020083 | SOLUCAO PREPARADORA / LIMPADORA PARA PVC, FRASCO COM 1000 CM3 |  | SINAPI |  | UN | 0.03 |  | 68.52 |  | 2.05
[6 empty] | TOTAL Material: |  |  |  | 20.54
Mão de Obra com Encargos Complementares |  |  | FONTE |  | UNID | COEFICIENTE |  | PREÇO UNITÁRIO |  | TOTAL
88248 | AUXILIAR DE ENCANADOR OU BOMBEIRO HIDRÁULICO COM ENCARGOS COMPLEMENTARES |  | SINAPI |  | H | 0.1506 |  | 33.1 |  | 4.98
88267 | ENCANADOR OU BOMBEIRO HIDRÁULICO COM ENCARGOS COMPLEMENTARES |  | SINAPI |  | H | 0.1506 |  | 40.49 |  | 6.09
[6 empty] | TOTAL Mão de Obra com Encargos Complementares: |  |  |  | 11.07
[6 empty] | VALOR: |  |  |  | 31.61
​89393​ TE, PVC, SOLDÁVEL, DN 20MM, INSTALADO EM RAMAL OU SUB-RAMAL DE ÁGUA - FORNECIMENTO E INSTALAÇÃO. AF_06/2022​ (UN)
Material |  |  | FONTE |  | UNID | COEFICIENTE |  | PREÇO UNITÁRIO |  | TOTAL
00000122 | ADESIVO PLASTICO PARA PVC, FRASCO COM *850* GR |  | SINAPI |  | UN | 0.0071 |  | 60.47 |  | 0.42
00038383 | LIXA D'AGUA EM FOLHA, COR PRETA, GRAO 100 |  | SINAPI |  | UN | 0.0437 |  | 2.38 |  | 0.1
00020083 | SOLUCAO PREPARADORA / LIMPADORA PARA PVC, FRASCO COM 1000 CM3 |  | SINAPI |  | UN | 0.009 |  | 68.52 |  | 0.61
00007138 | TE SOLDAVEL, PVC, 90 GRAUS, 20 MM, PARA AGUA FRIA PREDIAL (NBR 5648) |  | SINAPI |  | UN | 1 |  | 1.22 |  | 1.22
[6 empty] | TOTAL Material: |  |  |  | 2.35
Mão de Obra com Encargos Complementares |  |  | FONTE |  | UNID | COEFICIENTE |  | PREÇO UNITÁRIO |  | TOTAL
88248 | AUXILIAR DE ENCANADOR OU BOMBEIRO HIDRÁULICO COM ENCARGOS COMPLEMENTARES |  | SINAPI |  | H | 0.1748 |  | 33.1 |  | 5.78
88267 | ENCANADOR OU BOMBEIRO HIDRÁULICO COM ENCARGOS COMPLEMENTARES |  | SINAPI |  | H | 0.1748 |  | 40.49 |  | 7.07
[6 empty] | TOTAL Mão de Obra com Encargos Complementares: |  |  |  | 12.85
[6 empty] | VALOR: |  |  |  | 15.2
​89440​ TE, PVC, SOLDÁVEL, DN 25MM, INSTALADO EM RAMAL DE DISTRIBUIÇÃO DE ÁGUA - FORNECIMENTO E INSTALAÇÃO. AF_06/2022​ (UN)
Material |  |  | FONTE |  | UNID | COEFICIENTE |  | PREÇO UNITÁRIO |  | TOTAL
00000122 | ADESIVO PLASTICO PARA PVC, FRASCO COM *850* GR |  | SINAPI |  | UN | 0.0106 |  | 60.47 |  | 0.64
00038383 | LIXA D'AGUA EM FOLHA, COR PRETA, GRAO 100 |  | SINAPI |  | UN | 0.0453 |  | 2.38 |  | 0.1
00020083 | SOLUCAO PREPARADORA / LIMPADORA PARA PVC, FRASCO COM 1000 CM3 |  | SINAPI |  | UN | 0.012 |  | 68.52 |  | 0.82
00007139 | TE SOLDAVEL, PVC, 90 GRAUS, 25 MM, PARA AGUA FRIA PREDIAL (NBR 5648) |  | SINAPI |  | UN | 1 |  | 1.38 |  | 1.38
[6 empty] | TOTAL Material: |  |  |  | 2.94
Mão de Obra com Encargos Complementares |  |  | FONTE |  | UNID | COEFICIENTE |  | PREÇO UNITÁRIO |  | TOTAL
88248 | AUXILIAR DE ENCANADOR OU BOMBEIRO HIDRÁULICO COM ENCARGOS COMPLEMENTARES |  | SINAPI |  | H | 0.1812 |  | 33.1 |  | 5.99
88267 | ENCANADOR OU BOMBEIRO HIDRÁULICO COM ENCARGOS COMPLEMENTARES |  | SINAPI |  | H | 0.1812 |  | 40.49 |  | 7.33
[6 empty] | TOTAL Mão de Obra com Encargos Complementares: |  |  |  | 13.32
[6 empty] | VALOR: |  |  |  | 16.26
​89398​ TE, PVC, SOLDÁVEL, DN 32MM, INSTALADO EM RAMAL OU SUB-RAMAL DE ÁGUA - FORNECIMENTO E INSTALAÇÃO. AF_06/2022​ (UN)
Material |  |  | FONTE |  | UNID | COEFICIENTE |  | PREÇO UNITÁRIO |  | TOTAL
00000122 | ADESIVO PLASTICO PARA PVC, FRASCO COM *850* GR |  | SINAPI |  | UN | 0.0141 |  | 60.47 |  | 0.85
00038383 | LIXA D'AGUA EM FOLHA, COR PRETA, GRAO 100 |  | SINAPI |  | UN | 0.0605 |  | 2.38 |  | 0.14
00020083 | SOLUCAO PREPARADORA / LIMPADORA PARA PVC, FRASCO COM 1000 CM3 |  | SINAPI |  | UN | 0.0165 |  | 68.52 |  | 1.13
00007140 | TE SOLDAVEL, PVC, 90 GRAUS, 32 MM, PARA AGUA FRIA PREDIAL (NBR 5648) |  | SINAPI |  | UN | 1 |  | 4.32 |  | 4.32
[6 empty] | TOTAL Material: |  |  |  | 6.44
Mão de Obra com Encargos Complementares |  |  | FONTE |  | UNID | COEFICIENTE |  | PREÇO UNITÁRIO |  | TOTAL
88248 | AUXILIAR DE ENCANADOR OU BOMBEIRO HIDRÁULICO COM ENCARGOS COMPLEMENTARES |  | SINAPI |  | H | 0.2416 |  | 33.1 |  | 7.99
88267 | ENCANADOR OU BOMBEIRO HIDRÁULICO COM ENCARGOS COMPLEMENTARES |  | SINAPI |  | H | 0.2416 |  | 40.49 |  | 9.78
[6 empty] | TOTAL Mão de Obra com Encargos Complementares: |  |  |  | 17.77
[6 empty] | VALOR: |  |  |  | 24.21
​104011​ TE, PVC, SOLDÁVEL, DN 40MM, INSTALADO EM RAMAL DE DISTRIBUIÇÃO DE ÁGUA - FORNECIMENTO E INSTALAÇÃO. AF_06/2022​ (UN)
Material |  |  | FONTE |  | UNID | COEFICIENTE |  | PREÇO UNITÁRIO |  | TOTAL
00000122 | ADESIVO PLASTICO PARA PVC, FRASCO COM *850* GR |  | SINAPI |  | UN | 0.0176 |  | 60.47 |  | 1.06
00038383 | LIXA D'AGUA EM FOLHA, COR PRETA, GRAO 100 |  | SINAPI |  | UN | 0.0641 |  | 2.38 |  | 0.15
00020083 | SOLUCAO PREPARADORA / LIMPADORA PARA PVC, FRASCO COM 1000 CM3 |  | SINAPI |  | UN | 0.021 |  | 68.52 |  | 1.43
00007141 | TE SOLDAVEL, PVC, 90 GRAUS, 40 MM, PARA AGUA FRIA PREDIAL (NBR 5648) |  | SINAPI |  | UN | 1 |  | 10.57 |  | 10.57
[6 empty] | TOTAL Material: |  |  |  | 13.21
Mão de Obra com Encargos Complementares |  |  | FONTE |  | UNID | COEFICIENTE |  | PREÇO UNITÁRIO |  | TOTAL
88248 | AUXILIAR DE ENCANADOR OU BOMBEIRO HIDRÁULICO COM ENCARGOS COMPLEMENTARES |  | SINAPI |  | H | 0.256 |  | 33.1 |  | 8.47
88267 | ENCANADOR OU BOMBEIRO HIDRÁULICO COM ENCARGOS COMPLEMENTARES |  | SINAPI |  | H | 0.256 |  | 40.49 |  | 10.36
[6 empty] | TOTAL Mão de Obra com Encargos Complementares: |  |  |  | 18.83
[6 empty] | VALOR: |  |  |  | 32.04
​89628​ TE, PVC, SOLDÁVEL, DN 60MM, INSTALADO EM PRUMADA DE ÁGUA - FORNECIMENTO E INSTALAÇÃO. AF_06/2022​ (UN)
Material |  |  | FONTE |  | UNID | COEFICIENTE |  | PREÇO UNITÁRIO |  | TOTAL
00000122 | ADESIVO PLASTICO PARA PVC, FRASCO COM *850* GR |  | SINAPI |  | UN | 0.0318 |  | 60.47 |  | 1.92
00038383 | LIXA D'AGUA EM FOLHA, COR PRETA, GRAO 100 |  | SINAPI |  | UN | 0.0333 |  | 2.38 |  | 0.07
00020083 | SOLUCAO PREPARADORA / LIMPADORA PARA PVC, FRASCO COM 1000 CM3 |  | SINAPI |  | UN | 0.045 |  | 68.52 |  | 3.08
00007143 | TE SOLDAVEL, PVC, 90 GRAUS, 60 MM, PARA AGUA FRIA PREDIAL (NBR 5648) |  | SINAPI |  | UN | 1 |  | 35.48 |  | 35.48
[6 empty] | TOTAL Material: |  |  |  | 40.55
Mão de Obra com Encargos Complementares |  |  | FONTE |  | UNID | COEFICIENTE |  | PREÇO UNITÁRIO |  | TOTAL
88248 | AUXILIAR DE ENCANADOR OU BOMBEIRO HIDRÁULICO COM ENCARGOS COMPLEMENTARES |  | SINAPI |  | H | 0.2 |  | 33.1 |  | 6.62
88267 | ENCANADOR OU BOMBEIRO HIDRÁULICO COM ENCARGOS COMPLEMENTARES |  | SINAPI |  | H | 0.2 |  | 40.49 |  | 8.09
[6 empty] | TOTAL Mão de Obra com Encargos Complementares: |  |  |  | 14.71
[6 empty] | VALOR: |  |  |  | 55.26
​104008​ TE DE REDUÇÃO, 90 GRAUS, PVC, SOLDÁVEL, DN 50 MM X 32 MM, INSTALADO EM RAMAL DE DISTRIBUIÇÃO DE ÁGUA - FORNECIMENTO E INSTALAÇÃO. AF_06/2022​ (UN)
Material |  |  | FONTE |  | UNID | COEFICIENTE |  | PREÇO UNITÁRIO |  | TOTAL
00000122 | ADESIVO PLASTICO PARA PVC, FRASCO COM *850* GR |  | SINAPI |  | UN | 0.0194 |  | 60.47 |  | 1.17
00038383 | LIXA D'AGUA EM FOLHA, COR PRETA, GRAO 100 |  | SINAPI |  | UN | 0.069 |  | 2.38 |  | 0.16
00020083 | SOLUCAO PREPARADORA / LIMPADORA PARA PVC, FRASCO COM 1000 CM3 |  | SINAPI |  | UN | 0.0248 |  | 68.52 |  | 1.69
00007130 | TE DE REDUCAO, PVC, SOLDAVEL, 90 GRAUS, 50 MM X 32 MM, PARA AGUA FRIA PREDIAL |  | SINAPI |  | UN | 1 |  | 16.95 |  | 16.95
[6 empty] | TOTAL Material: |  |  |  | 19.97
Mão de Obra com Encargos Complementares |  |  | FONTE |  | UNID | COEFICIENTE |  | PREÇO UNITÁRIO |  | TOTAL
88248 | AUXILIAR DE ENCANADOR OU BOMBEIRO HIDRÁULICO COM ENCARGOS COMPLEMENTARES |  | SINAPI |  | H | 0.261 |  | 33.1 |  | 8.63
88267 | ENCANADOR OU BOMBEIRO HIDRÁULICO COM ENCARGOS COMPLEMENTARES |  | SINAPI |  | H | 0.261 |  | 40.49 |  | 10.56
[6 empty] | TOTAL Mão de Obra com Encargos Complementares: |  |  |  | 19.19
[6 empty] | VALOR: |  |  |  | 39.16
​103947​ BUCHA DE REDUÇÃO, CURTA, PVC, SOLDÁVEL, DN 25 X 20 MM, INSTALADO EM RAMAL OU SUB-RAMAL DE ÁGUA - FORNECIMENTO E INSTALAÇÃO. AF_06/2022​ (UN)
Material |  |  | FONTE |  | UNID | COEFICIENTE |  | PREÇO UNITÁRIO |  | TOTAL
00000122 | ADESIVO PLASTICO PARA PVC, FRASCO COM *850* GR |  | SINAPI |  | UN | 0.0059 |  | 60.47 |  | 0.35
00000828 | BUCHA DE REDUCAO DE PVC, SOLDAVEL, CURTA, COM 25 X 20 MM, PARA AGUA FRIA PREDIAL |  | SINAPI |  | UN | 1 |  | 0.68 |  | 0.68
00038383 | LIXA D'AGUA EM FOLHA, COR PRETA, GRAO 100 |  | SINAPI |  | UN | 0.0315 |  | 2.38 |  | 0.07
00020083 | SOLUCAO PREPARADORA / LIMPADORA PARA PVC, FRASCO COM 1000 CM3 |  | SINAPI |  | UN | 0.007 |  | 68.52 |  | 0.47
[6 empty] | TOTAL Material: |  |  |  | 1.57
Mão de Obra com Encargos Complementares |  |  | FONTE |  | UNID | COEFICIENTE |  | PREÇO UNITÁRIO |  | TOTAL
88248 | AUXILIAR DE ENCANADOR OU BOMBEIRO HIDRÁULICO COM ENCARGOS COMPLEMENTARES |  | SINAPI |  | H | 0.0944 |  | 33.1 |  | 3.12
88267 | ENCANADOR OU BOMBEIRO HIDRÁULICO COM ENCARGOS COMPLEMENTARES |  | SINAPI |  | H | 0.0944 |  | 40.49 |  | 3.82
[6 empty] | TOTAL Mão de Obra com Encargos Complementares: |  |  |  | 6.94
[6 empty] | VALOR: |  |  |  | 8.51
​104014​ BUCHA DE REDUÇÃO, LONGA, PVC, SOLDÁVEL, DN 40 X 25 MM, INSTALADO EM RAMAL DE DISTRIBUIÇÃO DE ÁGUA - FORNECIMENTO E INSTALAÇÃO. AF_06/2022​ (UN)
Material |  |  | FONTE |  | UNID | COEFICIENTE |  | PREÇO UNITÁRIO |  | TOTAL
00000122 | ADESIVO PLASTICO PARA PVC, FRASCO COM *850* GR |  | SINAPI |  | UN | 0.0094 |  | 60.47 |  | 0.56
00000834 | BUCHA DE REDUCAO DE PVC, SOLDAVEL, LONGA, COM 40 X 25 MM, PARA AGUA FRIA PREDIAL |  | SINAPI |  | UN | 1 |  | 4.18 |  | 4.18
00038383 | LIXA D'AGUA EM FOLHA, COR PRETA, GRAO 100 |  | SINAPI |  | UN | 0.0365 |  | 2.38 |  | 0.08
00020083 | SOLUCAO PREPARADORA / LIMPADORA PARA PVC, FRASCO COM 1000 CM3 |  | SINAPI |  | UN | 0.011 |  | 68.52 |  | 0.75
[6 empty] | TOTAL Material: |  |  |  | 5.57
Mão de Obra com Encargos Complementares |  |  | FONTE |  | UNID | COEFICIENTE |  | PREÇO UNITÁRIO |  | TOTAL
88248 | AUXILIAR DE ENCANADOR OU BOMBEIRO HIDRÁULICO COM ENCARGOS COMPLEMENTARES |  | SINAPI |  | H | 0.1093 |  | 33.1 |  | 3.61
88267 | ENCANADOR OU BOMBEIRO HIDRÁULICO COM ENCARGOS COMPLEMENTARES |  | SINAPI |  | H | 0.1093 |  | 40.49 |  | 4.42
[6 empty] | TOTAL Mão de Obra com Encargos Complementares: |  |  |  | 8.03
[6 empty] | VALOR: |  |  |  | 13.6
​103968​ BUCHA DE REDUÇÃO, LONGA, PVC, SOLDÁVEL, DN 60 X 25 MM, INSTALADO EM PRUMADA DE ÁGUA - FORNECIMENTO E INSTALAÇÃO. AF_06/2022​ (UN)
Material |  |  | FONTE |  | UNID | COEFICIENTE |  | PREÇO UNITÁRIO |  | TOTAL
00000122 | ADESIVO PLASTICO PARA PVC, FRASCO COM *850* GR |  | SINAPI |  | UN | 0.0141 |  | 60.47 |  | 0.85
00000816 | BUCHA DE REDUCAO DE PVC, SOLDAVEL, LONGA, COM 60 X 25 MM, PARA AGUA FRIA PREDIAL |  | SINAPI |  | UN | 1 |  | 11.66 |  | 11.66
00038383 | LIXA D'AGUA EM FOLHA, COR PRETA, GRAO 100 |  | SINAPI |  | UN | 0.0165 |  | 2.38 |  | 0.03
00020083 | SOLUCAO PREPARADORA / LIMPADORA PARA PVC, FRASCO COM 1000 CM3 |  | SINAPI |  | UN | 0.019 |  | 68.52 |  | 1.3
[6 empty] | TOTAL Material: |  |  |  | 13.84
Mão de Obra com Encargos Complementares |  |  | FONTE |  | UNID | COEFICIENTE |  | PREÇO UNITÁRIO |  | TOTAL
88248 | AUXILIAR DE ENCANADOR OU BOMBEIRO HIDRÁULICO COM ENCARGOS COMPLEMENTARES |  | SINAPI |  | H | 0.0735 |  | 33.1 |  | 2.43
88267 | ENCANADOR OU BOMBEIRO HIDRÁULICO COM ENCARGOS COMPLEMENTARES |  | SINAPI |  | H | 0.0735 |  | 40.49 |  | 2.97
[6 empty] | TOTAL Mão de Obra com Encargos Complementares: |  |  |  | 5.4
[6 empty] | VALOR: |  |  |  | 19.24
​103969​ BUCHA DE REDUÇÃO, LONGA, PVC, SOLDÁVEL, DN 60 X 32 MM, INSTALADO EM PRUMADA DE ÁGUA - FORNECIMENTO E INSTALAÇÃO. AF_06/2022​ (UN)
Material |  |  | FONTE |  | UNID | COEFICIENTE |  | PREÇO UNITÁRIO |  | TOTAL
00000122 | ADESIVO PLASTICO PARA PVC, FRASCO COM *850* GR |  | SINAPI |  | UN | 0.0153 |  | 60.47 |  | 0.92
00000814 | BUCHA DE REDUCAO DE PVC, SOLDAVEL, LONGA, COM 60 X 32 MM, PARA AGUA FRIA PREDIAL |  | SINAPI |  | UN | 1 |  | 14.49 |  | 14.49
00038383 | LIXA D'AGUA EM FOLHA, COR PRETA, GRAO 100 |  | SINAPI |  | UN | 0.0177 |  | 2.38 |  | 0.04
00020083 | SOLUCAO PREPARADORA / LIMPADORA PARA PVC, FRASCO COM 1000 CM3 |  | SINAPI |  | UN | 0.0205 |  | 68.52 |  | 1.4
[6 empty] | TOTAL Material: |  |  |  | 16.85
Mão de Obra com Encargos Complementares |  |  | FONTE |  | UNID | COEFICIENTE |  | PREÇO UNITÁRIO |  | TOTAL
88248 | AUXILIAR DE ENCANADOR OU BOMBEIRO HIDRÁULICO COM ENCARGOS COMPLEMENTARES |  | SINAPI |  | H | 0.0788 |  | 33.1 |  | 2.6
88267 | ENCANADOR OU BOMBEIRO HIDRÁULICO COM ENCARGOS COMPLEMENTARES |  | SINAPI |  | H | 0.0788 |  | 40.49 |  | 3.19
[6 empty] | TOTAL Mão de Obra com Encargos Complementares: |  |  |  | 5.79
[6 empty] | VALOR: |  |  |  | 22.64
​89987​ REGISTRO DE GAVETA BRUTO, LATÃO, ROSCÁVEL, 3/4", COM ACABAMENTO E CANOPLA CROMADOS - FORNECIMENTO E INSTALAÇÃO. AF_08/2021​ (UN)
Material |  |  | FONTE |  | UNID | COEFICIENTE |  | PREÇO UNITÁRIO |  | TOTAL
00003148 | FITA VEDA ROSCA, EM PTFE, ROLO DE 18 MM X 50 M (L X C) |  | SINAPI |  | UN | 0.0106 |  | 16.34 |  | 0.17
00006005 | REGISTRO GAVETA COM ACABAMENTO E CANOPLA CROMADOS, SIMPLES, BITOLA 3/4" |  | SINAPI |  | UN | 1 |  | 73.9 |  | 73.9
[6 empty] | TOTAL Material: |  |  |  | 74.07
Mão de Obra com Encargos Complementares |  |  | FONTE |  | UNID | COEFICIENTE |  | PREÇO UNITÁRIO |  | TOTAL
88248 | AUXILIAR DE ENCANADOR OU BOMBEIRO HIDRÁULICO COM ENCARGOS COMPLEMENTARES |  | SINAPI |  | H | 0.2212 |  | 33.1 |  | 7.32
88267 | ENCANADOR OU BOMBEIRO HIDRÁULICO COM ENCARGOS COMPLEMENTARES |  | SINAPI |  | H | 0.2212 |  | 40.49 |  | 8.95
[6 empty] | TOTAL Mão de Obra com Encargos Complementares: |  |  |  | 16.27
[6 empty] | VALOR: |  |  |  | 90.34
​94792​ REGISTRO DE GAVETA BRUTO, LATÃO, ROSCÁVEL, 1", COM ACABAMENTO E CANOPLA CROMADOS - FORNECIMENTO E INSTALAÇÃO. AF_08/2021​ (UN)
Material |  |  | FONTE |  | UNID | COEFICIENTE |  | PREÇO UNITÁRIO |  | TOTAL
00003148 | FITA VEDA ROSCA, EM PTFE, ROLO DE 18 MM X 50 M (L X C) |  | SINAPI |  | UN | 0.0132 |  | 16.34 |  | 0.21
00006013 | REGISTRO GAVETA COM ACABAMENTO E CANOPLA CROMADOS, SIMPLES, BITOLA 1" |  | SINAPI |  | UN | 1 |  | 90.46 |  | 90.46
[6 empty] | TOTAL Material: |  |  |  | 90.67
Mão de Obra com Encargos Complementares |  |  | FONTE |  | UNID | COEFICIENTE |  | PREÇO UNITÁRIO |  | TOTAL
88248 | AUXILIAR DE ENCANADOR OU BOMBEIRO HIDRÁULICO COM ENCARGOS COMPLEMENTARES |  | SINAPI |  | H | 0.2595 |  | 33.1 |  | 8.58
88267 | ENCANADOR OU BOMBEIRO HIDRÁULICO COM ENCARGOS COMPLEMENTARES |  | SINAPI |  | H | 0.2595 |  | 40.49 |  | 10.5
[6 empty] | TOTAL Mão de Obra com Encargos Complementares: |  |  |  | 19.08
[6 empty] | VALOR: |  |  |  | 109.75
​89985​ REGISTRO DE PRESSÃO BRUTO, LATÃO, ROSCÁVEL, 3/4", COM ACABAMENTO E CANOPLA CROMADOS - FORNECIMENTO E INSTALAÇÃO. AF_08/2021​ (UN)
Material |  |  | FONTE |  | UNID | COEFICIENTE |  | PREÇO UNITÁRIO |  | TOTAL
00003148 | FITA VEDA ROSCA, EM PTFE, ROLO DE 18 MM X 50 M (L X C) |  | SINAPI |  | UN | 0.0106 |  | 16.34 |  | 0.17
00006024 | REGISTRO PRESSAO COM ACABAMENTO E CANOPLA CROMADA, SIMPLES, BITOLA 3/4" |  | SINAPI |  | UN | 1 |  | 69.7 |  | 69.7
[6 empty] | TOTAL Material: |  |  |  | 69.87
Mão de Obra com Encargos Complementares |  |  | FONTE |  | UNID | COEFICIENTE |  | PREÇO UNITÁRIO |  | TOTAL
88248 | AUXILIAR DE ENCANADOR OU BOMBEIRO HIDRÁULICO COM ENCARGOS COMPLEMENTARES |  | SINAPI |  | H | 0.2212 |  | 33.1 |  | 7.32
88267 | ENCANADOR OU BOMBEIRO HIDRÁULICO COM ENCARGOS COMPLEMENTARES |  | SINAPI |  | H | 0.2212 |  | 40.49 |  | 8.95
[6 empty] | TOTAL Mão de Obra com Encargos Complementares: |  |  |  | 16.27
[6 empty] | VALOR: |  |  |  | 86.14
​94493​ REGISTRO DE ESFERA, PVC, SOLDÁVEL, COM VOLANTE, DN 60 MM - FORNECIMENTO E INSTALAÇÃO. AF_08/2021​ (UN)
Material |  |  | FONTE |  | UNID | COEFICIENTE |  | PREÇO UNITÁRIO |  | TOTAL
00020080 | ADESIVO PLASTICO PARA PVC, FRASCO COM 175 GR |  | SINAPI |  | UN | 0.1543 |  | 19.74 |  | 3.04
00038383 | LIXA D'AGUA EM FOLHA, COR PRETA, GRAO 100 |  | SINAPI |  | UN | 0.0184 |  | 2.38 |  | 0.04
00011678 | REGISTRO DE ESFERA, PVC, COM VOLANTE, VS, SOLDAVEL, DN 60 MM, COM CORPO DIVIDIDO |  | SINAPI |  | UN | 1 |  | 97.49 |  | 97.49
00020083 | SOLUCAO PREPARADORA / LIMPADORA PARA PVC, FRASCO COM 1000 CM3 |  | SINAPI |  | UN | 0.041 |  | 68.52 |  | 2.8
[6 empty] | TOTAL Material: |  |  |  | 103.37
Mão de Obra com Encargos Complementares |  |  | FONTE |  | UNID | COEFICIENTE |  | PREÇO UNITÁRIO |  | TOTAL
88248 | AUXILIAR DE ENCANADOR OU BOMBEIRO HIDRÁULICO COM ENCARGOS COMPLEMENTARES |  | SINAPI |  | H | 0.1838 |  | 33.1 |  | 6.08
88267 | ENCANADOR OU BOMBEIRO HIDRÁULICO COM ENCARGOS COMPLEMENTARES |  | SINAPI |  | H | 0.1838 |  | 40.49 |  | 7.44
[6 empty] | TOTAL Mão de Obra com Encargos Complementares: |  |  |  | 13.52
[6 empty] | VALOR: |  |  |  | 116.89
​94491​ REGISTRO DE ESFERA, PVC, SOLDÁVEL, COM VOLANTE, DN 40 MM - FORNECIMENTO E INSTALAÇÃO. AF_08/2021​ (UN)
Material |  |  | FONTE |  | UNID | COEFICIENTE |  | PREÇO UNITÁRIO |  | TOTAL
00020080 | ADESIVO PLASTICO PARA PVC, FRASCO COM 175 GR |  | SINAPI |  | UN | 0.0714 |  | 19.74 |  | 1.4
00038383 | LIXA D'AGUA EM FOLHA, COR PRETA, GRAO 100 |  | SINAPI |  | UN | 0.0114 |  | 2.38 |  | 0.02
00011676 | REGISTRO DE ESFERA, PVC, COM VOLANTE, VS, SOLDAVEL, DN 40 MM, COM CORPO DIVIDIDO |  | SINAPI |  | UN | 1 |  | 51.54 |  | 51.54
00020083 | SOLUCAO PREPARADORA / LIMPADORA PARA PVC, FRASCO COM 1000 CM3 |  | SINAPI |  | UN | 0.018 |  | 68.52 |  | 1.23
[6 empty] | TOTAL Material: |  |  |  | 54.19
Mão de Obra com Encargos Complementares |  |  | FONTE |  | UNID | COEFICIENTE |  | PREÇO UNITÁRIO |  | TOTAL
88248 | AUXILIAR DE ENCANADOR OU BOMBEIRO HIDRÁULICO COM ENCARGOS COMPLEMENTARES |  | SINAPI |  | H | 0.1133 |  | 33.1 |  | 3.75
88267 | ENCANADOR OU BOMBEIRO HIDRÁULICO COM ENCARGOS COMPLEMENTARES |  | SINAPI |  | H | 0.1133 |  | 40.49 |  | 4.58
[6 empty] | TOTAL Mão de Obra com Encargos Complementares: |  |  |  | 8.33
[6 empty] | VALOR: |  |  |  | 62.52
​89383​ ADAPTADOR CURTO COM BOLSA E ROSCA PARA REGISTRO, PVC, SOLDÁVEL, DN 25MM X 3/4, INSTALADO EM RAMAL OU SUB-RAMAL DE ÁGUA - FORNECIMENTO E INSTALAÇÃO. AF_06/2022​ (UN)
Material |  |  | FONTE |  | UNID | COEFICIENTE |  | PREÇO UNITÁRIO |  | TOTAL
00000065 | ADAPTADOR PVC SOLDAVEL CURTO COM BOLSA E ROSCA, 25 MM X 3/4", PARA AGUA FRIA |  | SINAPI |  | UN | 1 |  | 1.02 |  | 1.02
00000122 | ADESIVO PLASTICO PARA PVC, FRASCO COM *850* GR |  | SINAPI |  | UN | 0.0059 |  | 60.47 |  | 0.35
00038383 | LIXA D'AGUA EM FOLHA, COR PRETA, GRAO 100 |  | SINAPI |  | UN | 0.0315 |  | 2.38 |  | 0.07
00020083 | SOLUCAO PREPARADORA / LIMPADORA PARA PVC, FRASCO COM 1000 CM3 |  | SINAPI |  | UN | 0.007 |  | 68.52 |  | 0.47
[6 empty] | TOTAL Material: |  |  |  | 1.91
Mão de Obra com Encargos Complementares |  |  | FONTE |  | UNID | COEFICIENTE |  | PREÇO UNITÁRIO |  | TOTAL
88248 | AUXILIAR DE ENCANADOR OU BOMBEIRO HIDRÁULICO COM ENCARGOS COMPLEMENTARES |  | SINAPI |  | H | 0.0944 |  | 33.1 |  | 3.12
88267 | ENCANADOR OU BOMBEIRO HIDRÁULICO COM ENCARGOS COMPLEMENTARES |  | SINAPI |  | H | 0.0944 |  | 40.49 |  | 3.82
[6 empty] | TOTAL Mão de Obra com Encargos Complementares: |  |  |  | 6.94
[6 empty] | VALOR: |  |  |  | 8.85
​89391​ ADAPTADOR CURTO COM BOLSA E ROSCA PARA REGISTRO, PVC, SOLDÁVEL, DN 32MM X 1, INSTALADO EM RAMAL OU SUB-RAMAL DE ÁGUA - FORNECIMENTO E INSTALAÇÃO. AF_06/2022​ (UN)
Material |  |  | FONTE |  | UNID | COEFICIENTE |  | PREÇO UNITÁRIO |  | TOTAL
00000108 | ADAPTADOR PVC SOLDAVEL CURTO COM BOLSA E ROSCA, 32 MM X 1", PARA AGUA FRIA |  | SINAPI |  | UN | 1 |  | 2.05 |  | 2.05
00000122 | ADESIVO PLASTICO PARA PVC, FRASCO COM *850* GR |  | SINAPI |  | UN | 0.0082 |  | 60.47 |  | 0.49
00038383 | LIXA D'AGUA EM FOLHA, COR PRETA, GRAO 100 |  | SINAPI |  | UN | 0.0371 |  | 2.38 |  | 0.08
00020083 | SOLUCAO PREPARADORA / LIMPADORA PARA PVC, FRASCO COM 1000 CM3 |  | SINAPI |  | UN | 0.0095 |  | 68.52 |  | 0.65
[6 empty] | TOTAL Material: |  |  |  | 3.27
Mão de Obra com Encargos Complementares |  |  | FONTE |  | UNID | COEFICIENTE |  | PREÇO UNITÁRIO |  | TOTAL
88248 | AUXILIAR DE ENCANADOR OU BOMBEIRO HIDRÁULICO COM ENCARGOS COMPLEMENTARES |  | SINAPI |  | H | 0.1111 |  | 33.1 |  | 3.67
88267 | ENCANADOR OU BOMBEIRO HIDRÁULICO COM ENCARGOS COMPLEMENTARES |  | SINAPI |  | H | 0.1111 |  | 40.49 |  | 4.49
[6 empty] | TOTAL Mão de Obra com Encargos Complementares: |  |  |  | 8.16
[6 empty] | VALOR: |  |  |  | 11.43
​00007602​ TORNEIRA DE METAL AMARELO, PARA TANQUE / JARDIM, DE PAREDE, COM BICO PLASTICO, CANO CURTO, AREA EXTERNA, PADRAO POPULAR / USO GERAL, 1/2" OU 3/4"​ (UN)
Material |  |  | FONTE |  | UNID | COEFICIENTE |  | PREÇO UNITÁRIO |  | TOTAL
00007602 | TORNEIRA DE METAL AMARELO, PARA TANQUE / JARDIM, DE PAREDE, COM BICO PLASTICO, CANO CURTO, AREA EXTERNA, PADRAO POPULAR / USO GERAL, 1/2" OU 3/4" |  | SINAPI |  | UN | 1 |  | 38.28 |  | 38.28
[6 empty] | TOTAL Material: |  |  |  | 38.28
[6 empty] | VALOR: |  |  |  | 38.28
​7107376​ FORNECIMENTO E INSTALAÇÃO DE RESERVATÓRIO METÁLICO TIPO TAÇA DE 20.000 LITROS PINTURA INTERNA E EXTERNA COM ESCADA DE ACESSO E BASE DE CONCRETO ARMADO - AREIA E BRITA COMERCIAIS​ (UN)
EQUIPAMENTOS |  |  | QUANT | UTILIZAÇÃO |  | CUSTO OPERACIONAL |  |  |  | CUSTO HORÁRIO
|  |  |  | PROD | IMPR | PROD |  | IMPR
E9041 | Caminhão guindauto com capacidade de elevação de 11,9 t e carroceria de 11,5 t - 188 kW |  | 1 | 1 | 0 | 401.692 |  | 127.491 |  | 401.692
[6 empty] | TOTAL EQUIPAMENTOS: |  |  |  | 401.692
MÃO DE OBRA |  |  |  |  | UNID | CONSUMO |  | SALÁRIO HORA |  | CUSTO HORÁRIO
P9801 | Ajudante |  |  |  | h | 2 |  | 30.5841 |  | 61.1682
[6 empty] | TOTAL MÃO DE OBRA: |  |  |  | 61.1682
[6 empty] | Custo Horário da Execução: |  |  |  | 462.8602
[6 empty] | Produção da Equipe: |  |  |  | 0.5618
[6 empty] | Custo Unitário da Execução: |  |  |  | 823.8879
[6 empty] | Custo do FIC (0,03143): |  |  |  | 10.5546
MATERIAIS |  |  |  |  | UNID | CONSUMO |  | VALOR UNITÁRIO |  | CUSTO UNITÁRIO
M3903 | Reservatório metálico tipo taça - capacidade de 20.000 l |  |  |  | un | 1 |  | 32543.1666 |  | 32543.1666
[6 empty] | TOTAL MATERIAIS: |  |  |  | 32543.1666
SERVIÇOS |  |  |  |  | UNID | CONSUMO |  | PREÇO UNITÁRIO |  | CUSTO UNITÁRIO
0407819 | Armação em aço CA-50 - fornecimento, preparo e colocação |  |  |  | kg | 190.512 |  | 13.77 |  | 2623.3502
1107892 | Concreto fck = 20 MPa - confecção em betoneira e lançamento manual - areia e brita comerciais |  |  |  | m³ | 2.646 |  | 496.12 |  | 1312.7335
4805750 | Escavação manual em material de 1ª categoria na profundidade de até 1 m |  |  |  | m³ | 3.087 |  | 63.45 |  | 195.8702
3106119 | Fôrmas de tábuas de pinho - utilização de 1 vez - confecção, instalação e retirada |  |  |  | m² | 5.04 |  | 174.55 |  | 879.732
2003850 | Lastro de brita comercial compactado com soquete vibratório - espalhamento manual |  |  |  | m³ | 0.441 |  | 186.86 |  | 82.4053
[6 empty] | TOTAL SERVIÇOS: |  |  |  | 5094.0912
[6 empty] | Custo Direto Total: |  |  |  | 38471.7003
[6 empty] | VALOR: |  |  |  | 38471.7
​00034636​ CAIXA D'AGUA / RESERVATORIO EM POLIETILENO, 1000 LITROS, COM TAMPA​ (UN)
Material |  |  | FONTE |  | UNID | COEFICIENTE |  | PREÇO UNITÁRIO |  | TOTAL
00034636 | CAIXA D'AGUA / RESERVATORIO EM POLIETILENO, 1000 LITROS, COM TAMPA |  | SINAPI |  | UN | 1 |  | 454.45 |  | 454.45
[6 empty] | TOTAL Material: |  |  |  | 454.45
[6 empty] | VALOR: |  |  |  | 454.45
​00011765​ TORNEIRA DE BOIA VAZAO TOTAL PARA CAIXA D'AGUA, AGUA FRIA, BITOLA 1", COM HASTE E TORNEIRA METALICOS E BALAO PLASTICO​ (UN)
Material |  |  | FONTE |  | UNID | COEFICIENTE |  | PREÇO UNITÁRIO |  | TOTAL
00011765 | TORNEIRA DE BOIA VAZAO TOTAL PARA CAIXA D'AGUA, AGUA FRIA, BITOLA 1", COM HASTE E TORNEIRA METALICOS E BALAO PLASTICO |  | SINAPI |  | UN | 1 |  | 126.25 |  | 126.25
[6 empty] | TOTAL Material: |  |  |  | 126.25
[6 empty] | VALOR: |  |  |  | 126.25
​94707​ ADAPTADOR COM FLANGE E ANEL DE VEDAÇÃO, PVC, SOLDÁVEL, DN 60 MM X 2 , INSTALADO EM RESERVAÇÃO DE ÁGUA DE EDIFICAÇÃO QUE POSSUA RESERVATÓRIO DE FIBRA/FIBROCIMENTO FORNECIMENTO E INSTALAÇÃO. AF_06/2016​ (UN)
Material |  |  | FONTE |  | UNID | COEFICIENTE |  | PREÇO UNITÁRIO |  | TOTAL
00000100 | ADAPTADOR PVC, SOLDAVEL, COM FLANGES E ANEL DE VEDACAO, 60 MM X 2", PARA CAIXA D'AGUA |  | SINAPI |  | UN | 1 |  | 52.51 |  | 52.51
00000122 | ADESIVO PLASTICO PARA PVC, FRASCO COM *850* GR |  | SINAPI |  | UN | 0.0106 |  | 60.47 |  | 0.64
00038383 | LIXA D'AGUA EM FOLHA, COR PRETA, GRAO 100 |  | SINAPI |  | UN | 0.0105 |  | 2.38 |  | 0.02
00020083 | SOLUCAO PREPARADORA / LIMPADORA PARA PVC, FRASCO COM 1000 CM3 |  | SINAPI |  | UN | 0.015 |  | 68.52 |  | 1.02
[6 empty] | TOTAL Material: |  |  |  | 54.19
Mão de Obra com Encargos Complementares |  |  | FONTE |  | UNID | COEFICIENTE |  | PREÇO UNITÁRIO |  | TOTAL
88248 | AUXILIAR DE ENCANADOR OU BOMBEIRO HIDRÁULICO COM ENCARGOS COMPLEMENTARES |  | SINAPI |  | H | 0.1525 |  | 33.1 |  | 5.04
88267 | ENCANADOR OU BOMBEIRO HIDRÁULICO COM ENCARGOS COMPLEMENTARES |  | SINAPI |  | H | 0.1525 |  | 40.49 |  | 6.17
[6 empty] | TOTAL Mão de Obra com Encargos Complementares: |  |  |  | 11.21
[6 empty] | VALOR: |  |  |  | 65.4
​94705​ ADAPTADOR COM FLANGE E ANEL DE VEDAÇÃO, PVC, SOLDÁVEL, DN 40 MM X 1 1/4 , INSTALADO EM RESERVAÇÃO DE ÁGUA DE EDIFICAÇÃO QUE POSSUA RESERVATÓRIO DE FIBRA/FIBROCIMENTO FORNECIMENTO E INSTALAÇÃO. AF_06/2016​ (UN)
Material |  |  | FONTE |  | UNID | COEFICIENTE |  | PREÇO UNITÁRIO |  | TOTAL
00000098 | ADAPTADOR PVC SOLDAVEL, COM FLANGE E ANEL DE VEDACAO, 40 MM X 1 1/4", PARA CAIXA D'AGUA |  | SINAPI |  | UN | 1 |  | 31.8 |  | 31.8
00000122 | ADESIVO PLASTICO PARA PVC, FRASCO COM *850* GR |  | SINAPI |  | UN | 0.0059 |  | 60.47 |  | 0.35
00038383 | LIXA D'AGUA EM FOLHA, COR PRETA, GRAO 100 |  | SINAPI |  | UN | 0.0056 |  | 2.38 |  | 0.01
00020083 | SOLUCAO PREPARADORA / LIMPADORA PARA PVC, FRASCO COM 1000 CM3 |  | SINAPI |  | UN | 0.007 |  | 68.52 |  | 0.47
[6 empty] | TOTAL Material: |  |  |  | 32.63
Mão de Obra com Encargos Complementares |  |  | FONTE |  | UNID | COEFICIENTE |  | PREÇO UNITÁRIO |  | TOTAL
88248 | AUXILIAR DE ENCANADOR OU BOMBEIRO HIDRÁULICO COM ENCARGOS COMPLEMENTARES |  | SINAPI |  | H | 0.1418 |  | 33.1 |  | 4.69
88267 | ENCANADOR OU BOMBEIRO HIDRÁULICO COM ENCARGOS COMPLEMENTARES |  | SINAPI |  | H | 0.1418 |  | 40.49 |  | 5.74
[6 empty] | TOTAL Mão de Obra com Encargos Complementares: |  |  |  | 10.43
[6 empty] | VALOR: |  |  |  | 43.06
​94703​ ADAPTADOR COM FLANGE E ANEL DE VEDAÇÃO, PVC, SOLDÁVEL, DN 25 MM X 3/4 , INSTALADO EM RESERVAÇÃO DE ÁGUA DE EDIFICAÇÃO QUE POSSUA RESERVATÓRIO DE FIBRA/FIBROCIMENTO FORNECIMENTO E INSTALAÇÃO. AF_06/2016​ (UN)
Material |  |  | FONTE |  | UNID | COEFICIENTE |  | PREÇO UNITÁRIO |  | TOTAL
00000096 | ADAPTADOR PVC SOLDAVEL, COM FLANGE E ANEL DE VEDACAO, 25 MM X 3/4", PARA CAIXA D'AGUA |  | SINAPI |  | UN | 1 |  | 14.12 |  | 14.12
00000122 | ADESIVO PLASTICO PARA PVC, FRASCO COM *850* GR |  | SINAPI |  | UN | 0.0035 |  | 60.47 |  | 0.21
00020083 | SOLUCAO PREPARADORA / LIMPADORA PARA PVC, FRASCO COM 1000 CM3 |  | SINAPI |  | UN | 0.004 |  | 68.52 |  | 0.27
[6 empty] | TOTAL Material: |  |  |  | 14.6
Mão de Obra com Encargos Complementares |  |  | FONTE |  | UNID | COEFICIENTE |  | PREÇO UNITÁRIO |  | TOTAL
88248 | AUXILIAR DE ENCANADOR OU BOMBEIRO HIDRÁULICO COM ENCARGOS COMPLEMENTARES |  | SINAPI |  | H | 0.1338 |  | 33.1 |  | 4.42
88267 | ENCANADOR OU BOMBEIRO HIDRÁULICO COM ENCARGOS COMPLEMENTARES |  | SINAPI |  | H | 0.1338 |  | 40.49 |  | 5.41
[6 empty] | TOTAL Mão de Obra com Encargos Complementares: |  |  |  | 9.83
[6 empty] | VALOR: |  |  |  | 24.43
​95675​ HIDRÔMETRO DN 3/4", 5,0 M3/H - FORNECIMENTO E INSTALAÇÃO. AF_03/2024​ (UN)
Material |  |  | FONTE |  | UNID | COEFICIENTE |  | PREÇO UNITÁRIO |  | TOTAL
00003148 | FITA VEDA ROSCA, EM PTFE, ROLO DE 18 MM X 50 M (L X C) |  | SINAPI |  | UN | 0.0132 |  | 16.34 |  | 0.21
00012774 | HIDROMETRO UNIJATO / MEDIDOR DE AGUA, DN 3/4", VAZAO MAXIMA DE 5 M3/H, PARA AGUA POTAVEL FRIA, RELOJOARIA PLANA, CLASSE B, HORIZONTAL (SEM CONEXOES)0, |  | SINAPI |  | UN | 1 |  | 145.58 |  | 145.58
[6 empty] | TOTAL Material: |  |  |  | 145.79
Mão de Obra com Encargos Complementares |  |  | FONTE |  | UNID | COEFICIENTE |  | PREÇO UNITÁRIO |  | TOTAL
88248 | AUXILIAR DE ENCANADOR OU BOMBEIRO HIDRÁULICO COM ENCARGOS COMPLEMENTARES |  | SINAPI |  | H | 0.5343 |  | 33.1 |  | 17.68
88267 | ENCANADOR OU BOMBEIRO HIDRÁULICO COM ENCARGOS COMPLEMENTARES |  | SINAPI |  | H | 0.5343 |  | 40.49 |  | 21.63
[6 empty] | TOTAL Mão de Obra com Encargos Complementares: |  |  |  | 39.31
[6 empty] | VALOR: |  |  |  | 185.1
​97741​ KIT CAVALETE PARA MEDIÇÃO DE ÁGUA - ENTRADA INDIVIDUALIZADA, EM PVC 25 MM (3/4"), PARA 1 MEDIDOR - FORNECIMENTO E INSTALAÇÃO (EXCLUSIVE HIDRÔMETRO). AF_03/2024​ (UN)
Material |  |  | FONTE |  | UNID | COEFICIENTE |  | PREÇO UNITÁRIO |  | TOTAL
00000065 | ADAPTADOR PVC SOLDAVEL CURTO COM BOLSA E ROSCA, 25 MM X 3/4", PARA AGUA FRIA |  | SINAPI |  | UN | 2 |  | 1.02 |  | 2.04
00000122 | ADESIVO PLASTICO PARA PVC, FRASCO COM *850* GR |  | SINAPI |  | UN | 0.0729 |  | 60.47 |  | 4.4
00000813 | BUCHA DE REDUCAO DE PVC, SOLDAVEL, LONGA, COM 50 X 25 MM, PARA AGUA FRIA PREDIAL |  | SINAPI |  | UN | 1 |  | 4.86 |  | 4.86
00003148 | FITA VEDA ROSCA, EM PTFE, ROLO DE 18 MM X 50 M (L X C) |  | SINAPI |  | UN | 0.0132 |  | 16.34 |  | 0.21
00003529 | JOELHO PVC, SOLDAVEL, 90 GRAUS, 25 MM, COR MARROM, PARA AGUA FRIA PREDIAL |  | SINAPI |  | UN | 2 |  | 0.83 |  | 1.66
00003540 | JOELHO PVC, SOLDAVEL, 90 GRAUS, 50 MM, COR MARROM, PARA AGUA FRIA PREDIAL |  | SINAPI |  | UN | 2 |  | 5.72 |  | 11.44
00038383 | LIXA D'AGUA EM FOLHA, COR PRETA, GRAO 100 |  | SINAPI |  | UN | 0.1681 |  | 2.38 |  | 0.4
00006016 | REGISTRO GAVETA BRUTO EM LATAO FORJADO, BITOLA 3/4" |  | SINAPI |  | UN | 1 |  | 30.29 |  | 30.29
00020083 | SOLUCAO PREPARADORA / LIMPADORA PARA PVC, FRASCO COM 1000 CM3 |  | SINAPI |  | UN | 0.091 |  | 68.52 |  | 6.23
00009868 | TUBO PVC, SOLDAVEL, DE 25 MM, AGUA FRIA (NBR-5648) |  | SINAPI |  | M | 2.9905 |  | 4.76 |  | 14.23
00009875 | TUBO PVC, SOLDAVEL, DE 50 MM, AGUA FRIA (NBR-5648) |  | SINAPI |  | M | 0.9444 |  | 17.69 |  | 16.7
[6 empty] | TOTAL Material: |  |  |  | 92.46
Mão de Obra com Encargos Complementares |  |  | FONTE |  | UNID | COEFICIENTE |  | PREÇO UNITÁRIO |  | TOTAL
88248 | AUXILIAR DE ENCANADOR OU BOMBEIRO HIDRÁULICO COM ENCARGOS COMPLEMENTARES |  | SINAPI |  | H | 1.5265 |  | 33.1 |  | 50.52
88267 | ENCANADOR OU BOMBEIRO HIDRÁULICO COM ENCARGOS COMPLEMENTARES |  | SINAPI |  | H | 1.5265 |  | 40.49 |  | 61.8
[6 empty] | TOTAL Mão de Obra com Encargos Complementares: |  |  |  | 112.32
[6 empty] | VALOR: |  |  |  | 204.78
​0909620​ ALVENARIA DE BLOCOS DE CONCRETO 19 X 19 X 39 CM COM ESPESSURA DE 20 CM COM ARGAMASSA TRAÇO 1:0,5:3,5 - AREIA COMERCIAL​ (M²)
MÃO DE OBRA |  |  |  |  | UNID | CONSUMO |  | SALÁRIO HORA |  | CUSTO HORÁRIO
P9821 | Pedreiro |  |  |  | h | 1 |  | 31.994 |  | 31.994
P9824 | Servente |  |  |  | h | 1 |  | 30.5704 |  | 30.5704
[6 empty] | TOTAL MÃO DE OBRA: |  |  |  | 62.5644
[6 empty] | Custo Horário da Execução: |  |  |  | 62.5644
[6 empty] | Produção da Equipe: |  |  |  | 1
[6 empty] | Custo Unitário da Execução: |  |  |  | 62.5644
[6 empty] | Custo do FIC (0,03143): |  |  |  | 1.9664
MATERIAIS |  |  |  |  | UNID | CONSUMO |  | VALOR UNITÁRIO |  | CUSTO UNITÁRIO
M0156 | Bloco de concreto - L = 19 cm, A = 19 cm e C = 39 cm |  |  |  | un | 13 |  | 6.7425 |  | 87.6525
[6 empty] | TOTAL MATERIAIS: |  |  |  | 87.6525
SERVIÇOS |  |  |  |  | UNID | CONSUMO |  | PREÇO UNITÁRIO |  | CUSTO UNITÁRIO
1109622 | Argamassa de cimento, cal hidratada e areia 1:0,5:3,5 - confecção em betoneira e lançamento manual - areia comercial |  |  |  | m³ | 0.015 |  | 478.35 |  | 7.1753
[6 empty] | TOTAL SERVIÇOS: |  |  |  | 7.1753
TRANSPORTE - TEMPO FIXO |  |  | UNIDADE | CODIGO |  | CONSUMO |  | PREÇO UNITÁRIO |  | CUSTO UNITÁRIO
M0156 | Bloco de concreto - L = 19 cm, A = 19 cm e C = 39 cm (Caminhão carroceria com capacidade de 15 t - 188 kW) |  | t | 5914655 |  | 0.2106 |  | 38.8 |  | 8.1713
[6 empty] | TRANSPORTE - TEMPO FIXO: |  |  |  | 8.1713
MOMENTO DE TRANSPORTE |  | UND | QUANTIDADE | LN |  | RP |  | P |  | CUSTO UNITÁRIO
|  |  |  | DMT | R$ | DMT | R$ | DMT | R$
M0156 | Bloco de concreto - L = 19 cm, A = 19 cm e C = 39 cm (Caminhão carroceria com capacidade de 15 t - 188 kW) | tkm | 0.2106 | 0 | 1.11 | 0 | 0.89 | 0 | 0.73 | 0
[6 empty] | MOMENTO DE TRANSPORTE: |  |  |  | 0
[6 empty] | Custo Direto Total: |  |  |  | 167.5299
[6 empty] | VALOR: |  |  |  | 167.53
​87878​ CHAPISCO APLICADO EM ALVENARIAS E ESTRUTURAS DE CONCRETO INTERNAS, COM COLHER DE PEDREIRO. ARGAMASSA TRAÇO 1:3 COM PREPARO MANUAL. AF_10/2022​ (M2)
Mão de Obra com Encargos Complementares |  |  | FONTE |  | UNID | COEFICIENTE |  | PREÇO UNITÁRIO |  | TOTAL
88309 | PEDREIRO COM ENCARGOS COMPLEMENTARES |  | SINAPI |  | H | 0.0681 |  | 35.87 |  | 2.44
88316 | SERVENTE COM ENCARGOS COMPLEMENTARES |  | SINAPI |  | H | 0.0255 |  | 31.15 |  | 0.79
[6 empty] | TOTAL Mão de Obra com Encargos Complementares: |  |  |  | 3.23
Serviço |  |  | FONTE |  | UNID | COEFICIENTE |  | PREÇO UNITÁRIO |  | TOTAL
87377 | ARGAMASSA TRAÇO 1:3 (EM VOLUME DE CIMENTO E AREIA GROSSA ÚMIDA) PARA CHAPISCO CONVENCIONAL, PREPARO MANUAL. AF_08/2019 |  | SINAPI |  | M3 | 0.0037 |  | 703.14 |  | 2.6
[6 empty] | TOTAL Serviço: |  |  |  | 2.6
[6 empty] | VALOR: |  |  |  | 5.83
​87529​ MASSA ÚNICA, EM ARGAMASSA TRAÇO 1:2:8, PREPARO MECÂNICO, APLICADA MANUALMENTE EM PAREDES INTERNAS DE AMBIENTES COM ÁREA ENTRE 5M² E 10M², E = 17,5MM, COM TALISCAS. AF_03/2024​ (M2)
Mão de Obra com Encargos Complementares |  |  | FONTE |  | UNID | COEFICIENTE |  | PREÇO UNITÁRIO |  | TOTAL
88309 | PEDREIRO COM ENCARGOS COMPLEMENTARES |  | SINAPI |  | H | 0.4724 |  | 35.87 |  | 16.94
88316 | SERVENTE COM ENCARGOS COMPLEMENTARES |  | SINAPI |  | H | 0.2362 |  | 31.15 |  | 7.35
[6 empty] | TOTAL Mão de Obra com Encargos Complementares: |  |  |  | 24.29
Serviço |  |  | FONTE |  | UNID | COEFICIENTE |  | PREÇO UNITÁRIO |  | TOTAL
87292 | ARGAMASSA TRAÇO 1:2:8 (EM VOLUME DE CIMENTO, CAL E AREIA MÉDIA ÚMIDA) PARA EMBOÇO/MASSA ÚNICA/ASSENTAMENTO DE ALVENARIA DE VEDAÇÃO, PREPARO MECÂNICO COM BETONEIRA 400 L. AF_08/2019 |  | SINAPI |  | M3 | 0.0304 |  | 572.91 |  | 17.41
[6 empty] | TOTAL Serviço: |  |  |  | 17.41
[6 empty] | VALOR: |  |  |  | 41.7
​102486​ CONCRETO FCK = 15MPA, TRAÇO 1:3,4:3,4 (EM MASSA SECA DE CIMENTO/ AREIA MÉDIA/ SEIXO ROLADO) - PREPARO MANUAL. AF_05/2021​ (M3)
Material |  |  | FONTE |  | UNID | COEFICIENTE |  | PREÇO UNITÁRIO |  | TOTAL
00000370 | AREIA MEDIA - POSTO JAZIDA/FORNECEDOR (RETIRADO NA JAZIDA, SEM TRANSPORTE) |  | SINAPI |  | M3 | 0.8348 |  | 85 |  | 70.95
00001379 | CIMENTO PORTLAND COMPOSTO CP II-32 |  | SINAPI |  | KG | 283.3092 |  | 0.66 |  | 186.98
00004734 | SEIXO ROLADO PARA APLICACAO EM CONCRETO (POSTO PEDREIRA/FORNECEDOR, SEM FRETE) |  | SINAPI |  | M3 | 0.5946 |  | 255.68 |  | 152.02
[6 empty] | TOTAL Material: |  |  |  | 409.95
Mão de Obra com Encargos Complementares |  |  | FONTE |  | UNID | COEFICIENTE |  | PREÇO UNITÁRIO |  | TOTAL
88316 | SERVENTE COM ENCARGOS COMPLEMENTARES |  | SINAPI |  | H | 6.2383 |  | 31.15 |  | 194.32
[6 empty] | TOTAL Mão de Obra com Encargos Complementares: |  |  |  | 194.32
[6 empty] | VALOR: |  |  |  | 604.27
​97092​ ARMAÇÃO PARA EXECUÇÃO DE RADIER, PISO DE CONCRETO OU LAJE SOBRE SOLO, COM USO DE TELA Q-196. AF_09/2021​ (KG)
Material |  |  | FONTE |  | UNID | COEFICIENTE |  | PREÇO UNITÁRIO |  | TOTAL
00043132 | ARAME RECOZIDO 16 BWG, D = 1,65 MM (0,016 KG/M) OU 18 BWG, D = 1,25 MM (0,01 KG/M) |  | SINAPI |  | KG | 0.011 |  | 21.66 |  | 0.23
00007156 | TELA DE ACO SOLDADA NERVURADA, CA-60, Q-196, (3,11 KG/M2), DIAMETRO DO FIO = 5,0 MM, LARGURA = 2,45 M, ESPACAMENTO DA MALHA = 10 X 10 CM |  | SINAPI |  | M2 | 0.392 |  | 23.76 |  | 9.31
00042407 | TRELICA NERVURADA (ESPACADOR), ALTURA = 120,0 MM, DIAMETRO DOS BANZOS INFERIORES E SUPERIOR = 6,0 MM, DIAMETRO DA DIAGONAL = 4,2 MM |  | SINAPI |  | M | 0.322 |  | 5.42 |  | 1.74
[6 empty] | TOTAL Material: |  |  |  | 11.28
Mão de Obra com Encargos Complementares |  |  | FONTE |  | UNID | COEFICIENTE |  | PREÇO UNITÁRIO |  | TOTAL
88238 | AJUDANTE DE ARMADOR COM ENCARGOS COMPLEMENTARES |  | SINAPI |  | H | 0.008 |  | 33.49 |  | 0.26
88245 | ARMADOR COM ENCARGOS COMPLEMENTARES |  | SINAPI |  | H | 0.024 |  | 35.62 |  | 0.85
[6 empty] | TOTAL Mão de Obra com Encargos Complementares: |  |  |  | 1.11
[6 empty] | VALOR: |  |  |  | 12.39
​08.15.016​ BB-01 BEBEDOURO COLETIVO​ (M)
Material |  |  | FONTE |  | UNID | COEFICIENTE |  | PREÇO UNITÁRIO |  | TOTAL
2.15.38 | ACO CA-60-B $MD BITOLAS |  | SP Educação |  | KG | 5.282 |  | 6.81 |  | 35.97
2.70.10 | ARAME RECOZIDO N.18 |  | SP Educação |  | KG | 0.14 |  | 12.85 |  | 1.79
2.05.03 | AREIA |  | SP Educação |  | M3 | 0.002 |  | 173.7 |  | 0.34
2.05.96 | ARGAMASSA PRE FABRICADA PARA REJUNTAMENTO |  | SP Educação |  | KG | 0.745 |  | 15.49 |  | 11.54
2.05.82 | ARGAMASSA QUARTZOLIT PARA PASTILHAS |  | SP Educação |  | KG | 4.92 |  | 6.06 |  | 29.81
2.05.08 | CIMENTO |  | SP Educação |  | KG | 1.03 |  | 0.67 |  | 0.69
2.05.35 | CONCRETO DOSADO (CONDICAO-A) FCK 20 MPA |  | SP Educação |  | M3 | 0.0222 |  | 469.91 |  | 10.43
6.95.52 | FITA VEDANTE PARA ROSCA ROLO 3/4" X 50 M |  | SP Educação |  | UN | 0.0142 |  | 9.85 |  | 0.13
2.10.43 | PAINEL DE MADEIRA COMPENSADA PLASTIFICADA E=12MM G1-C8 |  | SP Educação |  | M2 | 0.542 |  | 39.27 |  | 21.28
3.20.26 | PASTILHA ESMALTADA 5,0X 5,0 CM |  | SP Educação |  | M2 | 0.9833 |  | 149.75 |  | 147.24
2.10.11 | PONTALETE DE MADEIRA 7,5X7,5CM G1-C2 |  | SP Educação |  | M | 0.4946 |  | 10.34 |  | 5.11
2.67.60 | PREGO |  | SP Educação |  | KG | 0.404 |  | 10.14 |  | 4.09
2.10.20 | TABUA 30X2,5CM G1-C2 |  | SP Educação |  | M2 | 0.0822 |  | 59.48 |  | 4.88
3.75.02 | TINTA ESMALTE |  | SP Educação |  | L | 0.0133 |  | 34.56 |  | 0.45
6.60.40 | TORNEIRA P/ BEBEDOURO DE PRESSAO TIPO JATO |  | SP Educação |  | UN | 2.2222 |  | 34.13 |  | 75.84
6.05.04 | TUBO ACO GALV.NBR5580 CLASSE MEDIA DN32MM (1 1/4") |  | SP Educação |  | M | 0.8888 |  | 46 |  | 40.88
6.40.03 | VALVULA ESCOAMENTO LATAO CROMADO D=1.1/4" |  | SP Educação |  | UN | 2.2222 |  | 93.13 |  | 206.95
3.80.28 | ZARCAO |  | SP Educação |  | L | 0.0088 |  | 47.92 |  | 0.42
[6 empty] | TOTAL Material: |  |  |  | 597.84
Mão de Obra |  |  | FONTE |  | UNID | COEFICIENTE |  | PREÇO UNITÁRIO |  | TOTAL
1.01.12 | AJUDANTE DE CARPINTEIRO |  | SP Educação |  | H | 4.14 |  | 22.7994 |  | 94.38
1.01.19 | AJUDANTE DE ENCANADOR |  | SP Educação |  | H | 2.25 |  | 23.0436 |  | 51.84
1.01.22 | AJUDANTE DE FERREIRO |  | SP Educação |  | H | 0.72 |  | 23.9094 |  | 17.21
1.01.41 | AJUDANTE DE PINTOR |  | SP Educação |  | H | 0.24 |  | 22.5552 |  | 5.41
1.01.11 | CARPINTEIRO |  | SP Educação |  | H | 4.14 |  | 28.4826 |  | 117.91
1.01.18 | ENCANADOR |  | SP Educação |  | H | 2.25 |  | 27.9276 |  | 62.83
1.01.21 | FERREIRO |  | SP Educação |  | H | 0.72 |  | 28.749 |  | 20.69
1.01.28 | LADRILHISTA |  | SP Educação |  | H | 1.275 |  | 32.079 |  | 40.9
1.01.39 | PEDREIRO |  | SP Educação |  | H | 0.66 |  | 27.084 |  | 17.87
1.01.40 | PINTOR |  | SP Educação |  | H | 0.24 |  | 28.416 |  | 6.81
1.01.46 | SERVENTE |  | SP Educação |  | H | 2.28 |  | 22.3332 |  | 50.91
[6 empty] | TOTAL Mão de Obra: |  |  |  | 486.76
[6 empty] | VALOR: |  |  |  | 1084.77
​92580​ TRAMA DE AÇO COMPOSTA POR TERÇAS PARA TELHADOS DE ATÉ 2 ÁGUAS PARA TELHA ONDULADA DE FIBROCIMENTO, METÁLICA, PLÁSTICA OU TERMOACÚSTICA, INCLUSO TRANSPORTE VERTICAL, EXCLUSIVE PINTURA. AF_10/2025_PS​ (M2)
Equipamento Custo Horário |  |  | FONTE |  | UNID | COEFICIENTE |  | PREÇO UNITÁRIO |  | TOTAL
93282 | GUINCHO ELÉTRICO DE COLUNA, CAPACIDADE 400 KG, COM MOTO FREIO, MOTOR TRIFÁSICO DE 1,25 CV - CHI DIURNO. AF_03/2016 |  | SINAPI |  | CHI | 0.0137 |  | 35.22 |  | 0.48
93281 | GUINCHO ELÉTRICO DE COLUNA, CAPACIDADE 400 KG, COM MOTO FREIO, MOTOR TRIFÁSICO DE 1,25 CV - CHP DIURNO. AF_03/2016 |  | SINAPI |  | CHP | 0.0068 |  | 36.12 |  | 0.24
[6 empty] | TOTAL Equipamento Custo Horário: |  |  |  | 0.72
Material |  |  | FONTE |  | UNID | COEFICIENTE |  | PREÇO UNITÁRIO |  | TOTAL
00040549 | PARAFUSO, COMUM, ASTM A307, SEXTAVADO, DIAMETRO 1/2" (12,7 MM), COMPRIMENTO 1" (25,4 MM) |  | SINAPI |  | CENTO | 0.007 |  | 167.07 |  | 1.16
00043083 | PERFIL "U" ENRIJECIDO, EM CHAPA DOBRADA DE ACO LAMINADO, E = 3,75 MM, H = 200 MM, L = 75 MM (9,94 KG/M) |  | SINAPI |  | KG | 4.3329 |  | 8.66 |  | 37.52
[6 empty] | TOTAL Material: |  |  |  | 38.68
Mão de Obra com Encargos Complementares |  |  | FONTE |  | UNID | COEFICIENTE |  | PREÇO UNITÁRIO |  | TOTAL
88278 | MONTADOR DE ESTRUTURAS METÁLICAS COM ENCARGOS COMPLEMENTARES |  | SINAPI |  | H | 0.2525 |  | 34.81 |  | 8.78
88316 | SERVENTE COM ENCARGOS COMPLEMENTARES |  | SINAPI |  | H | 0.13549 |  | 31.15 |  | 4.22
[6 empty] | TOTAL Mão de Obra com Encargos Complementares: |  |  |  | 13
[6 empty] | VALOR: |  |  |  | 52.4
​16.13.130​ TELHAMENTO EM CHAPA DE AÇO PRÉ-PINTADA, TIPO SANDUÍCHE, ESPESSURA DE 0,50MM, COM POLIESTIRENO EXPANDIDO​ (M2)
Material |  |  | FONTE |  | UNID | COEFICIENTE |  | PREÇO UNITÁRIO |  | TOTAL
F.14.000.025563 | Telha sanduíche chapa de aço galvalume, pré-pintada, perfil trapezoidal, esp. 0,50mm, miolo poliestireno expandido classe F2, espessura de 30mm; ref. Regional classe.F, Grupo MBP, Galvisteel, Santo André Distribuidora ou equivalente |  | SP Obras |  | M2 | 1.05 |  | 117.82 |  | 123.71
[6 empty] | TOTAL Material: |  |  |  | 123.71
Mão de Obra |  |  | FONTE |  | UNID | COEFICIENTE |  | PREÇO UNITÁRIO |  | TOTAL
B.01.000.010112 | Ajudante de carpinteiro |  | SP Obras |  | H | 0.6 |  | 22.7089 |  | 13.63
B.01.000.010111 | Carpinteiro |  | SP Obras |  | H | 0.3 |  | 27.6387 |  | 8.29
[6 empty] | TOTAL Mão de Obra: |  |  |  | 21.92
[6 empty] | VALOR: |  |  |  | 145.63
​16.32.120​ COBERTURA PLANA EM CHAPA DE POLICARBONATO ALVEOLAR DE 10 MM​ (M2)
Material |  |  | FONTE |  | UNID | COEFICIENTE |  | PREÇO UNITÁRIO |  | TOTAL
F.04.000.025642 | Chapa em policarbonato alveolar translúcido de 10 x 2100 x 6000 mm |  | SP Obras |  | UN | 0.12 |  | 829.66 |  | 99.56
E.07.000.093837 | Fita porosa de 25mm x 25 m |  | SP Obras |  | UN | 0.182 |  | 28.01 |  | 5.1
E.03.000.026651 | Gaxeta EPDM ref. 1619 da Day Brasil ou equivalente |  | SP Obras |  | M | 0.984 |  | 8.07 |  | 7.94
E.03.000.026652 | Gaxeta EPDM ref. 274 da Day Brasil ou equivalente |  | SP Obras |  | M | 19.672 |  | 2.91 |  | 57.25
F.08.000.024103 | Mastique silicone Silix 567; referência comercial Rhodia / Dow Corning 791 ou equivalente |  | SP Obras |  | bg | 0.015 |  | 43.73 |  | 0.66
E.03.000.026653 | Parafuso auto-atarraxante/auto-brocante em aço médio carbono, com acabamento zincado brando, de 12 x 38 mm - com arruela de vedação |  | SP Obras |  | UN | 3.934 |  | 0.29 |  | 1.14
E.08.000.021080 | Perfil em alumínio anodizado tipo U, abas iguais, de 9,53x9,53x1,58mm |  | SP Obras |  | M | 0.46 |  | 5.14 |  | 2.36
[6 empty] | TOTAL Material: |  |  |  | 174.01
Mão de Obra |  |  | FONTE |  | UNID | COEFICIENTE |  | PREÇO UNITÁRIO |  | TOTAL
B.01.000.010145 | Ajudante serralheiro |  | SP Obras |  | H | 2.07 |  | 22.7089 |  | 47.01
B.01.000.010144 | Serralheiro |  | SP Obras |  | H | 1.26 |  | 36.0603 |  | 45.44
[6 empty] | TOTAL Mão de Obra: |  |  |  | 92.45
[6 empty] | VALOR: |  |  |  | 266.46
​15.03.150​ FORNECIMENTO E MONTAGEM DE ESTRUTURA METÁLICA EM PERFIL METALON, SEM PINTURA​ (KG)
Material |  |  | FONTE |  | UNID | COEFICIENTE |  | PREÇO UNITÁRIO |  | TOTAL
E.05.000.026662 | Chapa de aço ASTM A-36 de 1/4´ |  | SP Obras |  | KG | 0.0168 |  | 9.24 |  | 0.16
E.04.000.037504 | Tubo metálico metalon, referência 60 x 60 x 3,75mm |  | SP Obras |  | M | 0.1642 |  | 63.01 |  | 10.35
[6 empty] | TOTAL Material: |  |  |  | 10.51
Mão de Obra |  |  | FONTE |  | UNID | COEFICIENTE |  | PREÇO UNITÁRIO |  | TOTAL
B.01.000.010145 | Ajudante serralheiro |  | SP Obras |  | H | 0.11 |  | 22.7089 |  | 2.5
B.01.000.010144 | Serralheiro |  | SP Obras |  | H | 0.11 |  | 36.0603 |  | 3.97
[6 empty] | TOTAL Mão de Obra: |  |  |  | 6.47
[6 empty] | VALOR: |  |  |  | 16.98
​100760​ PINTURA COM TINTA ALQUÍDICA DE ACABAMENTO (ESMALTE SINTÉTICO BRILHANTE) APLICADA A ROLO OU PINCEL SOBRE SUPERFÍCIES METÁLICAS (EXCETO PERFIL) EXECUTADO EM OBRA (02 DEMÃOS). AF_01/2020​ (M2)
Material |  |  | FONTE |  | UNID | COEFICIENTE |  | PREÇO UNITÁRIO |  | TOTAL
00005318 | DILUENTE AGUARRAS |  | SINAPI |  | L | 0.0255 |  | 23 |  | 0.58
00007292 | TINTA ESMALTE SINTETICO PREMIUM BRILHANTE |  | SINAPI |  | L | 0.2549 |  | 46.75 |  | 11.91
[6 empty] | TOTAL Material: |  |  |  | 12.49
Mão de Obra com Encargos Complementares |  |  | FONTE |  | UNID | COEFICIENTE |  | PREÇO UNITÁRIO |  | TOTAL
88310 | PINTOR COM ENCARGOS COMPLEMENTARES |  | SINAPI |  | H | 1.3559 |  | 37.45 |  | 50.77
[6 empty] | TOTAL Mão de Obra com Encargos Complementares: |  |  |  | 50.77
[6 empty] | VALOR: |  |  |  | 63.26
​28.20.810​ EQUIPAMENTO AUTOMATIZADOR TELESCÓPICO UNILATERAL DE PORTAS DESLIZANTES PARA FOLHA DUPLA​ (UN)
Material |  |  | FONTE |  | UNID | COEFICIENTE |  | PREÇO UNITÁRIO |  | TOTAL
H.08.000.031765 | Equipamento automatizador telescópico unilateral de portas deslizantes para folha dupla, ref. ES 200 T da Dorma ou equivalente |  | SP Obras |  | UN | 1 |  | 16635.88 |  | 16635.88
[6 empty] | TOTAL Material: |  |  |  | 16635.88
[6 empty] | VALOR: |  |  |  | 16635.88
​22.03.020​ FORRO EM LÃ DE VIDRO REVESTIDO EM PVC, ESPESSURA DE 20MM​ (M2)
Material |  |  | FONTE |  | UNID | COEFICIENTE |  | PREÇO UNITÁRIO |  | TOTAL
F.10.000.023573 | Forro termoacústico em lã de vidro com acabamento plástico; e= 20 mm, densidade 60 kg/m³, com estrutura de sustentação; ref. Forrovid K-60 ou equivalente - instalado |  | SP Obras |  | M2 | 1 |  | 124.26 |  | 124.26
[6 empty] | TOTAL Material: |  |  |  | 124.26
[6 empty] | VALOR: |  |  |  | 124.26
​96486​ FORRO EM RÉGUAS DE PVC, LISO, PARA AMBIENTES COMERCIAIS, INCLUSIVE ESTRUTURA BIDIRECIONAL DE FIXAÇÃO. AF_08/2023_PS​ (M2)
Material |  |  | FONTE |  | UNID | COEFICIENTE |  | PREÇO UNITÁRIO |  | TOTAL
00043131 | ARAME GALVANIZADO 6 BWG, D = 5,16 MM (0,157 KG/M), OU 8 BWG, D = 4,19 MM (0,101 KG/M), OU 10 BWG, D = 3,40 MM (0,0713 KG/M) |  | SINAPI |  | KG | 0.037 |  | 25.16 |  | 0.93
00036225 | FORRO DE PVC LISO, BRANCO, REGUA DE 20 CM, ESPESSURA APROXIMADA DE 8 MM, COMPRIMENTO 6 M (SEM COLOCACAO) |  | SINAPI |  | M2 | 1.0363 |  | 33.89 |  | 35.12
00039443 | PARAFUSO DRY WALL, EM ACO ZINCADO, CABECA LENTILHA E PONTA BROCA (LB), LARGURA 4,2 MM, COMPRIMENTO 13 MM |  | SINAPI |  | UN | 2.2134 |  | 0.21 |  | 0.46
00040547 | PARAFUSO ZINCADO, AUTOBROCANTE, FLANGEADO, 4,2 MM X 19 MM |  | SINAPI |  | CENTO | 0.0123 |  | 24.62 |  | 0.3
00040552 | PARAFUSO, AUTOATARRAXANTE, CABECA CHATA, FENDA SIMPLES, EM ACO ZINCADO, 1/4" (6,35 MM) X 25 MM |  | SINAPI |  | CENTO | 0.0336 |  | 42.2 |  | 1.41
00039430 | PENDURAL OU PRESILHA REGULADORA, EM ACO GALVANIZADO, COM CORPO, MOLA E REBITE, PARA PERFIL TIPO CANALETA DE ESTRUTURA EM FORROS DRYWALL |  | SINAPI |  | UN | 1.2267 |  | 1.7 |  | 2.08
00039427 | PERFIL CANALETA, FORMATO C, EM ACO ZINCADO, PARA ESTRUTURA FORRO DRYWALL, E = 0,5 MM, *46 X 18* (L X H), COMPRIMENTO 3 M |  | SINAPI |  | M | 3.547 |  | 4.51 |  | 15.99
[6 empty] | TOTAL Material: |  |  |  | 56.29
Mão de Obra com Encargos Complementares |  |  | FONTE |  | UNID | COEFICIENTE |  | PREÇO UNITÁRIO |  | TOTAL
88278 | MONTADOR DE ESTRUTURAS METÁLICAS COM ENCARGOS COMPLEMENTARES |  | SINAPI |  | H | 0.6 |  | 34.81 |  | 20.88
[6 empty] | TOTAL Mão de Obra com Encargos Complementares: |  |  |  | 20.88
[6 empty] | VALOR: |  |  |  | 77.17
​00040783​ CALHA QUADRADA DE CHAPA DE ACO GALVANIZADA NUM 24, CORTE 50 CM​ (M)
Material |  |  | FONTE |  | UNID | COEFICIENTE |  | PREÇO UNITÁRIO |  | TOTAL
00040783 | CALHA QUADRADA DE CHAPA DE ACO GALVANIZADA NUM 24, CORTE 50 CM |  | SINAPI |  | M | 1 |  | 40.84 |  | 40.84
[6 empty] | TOTAL Material: |  |  |  | 40.84
[6 empty] | VALOR: |  |  |  | 40.84
​94231​ RUFO EM CHAPA DE AÇO GALVANIZADO NÚMERO 24, CORTE DE 25 CM, INCLUSO TRANSPORTE VERTICAL. AF_07/2019​ (M)
Equipamento Custo Horário |  |  | FONTE |  | UNID | COEFICIENTE |  | PREÇO UNITÁRIO |  | TOTAL
93282 | GUINCHO ELÉTRICO DE COLUNA, CAPACIDADE 400 KG, COM MOTO FREIO, MOTOR TRIFÁSICO DE 1,25 CV - CHI DIURNO. AF_03/2016 |  | SINAPI |  | CHI | 0.0183 |  | 35.22 |  | 0.64
93281 | GUINCHO ELÉTRICO DE COLUNA, CAPACIDADE 400 KG, COM MOTO FREIO, MOTOR TRIFÁSICO DE 1,25 CV - CHP DIURNO. AF_03/2016 |  | SINAPI |  | CHP | 0.0132 |  | 36.12 |  | 0.47
[6 empty] | TOTAL Equipamento Custo Horário: |  |  |  | 1.11
Material |  |  | FONTE |  | UNID | COEFICIENTE |  | PREÇO UNITÁRIO |  | TOTAL
00005061 | PREGO DE ACO POLIDO COM CABECA 18 X 27 (2 1/2 X 10) |  | SINAPI |  | KG | 0.006 |  | 11.23 |  | 0.06
00005104 | REBITE DE REPUXO EM ALUMINIO VAZADO, DIAMETRO 3,2 X 8 MM DE COMPRIMENTO (1KG = 1025 UNIDADES) |  | SINAPI |  | KG | 0.0012 |  | 70.37 |  | 0.08
00040873 | RUFO INTERNO/EXTERNO DE CHAPA DE ACO GALVANIZADA NUM 24, CORTE 25 CM |  | SINAPI |  | M | 1.05 |  | 22.67 |  | 23.8
00000142 | SELANTE ELASTICO MONOCOMPONENTE A BASE DE POLIURETANO (PU) PARA JUNTAS DIVERSAS |  | SINAPI |  | 310ML | 0.198 |  | 34.05 |  | 6.74
00013388 | SOLDA EM BARRA DE ESTANHO-CHUMBO 50/50 |  | SINAPI |  | KG | 0.045 |  | 252.27 |  | 11.35
[6 empty] | TOTAL Material: |  |  |  | 42.03
Mão de Obra com Encargos Complementares |  |  | FONTE |  | UNID | COEFICIENTE |  | PREÇO UNITÁRIO |  | TOTAL
88316 | SERVENTE COM ENCARGOS COMPLEMENTARES |  | SINAPI |  | H | 0.207 |  | 31.15 |  | 6.44
88323 | TELHADISTA COM ENCARGOS COMPLEMENTARES |  | SINAPI |  | H | 0.112 |  | 35.16 |  | 3.93
[6 empty] | TOTAL Mão de Obra com Encargos Complementares: |  |  |  | 10.37
[6 empty] | VALOR: |  |  |  | 53.51
​00012623​ CONDUTOR PLUVIAL, PVC, CIRCULAR, DIAMETRO ENTRE 80 E 100 MM, PARA DRENAGEM PLUVIAL PREDIAL​ (M)
Material |  |  | FONTE |  | UNID | COEFICIENTE |  | PREÇO UNITÁRIO |  | TOTAL
00012623 | CONDUTOR PLUVIAL, PVC, CIRCULAR, DIAMETRO ENTRE 80 E 100 MM, PARA DRENAGEM PLUVIAL PREDIAL |  | SINAPI |  | M | 1 |  | 52.64 |  | 52.64
[6 empty] | TOTAL Material: |  |  |  | 52.64
[6 empty] | VALOR: |  |  |  | 52.64
​06.001.030 (E)​ FORNECIMENTO DE ESTRUTURA METÁLICA PARA COBERTURA​ (KG)
Material |  |  | FONTE |  | UNID | COEFICIENTE |  | PREÇO UNITÁRIO |  | TOTAL
15505 | ESTRUTURA METÁLICA INCL. ANTIFERRUGINOSA |  | SIURB |  | KG | 1 |  | 15.31 |  | 15.31
[6 empty] | TOTAL Material: |  |  |  | 15.31
[6 empty] | VALOR: |  |  |  | 15.32
​06.001.031 (E)​ MONTAGEM DE ESTRUTURA METÁLICA PARA COBERTURA​ (KG)
Material |  |  | FONTE |  | UNID | COEFICIENTE |  | PREÇO UNITÁRIO |  | TOTAL
15512 | MONTAGEM DE ESTRUTURA METÁLICA |  | SIURB |  | KG | 1 |  | 3.65 |  | 3.65
[6 empty] | TOTAL Material: |  |  |  | 3.65
[6 empty] | VALOR: |  |  |  | 3.65
​94216​ TELHAMENTO COM TELHA METÁLICA TERMOACÚSTICA E = 30 MM, COM ATÉ 2 ÁGUAS, INCLUSO IÇAMENTO. AF_07/2019​ (M2)
Equipamento Custo Horário |  |  | FONTE |  | UNID | COEFICIENTE |  | PREÇO UNITÁRIO |  | TOTAL
93282 | GUINCHO ELÉTRICO DE COLUNA, CAPACIDADE 400 KG, COM MOTO FREIO, MOTOR TRIFÁSICO DE 1,25 CV - CHI DIURNO. AF_03/2016 |  | SINAPI |  | CHI | 0.0012 |  | 35.22 |  | 0.04
93281 | GUINCHO ELÉTRICO DE COLUNA, CAPACIDADE 400 KG, COM MOTO FREIO, MOTOR TRIFÁSICO DE 1,25 CV - CHP DIURNO. AF_03/2016 |  | SINAPI |  | CHP | 0.0009 |  | 36.12 |  | 0.03
[6 empty] | TOTAL Equipamento Custo Horário: |  |  |  | 0.07
Material |  |  | FONTE |  | UNID | COEFICIENTE |  | PREÇO UNITÁRIO |  | TOTAL
00011029 | HASTE RETA PARA GANCHO DE FERRO GALVANIZADO, COM ROSCA 1/4" X 30 CM PARA FIXACAO DE TELHA METALICA, INCLUI PORCA E ARRUELAS DE VEDACAO |  | SINAPI |  | CJ | 4.15 |  | 1.83 |  | 7.59
00040740 | TELHA GALVALUME COM ISOLAMENTO TERMOACUSTICO EM ESPUMA RIGIDA DE POLIURETANO (PU) INJETADO, ESPESSURA DE 30 MM, DENSIDADE DE 35 KG/M3, REVESTIMENTO EM TELHA TRAPEZOIDAL NAS DUAS FACES COM ESPESSURA DE 0,50 MM CADA, ACABAMENTO NATURAL (NAO INCLUI ACESSORIOS DE FIXACAO) |  | SINAPI |  | M2 | 1.146 |  | 176.13 |  | 201.84
[6 empty] | TOTAL Material: |  |  |  | 209.43
Mão de Obra com Encargos Complementares |  |  | FONTE |  | UNID | COEFICIENTE |  | PREÇO UNITÁRIO |  | TOTAL
88316 | SERVENTE COM ENCARGOS COMPLEMENTARES |  | SINAPI |  | H | 0.062 |  | 31.15 |  | 1.93
88323 | TELHADISTA COM ENCARGOS COMPLEMENTARES |  | SINAPI |  | H | 0.056 |  | 35.16 |  | 1.96
[6 empty] | TOTAL Mão de Obra com Encargos Complementares: |  |  |  | 3.89
[6 empty] | VALOR: |  |  |  | 213.39
​16010​ COBERTURA EM POLICARBONATO ALVEOLAR 6MM, ESTRUTURA METÁLICA GALVANIZADA, INSTALADA​ (M2)
Material |  |  | FONTE |  | UNID | COEFICIENTE |  | PREÇO UNITÁRIO |  | TOTAL
16010 | COBERTURA EM POLICARBONATO ALVEOLAR 6MM, ESTRUTURA METÁLICA GALVANIZADA, INSTALADA |  | SIURB |  | M2 | 1 |  | 619.35 |  | 619.35
[6 empty] | TOTAL Material: |  |  |  | 619.35
[6 empty] | VALOR: |  |  |  | 619.35
​100752​ PINTURA COM TINTA EPOXÍDICA DE ACABAMENTO APLICADA A ROLO OU PINCEL SOBRE PERFIL METÁLICO EXECUTADO EM FÁBRICA (02 DEMÃOS). AF_01/2020​ (M2)
Material |  |  | FONTE |  | UNID | COEFICIENTE |  | PREÇO UNITÁRIO |  | TOTAL
00005330 | DILUENTE EPOXI |  | SINAPI |  | L | 0.0606 |  | 52.42 |  | 3.17
00007304 | TINTA EPOXI BASE AGUA PREMIUM, BRANCA |  | SINAPI |  | L | 0.4039 |  | 96.45 |  | 38.95
[6 empty] | TOTAL Material: |  |  |  | 42.12
Mão de Obra com Encargos Complementares |  |  | FONTE |  | UNID | COEFICIENTE |  | PREÇO UNITÁRIO |  | TOTAL
88312 | PINTOR PARA TINTA EPÓXI COM ENCARGOS COMPLEMENTARES |  | SINAPI |  | H | 0.4298 |  | 37.45 |  | 16.09
[6 empty] | TOTAL Mão de Obra com Encargos Complementares: |  |  |  | 16.09
[6 empty] | VALOR: |  |  |  | 58.21
​09.01.003​ TE-03 ENTRADA PRIMÁRIA SIMPLIF. POSTE UNICO - EDP - 225 KVA - 15KV- 220/127 V​ (UN)
Material |  |  | FONTE |  | UNID | COEFICIENTE |  | PREÇO UNITÁRIO |  | TOTAL
2.15.25 | ACO CA-50-A $MD BITOLAS |  | SP Educação |  | KG | 7.9 |  | 6.22 |  | 49.13
4.63.11 | ALICATE P/ MOLDE CLASSE R (CONEXAO EXOTERMICA) |  | SP Educação |  | UN | 0.006 |  | 1625.05 |  | 9.75
2.70.10 | ARAME RECOZIDO N.18 |  | SP Educação |  | KG | 0.16 |  | 12.85 |  | 2.05
2.05.03 | AREIA |  | SP Educação |  | M3 | 0.31107 |  | 173.7 |  | 54.03
4.95.84 | ARMACAO SECUNDARIA 1 ESTRIBO |  | SP Educação |  | UN | 1 |  | 33.87 |  | 33.87
4.95.39 | ARRUELA QUADRADA 57MM FURO 18MM |  | SP Educação |  | UN | 18 |  | 3.94 |  | 70.92
2.25.02 | BLOCO DE CONCRETO 9X19X39CM - 3MPa |  | SP Educação |  | UN | 128 |  | 3.56 |  | 455.68
4.30.54 | CABO DE COBRE NU 50 MM2 CONFORME NBR 6524 |  | SP Educação |  | M | 18 |  | 49.92 |  | 898.56
4.30.38 | CABO DE COBRE NU DE 16 MM2 CONFORME NBR 6524 |  | SP Educação |  | M | 3 |  | 15.65 |  | 46.95
4.30.15 | CABO FLEXIVEL DE COBRE 16 MM2 750V ISOLAÇAO PVC ANTICHAMA |  | SP Educação |  | M | 5 |  | 15.57 |  | 77.85
4.30.23 | CABO FLEXIVEL DE COBRE 185 MM2 750V ISOLAÇAO PVC ANTICHAMA |  | SP Educação |  | M | 68 |  | 169.75 |  | 11543
4.30.16 | CABO FLEXIVEL DE COBRE 25 MM2 750V ISOLAÇAO PVC ANTICHAMA |  | SP Educação |  | M | 18 |  | 24.19 |  | 435.42
4.30.25 | CABO FLEXIVEL DE COBRE 6 MM2 750V ISOLAÇAO PVC ANTICHAMA |  | SP Educação |  | M | 2 |  | 5.88 |  | 11.76
4.51.14 | CAIXA TIPO "S" 60X110CM # 16 MSG |  | SP Educação |  | UN | 2 |  | 1111.07 |  | 2222.14
2.05.05 | CAL HIDRATADA |  | SP Educação |  | KG | 73.9146 |  | 0.88 |  | 65.04
4.63.21 | CARTUCHO P/CONEXÃO EXOTERM.CABO/HASTE P/CABO 50MM2 |  | SP Educação |  | UN | 4 |  | 30.94 |  | 123.76
2.05.08 | CIMENTO |  | SP Educação |  | KG | 88.7797 |  | 0.67 |  | 59.48
4.85.28 | CINTA ACO ZINCADO P/ POSTE CONCRETO TUBULAR 250MM |  | SP Educação |  | UN | 1 |  | 63.83 |  | 63.83
2.05.35 | CONCRETO DOSADO (CONDICAO-A) FCK 20 MPA |  | SP Educação |  | M3 | 0.18 |  | 469.91 |  | 84.58
4.95.43 | CONECTOR SPLIT-BOLT P/CABO 16MM2 |  | SP Educação |  | UN | 12 |  | 9.01 |  | 108.12
4.35.58 | DISJUNTOR TRIPOLAR TERMOMAGNETICO 3X600A |  | SP Educação |  | UN | 1 |  | 1878.65 |  | 1878.65
4.45.10 | DPS - DISPOSITIVO DE PROT. CONTRA SURTOS 40 KA |  | SP Educação |  | UN | 4 |  | 191.76 |  | 767.04
4.25.04 | ELETRODUTO PVC RIGIDO 38MM (1 1/4) |  | SP Educação |  | M | 4 |  | 16.8 |  | 67.2
4.95.33 | GANCHO OLHAL FURO M16 (5/8) ACO GALV FOGO |  | SP Educação |  | UN | 3 |  | 20.59 |  | 61.77
4.95.20 | GRAMPO DE LINHA VIVA PARA CONDUTORES DE COBRE SEÇÕES TR25 A 120MM² E DR16 A 70MM² |  | SP Educação |  | UN | 3 |  | 51.78 |  | 155.34
4.05.10 | ISOLADOR ROLDANA BAIXA TENSAO |  | SP Educação |  | UN | 1 |  | 6.14 |  | 6.14
3.80.40 | LIXA D"AGUA |  | SP Educação |  | UN | 3.594 |  | 1.85 |  | 6.64
4.63.06 | MOLDE CLASSE R PARA CONEXAO EXOTERMICA |  | SP Educação |  | UN | 0.06 |  | 203.83 |  | 12.22
2.10.43 | PAINEL DE MADEIRA COMPENSADA PLASTIFICADA E=12MM G1-C8 |  | SP Educação |  | M2 | 0.5544 |  | 39.27 |  | 21.77
4.80.70 | PARA-RAIOS OXIDOS METALICOS SEM CENTELHADOR POLIMERICO Vm 10,2 KVEF NBR 16050 |  | SP Educação |  | UN | 3 |  | 217.23 |  | 651.69
4.95.37 | PARAFUSO ABAULADO M 16X150MM |  | SP Educação |  | UN | 4 |  | 10.79 |  | 43.16
4.95.34 | PARAFUSO ABAULADO M 16X45MM ACO GALV FOGO |  | SP Educação |  | UN | 7 |  | 6.3 |  | 44.1
2.05.18 | PEDRA BRITADA 2 |  | SP Educação |  | M3 | 3.0288 |  | 154.97 |  | 469.36
4.95.86 | PINO RETO CABEÇA DE CHUMBO 16X294 MM ACO GALV FOGO (CRUZETA) |  | SP Educação |  | UN | 3 |  | 33.6 |  | 100.8
4.95.32 | PLACA AVISO PERIGO ALTA TENSAO 30X40 CM |  | SP Educação |  | UN | 2 |  | 68.88 |  | 137.76
4.95.17 | PORCA OLHAL PARA PARAFUSO M-16(5/8) RUPTURA 5000 KG ACO GALV FOGO |  | SP Educação |  | UN | 3 |  | 23.51 |  | 70.53
4.95.02 | PORCA QUADRADAL ACO GALV FOGO P/ PARAFUSO M16 (5/8) |  | SP Educação |  | UN | 18 |  | 2.71 |  | 48.78
4.01.53 | POSTE DE CONCRETO CIRCULAR 10,50M/1000 DAN |  | SP Educação |  | UN | 1 |  | 4306.82 |  | 4306.82
2.67.60 | PREGO |  | SP Educação |  | KG | 0.286 |  | 10.14 |  | 2.9
2.10.15 | SARRAFO BRUTO 10X2,5CM G1-C3 |  | SP Educação |  | M | 6.4 |  | 6.98 |  | 44.67
2.10.19 | SARRAFO BRUTO 7,5X2,5CM G1-C2 |  | SP Educação |  | M | 2.31 |  | 4.92 |  | 11.36
4.95.14 | SELA ACO GALV FOGO PARA CRUZETA SECÇAO 90 X 90 MM |  | SP Educação |  | UN | 2 |  | 19.31 |  | 38.62
3.80.09 | SELADOR P/PINTURA LATEX |  | SP Educação |  | L | 2.396 |  | 14.36 |  | 34.4
4.85.10 | SUPORTE GALV FOGO FIXAÇÃO TRAFO P/ POSTE Ø 240 MM NBR 8159 |  | SP Educação |  | UN | 2 |  | 296.12 |  | 592.24
3.75.42 | TINTA LATEX STANDARD |  | SP Educação |  | L | 2.82 |  | 17.89 |  | 50.44
4.10.06 | TRANSFORMADOR 225 KVA ÓLEO MINERAL PRIM 13.8 /11,4KV SEC 220/127 NBR 5440/5356 |  | SP Educação |  | UN | 1 |  | 35256.42 |  | 35256.42
[6 empty] | TOTAL Material: |  |  |  | 61296.74
Mão de Obra |  |  | FONTE |  | UNID | COEFICIENTE |  | PREÇO UNITÁRIO |  | TOTAL
1.01.12 | AJUDANTE DE CARPINTEIRO |  | SP Educação |  | H | 1.5333 |  | 22.7994 |  | 34.95
1.01.22 | AJUDANTE DE FERREIRO |  | SP Educação |  | H | 0.79 |  | 23.9094 |  | 18.88
1.01.41 | AJUDANTE DE PINTOR |  | SP Educação |  | H | 3.594 |  | 22.5552 |  | 81.06
1.01.16 | AJUDANTE ELETRICISTA |  | SP Educação |  | H | 65 |  | 25.5966 |  | 1663.77
1.01.11 | CARPINTEIRO |  | SP Educação |  | H | 1.5333 |  | 28.4826 |  | 43.67
1.01.13 | ELETRICISTA PARA MÉDIA TENSÃO |  | SP Educação |  | H | 40 |  | 37.4958 |  | 1499.83
1.01.15 | ELETRICISTA |  | SP Educação |  | H | 65 |  | 29.0154 |  | 1886
1.01.21 | FERREIRO |  | SP Educação |  | H | 0.79 |  | 28.749 |  | 22.71
1.01.39 | PEDREIRO |  | SP Educação |  | H | 13.0688 |  | 27.084 |  | 353.95
1.01.40 | PINTOR |  | SP Educação |  | H | 3.594 |  | 28.416 |  | 102.12
1.01.46 | SERVENTE |  | SP Educação |  | H | 22.7877 |  | 22.3332 |  | 508.92
[6 empty] | TOTAL Mão de Obra: |  |  |  | 6215.86
Serviço |  |  | FONTE |  | UNID | COEFICIENTE |  | PREÇO UNITÁRIO |  | TOTAL
4.85.74 | AJUSTADOR 60MM X 40MM X 2,4MM GALV. FIXAÇÃO DUTO COM FITA AÇO INOXIDAVEL |  | SP Educação |  | UN | 2 |  | 1.18 |  | 2.36
4.96.88 | BARRAMENTO COBRE 630 AMPERES 1 1/4 x 3/8 |  | SP Educação |  | M | 1.3 |  | 374.95 |  | 487.43
4.85.46 | BUCHA E ARRUELA EM ZAMAK 100 MM (4) |  | SP Educação |  | UN | 2 |  | 16.21 |  | 32.42
4.21.50 | CABEÇOTE DE ALUMÍNIO DN=100MM (4") |  | SP Educação |  | UN | 2 |  | 31.43 |  | 62.86
4.31.26 | CABO BLINDADO (4 X 4,0 MM²) BLINDAGEM METÁLICA 750 V NBR 7289 COLORIDO (ISOLAÇAO NAO HALOGENADO) |  | SP Educação |  | M | 5 |  | 28.64 |  | 143.2
4.80.52 | CAIXA DE INSPEÇÃO P/ATERRAMENTO EM PVC DE ALTA RESISTENCIA DIAMETRO Ø 300 X H300 MM COM TAMPA DE ACO GALV FOGO |  | SP Educação |  | UN | 4 |  | 77.87 |  | 311.48
4.51.30 | CAIXA DE MEDIÇÃO TIPO "A-4" CHAPA # 16 900 x 750 x 250 MM PADRAO EDP - SÃO PAULO |  | SP Educação |  | UN | 1 |  | 2070.25 |  | 2070.25
4.37.13 | CHAVE FUSÍVEL DISTRIBUIÇÃO "DHC" 15KV CAP NOMINAL DA BASE 300 A CLASSE 2 TIPO C NBR 7282 E NBI: 95/110 kV |  | SP Educação |  | UN | 3 |  | 358.92 |  | 1076.76
4.80.13 | CONECTOR P/ HASTE TERRA DN 16MM (5/8") |  | SP Educação |  | UN | 2 |  | 9.64 |  | 19.28
4.94.64 | CRUZETA DE MADEIRA TRATADA CLASSE 15 kV 90X90X2000 MM NBR-8458 |  | SP Educação |  | UN | 2 |  | 190.48 |  | 380.96
4.21.05 | CURVA ACO GALV QUENTE 100 MM (4" ) X 90 GRAUS |  | SP Educação |  | UN | 2 |  | 198.17 |  | 396.34
4.21.80 | ELETROD ACO GALV QUENTE (NBR-5624) 100 MM (4") |  | SP Educação |  | M | 11.4 |  | 121.8 |  | 1388.52
4.94.66 | ELO FUSÍVEL P/ CHAVE DE DISTRIBUIÇÃO ATÉ 36,2KV NBR7282 CURVA K In= 10A |  | SP Educação |  | UN | 3 |  | 8.87 |  | 26.61
4.85.75 | FECHO AÇO INOXIDAVEL DENTADO 19MM TRAVAMENTO FITA AÇO INOXIDAVEL |  | SP Educação |  | UN | 2 |  | 0.84 |  | 1.68
4.85.73 | FITA AÇO INOXIDAVEL LARGURA 19MM ESPESSURA 0,50MM |  | SP Educação |  | M | 4.1 |  | 3.14 |  | 12.87
4.80.10 | HASTES DE ATERRAMENTO COPPERWELD Ø 16MM (5/8") x 2,40m CAMADA DE COBRE |  | SP Educação |  | UN | 4 |  | 192.87 |  | 771.48
4.05.04 | ISOLADOR DE PINO 15KV-POLIMÉRICO COM ANEL DE AMARRAÇÃO |  | SP Educação |  | UN | 3 |  | 68 |  | 204
4.05.01 | ISOLADOR DE SUSPENSÃO TIPO BASTÃO CLASSE 15 KV, POLIMÉRICO |  | SP Educação |  | UN | 3 |  | 57.06 |  | 171.18
4.05.05 | ISOLADOR PARALELO TIPO BUJÃO (POLIESTER C/ FIBRA DE VIDRO) h=70 MM x D= 30 MM x P=12 MM x M10 |  | SP Educação |  | UN | 7 |  | 16.5 |  | 115.5
4.21.69 | LUVA ACO GALV QUENTE (NBR 5624) 100 MM (4") |  | SP Educação |  | UN | 4 |  | 19.64 |  | 78.56
4.96.13 | MANILHA SAPATILHA 50kN ACO GALV FOGO |  | SP Educação |  | UN | 3 |  | 27.43 |  | 82.29
4.95.10 | MÃO FRANCESA PLANA DE 619 MM ACO GALV FOGO |  | SP Educação |  | UN | 2 |  | 22.66 |  | 45.32
4.95.54 | MASSA CALAFETAR COMPOSTA POR BORRACHAS SINTÉTICAS CARGAS MINERAIS E PLASTIFICANTES NÃO SECATIVOS |  | SP Educação |  | KG | 0.5 |  | 27.88 |  | 13.94
4.95.40 | PARAFUSO ABAULADO M 10X125MM ACO GALV FOGO |  | SP Educação |  | UN | 2 |  | 7.2 |  | 14.4
4.51.29 | SOBRE PORTA EXTERNA METÁLICA C/VENEZIANAS 215X115CM CHAPA 16 MSG |  | SP Educação |  | UN | 1 |  | 4694.99 |  | 4694.99
4.96.16 | SUPORTE ACO GALV FOGO PARA FIXAÇÃO CHAVE FUSIVEL E DE PARA-RAIOS |  | SP Educação |  | UN | 6 |  | 56 |  | 336
4.94.41 | TERMINAL COMPRESSAO CABO 25MM2 |  | SP Educação |  | UN | 2 |  | 1.88 |  | 3.76
4.94.48 | TERMINAL DE COMPRESSAO CABO 185MM2 |  | SP Educação |  | UN | 15 |  | 18.93 |  | 283.95
[6 empty] | TOTAL Serviço: |  |  |  | 13228.39
[6 empty] | VALOR: |  |  |  | 80741.13
​09.02.061​ AE-21 ABRIGO E ENTRADA DE ENERGIA (CAIXA M OU H): AES ELETROP/BANDEIRANTE/ELEKTRO/CPFL​ (UN)
Material |  |  | FONTE |  | UNID | COEFICIENTE |  | PREÇO UNITÁRIO |  | TOTAL
2.15.38 | ACO CA-60-B $MD BITOLAS |  | SP Educação |  | KG | 6.52 |  | 6.81 |  | 44.4
4.63.11 | ALICATE P/ MOLDE CLASSE R (CONEXAO EXOTERMICA) |  | SP Educação |  | UN | 0.002 |  | 1625.05 |  | 3.25
2.70.10 | ARAME RECOZIDO N.18 |  | SP Educação |  | KG | 0.11 |  | 12.85 |  | 1.41
2.05.03 | AREIA |  | SP Educação |  | M3 | 0.95014 |  | 173.7 |  | 165.03
4.95.84 | ARMACAO SECUNDARIA 1 ESTRIBO |  | SP Educação |  | UN | 1 |  | 33.87 |  | 33.87
2.25.02 | BLOCO DE CONCRETO 9X19X39CM - 3MPa |  | SP Educação |  | UN | 142 |  | 3.56 |  | 505.52
4.80.50 | CAIXA DE INSPEÇÃO P/TERRA (250X250X250)MM |  | SP Educação |  | UN | 1 |  | 66.02 |  | 66.02
4.51.09 | CAIXA EM CHAPA TIPO M PADRAO ELETROPAULO / NEOENERGIA-ELEKTRO |  | SP Educação |  | UN | 1 |  | 1875.84 |  | 1875.84
4.51.11 | CAIXA TIPO T 60X90X25CM PADRAO ELETROPAULO / NEOENERGIA-ELEKTRO |  | SP Educação |  | UN | 1 |  | 576 |  | 576
2.05.05 | CAL HIDRATADA |  | SP Educação |  | KG | 18.9054 |  | 0.88 |  | 16.63
4.63.21 | CARTUCHO P/CONEXÃO EXOTERM.CABO/HASTE P/CABO 50MM2 |  | SP Educação |  | UN | 1 |  | 30.94 |  | 30.94
2.05.08 | CIMENTO |  | SP Educação |  | KG | 157.0106 |  | 0.67 |  | 105.19
4.85.28 | CINTA ACO ZINCADO P/ POSTE CONCRETO TUBULAR 250MM |  | SP Educação |  | UN | 2 |  | 63.83 |  | 127.66
2.80.56 | GRAFITE |  | SP Educação |  | L | 0.83 |  | 46.88 |  | 38.91
4.80.08 | HASTE COPERWELD 19MM (3/4)X3 M |  | SP Educação |  | UN | 1 |  | 270.79 |  | 270.79
4.05.10 | ISOLADOR ROLDANA BAIXA TENSAO |  | SP Educação |  | UN | 1 |  | 6.14 |  | 6.14
3.80.12 | LIXA PARA FERRO |  | SP Educação |  | UN | 3 |  | 3.29 |  | 9.87
4.63.06 | MOLDE CLASSE R PARA CONEXAO EXOTERMICA |  | SP Educação |  | UN | 0.02 |  | 203.83 |  | 4.07
2.05.18 | PEDRA BRITADA 2 |  | SP Educação |  | M3 | 0.2 |  | 154.97 |  | 30.99
4.01.03 | POSTE DE CONCRETO DUPLO T 300DAN 7,50M |  | SP Educação |  | UN | 1 |  | 1041.57 |  | 1041.57
2.67.60 | PREGO |  | SP Educação |  | KG | 0.16 |  | 10.14 |  | 1.62
2.10.12 | SARRAFO BRUTO 5X2,5CM G1-C2 |  | SP Educação |  | M | 1.58 |  | 3.87 |  | 6.11
3.80.09 | SELADOR P/PINTURA LATEX |  | SP Educação |  | L | 1.104 |  | 14.36 |  | 15.85
2.10.20 | TABUA 30X2,5CM G1-C2 |  | SP Educação |  | M2 | 0.39 |  | 59.48 |  | 23.19
3.75.42 | TINTA LATEX STANDARD |  | SP Educação |  | L | 1.38 |  | 17.89 |  | 24.68
3.80.28 | ZARCAO |  | SP Educação |  | L | 0.5 |  | 47.92 |  | 23.96
[6 empty] | TOTAL Material: |  |  |  | 5049.51
Mão de Obra |  |  | FONTE |  | UNID | COEFICIENTE |  | PREÇO UNITÁRIO |  | TOTAL
1.01.12 | AJUDANTE DE CARPINTEIRO |  | SP Educação |  | H | 0.86 |  | 22.7994 |  | 19.6
1.01.22 | AJUDANTE DE FERREIRO |  | SP Educação |  | H | 0.57 |  | 23.9094 |  | 13.62
1.01.41 | AJUDANTE DE PINTOR |  | SP Educação |  | H | 1 |  | 22.5552 |  | 22.55
1.01.16 | AJUDANTE ELETRICISTA |  | SP Educação |  | H | 18 |  | 25.5966 |  | 460.73
1.01.11 | CARPINTEIRO |  | SP Educação |  | H | 0.86 |  | 28.4826 |  | 24.49
1.01.15 | ELETRICISTA |  | SP Educação |  | H | 20 |  | 29.0154 |  | 580.3
1.01.21 | FERREIRO |  | SP Educação |  | H | 0.57 |  | 28.749 |  | 16.38
1.01.39 | PEDREIRO |  | SP Educação |  | H | 10.716 |  | 27.084 |  | 290.23
1.01.40 | PINTOR |  | SP Educação |  | H | 6.19 |  | 28.416 |  | 175.89
1.01.46 | SERVENTE |  | SP Educação |  | H | 16.273 |  | 22.3332 |  | 363.42
[6 empty] | TOTAL Mão de Obra: |  |  |  | 1967.21
[6 empty] | VALOR: |  |  |  | 7016.85
​68.01.810​ POSTE DE CONCRETO CIRCULAR, 600 KG, H = 12,00 M​ (UN)
Equipamento |  |  | FONTE |  | UNID | COEFICIENTE |  | PREÇO UNITÁRIO |  | TOTAL
S.01.000.080125 | Betoneira reversível com carregador, capacidade de 320 litros, acionamento do motor combustão interna (diesel e gasolina) ou motor elétrico Alfa 320 |  | SP Obras |  | H | 0.38 |  | 31.27 |  | 11.88
S.01.000.080351 | Guindauto MUNCK M-640/18 com lança telescópica capacidade 3750 kg |  | SP Obras |  | H | 1 |  | 254.28 |  | 254.28
[6 empty] | TOTAL Equipamento: |  |  |  | 266.16
Material |  |  | FONTE |  | UNID | COEFICIENTE |  | PREÇO UNITÁRIO |  | TOTAL
B.04.000.020503 | Areia média lavada (a granel caçamba fechada) |  | SP Obras |  | M3 | 0.46 |  | 170.72 |  | 78.53
B.02.000.020508 | Cimento CPII-E-32 (sacos de 50 kg) |  | SP Obras |  | KG | 243.44 |  | 0.67 |  | 163.1
B.05.000.020518 | Pedra britada nº médios 1.2.3 e 4 (a granel) |  | SP Obras |  | M3 | 0.643 |  | 156.23 |  | 100.46
P.21.000.040011 | Poste concreto armado circular, H= 12m p/600kgf |  | SP Obras |  | UN | 1 |  | 2708.5 |  | 2708.5
[6 empty] | TOTAL Material: |  |  |  | 3050.59
Mão de Obra |  |  | FONTE |  | UNID | COEFICIENTE |  | PREÇO UNITÁRIO |  | TOTAL
B.01.000.010115 | Eletricista |  | SP Obras |  | H | 0.5 |  | 33.1162 |  | 16.56
B.01.000.010139 | Pedreiro |  | SP Obras |  | H | 5 |  | 27.6387 |  | 138.19
B.01.000.010146 | Servente |  | SP Obras |  | H | 8.2 |  | 22.7089 |  | 186.21
[6 empty] | TOTAL Mão de Obra: |  |  |  | 340.96
[6 empty] | VALOR: |  |  |  | 3657.73
​09.80.025​ CABO DE POT UNIPOLAR CLASSE 15KV 35MM2 (ISOLAÇAO NAO HALOGENADO)​ (M)
Material |  |  | FONTE |  | UNID | COEFICIENTE |  | PREÇO UNITÁRIO |  | TOTAL
4.31.14 | CABO DE POT UNIPOLAR CLASSE 15KV 35MM2 (ISOLAÇAO NAO HALOGENADO) |  | SP Educação |  | M | 1 |  | 64.02 |  | 64.02
[6 empty] | TOTAL Material: |  |  |  | 64.02
Mão de Obra |  |  | FONTE |  | UNID | COEFICIENTE |  | PREÇO UNITÁRIO |  | TOTAL
1.01.16 | AJUDANTE ELETRICISTA |  | SP Educação |  | H | 1.2 |  | 25.5966 |  | 30.71
1.01.15 | ELETRICISTA |  | SP Educação |  | H | 0.4 |  | 29.0154 |  | 11.6
[6 empty] | TOTAL Mão de Obra: |  |  |  | 42.31
[6 empty] | VALOR: |  |  |  | 106.35
​09.80.050​ CRUZETA DE MADEIRA DE 2400 MM​ (UN)
Material |  |  | FONTE |  | UNID | COEFICIENTE |  | PREÇO UNITÁRIO |  | TOTAL
4.95.09 | CRUZETA DE MADEIRA DE 2400MM G1-C5 |  | SP Educação |  | UN | 1 |  | 280.39 |  | 280.39
[6 empty] | TOTAL Material: |  |  |  | 280.39
Mão de Obra |  |  | FONTE |  | UNID | COEFICIENTE |  | PREÇO UNITÁRIO |  | TOTAL
1.01.16 | AJUDANTE ELETRICISTA |  | SP Educação |  | H | 4 |  | 25.5966 |  | 102.38
1.01.15 | ELETRICISTA |  | SP Educação |  | H | 2 |  | 29.0154 |  | 58.03
[6 empty] | TOTAL Mão de Obra: |  |  |  | 160.41
[6 empty] | VALOR: |  |  |  | 440.81
​09.80.048​ SELA PARA CRUZETA DE MADEIRA​ (UN)
Material |  |  | FONTE |  | UNID | COEFICIENTE |  | PREÇO UNITÁRIO |  | TOTAL
4.95.14 | SELA ACO GALV FOGO PARA CRUZETA SECÇAO 90 X 90 MM |  | SP Educação |  | UN | 1 |  | 19.31 |  | 19.31
[6 empty] | TOTAL Material: |  |  |  | 19.31
Mão de Obra |  |  | FONTE |  | UNID | COEFICIENTE |  | PREÇO UNITÁRIO |  | TOTAL
1.01.16 | AJUDANTE ELETRICISTA |  | SP Educação |  | H | 2 |  | 25.5966 |  | 51.19
1.01.15 | ELETRICISTA |  | SP Educação |  | H | 1 |  | 29.0154 |  | 29.01
[6 empty] | TOTAL Mão de Obra: |  |  |  | 80.2
[6 empty] | VALOR: |  |  |  | 99.52
​37.15.160​ CHAVE FUSÍVEL BASE ´C´ PARA 15 KV/200 A, COM CAPACIDADE DE RUPTURA ATÉ 10 KA - COM FUSÍVEL​ (UN)
Material |  |  | FONTE |  | UNID | COEFICIENTE |  | PREÇO UNITÁRIO |  | TOTAL
P.27.000.043657 | Chave fusível base ´C´ para 15kV/200A, com capacidade de ruptura até 10kA, com fusível e ferragem de fixação |  | SP Obras |  | UN | 1 |  | 589.18 |  | 589.18
[6 empty] | TOTAL Material: |  |  |  | 589.18
Mão de Obra |  |  | FONTE |  | UNID | COEFICIENTE |  | PREÇO UNITÁRIO |  | TOTAL
B.01.000.010116 | Ajudante eletricista |  | SP Obras |  | H | 2 |  | 22.7089 |  | 45.42
B.01.000.010115 | Eletricista |  | SP Obras |  | H | 1 |  | 33.1162 |  | 33.12
B.01.000.010117 | Eletrotécnico montador |  | SP Obras |  | H | 0.3 |  | 72.2576 |  | 21.68
[6 empty] | TOTAL Mão de Obra: |  |  |  | 100.22
[6 empty] | VALOR: |  |  |  | 689.4
​09.006.094 (E)​ CABO DE COBRE NÚ, PARA ATERRAMENTO - 35,00MM2​ (M)
Material |  |  | FONTE |  | UNID | COEFICIENTE |  | PREÇO UNITÁRIO |  | TOTAL
52848 | CABO DE COBRE NU - 35,00MM2 |  | SIURB |  | M | 1.02 |  | 41.3 |  | 42.126
[6 empty] | TOTAL Material: |  |  |  | 42.126
Mão de Obra |  |  | FONTE |  | UNID | COEFICIENTE |  | PREÇO UNITÁRIO |  | TOTAL
02041 | ELETRICISTA (SGSP) |  | SIURB |  | H | 0.21 |  | 35.82 |  | 7.5222
02099 | SERVENTE (SGSP) |  | SIURB |  | H | 0.21 |  | 25.89 |  | 5.4369
[6 empty] | TOTAL Mão de Obra: |  |  |  | 12.9591
[6 empty] | VALOR: |  |  |  | 55.09
​86082​ ENSAIO DE RELAÇÃO DE TRANSFORMAÇÃO EM TRANSFORMADOR DE POTÊNCIA​ (UN)
Material |  |  | FONTE |  | UNID | COEFICIENTE |  | PREÇO UNITÁRIO |  | TOTAL
86082 | ENSAIO DE RELAÇÃO DE TRANSFORMAÇÃO EM TRANSFORMADOR DE POTÊNCIA |  | SIURB |  | Un | 1 |  | 3859.95 |  | 3859.95
[6 empty] | TOTAL Material: |  |  |  | 3859.95
[6 empty] | VALOR: |  |  |  | 3859.95
​36.05.100​ ISOLADOR PEDESTAL PARA 15 KV​ (UN)
Material |  |  | FONTE |  | UNID | COEFICIENTE |  | PREÇO UNITÁRIO |  | TOTAL
P.19.000.090409 | Isolador suporte pedestal de epóxi e/ou porcelana com guia barra 15kV, completo - uso interno |  | SP Obras |  | UN | 1 |  | 153.92 |  | 153.92
[6 empty] | TOTAL Material: |  |  |  | 153.92
Mão de Obra |  |  | FONTE |  | UNID | COEFICIENTE |  | PREÇO UNITÁRIO |  | TOTAL
B.01.000.010116 | Ajudante eletricista |  | SP Obras |  | H | 0.2 |  | 22.7089 |  | 4.54
B.01.000.010115 | Eletricista |  | SP Obras |  | H | 0.2 |  | 33.1162 |  | 6.62
[6 empty] | TOTAL Mão de Obra: |  |  |  | 11.16
[6 empty] | VALOR: |  |  |  | 165.08
​4.05.09​ GRAMPO DE ANCORAGEM UNIVERSAL 15KV LIGA DE ALUMINIO CUNHA POLIMERO CABO DE 25 ATE 240 MM2​ (UN)
Serviço |  |  | FONTE |  | UNID | COEFICIENTE |  | PREÇO UNITÁRIO |  | TOTAL
4.05.09 | GRAMPO DE ANCORAGEM UNIVERSAL 15KV LIGA DE ALUMINIO CUNHA POLIMERO CABO DE 25 ATE 240 MM2 |  | SP Educação |  | UN | 1 |  | 33.98 |  | 33.98
[6 empty] | TOTAL Serviço: |  |  |  | 33.98
[6 empty] | VALOR: |  |  |  | 33.98
​09.050.003 (E)​ REMOÇÃO DE CAIXA DE ENTRADA DE ENERGIA EM BAIXA TENSÃO​ (UN)
Mão de Obra |  |  | FONTE |  | UNID | COEFICIENTE |  | PREÇO UNITÁRIO |  | TOTAL
02041 | ELETRICISTA (SGSP) |  | SIURB |  | H | 4 |  | 35.82 |  | 143.28
02099 | SERVENTE (SGSP) |  | SIURB |  | H | 4 |  | 25.89 |  | 103.56
[6 empty] | TOTAL Mão de Obra: |  |  |  | 246.84
[6 empty] | VALOR: |  |  |  | 246.87
​97625​ DEMOLIÇÃO DE ALVENARIA PARA QUALQUER TIPO DE BLOCO, DE FORMA MECANIZADA, SEM REAPROVEITAMENTO. AF_09/2023​ (M3)
Equipamento Custo Horário |  |  | FONTE |  | UNID | COEFICIENTE |  | PREÇO UNITÁRIO |  | TOTAL
5942 | PÁ CARREGADEIRA SOBRE RODAS, POTÊNCIA LÍQUIDA 128 HP, CAPACIDADE DA CAÇAMBA 1,7 A 2,8 M3, PESO OPERACIONAL 11632 KG - CHI DIURNO. AF_06/2014 |  | SINAPI |  | CHI | 0.1394 |  | 84.99 |  | 11.84
5940 | PÁ CARREGADEIRA SOBRE RODAS, POTÊNCIA LÍQUIDA 128 HP, CAPACIDADE DA CAÇAMBA 1,7 A 2,8 M3, PESO OPERACIONAL 11632 KG - CHP DIURNO. AF_06/2014 |  | SINAPI |  | CHP | 0.24 |  | 187.9 |  | 45.09
[6 empty] | TOTAL Equipamento Custo Horário: |  |  |  | 56.93
[6 empty] | VALOR: |  |  |  | 56.93
​103291​ TUBO EM COBRE FLEXÍVEL, DN 1/2", COM ISOLAMENTO, INSTALADO EM FORRO, PARA RAMAL DE ALIMENTAÇÃO DE AR CONDICIONADO, INCLUSO FIXADOR. AF_11/2021​ (M)
Serviço |  |  | FONTE |  | UNID | COEFICIENTE |  | PREÇO UNITÁRIO |  | TOTAL
91166 | FIXAÇÃO DE TUBOS HORIZONTAIS DE PEX OU MULTICAMADAS, DIÂMETROS IGUAIS OU INFERIORES A 40 MM, COM ABRAÇADEIRA PLÁSTICA FIXADA EM LAJE. AF_09/2023_PE |  | SINAPI |  | M | 1 |  | 4.96 |  | 4.96
97329 | TUBO EM COBRE FLEXÍVEL, DN 1/2", COM ISOLAMENTO, INSTALADO EM RAMAL DE ALIMENTAÇÃO DE AR-CONDICIONADO - FORNECIMENTO E INSTALAÇÃO. AF_07/2025 |  | SINAPI |  | M | 1 |  | 59.28 |  | 59.28
[6 empty] | TOTAL Serviço: |  |  |  | 64.24
[6 empty] | VALOR: |  |  |  | 64.24
​103289​ TUBO EM COBRE FLEXÍVEL, DN 1/4", COM ISOLAMENTO, INSTALADO EM FORRO, PARA RAMAL DE ALIMENTAÇÃO DE AR CONDICIONADO, INCLUSO FIXADOR. AF_11/2021​ (M)
Serviço |  |  | FONTE |  | UNID | COEFICIENTE |  | PREÇO UNITÁRIO |  | TOTAL
91166 | FIXAÇÃO DE TUBOS HORIZONTAIS DE PEX OU MULTICAMADAS, DIÂMETROS IGUAIS OU INFERIORES A 40 MM, COM ABRAÇADEIRA PLÁSTICA FIXADA EM LAJE. AF_09/2023_PE |  | SINAPI |  | M | 1 |  | 4.96 |  | 4.96
97327 | TUBO EM COBRE FLEXÍVEL, DN 1/4", COM ISOLAMENTO, INSTALADO EM RAMAL DE ALIMENTAÇÃO DE AR-CONDICIONADO - FORNECIMENTO E INSTALAÇÃO. AF_07/2025 |  | SINAPI |  | M | 1 |  | 28.31 |  | 28.31
[6 empty] | TOTAL Serviço: |  |  |  | 33.27
[6 empty] | VALOR: |  |  |  | 33.27
​89865​ TUBO, PVC, SOLDÁVEL, DE 25MM, INSTALADO EM DRENO DE AR-CONDICIONADO - FORNECIMENTO E INSTALAÇÃO. AF_08/2022​ (M)
Material |  |  | FONTE |  | UNID | COEFICIENTE |  | PREÇO UNITÁRIO |  | TOTAL
00038383 | LIXA D'AGUA EM FOLHA, COR PRETA, GRAO 100 |  | SINAPI |  | UN | 0.0142 |  | 2.38 |  | 0.03
00009868 | TUBO PVC, SOLDAVEL, DE 25 MM, AGUA FRIA (NBR-5648) |  | SINAPI |  | M | 1.0549 |  | 4.76 |  | 5.02
[6 empty] | TOTAL Material: |  |  |  | 5.05
Mão de Obra com Encargos Complementares |  |  | FONTE |  | UNID | COEFICIENTE |  | PREÇO UNITÁRIO |  | TOTAL
88248 | AUXILIAR DE ENCANADOR OU BOMBEIRO HIDRÁULICO COM ENCARGOS COMPLEMENTARES |  | SINAPI |  | H | 0.2552 |  | 33.1 |  | 8.44
88267 | ENCANADOR OU BOMBEIRO HIDRÁULICO COM ENCARGOS COMPLEMENTARES |  | SINAPI |  | H | 0.2552 |  | 40.49 |  | 10.33
[6 empty] | TOTAL Mão de Obra com Encargos Complementares: |  |  |  | 18.77
[6 empty] | VALOR: |  |  |  | 23.82
​16.85.084​ CABO FLEXIVEL DE COBRE MULTIPOLAR PP 3X2,5 MM2 0,6/1KV (ISOLAÇAO NAO HALOGENADO)​ (M)
Material |  |  | FONTE |  | UNID | COEFICIENTE |  | PREÇO UNITÁRIO |  | TOTAL
4.31.21 | CABO FLEXIVEL DE COBRE MULTIPOLAR PP 3x2,5 MM2 0,6/1KV (ISOLAÇAO NAO HALOGENADO) |  | SP Educação |  | M | 1 |  | 9.22 |  | 9.22
[6 empty] | TOTAL Material: |  |  |  | 9.22
Mão de Obra |  |  | FONTE |  | UNID | COEFICIENTE |  | PREÇO UNITÁRIO |  | TOTAL
1.01.15 | ELETRICISTA |  | SP Educação |  | H | 0.04 |  | 29.0154 |  | 1.16
[6 empty] | TOTAL Mão de Obra: |  |  |  | 1.16
[6 empty] | VALOR: |  |  |  | 10.38
​103244​ AR CONDICIONADO SPLIT INVERTER, HI-WALL (PAREDE), 9000 BTU/H, CICLO FRIO - FORNECIMENTO E INSTALAÇÃO. AF_11/2021_PE​ (UN)
Equipamento |  |  | FONTE |  | UNID | COEFICIENTE |  | PREÇO UNITÁRIO |  | TOTAL
00042424 | AR-CONDICIONADO SPLIT INVERTER, HI-WALL (PAREDE), 9000 BTU/H, CICLO FRIO, 60HZ, CLASSIFICACAO A (SELO PROCEL), GAS HFC, CONTROLE S/FIO |  | SINAPI |  | UN | 1 |  | 2165.14 |  | 2165.14
[6 empty] | TOTAL Equipamento: |  |  |  | 2165.14
Material |  |  | FONTE |  | UNID | COEFICIENTE |  | PREÇO UNITÁRIO |  | TOTAL
00007568 | BUCHA DE NYLON SEM ABA S10, COM PARAFUSO DE 6,10 X 65 MM EM ACO ZINCADO COM ROSCA SOBERBA, CABECA CHATA E FENDA PHILLIPS |  | SINAPI |  | UN | 9 |  | 0.3 |  | 2.7
00011976 | CHUMBADOR DE ACO ZINCADO, DIAMETRO 1/4" COM PARAFUSO 1/4" X 40 MM |  | SINAPI |  | UN | 6 |  | 1.08 |  | 6.48
00013246 | PARAFUSO DE ACO ZINCADO, SEXTAVADO, COM ROSCA INTEIRA, DIAMETRO 5/16", COMPRIMENTO 3/4", COM PORCA E ARRUELA LISA LEVE |  | SINAPI |  | UN | 4 |  | 0.4 |  | 1.6
00037591 | SUPORTE MAO-FRANCESA EM ACO, ABAS IGUAIS 40 CM, CAPACIDADE MINIMA 70 KG, BRANCO |  | SINAPI |  | UN | 2 |  | 20.27 |  | 40.54
00001570 | TERMINAL A COMPRESSAO EM COBRE ESTANHADO PARA CABO 2,5 MM2, 1 FURO E 1 COMPRESSAO, PARA PARAFUSO DE FIXACAO M5 |  | SINAPI |  | UN | 10 |  | 1.05 |  | 10.5
[6 empty] | TOTAL Material: |  |  |  | 61.82
Mão de Obra com Encargos Complementares |  |  | FONTE |  | UNID | COEFICIENTE |  | PREÇO UNITÁRIO |  | TOTAL
88243 | AJUDANTE ESPECIALIZADO COM ENCARGOS COMPLEMENTARES |  | SINAPI |  | H | 2.3334 |  | 32.46 |  | 75.74
100308 | MECÂNICO DE REFRIGERAÇÃO COM ENCARGOS COMPLEMENTARES |  | SINAPI |  | H | 2.3334 |  | 45.22 |  | 105.51
[6 empty] | TOTAL Mão de Obra com Encargos Complementares: |  |  |  | 181.25
[6 empty] | VALOR: |  |  |  | 2408.21
​103292​ TUBO EM COBRE FLEXÍVEL, DN 5/8", COM ISOLAMENTO, INSTALADO EM FORRO, PARA RAMAL DE ALIMENTAÇÃO DE AR CONDICIONADO, INCLUSO FIXADOR. AF_11/2021​ (M)
Serviço |  |  | FONTE |  | UNID | COEFICIENTE |  | PREÇO UNITÁRIO |  | TOTAL
91166 | FIXAÇÃO DE TUBOS HORIZONTAIS DE PEX OU MULTICAMADAS, DIÂMETROS IGUAIS OU INFERIORES A 40 MM, COM ABRAÇADEIRA PLÁSTICA FIXADA EM LAJE. AF_09/2023_PE |  | SINAPI |  | M | 1 |  | 4.96 |  | 4.96
97330 | TUBO EM COBRE FLEXÍVEL, DN 5/8", COM ISOLAMENTO, INSTALADO EM RAMAL DE ALIMENTAÇÃO DE AR-CONDICIONADO - FORNECIMENTO E INSTALAÇÃO. AF_07/2025 |  | SINAPI |  | M | 1 |  | 72.76 |  | 72.76
[6 empty] | TOTAL Serviço: |  |  |  | 77.72
[6 empty] | VALOR: |  |  |  | 77.72
​09.003.030 (E)​ CABO 4,00MM2 - ISOLAMENTO PARA 1,0KV - CLASSE 4 - FLEXÍVEL​ (M)
Material |  |  | FONTE |  | UNID | COEFICIENTE |  | PREÇO UNITÁRIO |  | TOTAL
52876 | CABO 4;00 MM2 - ISOLAMENTO P/ 1;0 KV - FLEXÍVEL |  | SIURB |  | M | 1.02 |  | 3.31 |  | 3.3762
[6 empty] | TOTAL Material: |  |  |  | 3.3762
Mão de Obra |  |  | FONTE |  | UNID | COEFICIENTE |  | PREÇO UNITÁRIO |  | TOTAL
02041 | ELETRICISTA (SGSP) |  | SIURB |  | H | 0.061 |  | 35.82 |  | 2.185
02099 | SERVENTE (SGSP) |  | SIURB |  | H | 0.061 |  | 25.89 |  | 1.5792
[6 empty] | TOTAL Mão de Obra: |  |  |  | 3.7642
[6 empty] | VALOR: |  |  |  | 7.14
​98297​ CABO ELETRÔNICO CATEGORIA 6, INSTALADO EM EDIFICAÇÃO INSTITUCIONAL - FORNECIMENTO E INSTALAÇÃO. AF_08/2025​ (M)
Material |  |  | FONTE |  | UNID | COEFICIENTE |  | PREÇO UNITÁRIO |  | TOTAL
00039599 | CABO DE REDE, PAR TRANCADO UTP, 4 PARES, CATEGORIA 6 (CAT 6), ISOLAMENTO PVC (LSZH) |  | SINAPI |  | M | 1.05 |  | 8.78 |  | 9.21
[6 empty] | TOTAL Material: |  |  |  | 9.21
Mão de Obra com Encargos Complementares |  |  | FONTE |  | UNID | COEFICIENTE |  | PREÇO UNITÁRIO |  | TOTAL
88247 | AUXILIAR DE ELETRICISTA COM ENCARGOS COMPLEMENTARES |  | SINAPI |  | H | 0.0073472 |  | 34.12 |  | 0.25
88264 | ELETRICISTA COM ENCARGOS COMPLEMENTARES |  | SINAPI |  | H | 0.0097963 |  | 45.53 |  | 0.44
[6 empty] | TOTAL Mão de Obra com Encargos Complementares: |  |  |  | 0.69
[6 empty] | VALOR: |  |  |  | 9.9
​66.20.221​ SWITCH GIGABIT PARA SERVIDOR CENTRAL COM 24 PORTAS FRONTAIS E 4 PORTAS SFP, CAPACIDADE 10 / 100 / 1000 MBPS​ (UN)
Material |  |  | FONTE |  | UNID | COEFICIENTE |  | PREÇO UNITÁRIO |  | TOTAL
P.17.000.030578 | Switch Gigabit para servidor central com 24 portas PoE frontais e 4 portas SFP, capacidade de 10 / 100 / 1000 MBPS; ref. série 2930F-JL261A - HP Aruba ou equivalente |  | SP Obras |  | UN | 1 |  | 15117.18 |  | 15117.18
[6 empty] | TOTAL Material: |  |  |  | 15117.18
Mão de Obra |  |  | FONTE |  | UNID | COEFICIENTE |  | PREÇO UNITÁRIO |  | TOTAL
B.01.000.010198 | Técnico equipamentos informática |  | SP Obras |  | H | 0.5 |  | 41.0129 |  | 20.51
[6 empty] | TOTAL Mão de Obra: |  |  |  | 20.51
[6 empty] | VALOR: |  |  |  | 15137.69
​98305​ RACK FECHADO 44U PARA SERVIDOR - FORNECIMENTO E INSTALAÇÃO. AF_08/2025​ (UN)
Material |  |  | FONTE |  | UNID | COEFICIENTE |  | PREÇO UNITÁRIO |  | TOTAL
00043836 | RACK DE PISO PARA SERVIDOR, FECHADO, 44U, COM PORTA, 44U X *570* MM |  | SINAPI |  | UN | 1 |  | 2319.28 |  | 2319.28
[6 empty] | TOTAL Material: |  |  |  | 2319.28
Mão de Obra com Encargos Complementares |  |  | FONTE |  | UNID | COEFICIENTE |  | PREÇO UNITÁRIO |  | TOTAL
88247 | AUXILIAR DE ELETRICISTA COM ENCARGOS COMPLEMENTARES |  | SINAPI |  | H | 0.71799 |  | 34.12 |  | 24.49
88264 | ELETRICISTA COM ENCARGOS COMPLEMENTARES |  | SINAPI |  | H | 0.95731 |  | 45.53 |  | 43.58
[6 empty] | TOTAL Mão de Obra com Encargos Complementares: |  |  |  | 68.07
[6 empty] | VALOR: |  |  |  | 2387.35
​66.20.150​ GUIA ORGANIZADORA DE CABOS PARA RACK, 19´ 1 U​ (UN)
Material |  |  | FONTE |  | UNID | COEFICIENTE |  | PREÇO UNITÁRIO |  | TOTAL
P.17.000.030518 | Guia organizadora de cabos para rack, 19´ 1 U |  | SP Obras |  | UN | 1 |  | 23.98 |  | 23.98
[6 empty] | TOTAL Material: |  |  |  | 23.98
Mão de Obra |  |  | FONTE |  | UNID | COEFICIENTE |  | PREÇO UNITÁRIO |  | TOTAL
B.01.000.010117 | Eletrotécnico montador |  | SP Obras |  | H | 0.1 |  | 72.2576 |  | 7.23
B.01.000.010198 | Técnico equipamentos informática |  | SP Obras |  | H | 0.2 |  | 41.0129 |  | 8.2
[6 empty] | TOTAL Mão de Obra: |  |  |  | 15.43
[6 empty] | VALOR: |  |  |  | 39.41
​66.20.170​ GUIA ORGANIZADORA DE CABOS PARA RACK, 19´ 2 U​ (UN)
Material |  |  | FONTE |  | UNID | COEFICIENTE |  | PREÇO UNITÁRIO |  | TOTAL
P.17.000.030531 | Guia organizadora de cabos para rack, 19´ 2 U |  | SP Obras |  | UN | 1 |  | 40.33 |  | 40.33
[6 empty] | TOTAL Material: |  |  |  | 40.33
Mão de Obra |  |  | FONTE |  | UNID | COEFICIENTE |  | PREÇO UNITÁRIO |  | TOTAL
B.01.000.010117 | Eletrotécnico montador |  | SP Obras |  | H | 0.1 |  | 72.2576 |  | 7.23
B.01.000.010198 | Técnico equipamentos informática |  | SP Obras |  | H | 0.2 |  | 41.0129 |  | 8.2
[6 empty] | TOTAL Mão de Obra: |  |  |  | 15.43
[6 empty] | VALOR: |  |  |  | 55.76
​69.20.210​ BANDEJA FIXA PARA RACK, 19´ X 800 MM​ (UN)
Material |  |  | FONTE |  | UNID | COEFICIENTE |  | PREÇO UNITÁRIO |  | TOTAL
P.17.000.030524 | Bandeja fixa para rack, 19" x 800 mm |  | SP Obras |  | UN | 1 |  | 124.31 |  | 124.31
[6 empty] | TOTAL Material: |  |  |  | 124.31
Mão de Obra |  |  | FONTE |  | UNID | COEFICIENTE |  | PREÇO UNITÁRIO |  | TOTAL
B.01.000.010198 | Técnico equipamentos informática |  | SP Obras |  | H | 0.2 |  | 41.0129 |  | 8.2
[6 empty] | TOTAL Mão de Obra: |  |  |  | 8.2
[6 empty] | VALOR: |  |  |  | 132.51
​69.20.220​ BANDEJA DESLIZANTE PARA RACK, 19´ X 800 MM​ (UN)
Material |  |  | FONTE |  | UNID | COEFICIENTE |  | PREÇO UNITÁRIO |  | TOTAL
P.17.000.030525 | Bandeja deslizante para rack, 19´ x 800 mm |  | SP Obras |  | UN | 1 |  | 199.68 |  | 199.68
[6 empty] | TOTAL Material: |  |  |  | 199.68
Mão de Obra |  |  | FONTE |  | UNID | COEFICIENTE |  | PREÇO UNITÁRIO |  | TOTAL
B.01.000.010198 | Técnico equipamentos informática |  | SP Obras |  | H | 0.2 |  | 41.0129 |  | 8.2
[6 empty] | TOTAL Mão de Obra: |  |  |  | 8.2
[6 empty] | VALOR: |  |  |  | 207.88
​69.09.250​ PATCH CORDS DE 1,50 OU 3,00 M - RJ-45 / RJ-45 - CATEGORIA 6A​ (UN)
Material |  |  | FONTE |  | UNID | COEFICIENTE |  | PREÇO UNITÁRIO |  | TOTAL
P.10.000.050034 | Patch cords de 1,50 ou 3,00 m RJ-45 / RJ-45, ref. 50495 fabricação Policom ou equivalente |  | SP Obras |  | UN | 1 |  | 49.56 |  | 49.56
[6 empty] | TOTAL Material: |  |  |  | 49.56
Mão de Obra |  |  | FONTE |  | UNID | COEFICIENTE |  | PREÇO UNITÁRIO |  | TOTAL
B.01.000.010116 | Ajudante eletricista |  | SP Obras |  | H | 0.2 |  | 22.7089 |  | 4.54
B.01.000.010115 | Eletricista |  | SP Obras |  | H | 0.2 |  | 33.1162 |  | 6.62
[6 empty] | TOTAL Mão de Obra: |  |  |  | 11.16
[6 empty] | VALOR: |  |  |  | 60.72
​69.09.260​ PATCH PANEL DE 24 PORTAS - CATEGORIA 6​ (UN)
Material |  |  | FONTE |  | UNID | COEFICIENTE |  | PREÇO UNITÁRIO |  | TOTAL
P.10.000.050035 | Patch panel 24 portas, categoria 6, ref. 50493 fabricação Policom ou equivalente |  | SP Obras |  | UN | 1 |  | 746.61 |  | 746.61
[6 empty] | TOTAL Material: |  |  |  | 746.61
Mão de Obra |  |  | FONTE |  | UNID | COEFICIENTE |  | PREÇO UNITÁRIO |  | TOTAL
B.01.000.010116 | Ajudante eletricista |  | SP Obras |  | H | 0.8 |  | 22.7089 |  | 18.17
B.01.000.010115 | Eletricista |  | SP Obras |  | H | 0.8 |  | 33.1162 |  | 26.49
[6 empty] | TOTAL Mão de Obra: |  |  |  | 44.66
[6 empty] | VALOR: |  |  |  | 791.28
​69.05.010​ ESTABILIZADOR ELETRÔNICO DE TENSÃO, MONOFÁSICO, COM POTÊNCIA DE 5 KVA​ (UN)
Equipamento |  |  | FONTE |  | UNID | COEFICIENTE |  | PREÇO UNITÁRIO |  | TOTAL
P.17.000.092197 | Estabilizador eletrônico de tensão monofásico com potência, 5 kVA; ref. BYP11 5KVA da CS Eletro, Energie II Isolado 5kVA SI/TE220/TS220 da SMS, mod. Starvolt da Powereng ou equivalente |  | SP Obras |  | UN | 1 |  | 9761.23 |  | 9761.23
[6 empty] | TOTAL Equipamento: |  |  |  | 9761.23
Mão de Obra |  |  | FONTE |  | UNID | COEFICIENTE |  | PREÇO UNITÁRIO |  | TOTAL
B.01.000.010116 | Ajudante eletricista |  | SP Obras |  | H | 1.5 |  | 22.7089 |  | 34.06
B.01.000.010115 | Eletricista |  | SP Obras |  | H | 1.5 |  | 33.1162 |  | 49.67
[6 empty] | TOTAL Mão de Obra: |  |  |  | 83.73
[6 empty] | VALOR: |  |  |  | 9844.98
​P.17.000.050186​ SISTEMA ININTERRUPTO DE ENERGIA, MONOFÁSICO NO BREAK, DE 600 VA (127 / 127 V, COM AUTONOMIA DE 10 A 15 MINUTOS​ (UN)
Material |  |  | FONTE |  | UNID | COEFICIENTE |  | PREÇO UNITÁRIO |  | TOTAL
P.17.000.050186 | Sistema ininterrupto de energia, monofásico no break, de 600 VA (127 / 127 V, com autonomia de 10 a 15 minutos |  | SP Obras |  | UN | 1 |  | 995.94 |  | 995.94
[6 empty] | TOTAL Material: |  |  |  | 995.94
[6 empty] | VALOR: |  |  |  | 995.94
​65003​ RÉGUA COM 04 TOMADAS UNIVERSAIS (2P+T, 15A-250V) POLARIZAÇÃO NEMA 5/15​ (UN)
Material |  |  | FONTE |  | UNID | COEFICIENTE |  | PREÇO UNITÁRIO |  | TOTAL
65003 | RÉGUA COM 04 TOMADAS UNIVERSAIS (2P+T, 15A-250V) POLARIZAÇÃO NEMA 5/15 |  | SIURB |  | Un | 1 |  | 81.73 |  | 81.73
[6 empty] | TOTAL Material: |  |  |  | 81.73
[6 empty] | VALOR: |  |  |  | 81.73
​09.090.011 (E)​ RACK 8U'S COM VENTILAÇÃO, BANDEJA FIXA E RÉGUA DE TOMADAS - INSTALADO​ (UN)
Material |  |  | FONTE |  | UNID | COEFICIENTE |  | PREÇO UNITÁRIO |  | TOTAL
65002 | BANDEJA FIXA PARA RACK 8U |  | SIURB |  | Un | 1 |  | 81.29 |  | 81.29
65004 | KIT DE VENTILAÇÃO FORÇADA COM 02 VENTILADORES PARA RACK 8U |  | SIURB |  | Un | 1 |  | 270.73 |  | 270.73
65001 | RACK COM PORTA 8U |  | SIURB |  | Un | 1 |  | 502.89 |  | 502.89
65003 | RÉGUA COM 04 TOMADAS UNIVERSAIS (2P+T, 15A-250V) POLARIZAÇÃO NEMA 5/15 |  | SIURB |  | Un | 1 |  | 81.73 |  | 81.73
[6 empty] | TOTAL Material: |  |  |  | 936.64
[6 empty] | VALOR: |  |  |  | 936.64
​09.090.017 (E)​ SWITCH - 24 PORTAS - INSTALADO​ (UN)
Material |  |  | FONTE |  | UNID | COEFICIENTE |  | PREÇO UNITÁRIO |  | TOTAL
65007 | SWITCH PARA RACK - 24 PORTAS |  | SIURB |  | Un | 1 |  | 476.15 |  | 476.15
[6 empty] | TOTAL Material: |  |  |  | 476.15
[6 empty] | VALOR: |  |  |  | 476.15
​66.08.258​ PONTO DE ACESSO DE DADOS (ACCESS POINT), USO INTERNO, COMPATÍVEL COM POE 802.3AF​ (UN)
Material |  |  | FONTE |  | UNID | COEFICIENTE |  | PREÇO UNITÁRIO |  | TOTAL
P.17.000.031477 | Ponto de acesso de dados (Acess Point), para acesso em rede local sem fio, ref. com.: EAP245-AC1750-V1 da TP-Link, WAP150 da Cisco, DAP-2610 da D-Link ou equivalente |  | SP Obras |  | UN | 1 |  | 1091.95 |  | 1091.95
[6 empty] | TOTAL Material: |  |  |  | 1091.95
Mão de Obra |  |  | FONTE |  | UNID | COEFICIENTE |  | PREÇO UNITÁRIO |  | TOTAL
B.01.000.010116 | Ajudante eletricista |  | SP Obras |  | H | 4 |  | 22.7089 |  | 90.84
B.01.000.010115 | Eletricista |  | SP Obras |  | H | 4 |  | 33.1162 |  | 132.46
[6 empty] | TOTAL Mão de Obra: |  |  |  | 223.3
[6 empty] | VALOR: |  |  |  | 1315.27
​09.08.085​ PONTO SECO P/INSTALACAO DE SOM/TV/ALARME/LOGICA - ELETRODUTO PVC​ (UN)
Material |  |  | FONTE |  | UNID | COEFICIENTE |  | PREÇO UNITÁRIO |  | TOTAL
4.51.37 | CAIXA 4"X4" |  | SP Educação |  | UN | 1 |  | 7.75 |  | 7.75
4.25.02 | ELETRODUTO PVC RIGIDO 25MM (3/4') |  | SP Educação |  | M | 6 |  | 7.41 |  | 44.46
4.55.26 | ESPELHO 4"X4" |  | SP Educação |  | UN | 1 |  | 10.21 |  | 10.21
[6 empty] | TOTAL Material: |  |  |  | 62.42
Mão de Obra |  |  | FONTE |  | UNID | COEFICIENTE |  | PREÇO UNITÁRIO |  | TOTAL
1.01.16 | AJUDANTE ELETRICISTA |  | SP Educação |  | H | 2 |  | 25.5966 |  | 51.19
1.01.15 | ELETRICISTA |  | SP Educação |  | H | 1 |  | 29.0154 |  | 29.01
[6 empty] | TOTAL Mão de Obra: |  |  |  | 80.2
[6 empty] | VALOR: |  |  |  | 142.63
​91845​ ELETRODUTO FLEXÍVEL CORRUGADO REFORÇADO, PVC, DN 25 MM (3/4"), PARA CIRCUITOS TERMINAIS, INSTALADO EM LAJE - FORNECIMENTO E INSTALAÇÃO. AF_03/2023​ (M)
Material |  |  | FONTE |  | UNID | COEFICIENTE |  | PREÇO UNITÁRIO |  | TOTAL
00043132 | ARAME RECOZIDO 16 BWG, D = 1,65 MM (0,016 KG/M) OU 18 BWG, D = 1,25 MM (0,01 KG/M) |  | SINAPI |  | KG | 0.0018 |  | 21.66 |  | 0.03
00039244 | ELETRODUTO PVC FLEXIVEL CORRUGADO, REFORCADO, COR LARANJA, DE 25 MM, PARA LAJES E PISOS |  | SINAPI |  | M | 1.1 |  | 3.55 |  | 3.9
[6 empty] | TOTAL Material: |  |  |  | 3.93
Mão de Obra com Encargos Complementares |  |  | FONTE |  | UNID | COEFICIENTE |  | PREÇO UNITÁRIO |  | TOTAL
88247 | AUXILIAR DE ELETRICISTA COM ENCARGOS COMPLEMENTARES |  | SINAPI |  | H | 0.071 |  | 34.12 |  | 2.42
88264 | ELETRICISTA COM ENCARGOS COMPLEMENTARES |  | SINAPI |  | H | 0.071 |  | 45.53 |  | 3.23
[6 empty] | TOTAL Mão de Obra com Encargos Complementares: |  |  |  | 5.65
[6 empty] | VALOR: |  |  |  | 9.58
​09.08.092​ PONTO SECO P/INSTALACAO DE SOM / TV /ALARME / LOGICA EM CONDULETE ALUMINIO 4X2 ELETRODUTO GALV.ELETROLITICA / PRE ZINCADO Ø 3/4 (20MM) USO INTERNO APARENTE​ (UN)
Material |  |  | FONTE |  | UNID | COEFICIENTE |  | PREÇO UNITÁRIO |  | TOTAL
4.85.50 | BRACADEIRA ACO GALV ELETROLITICO 19 MM (3/4") |  | SP Educação |  | UN | 0.6667 |  | 1.75 |  | 1.16
4.51.71 | CONDULETE DE ALUMINIO 4"X2" "C" D=3/4" |  | SP Educação |  | UN | 1 |  | 19.96 |  | 19.96
[6 empty] | TOTAL Material: |  |  |  | 21.12
Mão de Obra |  |  | FONTE |  | UNID | COEFICIENTE |  | PREÇO UNITÁRIO |  | TOTAL
1.01.16 | AJUDANTE ELETRICISTA |  | SP Educação |  | H | 1.5 |  | 25.5966 |  | 38.39
1.01.15 | ELETRICISTA |  | SP Educação |  | H | 1.5 |  | 29.0154 |  | 43.52
[6 empty] | TOTAL Mão de Obra: |  |  |  | 81.91
Serviço |  |  | FONTE |  | UNID | COEFICIENTE |  | PREÇO UNITÁRIO |  | TOTAL
4.21.82 | ELETRODUTO ACO GALV ELETROLITICA / PRE ZINCADO 20 MM (3/4) COM LUVA |  | SP Educação |  | M | 4 |  | 4.74 |  | 18.96
[6 empty] | TOTAL Serviço: |  |  |  | 18.96
[6 empty] | VALOR: |  |  |  | 122
​100553​ CABO COAXIAL RG11 95% - FORNECIMENTO E INSTALAÇÃO. AF_08/2025​ (M)
Material |  |  | FONTE |  | UNID | COEFICIENTE |  | PREÇO UNITÁRIO |  | TOTAL
00043834 | CABO COAXIAL RG11 95% DE MALHA |  | SINAPI |  | M | 1.05 |  | 22.56 |  | 23.68
[6 empty] | TOTAL Material: |  |  |  | 23.68
Mão de Obra com Encargos Complementares |  |  | FONTE |  | UNID | COEFICIENTE |  | PREÇO UNITÁRIO |  | TOTAL
88247 | AUXILIAR DE ELETRICISTA COM ENCARGOS COMPLEMENTARES |  | SINAPI |  | H | 0.070965 |  | 34.12 |  | 2.42
88264 | ELETRICISTA COM ENCARGOS COMPLEMENTARES |  | SINAPI |  | H | 0.09462 |  | 45.53 |  | 4.3
[6 empty] | TOTAL Mão de Obra com Encargos Complementares: |  |  |  | 6.72
[6 empty] | VALOR: |  |  |  | 30.4
​90790​ KIT DE PORTA-PRONTA DE MADEIRA EM ACABAMENTO MELAMÍNICO BRANCO, FOLHA LEVE OU MÉDIA, 80X210CM, EXCLUSIVE FECHADURA, FIXAÇÃO COM PREENCHIMENTO PARCIAL DE ESPUMA EXPANSIVA - FORNECIMENTO E INSTALAÇÃO. AF_10/2025​ (UN)
Material |  |  | FONTE |  | UNID | COEFICIENTE |  | PREÇO UNITÁRIO |  | TOTAL
00038124 | ESPUMA EXPANSIVA DE POLIURETANO, APLICACAO MANUAL - 500 ML |  | SINAPI |  | UN | 0.386 |  | 28 |  | 10.8
00039492 | KIT PORTA PRONTA DE MADEIRA, FOLHA MEDIA (NBR 15930) DE 800 X 2100 MM, DE 35 MM A 40 MM DE ESPESSURA, NUCLEO SEMI-SOLIDO (SARRAFEADO), ESTRUTURA USINADA PARA FECHADURA, CAPA LISA EM HDF, ACABAMENTO MELAMINICO BRANCO (INCLUI MARCO, ALIZARES E DOBRADICAS) |  | SINAPI |  | UN | 1 |  | 893.27 |  | 893.27
[6 empty] | TOTAL Material: |  |  |  | 904.07
Mão de Obra com Encargos Complementares |  |  | FONTE |  | UNID | COEFICIENTE |  | PREÇO UNITÁRIO |  | TOTAL
88261 | CARPINTEIRO DE ESQUADRIAS COM ENCARGOS COMPLEMENTARES |  | SINAPI |  | H | 0.79144 |  | 35.24 |  | 27.89
88316 | SERVENTE COM ENCARGOS COMPLEMENTARES |  | SINAPI |  | H | 0.22367 |  | 31.15 |  | 6.96
[6 empty] | TOTAL Mão de Obra com Encargos Complementares: |  |  |  | 34.85
Serviço |  |  | FONTE |  | UNID | COEFICIENTE |  | PREÇO UNITÁRIO |  | TOTAL
105925 | ALIZAR DE 5X1,5CM PARA PORTA FIXADO COM PREGOS - SOMENTE INSTALAÇÃO. AF_10/2025 |  | SINAPI |  | M | 10 |  | 3.17 |  | 31.7
[6 empty] | TOTAL Serviço: |  |  |  | 31.7
[6 empty] | VALOR: |  |  |  | 970.62
​100675​ KIT DE PORTA-PRONTA DE MADEIRA EM ACABAMENTO MELAMÍNICO BRANCO, FOLHA LEVE OU MÉDIA, 90X210, EXCLUSIVE FECHADURA, FIXAÇÃO COM PREENCHIMENTO TOTAL DE ESPUMA EXPANSIVA - FORNECIMENTO E INSTALAÇÃO. AF_10/2025​ (UN)
Material |  |  | FONTE |  | UNID | COEFICIENTE |  | PREÇO UNITÁRIO |  | TOTAL
00038124 | ESPUMA EXPANSIVA DE POLIURETANO, APLICACAO MANUAL - 500 ML |  | SINAPI |  | UN | 0.7524 |  | 28 |  | 21.06
00039493 | KIT PORTA PRONTA DE MADEIRA, FOLHA MEDIA (NBR 15930) DE 900 X 2100 MM, DE 35 MM A 40 MM DE ESPESSURA, NUCLEO SEMI-SOLIDO (SARRAFEADO), ESTRUTURA USINADA PARA FECHADURA, CAPA LISA EM HDF, ACABAMENTO MELAMINICO BRANCO (INCLUI MARCO, ALIZARES E DOBRADICAS) |  | SINAPI |  | UN | 1 |  | 958.12 |  | 958.12
[6 empty] | TOTAL Material: |  |  |  | 979.18
Mão de Obra com Encargos Complementares |  |  | FONTE |  | UNID | COEFICIENTE |  | PREÇO UNITÁRIO |  | TOTAL
88261 | CARPINTEIRO DE ESQUADRIAS COM ENCARGOS COMPLEMENTARES |  | SINAPI |  | H | 0.82863 |  | 35.24 |  | 29.2
88316 | SERVENTE COM ENCARGOS COMPLEMENTARES |  | SINAPI |  | H | 0.23418 |  | 31.15 |  | 7.29
[6 empty] | TOTAL Mão de Obra com Encargos Complementares: |  |  |  | 36.49
Serviço |  |  | FONTE |  | UNID | COEFICIENTE |  | PREÇO UNITÁRIO |  | TOTAL
105925 | ALIZAR DE 5X1,5CM PARA PORTA FIXADO COM PREGOS - SOMENTE INSTALAÇÃO. AF_10/2025 |  | SINAPI |  | M | 10.2 |  | 3.17 |  | 32.33
[6 empty] | TOTAL Serviço: |  |  |  | 32.33
[6 empty] | VALOR: |  |  |  | 1048
​00004989​ PORTA DE ABRIR / GIRO, DE MADEIRA FOLHA MEDIA (NBR 15930) DE 1000 X 2100 MM, DE 35 MM A 40 MM DE ESPESSURA, NUCLEO SEMI-SOLIDO (SARRAFEADO), CAPA LISA EM HDF, ACABAMENTO EM LAMINADO NATURAL PARA VERNIZ​ (UN)
Material |  |  | FONTE |  | UNID | COEFICIENTE |  | PREÇO UNITÁRIO |  | TOTAL
00004989 | PORTA DE ABRIR / GIRO, DE MADEIRA FOLHA MEDIA (NBR 15930) DE 1000 X 2100 MM, DE 35 MM A 40 MM DE ESPESSURA, NUCLEO SEMI-SOLIDO (SARRAFEADO), CAPA LISA EM HDF, ACABAMENTO EM LAMINADO NATURAL PARA VERNIZ |  | SINAPI |  | UN | 1 |  | 364.46 |  | 364.46
[6 empty] | TOTAL Material: |  |  |  | 364.46
[6 empty] | VALOR: |  |  |  | 364.46
​23.08.320​ PORTA ACÚSTICA DE MADEIRA​ (M2)
Material |  |  | FONTE |  | UNID | COEFICIENTE |  | PREÇO UNITÁRIO |  | TOTAL
B.09.000.028074 | Adesivo para poliuretano PA 02 |  | SP Obras |  | bg | 0.5 |  | 35.54 |  | 17.77
B.04.000.020503 | Areia média lavada (a granel caçamba fechada) |  | SP Obras |  | M3 | 0.002 |  | 170.72 |  | 0.34
D.04.000.030135 | Batente madeira itauba/garapeira/cedro/angelim 14 x 3,5 cm, vão 52 a 92 x 210 cm |  | SP Obras |  | UN | 0.465 |  | 193.88 |  | 90.15
B.02.000.020508 | Cimento CPII-E-32 (sacos de 50 kg) |  | SP Obras |  | KG | 0.906 |  | 0.67 |  | 0.61
F.10.000.024520 | Espuma flexível poliuretano poliéter, auto extinguível, superfície em cunhas anecóicas ou ondulado, natural grafite, e=50mm, densidade 28 até 35kg/m³; ref. Sonique Wave 50/10 Vibrasom, Sinus PLus da Isopur ou equivalente |  | SP Obras |  | M2 | 1.362 |  | 163.88 |  | 223.2
D.04.000.030223 | Folha de porta lisa em madeira sarrafeada para pintura 82x210cm |  | SP Obras |  | UN | 0.581 |  | 243.29 |  | 141.35
D.04.000.030150 | Guarnição cedrinho de 210 x 100 x 1 x 5 cm |  | SP Obras |  | UN | 0.871 |  | 33.73 |  | 29.38
E.02.000.026760 | Prego diversas bitolas (referência 18 x 27) |  | SP Obras |  | KG | 0.087 |  | 9.9 |  | 0.86
[6 empty] | TOTAL Material: |  |  |  | 503.66
Mão de Obra |  |  | FONTE |  | UNID | COEFICIENTE |  | PREÇO UNITÁRIO |  | TOTAL
B.01.000.010112 | Ajudante de carpinteiro |  | SP Obras |  | H | 0.868 |  | 22.7089 |  | 19.71
B.01.000.010130 | Marceneiro |  | SP Obras |  | H | 0.868 |  | 42.1769 |  | 36.61
B.01.000.010139 | Pedreiro |  | SP Obras |  | H | 0.876 |  | 27.6387 |  | 24.21
B.01.000.010146 | Servente |  | SP Obras |  | H | 0.876 |  | 22.7089 |  | 19.89
[6 empty] | TOTAL Mão de Obra: |  |  |  | 100.42
[6 empty] | VALOR: |  |  |  | 604.08
​23.08.242​ PORTA LISA DE CORRER SUSPENSA EM MADEIRA COM BATENTE​ (M2)
Material |  |  | FONTE |  | UNID | COEFICIENTE |  | PREÇO UNITÁRIO |  | TOTAL
D.04.000.030003 | Porta lisa de correr suspensa em madeira Curupixá, freijo, com batente e trilho na parte superior |  | SP Obras |  | M2 | 1 |  | 435.4 |  | 435.4
[6 empty] | TOTAL Material: |  |  |  | 435.4
Mão de Obra |  |  | FONTE |  | UNID | COEFICIENTE |  | PREÇO UNITÁRIO |  | TOTAL
B.01.000.010111 | Carpinteiro |  | SP Obras |  | H | 1.5 |  | 27.6387 |  | 41.46
[6 empty] | TOTAL Mão de Obra: |  |  |  | 41.46
[6 empty] | VALOR: |  |  |  | 476.86
​23.20.120​ GUARNIÇÃO DE MADEIRA​ (M)
Material |  |  | FONTE |  | UNID | COEFICIENTE |  | PREÇO UNITÁRIO |  | TOTAL
D.04.000.030150 | Guarnição cedrinho de 210 x 100 x 1 x 5 cm |  | SP Obras |  | UN | 0.2 |  | 33.73 |  | 6.75
[6 empty] | TOTAL Material: |  |  |  | 6.75
Mão de Obra |  |  | FONTE |  | UNID | COEFICIENTE |  | PREÇO UNITÁRIO |  | TOTAL
B.01.000.010112 | Ajudante de carpinteiro |  | SP Obras |  | H | 0.05 |  | 22.7089 |  | 1.14
B.01.000.010111 | Carpinteiro |  | SP Obras |  | H | 0.05 |  | 27.6387 |  | 1.38
[6 empty] | TOTAL Mão de Obra: |  |  |  | 2.52
[6 empty] | VALOR: |  |  |  | 9.27
​23.09.010​ ACRÉSCIMO DE BANDEIRA - PORTA LISA COMUM COM BATENTE DE MADEIRA​ (M2)
Material |  |  | FONTE |  | UNID | COEFICIENTE |  | PREÇO UNITÁRIO |  | TOTAL
B.04.000.020503 | Areia média lavada (a granel caçamba fechada) |  | SP Obras |  | M3 | 0.0022 |  | 170.72 |  | 0.38
D.04.000.030135 | Batente madeira itauba/garapeira/cedro/angelim 14 x 3,5 cm, vão 52 a 92 x 210 cm |  | SP Obras |  | UN | 0.35 |  | 193.88 |  | 67.86
B.02.000.020508 | Cimento CPII-E-32 (sacos de 50 kg) |  | SP Obras |  | KG | 0.95 |  | 0.67 |  | 0.64
D.04.000.030224 | Folha de porta lisa em madeira sarrafeada para pintura 92x210cm |  | SP Obras |  | UN | 0.595 |  | 272.47 |  | 162.12
D.04.000.030150 | Guarnição cedrinho de 210 x 100 x 1 x 5 cm |  | SP Obras |  | UN | 0.7 |  | 33.73 |  | 23.61
E.02.000.026760 | Prego diversas bitolas (referência 18 x 27) |  | SP Obras |  | KG | 0.1536 |  | 9.9 |  | 1.52
[6 empty] | TOTAL Material: |  |  |  | 256.13
Mão de Obra |  |  | FONTE |  | UNID | COEFICIENTE |  | PREÇO UNITÁRIO |  | TOTAL
B.01.000.010112 | Ajudante de carpinteiro |  | SP Obras |  | H | 0.72 |  | 22.7089 |  | 16.35
B.01.000.010111 | Carpinteiro |  | SP Obras |  | H | 0.72 |  | 27.6387 |  | 19.9
B.01.000.010139 | Pedreiro |  | SP Obras |  | H | 0.66 |  | 27.6387 |  | 18.24
B.01.000.010146 | Servente |  | SP Obras |  | H | 0.66 |  | 22.7089 |  | 14.99
[6 empty] | TOTAL Mão de Obra: |  |  |  | 69.48
[6 empty] | VALOR: |  |  |  | 325.61
​07.002.002 (E)​ CONJUNTO DE FECHADURA DE CILINDRO, 55MM, TRÁFEGO INTENSO, MAÇANETA EM ZAMAC, GUARNIÇÕES EM AÇO, ACABAMENTO CROMADO - PARA PORTA INTERNA OU EXTERNA​ (UN)
Material |  |  | FONTE |  | UNID | COEFICIENTE |  | PREÇO UNITÁRIO |  | TOTAL
31028 | CONJUNTO EXTERNO CROMADO DE 55MM COM FECHADURA MAÇANETA, ALAVANCA E ROSETA - TRÁFEGO INTENSO |  | SIURB |  | CJ | 1 |  | 215.9 |  | 215.9
[6 empty] | TOTAL Material: |  |  |  | 215.9
Mão de Obra |  |  | FONTE |  | UNID | COEFICIENTE |  | PREÇO UNITÁRIO |  | TOTAL
02080 | MARCENEIRO (SGSP) |  | SIURB |  | H | 0.69 |  | 42.13 |  | 29.0697
[6 empty] | TOTAL Mão de Obra: |  |  |  | 29.0697
[6 empty] | VALOR: |  |  |  | 244.97
​00038165​ FECHO / FECHADURA COM PUXADOR CONCHA, COM TRANCA TIPO TRAVA, PARA JANELA / PORTA DE CORRER (INCLUI TESTA, FECHADURA, PUXADOR) - COMPLETA​ (CJ)
Material |  |  | FONTE |  | UNID | COEFICIENTE |  | PREÇO UNITÁRIO |  | TOTAL
00038165 | FECHO / FECHADURA COM PUXADOR CONCHA, COM TRANCA TIPO TRAVA, PARA JANELA / PORTA DE CORRER (INCLUI TESTA, FECHADURA, PUXADOR) - COMPLETA |  | SINAPI |  | CJ | 1 |  | 68.52 |  | 68.52
[6 empty] | TOTAL Material: |  |  |  | 68.52
[6 empty] | VALOR: |  |  |  | 68.52
​07.001.075 (E)​ EM.21 - VISOR FIXO COM VIDRO E REQUADRO DE MADEIRA PARA PORTA​ (UN)
Material |  |  | FONTE |  | UNID | COEFICIENTE |  | PREÇO UNITÁRIO |  | TOTAL
19015 | COLA DE CONTATO |  | SIURB |  | Kg | 0.1 |  | 36.83 |  | 3.683
21054 | GUARNIÇÃO EM PADRÃO IMBUIA - TIPO MEIA MOLDURA - 3 CM (UTILIZADA COMO ACABAMENTO P/ VISOR DE VIDRO EM PORTA) |  | SIURB |  | M | 3.87 |  | 65.03 |  | 251.6661
17515 | PREGO 18 X 27 COMUM - POLIDO |  | SIURB |  | Kg | 0.03 |  | 10.03 |  | 0.3009
21053 | RIPA DE IMBUIA 3,5 X 1,5 CM |  | SIURB |  | M | 1.9 |  | 4.87 |  | 9.253
36550 | VIDRO LISO COMUM; TRANSPARENTE INCOLOR - 3MM |  | SIURB |  | M2 | 0.15 |  | 79.65 |  | 11.9475
[6 empty] | TOTAL Material: |  |  |  | 276.8505
Mão de Obra |  |  | FONTE |  | UNID | COEFICIENTE |  | PREÇO UNITÁRIO |  | TOTAL
02013 | CARPINTEIRO (SGSP) |  | SIURB |  | H | 0.6 |  | 33.86 |  | 20.316
02099 | SERVENTE (SGSP) |  | SIURB |  | H | 0.6 |  | 25.89 |  | 15.534
[6 empty] | TOTAL Mão de Obra: |  |  |  | 35.85
[6 empty] | VALOR: |  |  |  | 312.71
​30.04.060​ REVESTIMENTO EM CHAPA DE AÇO INOXIDÁVEL PARA PROTEÇÃO DE PORTAS, ALTURA DE 40 CM​ (M)
Material |  |  | FONTE |  | UNID | COEFICIENTE |  | PREÇO UNITÁRIO |  | TOTAL
E.18.000.036519 | Revestimento em aço inoxidável AISI304, liga18,8 em chapa 20 com espessura de 1mm, acabamento escovado - instalado |  | SP Obras |  | M2 | 0.4 |  | 1485 |  | 594
[6 empty] | TOTAL Material: |  |  |  | 594
[6 empty] | VALOR: |  |  |  | 594
​06.03.060​ BARRA DE APOIO P/DEFICIENTES EM INOX ESCOVADO​ (CJ)
Material |  |  | FONTE |  | UNID | COEFICIENTE |  | PREÇO UNITÁRIO |  | TOTAL
3.14.03 | BARRA DE APOIO INOX ESCOVADO D=30/35MM C/ FLANGE C=800MM |  | SP Educação |  | UN | 2 |  | 340.57 |  | 681.14
2.67.78 | BUCHA NYLON TIPO S-6 (CENTO) |  | SP Educação |  | UN | 0.12 |  | 18.29 |  | 2.19
2.67.47 | PARAFUSO INOX AUTO-ATARR SEXT M6X50 |  | SP Educação |  | UN | 12 |  | 1.29 |  | 15.48
[6 empty] | TOTAL Material: |  |  |  | 698.81
Mão de Obra |  |  | FONTE |  | UNID | COEFICIENTE |  | PREÇO UNITÁRIO |  | TOTAL
1.01.39 | PEDREIRO |  | SP Educação |  | H | 0.5 |  | 27.084 |  | 13.54
1.01.46 | SERVENTE |  | SP Educação |  | H | 0.5 |  | 22.3332 |  | 11.16
[6 empty] | TOTAL Mão de Obra: |  |  |  | 24.7
[6 empty] | VALOR: |  |  |  | 723.53
​3.15.11​ MOLA HIDRAULICA AEREA ( REF. DORMA TS68)​ (UN)
Serviço |  |  | FONTE |  | UNID | COEFICIENTE |  | PREÇO UNITÁRIO |  | TOTAL
3.15.11 | MOLA HIDRAULICA AEREA ( REF. DORMA TS68) |  | SP Educação |  | UN | 1 |  | 361.82 |  | 361.82
[6 empty] | TOTAL Serviço: |  |  |  | 361.82
[6 empty] | VALOR: |  |  |  | 361.82
​91341​ PORTA EM ALUMÍNIO DE ABRIR TIPO VENEZIANA COM GUARNIÇÃO, FIXAÇÃO COM PARAFUSOS - FORNECIMENTO E INSTALAÇÃO. AF_10/2025​ (M2)
Material |  |  | FONTE |  | UNID | COEFICIENTE |  | PREÇO UNITÁRIO |  | TOTAL
00007568 | BUCHA DE NYLON SEM ABA S10, COM PARAFUSO DE 6,10 X 65 MM EM ACO ZINCADO COM ROSCA SOBERBA, CABECA CHATA E FENDA PHILLIPS |  | SINAPI |  | UN | 4.8166 |  | 0.3 |  | 1.44
00036888 | GUARNICAO / MOLDURA / ARREMATE DE ACABAMENTO PARA ESQUADRIA, EM ALUMINIO PERFIL 25, ACABAMENTO ANODIZADO BRANCO OU BRILHANTE, PARA 1 FACE |  | SINAPI |  | M | 6.8504 |  | 27.86 |  | 190.85
00039025 | PORTA DE ABRIR, TIPO VENEZIANA, EM ALUMINIO, ACABAMENTO ANODIZADO NATURAL, 90 CM X 210 CM (LARGURA X ALTURA), SEM GUARNICAO/ALIZAR/VISTA |  | SINAPI |  | UN | 0.5473 |  | 831.05 |  | 454.83
00000142 | SELANTE ELASTICO MONOCOMPONENTE A BASE DE POLIURETANO (PU) PARA JUNTAS DIVERSAS |  | SINAPI |  | 310ML | 0.8829 |  | 34.05 |  | 30.06
[6 empty] | TOTAL Material: |  |  |  | 677.18
Mão de Obra com Encargos Complementares |  |  | FONTE |  | UNID | COEFICIENTE |  | PREÇO UNITÁRIO |  | TOTAL
88309 | PEDREIRO COM ENCARGOS COMPLEMENTARES |  | SINAPI |  | H | 0.55488 |  | 35.87 |  | 19.9
88316 | SERVENTE COM ENCARGOS COMPLEMENTARES |  | SINAPI |  | H | 0.15681 |  | 31.15 |  | 4.88
[6 empty] | TOTAL Mão de Obra com Encargos Complementares: |  |  |  | 24.78
[6 empty] | VALOR: |  |  |  | 701.96
​05.80.071​ FECHADURA COMPLETA, TIPO GORGE DE EMBUTIR​ (JG)
Material |  |  | FONTE |  | UNID | COEFICIENTE |  | PREÇO UNITÁRIO |  | TOTAL
3.16.72 | FECHAD GORGES COMPL (FECHAD.ROSETA ENTRADA MACAN) |  | SP Educação |  | UN | 1 |  | 113.6 |  | 113.6
[6 empty] | TOTAL Material: |  |  |  | 113.6
Mão de Obra |  |  | FONTE |  | UNID | COEFICIENTE |  | PREÇO UNITÁRIO |  | TOTAL
1.01.12 | AJUDANTE DE CARPINTEIRO |  | SP Educação |  | H | 1.59 |  | 22.7994 |  | 36.25
1.01.11 | CARPINTEIRO |  | SP Educação |  | H | 1.59 |  | 28.4826 |  | 45.28
[6 empty] | TOTAL Mão de Obra: |  |  |  | 81.53
[6 empty] | VALOR: |  |  |  | 195.14
​5605942​ PINTURA ELETROSTÁTICA COM TINTA EM PÓ À BASE DE RESINA EPÓXI - E = 200 ΜM​ (M²)
EQUIPAMENTOS |  |  | QUANT | UTILIZAÇÃO |  | CUSTO OPERACIONAL |  |  |  | CUSTO HORÁRIO
|  |  |  | PROD | IMPR | PROD |  | IMPR
E9729 | Equipamento para pintura eletrostática com cabine simples de 5,50 kW e estufa de 2x120.000 kCal |  | 1 | 1 | 0 | 21.0322 |  | 11.6471 |  | 21.0322
E9066 | Grupo gerador - 14 kVA |  | 1 | 1 | 0 | 20.6845 |  | 5.9688 |  | 20.6845
[6 empty] | TOTAL EQUIPAMENTOS: |  |  |  | 41.7167
MÃO DE OBRA |  |  |  |  | UNID | CONSUMO |  | SALÁRIO HORA |  | CUSTO HORÁRIO
P9801 | Ajudante |  |  |  | h | 1 |  | 30.5841 |  | 30.5841
P9822 | Pintor |  |  |  | h | 1 |  | 36.0702 |  | 36.0702
[6 empty] | TOTAL MÃO DE OBRA: |  |  |  | 66.6543
[6 empty] | Custo Horário da Execução: |  |  |  | 108.371
[6 empty] | Produção da Equipe: |  |  |  | 5.4486
[6 empty] | Custo Unitário da Execução: |  |  |  | 19.8898
MATERIAIS |  |  |  |  | UNID | CONSUMO |  | VALOR UNITÁRIO |  | CUSTO UNITÁRIO
M0879 | Lixa para ferro Nº 150 |  |  |  | un | 0.3 |  | 2.6736 |  | 0.8021
M1868 | Tinta em pó à base de resina epóxi |  |  |  | kg | 0.32 |  | 97.7158 |  | 31.2691
[6 empty] | TOTAL MATERIAIS: |  |  |  | 32.0712
TRANSPORTE - TEMPO FIXO |  |  | UNIDADE | CODIGO |  | CONSUMO |  | PREÇO UNITÁRIO |  | CUSTO UNITÁRIO
M0879 | Lixa para ferro Nº 150 (Caminhão carroceria com capacidade de 15 t - 188 kW) |  | t | 5914655 |  | 1e-05 |  | 38.8 |  | 0.0004
M1868 | Tinta em pó à base de resina epóxi (Caminhão carroceria com capacidade de 15 t - 188 kW) |  | t | 5914655 |  | 0.00032 |  | 38.8 |  | 0.0124
[6 empty] | TRANSPORTE - TEMPO FIXO: |  |  |  | 0.0128
MOMENTO DE TRANSPORTE |  | UND | QUANTIDADE | LN |  | RP |  | P |  | CUSTO UNITÁRIO
|  |  |  | DMT | R$ | DMT | R$ | DMT | R$
M0879 | Lixa para ferro Nº 150 (Caminhão carroceria com capacidade de 15 t - 188 kW) | tkm | 1e-05 | 0 | 1.11 | 0 | 0.89 | 0 | 0.73 | 0
M1868 | Tinta em pó à base de resina epóxi (Caminhão carroceria com capacidade de 15 t - 188 kW) | tkm | 0.00032 | 0 | 1.11 | 0 | 0.89 | 0 | 0.73 | 0
[6 empty] | MOMENTO DE TRANSPORTE: |  |  |  | 0
[6 empty] | Custo Direto Total: |  |  |  | 51.9738
[6 empty] | VALOR: |  |  |  | 51.97
​100702​ PORTA DE CORRER DE ALUMÍNIO, COM DUAS FOLHAS PARA VIDRO, INCLUSO VIDRO LISO INCOLOR, FECHADURA E PUXADOR, SEM ALIZAR. AF_10/2025​ (M2)
Material |  |  | FONTE |  | UNID | COEFICIENTE |  | PREÇO UNITÁRIO |  | TOTAL
00007568 | BUCHA DE NYLON SEM ABA S10, COM PARAFUSO DE 6,10 X 65 MM EM ACO ZINCADO COM ROSCA SOBERBA, CABECA CHATA E FENDA PHILLIPS |  | SINAPI |  | UN | 4.72 |  | 0.3 |  | 1.41
00036888 | GUARNICAO / MOLDURA / ARREMATE DE ACABAMENTO PARA ESQUADRIA, EM ALUMINIO PERFIL 25, ACABAMENTO ANODIZADO BRANCO OU BRILHANTE, PARA 1 FACE |  | SINAPI |  | M | 2.202 |  | 27.86 |  | 61.34
00004922 | PORTA DE CORRER EM ALUMINIO, DUAS FOLHAS MOVEIS COM VIDRO, FECHADURA E PUXADOR EMBUTIDO, ACABAMENTO ANODIZADO NATURAL, SEM GUARNICAO/ALIZAR/VISTA |  | SINAPI |  | M2 | 1 |  | 420.97 |  | 420.97
00000142 | SELANTE ELASTICO MONOCOMPONENTE A BASE DE POLIURETANO (PU) PARA JUNTAS DIVERSAS |  | SINAPI |  | 310ML | 0.0637 |  | 34.05 |  | 2.16
[6 empty] | TOTAL Material: |  |  |  | 485.88
Mão de Obra com Encargos Complementares |  |  | FONTE |  | UNID | COEFICIENTE |  | PREÇO UNITÁRIO |  | TOTAL
88309 | PEDREIRO COM ENCARGOS COMPLEMENTARES |  | SINAPI |  | H | 0.40886 |  | 35.87 |  | 14.66
88316 | SERVENTE COM ENCARGOS COMPLEMENTARES |  | SINAPI |  | H | 0.11555 |  | 31.15 |  | 3.59
[6 empty] | TOTAL Mão de Obra com Encargos Complementares: |  |  |  | 18.25
[6 empty] | VALOR: |  |  |  | 504.13
​25.01.450​ CAIXILHO PELE DE VIDRO EM ALUMÍNIO ANODIZADO - TIPO FACHADA​ (M2)
Material |  |  | FONTE |  | UNID | COEFICIENTE |  | PREÇO UNITÁRIO |  | TOTAL
H.05.000.027631 | Caixilho tipo pele de vidro, em alumínio anodizado natural; ref. linha Cittá da Alcoa ou equivalente |  | SP Obras |  | M2 | 1 |  | 1391.78 |  | 1391.78
[6 empty] | TOTAL Material: |  |  |  | 1391.78
Mão de Obra |  |  | FONTE |  | UNID | COEFICIENTE |  | PREÇO UNITÁRIO |  | TOTAL
B.01.000.010139 | Pedreiro |  | SP Obras |  | H | 1 |  | 27.6387 |  | 27.64
B.01.000.010146 | Servente |  | SP Obras |  | H | 0.7 |  | 22.7089 |  | 15.9
[6 empty] | TOTAL Mão de Obra: |  |  |  | 43.54
[6 empty] | VALOR: |  |  |  | 1435.32
​102235​ DIVISÓRIA FIXA EM VIDRO TEMPERADO 10 MM, SEM ABERTURA. AF_10/2025_PS​ (M2)
Equipamento Custo Horário |  |  | FONTE |  | UNID | COEFICIENTE |  | PREÇO UNITÁRIO |  | TOTAL
91693 | SERRA CIRCULAR DE BANCADA COM MOTOR ELÉTRICO POTÊNCIA DE 5HP, COM COIFA PARA DISCO 10" - CHI DIURNO. AF_08/2015 |  | SINAPI |  | CHI | 0.6741 |  | 39.16 |  | 26.39
91692 | SERRA CIRCULAR DE BANCADA COM MOTOR ELÉTRICO POTÊNCIA DE 5HP, COM COIFA PARA DISCO 10" - CHP DIURNO. AF_08/2015 |  | SINAPI |  | CHP | 0.022 |  | 40.41 |  | 0.88
[6 empty] | TOTAL Equipamento Custo Horário: |  |  |  | 27.27
Material |  |  | FONTE |  | UNID | COEFICIENTE |  | PREÇO UNITÁRIO |  | TOTAL
00011950 | BUCHA DE NYLON SEM ABA S6, COM PARAFUSO DE 4,20 X 40 MM EM ACO ZINCADO COM ROSCA SOBERBA, CABECA CHATA E FENDA PHILLIPS |  | SINAPI |  | UN | 2.3688 |  | 0.1 |  | 0.23
00039432 | FITA DE PAPEL REFORCADA COM LAMINA DE METAL PARA REFORCO DE CANTOS DE CHAPA DE GESSO PARA DRYWALL |  | SINAPI |  | M | 1.4696 |  | 2.75 |  | 4.04
00034360 | PERFIL DE ALUMINIO ANODIZADO |  | SINAPI |  | KG | 0.2837 |  | 43.16 |  | 12.24
00039961 | SILICONE ACETICO USO GERAL INCOLOR 280 G |  | SINAPI |  | UN | 0.2306 |  | 22.5 |  | 5.18
00010507 | VIDRO TEMPERADO INCOLOR E = 10 MM, SEM COLOCACAO |  | SINAPI |  | M2 | 0.987 |  | 457.65 |  | 451.7
[6 empty] | TOTAL Material: |  |  |  | 473.39
Mão de Obra com Encargos Complementares |  |  | FONTE |  | UNID | COEFICIENTE |  | PREÇO UNITÁRIO |  | TOTAL
88316 | SERVENTE COM ENCARGOS COMPLEMENTARES |  | SINAPI |  | H | 0.3481 |  | 31.15 |  | 10.84
88325 | VIDRACEIRO COM ENCARGOS COMPLEMENTARES |  | SINAPI |  | H | 0.6961 |  | 30.99 |  | 21.57
[6 empty] | TOTAL Mão de Obra com Encargos Complementares: |  |  |  | 32.41
[6 empty] | VALOR: |  |  |  | 533.07
​97.02.036​ PLACA DE IDENTIFICAÇÃO EM PVC COM TEXTO EM VINIL​ (M2)
Material |  |  | FONTE |  | UNID | COEFICIENTE |  | PREÇO UNITÁRIO |  | TOTAL
N.04.000.039071 | Placa de identificação em PVC, com texto em vinil e espessura de 2mm |  | SP Obras |  | M2 | 1 |  | 300.03 |  | 300.03
[6 empty] | TOTAL Material: |  |  |  | 300.03
Mão de Obra |  |  | FONTE |  | UNID | COEFICIENTE |  | PREÇO UNITÁRIO |  | TOTAL
B.01.000.010101 | Ajudante geral |  | SP Obras |  | H | 2 |  | 22.7089 |  | 45.42
B.01.000.010139 | Pedreiro |  | SP Obras |  | H | 2 |  | 27.6387 |  | 55.28
[6 empty] | TOTAL Mão de Obra: |  |  |  | 100.7
[6 empty] | VALOR: |  |  |  | 400.73
​06.02.063​ PORTÃO EM GRADIL ELETROFUNDIDO​ (M2)
Material |  |  | FONTE |  | UNID | COEFICIENTE |  | PREÇO UNITÁRIO |  | TOTAL
3.17.27 | CADEADO LATAO CIL. TRAVA DUPLA 45 MM |  | SP Educação |  | UN | 0.126 |  | 43.14 |  | 5.43
3.15.32 | DOBRADICA 3 ESTAGIOS FERRO GALV DN 1"X4" |  | SP Educação |  | UN | 0.5041 |  | 48.76 |  | 24.57
3.80.66 | FUNDO ESPECIAL PARA ACO GALVANIZADO E ALUMINIO |  | SP Educação |  | L | 0.0901 |  | 55.09 |  | 4.96
3.75.91 | GALVANIZACAO A FRIO (TINTA RICA EM ZINCO) |  | SP Educação |  | L | 0.006 |  | 312.61 |  | 1.87
3.13.76 | PT-38 PORTAO EM GRADIL ELETROFUNDIDO (345X230CM) |  | SP Educação |  | UN | 0.126 |  | 7703.09 |  | 970.58
3.75.02 | TINTA ESMALTE |  | SP Educação |  | L | 0.1498 |  | 34.56 |  | 5.17
[6 empty] | TOTAL Material: |  |  |  | 1012.58
Mão de Obra |  |  | FONTE |  | UNID | COEFICIENTE |  | PREÇO UNITÁRIO |  | TOTAL
1.01.41 | AJUDANTE DE PINTOR |  | SP Educação |  | H | 0.5377 |  | 22.5552 |  | 12.12
1.01.45 | AJUDANTE SERRALHEIRO |  | SP Educação |  | H | 0.2899 |  | 23.7318 |  | 6.87
1.01.39 | PEDREIRO |  | SP Educação |  | H | 0.8677 |  | 27.084 |  | 23.5
1.01.40 | PINTOR |  | SP Educação |  | H | 0.5377 |  | 28.416 |  | 15.27
1.01.44 | SERRALHEIRO |  | SP Educação |  | H | 0.2899 |  | 37.8288 |  | 10.96
1.01.46 | SERVENTE |  | SP Educação |  | H | 0.8677 |  | 22.3332 |  | 19.37
[6 empty] | TOTAL Mão de Obra: |  |  |  | 88.09
[6 empty] | VALOR: |  |  |  | 1100.75
​00038155​ FECHADURA DE SOBREPOR PARA PORTAO, EM ACO INOX COM ACABAMENTO CROMADO, CAIXA DE 100 MM, INCLUINDO CHAVE TIPO TETRA​ (UN)
Material |  |  | FONTE |  | UNID | COEFICIENTE |  | PREÇO UNITÁRIO |  | TOTAL
00038155 | FECHADURA DE SOBREPOR PARA PORTAO, EM ACO INOX COM ACABAMENTO CROMADO, CAIXA DE 100 MM, INCLUINDO CHAVE TIPO TETRA |  | SINAPI |  | UN | 1 |  | 108.45 |  | 108.45
[6 empty] | TOTAL Material: |  |  |  | 108.45
[6 empty] | VALOR: |  |  |  | 108.45
​24.03.930​ PORTA DE ENROLAR AUTOMATIZADA, EM CHAPA DE AÇO GALVANIZADA MICROPERFURADA, COM PINTURA ELETROSTÁTICA, COM CONTROLE REMOTO​ (M2)
Material |  |  | FONTE |  | UNID | COEFICIENTE |  | PREÇO UNITÁRIO |  | TOTAL
H.04.000.031633 | Porta de enrolar em chapa de aço galvanizado, perfil meia-cana Tansvizion de 22, automatizada, com controle remoto, pintura eletrostática - instalada |  | SP Obras |  | M2 | 1 |  | 694.03 |  | 694.03
[6 empty] | TOTAL Material: |  |  |  | 694.03
[6 empty] | VALOR: |  |  |  | 694.03
​00036888​ GUARNICAO / MOLDURA / ARREMATE DE ACABAMENTO PARA ESQUADRIA, EM ALUMINIO PERFIL 25, ACABAMENTO ANODIZADO BRANCO OU BRILHANTE, PARA 1 FACE​ (M)
Material |  |  | FONTE |  | UNID | COEFICIENTE |  | PREÇO UNITÁRIO |  | TOTAL
00036888 | GUARNICAO / MOLDURA / ARREMATE DE ACABAMENTO PARA ESQUADRIA, EM ALUMINIO PERFIL 25, ACABAMENTO ANODIZADO BRANCO OU BRILHANTE, PARA 1 FACE |  | SINAPI |  | M | 1 |  | 27.86 |  | 27.86
[6 empty] | TOTAL Material: |  |  |  | 27.86
[6 empty] | VALOR: |  |  |  | 27.86
​08.002.054 (E)​ CA.05 - CAIXILHO EM ALUMÍNIO ANODIZADO - PIVOTANTE​ (M2)
Material |  |  | FONTE |  | UNID | COEFICIENTE |  | PREÇO UNITÁRIO |  | TOTAL
30512 | CAIXILHO EM ALUMÍNIO ANODIZADO - PIVOTANTE - H = 0,80M L=3X0,30M = 0,90M - LINHA 25 - SEM VIDRO - SEM COLOCAÇÃO - COMPLETO PRONTO PARA INSTALAÇÃO |  | SIURB |  | M2 | 1 |  | 1447.73 |  | 1447.73
88286 | ESPUMA EXPANSIVA DE POLIURETANO, APLICACAO MANUAL |  | SIURB |  | L | 0.0668 |  | 71.23 |  | 4.7581
[6 empty] | TOTAL Material: |  |  |  | 1452.4881
Mão de Obra |  |  | FONTE |  | UNID | COEFICIENTE |  | PREÇO UNITÁRIO |  | TOTAL
02020 | PEDREIRO (SGSP) |  | SIURB |  | H | 0.87 |  | 32.48 |  | 28.2576
02099 | SERVENTE (SGSP) |  | SIURB |  | H | 0.2 |  | 25.89 |  | 5.178
[6 empty] | TOTAL Mão de Obra: |  |  |  | 33.4356
[6 empty] | VALOR: |  |  |  | 1485.92
​14.001.037 (E)​ VIDRO LISO DE SEGURANÇA, LAMINADO LEITOSO - ESPESSURA 6MM​ (M2)
Material |  |  | FONTE |  | UNID | COEFICIENTE |  | PREÇO UNITÁRIO |  | TOTAL
36545 | VIDRO LAMINADO LEITOSO - 6MM |  | SIURB |  | M2 | 1.1 |  | 418.52 |  | 460.372
[6 empty] | TOTAL Material: |  |  |  | 460.372
Mão de Obra |  |  | FONTE |  | UNID | COEFICIENTE |  | PREÇO UNITÁRIO |  | TOTAL
02070 | VIDRACEIRO COMUM (SGSP) |  | SIURB |  | H | 3.8 |  | 51.55 |  | 195.89
[6 empty] | TOTAL Mão de Obra: |  |  |  | 195.89
[6 empty] | VALOR: |  |  |  | 656.27
​10.008.055 (E)​ HIDRANTE COM UNIÃO DE ENGATE RÁPIDO - REGISTRO TIPO GLOBO 2 1/2"​ (UN)
Material |  |  | FONTE |  | UNID | COEFICIENTE |  | PREÇO UNITÁRIO |  | TOTAL
79636 | ESTOPA DE JUTA CARDADA (ESTOPA DE SISAL) |  | SIURB |  | Kg | 0.05 |  | 28.7 |  | 1.435
79641 | FITA DE TEFLON - 1" |  | SIURB |  | M | 1.2 |  | 0.31 |  | 0.372
78460 | REGISTRO HIDRÁULICO DE BRONZE TIPO GLOBO ANGULAR 45º (2.1/2") COM ADAPTADOR E TAMPÃO DE 1.1/2" |  | SIURB |  | Un | 1 |  | 343.15 |  | 343.15
[6 empty] | TOTAL Material: |  |  |  | 344.957
Mão de Obra |  |  | FONTE |  | UNID | COEFICIENTE |  | PREÇO UNITÁRIO |  | TOTAL
02035 | ENCANADOR (SGSP) |  | SIURB |  | H | 0.93 |  | 32.55 |  | 30.2715
02099 | SERVENTE (SGSP) |  | SIURB |  | H | 0.95 |  | 25.89 |  | 24.5955
[6 empty] | TOTAL Mão de Obra: |  |  |  | 54.867
[6 empty] | VALOR: |  |  |  | 399.83
​92367​ TUBO DE AÇO GALVANIZADO COM COSTURA, CLASSE MÉDIA, DN 65 (2 1/2"), CONEXÃO ROSQUEADA, INSTALADO EM REDE DE ALIMENTAÇÃO PARA HIDRANTE - FORNECIMENTO E INSTALAÇÃO. AF_01/2026​ (M)
Material |  |  | FONTE |  | UNID | COEFICIENTE |  | PREÇO UNITÁRIO |  | TOTAL
00007701 | TUBO ACO GALVANIZADO COM COSTURA, CLASSE MEDIA, DN 2.1/2", E = *3,65* MM, PESO *6,51* KG/M (NBR 5580) |  | SINAPI |  | M | 1.0358 |  | 91.86 |  | 95.14
[6 empty] | TOTAL Material: |  |  |  | 95.14
Mão de Obra com Encargos Complementares |  |  | FONTE |  | UNID | COEFICIENTE |  | PREÇO UNITÁRIO |  | TOTAL
88248 | AUXILIAR DE ENCANADOR OU BOMBEIRO HIDRÁULICO COM ENCARGOS COMPLEMENTARES |  | SINAPI |  | H | 0.26136 |  | 33.1 |  | 8.65
88267 | ENCANADOR OU BOMBEIRO HIDRÁULICO COM ENCARGOS COMPLEMENTARES |  | SINAPI |  | H | 0.26136 |  | 40.49 |  | 10.58
[6 empty] | TOTAL Mão de Obra com Encargos Complementares: |  |  |  | 19.23
[6 empty] | VALOR: |  |  |  | 114.37
​10.008.085 (E)​ EXTINTOR DE INCÊNDIO COM CARGA DE ÁGUA PRESSURIZADA - 10L​ (UN)
Material |  |  | FONTE |  | UNID | COEFICIENTE |  | PREÇO UNITÁRIO |  | TOTAL
78420 | EXTINTOR ÁGUA PRESSURIZADA - 10L |  | SIURB |  | Un | 1 |  | 184.2 |  | 184.2
[6 empty] | TOTAL Material: |  |  |  | 184.2
Mão de Obra |  |  | FONTE |  | UNID | COEFICIENTE |  | PREÇO UNITÁRIO |  | TOTAL
02035 | ENCANADOR (SGSP) |  | SIURB |  | H | 0.7 |  | 32.55 |  | 22.785
[6 empty] | TOTAL Mão de Obra: |  |  |  | 22.785
[6 empty] | VALOR: |  |  |  | 206.99
​10.008.082 (E)​ EXTINTOR DE INCÊNDIO COM CARGA DE GÁS CARBÔNICO (CO2) - 10KG​ (UN)
Material |  |  | FONTE |  | UNID | COEFICIENTE |  | PREÇO UNITÁRIO |  | TOTAL
78440 | EXTINTOR GÁS CARBÔNICO - 10 KG |  | SIURB |  | Un | 1 |  | 1582.26 |  | 1582.26
[6 empty] | TOTAL Material: |  |  |  | 1582.26
Mão de Obra |  |  | FONTE |  | UNID | COEFICIENTE |  | PREÇO UNITÁRIO |  | TOTAL
02035 | ENCANADOR (SGSP) |  | SIURB |  | H | 0.7 |  | 32.55 |  | 22.785
[6 empty] | TOTAL Mão de Obra: |  |  |  | 22.785
[6 empty] | VALOR: |  |  |  | 1605.05
​10.008.090 (E)​ EXTINTOR DE INCÊNDIO COM CARGA DE PÓ QUÍMICO SECO - 4KG​ (UN)
Material |  |  | FONTE |  | UNID | COEFICIENTE |  | PREÇO UNITÁRIO |  | TOTAL
78445 | EXTINTOR PÓ QUÍMICO - 4KG |  | SIURB |  | Un | 1 |  | 164 |  | 164
[6 empty] | TOTAL Material: |  |  |  | 164
Mão de Obra |  |  | FONTE |  | UNID | COEFICIENTE |  | PREÇO UNITÁRIO |  | TOTAL
02035 | ENCANADOR (SGSP) |  | SIURB |  | H | 0.7 |  | 32.55 |  | 22.785
[6 empty] | TOTAL Mão de Obra: |  |  |  | 22.785
[6 empty] | VALOR: |  |  |  | 186.79
​50.10.220​ SUPORTE PARA EXTINTOR DE PISO EM AÇO INOXIDÁVEL​ (UN)
Material |  |  | FONTE |  | UNID | COEFICIENTE |  | PREÇO UNITÁRIO |  | TOTAL
O.16.000.067304 | Suporte de piso para extintor base redonda em aço inoxidável, ref. n° 10 da Gilfire, modelo Torre da Protexfire, Comercial Fire, Evolumix, Metalcasty, Brinox, Protege ou equivalente |  | SP Obras |  | UN | 1 |  | 296.26 |  | 296.26
[6 empty] | TOTAL Material: |  |  |  | 296.26
Mão de Obra |  |  | FONTE |  | UNID | COEFICIENTE |  | PREÇO UNITÁRIO |  | TOTAL
B.01.000.010101 | Ajudante geral |  | SP Obras |  | H | 0.1 |  | 22.7089 |  | 2.27
[6 empty] | TOTAL Mão de Obra: |  |  |  | 2.27
[6 empty] | VALOR: |  |  |  | 298.53
​97.02.195​ PLACA DE SINALIZAÇÃO EM PVC FOTOLUMINESCENTE (240X120MM), COM INDICAÇÃO DE ROTA DE EVACUAÇÃO E SAÍDA DE EMERGÊNCIA​ (UN)
Material |  |  | FONTE |  | UNID | COEFICIENTE |  | PREÇO UNITÁRIO |  | TOTAL
N.04.000.020302 | Placa de sinalização em PVC fotoluminescente (240x120x2mm), indicação de rota de evacuação e saída de emergência; ref. S2 da Net Placa, 3670 da TAG Sinalização, S2 da Perfect Vision ou equivalente |  | SP Obras |  | UN | 1 |  | 18.8 |  | 18.8
[6 empty] | TOTAL Material: |  |  |  | 18.8
Mão de Obra |  |  | FONTE |  | UNID | COEFICIENTE |  | PREÇO UNITÁRIO |  | TOTAL
B.01.000.010101 | Ajudante geral |  | SP Obras |  | H | 0.2 |  | 22.7089 |  | 4.54
B.01.000.010139 | Pedreiro |  | SP Obras |  | H | 0.1 |  | 27.6387 |  | 2.76
[6 empty] | TOTAL Mão de Obra: |  |  |  | 7.3
[6 empty] | VALOR: |  |  |  | 26.1
​09.010.053 (E)​ CENTRAL DE ALARME DE INCÊNDIO ATÉ 24 LAÇOS​ (UN)
Material |  |  | FONTE |  | UNID | COEFICIENTE |  | PREÇO UNITÁRIO |  | TOTAL
56554 | CENTRAL ALARME INCÊNDIO ATÉ 24 LAÇOS |  | SIURB |  | Un | 1 |  | 730.23 |  | 730.23
[6 empty] | TOTAL Material: |  |  |  | 730.23
Mão de Obra |  |  | FONTE |  | UNID | COEFICIENTE |  | PREÇO UNITÁRIO |  | TOTAL
02041 | ELETRICISTA (SGSP) |  | SIURB |  | H | 9 |  | 35.82 |  | 322.38
01037 | ELETROTÉCNICO MONTADOR (SGSP) |  | SIURB |  | H | 9 |  | 55.95 |  | 503.55
02099 | SERVENTE (SGSP) |  | SIURB |  | H | 9 |  | 25.89 |  | 233.01
[6 empty] | TOTAL Mão de Obra: |  |  |  | 1058.94
[6 empty] | VALOR: |  |  |  | 1789.32
​10.008.095 (E)​ SETA PARA HIDRANTE/EXTINTOR DE INCÊNDIO​ (UN)
Material |  |  | FONTE |  | UNID | COEFICIENTE |  | PREÇO UNITÁRIO |  | TOTAL
19015 | COLA DE CONTATO |  | SIURB |  | Kg | 0.05 |  | 36.83 |  | 1.8415
78407 | SETA P/ EXTINTOR / HIDRANTE |  | SIURB |  | Un | 1 |  | 16.78 |  | 16.78
[6 empty] | TOTAL Material: |  |  |  | 18.6215
Mão de Obra |  |  | FONTE |  | UNID | COEFICIENTE |  | PREÇO UNITÁRIO |  | TOTAL
02099 | SERVENTE (SGSP) |  | SIURB |  | H | 0.15 |  | 25.89 |  | 3.8835
[6 empty] | TOTAL Mão de Obra: |  |  |  | 3.8835
[6 empty] | VALOR: |  |  |  | 22.51
​09.08.086​ ACIONADOR DO ALARME DE INCENDIO​ (UN)
Material |  |  | FONTE |  | UNID | COEFICIENTE |  | PREÇO UNITÁRIO |  | TOTAL
4.56.62 | BOTAO DE CAMPAINHA COMPLETO |  | SP Educação |  | UN | 1 |  | 14.94 |  | 14.94
4.51.35 | CAIXA 4"X2" |  | SP Educação |  | UN | 1 |  | 4.65 |  | 4.65
4.25.02 | ELETRODUTO PVC RIGIDO 25MM (3/4') |  | SP Educação |  | M | 10 |  | 7.41 |  | 74.1
4.30.04 | FIO DE 1,50 MM2 750V ( ISOLAÇAO NAO HALOGENADO) |  | SP Educação |  | M | 20 |  | 1.46 |  | 29.2
[6 empty] | TOTAL Material: |  |  |  | 122.89
Mão de Obra |  |  | FONTE |  | UNID | COEFICIENTE |  | PREÇO UNITÁRIO |  | TOTAL
1.01.16 | AJUDANTE ELETRICISTA |  | SP Educação |  | H | 2.5 |  | 25.5966 |  | 63.99
1.01.15 | ELETRICISTA |  | SP Educação |  | H | 3 |  | 29.0154 |  | 87.04
[6 empty] | TOTAL Mão de Obra: |  |  |  | 151.03
[6 empty] | VALOR: |  |  |  | 273.93
​08.08.078​ CONJ MOTOR-BOMBA (CENTRIFUGA) 7,5 HP (40000L/H 20 MCA)​ (UN)
Material |  |  | FONTE |  | UNID | COEFICIENTE |  | PREÇO UNITÁRIO |  | TOTAL
6.65.58 | CONJUNTO MOTOR BOMBA PARA INCENDIO 7,5HP |  | SP Educação |  | UN | 1 |  | 6646.35 |  | 6646.35
[6 empty] | TOTAL Material: |  |  |  | 6646.35
Mão de Obra |  |  | FONTE |  | UNID | COEFICIENTE |  | PREÇO UNITÁRIO |  | TOTAL
1.01.19 | AJUDANTE DE ENCANADOR |  | SP Educação |  | H | 3.5 |  | 23.0436 |  | 80.65
1.01.18 | ENCANADOR |  | SP Educação |  | H | 3.5 |  | 27.9276 |  | 97.74
[6 empty] | TOTAL Mão de Obra: |  |  |  | 178.39
[6 empty] | VALOR: |  |  |  | 6824.75
​09.08.055​ BOTOEIRA PARA ACIONAMENTO DA BOMBA DE INCENDIO​ (UN)
Material |  |  | FONTE |  | UNID | COEFICIENTE |  | PREÇO UNITÁRIO |  | TOTAL
4.55.51 | BOTOEIRA COMANDO LIG-DESL P/BOMBA |  | SP Educação |  | UN | 1 |  | 76.84 |  | 76.84
4.51.35 | CAIXA 4"X2" |  | SP Educação |  | UN | 1 |  | 4.65 |  | 4.65
4.25.02 | ELETRODUTO PVC RIGIDO 25MM (3/4') |  | SP Educação |  | M | 10 |  | 7.41 |  | 74.1
4.30.05 | FIO DE 2,50 MM2 750V (ISOLAÇAO NAO HALOGENADO) |  | SP Educação |  | M | 30 |  | 2.27 |  | 68.1
[6 empty] | TOTAL Material: |  |  |  | 223.69
Mão de Obra |  |  | FONTE |  | UNID | COEFICIENTE |  | PREÇO UNITÁRIO |  | TOTAL
1.01.16 | AJUDANTE ELETRICISTA |  | SP Educação |  | H | 5 |  | 25.5966 |  | 127.98
1.01.15 | ELETRICISTA |  | SP Educação |  | H | 5 |  | 29.0154 |  | 145.07
[6 empty] | TOTAL Mão de Obra: |  |  |  | 273.05
[6 empty] | VALOR: |  |  |  | 496.75
​08.08.069​ AI-01 ABRIGO PARA BOMBA DE INCENDIO​ (UN)
Material |  |  | FONTE |  | UNID | COEFICIENTE |  | PREÇO UNITÁRIO |  | TOTAL
2.15.38 | ACO CA-60-B $MD BITOLAS |  | SP Educação |  | KG | 7.7 |  | 6.81 |  | 52.43
3.11.93 | AI-01 PORTINHOLA EM CHAPA COMPLETA |  | SP Educação |  | UN | 1 |  | 1285.93 |  | 1285.93
2.70.10 | ARAME RECOZIDO N.18 |  | SP Educação |  | KG | 0.134 |  | 12.85 |  | 1.72
2.05.03 | AREIA |  | SP Educação |  | M3 | 0.3545 |  | 173.7 |  | 61.57
2.25.03 | BLOCO DE CONCRETO 11,5 X19X39CM - 3MPa |  | SP Educação |  | UN | 43.68 |  | 3.93 |  | 171.66
3.16.21 | CADEADO LATAO CIL. TRAVA DUPLA 30 MM |  | SP Educação |  | UN | 1 |  | 23.21 |  | 23.21
2.05.05 | CAL HIDRATADA |  | SP Educação |  | KG | 46.03 |  | 0.88 |  | 40.5
2.05.08 | CIMENTO |  | SP Educação |  | KG | 96.65 |  | 0.67 |  | 64.75
3.80.12 | LIXA PARA FERRO |  | SP Educação |  | UN | 1.44 |  | 3.29 |  | 4.73
2.05.18 | PEDRA BRITADA 2 |  | SP Educação |  | M3 | 0.1392 |  | 154.97 |  | 21.57
2.67.60 | PREGO |  | SP Educação |  | KG | 0.37 |  | 10.14 |  | 3.75
2.10.20 | TABUA 30X2,5CM G1-C2 |  | SP Educação |  | M2 | 0.92 |  | 59.48 |  | 54.72
3.75.02 | TINTA ESMALTE |  | SP Educação |  | L | 0.72 |  | 34.56 |  | 24.88
3.75.13 | TINTA LATEX ECONOMICA |  | SP Educação |  | L | 1.97 |  | 11.23 |  | 22.12
3.80.28 | ZARCAO |  | SP Educação |  | L | 0.432 |  | 47.92 |  | 20.7
[6 empty] | TOTAL Material: |  |  |  | 1854.24
Mão de Obra |  |  | FONTE |  | UNID | COEFICIENTE |  | PREÇO UNITÁRIO |  | TOTAL
1.01.12 | AJUDANTE DE CARPINTEIRO |  | SP Educação |  | H | 2.392 |  | 22.7994 |  | 54.53
1.01.22 | AJUDANTE DE FERREIRO |  | SP Educação |  | H | 0.67 |  | 23.9094 |  | 16.01
1.01.41 | AJUDANTE DE PINTOR |  | SP Educação |  | H | 2.592 |  | 22.5552 |  | 58.46
1.01.11 | CARPINTEIRO |  | SP Educação |  | H | 2.392 |  | 28.4826 |  | 68.13
1.01.21 | FERREIRO |  | SP Educação |  | H | 0.67 |  | 28.749 |  | 19.26
1.01.39 | PEDREIRO |  | SP Educação |  | H | 14.155 |  | 27.084 |  | 383.37
1.01.40 | PINTOR |  | SP Educação |  | H | 4.817 |  | 28.416 |  | 136.87
1.01.46 | SERVENTE |  | SP Educação |  | H | 18.768 |  | 22.3332 |  | 419.14
[6 empty] | TOTAL Mão de Obra: |  |  |  | 1155.77
[6 empty] | VALOR: |  |  |  | 3010.1
​09.012.053 (E)​ QUADRO DE BOMBA DE INCÊNDIO​ (UN)
Material |  |  | FONTE |  | UNID | COEFICIENTE |  | PREÇO UNITÁRIO |  | TOTAL
53660 | BASE PARA FUSÍVEIS DIAZED - 2/25A |  | SIURB |  | Un | 2 |  | 31.32 |  | 62.64
51250 | CAIXA CHAPA 14 ESMALTADA TIPO "X" - MED. (140X145X25)CM |  | SIURB |  | Un | 0.32 |  | 1800.14 |  | 576.0448
54541 | CONTATOR TRIPOLAR 220V - 25A - COM CONTATOS AUXILIARES DE DOIS PARES |  | SIURB |  | Un | 1 |  | 346.44 |  | 346.44
53645 | FUSÍVEL TIPO DIAZED - RÁPIDO RETARDO - 2X25A |  | SIURB |  | Un | 2 |  | 5.96 |  | 11.92
54455 | MINI DISJUNTOR - TIPO EUROPEU (IEC) - TRIPOLAR DE 32/50A |  | SIURB |  | Un | 1 |  | 56.09 |  | 56.09
[6 empty] | TOTAL Material: |  |  |  | 1053.1348
Mão de Obra |  |  | FONTE |  | UNID | COEFICIENTE |  | PREÇO UNITÁRIO |  | TOTAL
02041 | ELETRICISTA (SGSP) |  | SIURB |  | H | 9.4 |  | 35.82 |  | 336.708
01037 | ELETROTÉCNICO MONTADOR (SGSP) |  | SIURB |  | H | 0.5 |  | 55.95 |  | 27.975
02099 | SERVENTE (SGSP) |  | SIURB |  | H | 7.5 |  | 25.89 |  | 194.175
[6 empty] | TOTAL Mão de Obra: |  |  |  | 558.858
[6 empty] | VALOR: |  |  |  | 1612.06
​08.08.061​ PRESSOSTATO (VALVULA DE FLUXO) COM SENSOR DIAFRAGMA.​ (UN)
Material |  |  | FONTE |  | UNID | COEFICIENTE |  | PREÇO UNITÁRIO |  | TOTAL
4.26.01 | ELETRODUTO FLEXIVEL PVC 1/2' |  | SP Educação |  | M | 3 |  | 2.66 |  | 7.98
4.30.04 | FIO DE 1,50 MM2 750V ( ISOLAÇAO NAO HALOGENADO) |  | SP Educação |  | M | 6 |  | 1.46 |  | 8.76
6.95.52 | FITA VEDANTE PARA ROSCA ROLO 3/4" X 50 M |  | SP Educação |  | UN | 0.0088 |  | 9.85 |  | 0.08
6.65.77 | PRESSOSTATO INOX ATUAC O/10K-REG O/2.5K |  | SP Educação |  | UN | 1 |  | 2915.34 |  | 2915.34
6.05.01 | TUBO ACO GALV.NBR5580-CLASSE MEDIA DN15MM (1/2") |  | SP Educação |  | M | 0.6 |  | 22.09 |  | 13.25
[6 empty] | TOTAL Material: |  |  |  | 2945.41
Mão de Obra |  |  | FONTE |  | UNID | COEFICIENTE |  | PREÇO UNITÁRIO |  | TOTAL
1.01.19 | AJUDANTE DE ENCANADOR |  | SP Educação |  | H | 0.45 |  | 23.0436 |  | 10.36
1.01.16 | AJUDANTE ELETRICISTA |  | SP Educação |  | H | 2.5 |  | 25.5966 |  | 63.99
1.01.15 | ELETRICISTA |  | SP Educação |  | H | 2.5 |  | 29.0154 |  | 72.53
1.01.18 | ENCANADOR |  | SP Educação |  | H | 0.45 |  | 27.9276 |  | 12.56
[6 empty] | TOTAL Mão de Obra: |  |  |  | 159.44
[6 empty] | VALOR: |  |  |  | 3104.89
​09.008.017 (E)​ MINI DISJUNTOR - TIPO EUROPEU (IEC) - TRIPOLAR 80A​ (UN)
Material |  |  | FONTE |  | UNID | COEFICIENTE |  | PREÇO UNITÁRIO |  | TOTAL
61083 | DISJUNTOR (MINI)TRIPOLAR 80A TIPO EUROPEU |  | SIURB |  | Un | 1 |  | 181.65 |  | 181.65
[6 empty] | TOTAL Material: |  |  |  | 181.65
Mão de Obra |  |  | FONTE |  | UNID | COEFICIENTE |  | PREÇO UNITÁRIO |  | TOTAL
02041 | ELETRICISTA (SGSP) |  | SIURB |  | H | 1.5 |  | 35.82 |  | 53.73
[6 empty] | TOTAL Mão de Obra: |  |  |  | 53.73
[6 empty] | VALOR: |  |  |  | 235.39
​54.02.040​ CAMADA DE AREIA GROSSA COMPACTADA MANUALMENTE COM COMPACTADOR​ (M3)
Equipamento |  |  | FONTE |  | UNID | COEFICIENTE |  | PREÇO UNITÁRIO |  | TOTAL
S.01.000.080334 | Placa vibratória impacto de 1.700 kg, com motor diesel, ou gasolina, ou elétrico, ref. Placa Vibratoria Dynapac CM13 da Flygt do Brasil ou equivalente |  | SP Obras |  | H | 0.1395 |  | 32.44 |  | 4.53
[6 empty] | TOTAL Equipamento: |  |  |  | 4.53
Material |  |  | FONTE |  | UNID | COEFICIENTE |  | PREÇO UNITÁRIO |  | TOTAL
B.04.000.020504 | Areia grossa |  | SP Obras |  | M3 | 1.15 |  | 178.86 |  | 205.69
[6 empty] | TOTAL Material: |  |  |  | 205.69
Mão de Obra |  |  | FONTE |  | UNID | COEFICIENTE |  | PREÇO UNITÁRIO |  | TOTAL
B.01.000.010139 | Pedreiro |  | SP Obras |  | H | 1 |  | 27.6387 |  | 27.64
B.01.000.010146 | Servente |  | SP Obras |  | H | 3.5 |  | 22.7089 |  | 79.48
[6 empty] | TOTAL Mão de Obra: |  |  |  | 107.12
[6 empty] | VALOR: |  |  |  | 317.35
​09.011.094 (E)​ BARRA CHATA DE ALUMÍNIO TIPO FITA 1/4" X 3/4"​ (M)
Material |  |  | FONTE |  | UNID | COEFICIENTE |  | PREÇO UNITÁRIO |  | TOTAL
15057 | BARRA DE ALUMÍNIO 1/4" X 3/4" |  | SIURB |  | M | 1 |  | 19.16 |  | 19.16
[6 empty] | TOTAL Material: |  |  |  | 19.16
Mão de Obra |  |  | FONTE |  | UNID | COEFICIENTE |  | PREÇO UNITÁRIO |  | TOTAL
02041 | ELETRICISTA (SGSP) |  | SIURB |  | H | 0.3333 |  | 35.82 |  | 11.9388
02099 | SERVENTE (SGSP) |  | SIURB |  | H | 0.3333 |  | 25.89 |  | 8.6291
[6 empty] | TOTAL Mão de Obra: |  |  |  | 20.5679
[6 empty] | VALOR: |  |  |  | 39.73
​09.13.018​ BARRA CHATA ACO GALVANIZADO (3/4"X1/8") - DESCIDA P/ PARA RAIO​ (M)
Material |  |  | FONTE |  | UNID | COEFICIENTE |  | PREÇO UNITÁRIO |  | TOTAL
2.68.23 | FERRO CHATO 3/4"X1/8" GALV. |  | SP Educação |  | M | 1.05 |  | 6.1 |  | 6.4
2.67.24 | PARAFUSO SEXT 1/4' X 5CM C/BUCHA PLASTICA |  | SP Educação |  | CJ | 0.63 |  | 0.43 |  | 0.27
[6 empty] | TOTAL Material: |  |  |  | 6.67
Mão de Obra |  |  | FONTE |  | UNID | COEFICIENTE |  | PREÇO UNITÁRIO |  | TOTAL
1.01.16 | AJUDANTE ELETRICISTA |  | SP Educação |  | H | 0.5 |  | 25.5966 |  | 12.79
1.01.15 | ELETRICISTA |  | SP Educação |  | H | 0.5 |  | 29.0154 |  | 14.5
[6 empty] | TOTAL Mão de Obra: |  |  |  | 27.29
[6 empty] | VALOR: |  |  |  | 33.98
​09.083.057 (E)​ TERMINAL AÉREO EM AÇO GALVANIZADO COM BASE DE FIXAÇÃO H=30CM​ (UN)
Material |  |  | FONTE |  | UNID | COEFICIENTE |  | PREÇO UNITÁRIO |  | TOTAL
57212 | TERMINAL AÉREO AÇO GALV. C/ BASE FIXA 30 CM |  | SIURB |  | Un | 1 |  | 10.84 |  | 10.84
[6 empty] | TOTAL Material: |  |  |  | 10.84
Mão de Obra |  |  | FONTE |  | UNID | COEFICIENTE |  | PREÇO UNITÁRIO |  | TOTAL
02041 | ELETRICISTA (SGSP) |  | SIURB |  | H | 0.5 |  | 35.82 |  | 17.91
02099 | SERVENTE (SGSP) |  | SIURB |  | H | 0.5 |  | 25.89 |  | 12.945
[6 empty] | TOTAL Mão de Obra: |  |  |  | 30.855
[6 empty] | VALOR: |  |  |  | 41.7
​09.13.010​ PP-02 PARA RAIOS FRANKLIN COM MASTRO AÇO GALVANIZADO 02" X 3,00M​ (UN)
Material |  |  | FONTE |  | UNID | COEFICIENTE |  | PREÇO UNITÁRIO |  | TOTAL
4.80.62 | CAPTOR TIPO FRANKLIN, H 250 A 350MM, ROSCA Ø= 3/4". |  | SP Educação |  | UN | 1 |  | 90.35 |  | 90.35
4.80.03 | CONJ CONTRAVENTAGEM EM ACO GALV C/SUPORT FIXO,D=2" |  | SP Educação |  | UN | 1 |  | 189.59 |  | 189.59
6.05.06 | TUBO ACO GALV.NBR5580 CLASSE MEDIA DN50MM (2") |  | SP Educação |  | M | 3 |  | 74.07 |  | 222.21
[6 empty] | TOTAL Material: |  |  |  | 502.15
Mão de Obra |  |  | FONTE |  | UNID | COEFICIENTE |  | PREÇO UNITÁRIO |  | TOTAL
1.01.16 | AJUDANTE ELETRICISTA |  | SP Educação |  | H | 5 |  | 25.5966 |  | 127.98
1.01.15 | ELETRICISTA |  | SP Educação |  | H | 5 |  | 29.0154 |  | 145.07
[6 empty] | TOTAL Mão de Obra: |  |  |  | 273.05
Serviço |  |  | FONTE |  | UNID | COEFICIENTE |  | PREÇO UNITÁRIO |  | TOTAL
4.80.67 | BASE FIXAÇÃO QUATRO PARAFUSOS AÇO GALVANIZADO PARA MASTRO Ø 2" |  | SP Educação |  | UN | 1 |  | 52.26 |  | 52.26
4.80.63 | TERMINAL DE PRESSAO PASSAGEM LATERAL PARA CORDOALHA 50MM2 |  | SP Educação |  | UN | 2 |  | 15.64 |  | 31.28
[6 empty] | TOTAL Serviço: |  |  |  | 83.54
[6 empty] | VALOR: |  |  |  | 858.75
​09.080.023 (E)​ TERMINAL OU CONECTOR DE PRESSÃO - PARA CABO 50MM2​ (UN)
Material |  |  | FONTE |  | UNID | COEFICIENTE |  | PREÇO UNITÁRIO |  | TOTAL
58009 | TERMINAL DE PRESSÃO PARA CABO 50MM2 |  | SIURB |  | Un | 1 |  | 16.46 |  | 16.46
[6 empty] | TOTAL Material: |  |  |  | 16.46
Mão de Obra |  |  | FONTE |  | UNID | COEFICIENTE |  | PREÇO UNITÁRIO |  | TOTAL
02041 | ELETRICISTA (SGSP) |  | SIURB |  | H | 0.4 |  | 35.82 |  | 14.328
02099 | SERVENTE (SGSP) |  | SIURB |  | H | 0.4 |  | 25.89 |  | 10.356
[6 empty] | TOTAL Mão de Obra: |  |  |  | 24.684
[6 empty] | VALOR: |  |  |  | 41.15
​09.011.015 (E)​ CAIXA DE INSPEÇÃO DE ATERRAMENTO TIPO SUSPENSA EM PVC OU POLIPROPILENO​ (UN)
Material |  |  | FONTE |  | UNID | COEFICIENTE |  | PREÇO UNITÁRIO |  | TOTAL
57215 | CAIXA SUSPENSA P/ INSPEÇÃO DE TERRA - POLIPROPILENO OU PVC |  | SIURB |  | Un | 1 |  | 19.81 |  | 19.81
[6 empty] | TOTAL Material: |  |  |  | 19.81
Mão de Obra |  |  | FONTE |  | UNID | COEFICIENTE |  | PREÇO UNITÁRIO |  | TOTAL
02041 | ELETRICISTA (SGSP) |  | SIURB |  | H | 1.5 |  | 35.82 |  | 53.73
02099 | SERVENTE (SGSP) |  | SIURB |  | H | 1.5 |  | 25.89 |  | 38.835
[6 empty] | TOTAL Mão de Obra: |  |  |  | 92.565
[6 empty] | VALOR: |  |  |  | 112.39
​42.05.370​ CAIXA DE EQUALIZAÇÃO, DE EMBUTIR, EM AÇO COM BARRAMENTO, DE 400 X 400 MM E TAMPA​ (UN)
Material |  |  | FONTE |  | UNID | COEFICIENTE |  | PREÇO UNITÁRIO |  | TOTAL
P.19.000.044304 | Caixa de equalização com barra cobre 6mm, embutir, chapa de aço com pintura esmaltada, de 400x400mm e tampa, uso interno, ref. Tel-900 Termotécnica ou equivalente |  | SP Obras |  | UN | 1 |  | 427.69 |  | 427.69
[6 empty] | TOTAL Material: |  |  |  | 427.69
Mão de Obra |  |  | FONTE |  | UNID | COEFICIENTE |  | PREÇO UNITÁRIO |  | TOTAL
B.01.000.010116 | Ajudante eletricista |  | SP Obras |  | H | 1 |  | 22.7089 |  | 22.71
B.01.000.010115 | Eletricista |  | SP Obras |  | H | 1 |  | 33.1162 |  | 33.12
[6 empty] | TOTAL Mão de Obra: |  |  |  | 55.83
[6 empty] | VALOR: |  |  |  | 483.52
​4.80.68​ LAUDO TECNICO SPDA CONFORME NBR 5419​ (UN)
Serviço |  |  | FONTE |  | UNID | COEFICIENTE |  | PREÇO UNITÁRIO |  | TOTAL
4.80.68 | LAUDO TECNICO SPDA CONFORME NBR 5419 |  | SP Educação |  | UN | 1 |  | 2828.69 |  | 2828.69
[6 empty] | TOTAL Serviço: |  |  |  | 2828.69
[6 empty] | VALOR: |  |  |  | 2828.69
​92688​ TUBO DE AÇO GALVANIZADO COM COSTURA, CLASSE MÉDIA, CONEXÃO ROSQUEADA, DN 20 (3/4"), INSTALADO EM RAMAIS E SUB-RAMAIS DE GÁS - FORNECIMENTO E INSTALAÇÃO. AF_01/2026​ (M)
Material |  |  | FONTE |  | UNID | COEFICIENTE |  | PREÇO UNITÁRIO |  | TOTAL
00007700 | TUBO ACO GALVANIZADO COM COSTURA, CLASSE MEDIA, DN 3/4", E = *2,65* MM, PESO *1,58* KG/M (NBR 5580) |  | SINAPI |  | M | 1.0358 |  | 23.61 |  | 24.45
[6 empty] | TOTAL Material: |  |  |  | 24.45
Mão de Obra com Encargos Complementares |  |  | FONTE |  | UNID | COEFICIENTE |  | PREÇO UNITÁRIO |  | TOTAL
88248 | AUXILIAR DE ENCANADOR OU BOMBEIRO HIDRÁULICO COM ENCARGOS COMPLEMENTARES |  | SINAPI |  | H | 0.27959 |  | 33.1 |  | 9.25
88267 | ENCANADOR OU BOMBEIRO HIDRÁULICO COM ENCARGOS COMPLEMENTARES |  | SINAPI |  | H | 0.27959 |  | 40.49 |  | 11.32
[6 empty] | TOTAL Mão de Obra com Encargos Complementares: |  |  |  | 20.57
[6 empty] | VALOR: |  |  |  | 45.02
​10.007.098 (E)​ ENVELOPAMENTO DE TUBULAÇÃO ENTERRADA, COM CONCRETO​ (M)
Material |  |  | FONTE |  | UNID | COEFICIENTE |  | PREÇO UNITÁRIO |  | TOTAL
10601 | CONCRETO FCK=5MPA C/ BRITA 2 |  | SIURB |  | M3 | 0.051 |  | 324.08 |  | 16.528
[6 empty] | TOTAL Material: |  |  |  | 16.528
Mão de Obra |  |  | FONTE |  | UNID | COEFICIENTE |  | PREÇO UNITÁRIO |  | TOTAL
02020 | PEDREIRO (SGSP) |  | SIURB |  | H | 0.23 |  | 32.48 |  | 7.4704
02099 | SERVENTE (SGSP) |  | SIURB |  | H | 0.75 |  | 25.89 |  | 19.4175
[6 empty] | TOTAL Mão de Obra: |  |  |  | 26.8879
[6 empty] | VALOR: |  |  |  | 43.42
​08.02.016​ PROTECAO ANTICORROSIVA PARA RAMAIS SOB A TERRA​ (M)
Material |  |  | FONTE |  | UNID | COEFICIENTE |  | PREÇO UNITÁRIO |  | TOTAL
6.95.26 | FITA PROT.ANTICORROS.LARG.50MM SCOTCHRAP/TOROFITA |  | SP Educação |  | M | 3.8 |  | 6.32 |  | 24.01
[6 empty] | TOTAL Material: |  |  |  | 24.01
Mão de Obra |  |  | FONTE |  | UNID | COEFICIENTE |  | PREÇO UNITÁRIO |  | TOTAL
1.01.19 | AJUDANTE DE ENCANADOR |  | SP Educação |  | H | 0.15 |  | 23.0436 |  | 3.45
[6 empty] | TOTAL Mão de Obra: |  |  |  | 3.45
[6 empty] | VALOR: |  |  |  | 27.48
​47.20.080​ REGULADOR DE PRIMEIRO ESTÁGIO DE ALTA PRESSÃO ATÉ 2 KGF/CM², VAZÃO DE 90 KG GLP/HORA​ (UN)
Material |  |  | FONTE |  | UNID | COEFICIENTE |  | PREÇO UNITÁRIO |  | TOTAL
O.11.000.068511 | Regulador de alta pressão, vazão 9 kg; ref. 76510/3 fabricação Aliança ou equivalente |  | SP Obras |  | UN | 1 |  | 637.58 |  | 637.58
[6 empty] | TOTAL Material: |  |  |  | 637.58
Mão de Obra |  |  | FONTE |  | UNID | COEFICIENTE |  | PREÇO UNITÁRIO |  | TOTAL
B.01.000.010119 | Ajudante de encanador |  | SP Obras |  | H | 1 |  | 22.7089 |  | 22.71
B.01.000.010118 | Encanador |  | SP Obras |  | H | 0.5 |  | 33.1162 |  | 16.56
[6 empty] | TOTAL Mão de Obra: |  |  |  | 39.27
[6 empty] | VALOR: |  |  |  | 676.85
​47.20.120​ REGULADOR DE SEGUNDO ESTÁGIO PARA GÁS, USO INDUSTRIAL, VAZÃO ATÉ 12 KG GLP/HORA​ (UN)
Material |  |  | FONTE |  | UNID | COEFICIENTE |  | PREÇO UNITÁRIO |  | TOTAL
B.07.000.069552 | Fita teflon de 18 mm |  | SP Obras |  | M | 0.96 |  | 0.2 |  | 0.19
O.11.000.068513 | Regulador para gás, industrial vazão 12 kg/h, 2º estágio; ref. 76511/1 fabricação Aliança ou equivalente |  | SP Obras |  | UN | 1 |  | 97.41 |  | 97.41
[6 empty] | TOTAL Material: |  |  |  | 97.6
Mão de Obra |  |  | FONTE |  | UNID | COEFICIENTE |  | PREÇO UNITÁRIO |  | TOTAL
B.01.000.010119 | Ajudante de encanador |  | SP Obras |  | H | 0.5 |  | 22.7089 |  | 11.35
B.01.000.010118 | Encanador |  | SP Obras |  | H | 0.5 |  | 33.1162 |  | 16.56
[6 empty] | TOTAL Mão de Obra: |  |  |  | 27.91
[6 empty] | VALOR: |  |  |  | 125.52
​10.007.082 (E)​ HD.12 - INSTALAÇÃO PARA 4 CILINDRO GLP 45KG, EXCLUSIVE ABRIGO​ (UN)
Material |  |  | FONTE |  | UNID | COEFICIENTE |  | PREÇO UNITÁRIO |  | TOTAL
58407 | BRAÇADEIRA DE AÇO GALVANIZADO TIPO U (OMEGA/SIMPLES) - 1" |  | SIURB |  | Un | 3 |  | 0.63 |  | 1.89
73740 | CAP DE AÇO CARBONO ROSCA NPT 300LBS - 3/4" |  | SIURB |  | Un | 2 |  | 28.79 |  | 57.58
79640 | FITA DE TEFLON - 3/4" |  | SIURB |  | M | 3.75 |  | 0.19 |  | 0.7125
37509 | FUNDO CROMATO DE ZINCO |  | SIURB |  | L | 0.08 |  | 47.59 |  | 3.8072
37535 | LIXA PARA FERRO - N. 150 |  | SIURB |  | Un | 0.28 |  | 3.09 |  | 0.8652
73730 | LUVA DE REDUÇÃO DE AÇO CARBONO ROSCA NPT 300LBS - 3/4"X1/2" |  | SIURB |  | Un | 2 |  | 14.87 |  | 29.74
17040 | PARAFUSO AUTO-ATARRAXANTE - CABEÇA PANELA - COM BUCHA DE NYLON S- 8 DIÂMETRO 5,5MM - COMPRIMENTO 50MM - FENDA SIMPLES |  | SIURB |  | Un | 6 |  | 0.83 |  | 4.98
74901 | PIGTAIL |  | SIURB |  | Un | 4 |  | 24.22 |  | 96.88
79720 | REGULADOR PARA GÁS INDUSTRIAL DE BAIXA PRESSÃO - 50KG/H |  | SIURB |  | Un | 1 |  | 325.14 |  | 325.14
73701 | TE DE AÇO CARBONO ROSCA NPT 300LBS - 1/2" |  | SIURB |  | Un | 1 |  | 13.62 |  | 13.62
37005 | TINTA ESMALTE BRILHANTE BRANCA |  | SIURB |  | L | 0.14 |  | 44.36 |  | 6.2104
73801 | TUBO DE AÇO GALVANIZADO COM COSTURA (SCH-80) - 1/2" |  | SIURB |  | M | 0.5 |  | 59.04 |  | 29.52
73802 | TUBO DE AÇO GALVANIZADO COM COSTURA (SCH-80) - 3/4" |  | SIURB |  | M | 3 |  | 78.07 |  | 234.21
74930 | VÁLVULA DE RETENÇÃO PARA BOTIJÃO DE GLP DE 45KG- 1/2"X7/16" |  | SIURB |  | Un | 4 |  | 18 |  | 72
74950 | VÁLVULA ESFERICA / REGISTRO 1/2" NPT |  | SIURB |  | Un | 2 |  | 47.07 |  | 94.14
[6 empty] | TOTAL Material: |  |  |  | 971.2953
Mão de Obra |  |  | FONTE |  | UNID | COEFICIENTE |  | PREÇO UNITÁRIO |  | TOTAL
02035 | ENCANADOR (SGSP) |  | SIURB |  | H | 1 |  | 32.55 |  | 32.55
02075 | PINTOR (SGSP) |  | SIURB |  | H | 0.5 |  | 34.41 |  | 17.205
02099 | SERVENTE (SGSP) |  | SIURB |  | H | 1.5 |  | 25.89 |  | 38.835
[6 empty] | TOTAL Mão de Obra: |  |  |  | 88.59
[6 empty] | VALOR: |  |  |  | 1059.89
​45.20.020​ CILINDRO DE GÁS (GLP) DE 45 KG, COM CARGA​ (UN)
Material |  |  | FONTE |  | UNID | COEFICIENTE |  | PREÇO UNITÁRIO |  | TOTAL
A.06.000.068502 | Cilindro de aço para gás GLP de 45kg com carga |  | SP Obras |  | UN | 1 |  | 1058.88 |  | 1058.88
[6 empty] | TOTAL Material: |  |  |  | 1058.88
[6 empty] | VALOR: |  |  |  | 1058.88
​97.02.193​ PLACA DE SINALIZAÇÃO EM PVC FOTOLUMINESCENTE (200X200MM), COM INDICAÇÃO DE EQUIPAMENTOS DE ALARME, DETECÇÃO E EXTINÇÃO DE INCÊNDIO​ (UN)
Material |  |  | FONTE |  | UNID | COEFICIENTE |  | PREÇO UNITÁRIO |  | TOTAL
N.04.000.020300 | Placa de sinalização em PVC fotoluminescente (200x200mmx2mm), com indicação de equipamentos de alarme, detecção e extinção de incêndio, ref. E001.01B da ADVcomm, E2 da Net Placa, 17388 da TAG Sinalização ou equivalente |  | SP Obras |  | UN | 1 |  | 15.05 |  | 15.05
[6 empty] | TOTAL Material: |  |  |  | 15.05
Mão de Obra |  |  | FONTE |  | UNID | COEFICIENTE |  | PREÇO UNITÁRIO |  | TOTAL
B.01.000.010101 | Ajudante geral |  | SP Obras |  | H | 0.2 |  | 22.7089 |  | 4.54
B.01.000.010139 | Pedreiro |  | SP Obras |  | H | 0.1 |  | 27.6387 |  | 2.76
[6 empty] | TOTAL Mão de Obra: |  |  |  | 7.3
[6 empty] | VALOR: |  |  |  | 22.35
​08.80.040​ LAUDO COM TESTE DE ESTANQUEIDADE EM INSTAL.DE REDES DE DISTRIB.DE GÁSES COMBUST.NBR 15526/07​ (UN)
Serviço |  |  | FONTE |  | UNID | COEFICIENTE |  | PREÇO UNITÁRIO |  | TOTAL
6.85.40 | TESTE DE ESTANQUEIDADE EM REDE DISTRIBUIÇAO DE GAS COMBUSTIVEL |  | SP Educação |  | UN | 1 |  | 1894.75 |  | 1894.75
[6 empty] | TOTAL Serviço: |  |  |  | 1894.75
[6 empty] | VALOR: |  |  |  | 1894.75
​97102​ EXECUÇÃO DE RADIER, ESPESSURA DE 15 CM, FCK = 30 MPA, COM USO DE FORMAS EM MADEIRA SERRADA. AF_09/2021​ (M2)
Serviço |  |  | FONTE |  | UNID | COEFICIENTE |  | PREÇO UNITÁRIO |  | TOTAL
97090 | ARMAÇÃO PARA EXECUÇÃO DE RADIER, PISO DE CONCRETO OU LAJE SOBRE SOLO, COM USO DE TELA Q-138. AF_09/2021 |  | SINAPI |  | KG | 4.4 |  | 13.34 |  | 58.69
97087 | CAMADA SEPARADORA PARA EXECUÇÃO DE RADIER, PISO DE CONCRETO OU LAJE SOBRE SOLO, EM LONA PLÁSTICA. AF_09/2021 |  | SINAPI |  | M2 | 1.24 |  | 3.02 |  | 3.74
97083 | COMPACTAÇÃO MECÂNICA DE SOLO PARA EXECUÇÃO DE RADIER, PISO DE CONCRETO OU LAJE SOBRE SOLO, COM COMPACTADOR DE SOLOS A PERCUSSÃO. AF_09/2021 |  | SINAPI |  | M2 | 1 |  | 4.58 |  | 4.58
97096 | CONCRETAGEM DE RADIER, PISO DE CONCRETO OU LAJE SOBRE SOLO, FCK 30 MPA - LANÇAMENTO, ADENSAMENTO E ACABAMENTO. AF_09/2021 |  | SINAPI |  | M3 | 0.185 |  | 564.46 |  | 104.42
97082 | ESCAVAÇÃO MANUAL DE VIGA DE BORDA PARA RADIER. AF_09/2021 |  | SINAPI |  | M3 | 0.035 |  | 90.45 |  | 3.16
97086 | FABRICAÇÃO, MONTAGEM E DESMONTAGEM DE FORMA PARA RADIER, PISO DE CONCRETO OU LAJE SOBRE SOLO, EM MADEIRA SERRADA, 4 UTILIZAÇÕES. AF_09/2021 |  | SINAPI |  | M2 | 0.1 |  | 168.59 |  | 16.85
96624 | LASTRO COM MATERIAL GRANULAR (PEDRA BRITADA N.2), APLICADO EM PISOS OU LAJES SOBRE SOLO, ESPESSURA DE *10 CM*. AF_01/2024 |  | SINAPI |  | M3 | 0.1 |  | 169.77 |  | 16.97
[6 empty] | TOTAL Serviço: |  |  |  | 208.41
[6 empty] | VALOR: |  |  |  | 208.41
​13.01.018​ ARGAMASSA DE REGULARIZACAO CIM/AREIA 1:3 C/ IMPERM. ESP=2,50CM​ (M2)
Material |  |  | FONTE |  | UNID | COEFICIENTE |  | PREÇO UNITÁRIO |  | TOTAL
2.05.03 | AREIA |  | SP Educação |  | M3 | 0.01969 |  | 173.7 |  | 3.42
2.05.08 | CIMENTO |  | SP Educação |  | KG | 7.875 |  | 0.67 |  | 5.27
2.40.69 | IMPERMEABILIZANTE PEGA NORMAL P/ ARGAM E CONCRETO |  | SP Educação |  | KG | 0.23625 |  | 6.32 |  | 1.49
[6 empty] | TOTAL Material: |  |  |  | 10.18
Mão de Obra |  |  | FONTE |  | UNID | COEFICIENTE |  | PREÇO UNITÁRIO |  | TOTAL
1.01.39 | PEDREIRO |  | SP Educação |  | H | 0.4 |  | 27.084 |  | 10.83
1.01.46 | SERVENTE |  | SP Educação |  | H | 0.7 |  | 22.3332 |  | 15.63
[6 empty] | TOTAL Mão de Obra: |  |  |  | 26.46
[6 empty] | VALOR: |  |  |  | 36.66
​13.002.004 (E)​ ACABAMENTO DE PISO DE CONCRETO TIPO BAMBOLÊ​ (M2)
Equipamento |  |  | FONTE |  | UNID | COEFICIENTE |  | PREÇO UNITÁRIO |  | TOTAL
94297 | ACABADORA DE SUPERFÍCIE 36" (SEM OPERADOR) |  | SIURB |  | H | 0.1 |  | 6.35 |  | 0.635
[6 empty] | TOTAL Equipamento: |  |  |  | 0.635
Mão de Obra |  |  | FONTE |  | UNID | COEFICIENTE |  | PREÇO UNITÁRIO |  | TOTAL
02020 | PEDREIRO (SGSP) |  | SIURB |  | H | 0.1 |  | 32.48 |  | 3.248
02099 | SERVENTE (SGSP) |  | SIURB |  | H | 0.1 |  | 25.89 |  | 2.589
[6 empty] | TOTAL Mão de Obra: |  |  |  | 5.837
[6 empty] | VALOR: |  |  |  | 6.47
​21.03.151​ REVESTIMENTO EM PLACA DE ALUMÍNIO COMPOSTO "ACM", ESPESSURA DE 4 MM E ACABAMENTO EM PVDF​ (M2)
Material |  |  | FONTE |  | UNID | COEFICIENTE |  | PREÇO UNITÁRIO |  | TOTAL
S.03.000.026616 | Cantoneira em alumínio |  | SP Obras |  | KG | 2.4835 |  | 35.23 |  | 87.49
F.08.000.024103 | Mastique silicone Silix 567; referência comercial Rhodia / Dow Corning 791 ou equivalente |  | SP Obras |  | bg | 2.125 |  | 43.73 |  | 92.93
E.03.000.026653 | Parafuso auto-atarraxante/auto-brocante em aço médio carbono, com acabamento zincado brando, de 12 x 38 mm - com arruela de vedação |  | SP Obras |  | UN | 6.2725 |  | 0.29 |  | 1.82
E.08.000.026210 | Placa de alumínio composto "ACM", espessura de 4 mm, acabamento em PVDF, uso externo/interno |  | SP Obras |  | M2 | 1.3 |  | 242.13 |  | 314.77
E.03.000.026771 | Rebites de ferro zincado n° 8, comprimento de 6,10 mm, diâmetro nominal de 3 mm |  | SP Obras |  | KG | 1.5054 |  | 43.66 |  | 65.73
F.08.000.062020 | Tarugo de polietileno D=10mm delimitador da junta de dilatação |  | SP Obras |  | M | 1.275 |  | 0.55 |  | 0.7
[6 empty] | TOTAL Material: |  |  |  | 563.44
Mão de Obra |  |  | FONTE |  | UNID | COEFICIENTE |  | PREÇO UNITÁRIO |  | TOTAL
B.01.000.010145 | Ajudante serralheiro |  | SP Obras |  | H | 10.0699 |  | 22.7089 |  | 228.68
B.01.000.010144 | Serralheiro |  | SP Obras |  | H | 2.5175 |  | 36.0603 |  | 90.78
[6 empty] | TOTAL Mão de Obra: |  |  |  | 319.46
[6 empty] | VALOR: |  |  |  | 882.9
​98522​ ALAMBRADO EM MOURÕES DE CONCRETO, COM TELA DE ARAME GALVANIZADO (INCLUSIVE MURETA EM CONCRETO). AF_12/2025​ (M)
Material |  |  | FONTE |  | UNID | COEFICIENTE |  | PREÇO UNITÁRIO |  | TOTAL
00043130 | ARAME GALVANIZADO 12 BWG, D = 2,76 MM (0,048 KG/M) OU 14 BWG, D = 2,11 MM (0,026 KG/M) |  | SINAPI |  | KG | 0.0886 |  | 21.66 |  | 1.91
00004107 | MOURAO DE CONCRETO RETO, SECAO QUADRADA *10 X 10* CM, H= *2,30* M |  | SINAPI |  | UN | 0.38462 |  | 56.71 |  | 21.81
00004460 | SARRAFO NAO APARELHADO *2,5 X 10* CM, EM MACARANDUBA/MASSARANDUBA, ANGELIM OU EQUIVALENTE DA REGIAO - BRUTA |  | SINAPI |  | M | 2.2 |  | 11.73 |  | 25.8
00004417 | SARRAFO NAO APARELHADO *2,5 X 7* CM, EM MACARANDUBA/MASSARANDUBA, ANGELIM, PEROBA-ROSA OU EQUIVALENTE DA REGIAO - BRUTA |  | SINAPI |  | M | 1.76 |  | 9.04 |  | 15.91
00010937 | TELA DE ARAME GALVANIZADA REVESTIDA EM PVC, QUADRANGULAR / LOSANGULAR, FIO 2,11 MM (14 BWG), BITOLA FINAL = *2,8* MM, MALHA *8 X 8* CM, H = 2 M |  | SINAPI |  | M2 | 2.11 |  | 26.76 |  | 56.46
[6 empty] | TOTAL Material: |  |  |  | 121.89
Mão de Obra com Encargos Complementares |  |  | FONTE |  | UNID | COEFICIENTE |  | PREÇO UNITÁRIO |  | TOTAL
88309 | PEDREIRO COM ENCARGOS COMPLEMENTARES |  | SINAPI |  | H | 0.89857 |  | 35.87 |  | 32.23
88316 | SERVENTE COM ENCARGOS COMPLEMENTARES |  | SINAPI |  | H | 0.44928 |  | 31.15 |  | 13.99
[6 empty] | TOTAL Mão de Obra com Encargos Complementares: |  |  |  | 46.22
Serviço |  |  | FONTE |  | UNID | COEFICIENTE |  | PREÇO UNITÁRIO |  | TOTAL
94974 | CONCRETO MAGRO PARA LASTRO, TRAÇO 1:4,5:4,5 (EM MASSA SECA DE CIMENTO/ AREIA MÉDIA/ BRITA 1) - PREPARO MANUAL. AF_05/2021 |  | SINAPI |  | M3 | 0.019702 |  | 459.3 |  | 9.04
[6 empty] | TOTAL Serviço: |  |  |  | 9.04
[6 empty] | VALOR: |  |  |  | 177.15
​16.01.064​ PT-29 PORTAO DE TELA PARA QUADRA​ (M2)
Material |  |  | FONTE |  | UNID | COEFICIENTE |  | PREÇO UNITÁRIO |  | TOTAL
3.16.21 | CADEADO LATAO CIL. TRAVA DUPLA 30 MM |  | SP Educação |  | UN | 0.41 |  | 23.21 |  | 9.51
3.80.66 | FUNDO ESPECIAL PARA ACO GALVANIZADO E ALUMINIO |  | SP Educação |  | L | 0.15 |  | 55.09 |  | 8.26
3.75.91 | GALVANIZACAO A FRIO (TINTA RICA EM ZINCO) |  | SP Educação |  | L | 0.006 |  | 312.61 |  | 1.87
3.80.12 | LIXA PARA FERRO |  | SP Educação |  | UN | 0.5 |  | 3.29 |  | 1.64
3.13.91 | PT-29 PORTAO DE TELA PARA QUADRA-GALVANIZADO |  | SP Educação |  | UN | 0.41 |  | 2359.33 |  | 967.32
3.75.07 | TINTA ESMALTE SINTETICO - ALUMINIO |  | SP Educação |  | L | 0.25 |  | 59.81 |  | 14.95
[6 empty] | TOTAL Material: |  |  |  | 1003.55
Mão de Obra |  |  | FONTE |  | UNID | COEFICIENTE |  | PREÇO UNITÁRIO |  | TOTAL
1.01.41 | AJUDANTE DE PINTOR |  | SP Educação |  | H | 0.3 |  | 22.5552 |  | 6.76
1.01.45 | AJUDANTE SERRALHEIRO |  | SP Educação |  | H | 1.08 |  | 23.7318 |  | 25.63
1.01.40 | PINTOR |  | SP Educação |  | H | 0.9 |  | 28.416 |  | 25.57
1.01.44 | SERRALHEIRO |  | SP Educação |  | H | 1.08 |  | 37.8288 |  | 40.85
[6 empty] | TOTAL Mão de Obra: |  |  |  | 98.81
[6 empty] | VALOR: |  |  |  | 1102.4
​99251​ CAIXA ENTERRADA HIDRÁULICA RETANGULAR EM ALVENARIA COM TIJOLOS CERÂMICOS MACIÇOS, DIMENSÕES INTERNAS: 0,4X0,4X0,4 M PARA REDE DE DRENAGEM. AF_12/2020​ (UN)
Material |  |  | FONTE |  | UNID | COEFICIENTE |  | PREÇO UNITÁRIO |  | TOTAL
00002692 | DESMOLDANTE PROTETOR PARA FORMAS DE MADEIRA, DE BASE OLEOSA EMULSIONADA EM AGUA |  | SINAPI |  | L | 0.0041 |  | 6.82 |  | 0.02
00004491 | PONTALETE *7,5 X 7,5* CM EM PINUS, MISTA OU EQUIVALENTE DA REGIAO - BRUTA |  | SINAPI |  | M | 0.0888 |  | 8.25 |  | 0.73
00005069 | PREGO DE ACO POLIDO COM CABECA 17 X 27 (2 1/2 X 11) |  | SINAPI |  | KG | 0.0094 |  | 11.64 |  | 0.1
00004517 | SARRAFO *2,5 X 7,5* CM EM PINUS, MISTA OU EQUIVALENTE DA REGIAO - BRUTA |  | SINAPI |  | M | 0.1056 |  | 2.89 |  | 0.3
00006193 | TABUA NAO APARELHADA *2,5 X 20* CM, EM MACARANDUBA/MASSARANDUBA, ANGELIM OU EQUIVALENTE DA REGIAO - BRUTA |  | SINAPI |  | M | 0.3312 |  | 23.48 |  | 7.77
00007258 | TIJOLO CERAMICO MACICO COMUM DE *5 X 10 X 20* CM (L X A X C) |  | SINAPI |  | UN | 61.4307 |  | 0.56 |  | 34.4
[6 empty] | TOTAL Material: |  |  |  | 43.32
Mão de Obra com Encargos Complementares |  |  | FONTE |  | UNID | COEFICIENTE |  | PREÇO UNITÁRIO |  | TOTAL
88309 | PEDREIRO COM ENCARGOS COMPLEMENTARES |  | SINAPI |  | H | 2.3668 |  | 35.87 |  | 84.89
88316 | SERVENTE COM ENCARGOS COMPLEMENTARES |  | SINAPI |  | H | 1.8596 |  | 31.15 |  | 57.92
[6 empty] | TOTAL Mão de Obra com Encargos Complementares: |  |  |  | 142.81
Serviço |  |  | FONTE |  | UNID | COEFICIENTE |  | PREÇO UNITÁRIO |  | TOTAL
88628 | ARGAMASSA TRAÇO 1:3 (EM VOLUME DE CIMENTO E AREIA MÉDIA ÚMIDA), PREPARO MECÂNICO COM BETONEIRA 400 L. AF_08/2019 |  | SINAPI |  | M3 | 0.0515 |  | 529.54 |  | 27.27
87316 | ARGAMASSA TRAÇO 1:4 (EM VOLUME DE CIMENTO E AREIA GROSSA ÚMIDA) PARA CHAPISCO CONVENCIONAL, PREPARO MECÂNICO COM BETONEIRA 400 L. AF_08/2019 |  | SINAPI |  | M3 | 0.0069 |  | 476.45 |  | 3.28
94970 | CONCRETO FCK = 20MPA, TRAÇO 1:2,7:3 (EM MASSA SECA DE CIMENTO/ AREIA MÉDIA/ BRITA 1) - PREPARO MECÂNICO COM BETONEIRA 600 L. AF_05/2021 |  | SINAPI |  | M3 | 0.0419 |  | 436.45 |  | 18.28
97734 | PEÇA RETANGULAR PRÉ-MOLDADA, VOLUME DE CONCRETO DE 10 A 30 LITROS, TAXA DE AÇO APROXIMADA DE 30KG/M³. AF_03/2024 |  | SINAPI |  | M3 | 0.0252 |  | 3508.69 |  | 88.41
101616 | PREPARO DE FUNDO DE VALA COM LARGURA MENOR QUE 1,5 M (ACERTO DO SOLO NATURAL), EM LOCAL COM NÍVEL BAIXO DE INTERFERÊNCIA. AF_01/2026 |  | SINAPI |  | M2 | 0.49 |  | 10.25 |  | 5.02
[6 empty] | TOTAL Serviço: |  |  |  | 142.26
[6 empty] | VALOR: |  |  |  | 328.39
​99255​ CAIXA ENTERRADA HIDRÁULICA RETANGULAR EM ALVENARIA COM TIJOLOS CERÂMICOS MACIÇOS, DIMENSÕES INTERNAS: 0,8X0,8X0,6 M PARA REDE DE DRENAGEM. AF_12/2020​ (UN)
Equipamento Custo Horário |  |  | FONTE |  | UNID | COEFICIENTE |  | PREÇO UNITÁRIO |  | TOTAL
5679 | RETROESCAVADEIRA SOBRE RODAS COM CARREGADEIRA, TRAÇÃO 4X4, POTÊNCIA LÍQ. 88 HP, CAÇAMBA CARREG. CAP. MÍN. 1 M3, CAÇAMBA RETRO CAP. 0,26 M3, PESO OPERACIONAL MÍN. 6.674 KG, PROFUNDIDADE ESCAVAÇÃO MÁX. 4,37 M - CHI DIURNO. AF_06/2014 |  | SINAPI |  | CHI | 0.0276 |  | 79.65 |  | 2.19
5678 | RETROESCAVADEIRA SOBRE RODAS COM CARREGADEIRA, TRAÇÃO 4X4, POTÊNCIA LÍQ. 88 HP, CAÇAMBA CARREG. CAP. MÍN. 1 M3, CAÇAMBA RETRO CAP. 0,26 M3, PESO OPERACIONAL MÍN. 6.674 KG, PROFUNDIDADE ESCAVAÇÃO MÁX. 4,37 M - CHP DIURNO. AF_06/2014 |  | SINAPI |  | CHP | 0.0136 |  | 174.05 |  | 2.36
[6 empty] | TOTAL Equipamento Custo Horário: |  |  |  | 4.55
Material |  |  | FONTE |  | UNID | COEFICIENTE |  | PREÇO UNITÁRIO |  | TOTAL
00002692 | DESMOLDANTE PROTETOR PARA FORMAS DE MADEIRA, DE BASE OLEOSA EMULSIONADA EM AGUA |  | SINAPI |  | L | 0.0068 |  | 6.82 |  | 0.04
00004491 | PONTALETE *7,5 X 7,5* CM EM PINUS, MISTA OU EQUIVALENTE DA REGIAO - BRUTA |  | SINAPI |  | M | 0.148 |  | 8.25 |  | 1.22
00005069 | PREGO DE ACO POLIDO COM CABECA 17 X 27 (2 1/2 X 11) |  | SINAPI |  | KG | 0.0156 |  | 11.64 |  | 0.18
00004517 | SARRAFO *2,5 X 7,5* CM EM PINUS, MISTA OU EQUIVALENTE DA REGIAO - BRUTA |  | SINAPI |  | M | 0.176 |  | 2.89 |  | 0.5
00006193 | TABUA NAO APARELHADA *2,5 X 20* CM, EM MACARANDUBA/MASSARANDUBA, ANGELIM OU EQUIVALENTE DA REGIAO - BRUTA |  | SINAPI |  | M | 0.552 |  | 23.48 |  | 12.96
00007258 | TIJOLO CERAMICO MACICO COMUM DE *5 X 10 X 20* CM (L X A X C) |  | SINAPI |  | UN | 168.219 |  | 0.56 |  | 94.2
[6 empty] | TOTAL Material: |  |  |  | 109.1
Mão de Obra com Encargos Complementares |  |  | FONTE |  | UNID | COEFICIENTE |  | PREÇO UNITÁRIO |  | TOTAL
88309 | PEDREIRO COM ENCARGOS COMPLEMENTARES |  | SINAPI |  | H | 6.8139 |  | 35.87 |  | 244.41
88316 | SERVENTE COM ENCARGOS COMPLEMENTARES |  | SINAPI |  | H | 5.3538 |  | 31.15 |  | 166.77
[6 empty] | TOTAL Mão de Obra com Encargos Complementares: |  |  |  | 411.18
Serviço |  |  | FONTE |  | UNID | COEFICIENTE |  | PREÇO UNITÁRIO |  | TOTAL
88628 | ARGAMASSA TRAÇO 1:3 (EM VOLUME DE CIMENTO E AREIA MÉDIA ÚMIDA), PREPARO MECÂNICO COM BETONEIRA 400 L. AF_08/2019 |  | SINAPI |  | M3 | 0.1585 |  | 529.54 |  | 83.93
87316 | ARGAMASSA TRAÇO 1:4 (EM VOLUME DE CIMENTO E AREIA GROSSA ÚMIDA) PARA CHAPISCO CONVENCIONAL, PREPARO MECÂNICO COM BETONEIRA 400 L. AF_08/2019 |  | SINAPI |  | M3 | 0.0196 |  | 476.45 |  | 9.33
94970 | CONCRETO FCK = 20MPA, TRAÇO 1:2,7:3 (EM MASSA SECA DE CIMENTO/ AREIA MÉDIA/ BRITA 1) - PREPARO MECÂNICO COM BETONEIRA 600 L. AF_05/2021 |  | SINAPI |  | M3 | 0.1163 |  | 436.45 |  | 50.75
97735 | PEÇA RETANGULAR PRÉ-MOLDADA, VOLUME DE CONCRETO DE 30 A 100 LITROS, TAXA DE AÇO APROXIMADA DE 30KG/M³. AF_03/2024 |  | SINAPI |  | M3 | 0.07 |  | 2797.38 |  | 195.81
101616 | PREPARO DE FUNDO DE VALA COM LARGURA MENOR QUE 1,5 M (ACERTO DO SOLO NATURAL), EM LOCAL COM NÍVEL BAIXO DE INTERFERÊNCIA. AF_01/2026 |  | SINAPI |  | M2 | 1.21 |  | 10.25 |  | 12.4
[6 empty] | TOTAL Serviço: |  |  |  | 352.22
[6 empty] | VALOR: |  |  |  | 877.05
​90696​ TUBO DE PVC PARA REDE COLETORA DE ESGOTO DE PAREDE MACIÇA, DN 200 MM, JUNTA ELÁSTICA - FORNECIMENTO E ASSENTAMENTO. AF_01/2021​ (M)
Material |  |  | FONTE |  | UNID | COEFICIENTE |  | PREÇO UNITÁRIO |  | TOTAL
00020078 | PASTA LUBRIFICANTE PARA TUBOS E CONEXOES COM JUNTA ELASTICA, EMBALAGEM DE *400* GR (USO EM PVC, ACO, POLIETILENO E OUTROS) |  | SINAPI |  | UN | 0.0167 |  | 24.96 |  | 0.41
00041930 | TUBO COLETOR DE ESGOTO PVC, JEI, DN 200 MM (NBR 7362) |  | SINAPI |  | M | 1.05 |  | 159.85 |  | 167.84
[6 empty] | TOTAL Material: |  |  |  | 168.25
Mão de Obra com Encargos Complementares |  |  | FONTE |  | UNID | COEFICIENTE |  | PREÇO UNITÁRIO |  | TOTAL
88246 | ASSENTADOR DE TUBOS COM ENCARGOS COMPLEMENTARES |  | SINAPI |  | H | 0.103 |  | 32.11 |  | 3.3
88316 | SERVENTE COM ENCARGOS COMPLEMENTARES |  | SINAPI |  | H | 0.103 |  | 31.15 |  | 3.2
[6 empty] | TOTAL Mão de Obra com Encargos Complementares: |  |  |  | 6.5
[6 empty] | VALOR: |  |  |  | 174.75
​36302​ CANALETA E GRELHA EMBUTIDA DE CONCRETO POLÍMERO 95MPA ANTIFURTO CLASSE D400 21X28X100CM , VAZÃO DECLIVIDADE 0% 9,13 L/S OU SIMILAR​ (M)
Material |  |  | FONTE |  | UNID | COEFICIENTE |  | PREÇO UNITÁRIO |  | TOTAL
36302 | CANALETA E GRELHA EMBUTIDA DE CONCRETO POLÍMERO 95MPA ANTIFURTO CLASSE D400 21X28X100CM , VAZÃO DECLIVIDADE 0% 9,13 L/S OU SIMILAR |  | SIURB |  | M | 1 |  | 981.58 |  | 981.58
[6 empty] | TOTAL Material: |  |  |  | 981.58
[6 empty] | VALOR: |  |  |  | 981.58
​92210​ TUBO DE CONCRETO PARA REDES COLETORAS DE ÁGUAS PLUVIAIS, DIÂMETRO DE 400 MM, JUNTA RÍGIDA, INSTALADO EM LOCAL COM BAIXO NÍVEL DE INTERFERÊNCIAS - FORNECIMENTO E ASSENTAMENTO. AF_03/2024​ (M)
Equipamento Custo Horário |  |  | FONTE |  | UNID | COEFICIENTE |  | PREÇO UNITÁRIO |  | TOTAL
5632 | ESCAVADEIRA HIDRÁULICA SOBRE ESTEIRAS, CAÇAMBA 0,80 M3, PESO OPERACIONAL 17 T, POTENCIA BRUTA 111 HP - CHI DIURNO. AF_06/2014 |  | SINAPI |  | CHI | 0.0934 |  | 106.43 |  | 9.94
5631 | ESCAVADEIRA HIDRÁULICA SOBRE ESTEIRAS, CAÇAMBA 0,80 M3, PESO OPERACIONAL 17 T, POTENCIA BRUTA 111 HP - CHP DIURNO. AF_06/2014 |  | SINAPI |  | CHP | 0.0481 |  | 243.53 |  | 11.71
[6 empty] | TOTAL Equipamento Custo Horário: |  |  |  | 21.65
Material |  |  | FONTE |  | UNID | COEFICIENTE |  | PREÇO UNITÁRIO |  | TOTAL
00007745 | TUBO DE CONCRETO ARMADO PARA AGUAS PLUVIAIS, CLASSE PA-1, COM ENCAIXE PONTA E BOLSA, DIAMETRO NOMINAL DE 400 MM |  | SINAPI |  | M | 1.03 |  | 138.45 |  | 142.6
[6 empty] | TOTAL Material: |  |  |  | 142.6
Mão de Obra com Encargos Complementares |  |  | FONTE |  | UNID | COEFICIENTE |  | PREÇO UNITÁRIO |  | TOTAL
88246 | ASSENTADOR DE TUBOS COM ENCARGOS COMPLEMENTARES |  | SINAPI |  | H | 0.2151 |  | 32.11 |  | 6.9
88316 | SERVENTE COM ENCARGOS COMPLEMENTARES |  | SINAPI |  | H | 0.4302 |  | 31.15 |  | 13.4
[6 empty] | TOTAL Mão de Obra com Encargos Complementares: |  |  |  | 20.3
Serviço |  |  | FONTE |  | UNID | COEFICIENTE |  | PREÇO UNITÁRIO |  | TOTAL
88629 | ARGAMASSA TRAÇO 1:3 (EM VOLUME DE CIMENTO E AREIA MÉDIA ÚMIDA), PREPARO MANUAL. AF_08/2019 |  | SINAPI |  | M3 | 0.0016 |  | 676.65 |  | 1.08
[6 empty] | TOTAL Serviço: |  |  |  | 1.08
[6 empty] | VALOR: |  |  |  | 185.63
​55.01.020​ LIMPEZA FINAL DA OBRA​ (M2)
Mão de Obra |  |  | FONTE |  | UNID | COEFICIENTE |  | PREÇO UNITÁRIO |  | TOTAL
B.01.000.010146 | Servente |  | SP Obras |  | H | 0.7 |  | 22.7089 |  | 15.9
[6 empty] | TOTAL Mão de Obra: |  |  |  | 15.9
[6 empty] | VALOR: |  |  |  | 15.9
ALCIR CLAUDINO ALVES Engenheiro Eletricista / Corresponsável Técnico CREA-SP: 5070554120 ART Nº 2620240859078 EDUARDO DE SOUZA MARTINS SECRETÁRIO MUNICIPAL DE OBRAS E PLANEJAMENTO CPF: 136.843.168-22