## BDI (24,19%)
Quadro de Composição do BDI
Construção e Reforma de Edifícios
Conforme legislação tributária municipal, definir estimativa de percentual da base de cálculo para o ISS: |  |  |  |  | 100%
Sobre a base de cálculo, definir a respectiva alíquota do ISS (entre 2% e 5%): |  |  |  |  | 5%
Itens | Siglas | Preencher percentuais das parcelas do BDI | Situação intervalo admissível | 1º Quartil | Médio | 3º Quartil
Administração Central | AC | 3.5% | - | 3% | 4% | 5.5%
Seguro e Garantia | SG | 0.8% | - | 0.8% | 0.8% | 1%
Risco | R | 1.27% | - | 0.97% | 1.27% | 1.27%
Despesas Financeiras | DF | 1.23% | - | 0.59% | 1.23% | 1.39%
Lucro | L | 6.16% | - | 6.16% | 7.4% | 8.96%
Tributos (impostos COFINS 3%, e PIS 0,65%) | CP | 3.65% | OK | 3.65% | 3.65% | 3.65%
Tributos (ISS, variável de acordo com o município) | ISS | 5% | OK | 0% | 2.5% | 5%
Tributos (Contribuição Previdenciária - 0% ou 4,5%, conforme Lei 13.161/2015 - Desoneração) | CPRB | 0% | OK | 0% | 2% | 4.5%
Fórmula de BDI adotado conforme Acórdão TCU | BDI PAD | 24.19% | OK | 20.34% | 22.12% | 25%
BDI SINAPI DESONERADO (A ser aplicado na Planilha Orçamentária) | BDI DES | 24.19% | OK
Os valores de BDI foram calculados com o emprego da fórmula abaixo:
Declaro para os devidos fins que, conforme legislação tributária municipal, a base de cálculo para Construção e Reforma de Edifícios, é de 50%, com a respectiva alíquota de 5%.
Declaro para os devidos fins que para o cálculo deste BDI, optamos pelo Orçamento SEM DESONERAÇÃO, e que esta alternativa é a mais adequada para a Administração Pública.
PREFEITURA MUNICIPAL DE SÃO JOSÉ DO RIO PRETO
ESTADO DE SÃO PAULO
PREFEITURA MUNICIPAL DE SÃO JOSÉ DO RIO PRETO
ESTADO DE SÃO PAULO

## BDI-red (11,10%)
Quadro de Composição do BDI
Fornecimento de Materiais e Equipamentos
Conforme legislação tributária municipal, definir estimativa de percentual da base de cálculo para o ISS: |  |  |  |  | 100%
Sobre a base de cálculo, definir a respectiva alíquota do ISS (entre 2% e 5%): |  |  |  |  | 0%
Itens | Siglas | Preencher percentuais das parcelas do BDI | Situação intervalo admissível | 1º Quartil | Médio | 3º Quartil
Administração Central | AC | 1.5% | - | 1.5% | 3.45% | 4.49%
Seguro e Garantia | SG | 0.3% | - | 0.3% | 0.48% | 0.82%
Risco | R | 0.56% | - | 0.56% | 0.85% | 0.89%
Despesas Financeiras | DF | 0.85% | - | 0.85% | 0.85% | 1.11%
Lucro | L | 3.7% | - | 3.5% | 5.11% | 6.22%
Tributos (impostos COFINS 3%, e PIS 0,65%) | CP | 3.65% | OK | 3.65% | 3.65% | 3.65%
Tributos (ISS, variável de acordo com o município) | ISS | 0% | OK | 0% | 2.5% | 5%
Tributos (Contribuição Previdenciária - 0% ou 4,5%, conforme Lei 13.161/2015 - Desoneração) | CPRB | 0% | OK | 0% | 2% | 4.5%
Fórmula de BDI adotado conforme Acórdão TCU | BDI PAD | 11.1% | OK | 11.1% | 14.02% | 16.8%
BDI SINAPI DESONERADO (A ser aplicado na Planilha Orçamentária) | BDI DES | 11.1% | OK
Os valores de BDI foram calculados com o emprego da fórmula abaixo:
Declaro para os devidos fins que, conforme legislação tributária municipal, a base de cálculo para Construção e Reforma de Edifícios, é de 50%, com a respectiva alíquota de 5%.
Declaro para os devidos fins que para o cálculo deste BDI, optamos pelo Orçamento SEM DESONERAÇÃO, e que esta alternativa é a mais adequada para a Administração Pública.
PREFEITURA MUNICIPAL DE SÃO JOSÉ DO RIO PRETO
ESTADO DE SÃO PAULO
PREFEITURA MUNICIPAL DE SÃO JOSÉ DO RIO PRETO
ESTADO DE SÃO PAULO

## Planilha
PLANILHA ORÇAMENTÁRIA - SEM DESONERAÇÃO | [6 empty] | 2026-05-12
Unidade | UBS PARQUE INDUSTRIAL | [5 empty] | BDI= | 24.19%
Objeto | REFORMA E ADEQUAÇÃO ELETRICA DA UNIDADE | [5 empty] | BDI.red.= | 11.1%
Local | RUA DOS EXPEDICIONÁRIOS, 1541
| PARQUE INDUSTRIAL |  |  |  | Cidade: | SÃO JOSÉ DO RIO PRETO - SP
REF.: PREÇOS: SINAPI-ABR./2026; CDHU-BOL.201; FDE-JAN./2026; ORSE-MAR./2026
ITEM | FONTE | CÓDIGO | DESCRIÇÃO | UNID | QUANT | CUSTO UNITÁRIO (R$) | UNITÁRIO COM BDI (R$) | VALOR TOTAL COM BDI (R$)
1 |  |  | SERVIÇOS PRELIMINARES |  |  |  |  | 12060.98
1.1 |  |  | PROJETOS EXECUTIVOS |  |  |  |  | 10911
1.1.1 | CDHU-SD | 01.17.121 | PROJETO EXECUTIVO DE INSTALAÇÕES ELÉTRICAS EM FORMATO A0 | UN | 5 | 1757.15 | 2182.2 | 10911
1.2 |  |  | CANTEIRO |  |  |  |  | 1149.98
1.2.1 | CDHU-SD | 02.08.050 | PLACA EM LONA COM IMPRESSÃO DIGITAL E ESTRUTURA EM MADEIRA | M2 | 4.5 | 205.77 | 255.55 | 1149.98
2 |  |  | ACABAMENTOS |  |  |  |  | 277572.85
2.1 |  |  | ESTOQUE FARMACIA |  |  |  |  | 9396.12
2.1.1 | FDE | 09.64.006 | RETIRADA DE APARELHOS DE ILUMINACAO, PLAFONS E PENDENTES P/LAMPADAS FLUORESCENTES | UN | 2 | 3.84 | 4.77 | 9.54
2.1.2 | FDE | 09.74.006 | RECOLOCAÇÃO DE APARELHO DE ILUMINACAO,PLAFONS OU PENDENTES P/ LAMP FLUORESCENTES | UN | 2 | 5.8 | 7.2 | 14.4
2.1.3 | CDHU-SD | 24.02.450 | GRADE DE PROTEÇÃO PARA CAIXILHOS | M2 | 2.64 | 1560.55 | 1938.05 | 5116.45
2.1.4 | CDHU-SD | 28.05.060 | CADEADO DE LATÃO COM CILINDRO - TRAVA DUPLA - 50MM | UN | 2 | 50.54 | 62.77 | 125.54
2.1.5 | SINAPI | 88485 | FUNDO SELADOR ACRÍLICO, APLICAÇÃO MANUAL EM PAREDE, UMA DEMÃO. AF_04/2023 | M2 | 36.87 | 5.12 | 6.36 | 234.49
2.1.6 | SINAPI | 88497 | EMASSAMENTO COM MASSA LÁTEX, APLICAÇÃO EM PAREDE, DUAS DEMÃOS, LIXAMENTO MANUAL. AF_04/2023 | M2 | 18.44 | 22.52 | 27.97 | 515.77
2.1.7 | SINAPI | 88489 | PINTURA LÁTEX ACRÍLICA PREMIUM, APLICAÇÃO MANUAL EM PAREDES, DUAS DEMÃOS. AF_04/2023 | M2 | 36.87 | 15.12 | 18.78 | 692.42
2.1.8 | COMP. | COMP. 003 | PINTURA DE ACABAMENTO COM APLICAÇÃO DE 02 DEMÃOS DE VERNIZ ACRÍLICO, CORAL OU SIMILAR | M2 | 24.9 | 20.65 | 25.65 | 638.69
2.1.9 | SINAPI | 88484 | FUNDO SELADOR ACRÍLICO, APLICAÇÃO MANUAL EM TETO, UMA DEMÃO. AF_04/2023 | M2 | 12.27 | 6.37 | 7.91 | 97.06
2.1.10 | SINAPI | 88488 | PINTURA LÁTEX ACRÍLICA PREMIUM, APLICAÇÃO MANUAL EM TETO, DUAS DEMÃOS. AF_04/2023 | M2 | 12.27 | 18.18 | 22.58 | 277.06
2.1.11 | SINAPI | 102219 | PINTURA TINTA DE ACABAMENTO (PIGMENTADA) ESMALTE SINTÉTICO ACETINADO EM MADEIRA, 2 DEMÃOS. AF_01/2021 | M2 | 5.67 | 21.23 | 26.37 | 149.52
2.1.12 | SINAPI | 100759 | PINTURA COM TINTA ALQUÍDICA DE ACABAMENTO (ESMALTE SINTÉTICO BRILHANTE) PULVERIZADA SOBRE SUPERFÍCIES METÁLICAS (EXCETO PERFIL) EXECUTADO EM OBRA (02 DEMÃOS). AF_01/2020_PE | M2 | 19.95 | 61.56 | 76.45 | 1525.18
2.2 |  |  | FARMACIA |  |  |  |  | 3698.34
2.2.1 | FDE | 09.64.006 | RETIRADA DE APARELHOS DE ILUMINACAO, PLAFONS E PENDENTES P/LAMPADAS FLUORESCENTES | UN | 2 | 3.84 | 4.77 | 9.54
2.2.2 | FDE | 09.74.006 | RECOLOCAÇÃO DE APARELHO DE ILUMINACAO,PLAFONS OU PENDENTES P/ LAMP FLUORESCENTES | UN | 2 | 5.8 | 7.2 | 14.4
2.2.3 | SINAPI | 88485 | FUNDO SELADOR ACRÍLICO, APLICAÇÃO MANUAL EM PAREDE, UMA DEMÃO. AF_04/2023 | M2 | 35.46 | 5.12 | 6.36 | 225.53
2.2.4 | SINAPI | 88497 | EMASSAMENTO COM MASSA LÁTEX, APLICAÇÃO EM PAREDE, DUAS DEMÃOS, LIXAMENTO MANUAL. AF_04/2023 | M2 | 17.73 | 22.52 | 27.97 | 495.91
2.2.5 | SINAPI | 88489 | PINTURA LÁTEX ACRÍLICA PREMIUM, APLICAÇÃO MANUAL EM PAREDES, DUAS DEMÃOS. AF_04/2023 | M2 | 35.46 | 15.12 | 18.78 | 665.94
2.2.6 | COMP. | COMP. 003 | PINTURA DE ACABAMENTO COM APLICAÇÃO DE 02 DEMÃOS DE VERNIZ ACRÍLICO, CORAL OU SIMILAR | M2 | 24.04 | 20.65 | 25.65 | 616.63
2.2.7 | SINAPI | 88484 | FUNDO SELADOR ACRÍLICO, APLICAÇÃO MANUAL EM TETO, UMA DEMÃO. AF_04/2023 | M2 | 12.27 | 6.37 | 7.91 | 97.06
2.2.8 | SINAPI | 88488 | PINTURA LÁTEX ACRÍLICA PREMIUM, APLICAÇÃO MANUAL EM TETO, DUAS DEMÃOS. AF_04/2023 | M2 | 12.27 | 18.18 | 22.58 | 277.06
2.2.9 | SINAPI | 102219 | PINTURA TINTA DE ACABAMENTO (PIGMENTADA) ESMALTE SINTÉTICO ACETINADO EM MADEIRA, 2 DEMÃOS. AF_01/2021 | M2 | 5.67 | 21.23 | 26.37 | 149.52
2.2.10 | SINAPI | 100759 | PINTURA COM TINTA ALQUÍDICA DE ACABAMENTO (ESMALTE SINTÉTICO BRILHANTE) PULVERIZADA SOBRE SUPERFÍCIES METÁLICAS (EXCETO PERFIL) EXECUTADO EM OBRA (02 DEMÃOS). AF_01/2020_PE | M2 | 15 | 61.56 | 76.45 | 1146.75
2.3 |  |  | CONSULTORIO INDIF. 01 |  |  |  |  | 3735.89
2.3.1 | FDE | 09.64.006 | RETIRADA DE APARELHOS DE ILUMINACAO, PLAFONS E PENDENTES P/LAMPADAS FLUORESCENTES | UN | 2 | 3.84 | 4.77 | 9.54
2.3.2 | FDE | 09.74.006 | RECOLOCAÇÃO DE APARELHO DE ILUMINACAO,PLAFONS OU PENDENTES P/ LAMP FLUORESCENTES | UN | 2 | 5.8 | 7.2 | 14.4
2.3.3 | SINAPI | 88485 | FUNDO SELADOR ACRÍLICO, APLICAÇÃO MANUAL EM PAREDE, UMA DEMÃO. AF_04/2023 | M2 | 36.04 | 5.12 | 6.36 | 229.21
2.3.4 | SINAPI | 88497 | EMASSAMENTO COM MASSA LÁTEX, APLICAÇÃO EM PAREDE, DUAS DEMÃOS, LIXAMENTO MANUAL. AF_04/2023 | M2 | 18.02 | 22.52 | 27.97 | 504.02
2.3.5 | SINAPI | 88489 | PINTURA LÁTEX ACRÍLICA PREMIUM, APLICAÇÃO MANUAL EM PAREDES, DUAS DEMÃOS. AF_04/2023 | M2 | 36.04 | 15.12 | 18.78 | 676.83
2.3.6 | COMP. | COMP. 003 | PINTURA DE ACABAMENTO COM APLICAÇÃO DE 02 DEMÃOS DE VERNIZ ACRÍLICO, CORAL OU SIMILAR | M2 | 24.62 | 20.65 | 25.65 | 631.5
2.3.7 | SINAPI | 88484 | FUNDO SELADOR ACRÍLICO, APLICAÇÃO MANUAL EM TETO, UMA DEMÃO. AF_04/2023 | M2 | 12.27 | 6.37 | 7.91 | 97.06
2.3.8 | SINAPI | 88488 | PINTURA LÁTEX ACRÍLICA PREMIUM, APLICAÇÃO MANUAL EM TETO, DUAS DEMÃOS. AF_04/2023 | M2 | 12.27 | 18.18 | 22.58 | 277.06
2.3.9 | SINAPI | 102219 | PINTURA TINTA DE ACABAMENTO (PIGMENTADA) ESMALTE SINTÉTICO ACETINADO EM MADEIRA, 2 DEMÃOS. AF_01/2021 | M2 | 5.67 | 21.23 | 26.37 | 149.52
2.3.10 | SINAPI | 100759 | PINTURA COM TINTA ALQUÍDICA DE ACABAMENTO (ESMALTE SINTÉTICO BRILHANTE) PULVERIZADA SOBRE SUPERFÍCIES METÁLICAS (EXCETO PERFIL) EXECUTADO EM OBRA (02 DEMÃOS). AF_01/2020_PE | M2 | 15 | 61.56 | 76.45 | 1146.75
2.4 |  |  | CONSULTORIO INDIF. 02 |  |  |  |  | 3851.2
2.4.1 | FDE | 09.64.006 | RETIRADA DE APARELHOS DE ILUMINACAO, PLAFONS E PENDENTES P/LAMPADAS FLUORESCENTES | UN | 2 | 3.84 | 4.77 | 9.54
2.4.2 | FDE | 09.74.006 | RECOLOCAÇÃO DE APARELHO DE ILUMINACAO,PLAFONS OU PENDENTES P/ LAMP FLUORESCENTES | UN | 2 | 5.8 | 7.2 | 14.4
2.4.3 | SINAPI | 88485 | FUNDO SELADOR ACRÍLICO, APLICAÇÃO MANUAL EM PAREDE, UMA DEMÃO. AF_04/2023 | M2 | 35.59 | 5.12 | 6.36 | 226.35
2.4.4 | SINAPI | 88497 | EMASSAMENTO COM MASSA LÁTEX, APLICAÇÃO EM PAREDE, DUAS DEMÃOS, LIXAMENTO MANUAL. AF_04/2023 | M2 | 17.8 | 22.52 | 27.97 | 497.87
2.4.5 | SINAPI | 88489 | PINTURA LÁTEX ACRÍLICA PREMIUM, APLICAÇÃO MANUAL EM PAREDES, DUAS DEMÃOS. AF_04/2023 | M2 | 35.59 | 15.12 | 18.78 | 668.38
2.4.6 | COMP. | COMP. 003 | PINTURA DE ACABAMENTO COM APLICAÇÃO DE 02 DEMÃOS DE VERNIZ ACRÍLICO, CORAL OU SIMILAR | M2 | 23.09 | 20.65 | 25.65 | 592.26
2.4.7 | SINAPI | 88484 | FUNDO SELADOR ACRÍLICO, APLICAÇÃO MANUAL EM TETO, UMA DEMÃO. AF_04/2023 | M2 | 12.27 | 6.37 | 7.91 | 97.06
2.4.8 | SINAPI | 88488 | PINTURA LÁTEX ACRÍLICA PREMIUM, APLICAÇÃO MANUAL EM TETO, DUAS DEMÃOS. AF_04/2023 | M2 | 12.27 | 18.18 | 22.58 | 277.06
2.4.9 | SINAPI | 102219 | PINTURA TINTA DE ACABAMENTO (PIGMENTADA) ESMALTE SINTÉTICO ACETINADO EM MADEIRA, 2 DEMÃOS. AF_01/2021 | M2 | 5.67 | 21.23 | 26.37 | 149.52
2.4.10 | SINAPI | 100759 | PINTURA COM TINTA ALQUÍDICA DE ACABAMENTO (ESMALTE SINTÉTICO BRILHANTE) PULVERIZADA SOBRE SUPERFÍCIES METÁLICAS (EXCETO PERFIL) EXECUTADO EM OBRA (02 DEMÃOS). AF_01/2020_PE | M2 | 17.25 | 61.56 | 76.45 | 1318.76
2.5 |  |  | CONSULTORIO INDIF. 03 |  |  |  |  | 3587.45
2.5.1 | FDE | 09.64.006 | RETIRADA DE APARELHOS DE ILUMINACAO, PLAFONS E PENDENTES P/LAMPADAS FLUORESCENTES | UN | 2 | 3.84 | 4.77 | 9.54
2.5.2 | FDE | 09.74.006 | RECOLOCAÇÃO DE APARELHO DE ILUMINACAO,PLAFONS OU PENDENTES P/ LAMP FLUORESCENTES | UN | 2 | 5.8 | 7.2 | 14.4
2.5.3 | SINAPI | 88485 | FUNDO SELADOR ACRÍLICO, APLICAÇÃO MANUAL EM PAREDE, UMA DEMÃO. AF_04/2023 | M2 | 35.59 | 5.12 | 6.36 | 226.35
2.5.4 | SINAPI | 88497 | EMASSAMENTO COM MASSA LÁTEX, APLICAÇÃO EM PAREDE, DUAS DEMÃOS, LIXAMENTO MANUAL. AF_04/2023 | M2 | 17.8 | 22.52 | 27.97 | 497.87
2.5.5 | SINAPI | 88489 | PINTURA LÁTEX ACRÍLICA PREMIUM, APLICAÇÃO MANUAL EM PAREDES, DUAS DEMÃOS. AF_04/2023 | M2 | 35.59 | 15.12 | 18.78 | 668.38
2.5.6 | COMP. | COMP. 003 | PINTURA DE ACABAMENTO COM APLICAÇÃO DE 02 DEMÃOS DE VERNIZ ACRÍLICO, CORAL OU SIMILAR | M2 | 23.09 | 20.65 | 25.65 | 592.26
2.5.7 | SINAPI | 88484 | FUNDO SELADOR ACRÍLICO, APLICAÇÃO MANUAL EM TETO, UMA DEMÃO. AF_04/2023 | M2 | 12.27 | 6.37 | 7.91 | 97.06
2.5.8 | SINAPI | 88488 | PINTURA LÁTEX ACRÍLICA PREMIUM, APLICAÇÃO MANUAL EM TETO, DUAS DEMÃOS. AF_04/2023 | M2 | 12.27 | 18.18 | 22.58 | 277.06
2.5.9 | SINAPI | 102219 | PINTURA TINTA DE ACABAMENTO (PIGMENTADA) ESMALTE SINTÉTICO ACETINADO EM MADEIRA, 2 DEMÃOS. AF_01/2021 | M2 | 5.67 | 21.23 | 26.37 | 149.52
2.5.10 | SINAPI | 100759 | PINTURA COM TINTA ALQUÍDICA DE ACABAMENTO (ESMALTE SINTÉTICO BRILHANTE) PULVERIZADA SOBRE SUPERFÍCIES METÁLICAS (EXCETO PERFIL) EXECUTADO EM OBRA (02 DEMÃOS). AF_01/2020_PE | M2 | 13.8 | 61.56 | 76.45 | 1055.01
2.6 |  |  | CONSULTORIO INDIF. 04 |  |  |  |  | 3851.2
2.6.1 | FDE | 09.64.006 | RETIRADA DE APARELHOS DE ILUMINACAO, PLAFONS E PENDENTES P/LAMPADAS FLUORESCENTES | UN | 2 | 3.84 | 4.77 | 9.54
2.6.2 | FDE | 09.74.006 | RECOLOCAÇÃO DE APARELHO DE ILUMINACAO,PLAFONS OU PENDENTES P/ LAMP FLUORESCENTES | UN | 2 | 5.8 | 7.2 | 14.4
2.6.3 | SINAPI | 88485 | FUNDO SELADOR ACRÍLICO, APLICAÇÃO MANUAL EM PAREDE, UMA DEMÃO. AF_04/2023 | M2 | 35.59 | 5.12 | 6.36 | 226.35
2.6.4 | SINAPI | 88497 | EMASSAMENTO COM MASSA LÁTEX, APLICAÇÃO EM PAREDE, DUAS DEMÃOS, LIXAMENTO MANUAL. AF_04/2023 | M2 | 17.8 | 22.52 | 27.97 | 497.87
2.6.5 | SINAPI | 88489 | PINTURA LÁTEX ACRÍLICA PREMIUM, APLICAÇÃO MANUAL EM PAREDES, DUAS DEMÃOS. AF_04/2023 | M2 | 35.59 | 15.12 | 18.78 | 668.38
2.6.6 | COMP. | COMP. 003 | PINTURA DE ACABAMENTO COM APLICAÇÃO DE 02 DEMÃOS DE VERNIZ ACRÍLICO, CORAL OU SIMILAR | M2 | 23.09 | 20.65 | 25.65 | 592.26
2.6.7 | SINAPI | 88484 | FUNDO SELADOR ACRÍLICO, APLICAÇÃO MANUAL EM TETO, UMA DEMÃO. AF_04/2023 | M2 | 12.27 | 6.37 | 7.91 | 97.06
2.6.8 | SINAPI | 88488 | PINTURA LÁTEX ACRÍLICA PREMIUM, APLICAÇÃO MANUAL EM TETO, DUAS DEMÃOS. AF_04/2023 | M2 | 12.27 | 18.18 | 22.58 | 277.06
2.6.9 | SINAPI | 102219 | PINTURA TINTA DE ACABAMENTO (PIGMENTADA) ESMALTE SINTÉTICO ACETINADO EM MADEIRA, 2 DEMÃOS. AF_01/2021 | M2 | 5.67 | 21.23 | 26.37 | 149.52
2.6.10 | SINAPI | 100759 | PINTURA COM TINTA ALQUÍDICA DE ACABAMENTO (ESMALTE SINTÉTICO BRILHANTE) PULVERIZADA SOBRE SUPERFÍCIES METÁLICAS (EXCETO PERFIL) EXECUTADO EM OBRA (02 DEMÃOS). AF_01/2020_PE | M2 | 17.25 | 61.56 | 76.45 | 1318.76
2.7 |  |  | CONSULTORIO PEDIATRIA 1 |  |  |  |  | 3735.89
2.7.1 | FDE | 09.64.006 | RETIRADA DE APARELHOS DE ILUMINACAO, PLAFONS E PENDENTES P/LAMPADAS FLUORESCENTES | UN | 2 | 3.84 | 4.77 | 9.54
2.7.2 | FDE | 09.74.006 | RECOLOCAÇÃO DE APARELHO DE ILUMINACAO,PLAFONS OU PENDENTES P/ LAMP FLUORESCENTES | UN | 2 | 5.8 | 7.2 | 14.4
2.7.3 | SINAPI | 88485 | FUNDO SELADOR ACRÍLICO, APLICAÇÃO MANUAL EM PAREDE, UMA DEMÃO. AF_04/2023 | M2 | 36.04 | 5.12 | 6.36 | 229.21
2.7.4 | SINAPI | 88497 | EMASSAMENTO COM MASSA LÁTEX, APLICAÇÃO EM PAREDE, DUAS DEMÃOS, LIXAMENTO MANUAL. AF_04/2023 | M2 | 18.02 | 22.52 | 27.97 | 504.02
2.7.5 | SINAPI | 88489 | PINTURA LÁTEX ACRÍLICA PREMIUM, APLICAÇÃO MANUAL EM PAREDES, DUAS DEMÃOS. AF_04/2023 | M2 | 36.04 | 15.12 | 18.78 | 676.83
2.7.6 | COMP. | COMP. 003 | PINTURA DE ACABAMENTO COM APLICAÇÃO DE 02 DEMÃOS DE VERNIZ ACRÍLICO, CORAL OU SIMILAR | M2 | 24.62 | 20.65 | 25.65 | 631.5
2.7.7 | SINAPI | 88484 | FUNDO SELADOR ACRÍLICO, APLICAÇÃO MANUAL EM TETO, UMA DEMÃO. AF_04/2023 | M2 | 12.27 | 6.37 | 7.91 | 97.06
2.7.8 | SINAPI | 88488 | PINTURA LÁTEX ACRÍLICA PREMIUM, APLICAÇÃO MANUAL EM TETO, DUAS DEMÃOS. AF_04/2023 | M2 | 12.27 | 18.18 | 22.58 | 277.06
2.7.9 | SINAPI | 102219 | PINTURA TINTA DE ACABAMENTO (PIGMENTADA) ESMALTE SINTÉTICO ACETINADO EM MADEIRA, 2 DEMÃOS. AF_01/2021 | M2 | 5.67 | 21.23 | 26.37 | 149.52
2.7.10 | SINAPI | 100759 | PINTURA COM TINTA ALQUÍDICA DE ACABAMENTO (ESMALTE SINTÉTICO BRILHANTE) PULVERIZADA SOBRE SUPERFÍCIES METÁLICAS (EXCETO PERFIL) EXECUTADO EM OBRA (02 DEMÃOS). AF_01/2020_PE | M2 | 15 | 61.56 | 76.45 | 1146.75
2.8 |  |  | CONSULTORIO G.O. |  |  |  |  | 6458.33
2.8.1 | FDE | 09.64.006 | RETIRADA DE APARELHOS DE ILUMINACAO, PLAFONS E PENDENTES P/LAMPADAS FLUORESCENTES | UN | 2 | 3.84 | 4.77 | 9.54
2.8.2 | FDE | 09.74.006 | RECOLOCAÇÃO DE APARELHO DE ILUMINACAO,PLAFONS OU PENDENTES P/ LAMP FLUORESCENTES | UN | 2 | 5.8 | 7.2 | 14.4
2.8.3 | SINAPI | 90443 | RASGO EM ALVENARIA PARA RAMAIS/ DISTRIBUIÇÃO COM DIAMETROS MENORES OU IGUAIS A 40 MM. AF_05/2015 | M | 3.7 | 11.6 | 14.41 | 53.32
2.8.4 | SINAPI | 90466 | CHUMBAMENTO LINEAR EM ALVENARIA PARA RAMAIS/DISTRIBUIÇÃO COM DIÂMETROS MENORES OU IGUAIS A 40 MM. AF_05/2015 | M | 3.7 | 20.97 | 26.04 | 96.35
2.8.5 | SINAPI | 104767 | FURO MECANIZADO EM ALVENARIA, PARA INSTALAÇÕES HIDRÁULICAS, DIÂMETROS MENORES OU IGUAIS A 40 MM. AF_09/2023 | UN | 2 | 0.91 | 1.13 | 2.26
2.8.6 | SINAPI | 91190 | CHUMBAMENTO PONTUAL EM PASSAGEM DE TUBO COM DIÂMETRO MENOR OU IGUAL A 40 MM. AF_09/2023 | UN | 2 | 13.75 | 17.08 | 34.16
2.8.7 | CDHU-SD | 03.03.020 | APICOAMENTO MANUAL DE PISO, PAREDE OU TETO | M2 | 1.28 | 3.41 | 4.23 | 5.41
2.8.8 | SINAPI | 87275 | REVESTIMENTO CERÂMICO PARA PAREDES INTERNAS COM PLACAS TIPO ESMALTADA DE DIMENSÕES 33X45 CM APLICADAS A MEIA ALTURA DAS PAREDES. AF_02/2023_PE | M2 | 1.28 | 81.59 | 101.33 | 129.7
2.8.9 | CDHU-SD | 46.01.020 | TUBO DE PVC RÍGIDO SOLDÁVEL MARROM, DN= 25 MM, (3/4´), INCLUSIVE CONEXÕES | M | 3 | 34.19 | 42.46 | 127.38
2.8.10 | CDHU-SD | 46.02.010 | TUBO DE PVC RÍGIDO BRANCO, PONTAS LISAS, SOLDÁVEL, LINHA ESGOTO SÉRIE NORMAL, DN= 40 MM, INCLUSIVE CONEXÕES | M | 1.5 | 40.29 | 50.04 | 75.06
2.8.11 | SINAPI | 89987 | REGISTRO DE GAVETA BRUTO, LATÃO, ROSCÁVEL, 3/4", COM ACABAMENTO E CANOPLA CROMADOS - FORNECIMENTO E INSTALAÇÃO. AF_08/2021 | UN | 1 | 90.24 | 112.07 | 112.07
2.8.12 | CDHU-SD | 44.03.300 | TORNEIRA CLÍNICA COM VOLANTE TIPO ALAVANCA | UN | 1 | 377.94 | 469.36 | 469.36
2.8.13 | CDHU-SD | 44.01.240 | LAVATÓRIO EM LOUÇA COM COLUNA SUSPENSA | UN | 1 | 626.13 | 777.59 | 777.59
2.8.14 | SINAPI | 86877 | VÁLVULA EM METAL CROMADO 1.1/2 X 1.1/2 PARA TANQUE OU LAVATÓRIO, COM OU SEM LADRÃO - FORNECIMENTO E INSTALAÇÃO. AF_01/2020 | UN | 1 | 66.9 | 83.08 | 83.08
2.8.15 | SINAPI | 86882 | SIFÃO DO TIPO GARRAFA/COPO EM PVC 1.1/4 X 1.1/2" - FORNECIMENTO E INSTALAÇÃO. AF_01/2020 | UN | 1 | 26.7 | 33.16 | 33.16
2.8.16 | SINAPI | 95547 | SABONETEIRA PLASTICA TIPO DISPENSER PARA SABONETE LIQUIDO COM RESERVATORIO 800 A 1500 ML, INCLUSO FIXAÇÃO. AF_01/2020 | UN | 2 | 77.35 | 96.06 | 192.12
2.8.17 | CDHU-SD | 44.03.180 | DISPENSER TOALHEIRO EM ABS, PARA FOLHAS | UN | 1 | 67.57 | 83.92 | 83.92
2.8.18 | SINAPI | 88485 | FUNDO SELADOR ACRÍLICO, APLICAÇÃO MANUAL EM PAREDE, UMA DEMÃO. AF_04/2023 | M2 | 33.49 | 5.12 | 6.36 | 213
2.8.19 | SINAPI | 88497 | EMASSAMENTO COM MASSA LÁTEX, APLICAÇÃO EM PAREDE, DUAS DEMÃOS, LIXAMENTO MANUAL. AF_04/2023 | M2 | 33.49 | 22.52 | 27.97 | 936.72
2.8.20 | SINAPI | 88489 | PINTURA LÁTEX ACRÍLICA PREMIUM, APLICAÇÃO MANUAL EM PAREDES, DUAS DEMÃOS. AF_04/2023 | M2 | 33.49 | 15.12 | 18.78 | 628.94
2.8.21 | COMP. | COMP. 003 | PINTURA DE ACABAMENTO COM APLICAÇÃO DE 02 DEMÃOS DE VERNIZ ACRÍLICO, CORAL OU SIMILAR | M2 | 20.99 | 20.65 | 25.65 | 538.39
2.8.22 | SINAPI | 88484 | FUNDO SELADOR ACRÍLICO, APLICAÇÃO MANUAL EM TETO, UMA DEMÃO. AF_04/2023 | M2 | 12.27 | 6.37 | 7.91 | 97.06
2.8.23 | SINAPI | 88488 | PINTURA LÁTEX ACRÍLICA PREMIUM, APLICAÇÃO MANUAL EM TETO, DUAS DEMÃOS. AF_04/2023 | M2 | 12.27 | 18.18 | 22.58 | 277.06
2.8.24 | SINAPI | 102219 | PINTURA TINTA DE ACABAMENTO (PIGMENTADA) ESMALTE SINTÉTICO ACETINADO EM MADEIRA, 2 DEMÃOS. AF_01/2021 | M2 | 5.67 | 21.23 | 26.37 | 149.52
2.8.25 | SINAPI | 100759 | PINTURA COM TINTA ALQUÍDICA DE ACABAMENTO (ESMALTE SINTÉTICO BRILHANTE) PULVERIZADA SOBRE SUPERFÍCIES METÁLICAS (EXCETO PERFIL) EXECUTADO EM OBRA (02 DEMÃOS). AF_01/2020_PE | M2 | 17.25 | 61.56 | 76.45 | 1318.76
2.9 |  |  | EXAME G.O. |  |  |  |  | 13359.15
2.9.1 | FDE | 09.64.006 | RETIRADA DE APARELHOS DE ILUMINACAO, PLAFONS E PENDENTES P/LAMPADAS FLUORESCENTES | UN | 2 | 3.84 | 4.77 | 9.54
2.9.2 | FDE | 09.74.006 | RECOLOCAÇÃO DE APARELHO DE ILUMINACAO,PLAFONS OU PENDENTES P/ LAMP FLUORESCENTES | UN | 2 | 5.8 | 7.2 | 14.4
2.9.3 | CDHU-SD | 01.23.070 | DEMARCAÇÃO DE ÁREA COM DISCO DE CORTE DIAMANTADO | M | 10.6 | 6.07 | 7.54 | 79.92
2.9.4 | SINAPI | 97622 | DEMOLIÇÃO DE ALVENARIA DE BLOCO FURADO, DE FORMA MANUAL, SEM REAPROVEITAMENTO. AF_09/2023 | M3 | 0.32 | 80.85 | 100.41 | 32.13
2.9.5 | SINAPI | 90443 | RASGO EM ALVENARIA PARA RAMAIS/ DISTRIBUIÇÃO COM DIAMETROS MENORES OU IGUAIS A 40 MM. AF_05/2015 | M | 3.3 | 11.6 | 14.41 | 47.55
2.9.6 | SINAPI | 90466 | CHUMBAMENTO LINEAR EM ALVENARIA PARA RAMAIS/DISTRIBUIÇÃO COM DIÂMETROS MENORES OU IGUAIS A 40 MM. AF_05/2015 | M | 3.3 | 20.97 | 26.04 | 85.93
2.9.7 | SINAPI | 104767 | FURO MECANIZADO EM ALVENARIA, PARA INSTALAÇÕES HIDRÁULICAS, DIÂMETROS MENORES OU IGUAIS A 40 MM. AF_09/2023 | UN | 2 | 0.91 | 1.13 | 2.26
2.9.8 | SINAPI | 91190 | CHUMBAMENTO PONTUAL EM PASSAGEM DE TUBO COM DIÂMETRO MENOR OU IGUAL A 40 MM. AF_09/2023 | UN | 2 | 13.75 | 17.08 | 34.16
2.9.9 | CDHU-SD | 05.07.040 | REMOÇÃO DE ENTULHO SEPARADO DE OBRA COM CAÇAMBA METÁLICA - TERRA, ALVENARIA, CONCRETO, ARGAMASSA, MADEIRA, PAPEL, PLASTICO OU METAL. | M3 | 0.42 | 112.66 | 139.91 | 58.76
2.9.10 | CDHU-SD | 03.03.020 | APICOAMENTO MANUAL DE PISO, PAREDE OU TETO | M2 | 1.28 | 3.41 | 4.23 | 5.41
2.9.11 | SINAPI | 100685 | KIT DE PORTA DE MADEIRA PARA VERNIZ, SEMI-OCA (LEVE OU MÉDIA), PADRÃO MÉDIO, 90X210CM, ESPESSURA DE 3,5CM, ITENS INCLUSOS: DOBRADIÇAS, MONTAGEM E INSTALAÇÃO DE BATENTE, FECHADURA COM EXECUÇÃO DO FURO - FORNECIMENTO E INSTALAÇÃO. AF_12/2019 | UN | 1 | 1496.37 | 1858.34 | 1858.34
2.9.12 | SINAPI | 87879 | CHAPISCO APLICADO EM ALVENARIAS E ESTRUTURAS DE CONCRETO INTERNAS, COM COLHER DE PEDREIRO. ARGAMASSA TRAÇO 1:3 COM PREPARO EM BETONEIRA 400L. AF_10/2022 | M2 | 1.08 | 5.22 | 6.48 | 7
2.9.13 | SINAPI | 87529 | MASSA ÚNICA, EM ARGAMASSA TRAÇO 1:2:8, PREPARO MECÂNICO, APLICADA MANUALMENTE EM PAREDES INTERNAS DE AMBIENTES COM ÁREA ENTRE 5M² E 10M², E = 17,5MM, COM TALISCAS. AF_03/2024 | M2 | 1.08 | 41.96 | 52.11 | 56.28
2.9.14 | CDHU-SD | 19.01.064 | PEITORIL E/OU SOLEIRA EM GRANITO, ESPESSURA DE 2 CM E LARGURA DE 21 CM ATÉ 30 CM, ACABAMENTO POLIDO | M | 0.9 | 214.15 | 265.95 | 239.36
2.9.15 | SINAPI | 87275 | REVESTIMENTO CERÂMICO PARA PAREDES INTERNAS COM PLACAS TIPO ESMALTADA DE DIMENSÕES 33X45 CM APLICADAS A MEIA ALTURA DAS PAREDES. AF_02/2023_PE | M2 | 1.28 | 81.59 | 101.33 | 129.7
2.9.16 | CDHU-SD | 46.01.020 | TUBO DE PVC RÍGIDO SOLDÁVEL MARROM, DN= 25 MM, (3/4´), INCLUSIVE CONEXÕES | M | 3 | 34.19 | 42.46 | 127.38
2.9.17 | CDHU-SD | 46.02.010 | TUBO DE PVC RÍGIDO BRANCO, PONTAS LISAS, SOLDÁVEL, LINHA ESGOTO SÉRIE NORMAL, DN= 40 MM, INCLUSIVE CONEXÕES | M | 1 | 40.29 | 50.04 | 50.04
2.9.18 | SINAPI | 89987 | REGISTRO DE GAVETA BRUTO, LATÃO, ROSCÁVEL, 3/4", COM ACABAMENTO E CANOPLA CROMADOS - FORNECIMENTO E INSTALAÇÃO. AF_08/2021 | UN | 1 | 90.24 | 112.07 | 112.07
2.9.19 | CDHU-SD | 44.03.300 | TORNEIRA CLÍNICA COM VOLANTE TIPO ALAVANCA | UN | 1 | 377.94 | 469.36 | 469.36
2.9.20 | CDHU-SD | 44.01.240 | LAVATÓRIO EM LOUÇA COM COLUNA SUSPENSA | UN | 1 | 626.13 | 777.59 | 777.59
2.9.21 | SINAPI | 86877 | VÁLVULA EM METAL CROMADO 1.1/2 X 1.1/2 PARA TANQUE OU LAVATÓRIO, COM OU SEM LADRÃO - FORNECIMENTO E INSTALAÇÃO. AF_01/2020 | UN | 1 | 66.9 | 83.08 | 83.08
2.9.22 | SINAPI | 86882 | SIFÃO DO TIPO GARRAFA/COPO EM PVC 1.1/4 X 1.1/2" - FORNECIMENTO E INSTALAÇÃO. AF_01/2020 | UN | 1 | 26.7 | 33.16 | 33.16
2.9.23 | SINAPI | 95547 | SABONETEIRA PLASTICA TIPO DISPENSER PARA SABONETE LIQUIDO COM RESERVATORIO 800 A 1500 ML, INCLUSO FIXAÇÃO. AF_01/2020 | UN | 2 | 77.35 | 96.06 | 192.12
2.9.24 | CDHU-SD | 44.03.180 | DISPENSER TOALHEIRO EM ABS, PARA FOLHAS | UN | 1 | 67.57 | 83.92 | 83.92
2.9.25 | SINAPI | 88485 | FUNDO SELADOR ACRÍLICO, APLICAÇÃO MANUAL EM PAREDE, UMA DEMÃO. AF_04/2023 | M2 | 31.39 | 5.12 | 6.36 | 199.64
2.9.26 | SINAPI | 88497 | EMASSAMENTO COM MASSA LÁTEX, APLICAÇÃO EM PAREDE, DUAS DEMÃOS, LIXAMENTO MANUAL. AF_04/2023 | M2 | 31.39 | 22.52 | 27.97 | 877.98
2.9.27 | SINAPI | 88489 | PINTURA LÁTEX ACRÍLICA PREMIUM, APLICAÇÃO MANUAL EM PAREDES, DUAS DEMÃOS. AF_04/2023 | M2 | 31.39 | 15.12 | 18.78 | 589.5
2.9.28 | COMP. | COMP. 003 | PINTURA DE ACABAMENTO COM APLICAÇÃO DE 02 DEMÃOS DE VERNIZ ACRÍLICO, CORAL OU SIMILAR | M2 | 18.85 | 20.65 | 25.65 | 483.5
2.9.29 | SINAPI | 88484 | FUNDO SELADOR ACRÍLICO, APLICAÇÃO MANUAL EM TETO, UMA DEMÃO. AF_04/2023 | M2 | 12.24 | 6.37 | 7.91 | 96.82
2.9.30 | SINAPI | 88488 | PINTURA LÁTEX ACRÍLICA PREMIUM, APLICAÇÃO MANUAL EM TETO, DUAS DEMÃOS. AF_04/2023 | M2 | 12.24 | 18.18 | 22.58 | 276.38
2.9.31 | SINAPI | 102219 | PINTURA TINTA DE ACABAMENTO (PIGMENTADA) ESMALTE SINTÉTICO ACETINADO EM MADEIRA, 2 DEMÃOS. AF_01/2021 | M2 | 11.34 | 21.23 | 26.37 | 299.04
2.9.32 | SINAPI | 100759 | PINTURA COM TINTA ALQUÍDICA DE ACABAMENTO (ESMALTE SINTÉTICO BRILHANTE) PULVERIZADA SOBRE SUPERFÍCIES METÁLICAS (EXCETO PERFIL) EXECUTADO EM OBRA (02 DEMÃOS). AF_01/2020_PE | M2 | 17.25 | 61.56 | 76.45 | 1318.76
2.9.33 | CDHU-SD | 43.07.330 | AR CONDICIONADO A FRIO, TIPO SPLIT PAREDE COM CAPACIDADE DE 12.000 BTU/H | CJ | 1 | 4165.68 | 4628.07 | 4628.07
2.10 |  |  | BWC G.O. |  |  |  |  | 904.59
2.10.1 | FDE | 09.64.006 | RETIRADA DE APARELHOS DE ILUMINACAO, PLAFONS E PENDENTES P/LAMPADAS FLUORESCENTES | UN | 1 | 3.84 | 4.77 | 4.77
2.10.2 | FDE | 09.74.006 | RECOLOCAÇÃO DE APARELHO DE ILUMINACAO,PLAFONS OU PENDENTES P/ LAMP FLUORESCENTES | UN | 1 | 5.8 | 7.2 | 7.2
2.10.3 | SINAPI | 88484 | FUNDO SELADOR ACRÍLICO, APLICAÇÃO MANUAL EM TETO, UMA DEMÃO. AF_04/2023 | M2 | 5.61 | 6.37 | 7.91 | 44.38
2.10.4 | SINAPI | 88488 | PINTURA LÁTEX ACRÍLICA PREMIUM, APLICAÇÃO MANUAL EM TETO, DUAS DEMÃOS. AF_04/2023 | M2 | 5.61 | 18.18 | 22.58 | 126.67
2.10.5 | SINAPI | 102219 | PINTURA TINTA DE ACABAMENTO (PIGMENTADA) ESMALTE SINTÉTICO ACETINADO EM MADEIRA, 2 DEMÃOS. AF_01/2021 | M2 | 5.04 | 21.23 | 26.37 | 132.9
2.10.6 | SINAPI | 100759 | PINTURA COM TINTA ALQUÍDICA DE ACABAMENTO (ESMALTE SINTÉTICO BRILHANTE) PULVERIZADA SOBRE SUPERFÍCIES METÁLICAS (EXCETO PERFIL) EXECUTADO EM OBRA (02 DEMÃOS). AF_01/2020_PE | M2 | 7.7 | 61.56 | 76.45 | 588.67
2.11 |  |  | GUARDA DE EQUIPAMENTOS |  |  |  |  | 2322.67
2.11.1 | FDE | 09.64.006 | RETIRADA DE APARELHOS DE ILUMINACAO, PLAFONS E PENDENTES P/LAMPADAS FLUORESCENTES | UN | 1 | 3.84 | 4.77 | 4.77
2.11.2 | FDE | 09.74.006 | RECOLOCAÇÃO DE APARELHO DE ILUMINACAO,PLAFONS OU PENDENTES P/ LAMP FLUORESCENTES | UN | 1 | 5.8 | 7.2 | 7.2
2.11.3 | SINAPI | 88485 | FUNDO SELADOR ACRÍLICO, APLICAÇÃO MANUAL EM PAREDE, UMA DEMÃO. AF_04/2023 | M2 | 28.23 | 5.12 | 6.36 | 179.54
2.11.4 | SINAPI | 88497 | EMASSAMENTO COM MASSA LÁTEX, APLICAÇÃO EM PAREDE, DUAS DEMÃOS, LIXAMENTO MANUAL. AF_04/2023 | M2 | 28.23 | 22.52 | 27.97 | 789.59
2.11.5 | SINAPI | 88489 | PINTURA LÁTEX ACRÍLICA PREMIUM, APLICAÇÃO MANUAL EM PAREDES, DUAS DEMÃOS. AF_04/2023 | M2 | 28.23 | 15.12 | 18.78 | 530.16
2.11.6 | COMP. | COMP. 003 | PINTURA DE ACABAMENTO COM APLICAÇÃO DE 02 DEMÃOS DE VERNIZ ACRÍLICO, CORAL OU SIMILAR | M2 | 19.19 | 20.65 | 25.65 | 492.22
2.11.7 | SINAPI | 88484 | FUNDO SELADOR ACRÍLICO, APLICAÇÃO MANUAL EM TETO, UMA DEMÃO. AF_04/2023 | M2 | 6.11 | 6.37 | 7.91 | 48.33
2.11.8 | SINAPI | 88488 | PINTURA LÁTEX ACRÍLICA PREMIUM, APLICAÇÃO MANUAL EM TETO, DUAS DEMÃOS. AF_04/2023 | M2 | 6.11 | 18.18 | 22.58 | 137.96
2.11.9 | SINAPI | 102219 | PINTURA TINTA DE ACABAMENTO (PIGMENTADA) ESMALTE SINTÉTICO ACETINADO EM MADEIRA, 2 DEMÃOS. AF_01/2021 | M2 | 5.04 | 21.23 | 26.37 | 132.9
2.12 |  |  | CONFORTO FUNCIONÁRIOS |  |  |  |  | 3728.92
2.12.1 | FDE | 09.64.006 | RETIRADA DE APARELHOS DE ILUMINACAO, PLAFONS E PENDENTES P/LAMPADAS FLUORESCENTES | UN | 2 | 3.84 | 4.77 | 9.54
2.12.2 | FDE | 09.74.006 | RECOLOCAÇÃO DE APARELHO DE ILUMINACAO,PLAFONS OU PENDENTES P/ LAMP FLUORESCENTES | UN | 2 | 5.8 | 7.2 | 14.4
2.12.3 | SINAPI | 88485 | FUNDO SELADOR ACRÍLICO, APLICAÇÃO MANUAL EM PAREDE, UMA DEMÃO. AF_04/2023 | M2 | 37.8 | 5.12 | 6.36 | 240.41
2.12.4 | SINAPI | 88497 | EMASSAMENTO COM MASSA LÁTEX, APLICAÇÃO EM PAREDE, DUAS DEMÃOS, LIXAMENTO MANUAL. AF_04/2023 | M2 | 18.9 | 22.52 | 27.97 | 528.63
2.12.5 | SINAPI | 88489 | PINTURA LÁTEX ACRÍLICA PREMIUM, APLICAÇÃO MANUAL EM PAREDES, DUAS DEMÃOS. AF_04/2023 | M2 | 37.8 | 15.12 | 18.78 | 709.88
2.12.6 | COMP. | COMP. 003 | PINTURA DE ACABAMENTO COM APLICAÇÃO DE 02 DEMÃOS DE VERNIZ ACRÍLICO, CORAL OU SIMILAR | M2 | 25.24 | 20.65 | 25.65 | 647.41
2.12.7 | SINAPI | 88484 | FUNDO SELADOR ACRÍLICO, APLICAÇÃO MANUAL EM TETO, UMA DEMÃO. AF_04/2023 | M2 | 12.27 | 6.37 | 7.91 | 97.06
2.12.8 | SINAPI | 88488 | PINTURA LÁTEX ACRÍLICA PREMIUM, APLICAÇÃO MANUAL EM TETO, DUAS DEMÃOS. AF_04/2023 | M2 | 12.27 | 18.18 | 22.58 | 277.06
2.12.9 | SINAPI | 102219 | PINTURA TINTA DE ACABAMENTO (PIGMENTADA) ESMALTE SINTÉTICO ACETINADO EM MADEIRA, 2 DEMÃOS. AF_01/2021 | M2 | 5.67 | 21.23 | 26.37 | 149.52
2.12.10 | SINAPI | 100759 | PINTURA COM TINTA ALQUÍDICA DE ACABAMENTO (ESMALTE SINTÉTICO BRILHANTE) PULVERIZADA SOBRE SUPERFÍCIES METÁLICAS (EXCETO PERFIL) EXECUTADO EM OBRA (02 DEMÃOS). AF_01/2020_PE | M2 | 13.8 | 61.56 | 76.45 | 1055.01
2.13 |  |  | AREA SERVIÇO + DML |  |  |  |  | 4141.73
2.13.1 | FDE | 09.64.006 | RETIRADA DE APARELHOS DE ILUMINACAO, PLAFONS E PENDENTES P/LAMPADAS FLUORESCENTES | UN | 2 | 3.84 | 4.77 | 9.54
2.13.2 | FDE | 09.74.006 | RECOLOCAÇÃO DE APARELHO DE ILUMINACAO,PLAFONS OU PENDENTES P/ LAMP FLUORESCENTES | UN | 2 | 5.8 | 7.2 | 14.4
2.13.3 | SINAPI | 88485 | FUNDO SELADOR ACRÍLICO, APLICAÇÃO MANUAL EM PAREDE, UMA DEMÃO. AF_04/2023 | M2 | 28.68 | 5.12 | 6.36 | 182.4
2.13.4 | SINAPI | 88497 | EMASSAMENTO COM MASSA LÁTEX, APLICAÇÃO EM PAREDE, DUAS DEMÃOS, LIXAMENTO MANUAL. AF_04/2023 | M2 | 28.68 | 22.52 | 27.97 | 802.18
2.13.5 | SINAPI | 88489 | PINTURA LÁTEX ACRÍLICA PREMIUM, APLICAÇÃO MANUAL EM PAREDES, DUAS DEMÃOS. AF_04/2023 | M2 | 28.68 | 15.12 | 18.78 | 538.61
2.13.6 | COMP. | COMP. 003 | PINTURA DE ACABAMENTO COM APLICAÇÃO DE 02 DEMÃOS DE VERNIZ ACRÍLICO, CORAL OU SIMILAR | M2 | 18.94 | 20.65 | 25.65 | 485.81
2.13.7 | SINAPI | 88484 | FUNDO SELADOR ACRÍLICO, APLICAÇÃO MANUAL EM TETO, UMA DEMÃO. AF_04/2023 | M2 | 11.83 | 6.37 | 7.91 | 93.58
2.13.8 | SINAPI | 88488 | PINTURA LÁTEX ACRÍLICA PREMIUM, APLICAÇÃO MANUAL EM TETO, DUAS DEMÃOS. AF_04/2023 | M2 | 11.83 | 18.18 | 22.58 | 267.12
2.13.9 | CDHU-SD | 21.20.410 | CANTONEIRA DE SOBREPOR EM PVC DE 4 X 4 CM | M | 8.4 | 66.44 | 82.51 | 693.08
2.13.10 | SINAPI | 100759 | PINTURA COM TINTA ALQUÍDICA DE ACABAMENTO (ESMALTE SINTÉTICO BRILHANTE) PULVERIZADA SOBRE SUPERFÍCIES METÁLICAS (EXCETO PERFIL) EXECUTADO EM OBRA (02 DEMÃOS). AF_01/2020_PE | M2 | 13.8 | 61.56 | 76.45 | 1055.01
2.14 |  |  | DISPENSAÇÃO INTERNA FARMACIA |  |  |  |  | 2818.69
2.14.1 | FDE | 09.64.006 | RETIRADA DE APARELHOS DE ILUMINACAO, PLAFONS E PENDENTES P/LAMPADAS FLUORESCENTES | UN | 2 | 3.84 | 4.77 | 9.54
2.14.2 | FDE | 09.74.006 | RECOLOCAÇÃO DE APARELHO DE ILUMINACAO,PLAFONS OU PENDENTES P/ LAMP FLUORESCENTES | UN | 2 | 5.8 | 7.2 | 14.4
2.14.3 | SINAPI | 88485 | FUNDO SELADOR ACRÍLICO, APLICAÇÃO MANUAL EM PAREDE, UMA DEMÃO. AF_04/2023 | M2 | 40.77 | 5.12 | 6.36 | 259.3
2.14.4 | SINAPI | 88497 | EMASSAMENTO COM MASSA LÁTEX, APLICAÇÃO EM PAREDE, DUAS DEMÃOS, LIXAMENTO MANUAL. AF_04/2023 | M2 | 20.38 | 22.52 | 27.97 | 570.03
2.14.5 | SINAPI | 88489 | PINTURA LÁTEX ACRÍLICA PREMIUM, APLICAÇÃO MANUAL EM PAREDES, DUAS DEMÃOS. AF_04/2023 | M2 | 40.77 | 15.12 | 18.78 | 765.66
2.14.6 | COMP. | COMP. 003 | PINTURA DE ACABAMENTO COM APLICAÇÃO DE 02 DEMÃOS DE VERNIZ ACRÍLICO, CORAL OU SIMILAR | M2 | 26.11 | 20.65 | 25.65 | 669.72
2.14.7 | SINAPI | 88484 | FUNDO SELADOR ACRÍLICO, APLICAÇÃO MANUAL EM TETO, UMA DEMÃO. AF_04/2023 | M2 | 12.48 | 6.37 | 7.91 | 98.72
2.14.8 | SINAPI | 88488 | PINTURA LÁTEX ACRÍLICA PREMIUM, APLICAÇÃO MANUAL EM TETO, DUAS DEMÃOS. AF_04/2023 | M2 | 12.48 | 18.18 | 22.58 | 281.8
2.14.9 | SINAPI | 102219 | PINTURA TINTA DE ACABAMENTO (PIGMENTADA) ESMALTE SINTÉTICO ACETINADO EM MADEIRA, 2 DEMÃOS. AF_01/2021 | M2 | 5.67 | 21.23 | 26.37 | 149.52
2.15 |  |  | CIRCULAÇÃO |  |  |  |  | 12200.45
2.15.1 | FDE | 09.64.006 | RETIRADA DE APARELHOS DE ILUMINACAO, PLAFONS E PENDENTES P/LAMPADAS FLUORESCENTES | UN | 7 | 3.84 | 4.77 | 33.39
2.15.2 | FDE | 09.74.006 | RECOLOCAÇÃO DE APARELHO DE ILUMINACAO,PLAFONS OU PENDENTES P/ LAMP FLUORESCENTES | UN | 7 | 5.8 | 7.2 | 50.4
2.15.3 | SINAPI | 88485 | FUNDO SELADOR ACRÍLICO, APLICAÇÃO MANUAL EM PAREDE, UMA DEMÃO. AF_04/2023 | M2 | 147.69 | 5.12 | 6.36 | 939.31
2.15.4 | SINAPI | 88497 | EMASSAMENTO COM MASSA LÁTEX, APLICAÇÃO EM PAREDE, DUAS DEMÃOS, LIXAMENTO MANUAL. AF_04/2023 | M2 | 147.69 | 22.52 | 27.97 | 4130.89
2.15.5 | SINAPI | 88489 | PINTURA LÁTEX ACRÍLICA PREMIUM, APLICAÇÃO MANUAL EM PAREDES, DUAS DEMÃOS. AF_04/2023 | M2 | 147.69 | 15.12 | 18.78 | 2773.62
2.15.6 | COMP. | COMP. 003 | PINTURA DE ACABAMENTO COM APLICAÇÃO DE 02 DEMÃOS DE VERNIZ ACRÍLICO, CORAL OU SIMILAR | M2 | 91.98 | 20.65 | 25.65 | 2359.29
2.15.7 | SINAPI | 88484 | FUNDO SELADOR ACRÍLICO, APLICAÇÃO MANUAL EM TETO, UMA DEMÃO. AF_04/2023 | M2 | 62.76 | 6.37 | 7.91 | 496.43
2.15.8 | SINAPI | 88488 | PINTURA LÁTEX ACRÍLICA PREMIUM, APLICAÇÃO MANUAL EM TETO, DUAS DEMÃOS. AF_04/2023 | M2 | 62.76 | 18.18 | 22.58 | 1417.12
2.16 |  |  | ACESSO FUNCIONÁRIOS |  |  |  |  | 3923.88
2.16.1 | FDE | 09.64.006 | RETIRADA DE APARELHOS DE ILUMINACAO, PLAFONS E PENDENTES P/LAMPADAS FLUORESCENTES | UN | 2 | 3.84 | 4.77 | 9.54
2.16.2 | FDE | 09.74.006 | RECOLOCAÇÃO DE APARELHO DE ILUMINACAO,PLAFONS OU PENDENTES P/ LAMP FLUORESCENTES | UN | 2 | 5.8 | 7.2 | 14.4
2.16.3 | CDHU-SD | 04.09.020 | RETIRADA DE ESQUADRIA METÁLICA EM GERAL | M2 | 1.61 | 35.25 | 43.78 | 70.49
2.16.4 | FDE | 06.80.033 | CHAPA DE FERRO N 14, INCLUSIVE SOLDAGEM | M2 | 1.61 | 377.05 | 468.26 | 753.9
2.16.5 | SINAPI | 88485 | FUNDO SELADOR ACRÍLICO, APLICAÇÃO MANUAL EM PAREDE, UMA DEMÃO. AF_04/2023 | M2 | 34.41 | 5.12 | 6.36 | 218.85
2.16.6 | SINAPI | 88497 | EMASSAMENTO COM MASSA LÁTEX, APLICAÇÃO EM PAREDE, DUAS DEMÃOS, LIXAMENTO MANUAL. AF_04/2023 | M2 | 17.21 | 22.52 | 27.97 | 481.36
2.16.7 | SINAPI | 88489 | PINTURA LÁTEX ACRÍLICA PREMIUM, APLICAÇÃO MANUAL EM PAREDES, DUAS DEMÃOS. AF_04/2023 | M2 | 34.41 | 15.12 | 18.78 | 646.22
2.16.8 | COMP. | COMP. 003 | PINTURA DE ACABAMENTO COM APLICAÇÃO DE 02 DEMÃOS DE VERNIZ ACRÍLICO, CORAL OU SIMILAR | M2 | 19.61 | 20.65 | 25.65 | 503
2.16.9 | SINAPI | 88484 | FUNDO SELADOR ACRÍLICO, APLICAÇÃO MANUAL EM TETO, UMA DEMÃO. AF_04/2023 | M2 | 12.65 | 6.37 | 7.91 | 100.06
2.16.10 | SINAPI | 88488 | PINTURA LÁTEX ACRÍLICA PREMIUM, APLICAÇÃO MANUAL EM TETO, DUAS DEMÃOS. AF_04/2023 | M2 | 12.65 | 18.18 | 22.58 | 285.64
2.16.11 | SINAPI | 102219 | PINTURA TINTA DE ACABAMENTO (PIGMENTADA) ESMALTE SINTÉTICO ACETINADO EM MADEIRA, 2 DEMÃOS. AF_01/2021 | M2 | 6.3 | 21.23 | 26.37 | 166.13
2.16.12 | SINAPI | 100759 | PINTURA COM TINTA ALQUÍDICA DE ACABAMENTO (ESMALTE SINTÉTICO BRILHANTE) PULVERIZADA SOBRE SUPERFÍCIES METÁLICAS (EXCETO PERFIL) EXECUTADO EM OBRA (02 DEMÃOS). AF_01/2020_PE | M2 | 8.82 | 61.56 | 76.45 | 674.29
2.17 |  |  | ALMOXARIFADO |  |  |  |  | 8497.57
2.17.1 | FDE | 09.64.006 | RETIRADA DE APARELHOS DE ILUMINACAO, PLAFONS E PENDENTES P/LAMPADAS FLUORESCENTES | UN | 2 | 3.84 | 4.77 | 9.54
2.17.2 | FDE | 09.74.006 | RECOLOCAÇÃO DE APARELHO DE ILUMINACAO,PLAFONS OU PENDENTES P/ LAMP FLUORESCENTES | UN | 2 | 5.8 | 7.2 | 14.4
2.17.3 | SINAPI | 88485 | FUNDO SELADOR ACRÍLICO, APLICAÇÃO MANUAL EM PAREDE, UMA DEMÃO. AF_04/2023 | M2 | 40.32 | 5.12 | 6.36 | 256.44
2.17.4 | SINAPI | 88497 | EMASSAMENTO COM MASSA LÁTEX, APLICAÇÃO EM PAREDE, DUAS DEMÃOS, LIXAMENTO MANUAL. AF_04/2023 | M2 | 20.46 | 22.52 | 27.97 | 572.27
2.17.5 | SINAPI | 88489 | PINTURA LÁTEX ACRÍLICA PREMIUM, APLICAÇÃO MANUAL EM PAREDES, DUAS DEMÃOS. AF_04/2023 | M2 | 40.32 | 15.12 | 18.78 | 757.21
2.17.6 | COMP. | COMP. 003 | PINTURA DE ACABAMENTO COM APLICAÇÃO DE 02 DEMÃOS DE VERNIZ ACRÍLICO, CORAL OU SIMILAR | M2 | 28.01 | 20.65 | 25.65 | 718.46
2.17.7 | SINAPI | 88484 | FUNDO SELADOR ACRÍLICO, APLICAÇÃO MANUAL EM TETO, UMA DEMÃO. AF_04/2023 | M2 | 12.45 | 6.37 | 7.91 | 98.48
2.17.8 | SINAPI | 88488 | PINTURA LÁTEX ACRÍLICA PREMIUM, APLICAÇÃO MANUAL EM TETO, DUAS DEMÃOS. AF_04/2023 | M2 | 12.45 | 18.18 | 22.58 | 281.12
2.17.9 | SINAPI | 102219 | PINTURA TINTA DE ACABAMENTO (PIGMENTADA) ESMALTE SINTÉTICO ACETINADO EM MADEIRA, 2 DEMÃOS. AF_01/2021 | M2 | 5.67 | 21.23 | 26.37 | 149.52
2.17.10 | CDHU-SD | 43.07.330 | AR CONDICIONADO A FRIO, TIPO SPLIT PAREDE COM CAPACIDADE DE 12.000 BTU/H | CJ | 1 | 4165.68 | 4628.07 | 4628.07
2.17.11 | CDHU-SD | 43.05.030 | EXAUSTOR ELÉTRICO EM PLÁSTICO, VAZÃO DE 150 A 190M³/H | UN | 1 | 464.2 | 576.49 | 576.49
2.17.12 | CDHU-SD | 43.05.100 | INSUFLADOR DE AR COMPACTO, PARA RENOVAÇÃO DE AR EM AMBIENTES, VAZÃO MÁXIMA 93 M³/H | UN | 1 | 350.73 | 435.57 | 435.57
2.18 |  |  | GERÊNCIA (ANTIGO SAME) |  |  |  |  | 11359.77
2.18.1 | FDE | 09.64.006 | RETIRADA DE APARELHOS DE ILUMINACAO, PLAFONS E PENDENTES P/LAMPADAS FLUORESCENTES | UN | 2 | 3.84 | 4.77 | 9.54
2.18.2 | FDE | 09.74.006 | RECOLOCAÇÃO DE APARELHO DE ILUMINACAO,PLAFONS OU PENDENTES P/ LAMP FLUORESCENTES | UN | 2 | 5.8 | 7.2 | 14.4
2.18.3 | CDHU-SD | 01.23.070 | DEMARCAÇÃO DE ÁREA COM DISCO DE CORTE DIAMANTADO | M | 9.6 | 6.07 | 7.54 | 72.38
2.18.4 | SINAPI | 97622 | DEMOLIÇÃO DE ALVENARIA DE BLOCO FURADO, DE FORMA MANUAL, SEM REAPROVEITAMENTO. AF_09/2023 | M3 | 0.22 | 80.85 | 100.41 | 22.09
2.18.5 | CDHU-SD | 05.07.040 | REMOÇÃO DE ENTULHO SEPARADO DE OBRA COM CAÇAMBA METÁLICA - TERRA, ALVENARIA, CONCRETO, ARGAMASSA, MADEIRA, PAPEL, PLASTICO OU METAL. | M3 | 0.28 | 112.66 | 139.91 | 39.17
2.18.6 | CDHU-SD | 25.01.020 | CAIXILHO EM ALUMÍNIO FIXO, SOB MEDIDA | M2 | 1.44 | 958.85 | 1190.8 | 1714.75
2.18.7 | CDHU-SD | 26.01.040 | VIDRO LISO TRANSPARENTE DE 4 MM | M2 | 1.44 | 183.47 | 227.85 | 328.1
2.18.8 | CDHU-SD | 32.06.231 | PELÍCULA DE CONTROLE SOLAR REFLETIVA NA COR PRATA, APLICADO EM VIDROS | M2 | 1.44 | 80.98 | 100.57 | 144.82
2.18.9 | SINAPI | 87879 | CHAPISCO APLICADO EM ALVENARIAS E ESTRUTURAS DE CONCRETO INTERNAS, COM COLHER DE PEDREIRO. ARGAMASSA TRAÇO 1:3 COM PREPARO EM BETONEIRA 400L. AF_10/2022 | M2 | 1.76 | 5.22 | 6.48 | 11.4
2.18.10 | SINAPI | 87529 | MASSA ÚNICA, EM ARGAMASSA TRAÇO 1:2:8, PREPARO MECÂNICO, APLICADA MANUALMENTE EM PAREDES INTERNAS DE AMBIENTES COM ÁREA ENTRE 5M² E 10M², E = 17,5MM, COM TALISCAS. AF_03/2024 | M2 | 1.76 | 41.96 | 52.11 | 91.71
2.18.11 | SINAPI | 88485 | FUNDO SELADOR ACRÍLICO, APLICAÇÃO MANUAL EM PAREDE, UMA DEMÃO. AF_04/2023 | M2 | 39.06 | 5.12 | 6.36 | 248.42
2.18.12 | SINAPI | 88497 | EMASSAMENTO COM MASSA LÁTEX, APLICAÇÃO EM PAREDE, DUAS DEMÃOS, LIXAMENTO MANUAL. AF_04/2023 | M2 | 39.06 | 22.52 | 27.97 | 1092.51
2.18.13 | SINAPI | 88489 | PINTURA LÁTEX ACRÍLICA PREMIUM, APLICAÇÃO MANUAL EM PAREDES, DUAS DEMÃOS. AF_04/2023 | M2 | 39.06 | 15.12 | 18.78 | 733.55
2.18.14 | COMP. | COMP. 003 | PINTURA DE ACABAMENTO COM APLICAÇÃO DE 02 DEMÃOS DE VERNIZ ACRÍLICO, CORAL OU SIMILAR | M2 | 26.28 | 20.65 | 25.65 | 674.08
2.18.15 | SINAPI | 88484 | FUNDO SELADOR ACRÍLICO, APLICAÇÃO MANUAL EM TETO, UMA DEMÃO. AF_04/2023 | M2 | 12.24 | 6.37 | 7.91 | 96.82
2.18.16 | SINAPI | 88488 | PINTURA LÁTEX ACRÍLICA PREMIUM, APLICAÇÃO MANUAL EM TETO, DUAS DEMÃOS. AF_04/2023 | M2 | 12.24 | 18.18 | 22.58 | 276.38
2.18.17 | SINAPI | 102219 | PINTURA TINTA DE ACABAMENTO (PIGMENTADA) ESMALTE SINTÉTICO ACETINADO EM MADEIRA, 2 DEMÃOS. AF_01/2021 | M2 | 5.67 | 21.23 | 26.37 | 149.52
2.18.18 | CDHU-SD | 43.07.330 | AR CONDICIONADO A FRIO, TIPO SPLIT PAREDE COM CAPACIDADE DE 12.000 BTU/H | CJ | 1 | 4165.68 | 4628.07 | 4628.07
2.18.19 | CDHU-SD | 43.05.030 | EXAUSTOR ELÉTRICO EM PLÁSTICO, VAZÃO DE 150 A 190M³/H | UN | 1 | 464.2 | 576.49 | 576.49
2.18.20 | CDHU-SD | 43.05.100 | INSUFLADOR DE AR COMPACTO, PARA RENOVAÇÃO DE AR EM AMBIENTES, VAZÃO MÁXIMA 93 M³/H | UN | 1 | 350.73 | 435.57 | 435.57
2.19 |  |  | CONSULTORIO ODONTOLOGICO 01 |  |  |  |  | 9549.35
2.19.1 | FDE | 09.64.006 | RETIRADA DE APARELHOS DE ILUMINACAO, PLAFONS E PENDENTES P/LAMPADAS FLUORESCENTES | UN | 2 | 3.84 | 4.77 | 9.54
2.19.2 | FDE | 09.74.006 | RECOLOCAÇÃO DE APARELHO DE ILUMINACAO,PLAFONS OU PENDENTES P/ LAMP FLUORESCENTES | UN | 2 | 5.8 | 7.2 | 14.4
2.19.3 | SINAPI | 88485 | FUNDO SELADOR ACRÍLICO, APLICAÇÃO MANUAL EM PAREDE, UMA DEMÃO. AF_04/2023 | M2 | 37.86 | 5.12 | 6.36 | 240.79
2.19.4 | SINAPI | 88497 | EMASSAMENTO COM MASSA LÁTEX, APLICAÇÃO EM PAREDE, DUAS DEMÃOS, LIXAMENTO MANUAL. AF_04/2023 | M2 | 18.93 | 22.52 | 27.97 | 529.47
2.19.5 | SINAPI | 88489 | PINTURA LÁTEX ACRÍLICA PREMIUM, APLICAÇÃO MANUAL EM PAREDES, DUAS DEMÃOS. AF_04/2023 | M2 | 37.86 | 15.12 | 18.78 | 711.01
2.19.6 | COMP. | COMP. 003 | PINTURA DE ACABAMENTO COM APLICAÇÃO DE 02 DEMÃOS DE VERNIZ ACRÍLICO, CORAL OU SIMILAR | M2 | 25.28 | 20.65 | 25.65 | 648.43
2.19.7 | SINAPI | 88484 | FUNDO SELADOR ACRÍLICO, APLICAÇÃO MANUAL EM TETO, UMA DEMÃO. AF_04/2023 | M2 | 12.3 | 6.37 | 7.91 | 97.29
2.19.8 | SINAPI | 88488 | PINTURA LÁTEX ACRÍLICA PREMIUM, APLICAÇÃO MANUAL EM TETO, DUAS DEMÃOS. AF_04/2023 | M2 | 12.3 | 18.18 | 22.58 | 277.73
2.19.9 | SINAPI | 102219 | PINTURA TINTA DE ACABAMENTO (PIGMENTADA) ESMALTE SINTÉTICO ACETINADO EM MADEIRA, 2 DEMÃOS. AF_01/2021 | M2 | 5.67 | 21.23 | 26.37 | 149.52
2.19.10 | SINAPI | 100759 | PINTURA COM TINTA ALQUÍDICA DE ACABAMENTO (ESMALTE SINTÉTICO BRILHANTE) PULVERIZADA SOBRE SUPERFÍCIES METÁLICAS (EXCETO PERFIL) EXECUTADO EM OBRA (02 DEMÃOS). AF_01/2020_PE | M2 | 13.8 | 61.56 | 76.45 | 1055.01
2.19.11 | CDHU-SD | 43.07.340 | AR CONDICIONADO A FRIO, TIPO SPLIT PAREDE COM CAPACIDADE DE 18.000 BTU/H | UN | 1 | 5235.07 | 5816.16 | 5816.16
2.20 |  |  | CONSULTORIO ODONTOLOGICO 02 |  |  |  |  | 9525.35
2.20.1 | FDE | 09.64.006 | RETIRADA DE APARELHOS DE ILUMINACAO, PLAFONS E PENDENTES P/LAMPADAS FLUORESCENTES | UN | 2 | 3.84 | 4.77 | 9.54
2.20.2 | FDE | 09.74.006 | RECOLOCAÇÃO DE APARELHO DE ILUMINACAO,PLAFONS OU PENDENTES P/ LAMP FLUORESCENTES | UN | 2 | 5.8 | 7.2 | 14.4
2.20.3 | SINAPI | 88485 | FUNDO SELADOR ACRÍLICO, APLICAÇÃO MANUAL EM PAREDE, UMA DEMÃO. AF_04/2023 | M2 | 38.22 | 5.12 | 6.36 | 243.08
2.20.4 | SINAPI | 88497 | EMASSAMENTO COM MASSA LÁTEX, APLICAÇÃO EM PAREDE, DUAS DEMÃOS, LIXAMENTO MANUAL. AF_04/2023 | M2 | 19.11 | 22.52 | 27.97 | 534.51
2.20.5 | SINAPI | 88489 | PINTURA LÁTEX ACRÍLICA PREMIUM, APLICAÇÃO MANUAL EM PAREDES, DUAS DEMÃOS. AF_04/2023 | M2 | 38.22 | 15.12 | 18.78 | 717.77
2.20.6 | COMP. | COMP. 003 | PINTURA DE ACABAMENTO COM APLICAÇÃO DE 02 DEMÃOS DE VERNIZ ACRÍLICO, CORAL OU SIMILAR | M2 | 29.16 | 20.65 | 25.65 | 747.95
2.20.7 | SINAPI | 88484 | FUNDO SELADOR ACRÍLICO, APLICAÇÃO MANUAL EM TETO, UMA DEMÃO. AF_04/2023 | M2 | 12.3 | 6.37 | 7.91 | 97.29
2.20.8 | SINAPI | 88488 | PINTURA LÁTEX ACRÍLICA PREMIUM, APLICAÇÃO MANUAL EM TETO, DUAS DEMÃOS. AF_04/2023 | M2 | 12.3 | 18.18 | 22.58 | 277.73
2.20.9 | SINAPI | 102219 | PINTURA TINTA DE ACABAMENTO (PIGMENTADA) ESMALTE SINTÉTICO ACETINADO EM MADEIRA, 2 DEMÃOS. AF_01/2021 | M2 | 5.67 | 21.23 | 26.37 | 149.52
2.20.10 | SINAPI | 100759 | PINTURA COM TINTA ALQUÍDICA DE ACABAMENTO (ESMALTE SINTÉTICO BRILHANTE) PULVERIZADA SOBRE SUPERFÍCIES METÁLICAS (EXCETO PERFIL) EXECUTADO EM OBRA (02 DEMÃOS). AF_01/2020_PE | M2 | 12 | 61.56 | 76.45 | 917.4
2.20.11 | CDHU-SD | 43.07.340 | AR CONDICIONADO A FRIO, TIPO SPLIT PAREDE COM CAPACIDADE DE 18.000 BTU/H | UN | 1 | 5235.07 | 5816.16 | 5816.16
2.21 |  |  | CONSULTORIO PEDIATRIA |  |  |  |  | 4207.77
2.21.1 | FDE | 09.64.006 | RETIRADA DE APARELHOS DE ILUMINACAO, PLAFONS E PENDENTES P/LAMPADAS FLUORESCENTES | UN | 2 | 3.84 | 4.77 | 9.54
2.21.2 | FDE | 09.74.006 | RECOLOCAÇÃO DE APARELHO DE ILUMINACAO,PLAFONS OU PENDENTES P/ LAMP FLUORESCENTES | UN | 2 | 5.8 | 7.2 | 14.4
2.21.3 | SINAPI | 88485 | FUNDO SELADOR ACRÍLICO, APLICAÇÃO MANUAL EM PAREDE, UMA DEMÃO. AF_04/2023 | M2 | 40.15 | 5.12 | 6.36 | 255.35
2.21.4 | SINAPI | 88497 | EMASSAMENTO COM MASSA LÁTEX, APLICAÇÃO EM PAREDE, DUAS DEMÃOS, LIXAMENTO MANUAL. AF_04/2023 | M2 | 20.08 | 22.52 | 27.97 | 561.64
2.21.5 | SINAPI | 88489 | PINTURA LÁTEX ACRÍLICA PREMIUM, APLICAÇÃO MANUAL EM PAREDES, DUAS DEMÃOS. AF_04/2023 | M2 | 40.15 | 15.12 | 18.78 | 754.02
2.21.6 | COMP. | COMP. 003 | PINTURA DE ACABAMENTO COM APLICAÇÃO DE 02 DEMÃOS DE VERNIZ ACRÍLICO, CORAL OU SIMILAR | M2 | 26.28 | 20.65 | 25.65 | 674.08
2.21.7 | SINAPI | 88484 | FUNDO SELADOR ACRÍLICO, APLICAÇÃO MANUAL EM TETO, UMA DEMÃO. AF_04/2023 | M2 | 15.43 | 6.37 | 7.91 | 122.05
2.21.8 | SINAPI | 88488 | PINTURA LÁTEX ACRÍLICA PREMIUM, APLICAÇÃO MANUAL EM TETO, DUAS DEMÃOS. AF_04/2023 | M2 | 15.43 | 18.18 | 22.58 | 348.41
2.21.9 | SINAPI | 102219 | PINTURA TINTA DE ACABAMENTO (PIGMENTADA) ESMALTE SINTÉTICO ACETINADO EM MADEIRA, 2 DEMÃOS. AF_01/2021 | M2 | 5.67 | 21.23 | 26.37 | 149.52
2.21.10 | SINAPI | 100759 | PINTURA COM TINTA ALQUÍDICA DE ACABAMENTO (ESMALTE SINTÉTICO BRILHANTE) PULVERIZADA SOBRE SUPERFÍCIES METÁLICAS (EXCETO PERFIL) EXECUTADO EM OBRA (02 DEMÃOS). AF_01/2020_PE | M2 | 17.25 | 61.56 | 76.45 | 1318.76
2.22 |  |  | PRÉ CONSULTA |  |  |  |  | 3232.47
2.22.1 | FDE | 09.64.006 | RETIRADA DE APARELHOS DE ILUMINACAO, PLAFONS E PENDENTES P/LAMPADAS FLUORESCENTES | UN | 2 | 3.84 | 4.77 | 9.54
2.22.2 | FDE | 09.74.006 | RECOLOCAÇÃO DE APARELHO DE ILUMINACAO,PLAFONS OU PENDENTES P/ LAMP FLUORESCENTES | UN | 2 | 5.8 | 7.2 | 14.4
2.22.3 | SINAPI | 88485 | FUNDO SELADOR ACRÍLICO, APLICAÇÃO MANUAL EM PAREDE, UMA DEMÃO. AF_04/2023 | M2 | 33.28 | 5.12 | 6.36 | 211.66
2.22.4 | SINAPI | 88497 | EMASSAMENTO COM MASSA LÁTEX, APLICAÇÃO EM PAREDE, DUAS DEMÃOS, LIXAMENTO MANUAL. AF_04/2023 | M2 | 16.64 | 22.52 | 27.97 | 465.42
2.22.5 | SINAPI | 88489 | PINTURA LÁTEX ACRÍLICA PREMIUM, APLICAÇÃO MANUAL EM PAREDES, DUAS DEMÃOS. AF_04/2023 | M2 | 33.28 | 15.12 | 18.78 | 625
2.22.6 | COMP. | COMP. 003 | PINTURA DE ACABAMENTO COM APLICAÇÃO DE 02 DEMÃOS DE VERNIZ ACRÍLICO, CORAL OU SIMILAR | M2 | 21.83 | 20.65 | 25.65 | 559.94
2.22.7 | SINAPI | 88484 | FUNDO SELADOR ACRÍLICO, APLICAÇÃO MANUAL EM TETO, UMA DEMÃO. AF_04/2023 | M2 | 9.17 | 6.37 | 7.91 | 72.53
2.22.8 | SINAPI | 88488 | PINTURA LÁTEX ACRÍLICA PREMIUM, APLICAÇÃO MANUAL EM TETO, DUAS DEMÃOS. AF_04/2023 | M2 | 9.17 | 18.18 | 22.58 | 207.06
2.22.9 | SINAPI | 102219 | PINTURA TINTA DE ACABAMENTO (PIGMENTADA) ESMALTE SINTÉTICO ACETINADO EM MADEIRA, 2 DEMÃOS. AF_01/2021 | M2 | 5.67 | 21.23 | 26.37 | 149.52
2.22.10 | SINAPI | 100759 | PINTURA COM TINTA ALQUÍDICA DE ACABAMENTO (ESMALTE SINTÉTICO BRILHANTE) PULVERIZADA SOBRE SUPERFÍCIES METÁLICAS (EXCETO PERFIL) EXECUTADO EM OBRA (02 DEMÃOS). AF_01/2020_PE | M2 | 12 | 61.56 | 76.45 | 917.4
2.23 |  |  | CONSULTORIO (ANTIGA GERÊNCIA) |  |  |  |  | 6952.4
2.23.1 | FDE | 09.64.006 | RETIRADA DE APARELHOS DE ILUMINACAO, PLAFONS E PENDENTES P/LAMPADAS FLUORESCENTES | UN | 2 | 3.84 | 4.77 | 9.54
2.23.2 | FDE | 09.74.006 | RECOLOCAÇÃO DE APARELHO DE ILUMINACAO,PLAFONS OU PENDENTES P/ LAMP FLUORESCENTES | UN | 2 | 5.8 | 7.2 | 14.4
2.23.3 | SINAPI | 90443 | RASGO EM ALVENARIA PARA RAMAIS/ DISTRIBUIÇÃO COM DIAMETROS MENORES OU IGUAIS A 40 MM. AF_05/2015 | M | 3.2 | 11.6 | 14.41 | 46.11
2.23.4 | SINAPI | 90466 | CHUMBAMENTO LINEAR EM ALVENARIA PARA RAMAIS/DISTRIBUIÇÃO COM DIÂMETROS MENORES OU IGUAIS A 40 MM. AF_05/2015 | M | 3.2 | 20.97 | 26.04 | 83.33
2.23.5 | SINAPI | 104767 | FURO MECANIZADO EM ALVENARIA, PARA INSTALAÇÕES HIDRÁULICAS, DIÂMETROS MENORES OU IGUAIS A 40 MM. AF_09/2023 | UN | 2 | 0.91 | 1.13 | 2.26
2.23.6 | SINAPI | 91190 | CHUMBAMENTO PONTUAL EM PASSAGEM DE TUBO COM DIÂMETRO MENOR OU IGUAL A 40 MM. AF_09/2023 | UN | 2 | 13.75 | 17.08 | 34.16
2.23.7 | CDHU-SD | 03.03.020 | APICOAMENTO MANUAL DE PISO, PAREDE OU TETO | M2 | 1.28 | 3.41 | 4.23 | 5.41
2.23.8 | SINAPI | 87275 | REVESTIMENTO CERÂMICO PARA PAREDES INTERNAS COM PLACAS TIPO ESMALTADA DE DIMENSÕES 33X45 CM APLICADAS A MEIA ALTURA DAS PAREDES. AF_02/2023_PE | M2 | 1.28 | 81.59 | 101.33 | 129.7
2.23.9 | CDHU-SD | 46.01.020 | TUBO DE PVC RÍGIDO SOLDÁVEL MARROM, DN= 25 MM, (3/4´), INCLUSIVE CONEXÕES | M | 3 | 34.19 | 42.46 | 127.38
2.23.10 | CDHU-SD | 46.02.010 | TUBO DE PVC RÍGIDO BRANCO, PONTAS LISAS, SOLDÁVEL, LINHA ESGOTO SÉRIE NORMAL, DN= 40 MM, INCLUSIVE CONEXÕES | M | 1 | 40.29 | 50.04 | 50.04
2.23.11 | SINAPI | 89987 | REGISTRO DE GAVETA BRUTO, LATÃO, ROSCÁVEL, 3/4", COM ACABAMENTO E CANOPLA CROMADOS - FORNECIMENTO E INSTALAÇÃO. AF_08/2021 | UN | 1 | 90.24 | 112.07 | 112.07
2.23.12 | CDHU-SD | 44.03.300 | TORNEIRA CLÍNICA COM VOLANTE TIPO ALAVANCA | UN | 1 | 377.94 | 469.36 | 469.36
2.23.13 | CDHU-SD | 44.01.240 | LAVATÓRIO EM LOUÇA COM COLUNA SUSPENSA | UN | 1 | 626.13 | 777.59 | 777.59
2.23.14 | SINAPI | 86877 | VÁLVULA EM METAL CROMADO 1.1/2 X 1.1/2 PARA TANQUE OU LAVATÓRIO, COM OU SEM LADRÃO - FORNECIMENTO E INSTALAÇÃO. AF_01/2020 | UN | 1 | 66.9 | 83.08 | 83.08
2.23.15 | SINAPI | 86882 | SIFÃO DO TIPO GARRAFA/COPO EM PVC 1.1/4 X 1.1/2" - FORNECIMENTO E INSTALAÇÃO. AF_01/2020 | UN | 1 | 26.7 | 33.16 | 33.16
2.23.16 | SINAPI | 95547 | SABONETEIRA PLASTICA TIPO DISPENSER PARA SABONETE LIQUIDO COM RESERVATORIO 800 A 1500 ML, INCLUSO FIXAÇÃO. AF_01/2020 | UN | 2 | 77.35 | 96.06 | 192.12
2.23.17 | CDHU-SD | 44.03.180 | DISPENSER TOALHEIRO EM ABS, PARA FOLHAS | UN | 1 | 67.57 | 83.92 | 83.92
2.23.18 | SINAPI | 88485 | FUNDO SELADOR ACRÍLICO, APLICAÇÃO MANUAL EM PAREDE, UMA DEMÃO. AF_04/2023 | M2 | 41.52 | 5.12 | 6.36 | 264.07
2.23.19 | SINAPI | 88497 | EMASSAMENTO COM MASSA LÁTEX, APLICAÇÃO EM PAREDE, DUAS DEMÃOS, LIXAMENTO MANUAL. AF_04/2023 | M2 | 41.52 | 22.52 | 27.97 | 1161.31
2.23.20 | SINAPI | 88489 | PINTURA LÁTEX ACRÍLICA PREMIUM, APLICAÇÃO MANUAL EM PAREDES, DUAS DEMÃOS. AF_04/2023 | M2 | 41.52 | 15.12 | 18.78 | 779.75
2.23.21 | COMP. | COMP. 003 | PINTURA DE ACABAMENTO COM APLICAÇÃO DE 02 DEMÃOS DE VERNIZ ACRÍLICO, CORAL OU SIMILAR | M2 | 27.39 | 20.65 | 25.65 | 702.55
2.23.22 | SINAPI | 88484 | FUNDO SELADOR ACRÍLICO, APLICAÇÃO MANUAL EM TETO, UMA DEMÃO. AF_04/2023 | M2 | 14.9 | 6.37 | 7.91 | 117.86
2.23.23 | SINAPI | 88488 | PINTURA LÁTEX ACRÍLICA PREMIUM, APLICAÇÃO MANUAL EM TETO, DUAS DEMÃOS. AF_04/2023 | M2 | 14.9 | 18.18 | 22.58 | 336.44
2.23.24 | SINAPI | 102219 | PINTURA TINTA DE ACABAMENTO (PIGMENTADA) ESMALTE SINTÉTICO ACETINADO EM MADEIRA, 2 DEMÃOS. AF_01/2021 | M2 | 5.67 | 21.23 | 26.37 | 149.52
2.23.25 | SINAPI | 100759 | PINTURA COM TINTA ALQUÍDICA DE ACABAMENTO (ESMALTE SINTÉTICO BRILHANTE) PULVERIZADA SOBRE SUPERFÍCIES METÁLICAS (EXCETO PERFIL) EXECUTADO EM OBRA (02 DEMÃOS). AF_01/2020_PE | M2 | 15.53 | 61.56 | 76.45 | 1187.27
2.24 |  |  | REFEITORIO |  |  |  |  | 1603.49
2.24.1 | FDE | 09.64.006 | RETIRADA DE APARELHOS DE ILUMINACAO, PLAFONS E PENDENTES P/LAMPADAS FLUORESCENTES | UN | 2 | 3.84 | 4.77 | 9.54
2.24.2 | FDE | 09.74.006 | RECOLOCAÇÃO DE APARELHO DE ILUMINACAO,PLAFONS OU PENDENTES P/ LAMP FLUORESCENTES | UN | 2 | 5.8 | 7.2 | 14.4
2.24.3 | SINAPI | 88484 | FUNDO SELADOR ACRÍLICO, APLICAÇÃO MANUAL EM TETO, UMA DEMÃO. AF_04/2023 | M2 | 12.3 | 6.37 | 7.91 | 97.29
2.24.4 | SINAPI | 88488 | PINTURA LÁTEX ACRÍLICA PREMIUM, APLICAÇÃO MANUAL EM TETO, DUAS DEMÃOS. AF_04/2023 | M2 | 12.3 | 18.18 | 22.58 | 277.73
2.24.5 | SINAPI | 102219 | PINTURA TINTA DE ACABAMENTO (PIGMENTADA) ESMALTE SINTÉTICO ACETINADO EM MADEIRA, 2 DEMÃOS. AF_01/2021 | M2 | 5.67 | 21.23 | 26.37 | 149.52
2.24.6 | SINAPI | 100759 | PINTURA COM TINTA ALQUÍDICA DE ACABAMENTO (ESMALTE SINTÉTICO BRILHANTE) PULVERIZADA SOBRE SUPERFÍCIES METÁLICAS (EXCETO PERFIL) EXECUTADO EM OBRA (02 DEMÃOS). AF_01/2020_PE | M2 | 13.8 | 61.56 | 76.45 | 1055.01
2.25 |  |  | VESTIÁRIO MASC. + AC |  |  |  |  | 736.63
2.25.1 | FDE | 09.64.006 | RETIRADA DE APARELHOS DE ILUMINACAO, PLAFONS E PENDENTES P/LAMPADAS FLUORESCENTES | UN | 2 | 3.84 | 4.77 | 9.54
2.25.2 | FDE | 09.74.006 | RECOLOCAÇÃO DE APARELHO DE ILUMINACAO,PLAFONS OU PENDENTES P/ LAMP FLUORESCENTES | UN | 2 | 5.8 | 7.2 | 14.4
2.25.3 | SINAPI | 88484 | FUNDO SELADOR ACRÍLICO, APLICAÇÃO MANUAL EM TETO, UMA DEMÃO. AF_04/2023 | M2 | 5.63 | 6.37 | 7.91 | 44.53
2.25.4 | SINAPI | 88488 | PINTURA LÁTEX ACRÍLICA PREMIUM, APLICAÇÃO MANUAL EM TETO, DUAS DEMÃOS. AF_04/2023 | M2 | 5.63 | 18.18 | 22.58 | 127.13
2.25.5 | SINAPI | 102219 | PINTURA TINTA DE ACABAMENTO (PIGMENTADA) ESMALTE SINTÉTICO ACETINADO EM MADEIRA, 2 DEMÃOS. AF_01/2021 | M2 | 10.08 | 21.23 | 26.37 | 265.81
2.25.6 | SINAPI | 100759 | PINTURA COM TINTA ALQUÍDICA DE ACABAMENTO (ESMALTE SINTÉTICO BRILHANTE) PULVERIZADA SOBRE SUPERFÍCIES METÁLICAS (EXCETO PERFIL) EXECUTADO EM OBRA (02 DEMÃOS). AF_01/2020_PE | M2 | 3.6 | 61.56 | 76.45 | 275.22
2.26 |  |  | VESTIÁRIO FEM. + AC |  |  |  |  | 736.63
2.26.1 | FDE | 09.64.006 | RETIRADA DE APARELHOS DE ILUMINACAO, PLAFONS E PENDENTES P/LAMPADAS FLUORESCENTES | UN | 2 | 3.84 | 4.77 | 9.54
2.26.2 | FDE | 09.74.006 | RECOLOCAÇÃO DE APARELHO DE ILUMINACAO,PLAFONS OU PENDENTES P/ LAMP FLUORESCENTES | UN | 2 | 5.8 | 7.2 | 14.4
2.26.3 | SINAPI | 88484 | FUNDO SELADOR ACRÍLICO, APLICAÇÃO MANUAL EM TETO, UMA DEMÃO. AF_04/2023 | M2 | 5.63 | 6.37 | 7.91 | 44.53
2.26.4 | SINAPI | 88488 | PINTURA LÁTEX ACRÍLICA PREMIUM, APLICAÇÃO MANUAL EM TETO, DUAS DEMÃOS. AF_04/2023 | M2 | 5.63 | 18.18 | 22.58 | 127.13
2.26.5 | SINAPI | 102219 | PINTURA TINTA DE ACABAMENTO (PIGMENTADA) ESMALTE SINTÉTICO ACETINADO EM MADEIRA, 2 DEMÃOS. AF_01/2021 | M2 | 10.08 | 21.23 | 26.37 | 265.81
2.26.6 | SINAPI | 100759 | PINTURA COM TINTA ALQUÍDICA DE ACABAMENTO (ESMALTE SINTÉTICO BRILHANTE) PULVERIZADA SOBRE SUPERFÍCIES METÁLICAS (EXCETO PERFIL) EXECUTADO EM OBRA (02 DEMÃOS). AF_01/2020_PE | M2 | 3.6 | 61.56 | 76.45 | 275.22
2.27 |  |  | RECEPÇÃO |  |  |  |  | 52814.98
2.27.1 | FDE | 09.64.006 | RETIRADA DE APARELHOS DE ILUMINACAO, PLAFONS E PENDENTES P/LAMPADAS FLUORESCENTES | UN | 38 | 3.84 | 4.77 | 181.26
2.27.2 | FDE | 09.74.006 | RECOLOCAÇÃO DE APARELHO DE ILUMINACAO,PLAFONS OU PENDENTES P/ LAMP FLUORESCENTES | UN | 38 | 5.8 | 7.2 | 273.6
2.27.3 | CDHU-SD | 04.09.020 | RETIRADA DE ESQUADRIA METÁLICA EM GERAL | M2 | 8.75 | 35.25 | 43.78 | 383.08
2.27.4 | CDHU-SD | 03.08.060 | DEMOLIÇÃO MANUAL DE FORRO EM GESSO, INCLUSIVE SISTEMA DE FIXAÇÃO | M2 | 2 | 6.81 | 8.46 | 16.92
2.27.5 | CDHU-SD | 25.02.020 | PORTA DE ENTRADA DE ABRIR EM ALUMÍNIO, SOB MEDIDA | M2 | 4.2 | 1108.31 | 1376.41 | 5780.92
2.27.6 | CDHU-SD | 25.01.430 | CAIXILHO EM ALUMÍNIO FIXO, TIPO FACHADA | M2 | 4.55 | 983.99 | 1222.02 | 5560.19
2.27.7 | CDHU-SD | 26.01.080 | VIDRO LISO TRANSPARENTE DE 6 MM | M2 | 8.75 | 201.96 | 250.81 | 2194.59
2.27.8 | CDHU-SD | 22.02.030 | FORRO EM PAINÉIS DE GESSO ACARTONADO, ESPESSURA DE 12,5MM, FIXO | M2 | 2 | 129.83 | 161.24 | 322.48
2.27.9 | SINAPI | 88485 | FUNDO SELADOR ACRÍLICO, APLICAÇÃO MANUAL EM PAREDE, UMA DEMÃO. AF_04/2023 | M2 | 203.57 | 5.12 | 6.36 | 1294.71
2.27.10 | SINAPI | 88497 | EMASSAMENTO COM MASSA LÁTEX, APLICAÇÃO EM PAREDE, DUAS DEMÃOS, LIXAMENTO MANUAL. AF_04/2023 | M2 | 101.79 | 22.52 | 27.97 | 2847.07
2.27.11 | SINAPI | 88489 | PINTURA LÁTEX ACRÍLICA PREMIUM, APLICAÇÃO MANUAL EM PAREDES, DUAS DEMÃOS. AF_04/2023 | M2 | 203.57 | 15.12 | 18.78 | 3823.04
2.27.12 | COMP. | COMP. 003 | PINTURA DE ACABAMENTO COM APLICAÇÃO DE 02 DEMÃOS DE VERNIZ ACRÍLICO, CORAL OU SIMILAR | M2 | 114.3 | 20.65 | 25.65 | 2931.8
2.27.13 | SINAPI | 88484 | FUNDO SELADOR ACRÍLICO, APLICAÇÃO MANUAL EM TETO, UMA DEMÃO. AF_04/2023 | M2 | 219.34 | 6.37 | 7.91 | 1734.98
2.27.14 | SINAPI | 88488 | PINTURA LÁTEX ACRÍLICA PREMIUM, APLICAÇÃO MANUAL EM TETO, DUAS DEMÃOS. AF_04/2023 | M2 | 219.34 | 18.18 | 22.58 | 4952.7
2.27.15 | SINAPI | 99821 | LIMPEZA DE JANELA DE VIDRO COM CAIXILHO EM AÇO/ALUMÍNIO/PVC. AF_04/2019 | M2 | 84.88 | 6.35 | 7.89 | 669.7
2.27.16 | CDHU-SD | 32.06.231 | PELÍCULA DE CONTROLE SOLAR REFLETIVA NA COR PRATA, APLICADO EM VIDROS | M2 | 84.88 | 80.98 | 100.57 | 8536.38
2.27.17 | SINAPI | 100759 | PINTURA COM TINTA ALQUÍDICA DE ACABAMENTO (ESMALTE SINTÉTICO BRILHANTE) PULVERIZADA SOBRE SUPERFÍCIES METÁLICAS (EXCETO PERFIL) EXECUTADO EM OBRA (02 DEMÃOS). AF_01/2020_PE | M2 | 18 | 61.56 | 76.45 | 1376.1
2.27.18 | COMP. | COMP. 017 | ADEQUAÇÃO DO BALCÃO DE ATENDIMENTO DA RECEPÇÃO | UN | 1 | 1800 | 2235.42 | 2235.42
2.27.19 | CDHU-SD | 23.08.220 | ARMÁRIO SOB MEDIDA EM COMPENSADO DE MADEIRA TOTALMENTE REVESTIDO EM LAMINADO MELAMÍNICO TEXTURIZADO, COMPLETO | M2 | 3 | 2066.74 | 2566.68 | 7700.04
2.28 |  |  | SALA DE GRUPO |  |  |  |  | 6251.02
2.28.1 | FDE | 09.64.006 | RETIRADA DE APARELHOS DE ILUMINACAO, PLAFONS E PENDENTES P/LAMPADAS FLUORESCENTES | UN | 3 | 3.84 | 4.77 | 14.31
2.28.2 | FDE | 09.74.006 | RECOLOCAÇÃO DE APARELHO DE ILUMINACAO,PLAFONS OU PENDENTES P/ LAMP FLUORESCENTES | UN | 3 | 5.8 | 7.2 | 21.6
2.28.3 | SINAPI | 88485 | FUNDO SELADOR ACRÍLICO, APLICAÇÃO MANUAL EM PAREDE, UMA DEMÃO. AF_04/2023 | M2 | 52.8 | 5.12 | 6.36 | 335.81
2.28.4 | SINAPI | 88497 | EMASSAMENTO COM MASSA LÁTEX, APLICAÇÃO EM PAREDE, DUAS DEMÃOS, LIXAMENTO MANUAL. AF_04/2023 | M2 | 26.4 | 22.52 | 27.97 | 738.41
2.28.5 | SINAPI | 88489 | PINTURA LÁTEX ACRÍLICA PREMIUM, APLICAÇÃO MANUAL EM PAREDES, DUAS DEMÃOS. AF_04/2023 | M2 | 52.8 | 15.12 | 18.78 | 991.58
2.28.6 | COMP. | COMP. 003 | PINTURA DE ACABAMENTO COM APLICAÇÃO DE 02 DEMÃOS DE VERNIZ ACRÍLICO, CORAL OU SIMILAR | M2 | 37.28 | 20.65 | 25.65 | 956.23
2.28.7 | SINAPI | 88484 | FUNDO SELADOR ACRÍLICO, APLICAÇÃO MANUAL EM TETO, UMA DEMÃO. AF_04/2023 | M2 | 24.6 | 6.37 | 7.91 | 194.59
2.28.8 | SINAPI | 88488 | PINTURA LÁTEX ACRÍLICA PREMIUM, APLICAÇÃO MANUAL EM TETO, DUAS DEMÃOS. AF_04/2023 | M2 | 24.6 | 18.18 | 22.58 | 555.47
2.28.9 | SINAPI | 102219 | PINTURA TINTA DE ACABAMENTO (PIGMENTADA) ESMALTE SINTÉTICO ACETINADO EM MADEIRA, 2 DEMÃOS. AF_01/2021 | M2 | 5.67 | 21.23 | 26.37 | 149.52
2.28.10 | SINAPI | 100759 | PINTURA COM TINTA ALQUÍDICA DE ACABAMENTO (ESMALTE SINTÉTICO BRILHANTE) PULVERIZADA SOBRE SUPERFÍCIES METÁLICAS (EXCETO PERFIL) EXECUTADO EM OBRA (02 DEMÃOS). AF_01/2020_PE | M2 | 30 | 61.56 | 76.45 | 2293.5
2.29 |  |  | INALAÇÃO |  |  |  |  | 3753.1
2.29.1 | FDE | 09.64.006 | RETIRADA DE APARELHOS DE ILUMINACAO, PLAFONS E PENDENTES P/LAMPADAS FLUORESCENTES | UN | 2 | 3.84 | 4.77 | 9.54
2.29.2 | FDE | 09.74.006 | RECOLOCAÇÃO DE APARELHO DE ILUMINACAO,PLAFONS OU PENDENTES P/ LAMP FLUORESCENTES | UN | 2 | 5.8 | 7.2 | 14.4
2.29.3 | SINAPI | 88485 | FUNDO SELADOR ACRÍLICO, APLICAÇÃO MANUAL EM PAREDE, UMA DEMÃO. AF_04/2023 | M2 | 36.9 | 5.12 | 6.36 | 234.68
2.29.4 | SINAPI | 88497 | EMASSAMENTO COM MASSA LÁTEX, APLICAÇÃO EM PAREDE, DUAS DEMÃOS, LIXAMENTO MANUAL. AF_04/2023 | M2 | 18.45 | 22.52 | 27.97 | 516.05
2.29.5 | SINAPI | 88489 | PINTURA LÁTEX ACRÍLICA PREMIUM, APLICAÇÃO MANUAL EM PAREDES, DUAS DEMÃOS. AF_04/2023 | M2 | 36.9 | 15.12 | 18.78 | 692.98
2.29.6 | COMP. | COMP. 003 | PINTURA DE ACABAMENTO COM APLICAÇÃO DE 02 DEMÃOS DE VERNIZ ACRÍLICO, CORAL OU SIMILAR | M2 | 24.3 | 20.65 | 25.65 | 623.3
2.29.7 | SINAPI | 88484 | FUNDO SELADOR ACRÍLICO, APLICAÇÃO MANUAL EM TETO, UMA DEMÃO. AF_04/2023 | M2 | 12 | 6.37 | 7.91 | 94.92
2.29.8 | SINAPI | 88488 | PINTURA LÁTEX ACRÍLICA PREMIUM, APLICAÇÃO MANUAL EM TETO, DUAS DEMÃOS. AF_04/2023 | M2 | 12 | 18.18 | 22.58 | 270.96
2.29.9 | SINAPI | 102219 | PINTURA TINTA DE ACABAMENTO (PIGMENTADA) ESMALTE SINTÉTICO ACETINADO EM MADEIRA, 2 DEMÃOS. AF_01/2021 | M2 | 5.67 | 21.23 | 26.37 | 149.52
2.29.10 | SINAPI | 100759 | PINTURA COM TINTA ALQUÍDICA DE ACABAMENTO (ESMALTE SINTÉTICO BRILHANTE) PULVERIZADA SOBRE SUPERFÍCIES METÁLICAS (EXCETO PERFIL) EXECUTADO EM OBRA (02 DEMÃOS). AF_01/2020_PE | M2 | 15 | 61.56 | 76.45 | 1146.75
2.30 |  |  | CURATIVO LIMPO |  |  |  |  | 1686.09
2.30.1 | FDE | 09.64.006 | RETIRADA DE APARELHOS DE ILUMINACAO, PLAFONS E PENDENTES P/LAMPADAS FLUORESCENTES | UN | 2 | 3.84 | 4.77 | 9.54
2.30.2 | FDE | 09.74.006 | RECOLOCAÇÃO DE APARELHO DE ILUMINACAO,PLAFONS OU PENDENTES P/ LAMP FLUORESCENTES | UN | 2 | 5.8 | 7.2 | 14.4
2.30.3 | SINAPI | 88484 | FUNDO SELADOR ACRÍLICO, APLICAÇÃO MANUAL EM TETO, UMA DEMÃO. AF_04/2023 | M2 | 12 | 6.37 | 7.91 | 94.92
2.30.4 | SINAPI | 88488 | PINTURA LÁTEX ACRÍLICA PREMIUM, APLICAÇÃO MANUAL EM TETO, DUAS DEMÃOS. AF_04/2023 | M2 | 12 | 18.18 | 22.58 | 270.96
2.30.5 | SINAPI | 102219 | PINTURA TINTA DE ACABAMENTO (PIGMENTADA) ESMALTE SINTÉTICO ACETINADO EM MADEIRA, 2 DEMÃOS. AF_01/2021 | M2 | 5.67 | 21.23 | 26.37 | 149.52
2.30.6 | SINAPI | 100759 | PINTURA COM TINTA ALQUÍDICA DE ACABAMENTO (ESMALTE SINTÉTICO BRILHANTE) PULVERIZADA SOBRE SUPERFÍCIES METÁLICAS (EXCETO PERFIL) EXECUTADO EM OBRA (02 DEMÃOS). AF_01/2020_PE | M2 | 15 | 61.56 | 76.45 | 1146.75
2.31 |  |  | CURATIVO CONTAMINADO |  |  |  |  | 1686.09
2.31.1 | FDE | 09.64.006 | RETIRADA DE APARELHOS DE ILUMINACAO, PLAFONS E PENDENTES P/LAMPADAS FLUORESCENTES | UN | 2 | 3.84 | 4.77 | 9.54
2.31.2 | FDE | 09.74.006 | RECOLOCAÇÃO DE APARELHO DE ILUMINACAO,PLAFONS OU PENDENTES P/ LAMP FLUORESCENTES | UN | 2 | 5.8 | 7.2 | 14.4
2.31.3 | SINAPI | 88484 | FUNDO SELADOR ACRÍLICO, APLICAÇÃO MANUAL EM TETO, UMA DEMÃO. AF_04/2023 | M2 | 12 | 6.37 | 7.91 | 94.92
2.31.4 | SINAPI | 88488 | PINTURA LÁTEX ACRÍLICA PREMIUM, APLICAÇÃO MANUAL EM TETO, DUAS DEMÃOS. AF_04/2023 | M2 | 12 | 18.18 | 22.58 | 270.96
2.31.5 | SINAPI | 102219 | PINTURA TINTA DE ACABAMENTO (PIGMENTADA) ESMALTE SINTÉTICO ACETINADO EM MADEIRA, 2 DEMÃOS. AF_01/2021 | M2 | 5.67 | 21.23 | 26.37 | 149.52
2.31.6 | SINAPI | 100759 | PINTURA COM TINTA ALQUÍDICA DE ACABAMENTO (ESMALTE SINTÉTICO BRILHANTE) PULVERIZADA SOBRE SUPERFÍCIES METÁLICAS (EXCETO PERFIL) EXECUTADO EM OBRA (02 DEMÃOS). AF_01/2020_PE | M2 | 15 | 61.56 | 76.45 | 1146.75
2.32 |  |  | OBSERVAÇÃO |  |  |  |  | 6297.66
2.32.1 | FDE | 09.64.006 | RETIRADA DE APARELHOS DE ILUMINACAO, PLAFONS E PENDENTES P/LAMPADAS FLUORESCENTES | UN | 4 | 3.84 | 4.77 | 19.08
2.32.2 | FDE | 09.74.006 | RECOLOCAÇÃO DE APARELHO DE ILUMINACAO,PLAFONS OU PENDENTES P/ LAMP FLUORESCENTES | UN | 4 | 5.8 | 7.2 | 28.8
2.32.3 | SINAPI | 88485 | FUNDO SELADOR ACRÍLICO, APLICAÇÃO MANUAL EM PAREDE, UMA DEMÃO. AF_04/2023 | M2 | 51.54 | 5.12 | 6.36 | 327.79
2.32.4 | SINAPI | 88497 | EMASSAMENTO COM MASSA LÁTEX, APLICAÇÃO EM PAREDE, DUAS DEMÃOS, LIXAMENTO MANUAL. AF_04/2023 | M2 | 25.77 | 22.52 | 27.97 | 720.79
2.32.5 | SINAPI | 88489 | PINTURA LÁTEX ACRÍLICA PREMIUM, APLICAÇÃO MANUAL EM PAREDES, DUAS DEMÃOS. AF_04/2023 | M2 | 51.54 | 15.12 | 18.78 | 967.92
2.32.6 | COMP. | COMP. 003 | PINTURA DE ACABAMENTO COM APLICAÇÃO DE 02 DEMÃOS DE VERNIZ ACRÍLICO, CORAL OU SIMILAR | M2 | 36.02 | 20.65 | 25.65 | 923.91
2.32.7 | SINAPI | 88484 | FUNDO SELADOR ACRÍLICO, APLICAÇÃO MANUAL EM TETO, UMA DEMÃO. AF_04/2023 | M2 | 24.6 | 6.37 | 7.91 | 194.59
2.32.8 | SINAPI | 88488 | PINTURA LÁTEX ACRÍLICA PREMIUM, APLICAÇÃO MANUAL EM TETO, DUAS DEMÃOS. AF_04/2023 | M2 | 24.6 | 18.18 | 22.58 | 555.47
2.32.9 | SINAPI | 102219 | PINTURA TINTA DE ACABAMENTO (PIGMENTADA) ESMALTE SINTÉTICO ACETINADO EM MADEIRA, 2 DEMÃOS. AF_01/2021 | M2 | 10.08 | 21.23 | 26.37 | 265.81
2.32.10 | SINAPI | 100759 | PINTURA COM TINTA ALQUÍDICA DE ACABAMENTO (ESMALTE SINTÉTICO BRILHANTE) PULVERIZADA SOBRE SUPERFÍCIES METÁLICAS (EXCETO PERFIL) EXECUTADO EM OBRA (02 DEMÃOS). AF_01/2020_PE | M2 | 30 | 61.56 | 76.45 | 2293.5
2.33 |  |  | CIRCULAÇÃO PRONTO ATENDIMENTO |  |  |  |  | 11843.33
2.33.1 | FDE | 09.64.006 | RETIRADA DE APARELHOS DE ILUMINACAO, PLAFONS E PENDENTES P/LAMPADAS FLUORESCENTES | UN | 5 | 3.84 | 4.77 | 23.85
2.33.2 | FDE | 09.74.006 | RECOLOCAÇÃO DE APARELHO DE ILUMINACAO,PLAFONS OU PENDENTES P/ LAMP FLUORESCENTES | UN | 5 | 5.8 | 7.2 | 36
2.33.3 | CDHU-SD | 04.09.020 | RETIRADA DE ESQUADRIA METÁLICA EM GERAL | M2 | 5.75 | 35.25 | 43.78 | 251.74
2.33.4 | FDE | 06.80.033 | CHAPA DE FERRO N 14, INCLUSIVE SOLDAGEM | M2 | 5.75 | 377.05 | 468.26 | 2692.5
2.33.5 | SINAPI | 88485 | FUNDO SELADOR ACRÍLICO, APLICAÇÃO MANUAL EM PAREDE, UMA DEMÃO. AF_04/2023 | M2 | 83.9 | 5.12 | 6.36 | 533.6
2.33.6 | SINAPI | 88497 | EMASSAMENTO COM MASSA LÁTEX, APLICAÇÃO EM PAREDE, DUAS DEMÃOS, LIXAMENTO MANUAL. AF_04/2023 | M2 | 41.95 | 22.52 | 27.97 | 1173.34
2.33.7 | SINAPI | 88489 | PINTURA LÁTEX ACRÍLICA PREMIUM, APLICAÇÃO MANUAL EM PAREDES, DUAS DEMÃOS. AF_04/2023 | M2 | 83.9 | 15.12 | 18.78 | 1575.64
2.33.8 | COMP. | COMP. 003 | PINTURA DE ACABAMENTO COM APLICAÇÃO DE 02 DEMÃOS DE VERNIZ ACRÍLICO, CORAL OU SIMILAR | M2 | 49.14 | 20.65 | 25.65 | 1260.44
2.33.9 | SINAPI | 88484 | FUNDO SELADOR ACRÍLICO, APLICAÇÃO MANUAL EM TETO, UMA DEMÃO. AF_04/2023 | M2 | 41.17 | 6.37 | 7.91 | 325.65
2.33.10 | SINAPI | 88488 | PINTURA LÁTEX ACRÍLICA PREMIUM, APLICAÇÃO MANUAL EM TETO, DUAS DEMÃOS. AF_04/2023 | M2 | 41.17 | 18.18 | 22.58 | 929.62
2.33.11 | SINAPI | 102219 | PINTURA TINTA DE ACABAMENTO (PIGMENTADA) ESMALTE SINTÉTICO ACETINADO EM MADEIRA, 2 DEMÃOS. AF_01/2021 | M2 | 10.08 | 21.23 | 26.37 | 265.81
2.33.12 | SINAPI | 100759 | PINTURA COM TINTA ALQUÍDICA DE ACABAMENTO (ESMALTE SINTÉTICO BRILHANTE) PULVERIZADA SOBRE SUPERFÍCIES METÁLICAS (EXCETO PERFIL) EXECUTADO EM OBRA (02 DEMÃOS). AF_01/2020_PE | M2 | 36.3 | 61.56 | 76.45 | 2775.14
2.34 |  |  | WC MASCULINO RECEPÇÃO |  |  |  |  | 612.17
2.34.1 | FDE | 09.64.006 | RETIRADA DE APARELHOS DE ILUMINACAO, PLAFONS E PENDENTES P/LAMPADAS FLUORESCENTES | UN | 1 | 3.84 | 4.77 | 4.77
2.34.2 | FDE | 09.74.006 | RECOLOCAÇÃO DE APARELHO DE ILUMINACAO,PLAFONS OU PENDENTES P/ LAMP FLUORESCENTES | UN | 1 | 5.8 | 7.2 | 7.2
2.34.3 | SINAPI | 88484 | FUNDO SELADOR ACRÍLICO, APLICAÇÃO MANUAL EM TETO, UMA DEMÃO. AF_04/2023 | M2 | 6.3 | 6.37 | 7.91 | 49.83
2.34.4 | SINAPI | 88488 | PINTURA LÁTEX ACRÍLICA PREMIUM, APLICAÇÃO MANUAL EM TETO, DUAS DEMÃOS. AF_04/2023 | M2 | 6.3 | 18.18 | 22.58 | 142.25
2.34.5 | SINAPI | 102219 | PINTURA TINTA DE ACABAMENTO (PIGMENTADA) ESMALTE SINTÉTICO ACETINADO EM MADEIRA, 2 DEMÃOS. AF_01/2021 | M2 | 5.04 | 21.23 | 26.37 | 132.9
2.34.6 | SINAPI | 100759 | PINTURA COM TINTA ALQUÍDICA DE ACABAMENTO (ESMALTE SINTÉTICO BRILHANTE) PULVERIZADA SOBRE SUPERFÍCIES METÁLICAS (EXCETO PERFIL) EXECUTADO EM OBRA (02 DEMÃOS). AF_01/2020_PE | M2 | 3.6 | 61.56 | 76.45 | 275.22
2.35 |  |  | WC ACESSIVEL |  |  |  |  | 532.22
2.35.1 | FDE | 09.64.006 | RETIRADA DE APARELHOS DE ILUMINACAO, PLAFONS E PENDENTES P/LAMPADAS FLUORESCENTES | UN | 2 | 3.84 | 4.77 | 9.54
2.35.2 | FDE | 09.74.006 | RECOLOCAÇÃO DE APARELHO DE ILUMINACAO,PLAFONS OU PENDENTES P/ LAMP FLUORESCENTES | UN | 2 | 5.8 | 7.2 | 14.4
2.35.3 | SINAPI | 88484 | FUNDO SELADOR ACRÍLICO, APLICAÇÃO MANUAL EM TETO, UMA DEMÃO. AF_04/2023 | M2 | 2.74 | 6.37 | 7.91 | 21.67
2.35.4 | SINAPI | 88488 | PINTURA LÁTEX ACRÍLICA PREMIUM, APLICAÇÃO MANUAL EM TETO, DUAS DEMÃOS. AF_04/2023 | M2 | 2.74 | 18.18 | 22.58 | 61.87
2.35.5 | SINAPI | 102219 | PINTURA TINTA DE ACABAMENTO (PIGMENTADA) ESMALTE SINTÉTICO ACETINADO EM MADEIRA, 2 DEMÃOS. AF_01/2021 | M2 | 5.67 | 21.23 | 26.37 | 149.52
2.35.6 | SINAPI | 100759 | PINTURA COM TINTA ALQUÍDICA DE ACABAMENTO (ESMALTE SINTÉTICO BRILHANTE) PULVERIZADA SOBRE SUPERFÍCIES METÁLICAS (EXCETO PERFIL) EXECUTADO EM OBRA (02 DEMÃOS). AF_01/2020_PE | M2 | 3.6 | 61.56 | 76.45 | 275.22
2.36 |  |  | WC FEMININO RECEPÇÃO |  |  |  |  | 612.17
2.36.1 | FDE | 09.64.006 | RETIRADA DE APARELHOS DE ILUMINACAO, PLAFONS E PENDENTES P/LAMPADAS FLUORESCENTES | UN | 1 | 3.84 | 4.77 | 4.77
2.36.2 | FDE | 09.74.006 | RECOLOCAÇÃO DE APARELHO DE ILUMINACAO,PLAFONS OU PENDENTES P/ LAMP FLUORESCENTES | UN | 1 | 5.8 | 7.2 | 7.2
2.36.3 | SINAPI | 88484 | FUNDO SELADOR ACRÍLICO, APLICAÇÃO MANUAL EM TETO, UMA DEMÃO. AF_04/2023 | M2 | 6.3 | 6.37 | 7.91 | 49.83
2.36.4 | SINAPI | 88488 | PINTURA LÁTEX ACRÍLICA PREMIUM, APLICAÇÃO MANUAL EM TETO, DUAS DEMÃOS. AF_04/2023 | M2 | 6.3 | 18.18 | 22.58 | 142.25
2.36.5 | SINAPI | 102219 | PINTURA TINTA DE ACABAMENTO (PIGMENTADA) ESMALTE SINTÉTICO ACETINADO EM MADEIRA, 2 DEMÃOS. AF_01/2021 | M2 | 5.04 | 21.23 | 26.37 | 132.9
2.36.6 | SINAPI | 100759 | PINTURA COM TINTA ALQUÍDICA DE ACABAMENTO (ESMALTE SINTÉTICO BRILHANTE) PULVERIZADA SOBRE SUPERFÍCIES METÁLICAS (EXCETO PERFIL) EXECUTADO EM OBRA (02 DEMÃOS). AF_01/2020_PE | M2 | 3.6 | 61.56 | 76.45 | 275.22
2.37 |  |  | SALA DE VACINAS |  |  |  |  | 17364.67
2.37.1 | FDE | 09.64.006 | RETIRADA DE APARELHOS DE ILUMINACAO, PLAFONS E PENDENTES P/LAMPADAS FLUORESCENTES | UN | 2 | 3.84 | 4.77 | 9.54
2.37.2 | FDE | 09.74.006 | RECOLOCAÇÃO DE APARELHO DE ILUMINACAO,PLAFONS OU PENDENTES P/ LAMP FLUORESCENTES | UN | 2 | 5.8 | 7.2 | 14.4
2.37.3 | SINAPI | 97644 | REMOÇÃO DE PORTAS, DE FORMA MANUAL, SEM REAPROVEITAMENTO. AF_09/2023 | M2 | 1.89 | 13.43 | 16.68 | 31.53
2.37.4 | CDHU-SD | 04.09.020 | RETIRADA DE ESQUADRIA METÁLICA EM GERAL | M2 | 2.1 | 35.25 | 43.78 | 91.94
2.37.5 | SINAPI | 97633 | DEMOLIÇÃO DE REVESTIMENTO CERÂMICO, DE FORMA MANUAL, SEM REAPROVEITAMENTO. AF_09/2023 | M2 | 36 | 32.23 | 40.03 | 1441.08
2.37.6 | CDHU-SD | 04.11.120 | RETIRADA DE TORNEIRA OU CHUVEIRO | UN | 1 | 8.61 | 10.69 | 10.69
2.37.7 | CDHU-SD | 04.11.030 | RETIRADA DE BANCADA INCLUINDO PERTENCES | M2 | 1.08 | 70.49 | 87.54 | 94.54
2.37.8 | CDHU-SD | 04.08.100 | RETIRADA DE ARMÁRIO EM MADEIRA OU METAL | M2 | 1.8 | 22.66 | 28.14 | 50.65
2.37.9 | CDHU-SD | 11.20.050 | CORTE DE JUNTA DE DILATAÇÃO, COM SERRA DE DISCO DIAMANTADO PARA PISOS | M | 0.9 | 11.91 | 14.79 | 13.31
2.37.10 | FDE | 13.60.003 | RETIRADA DE PISO DE CERÂMICA OU LADRILHOS HIDRÁULICOS | M2 | 12 | 33.5 | 41.6 | 499.2
2.37.11 | CDHU-SD | 05.07.040 | REMOÇÃO DE ENTULHO SEPARADO DE OBRA COM CAÇAMBA METÁLICA - TERRA, ALVENARIA, CONCRETO, ARGAMASSA, MADEIRA, PAPEL, PLASTICO OU METAL. | M3 | 3.5 | 112.66 | 139.91 | 489.69
2.37.12 | SINAPI | 103330 | ALVENARIA DE VEDAÇÃO DE BLOCOS CERÂMICOS FURADOS NA HORIZONTAL DE 11,5X19X19 CM (ESPESSURA 11,5 CM) E ARGAMASSA DE ASSENTAMENTO COM PREPARO EM BETONEIRA. AF_12/2021 | M2 | 2.15 | 95.19 | 118.22 | 254.17
2.37.13 | CDHU-SD | 23.20.340 | FOLHA DE PORTA LISA COMUM - 90 X 210 CM | UN | 1 | 348 | 432.18 | 432.18
2.37.14 | SINAPI | 90830 | FECHADURA DE EMBUTIR COM CILINDRO, EXTERNA, COMPLETA, ACABAMENTO PADRÃO MÉDIO, INCLUSO EXECUÇÃO DE FURO - FORNECIMENTO E INSTALAÇÃO. AF_10/2025 | UN | 1 | 223.2 | 277.19 | 277.19
2.37.15 | SINAPI | 87879 | CHAPISCO APLICADO EM ALVENARIAS E ESTRUTURAS DE CONCRETO INTERNAS, COM COLHER DE PEDREIRO. ARGAMASSA TRAÇO 1:3 COM PREPARO EM BETONEIRA 400L. AF_10/2022 | M2 | 38.1 | 5.22 | 6.48 | 246.89
2.37.16 | SINAPI | 87529 | MASSA ÚNICA, EM ARGAMASSA TRAÇO 1:2:8, PREPARO MECÂNICO, APLICADA MANUALMENTE EM PAREDES INTERNAS DE AMBIENTES COM ÁREA ENTRE 5M² E 10M², E = 17,5MM, COM TALISCAS. AF_03/2024 | M2 | 38.1 | 41.96 | 52.11 | 1985.39
2.37.17 | SINAPI | 87745 | CONTRAPISO EM ARGAMASSA TRAÇO 1:4 (CIMENTO E AREIA), PREPARO MECÂNICO COM BETONEIRA 400 L, APLICADO EM ÁREAS MOLHADAS SOBRE LAJE, ADERIDO, ACABAMENTO NÃO REFORÇADO, ESPESSURA 3CM. AF_07/2021 | M2 | 12 | 58.74 | 72.95 | 875.4
2.37.18 | SINAPI | 87262 | REVESTIMENTO CERÂMICO PARA PISO COM PLACAS TIPO PORCELANATO DE DIMENSÕES 60X60 CM APLICADA EM AMBIENTES DE ÁREA ENTRE 5 M² E 10 M². AF_02/2023 | M2 | 12 | 128.7 | 159.83 | 1917.96
2.37.19 | CDHU-SD | 18.08.072 | RODAPÉ EM PORCELANATO ESMALTADO POLIDO PARA ÁREA INTERNA E AMBIENTE COM TRÁFEGO MÉDIO, GRUPO DE ABSORÇÃO BIA, ASSENTADO COM ARGAMASSA COLANTE INDUSTRIALIZADA, REJUNTADO | M | 13 | 38.09 | 47.3 | 614.9
2.37.20 | CDHU-SD | 44.02.062 | TAMPO/BANCADA EM GRANITO, COM FRONTÃO, ESPESSURA DE 2 CM, ACABAMENTO POLIDO | M2 | 1.4 | 1021.24 | 1268.28 | 1775.59
2.37.21 | CDHU-SD | 44.06.400 | CUBA EM AÇO INOXIDÁVEL SIMPLES DE 500X400X300MM | UN | 1 | 710.81 | 882.75 | 882.75
2.37.22 | CDHU-SD | 44.03.300 | TORNEIRA CLÍNICA COM VOLANTE TIPO ALAVANCA | UN | 1 | 377.94 | 469.36 | 469.36
2.37.23 | SINAPI | 86878 | VÁLVULA EM METAL CROMADO TIPO AMERICANA 3.1/2 X 1.1/2 PARA PIA - FORNECIMENTO E INSTALAÇÃO. AF_01/2020 | UN | 1 | 71.83 | 89.21 | 89.21
2.37.24 | CDHU-SD | 44.20.200 | SIFÃO DE METAL CROMADO DE 1 1/2´ X 2´ | UN | 1 | 152.48 | 189.36 | 189.36
2.37.25 | SINAPI | 88485 | FUNDO SELADOR ACRÍLICO, APLICAÇÃO MANUAL EM PAREDE, UMA DEMÃO. AF_04/2023 | M2 | 38.1 | 5.12 | 6.36 | 242.32
2.37.26 | SINAPI | 88497 | EMASSAMENTO COM MASSA LÁTEX, APLICAÇÃO EM PAREDE, DUAS DEMÃOS, LIXAMENTO MANUAL. AF_04/2023 | M2 | 38.1 | 22.52 | 27.97 | 1065.66
2.37.27 | SINAPI | 88489 | PINTURA LÁTEX ACRÍLICA PREMIUM, APLICAÇÃO MANUAL EM PAREDES, DUAS DEMÃOS. AF_04/2023 | M2 | 38.1 | 15.12 | 18.78 | 715.52
2.37.28 | COMP. | COMP. 003 | PINTURA DE ACABAMENTO COM APLICAÇÃO DE 02 DEMÃOS DE VERNIZ ACRÍLICO, CORAL OU SIMILAR | M2 | 29.93 | 20.65 | 25.65 | 767.7
2.37.29 | SINAPI | 88484 | FUNDO SELADOR ACRÍLICO, APLICAÇÃO MANUAL EM TETO, UMA DEMÃO. AF_04/2023 | M2 | 12 | 6.37 | 7.91 | 94.92
2.37.30 | SINAPI | 88488 | PINTURA LÁTEX ACRÍLICA PREMIUM, APLICAÇÃO MANUAL EM TETO, DUAS DEMÃOS. AF_04/2023 | M2 | 12 | 18.18 | 22.58 | 270.96
2.37.31 | SINAPI | 102219 | PINTURA TINTA DE ACABAMENTO (PIGMENTADA) ESMALTE SINTÉTICO ACETINADO EM MADEIRA, 2 DEMÃOS. AF_01/2021 | M2 | 5.67 | 21.23 | 26.37 | 149.52
2.37.32 | SINAPI | 100759 | PINTURA COM TINTA ALQUÍDICA DE ACABAMENTO (ESMALTE SINTÉTICO BRILHANTE) PULVERIZADA SOBRE SUPERFÍCIES METÁLICAS (EXCETO PERFIL) EXECUTADO EM OBRA (02 DEMÃOS). AF_01/2020_PE | M2 | 9 | 61.56 | 76.45 | 688.05
2.37.33 | SINAPI | 91855 | ELETRODUTO FLEXÍVEL CORRUGADO REFORÇADO, PVC, DN 25 MM (3/4"), PARA CIRCUITOS TERMINAIS, INSTALADO EM PAREDE - FORNECIMENTO E INSTALAÇÃO. AF_03/2023 | M | 5 | 14.4 | 17.88 | 89.4
2.37.34 | SINAPI | 91940 | CAIXA RETANGULAR 4" X 2" MÉDIA (1,30 M DO PISO), PVC, INSTALADA EM PAREDE - FORNECIMENTO E INSTALAÇÃO. AF_03/2023 | UN | 2 | 25.78 | 32.02 | 64.04
2.37.35 | SINAPI | 91943 | CAIXA RETANGULAR 4" X 4" MÉDIA (1,30 M DO PISO), PVC, INSTALADA EM PAREDE - FORNECIMENTO E INSTALAÇÃO. AF_03/2023 | UN | 2 | 28.78 | 35.74 | 71.48
2.37.36 | SINAPI | 91926 | CABO DE COBRE FLEXÍVEL ISOLADO, 2,5 MM², ANTI-CHAMA 450/750 V, PARA CIRCUITOS TERMINAIS - FORNECIMENTO E INSTALAÇÃO. AF_03/2023 | M | 20 | 5.58 | 6.93 | 138.6
2.37.37 | SINAPI | 91996 | TOMADA MÉDIA DE EMBUTIR (1 MÓDULO), 2P+T 10 A, INCLUINDO SUPORTE E PLACA - FORNECIMENTO E INSTALAÇÃO. AF_03/2023 | UN | 2 | 49.02 | 60.88 | 121.76
2.37.38 | SINAPI | 91997 | TOMADA MÉDIA DE EMBUTIR (1 MÓDULO), 2P+T 20 A, INCLUINDO SUPORTE E PLACA - FORNECIMENTO E INSTALAÇÃO. AF_03/2023 | UN | 2 | 51.46 | 63.91 | 127.82
2.38 |  |  | EXPURGO |  |  |  |  | 192.29
2.38.1 | FDE | 09.64.006 | RETIRADA DE APARELHOS DE ILUMINACAO, PLAFONS E PENDENTES P/LAMPADAS FLUORESCENTES | UN | 1 | 3.84 | 4.77 | 4.77
2.38.2 | FDE | 09.74.006 | RECOLOCAÇÃO DE APARELHO DE ILUMINACAO,PLAFONS OU PENDENTES P/ LAMP FLUORESCENTES | UN | 1 | 5.8 | 7.2 | 7.2
2.38.3 | SINAPI | 88484 | FUNDO SELADOR ACRÍLICO, APLICAÇÃO MANUAL EM TETO, UMA DEMÃO. AF_04/2023 | M2 | 2.1 | 6.37 | 7.91 | 16.61
2.38.4 | SINAPI | 88488 | PINTURA LÁTEX ACRÍLICA PREMIUM, APLICAÇÃO MANUAL EM TETO, DUAS DEMÃOS. AF_04/2023 | M2 | 2.1 | 18.18 | 22.58 | 47.42
2.38.5 | SINAPI | 102219 | PINTURA TINTA DE ACABAMENTO (PIGMENTADA) ESMALTE SINTÉTICO ACETINADO EM MADEIRA, 2 DEMÃOS. AF_01/2021 | M2 | 4.41 | 21.23 | 26.37 | 116.29
2.39 |  |  | COLETA |  |  |  |  | 1612
2.39.1 | FDE | 09.64.006 | RETIRADA DE APARELHOS DE ILUMINACAO, PLAFONS E PENDENTES P/LAMPADAS FLUORESCENTES | UN | 2 | 3.84 | 4.77 | 9.54
2.39.2 | FDE | 09.74.006 | RECOLOCAÇÃO DE APARELHO DE ILUMINACAO,PLAFONS OU PENDENTES P/ LAMP FLUORESCENTES | UN | 2 | 5.8 | 7.2 | 14.4
2.39.3 | SINAPI | 88484 | FUNDO SELADOR ACRÍLICO, APLICAÇÃO MANUAL EM TETO, UMA DEMÃO. AF_04/2023 | M2 | 9.57 | 6.37 | 7.91 | 75.7
2.39.4 | SINAPI | 88488 | PINTURA LÁTEX ACRÍLICA PREMIUM, APLICAÇÃO MANUAL EM TETO, DUAS DEMÃOS. AF_04/2023 | M2 | 9.57 | 18.18 | 22.58 | 216.09
2.39.5 | SINAPI | 102219 | PINTURA TINTA DE ACABAMENTO (PIGMENTADA) ESMALTE SINTÉTICO ACETINADO EM MADEIRA, 2 DEMÃOS. AF_01/2021 | M2 | 5.67 | 21.23 | 26.37 | 149.52
2.39.6 | SINAPI | 100759 | PINTURA COM TINTA ALQUÍDICA DE ACABAMENTO (ESMALTE SINTÉTICO BRILHANTE) PULVERIZADA SOBRE SUPERFÍCIES METÁLICAS (EXCETO PERFIL) EXECUTADO EM OBRA (02 DEMÃOS). AF_01/2020_PE | M2 | 15 | 61.56 | 76.45 | 1146.75
2.40 |  |  | CONSULTORIO |  |  |  |  | 3753.1
2.40.1 | FDE | 09.64.006 | RETIRADA DE APARELHOS DE ILUMINACAO, PLAFONS E PENDENTES P/LAMPADAS FLUORESCENTES | UN | 2 | 3.84 | 4.77 | 9.54
2.40.2 | FDE | 09.74.006 | RECOLOCAÇÃO DE APARELHO DE ILUMINACAO,PLAFONS OU PENDENTES P/ LAMP FLUORESCENTES | UN | 2 | 5.8 | 7.2 | 14.4
2.40.3 | SINAPI | 88485 | FUNDO SELADOR ACRÍLICO, APLICAÇÃO MANUAL EM PAREDE, UMA DEMÃO. AF_04/2023 | M2 | 36.9 | 5.12 | 6.36 | 234.68
2.40.4 | SINAPI | 88497 | EMASSAMENTO COM MASSA LÁTEX, APLICAÇÃO EM PAREDE, DUAS DEMÃOS, LIXAMENTO MANUAL. AF_04/2023 | M2 | 18.45 | 22.52 | 27.97 | 516.05
2.40.5 | SINAPI | 88489 | PINTURA LÁTEX ACRÍLICA PREMIUM, APLICAÇÃO MANUAL EM PAREDES, DUAS DEMÃOS. AF_04/2023 | M2 | 36.9 | 15.12 | 18.78 | 692.98
2.40.6 | COMP. | COMP. 003 | PINTURA DE ACABAMENTO COM APLICAÇÃO DE 02 DEMÃOS DE VERNIZ ACRÍLICO, CORAL OU SIMILAR | M2 | 24.3 | 20.65 | 25.65 | 623.3
2.40.7 | SINAPI | 88484 | FUNDO SELADOR ACRÍLICO, APLICAÇÃO MANUAL EM TETO, UMA DEMÃO. AF_04/2023 | M2 | 12 | 6.37 | 7.91 | 94.92
2.40.8 | SINAPI | 88488 | PINTURA LÁTEX ACRÍLICA PREMIUM, APLICAÇÃO MANUAL EM TETO, DUAS DEMÃOS. AF_04/2023 | M2 | 12 | 18.18 | 22.58 | 270.96
2.40.9 | SINAPI | 102219 | PINTURA TINTA DE ACABAMENTO (PIGMENTADA) ESMALTE SINTÉTICO ACETINADO EM MADEIRA, 2 DEMÃOS. AF_01/2021 | M2 | 5.67 | 21.23 | 26.37 | 149.52
2.40.10 | SINAPI | 100759 | PINTURA COM TINTA ALQUÍDICA DE ACABAMENTO (ESMALTE SINTÉTICO BRILHANTE) PULVERIZADA SOBRE SUPERFÍCIES METÁLICAS (EXCETO PERFIL) EXECUTADO EM OBRA (02 DEMÃOS). AF_01/2020_PE | M2 | 15 | 61.56 | 76.45 | 1146.75
2.41 |  |  | ENFERMAGEM |  |  |  |  | 3753.1
2.41.1 | FDE | 09.64.006 | RETIRADA DE APARELHOS DE ILUMINACAO, PLAFONS E PENDENTES P/LAMPADAS FLUORESCENTES | UN | 2 | 3.84 | 4.77 | 9.54
2.41.2 | FDE | 09.74.006 | RECOLOCAÇÃO DE APARELHO DE ILUMINACAO,PLAFONS OU PENDENTES P/ LAMP FLUORESCENTES | UN | 2 | 5.8 | 7.2 | 14.4
2.41.3 | SINAPI | 88485 | FUNDO SELADOR ACRÍLICO, APLICAÇÃO MANUAL EM PAREDE, UMA DEMÃO. AF_04/2023 | M2 | 36.9 | 5.12 | 6.36 | 234.68
2.41.4 | SINAPI | 88497 | EMASSAMENTO COM MASSA LÁTEX, APLICAÇÃO EM PAREDE, DUAS DEMÃOS, LIXAMENTO MANUAL. AF_04/2023 | M2 | 18.45 | 22.52 | 27.97 | 516.05
2.41.5 | SINAPI | 88489 | PINTURA LÁTEX ACRÍLICA PREMIUM, APLICAÇÃO MANUAL EM PAREDES, DUAS DEMÃOS. AF_04/2023 | M2 | 36.9 | 15.12 | 18.78 | 692.98
2.41.6 | COMP. | COMP. 003 | PINTURA DE ACABAMENTO COM APLICAÇÃO DE 02 DEMÃOS DE VERNIZ ACRÍLICO, CORAL OU SIMILAR | M2 | 24.3 | 20.65 | 25.65 | 623.3
2.41.7 | SINAPI | 88484 | FUNDO SELADOR ACRÍLICO, APLICAÇÃO MANUAL EM TETO, UMA DEMÃO. AF_04/2023 | M2 | 12 | 6.37 | 7.91 | 94.92
2.41.8 | SINAPI | 88488 | PINTURA LÁTEX ACRÍLICA PREMIUM, APLICAÇÃO MANUAL EM TETO, DUAS DEMÃOS. AF_04/2023 | M2 | 12 | 18.18 | 22.58 | 270.96
2.41.9 | SINAPI | 102219 | PINTURA TINTA DE ACABAMENTO (PIGMENTADA) ESMALTE SINTÉTICO ACETINADO EM MADEIRA, 2 DEMÃOS. AF_01/2021 | M2 | 5.67 | 21.23 | 26.37 | 149.52
2.41.10 | SINAPI | 100759 | PINTURA COM TINTA ALQUÍDICA DE ACABAMENTO (ESMALTE SINTÉTICO BRILHANTE) PULVERIZADA SOBRE SUPERFÍCIES METÁLICAS (EXCETO PERFIL) EXECUTADO EM OBRA (02 DEMÃOS). AF_01/2020_PE | M2 | 15 | 61.56 | 76.45 | 1146.75
2.42 |  |  | PINTURA EXTERNA |  |  |  |  | 23788.73
2.42.1 | SINAPI | 88485 | FUNDO SELADOR ACRÍLICO, APLICAÇÃO MANUAL EM PAREDE, UMA DEMÃO. AF_04/2023 | M2 | 946.25 | 5.12 | 6.36 | 6018.15
2.42.2 | SINAPI | 88489 | PINTURA LÁTEX ACRÍLICA PREMIUM, APLICAÇÃO MANUAL EM PAREDES, DUAS DEMÃOS. AF_04/2023 | M2 | 946.25 | 15.12 | 18.78 | 17770.58
2.43 |  |  | ESQUADRIAS MADEIRA |  |  |  |  | 2904.2
2.43.1 | SINAPI | 97644 | REMOÇÃO DE PORTAS, DE FORMA MANUAL, SEM REAPROVEITAMENTO. AF_09/2023 | M2 | 4 | 13.43 | 16.68 | 66.72
2.43.2 | CDHU-SD | 23.20.340 | FOLHA DE PORTA LISA COMUM - 90 X 210 CM | UN | 4 | 348 | 432.18 | 1728.72
2.43.3 | SINAPI | 90830 | FECHADURA DE EMBUTIR COM CILINDRO, EXTERNA, COMPLETA, ACABAMENTO PADRÃO MÉDIO, INCLUSO EXECUÇÃO DE FURO - FORNECIMENTO E INSTALAÇÃO. AF_10/2025 | UN | 4 | 223.2 | 277.19 | 1108.76
3 |  |  | INSTALAÇÕES HIDRAULICAS |  |  |  |  | 7660.87
3.1 |  |  | REDE DE AGUA FRIA (SOBRE A LAJE) |  |  |  |  | 764.28
3.1.1 | CDHU-SD | 46.01.020 | TUBO DE PVC RÍGIDO SOLDÁVEL MARROM, DN= 25 MM, (3/4´), INCLUSIVE CONEXÕES | M | 18 | 34.19 | 42.46 | 764.28
3.2 |  |  | REDE DE ESGOTO - EXTERNO |  |  |  |  | 2272.64
3.2.1 | CDHU-SD | 11.20.050 | CORTE DE JUNTA DE DILATAÇÃO, COM SERRA DE DISCO DIAMANTADO PARA PISOS | M | 11.4 | 11.91 | 14.79 | 168.61
3.2.2 | SINAPI | 104790 | DEMOLIÇÃO DE PISO DE CONCRETO SIMPLES, DE FORMA MECANIZADA COM MARTELETE, SEM REAPROVEITAMENTO. AF_09/2023 | M3 | 0.07 | 136.16 | 169.1 | 11.84
3.2.3 | CDHU-SD | 06.02.020 | ESCAVAÇÃO MANUAL EM SOLO DE 1ª E 2ª CATEGORIA EM VALA OU CAVA ATÉ 1,5 M | M3 | 0.15 | 68.13 | 84.61 | 12.69
3.2.4 | CDHU-SD | 06.11.040 | REATERRO MANUAL APILOADO SEM CONTROLE DE COMPACTAÇÃO | M3 | 0.15 | 21.19 | 26.32 | 3.95
3.2.5 | SINAPI | 94990 | EXECUÇÃO DE PASSEIO (CALÇADA) OU PISO DE CONCRETO COM CONCRETO MOLDADO IN LOCO, FEITO EM OBRA, ACABAMENTO CONVENCIONAL, NÃO ARMADO. AF_08/2022 | M3 | 0.82 | 819.81 | 1018.12 | 834.86
3.2.6 | FDE | 09.03.090 | ENVELOPE DE CONCRETO PARA DUTOS | M | 5 | 22.2 | 27.57 | 137.85
3.2.7 | CDHU-SD | 05.07.040 | REMOÇÃO DE ENTULHO SEPARADO DE OBRA COM CAÇAMBA METÁLICA - TERRA, ALVENARIA, CONCRETO, ARGAMASSA, MADEIRA, PAPEL, PLASTICO OU METAL. | M3 | 0.29 | 112.66 | 139.91 | 40.57
3.2.8 | SINAPI | 97902 | CAIXA ENTERRADA HIDRÁULICA RETANGULAR EM ALVENARIA COM TIJOLOS CERÂMICOS MACIÇOS, DIMENSÕES INTERNAS: 0,6X0,6X0,6 M PARA REDE DE ESGOTO. AF_12/2020 | UN | 1 | 653.89 | 812.07 | 812.07
3.2.9 | CDHU-SD | 46.02.010 | TUBO DE PVC RÍGIDO BRANCO, PONTAS LISAS, SOLDÁVEL, LINHA ESGOTO SÉRIE NORMAL, DN= 40 MM, INCLUSIVE CONEXÕES | M | 5 | 40.29 | 50.04 | 250.2
3.3 |  |  | REDE DE AR COMPRIMIDO - CONS. ODONTO 1 E 2 |  |  |  |  | 4623.95
3.3.1 | SINAPI | 104790 | DEMOLIÇÃO DE PISO DE CONCRETO SIMPLES, DE FORMA MECANIZADA COM MARTELETE, SEM REAPROVEITAMENTO. AF_09/2023 | M3 | 0.76 | 136.16 | 169.1 | 128.52
3.3.2 | FDE | 13.50.002 | DEMOLIÇAO PISO GRANILITE, LADRILHO HIDRAULICO, CERAMICO, CACOS, INCLUSIVE BASE | M2 | 7.08 | 35.06 | 43.54 | 308.26
3.3.3 | CDHU-SD | 05.07.040 | REMOÇÃO DE ENTULHO SEPARADO DE OBRA COM CAÇAMBA METÁLICA - TERRA, ALVENARIA, CONCRETO, ARGAMASSA, MADEIRA, PAPEL, PLASTICO OU METAL. | M3 | 1.27 | 112.66 | 139.91 | 177.69
3.3.4 | CDHU-SD | 06.02.020 | ESCAVAÇÃO MANUAL EM SOLO DE 1ª E 2ª CATEGORIA EM VALA OU CAVA ATÉ 1,5 M | M3 | 0.38 | 68.13 | 84.61 | 32.15
3.3.5 | CDHU-SD | 06.11.040 | REATERRO MANUAL APILOADO SEM CONTROLE DE COMPACTAÇÃO | M3 | 0.38 | 21.19 | 26.32 | 10
3.3.6 | SINAPI | 94990 | EXECUÇÃO DE PASSEIO (CALÇADA) OU PISO DE CONCRETO COM CONCRETO MOLDADO IN LOCO, FEITO EM OBRA, ACABAMENTO CONVENCIONAL, NÃO ARMADO. AF_08/2022 | M3 | 0.73 | 819.81 | 1018.12 | 743.23
3.3.7 | SINAPI | 96620 | LASTRO DE CONCRETO MAGRO, APLICADO EM PISOS, LAJES SOBRE SOLO OU RADIERS. AF_01/2024 | M3 | 0.03 | 780.66 | 969.5 | 29.09
3.3.8 | SINAPI | 87745 | CONTRAPISO EM ARGAMASSA TRAÇO 1:4 (CIMENTO E AREIA), PREPARO MECÂNICO COM BETONEIRA 400 L, APLICADO EM ÁREAS MOLHADAS SOBRE LAJE, ADERIDO, ACABAMENTO NÃO REFORÇADO, ESPESSURA 3CM. AF_07/2021 | M2 | 7.08 | 58.74 | 72.95 | 516.49
3.3.9 | SINAPI | 87262 | REVESTIMENTO CERÂMICO PARA PISO COM PLACAS TIPO PORCELANATO DE DIMENSÕES 60X60 CM APLICADA EM AMBIENTES DE ÁREA ENTRE 5 M² E 10 M². AF_02/2023 | M2 | 7.08 | 128.7 | 159.83 | 1131.6
3.3.10 | CDHU-SD | 46.10.010 | TUBO DE COBRE CLASSE A, DN= 15MM (1/2´), INCLUSIVE CONEXÕES | M | 12 | 103.8 | 128.91 | 1546.92
4 |  |  | INSTALAÇÕES ELÉTRICAS |  |  |  |  | 157250.64
4.1 |  |  | ENTRADA DE ENERGIA |  |  |  |  | 80104.44
4.1.1 | FDE | 09.01.006 | TE-06 ENTRADA PRIMÁRIA SIMPLIF. POSTE UNICO - CPFL - 150,0 KVA - 15KV - 220/127 V | UN | 1 | 64501.5203 | 80104.44 | 80104.44
4.2 |  |  | RASGOS E CHUMBAMENTO |  |  |  |  | 163.66
4.2.1 | SINAPI | 104778 | FURO MECANIZADO EM CONCRETO, COM PERFURATRIZ, PARA INSTALAÇÕES ELÉTRICAS, DIÂMETROS MAIORES QUE 75 MM E MENORES OU IGUAIS A 150 MM. AF_09/2023 | UN | 2 | 13.36 | 16.59 | 33.18
4.2.2 | SINAPI | 91192 | CHUMBAMENTO PONTUAL EM PASSAGEM DE TUBO COM DIÂMETRO MAIOR QUE 75 MM E MENORES OU IGUAIS A 150 MM. AF_09/2023 | UN | 2 | 26.11 | 32.43 | 64.86
4.2.3 | SINAPI | 104776 | FURO MECANIZADO EM CONCRETO, COM PERFURATRIZ, PARA INSTALAÇÕES ELÉTRICAS, DIÂMETROS MAIORES QUE 40 MM E MENORES OU IGUAIS A 75 MM. AF_09/2023 | UN | 2 | 9.15 | 11.36 | 22.72
4.2.4 | SINAPI | 91188 | CHUMBAMENTO PONTUAL DE ABERTURA EM LAJE COM PASSAGEM DE 1 TUBO COM DIÂMETRO DE 50 MM. AF_09/2023 | UN | 2 | 17.27 | 21.45 | 42.9
4.3 |  |  | CORTE - DEMOLIÇÃO - RECONSTITUIÇÃO PISO |  |  |  |  | 1287.38
4.3.1 | CDHU-SD | 11.20.050 | CORTE DE JUNTA DE DILATAÇÃO, COM SERRA DE DISCO DIAMANTADO PARA PISOS | M | 4 | 11.91 | 14.79 | 59.16
4.3.2 | SINAPI | 104790 | DEMOLIÇÃO DE PISO DE CONCRETO SIMPLES, DE FORMA MECANIZADA COM MARTELETE, SEM REAPROVEITAMENTO. AF_09/2023 | M3 | 0.1 | 136.16 | 169.1 | 16.91
4.3.3 | CDHU-SD | 06.02.020 | ESCAVAÇÃO MANUAL EM SOLO DE 1ª E 2ª CATEGORIA EM VALA OU CAVA ATÉ 1,5 M | M3 | 3.36 | 68.13 | 84.61 | 284.29
4.3.4 | CDHU-SD | 06.11.040 | REATERRO MANUAL APILOADO SEM CONTROLE DE COMPACTAÇÃO | M3 | 3.03 | 21.19 | 26.32 | 79.75
4.3.5 | SINAPI | 94990 | EXECUÇÃO DE PASSEIO (CALÇADA) OU PISO DE CONCRETO COM CONCRETO MOLDADO IN LOCO, FEITO EM OBRA, ACABAMENTO CONVENCIONAL, NÃO ARMADO. AF_08/2022 | M3 | 0.1 | 819.81 | 1018.12 | 101.81
4.3.6 | FDE | 09.03.090 | ENVELOPE DE CONCRETO PARA DUTOS | M | 21 | 22.2 | 27.57 | 578.97
4.3.7 | CDHU-SD | 05.07.040 | REMOÇÃO DE ENTULHO SEPARADO DE OBRA COM CAÇAMBA METÁLICA - TERRA, ALVENARIA, CONCRETO, ARGAMASSA, MADEIRA, PAPEL, PLASTICO OU METAL. | M3 | 1.19 | 112.66 | 139.91 | 166.49
4.4 |  |  | CAIXAS DE LIGAÇÃO |  |  |  |  | 2886.52
4.4.1 | SINAPI | 97888 | CAIXA ENTERRADA ELÉTRICA RETANGULAR, EM ALVENARIA COM TIJOLOS CERÂMICOS MACIÇOS, FUNDO COM BRITA, DIMENSÕES INTERNAS: 0,6X0,6X0,6 M. AF_12/2020 | UN | 4 | 581.07 | 721.63 | 2886.52
4.5 |  |  | ELETRODUTOS |  |  |  |  | 5270.61
4.5.1 | CDHU-SD | 38.13.040 | ELETRODUTO CORRUGADO EM POLIETILENO DE ALTA DENSIDADE, DN= 100 MM, COM ACESSÓRIOS | M | 40 | 18.95 | 23.53 | 941.2
4.5.2 | CDHU-SD | 38.04.180 | ELETRODUTO GALVANIZADO CONFORME NBR13057 - 4´ COM ACESSÓRIOS | M | 17 | 187.51 | 232.87 | 3958.79
4.5.3 | CDHU-SD | 38.04.120 | ELETRODUTO GALVANIZADO CONFORME NBR13057 - 2´ COM ACESSÓRIOS | M | 3 | 99.48 | 123.54 | 370.62
4.6 |  |  | CABOS |  |  |  |  | 58488.46
4.6.1 | CDHU-SD | 39.21.110 | CABO DE COBRE FLEXÍVEL DE 95 MM², ISOLAMENTO 0,6/1KV - ISOLAÇÃO HEPR 90°C | M | 41 | 97.77 | 121.42 | 4978.22
4.6.2 | CDHU-SD | 39.21.120 | CABO DE COBRE FLEXÍVEL DE 120 MM², ISOLAMENTO 0,6/1KV - ISOLAÇÃO HEPR 90°C | M | 328 | 119.64 | 148.58 | 48734.24
4.6.3 | CDHU-SD | 39.21.060 | CABO DE COBRE FLEXÍVEL DE 16 MM², ISOLAMENTO 0,6/1KV - ISOLAÇÃO HEPR 90°C | M | 200 | 19.23 | 23.88 | 4776
4.7 |  |  | TERMINAIS |  |  |  |  | 1167.78
4.7.1 | CDHU-SD | 39.10.080 | TERMINAL DE PRESSÃO/COMPRESSÃO PARA CABO DE 16 MM² | UN | 10 | 16.89 | 20.98 | 209.8
4.7.2 | CDHU-SD | 39.10.240 | TERMINAL DE PRESSÃO/COMPRESSÃO PARA CABO DE 95 MM² | UN | 2 | 31.72 | 39.39 | 78.78
4.7.3 | CDHU-SD | 39.10.246 | TERMINAL DE PRESSÃO/COMPRESSÃO PARA CABO DE 120 MM² | UN | 16 | 44.25 | 54.95 | 879.2
4.8 |  |  | QUADROS DE DISTRIBUIÇÃO - QGBT |  |  |  |  | 864.04
4.8.1 | CDHU-SD | 37.25.090 | DISJUNTOR EM CAIXA MOLDADA TRIPOLAR, TÉRMICO E MAGNÉTICO FIXOS, TENSÃO DE ISOLAMENTO 500/690V, DE 10A A 63A >> 63A | UN | 1 | 695.74 | 864.04 | 864.04
4.9 |  |  | QUADROS DE DISTRIBUIÇÃO - AR |  |  |  |  | 3301.89
4.9.1 | CDHU-SD | 37.04.260 | QUADRO DE DISTRIBUIÇÃO UNIVERSAL DE SOBREPOR, PARA DISJUNTORES 24 DIN / 1824 BOLT-ON - 150 A - SEM COMPONENTES | UN | 1 | 748.58 | 929.66 | 929.66
4.9.2 | CDHU-SD | 37.25.090 | DISJUNTOR EM CAIXA MOLDADA TRIPOLAR, TÉRMICO E MAGNÉTICO FIXOS, TENSÃO DE ISOLAMENTO 500/690V, DE 10A A 63A >> 63A | UN | 1 | 695.74 | 864.04 | 864.04
4.9.3 | CDHU-SD | 37.24.032 | SUPRESSOR DE SURTO MONOFÁSICO, CORRENTE NOMINAL 20 KA, IMAX. DE SURTO 50 ATÉ 80 KA | UN | 4 | 157.14 | 195.15 | 780.6
4.9.4 | SINAPI | 93671 | DISJUNTOR TRIPOLAR TIPO DIN, CORRENTE NOMINAL DE 32A - FORNECIMENTO E INSTALAÇÃO. AF_07/2025 | UN | 1 | 81.11 | 100.73 | 100.73
4.9.5 | SINAPI | 93663 | DISJUNTOR BIPOLAR TIPO DIN, CORRENTE NOMINAL DE 25A - FORNECIMENTO E INSTALAÇÃO. AF_10/2020 | UN | 2 | 58.2 | 72.28 | 144.56
4.9.6 | SINAPI | 93662 | DISJUNTOR BIPOLAR TIPO DIN, CORRENTE NOMINAL DE 20A - FORNECIMENTO E INSTALAÇÃO. AF_10/2020 | UN | 7 | 55.48 | 68.9 | 482.3
4.10 |  |  | ADEQUAÇÃO DOS AR CONDICIONADO BLOCO 2 |  |  |  |  | 3579.2
4.10.1 | SINAPI | 88247 | AUXILIAR DE ELETRICISTA COM ENCARGOS COMPLEMENTARES | H | 20 | 34 | 42.22 | 844.4
4.10.2 | SINAPI | 88264 | ELETRICISTA COM ENCARGOS COMPLEMENTARES | H | 20 | 45.53 | 56.54 | 1130.8
4.10.3 | SINAPI | 88266 | ELETROTÉCNICO COM ENCARGOS COMPLEMENTARES | H | 25 | 51.66 | 64.16 | 1604
4.11 |  |  | APARELHOS ELÉTRICOS |  |  |  |  | 136.66
4.11.1 | SINAPI | 101537 | APARELHO SINALIZADOR DE SAÍDA DE GARAGEM, COM CÉLULA FOTOELÉTRICA - FORNECIMENTO E INSTALAÇÃO. AF_07/2020 | UN | 1 | 110.04 | 136.66 | 136.66
5 |  |  | COMUNICAÇÃO VISUAL |  |  |  |  | 25086.56
5.1 |  |  | COMUNICAÇÃO VISUAL |  |  |  |  | 25086.56
5.1.1 | COMP. | COMP. 013 | TROCA ADESIVOS FACHADA | UN | 1 | 16750 | 20801.83 | 20801.83
5.1.2 | COMP. | COMP. 014 | PLACAS DE ACRILICO ADESIVADAS 0,38 x 0,12 | UN | 50 | 35 | 43.47 | 2173.5
5.1.3 | COMP. | COMP. 015 | ADESIVOS PARA PAREDE | UN | 2 | 600 | 745.14 | 1490.28
5.1.4 | COMP. | COMP. 016 | REPARO NOS ACM PRETO COM LIMPEZA | UN | 1 | 500 | 620.95 | 620.95
6 |  |  | LIMPEZA FINAL |  |  |  |  | 3084
6.1 |  |  | LIMPEZA FINAL DE OBRA |  |  |  |  | 3084
6.1.1 | SINAPI | 88316 | SERVENTE COM ENCARGOS COMPLEMENTARES | H | 80 | 31.04 | 38.55 | 3084
|  |  | TOTAL DO ORÇAMENTO |  |  |  |  | 482715.9
Altamir Roberto Marascalchi Filho - Eng° Civil - CREA 5070622761
e-mail: sms.obras@riopreto.sp.gov.br - (17) 3216-9787
PREFEITURA MUNICIPAL DE SÃO JOSÉ DO RIO PRETO
ESTADO DE SÃO PAULO
SECRETARIA MUNICIPAL DE SAÚDE

## Comp
COMPOSIÇÕES ANALITICAS AUXILIARES | [5 empty] | 2026-05-12
Unidade | UBS PARQUE INDUSTRIAL
Objeto | REFORMA E ADEQUAÇÃO ELETRICA DA UNIDADE
Local | RUA DOS EXPEDICIONÁRIOS, 1541
| PARQUE INDUSTRIAL |  |  | Cidade: | SÃO JOSÉ DO RIO PRETO - SP
COMP. 003 |  | PINTURA DE ACABAMENTO COM APLICAÇÃO DE 02 DEMÃOS DE VERNIZ ACRÍLICO, CORAL OU SIMILAR | M2 |  | ORSE | 20.65
FONTE | CÓDIGO | DESCRIÇÃO DO INSUMO | UNIDADE | COEFICIENTE | CUSTO UNITÁRIO | CUSTO TOTAL
SINAPI | 88310 | PINTOR COM ENCARGOS COMPLEMENTARES | H | 0.35 | 37.45 | 13.11
SINAPI | 88316 | SERVENTE COM ENCARGOS COMPLEMENTARES | H | 0.15 | 31.04 | 4.66
ORSE | 04740/ORSE | VERNIZ ACRILICO INCOLOR, CORAL OU SIMILAR | L | 0.16 | 18.02 | 2.88
COMP. 013 |  | TROCA ADESIVOS FACHADA | UN |  | COT. | 16750
FONTE | CÓDIGO | DESCRIÇÃO DO INSUMO | UNIDADE | COEFICIENTE | CUSTO UNITÁRIO | CUSTO TOTAL
|  | TROCA ADESIVOS FACHADA (FRENTE, LATERAL E COBERTURA VIATURAS) | UN | 1 | 16750 | 16750
COMP. 014 |  | PLACAS DE ACRILICO ADESIVADAS 0,38 x 0,12 | UN |  | COT. | 35
FONTE | CÓDIGO | DESCRIÇÃO DO INSUMO | UNIDADE | COEFICIENTE | CUSTO UNITÁRIO | CUSTO TOTAL
|  | TROCA ADESIVOS FACHADA (FRENTE E COBERTURA VIATURAS), APROXIMADAMENTE 60,00 m2 | UN | 1 | 35 | 35
COMP. 015 |  | ADESIVOS PARA PAREDE | UN |  | COT. | 600
FONTE | CÓDIGO | DESCRIÇÃO DO INSUMO | UNIDADE | COEFICIENTE | CUSTO UNITÁRIO | CUSTO TOTAL
|  | ADESIVOS PARA PAREDE | UN | 1 | 600 | 600
COMP. 016 |  | REPARO NOS ACM PRETO COM LIMPEZA | UN |  | COT. | 500
FONTE | CÓDIGO | DESCRIÇÃO DO INSUMO | UNIDADE | COEFICIENTE | CUSTO UNITÁRIO | CUSTO TOTAL
|  | REPARO NOS ACM PRETO COM LIMPEZA (FIXAÇÃO E LIMPEZA) | UN | 1 | 500 | 500
COMP. 017 |  | ADEQUAÇÃO DO BALCÃO DE ATENDIMENTO DA RECEPÇÃO | UN |  | COT. | 1800
FONTE | CÓDIGO | DESCRIÇÃO DO INSUMO | UNIDADE | COEFICIENTE | CUSTO UNITÁRIO | CUSTO TOTAL
|  | ADEQUAÇÃO DO BALCÃO DE ATENDIMENTO DA RECEPÇÃO | UN | 1 | 1800 | 1800
Altamir Roberto Marascalchi Filho - Eng° Civil - CREA 5070622761
e-mail: sms.obras@riopreto.sp.gov.br - (17) 3216-9787
PREFEITURA MUNICIPAL DE SÃO JOSÉ DO RIO PRETO
ESTADO DE SÃO PAULO
SECRETARIA MUNICIPAL DE SAÚDE

## Cronograma
[6 empty] | CRONOGRAMA FÍSICO - FINANCEIRO | [11 empty] | CRONOGRAMA FÍSICO - FINANCEIRO
UNIDADE: | UBS PARQUE INDUSTRIAL
OBJETO: | REFORMA E ADEQUAÇÃO ELETRICA DA UNIDADE | [7 empty] | CIDADE: | SÃO JOSÉ DO RIO PRETO - SP | [10 empty] | CIDADE: | SÃO JOSÉ DO RIO PRETO - SP
LOCAL: | RUA DOS EXPEDICIONÁRIOS, 1541 | PARQUE INDUSTRIAL
ITEM | DESCRIÇÃO | VALOR (R$) | % | 1 |  |  | 2 |  |  | 3 |  |  | 4 |  |  | 5 |  |  | 6 |  |  | 7 |  |  | 8
|  |  |  | R$ | % | %ACUM. | R$ | % | %ACUM. | R$ | % | %ACUM. | R$ | % | %ACUM. | R$ | % | %ACUM. | R$ | % | %ACUM. | R$ | % | %ACUM. | R$ | % | %ACUM.
| REFORMA E ADEQUAÇÃO ELETRICA DA UNIDADE | 482715.9 | 100% | 72407.385 | 15 | 15 | 96543.18 | 20 | 35 | 120678.975 | 25 | 60 | 120678.975 | 25 | 85 | 48271.59 | 10 | 95 | 24135.795 | 5 | 100 | 0 | 0 | 100 | 0 | 0 | 100
TOTAIS | ORÇAMENTO | 482715.9 | 100%
| % EXECUTADO NO PERÍODO |  |  | 15% |  |  | 20% |  |  | 25% |  |  | 25% |  |  | 10% |  |  | 5% |  |  | 0% |  |  | 0%
| % ACUMULADO NO PERÍODO |  |  | 15% |  |  | 35% |  |  | 60% |  |  | 85% |  |  | 95% |  |  | 100% |  |  | 100% |  |  | 100%
| VALOR (R$) EXECUTADO NO PERÍODO |  |  | 72407.385 |  |  | 96543.18 |  |  | 120678.975 |  |  | 120678.975 |  |  | 48271.59 |  |  | 24135.795 |  |  | 0 |  |  | 0
| VALOR (R$) ACUMULADO NO PERÍODO |  |  | 72407.385 |  |  | 168950.565 |  |  | 289629.54 |  |  | 410308.515 |  |  | 458580.105 |  |  | 482715.9 |  |  | 482715.9 |  |  | 482715.9
|  |  |  | Altamir Roberto Marascalchi Filho - Eng° Civil - CREA 5070622761 | [11 empty] | Altamir Roberto Marascalchi Filho - Eng° Civil - CREA 5070622761
e-mail: sms.obras@riopreto.sp.gov.br - (17) 3216-9787
PREFEITURA MUNICIPAL DE SÃO JOSÉ DO RIO PRETO
ESTADO DE SÃO PAULO
SECRETARIA MUNICIPAL DE SAÚDE
PREFEITURA MUNICIPAL DE SÃO JOSÉ DO RIO PRETO
ESTADO DE SÃO PAULO
SECRETARIA MUNICIPAL DE SAÚDE