## PLANILHA ORCAMENTARIA
ITEM | CÓDIGO | DESCRIÇÃO | FONTE | UND | QUANTIDADE | PREÇO UNITÁRIO R$ | PREÇO TOTAL R$
1 | A - DEMOLIÇÕES E RETIRADAS(GERAL) | [5 empty] | 0
1.1 | COBERTURA | [5 empty] | 0
1.1.1 | 04.02.050 | Retirada de estrutura em madeira tesoura - telhas de barro | CDHU | M2 | 341.67 |  | 0
1.1.2 | 04.02.140 | Retirada de estrutura metálica | CDHU | KG | 1752.23 |  | 0
1.1.3 | 04.03.040 | Retirada de telhamento perfil e material qualquer, exceto barro | CDHU | M2 | 1187.74 |  | 0
1.1.4 | 04.07.020 | Retirada de forro qualquer em placas ou tiras fixadas | CDHU | M2 | 120.76 |  | 0
1.1.5 | 05.07.040 | Remoção de entulho separado de obra com caçamba metálica - terra, alvenaria, concreto, argamassa, madeira, papel, plástico ou metal | CDHU | M3 | 9.26 |  | 0
1.2 | ESQUADRIAS METÁLICAS E DE MADEIRA | [5 empty] | 0
1.2.1 | 04.08.020 | Retirada de folha de esquadria em madeira | CDHU | UN | 25 |  | 0
1.2.2 | 04.08.060 | Retirada de batente com guarnição e peças lineares em madeira, chumbados | CDHU | M | 99.4 |  | 0
1.2.3 | 04.09.020 | Retirada de esquadria metálica em geral | CDHU | M2 | 143.21 |  | 0
1.3 | INSTALAÇÕES ELÉTRICAS | [5 empty] | 0
1.3.1 | 04.17.020 | Remoção de aparelho de iluminação ou projetor fixo em teto, piso ou parede | CDHU | UN | 89 |  | 0
1.3.2 | 04.17.140 | Remoção de base e haste de para-raios | CDHU | UN | 1 |  | 0
1.3.3 | 04.18.200 | Remoção de captor de para-raios tipo Franklin | CDHU | UN | 34 |  | 0
1.3.4 | 04.18.340 | Remoção de condulete | CDHU | UN | 189 |  | 0
1.3.5 | 04.18.410 | Remoção de cordoalha ou cabo de cobre nu | CDHU | M | 338 |  | 0
1.3.6 | 04.19.120 | Remoção de interruptores, tomadas, botão de campainha ou cigarra | CDHU | UN | 126 |  | 0
1.3.7 | 04.21.160 | Remoção de quadro de distribuição, chamada ou caixa de passagem | CDHU | M2 | 3 |  | 0
1.3.8 | 04.22.110 | Remoção de tubulação elétrica aparente com diâmetro externo até 50 mm | CDHU | M | 405 |  | 0
1.3.9 | 04.35.050 | Retirada de aparelho de ar condicionado portátil | CDHU | UN | 2 |  | 0
1.3.10 | 09.050.014 (E) | REMOÇÃO DE CABO EMBUTIDO - ATÉ 16MM2 | SIURB | M | 1450 |  | 0
1.4 | INSTALAÇÕES HIDRÁULICAS | [5 empty] | 0
1.4.1 | 03.02.040 | Demolição manual de alvenaria de elevação ou elemento vazado, incluindo revestimento | CDHU | M3 | 0.39 |  | 0
1.4.2 | 04.11.020 | Retirada de aparelho sanitário incluindo acessórios | CDHU | UN | 25 |  | 0
1.4.3 | 04.11.030 | Retirada de bancada incluindo pertences | CDHU | M2 | 5.98 |  | 0
1.4.4 | 04.11.040 | Retirada de complemento sanitário chumbado | CDHU | UN | 9 |  | 0
1.4.5 | 04.11.060 | Retirada de complemento sanitário fixado ou de sobrepor | CDHU | UN | 21 |  | 0
1.4.6 | 04.11.080 | Retirada de registro ou válvula embutidos | CDHU | UN | 17 |  | 0
1.4.7 | 04.11.120 | Retirada de torneira ou chuveiro | CDHU | UN | 31 |  | 0
1.4.8 | 04.30.060 | Remoção de tubulação hidráulica em geral, incluindo conexões, caixas e ralos | CDHU | M | 211 |  | 0
1.4.9 | 05.07.040 | Remoção de entulho separado de obra com caçamba metálica - terra, alvenaria, concreto, argamassa, madeira, papel, plástico ou metal | CDHU | M3 | 0.51 |  | 0
1.5 | DEMOLIÇÕES DIVERSAS | [5 empty] | 0
1.5.1 | 03.01.040 | Demolição manual de concreto armado | CDHU | M3 | 29.44 |  | 0
1.5.2 | 03.01.060 | Demolição manual de lajes pré-moldadas, incluindo revestimento | CDHU | M2 | 40.46 |  | 0
1.5.3 | 03.01.250 | Demolição mecanizada de pavimento ou piso em concreto, inclusive fragmentação e acomodação do material | CDHU | M2 | 1045.32 |  | 0
1.5.4 | 03.02.040 | Demolição manual de alvenaria de elevação ou elemento vazado, incluindo revestimento | CDHU | M3 | 50.25 |  | 0
1.5.5 | 03.04.020 | Demolição manual de revestimento cerâmico, incluindo a base | CDHU | M2 | 605.8 |  | 0
1.5.6 | 03.04.040 | Demolição manual de rodapé, soleira ou peitoril, em material cerâmico e/ou ladrilho hidráulico, incluindo a base | CDHU | M | 255.27 |  | 0
1.5.7 | 04.01.060 | Retirada de divisória em placa de concreto, granito, granilite ou mármore | CDHU | M2 | 24.64 |  | 0
1.5.8 | 04.04.030 | Retirada de soleira ou peitoril em pedra, granito ou mármore | CDHU | M | 2.7 |  | 0
1.5.9 | 04.09.160 | Retirada de entelamento metálico em geral | CDHU | M2 | 76.88 |  | 0
1.5.10 | 04.11.030 | Retirada de bancada incluindo pertences | CDHU | M2 | 0.9 |  | 0
1.5.11 | 04.14.020 | Retirada de vidro ou espelho com raspagem da massa ou retirada de baguete | CDHU | M2 | 0.27 |  | 0
1.5.12 | 04.40.070 | Retirada manual de paralelepípedo ou lajota de concreto, inclusive limpeza e empilhamento | CDHU | M2 | 11.02 |  | 0
1.5.13 | 05.07.040 | Remoção de entulho separado de obra com caçamba metálica - terra, alvenaria, concreto, argamassa, madeira, papel, plástico ou metal | CDHU | M3 | 221.58 |  | 0
1.5.14 | 26.01.040 | Vidro liso transparente de 4 mm | CDHU | M2 | 0.27 |  | 0
2 | B - CONSTRUÇÃO DO SETOR ADMINISTRATIVO / COZINHA / PÁTIO / ÁREA DE SERVIÇO / COBERTURA | [5 empty] | 0
2.1 | SERVIÇOS INICIAIS E FUNDAÇÕES | [5 empty] | 0
2.1.1 | 02.03.120 | Tapume fixo para fechamento de áreas, com portão | CDHU | M2 | 107.27 |  | 0
2.1.2 | 02.09.030 | Limpeza manual do terreno, inclusive troncos até 5 cm de diâmetro, com caminhão à disposição dentro da obra, até o raio de 1 km | CDHU | M2 | 1772.9 |  | 0
2.1.3 | 02.10.020 | Locação de obra de edificação | CDHU | M2 | 354.52 |  | 0
2.1.4 | 05.10.010 | Carregamento mecanizado de solo de 1ª e 2ª categoria | CDHU | M3 | 651.31 |  | 0
2.1.5 | 05.10.025 | Transporte de solo de 1ª e 2ª categoria por caminhão para distâncias superiores ao 15° km até o 20° km | CDHU | M3 | 651.31 |  | 0
2.1.6 | 06.02.020 | Escavação manual em solo de 1ª e 2ª categoria em vala ou cava até 1,5 m | CDHU | M3 | 30.08 |  | 0
2.1.7 | 06.11.040 | Reaterro manual apiloado sem controle de compactação | CDHU | M3 | 15.4 |  | 0
2.1.8 | 07.12.010 | Compactação de aterro mecanizado mínimo de 95% PN, sem fornecimento de solo em áreas fechadas | CDHU | M3 | 651.31 |  | 0
2.1.9 | 09.01.020 | Forma em madeira comum para fundação | CDHU | M2 | 124.32 |  | 0
2.1.10 | 09.01.030 | Forma em madeira comum para estrutura | CDHU | M2 | 248.17 |  | 0
2.1.11 | 10.01.040 | Armadura em barra de aço CA-50 (A ou B) fyk = 500 MPa | CDHU | KG | 2156.23 |  | 0
2.1.12 | 11.01.130 | Concreto usinado, fck = 25 MPa | CDHU | M3 | 24.7 |  | 0
2.1.13 | 11.16.040 | Lançamento e adensamento de concreto ou massa em fundação | CDHU | M3 | 12.99 |  | 0
2.1.14 | 11.16.060 | Lançamento e adensamento de concreto ou massa em estrutura | CDHU | M3 | 11.71 |  | 0
2.1.15 | 11.18.040 | Lastro de pedra britada | CDHU | M3 | 1.68 |  | 0
2.1.16 | 12.01.041 | Broca em concreto armado diâmetro de 25 cm - completa | CDHU | M | 240 |  | 0
2.1.17 | 13.01.130 | Laje pré-fabricada mista vigota treliçada/lajota cerâmica - LT 12 (8+4) e capa com concreto de 25 MPa | CDHU | M2 | 239.31 |  | 0
2.1.18 | 14.01.050 | Alvenaria de embasamento em bloco de concreto de 14 x 19 x 39 cm - classe A | CDHU | M2 | 30.72 |  | 0
2.1.19 | 17.02.020 | Chapisco | CDHU | M2 | 84.48 |  | 0
2.1.20 | 17.02.140 | Emboço desempenado com espuma de poliéster | CDHU | M2 | 84.48 |  | 0
2.1.21 | 32.16.010 | Impermeabilização em pintura de asfalto oxidado com solventes orgânicos, sobre massa | CDHU | M2 | 84.48 |  | 0
2.1.22 | 32.17.010 | Impermeabilização em argamassa impermeável com aditivo hidrófugo | CDHU | M3 | 2.11 |  | 0
2.2 | ALVENARIA E DIVISÓRIAS | [5 empty] | 0
2.2.1 | 14.10.111 | Alvenaria de bloco de concreto de vedação de 14 cm - classe C | CDHU | M2 | 423.64 |  | 0
2.2.2 | 14.30.010 | Divisória em placas de granito com espessura de 3 cm | CDHU | M2 | 16.92 |  | 0
2.2.3 | 23.08.040 | Armário/gabinete embutido em MDF sob medida, revestido em laminado melamínico, com portas e prateleiras | CDHU | M2 | 7.7 |  | 0
2.2.4 | 44.04.050 | Prateleira em granito com espessura de 3 cm | CDHU | M2 | 16.99 |  | 0
2.3 | REVESTIMENTOS | [5 empty] | 0
2.3.1 | 17.02.020 | Chapisco | CDHU | M2 | 1284.26 |  | 0
2.3.2 | 17.02.140 | Emboço desempenado com espuma de poliéster | CDHU | M2 | 1284.26 |  | 0
2.3.3 | 18.11.032 | Revestimento em placa cerâmica esmaltada de 15x15 cm, tipo monocolor, assentado e rejuntado com argamassa industrializada | CDHU | M2 | 166.74 |  | 0
2.4 | PISOS | [5 empty] | 0
2.4.1 | 11.18.040 | Lastro de pedra britada | CDHU | M3 | 16.55 |  | 0
2.4.2 | 17.01.020 | Argamassa de regularização e/ou proteção | CDHU | M3 | 9.93 |  | 0
2.4.3 | 17.01.040 | Lastro de concreto impermeabilizado | CDHU | M3 | 16.55 |  | 0
2.4.4 | 17.10.020 | Piso em granilite moldado no local | CDHU | M2 | 261.4 |  | 0
2.4.5 | 17.10.100 | Soleira em granilite moldado no local | CDHU | M | 8.55 |  | 0
2.4.6 | 17.10.200 | Rodapé qualquer em granilite moldado no local até 10 cm | CDHU | M | 161.4 |  | 0
2.4.7 | 18.06.142 | Placa cerâmica esmaltada antiderrapante PEI-5 para área interna com saída para o exterior, grupo de absorção BIIa, resistência química A, assentado com argamassa colante industrializada | CDHU | M2 | 69.68 |  | 0
2.4.8 | 18.06.143 | Rodapé em placa cerâmica esmaltada antiderrapante PEI-5 para área interna com saída para o exterior, grupo de absorção BIIa, resistência química A, assentado com argamassa colante industrializada | CDHU | M | 55.4 |  | 0
2.4.9 | 18.06.410 | Rejuntamento em placas cerâmicas com argamassa industrializada para rejunte, juntas acima de 3 até 5 mm | CDHU | M2 | 69.68 |  | 0
2.4.10 | 18.06.510 | Rejuntamento de rodapé em placas cerâmicas com argamassa industrializada para rejunte, altura até 10 cm, juntas acima de 3 até 5 mm | CDHU | M | 55.4 |  | 0
2.4.11 | 19.01.062 | Peitoril e/ou soleira em granito, espessura de 2 cm e largura até 20 cm, acabamento polido | CDHU | M | 9.4 |  | 0
2.5 | ESQUADRIAS DE MADEIRA E METÁLICAS | [5 empty] | 0
2.5.1 | 23.09.040 | Porta lisa com batente madeira - 80 x 210 cm | CDHU | UN | 11 |  | 0
2.5.2 | 23.09.050 | Porta lisa com batente madeira - 90 x 210 cm | CDHU | UN | 2 |  | 0
2.5.3 | 24.01.030 | Caixilho em ferro basculante, sob medida | CDHU | M2 | 42.03 |  | 0
2.5.4 | 24.02.060 | Porta/portão de abrir em chapa, sob medida | CDHU | M2 | 14.94 |  | 0
2.5.5 | 24.02.450 | Grade de proteção para caixilhos | CDHU | M2 | 40.72 |  | 0
2.5.6 | 25.02.211 | Porta veneziana de abrir em alumínio - cor branca | CDHU | M2 | 6.72 |  | 0
2.5.7 | 28.01.020 | Ferragem completa com maçaneta tipo alavanca, para porta externa com 1 folha | CDHU | CJ | 13 |  | 0
2.5.8 | 28.01.070 | Ferragem completa para porta de box de WC tipo livre/ocupado | CDHU | CJ | 6 |  | 0
2.5.9 | 34.05.310 | Gradil de ferro perfilado, tipo parque | CDHU | M2 | 26.94 |  | 0
2.5.10 | 34.05.320 | Portão de ferro perfilado, tipo parque | CDHU | M2 | 11.88 |  | 0
2.6 | VIDROS | [5 empty] | 0
2.6.1 | 26.01.040 | Vidro liso transparente de 4 mm | CDHU | M2 | 36.42 |  | 0
2.6.2 | 26.01.230 | Vidro fantasia de 3/4 mm | CDHU | M2 | 3.36 |  | 0
2.6.3 | 26.04.030 | Espelho comum de 3 mm com moldura em alumínio | CDHU | M2 | 1.44 |  | 0
2.7 | FORROS | [5 empty] | 0
2.7.1 | 22.03.070 | Forro em lâmina de PVC | CDHU | M2 | 601.68 |  | 0
2.7.2 | 32.06.151 | Lâmina refletiva revestida com dupla face em alumínio, dupla malha de reforço e laminação entre camadas, para isolação térmica | CDHU | M2 | 193 |  | 0
2.8 | PINTURA INTERNA | [5 empty] | 0
2.8.1 | 33.02.060 | Massa corrida a base de PVA | CDHU | M2 | 479.26 |  | 0
2.8.2 | 33.10.020 | Tinta látex em massa, inclusive preparo | CDHU | M2 | 234.59 |  | 0
2.8.3 | 33.10.041 | Esmalte à base de água em massa, inclusive preparo | CDHU | M2 | 243.11 |  | 0
2.8.4 | 33.11.050 | Esmalte à base água em superfície metálica, inclusive preparo | CDHU | M2 | 118.2 |  | 0
2.8.5 | 33.12.011 | Esmalte à base de água em madeira, inclusive preparo | CDHU | M2 | 66.78 |  | 0
2.9 | INSTALAÇÕES HIDRÁULICAS | [5 empty] | 0
2.9.1 | 38.23.240 | Mão francesa simples, galvanizada a fogo, L= 500 mm | CDHU | UN | 8 |  | 0
2.9.2 | 44.01.050 | Bacia sifonada de louça sem tampa - 6 litros | CDHU | UN | 6 |  | 0
2.9.3 | 44.01.100 | Lavatório de louça sem coluna | CDHU | UN | 1 |  | 0
2.9.4 | 44.01.270 | Cuba de louça de embutir oval | CDHU | UN | 6 |  | 0
2.9.5 | 44.02.062 | Tampo/bancada em granito, com frontão, espessura de 2 cm, acabamento polido | CDHU | M2 | 7.33 |  | 0
2.9.6 | 44.03.080 | Porta-papel de louça de embutir | CDHU | UN | 6 |  | 0
2.9.7 | 44.03.090 | Cabide cromado para banheiro | CDHU | UN | 3 |  | 0
2.9.8 | 44.03.130 | Saboneteira tipo dispenser, para refil de 800 ml | CDHU | UN | 3 |  | 0
2.9.9 | 44.03.180 | Dispenser toalheiro em ABS, para folhas | CDHU | UN | 3 |  | 0
2.9.10 | 1201 | TORNEIRA DE MESA PARA LAVATÓRIO COMPACTA, ACIONAMENTO HIDROMECÂNICO, EM LATÃO CROMADO, DN= 1/2´ | Composições Próprias | UN | 1 |  | 0
2.9.11 | 44.03.590 | Torneira de mesa para pia com bica móvel e arejador em latão fundido cromado | CDHU | UN | 12 |  | 0
2.9.12 | 44.06.360 | Cuba em aço inoxidável simples de 500x400x200mm | CDHU | UN | 3 |  | 0
2.9.13 | 44.06.520 | Cuba em aço inoxidável simples de 600x500x400mm | CDHU | UN | 3 |  | 0
2.9.14 | 44.20.110 | Engate flexível de PVC DN= 1/2´ | CDHU | UN | 13 |  | 0
2.9.15 | 44.20.200 | Sifão de metal cromado de 1 1/2´ x 2´ | CDHU | UN | 13 |  | 0
2.9.16 | 44.20.280 | Tampa de plástico para bacia sanitária | CDHU | UN | 6 |  | 0
2.9.17 | 44.20.620 | Válvula americana | CDHU | UN | 6 |  | 0
2.9.18 | 44.20.640 | Válvula de metal cromado de 1 1/2´ | CDHU | UN | 7 |  | 0
2.9.19 | 46.01.020 | Tubo de PVC rígido soldável marrom, DN= 25 mm, (3/4´), inclusive conexões | CDHU | M | 82 |  | 0
2.9.20 | 46.01.030 | Tubo de PVC rígido soldável marrom, DN= 32 mm, (1´), inclusive conexões | CDHU | M | 9 |  | 0
2.9.21 | 46.01.040 | Tubo de PVC rígido soldável marrom, DN= 40 mm, (1 1/4´), inclusive conexões | CDHU | M | 24 |  | 0
2.9.22 | 46.02.050 | Tubo de PVC rígido branco PxB com virola e anel de borracha, linha esgoto série normal, DN= 50 mm, inclusive conexões | CDHU | M | 27 |  | 0
2.9.23 | 46.02.060 | Tubo de PVC rígido branco PxB com virola e anel de borracha, linha esgoto série normal, DN= 75 mm, inclusive conexões | CDHU | M | 25 |  | 0
2.9.24 | 46.02.070 | Tubo de PVC rígido branco PxB com virola e anel de borracha, linha esgoto série normal, DN= 100 mm, inclusive conexões | CDHU | M | 10 |  | 0
2.9.25 | 47.02.020 | Registro de gaveta em latão fundido cromado com canopla, DN= 3/4´ - linha especial | CDHU | UN | 8 |  | 0
2.9.26 | 47.02.040 | Registro de gaveta em latão fundido cromado com canopla, DN= 1 1/4´ - linha especial | CDHU | UN | 2 |  | 0
2.9.27 | 47.04.030 | Válvula de descarga com registro próprio, DN= 1 1/4´ | CDHU | UN | 6 |  | 0
2.9.28 | 48.02.400 | Reservatório em polietileno com tampa de rosca - capacidade de 1.000 litros | CDHU | UN | 2 |  | 0
2.9.29 | 48.05.010 | Torneira de boia, DN= 3/4´ | CDHU | UN | 2 |  | 0
2.9.30 | 49.01.040 | Caixa sifonada de PVC rígido de 150 x 185 x 75 mm, com grelha | CDHU | UN | 5 |  | 0
2.9.31 | 49.03.036 | Caixa de gordura em PVC com tampa reforçada - capacidade 19 litros | CDHU | UN | 1 |  | 0
2.9.32 | 94490 | REGISTRO DE ESFERA, PVC, SOLDÁVEL, COM VOLANTE, DN 32 MM - FORNECIMENTO E INSTALAÇÃO. AF_08/2021 | SINAPI | UN | 2 |  | 0
3 | C - REFORMA SANIT ALUNOS / ADEQUAÇÕES P/ REFEIT FUNC / SANIT FUNC / FRALDÁRIO / INFORMÁTICA | [5 empty] | 0
3.1 | SALA DE INFORMÁTICA | [5 empty] | 0
3.1.1 | 03.03.040 | Demolição manual de revestimento em massa de parede ou teto | CDHU | M2 | 12.24 |  | 0
3.1.2 | 04.14.020 | Retirada de vidro ou espelho com raspagem da massa ou retirada de baguete | CDHU | M2 | 0.27 |  | 0
3.1.3 | 17.01.020 | Argamassa de regularização e/ou proteção | CDHU | M3 | 1.44 |  | 0
3.1.4 | 17.02.020 | Chapisco | CDHU | M2 | 21.04 |  | 0
3.1.5 | 17.02.140 | Emboço desempenado com espuma de poliéster | CDHU | M2 | 21.04 |  | 0
3.1.6 | 17.10.020 | Piso em granilite moldado no local | CDHU | M2 | 48 |  | 0
3.1.7 | 17.10.100 | Soleira em granilite moldado no local | CDHU | M | 0.9 |  | 0
3.1.8 | 17.10.200 | Rodapé qualquer em granilite moldado no local até 10 cm | CDHU | M | 27 |  | 0
3.1.9 | 26.01.040 | Vidro liso transparente de 4 mm | CDHU | M2 | 0.27 |  | 0
3.1.10 | 32.17.010 | Impermeabilização em argamassa impermeável com aditivo hidrófugo | CDHU | M3 | 0.15 |  | 0
3.1.11 | 33.01.280 | Reparo de trincas rasas até 5 mm de largura, na massa | CDHU | M | 11.2 |  | 0
3.1.12 | 33.02.060 | Massa corrida a base de PVA | CDHU | M2 | 12.24 |  | 0
3.1.13 | 33.10.020 | Tinta látex em massa, inclusive preparo | CDHU | M2 | 83.63 |  | 0
3.1.14 | 33.10.041 | Esmalte à base de água em massa, inclusive preparo | CDHU | M2 | 44.8 |  | 0
3.1.15 | 33.11.050 | Esmalte à base água em superfície metálica, inclusive preparo | CDHU | M2 | 9.03 |  | 0
3.2 | SANITÁRIO MASCULINO DOS FUNCIONÁRIOS | [5 empty] | 0
3.2.1 | 11.18.040 | Lastro de pedra britada | CDHU | M3 | 0.19 |  | 0
3.2.2 | 14.30.010 | Divisória em placas de granito com espessura de 3 cm | CDHU | M2 | 2.25 |  | 0
3.2.3 | 17.01.020 | Argamassa de regularização e/ou proteção | CDHU | M3 | 0.11 |  | 0
3.2.4 | 17.01.040 | Lastro de concreto impermeabilizado | CDHU | M3 | 0.19 |  | 0
3.2.5 | 18.06.142 | Placa cerâmica esmaltada antiderrapante PEI-5 para área interna com saída para o exterior, grupo de absorção BIIa, resistência química A, assentado com argamassa colante industrializada | CDHU | M2 | 3.72 |  | 0
3.2.6 | 18.06.143 | Rodapé em placa cerâmica esmaltada antiderrapante PEI-5 para área interna com saída para o exterior, grupo de absorção BIIa, resistência química A, assentado com argamassa colante industrializada | CDHU | M | 7.7 |  | 0
3.2.7 | 18.06.410 | Rejuntamento em placas cerâmicas com argamassa industrializada para rejunte, juntas acima de 3 até 5 mm | CDHU | M2 | 3.72 |  | 0
3.2.8 | 18.06.510 | Rejuntamento de rodapé em placas cerâmicas com argamassa industrializada para rejunte, altura até 10 cm, juntas acima de 3 até 5 mm | CDHU | M | 7.7 |  | 0
3.2.9 | 18.11.032 | Revestimento em placa cerâmica esmaltada de 15x15 cm, tipo monocolor, assentado e rejuntado com argamassa industrializada | CDHU | M2 | 24.42 |  | 0
3.2.10 | 19.01.062 | Peitoril e/ou soleira em granito, espessura de 2 cm e largura até 20 cm, acabamento polido | CDHU | M | 0.8 |  | 0
3.2.11 | 23.09.040 | Porta lisa com batente madeira - 80 x 210 cm | CDHU | UN | 1 |  | 0
3.2.12 | 25.02.211 | Porta veneziana de abrir em alumínio - cor branca | CDHU | M2 | 0.96 |  | 0
3.2.13 | 28.01.020 | Ferragem completa com maçaneta tipo alavanca, para porta externa com 1 folha | CDHU | CJ | 1 |  | 0
3.2.14 | 28.01.070 | Ferragem completa para porta de box de WC tipo livre/ocupado | CDHU | CJ | 1 |  | 0
3.2.15 | 33.10.020 | Tinta látex em massa, inclusive preparo | CDHU | M2 | 3.72 |  | 0
3.2.16 | 33.11.050 | Esmalte à base água em superfície metálica, inclusive preparo | CDHU | M2 | 0.96 |  | 0
3.2.17 | 33.12.011 | Esmalte à base de água em madeira, inclusive preparo | CDHU | M2 | 5.04 |  | 0
3.3 | SANITÁRIO FEMININO DAS FUNCIONÁRIAS | [5 empty] | 0
3.3.1 | 11.18.040 | Lastro de pedra britada | CDHU | M3 | 0.23 |  | 0
3.3.2 | 14.30.010 | Divisória em placas de granito com espessura de 3 cm | CDHU | M2 | 3.24 |  | 0
3.3.3 | 17.01.020 | Argamassa de regularização e/ou proteção | CDHU | M3 | 0.14 |  | 0
3.3.4 | 17.01.040 | Lastro de concreto impermeabilizado | CDHU | M3 | 0.23 |  | 0
3.3.5 | 18.06.142 | Placa cerâmica esmaltada antiderrapante PEI-5 para área interna com saída para o exterior, grupo de absorção BIIa, resistência química A, assentado com argamassa colante industrializada | CDHU | M2 | 4.65 |  | 0
3.3.6 | 18.06.143 | Rodapé em placa cerâmica esmaltada antiderrapante PEI-5 para área interna com saída para o exterior, grupo de absorção BIIa, resistência química A, assentado com argamassa colante industrializada | CDHU | M | 8.3 |  | 0
3.3.7 | 18.06.410 | Rejuntamento em placas cerâmicas com argamassa industrializada para rejunte, juntas acima de 3 até 5 mm | CDHU | M2 | 4.65 |  | 0
3.3.8 | 18.06.510 | Rejuntamento de rodapé em placas cerâmicas com argamassa industrializada para rejunte, altura até 10 cm, juntas acima de 3 até 5 mm | CDHU | M | 8.3 |  | 0
3.3.9 | 18.11.032 | Revestimento em placa cerâmica esmaltada de 15x15 cm, tipo monocolor, assentado e rejuntado com argamassa industrializada | CDHU | M2 | 26.13 |  | 0
3.3.10 | 19.01.062 | Peitoril e/ou soleira em granito, espessura de 2 cm e largura até 20 cm, acabamento polido | CDHU | M | 0.8 |  | 0
3.3.11 | 23.09.040 | Porta lisa com batente madeira - 80 x 210 cm | CDHU | UN | 1 |  | 0
3.3.12 | 25.02.211 | Porta veneziana de abrir em alumínio - cor branca | CDHU | M2 | 0.96 |  | 0
3.3.13 | 28.01.020 | Ferragem completa com maçaneta tipo alavanca, para porta externa com 1 folha | CDHU | CJ | 1 |  | 0
3.3.14 | 28.01.070 | Ferragem completa para porta de box de WC tipo livre/ocupado | CDHU | CJ | 1 |  | 0
3.3.15 | 33.10.020 | Tinta látex em massa, inclusive preparo | CDHU | M2 | 4.65 |  | 0
3.3.16 | 33.11.050 | Esmalte à base água em superfície metálica, inclusive preparo | CDHU | M2 | 0.96 |  | 0
3.3.17 | 33.12.011 | Esmalte à base de água em madeira, inclusive preparo | CDHU | M2 | 5.04 |  | 0
3.4 | CIRCULAÇÃO | [5 empty] | 0
3.4.1 | 14.10.111 | Alvenaria de bloco de concreto de vedação de 14 cm - classe C | CDHU | M2 | 8.47 |  | 0
3.4.2 | 17.01.020 | Argamassa de regularização e/ou proteção | CDHU | M3 | 0.31 |  | 0
3.4.3 | 17.02.020 | Chapisco | CDHU | M2 | 16.94 |  | 0
3.4.4 | 17.02.140 | Emboço desempenado com espuma de poliéster | CDHU | M2 | 16.94 |  | 0
3.4.5 | 17.10.020 | Piso em granilite moldado no local | CDHU | M2 | 10.94 |  | 0
3.4.6 | 17.10.100 | Soleira em granilite moldado no local | CDHU | M | 0.8 |  | 0
3.4.7 | 17.10.200 | Rodapé qualquer em granilite moldado no local até 10 cm | CDHU | M | 14.2 |  | 0
3.4.8 | 33.02.060 | Massa corrida a base de PVA | CDHU | M2 | 8.18 |  | 0
3.4.9 | 33.10.020 | Tinta látex em massa, inclusive preparo | CDHU | M2 | 33.33 |  | 0
3.4.10 | 33.10.041 | Esmalte à base de água em massa, inclusive preparo | CDHU | M2 | 28.48 |  | 0
3.4.11 | 33.12.011 | Esmalte à base de água em madeira, inclusive preparo | CDHU | M2 | 5.04 |  | 0
3.5 | VESTIÁRIO INFANTIL | [5 empty] | 0
3.5.1 | 11.18.040 | Lastro de pedra britada | CDHU | M3 | 0.47 |  | 0
3.5.2 | 14.10.111 | Alvenaria de bloco de concreto de vedação de 14 cm - classe C | CDHU | M2 | 2.63 |  | 0
3.5.3 | 17.01.020 | Argamassa de regularização e/ou proteção | CDHU | M3 | 0.28 |  | 0
3.5.4 | 17.01.040 | Lastro de concreto impermeabilizado | CDHU | M3 | 0.47 |  | 0
3.5.5 | 17.02.020 | Chapisco | CDHU | M2 | 5.69 |  | 0
3.5.6 | 17.02.140 | Emboço desempenado com espuma de poliéster | CDHU | M2 | 5.69 |  | 0
3.5.7 | 18.06.142 | Placa cerâmica esmaltada antiderrapante PEI-5 para área interna com saída para o exterior, grupo de absorção BIIa, resistência química A, assentado com argamassa colante industrializada | CDHU | M2 | 9.43 |  | 0
3.5.8 | 18.06.143 | Rodapé em placa cerâmica esmaltada antiderrapante PEI-5 para área interna com saída para o exterior, grupo de absorção BIIa, resistência química A, assentado com argamassa colante industrializada | CDHU | M | 11.3 |  | 0
3.5.9 | 18.06.410 | Rejuntamento em placas cerâmicas com argamassa industrializada para rejunte, juntas acima de 3 até 5 mm | CDHU | M2 | 9.43 |  | 0
3.5.10 | 18.06.510 | Rejuntamento de rodapé em placas cerâmicas com argamassa industrializada para rejunte, altura até 10 cm, juntas acima de 3 até 5 mm | CDHU | M | 11.3 |  | 0
3.5.11 | 18.11.032 | Revestimento em placa cerâmica esmaltada de 15x15 cm, tipo monocolor, assentado e rejuntado com argamassa industrializada | CDHU | M2 | 37.12 |  | 0
3.5.12 | 19.01.062 | Peitoril e/ou soleira em granito, espessura de 2 cm e largura até 20 cm, acabamento polido | CDHU | M | 0.9 |  | 0
3.5.13 | 24.01.030 | Caixilho em ferro basculante, sob medida | CDHU | M2 | 1.06 |  | 0
3.5.14 | 26.01.230 | Vidro fantasia de 3/4 mm | CDHU | M2 | 1.06 |  | 0
3.5.15 | 30.01.030 | Barra de apoio reta, para pessoas com mobilidade reduzida, em tubo de aço inoxidável de 1 1/2´ x 800 mm | CDHU | UN | 5 |  | 0
3.5.16 | 30.01.061 | Barra de apoio lateral para lavatório, para pessoas com mobilidade reduzida, em tubo de aço inoxidável de 1.1/4", comprimento 25 a 30 cm | CDHU | UN | 1 |  | 0
3.5.17 | 30.01.130 | Barra de proteção para lavatório, para pessoas com mobilidade reduzida, em tubo de alumínio acabamento com pintura epóxi | CDHU | UN | 1 |  | 0
3.5.18 | 30.08.030 | Assento articulado para banho, em alumínio com pintura epóxi de 700 x 450 mm | CDHU | UN | 1 |  | 0
3.5.19 | 33.10.020 | Tinta látex em massa, inclusive preparo | CDHU | M2 | 9.43 |  | 0
3.5.20 | 33.11.050 | Esmalte à base água em superfície metálica, inclusive preparo | CDHU | M2 | 2.12 |  | 0
3.5.21 | 33.12.011 | Esmalte à base de água em madeira, inclusive preparo | CDHU | M2 | 5.67 |  | 0
3.5.22 | 44.02.062 | Tampo/bancada em granito, com frontão, espessura de 2 cm, acabamento polido | CDHU | M2 | 1.09 |  | 0
3.5.23 | 05.01.092 | Pm-60 porta de madeira sarrafeada p/ pint. c/ band. bat. met. l=92cm inclusive reforço de fechadura | FDE | UN | 1 |  | 0
3.6 | REFEITÓRIO DOS FUNCIONÁRIOS | [5 empty] | 0
3.6.1 | 14.10.111 | Alvenaria de bloco de concreto de vedação de 14 cm - classe C | CDHU | M2 | 2.2 |  | 0
3.6.2 | 17.01.020 | Argamassa de regularização e/ou proteção | CDHU | M3 | 0.44 |  | 0
3.6.3 | 17.02.020 | Chapisco | CDHU | M2 | 4.4 |  | 0
3.6.4 | 17.02.140 | Emboço desempenado com espuma de poliéster | CDHU | M2 | 4.4 |  | 0
3.6.5 | 18.06.142 | Placa cerâmica esmaltada antiderrapante PEI-5 para área interna com saída para o exterior, grupo de absorção BIIa, resistência química A, assentado com argamassa colante industrializada | CDHU | M2 | 14.63 |  | 0
3.6.6 | 18.06.143 | Rodapé em placa cerâmica esmaltada antiderrapante PEI-5 para área interna com saída para o exterior, grupo de absorção BIIa, resistência química A, assentado com argamassa colante industrializada | CDHU | M | 14.6 |  | 0
3.6.7 | 18.06.410 | Rejuntamento em placas cerâmicas com argamassa industrializada para rejunte, juntas acima de 3 até 5 mm | CDHU | M2 | 14.63 |  | 0
3.6.8 | 18.06.510 | Rejuntamento de rodapé em placas cerâmicas com argamassa industrializada para rejunte, altura até 10 cm, juntas acima de 3 até 5 mm | CDHU | M | 14.6 |  | 0
3.6.9 | 18.11.032 | Revestimento em placa cerâmica esmaltada de 15x15 cm, tipo monocolor, assentado e rejuntado com argamassa industrializada | CDHU | M2 | 39.89 |  | 0
3.6.10 | 19.01.062 | Peitoril e/ou soleira em granito, espessura de 2 cm e largura até 20 cm, acabamento polido | CDHU | M | 0.8 |  | 0
3.6.11 | 33.10.020 | Tinta látex em massa, inclusive preparo | CDHU | M2 | 14.63 |  | 0
3.6.12 | 33.11.050 | Esmalte à base água em superfície metálica, inclusive preparo | CDHU | M2 | 4 |  | 0
3.6.13 | 33.12.011 | Esmalte à base de água em madeira, inclusive preparo | CDHU | M2 | 5.04 |  | 0
3.7 | FREEZER E GELADEIRA | [5 empty] | 0
3.7.1 | 14.10.111 | Alvenaria de bloco de concreto de vedação de 14 cm - classe C | CDHU | M2 | 2.9 |  | 0
3.7.2 | 17.01.020 | Argamassa de regularização e/ou proteção | CDHU | M3 | 0.42 |  | 0
3.7.3 | 17.02.020 | Chapisco | CDHU | M2 | 5.8 |  | 0
3.7.4 | 17.02.140 | Emboço desempenado com espuma de poliéster | CDHU | M2 | 5.8 |  | 0
3.7.5 | 18.06.142 | Placa cerâmica esmaltada antiderrapante PEI-5 para área interna com saída para o exterior, grupo de absorção BIIa, resistência química A, assentado com argamassa colante industrializada | CDHU | M2 | 14.6 |  | 0
3.7.6 | 18.06.143 | Rodapé em placa cerâmica esmaltada antiderrapante PEI-5 para área interna com saída para o exterior, grupo de absorção BIIa, resistência química A, assentado com argamassa colante industrializada | CDHU | M | 10.3 |  | 0
3.7.7 | 18.06.410 | Rejuntamento em placas cerâmicas com argamassa industrializada para rejunte, juntas acima de 3 até 5 mm | CDHU | M2 | 14.6 |  | 0
3.7.8 | 18.06.510 | Rejuntamento de rodapé em placas cerâmicas com argamassa industrializada para rejunte, altura até 10 cm, juntas acima de 3 até 5 mm | CDHU | M | 10.3 |  | 0
3.7.9 | 18.11.032 | Revestimento em placa cerâmica esmaltada de 15x15 cm, tipo monocolor, assentado e rejuntado com argamassa industrializada | CDHU | M2 | 36.86 |  | 0
3.7.10 | 19.01.062 | Peitoril e/ou soleira em granito, espessura de 2 cm e largura até 20 cm, acabamento polido | CDHU | M | 0.8 |  | 0
3.7.11 | 33.10.020 | Tinta látex em massa, inclusive preparo | CDHU | M2 | 13.95 |  | 0
3.7.12 | 33.12.011 | Esmalte à base de água em madeira, inclusive preparo | CDHU | M2 | 5.04 |  | 0
3.8 | PÁTIO COBERTO EXISTENTE | [5 empty] | 0
3.8.1 | 11.18.040 | Lastro de pedra britada | CDHU | M3 | 4.22 |  | 0
3.8.2 | 17.01.020 | Argamassa de regularização e/ou proteção | CDHU | M3 | 2.53 |  | 0
3.8.3 | 17.01.040 | Lastro de concreto impermeabilizado | CDHU | M3 | 5.06 |  | 0
3.8.4 | 17.10.020 | Piso em granilite moldado no local | CDHU | M2 | 84.35 |  | 0
3.8.5 | 17.10.200 | Rodapé qualquer em granilite moldado no local até 10 cm | CDHU | M | 13.2 |  | 0
3.8.6 | 33.02.060 | Massa corrida a base de PVA | CDHU | M2 | 0.85 |  | 0
3.8.7 | 33.10.020 | Tinta látex em massa, inclusive preparo | CDHU | M2 | 18.58 |  | 0
3.8.8 | 33.10.041 | Esmalte à base de água em massa, inclusive preparo | CDHU | M2 | 26.08 |  | 0
3.8.9 | 33.11.050 | Esmalte à base água em superfície metálica, inclusive preparo | CDHU | M2 | 26.31 |  | 0
3.9 | SANITÁRIO FEMININO DAS ALUNAS | [5 empty] | 0
3.9.1 | 11.18.040 | Lastro de pedra britada | CDHU | M3 | 0.97 |  | 0
3.9.2 | 14.30.010 | Divisória em placas de granito com espessura de 3 cm | CDHU | M2 | 8.6 |  | 0
3.9.3 | 17.01.020 | Argamassa de regularização e/ou proteção | CDHU | M3 | 0.58 |  | 0
3.9.4 | 17.01.040 | Lastro de concreto impermeabilizado | CDHU | M3 | 0.97 |  | 0
3.9.5 | 18.06.142 | Placa cerâmica esmaltada antiderrapante PEI-5 para área interna com saída para o exterior, grupo de absorção BIIa, resistência química A, assentado com argamassa colante industrializada | CDHU | M2 | 19.32 |  | 0
3.9.6 | 18.06.143 | Rodapé em placa cerâmica esmaltada antiderrapante PEI-5 para área interna com saída para o exterior, grupo de absorção BIIa, resistência química A, assentado com argamassa colante industrializada | CDHU | M | 37.6 |  | 0
3.9.7 | 18.06.410 | Rejuntamento em placas cerâmicas com argamassa industrializada para rejunte, juntas acima de 3 até 5 mm | CDHU | M2 | 19.32 |  | 0
3.9.8 | 18.06.510 | Rejuntamento de rodapé em placas cerâmicas com argamassa industrializada para rejunte, altura até 10 cm, juntas acima de 3 até 5 mm | CDHU | M | 37.6 |  | 0
3.9.9 | 18.11.032 | Revestimento em placa cerâmica esmaltada de 15x15 cm, tipo monocolor, assentado e rejuntado com argamassa industrializada | CDHU | M2 | 51.08 |  | 0
3.9.10 | 19.01.062 | Peitoril e/ou soleira em granito, espessura de 2 cm e largura até 20 cm, acabamento polido | CDHU | M | 0.8 |  | 0
3.9.11 | 23.09.040 | Porta lisa com batente madeira - 80 x 210 cm | CDHU | UN | 1 |  | 0
3.9.12 | 25.02.211 | Porta veneziana de abrir em alumínio - cor branca | CDHU | M2 | 4.8 |  | 0
3.9.13 | 28.01.020 | Ferragem completa com maçaneta tipo alavanca, para porta externa com 1 folha | CDHU | CJ | 1 |  | 0
3.9.14 | 28.01.070 | Ferragem completa para porta de box de WC tipo livre/ocupado | CDHU | CJ | 4 |  | 0
3.9.15 | 33.10.020 | Tinta látex em massa, inclusive preparo | CDHU | M2 | 14.64 |  | 0
3.9.16 | 33.11.050 | Esmalte à base água em superfície metálica, inclusive preparo | CDHU | M2 | 3.6 |  | 0
3.9.17 | 33.12.011 | Esmalte à base de água em madeira, inclusive preparo | CDHU | M2 | 5.04 |  | 0
3.10 | SANITÁRIO MASCULINO DOS ALUNOS | [5 empty] | 0
3.10.1 | 11.18.040 | Lastro de pedra britada | CDHU | M3 | 0.97 |  | 0
3.10.2 | 14.30.010 | Divisória em placas de granito com espessura de 3 cm | CDHU | M2 | 8.6 |  | 0
3.10.3 | 17.01.020 | Argamassa de regularização e/ou proteção | CDHU | M3 | 0.58 |  | 0
3.10.4 | 17.01.040 | Lastro de concreto impermeabilizado | CDHU | M3 | 0.97 |  | 0
3.10.5 | 18.06.142 | Placa cerâmica esmaltada antiderrapante PEI-5 para área interna com saída para o exterior, grupo de absorção BIIa, resistência química A, assentado com argamassa colante industrializada | CDHU | M2 | 19.32 |  | 0
3.10.6 | 18.06.143 | Rodapé em placa cerâmica esmaltada antiderrapante PEI-5 para área interna com saída para o exterior, grupo de absorção BIIa, resistência química A, assentado com argamassa colante industrializada | CDHU | M | 37.6 |  | 0
3.10.7 | 18.06.410 | Rejuntamento em placas cerâmicas com argamassa industrializada para rejunte, juntas acima de 3 até 5 mm | CDHU | M2 | 19.32 |  | 0
3.10.8 | 18.06.510 | Rejuntamento de rodapé em placas cerâmicas com argamassa industrializada para rejunte, altura até 10 cm, juntas acima de 3 até 5 mm | CDHU | M | 37.6 |  | 0
3.10.9 | 18.11.032 | Revestimento em placa cerâmica esmaltada de 15x15 cm, tipo monocolor, assentado e rejuntado com argamassa industrializada | CDHU | M2 | 51.08 |  | 0
3.10.10 | 19.01.062 | Peitoril e/ou soleira em granito, espessura de 2 cm e largura até 20 cm, acabamento polido | CDHU | M | 0.8 |  | 0
3.10.11 | 23.09.040 | Porta lisa com batente madeira - 80 x 210 cm | CDHU | UN | 1 |  | 0
3.10.12 | 25.02.211 | Porta veneziana de abrir em alumínio - cor branca | CDHU | M2 | 4.8 |  | 0
3.10.13 | 28.01.020 | Ferragem completa com maçaneta tipo alavanca, para porta externa com 1 folha | CDHU | CJ | 1 |  | 0
3.10.14 | 28.01.070 | Ferragem completa para porta de box de WC tipo livre/ocupado | CDHU | CJ | 4 |  | 0
3.10.15 | 33.10.020 | Tinta látex em massa, inclusive preparo | CDHU | M2 | 14.64 |  | 0
3.10.16 | 33.11.050 | Esmalte à base água em superfície metálica, inclusive preparo | CDHU | M2 | 3.6 |  | 0
3.10.17 | 33.12.011 | Esmalte à base de água em madeira, inclusive preparo | CDHU | M2 | 5.04 |  | 0
3.11 | SANITÁRIO PNE 1 E 2 | [5 empty] | 0
3.11.1 | 11.18.040 | Lastro de pedra britada | CDHU | M3 | 0.26 |  | 0
3.11.2 | 14.10.111 | Alvenaria de bloco de concreto de vedação de 14 cm - classe C | CDHU | M2 | 19.77 |  | 0
3.11.3 | 17.01.020 | Argamassa de regularização e/ou proteção | CDHU | M3 | 0.15 |  | 0
3.11.4 | 17.01.040 | Lastro de concreto impermeabilizado | CDHU | M3 | 0.26 |  | 0
3.11.5 | 17.02.020 | Chapisco | CDHU | M2 | 39.53 |  | 0
3.11.6 | 17.02.140 | Emboço desempenado com espuma de poliéster | CDHU | M2 | 39.53 |  | 0
3.11.7 | 18.06.142 | Placa cerâmica esmaltada antiderrapante PEI-5 para área interna com saída para o exterior, grupo de absorção BIIa, resistência química A, assentado com argamassa colante industrializada | CDHU | M2 | 5.1 |  | 0
3.11.8 | 18.06.143 | Rodapé em placa cerâmica esmaltada antiderrapante PEI-5 para área interna com saída para o exterior, grupo de absorção BIIa, resistência química A, assentado com argamassa colante industrializada | CDHU | M | 10.8 |  | 0
3.11.9 | 18.06.410 | Rejuntamento em placas cerâmicas com argamassa industrializada para rejunte, juntas acima de 3 até 5 mm | CDHU | M2 | 5.1 |  | 0
3.11.10 | 18.06.510 | Rejuntamento de rodapé em placas cerâmicas com argamassa industrializada para rejunte, altura até 10 cm, juntas acima de 3 até 5 mm | CDHU | M | 10.8 |  | 0
3.11.11 | 18.11.032 | Revestimento em placa cerâmica esmaltada de 15x15 cm, tipo monocolor, assentado e rejuntado com argamassa industrializada | CDHU | M2 | 32.08 |  | 0
3.11.12 | 19.01.062 | Peitoril e/ou soleira em granito, espessura de 2 cm e largura até 20 cm, acabamento polido | CDHU | M | 1.8 |  | 0
3.11.13 | 22.03.070 | Forro em lâmina de PVC | CDHU | M2 | 13.88 |  | 0
3.11.14 | 30.01.030 | Barra de apoio reta, para pessoas com mobilidade reduzida, em tubo de aço inoxidável de 1 1/2´ x 800 mm | CDHU | UN | 8 |  | 0
3.11.15 | 30.01.061 | Barra de apoio lateral para lavatório, para pessoas com mobilidade reduzida, em tubo de aço inoxidável de 1.1/4", comprimento 25 a 30 cm | CDHU | UN | 2 |  | 0
3.11.16 | 30.01.130 | Barra de proteção para lavatório, para pessoas com mobilidade reduzida, em tubo de alumínio acabamento com pintura epóxi | CDHU | UN | 2 |  | 0
3.11.17 | 33.12.011 | Esmalte à base de água em madeira, inclusive preparo | CDHU | M2 | 11.34 |  | 0
3.11.18 | 05.01.092 | Pm-60 porta de madeira sarrafeada p/ pint. c/ band. bat. met. l=92cm inclusive reforço de fechadura | FDE | UN | 1 |  | 0
3.12 | INSTALAÇÕES HIDRÁULICAS | [5 empty] | 0
3.12.1 | 26.04.030 | Espelho comum de 3 mm com moldura em alumínio | CDHU | M2 | 3.12 |  | 0
3.12.2 | 30.08.040 | Lavatório de louça para canto sem coluna para pessoas com mobilidade reduzida | CDHU | UN | 3 |  | 0
3.12.3 | 30.08.060 | Bacia sifonada de louça para pessoas com mobilidade reduzida - capacidade de 6 litros | CDHU | UN | 2 |  | 0
3.12.4 | 38.23.240 | Mão francesa simples, galvanizada a fogo, L= 500 mm | CDHU | UN | 12 |  | 0
3.12.5 | 43.02.140 | Chuveiro elétrico de 5.500 W / 220 V em PVC | CDHU | UN | 5 |  | 0
3.12.6 | 44.01.050 | Bacia sifonada de louça sem tampa - 6 litros | CDHU | UN | 8 |  | 0
3.12.7 | 44.01.270 | Cuba de louça de embutir oval | CDHU | UN | 10 |  | 0
3.12.8 | 44.02.062 | Tampo/bancada em granito, com frontão, espessura de 2 cm, acabamento polido | CDHU | M2 | 4.92 |  | 0
3.12.9 | 44.03.040 | Saboneteira de louça de embutir | CDHU | UN | 5 |  | 0
3.12.10 | 44.03.080 | Porta-papel de louça de embutir | CDHU | UN | 13 |  | 0
3.12.11 | 44.03.090 | Cabide cromado para banheiro | CDHU | UN | 8 |  | 0
3.12.12 | 44.03.130 | Saboneteira tipo dispenser, para refil de 800 ml | CDHU | UN | 8 |  | 0
3.12.13 | 44.03.180 | Dispenser toalheiro em ABS, para folhas | CDHU | UN | 8 |  | 0
3.12.14 | 44.03.315 | Torneira de mesa com bica móvel e alavanca | CDHU | UN | 3 |  | 0
3.12.15 | 1201 | TORNEIRA DE MESA PARA LAVATÓRIO COMPACTA, ACIONAMENTO HIDROMECÂNICO, EM LATÃO CROMADO, DN= 1/2´ | Composições Próprias | UN | 10 |  | 0
3.12.16 | 44.03.590 | Torneira de mesa para pia com bica móvel e arejador em latão fundido cromado | CDHU | UN | 1 |  | 0
3.12.17 | 44.06.360 | Cuba em aço inoxidável simples de 500x400x200mm | CDHU | UN | 1 |  | 0
3.12.18 | 44.20.110 | Engate flexível de PVC DN= 1/2´ | CDHU | UN | 14 |  | 0
3.12.19 | 44.20.200 | Sifão de metal cromado de 1 1/2´ x 2´ | CDHU | UN | 11 |  | 0
3.12.20 | 44.20.280 | Tampa de plástico para bacia sanitária | CDHU | UN | 20 |  | 0
3.12.21 | 44.20.620 | Válvula americana | CDHU | UN | 1 |  | 0
3.12.22 | 44.20.640 | Válvula de metal cromado de 1 1/2´ | CDHU | UN | 10 |  | 0
3.12.23 | 46.01.020 | Tubo de PVC rígido soldável marrom, DN= 25 mm, (3/4´), inclusive conexões | CDHU | M | 74 |  | 0
3.12.24 | 46.01.030 | Tubo de PVC rígido soldável marrom, DN= 32 mm, (1´), inclusive conexões | CDHU | M | 12 |  | 0
3.12.25 | 46.01.040 | Tubo de PVC rígido soldável marrom, DN= 40 mm, (1 1/4´), inclusive conexões | CDHU | M | 46 |  | 0
3.12.26 | 46.02.050 | Tubo de PVC rígido branco PxB com virola e anel de borracha, linha esgoto série normal, DN= 50 mm, inclusive conexões | CDHU | M | 24 |  | 0
3.12.27 | 46.02.060 | Tubo de PVC rígido branco PxB com virola e anel de borracha, linha esgoto série normal, DN= 75 mm, inclusive conexões | CDHU | M | 10 |  | 0
3.12.28 | 46.02.070 | Tubo de PVC rígido branco PxB com virola e anel de borracha, linha esgoto série normal, DN= 100 mm, inclusive conexões | CDHU | M | 34 |  | 0
3.12.29 | 47.02.020 | Registro de gaveta em latão fundido cromado com canopla, DN= 3/4´ - linha especial | CDHU | UN | 8 |  | 0
3.12.30 | 47.02.040 | Registro de gaveta em latão fundido cromado com canopla, DN= 1 1/4´ - linha especial | CDHU | UN | 6 |  | 0
3.12.31 | 47.02.110 | Registro de pressão em latão fundido cromado com canopla, DN= 3/4´ - linha especial | CDHU | UN | 5 |  | 0
3.12.32 | 47.04.030 | Válvula de descarga com registro próprio, DN= 1 1/4´ | CDHU | UN | 13 |  | 0
3.12.33 | 48.02.400 | Reservatório em polietileno com tampa de rosca - capacidade de 1.000 litros | CDHU | UN | 2 |  | 0
3.12.34 | 48.05.010 | Torneira de boia, DN= 3/4´ | CDHU | UN | 2 |  | 0
3.12.35 | 49.01.030 | Caixa sifonada de PVC rígido de 150 x 150 x 50 mm, com grelha | CDHU | UN | 4 |  | 0
3.12.36 | 49.01.040 | Caixa sifonada de PVC rígido de 150 x 185 x 75 mm, com grelha | CDHU | UN | 6 |  | 0
3.12.37 | 08.16.003 | Bacia sanitária infantil | FDE | UN | 8 |  | 0
3.12.38 | 94490 | REGISTRO DE ESFERA, PVC, SOLDÁVEL, COM VOLANTE, DN 32 MM - FORNECIMENTO E INSTALAÇÃO. AF_08/2021 | SINAPI | UN | 2 |  | 0
4 | D - COBERTURA GERAL(PRÉDIO NOVO / PRÉDIO A REFORMAR / ÁREA EXTERNA) | [5 empty] | 0
4.1 | COBERTURA | [5 empty] | 0
4.1.1 | 02.03.120 | Tapume fixo para fechamento de áreas, com portão | CDHU | M2 | 147.84 |  | 0
4.1.2 | 02.10.020 | Locação de obra de edificação | CDHU | M2 | 501.63 |  | 0
4.1.3 | 06.02.020 | Escavação manual em solo de 1ª e 2ª categoria em vala ou cava até 1,5 m | CDHU | M3 | 8.62 |  | 0
4.1.4 | 06.11.040 | Reaterro manual apiloado sem controle de compactação | CDHU | M3 | 4.22 |  | 0
4.1.5 | 09.01.020 | Forma em madeira comum para fundação | CDHU | M2 | 32 |  | 0
4.1.6 | 10.01.040 | Armadura em barra de aço CA-50 (A ou B) fyk = 500 MPa | CDHU | KG | 203.24 |  | 0
4.1.7 | 11.01.130 | Concreto usinado, fck = 25 MPa | CDHU | M3 | 4 |  | 0
4.1.8 | 11.16.040 | Lançamento e adensamento de concreto ou massa em fundação | CDHU | M3 | 4 |  | 0
4.1.9 | 11.18.040 | Lastro de pedra britada | CDHU | M3 | 0.4 |  | 0
4.1.10 | 12.01.041 | Broca em concreto armado diâmetro de 25 cm - completa | CDHU | M | 96 |  | 0
4.1.11 | 15.03.030 | Fornecimento e montagem de estrutura em aço ASTM-A36, sem pintura | CDHU | KG | 10363.51 |  | 0
4.1.12 | 16.03.010 | Telhamento em cimento reforçado com fio sintético CRFS - perfil ondulado de 6 mm | CDHU | M2 | 1329.02 |  | 0
4.1.13 | 16.03.300 | Cumeeira normal em cimento reforçado com fio sintético CRFS - perfil ondulado | CDHU | M | 64.76 |  | 0
4.1.14 | 16.33.082 | Calha, rufo, afins em chapa galvanizada nº 26 - corte 0,33 m | CDHU | M | 55.39 |  | 0
4.1.15 | 15.01.006 | Esmalte a base de água em estrutura metálica | FDE | M2 | 999.37 |  | 0
5 | E - CONSTRUÇÃO DA BIBLIOTECA E REFORMA DAS SALAS DE AULAS | [5 empty] | 0
5.1 | CONSTRUÇÃO DA BIBLIOTECA | [5 empty] | 0
5.1.1 | 02.03.120 | Tapume fixo para fechamento de áreas, com portão | CDHU | M2 | 45.03 |  | 0
5.1.2 | 02.09.030 | Limpeza manual do terreno, inclusive troncos até 5 cm de diâmetro, com caminhão à disposição dentro da obra, até o raio de 1 km | CDHU | M2 | 119.87 |  | 0
5.1.3 | 02.10.020 | Locação de obra de edificação | CDHU | M2 | 64.4 |  | 0
5.1.4 | 05.10.010 | Carregamento mecanizado de solo de 1ª e 2ª categoria | CDHU | M3 | 46.75 |  | 0
5.1.5 | 05.10.025 | Transporte de solo de 1ª e 2ª categoria por caminhão para distâncias superiores ao 15° km até o 20° km | CDHU | M3 | 46.75 |  | 0
5.1.6 | 06.02.020 | Escavação manual em solo de 1ª e 2ª categoria em vala ou cava até 1,5 m | CDHU | M3 | 6.12 |  | 0
5.1.7 | 06.11.040 | Reaterro manual apiloado sem controle de compactação | CDHU | M3 | 3.07 |  | 0
5.1.8 | 07.12.010 | Compactação de aterro mecanizado mínimo de 95% PN, sem fornecimento de solo em áreas fechadas | CDHU | M3 | 46.75 |  | 0
5.1.9 | 09.01.020 | Forma em madeira comum para fundação | CDHU | M2 | 25.4 |  | 0
5.1.10 | 09.01.030 | Forma em madeira comum para estrutura | CDHU | M2 | 59.35 |  | 0
5.1.11 | 10.01.040 | Armadura em barra de aço CA-50 (A ou B) fyk = 500 MPa | CDHU | KG | 477.47 |  | 0
5.1.12 | 11.01.130 | Concreto usinado, fck = 25 MPa | CDHU | M3 | 6.06 |  | 0
5.1.13 | 11.16.040 | Lançamento e adensamento de concreto ou massa em fundação | CDHU | M3 | 2.7 |  | 0
5.1.14 | 11.16.060 | Lançamento e adensamento de concreto ou massa em estrutura | CDHU | M3 | 3.36 |  | 0
5.1.15 | 11.18.040 | Lastro de pedra britada | CDHU | M3 | 0.35 |  | 0
5.1.16 | 12.01.041 | Broca em concreto armado diâmetro de 25 cm - completa | CDHU | M | 55 |  | 0
5.1.17 | 13.01.130 | Laje pré-fabricada mista vigota treliçada/lajota cerâmica - LT 12 (8+4) e capa com concreto de 25 MPa | CDHU | M2 | 58.82 |  | 0
5.1.18 | 14.01.050 | Alvenaria de embasamento em bloco de concreto de 14 x 19 x 39 cm - classe A | CDHU | M2 | 5.85 |  | 0
5.1.19 | 17.02.020 | Chapisco | CDHU | M2 | 16.1 |  | 0
5.1.20 | 17.02.140 | Emboço desempenado com espuma de poliéster | CDHU | M2 | 16.1 |  | 0
5.1.21 | 32.16.010 | Impermeabilização em pintura de asfalto oxidado com solventes orgânicos, sobre massa | CDHU | M2 | 16.1 |  | 0
5.1.22 | 32.17.010 | Impermeabilização em argamassa impermeável com aditivo hidrófugo | CDHU | M3 | 0.4 |  | 0
5.2 | ALVENARIA | [5 empty] | 0
5.2.1 | 14.10.111 | Alvenaria de bloco de concreto de vedação de 14 cm - classe C | CDHU | M2 | 74.17 |  | 0
5.3 | REVESTIMENTOS | [5 empty] | 0
5.3.1 | 17.02.020 | Chapisco | CDHU | M2 | 254.33 |  | 0
5.3.2 | 17.02.140 | Emboço desempenado com espuma de poliéster | CDHU | M2 | 254.33 |  | 0
5.4 | PISOS | [5 empty] | 0
5.4.1 | 11.18.040 | Lastro de pedra britada | CDHU | M3 | 2.88 |  | 0
5.4.2 | 17.01.020 | Argamassa de regularização e/ou proteção | CDHU | M3 | 1.44 |  | 0
5.4.3 | 17.01.040 | Lastro de concreto impermeabilizado | CDHU | M3 | 2.88 |  | 0
5.4.4 | 17.10.020 | Piso em granilite moldado no local | CDHU | M2 | 57.67 |  | 0
5.4.5 | 17.10.100 | Soleira em granilite moldado no local | CDHU | M | 0.9 |  | 0
5.4.6 | 17.10.200 | Rodapé qualquer em granilite moldado no local até 10 cm | CDHU | M | 29.5 |  | 0
5.5 | ESQUADRIAS METÁLICAS | [5 empty] | 0
5.5.1 | 24.01.030 | Caixilho em ferro basculante, sob medida | CDHU | M2 | 13.5 |  | 0
5.5.2 | 24.02.060 | Porta/portão de abrir em chapa, sob medida | CDHU | M2 | 1.89 |  | 0
5.5.3 | 24.02.450 | Grade de proteção para caixilhos | CDHU | M2 | 15.04 |  | 0
5.5.4 | 28.01.020 | Ferragem completa com maçaneta tipo alavanca, para porta externa com 1 folha | CDHU | CJ | 1 |  | 0
5.6 | VIDROS | [5 empty] | 0
5.6.1 | 26.01.040 | Vidro liso transparente de 4 mm | CDHU | M2 | 13.5 |  | 0
5.7 | COBERTURA | [5 empty] | 0
5.7.1 | 15.03.030 | Fornecimento e montagem de estrutura em aço ASTM-A36, sem pintura | CDHU | KG | 789.39 |  | 0
5.7.2 | 16.03.010 | Telhamento em cimento reforçado com fio sintético CRFS - perfil ondulado de 6 mm | CDHU | M2 | 76.13 |  | 0
5.7.3 | 16.03.300 | Cumeeira normal em cimento reforçado com fio sintético CRFS - perfil ondulado | CDHU | M | 9.02 |  | 0
5.7.4 | 22.03.070 | Forro em lâmina de PVC | CDHU | M2 | 19.3 |  | 0
5.8 | PINTURA | [5 empty] | 0
5.8.1 | 33.02.060 | Massa corrida a base de PVA | CDHU | M2 | 96.27 |  | 0
5.8.2 | 33.10.020 | Tinta látex em massa, inclusive preparo | CDHU | M2 | 96.27 |  | 0
5.8.3 | 15.01.006 | Esmalte a base de água em estrutura metálica | FDE | M2 | 76.12 |  | 0
5.8.4 | 33.10.041 | Esmalte à base de água em massa, inclusive preparo | CDHU | M2 | 31.96 |  | 0
5.8.5 | 33.11.050 | Esmalte à base água em superfície metálica, inclusive preparo | CDHU | M2 | 30.78 |  | 0
5.9 | REFORMA DAS SALAS DE AULAS E SANITÁRIOS MASC E FEM DOS ALUNOS - SALA 1 | [5 empty] | 0
5.9.1 | 03.03.040 | Demolição manual de revestimento em massa de parede ou teto | CDHU | M2 | 2.59 |  | 0
5.9.2 | 03.04.020 | Demolição manual de revestimento cerâmico, incluindo a base | CDHU | M2 | 56.7 |  | 0
5.9.3 | 03.04.040 | Demolição manual de rodapé, soleira ou peitoril, em material cerâmico e/ou ladrilho hidráulico, incluindo a base | CDHU | M | 29.14 |  | 0
5.9.4 | 05.07.040 | Remoção de entulho separado de obra com caçamba metálica - terra, alvenaria, concreto, argamassa, madeira, papel, plástico ou metal | CDHU | M3 | 2.06 |  | 0
5.9.5 | 17.02.020 | Chapisco | CDHU | M2 | 2.59 |  | 0
5.9.6 | 17.02.140 | Emboço desempenado com espuma de poliéster | CDHU | M2 | 2.59 |  | 0
5.9.7 | 18.06.142 | Placa cerâmica esmaltada antiderrapante PEI-5 para área interna com saída para o exterior, grupo de absorção BIIa, resistência química A, assentado com argamassa colante industrializada | CDHU | M2 | 56.7 |  | 0
5.9.8 | 18.06.143 | Rodapé em placa cerâmica esmaltada antiderrapante PEI-5 para área interna com saída para o exterior, grupo de absorção BIIa, resistência química A, assentado com argamassa colante industrializada | CDHU | M | 29.14 |  | 0
5.9.9 | 18.06.410 | Rejuntamento em placas cerâmicas com argamassa industrializada para rejunte, juntas acima de 3 até 5 mm | CDHU | M2 | 56.7 |  | 0
5.9.10 | 18.06.510 | Rejuntamento de rodapé em placas cerâmicas com argamassa industrializada para rejunte, altura até 10 cm, juntas acima de 3 até 5 mm | CDHU | M | 29.14 |  | 0
5.9.11 | 19.01.062 | Peitoril e/ou soleira em granito, espessura de 2 cm e largura até 20 cm, acabamento polido | CDHU | M | 0.9 |  | 0
5.9.12 | 25.01.080 | Caixilho em alumínio de correr, sob medida | CDHU | M2 | 10.11 |  | 0
5.9.13 | 33.02.060 | Massa corrida a base de PVA | CDHU | M2 | 2.59 |  | 0
5.9.14 | 33.10.020 | Tinta látex em massa, inclusive preparo | CDHU | M2 | 109.23 |  | 0
5.9.15 | 33.10.041 | Esmalte à base de água em massa, inclusive preparo | CDHU | M2 | 41.36 |  | 0
5.9.16 | 33.11.050 | Esmalte à base água em superfície metálica, inclusive preparo | CDHU | M2 | 17.28 |  | 0
5.10 | SALA DE AULA 2 | [5 empty] | 0
5.10.1 | 03.04.020 | Demolição manual de revestimento cerâmico, incluindo a base | CDHU | M2 | 56.74 |  | 0
5.10.2 | 03.04.040 | Demolição manual de rodapé, soleira ou peitoril, em material cerâmico e/ou ladrilho hidráulico, incluindo a base | CDHU | M | 29.26 |  | 0
5.10.3 | 05.07.040 | Remoção de entulho separado de obra com caçamba metálica - terra, alvenaria, concreto, argamassa, madeira, papel, plástico ou metal | CDHU | M3 | 1.9 |  | 0
5.10.4 | 18.06.142 | Placa cerâmica esmaltada antiderrapante PEI-5 para área interna com saída para o exterior, grupo de absorção BIIa, resistência química A, assentado com argamassa colante industrializada | CDHU | M2 | 56.74 |  | 0
5.10.5 | 18.06.143 | Rodapé em placa cerâmica esmaltada antiderrapante PEI-5 para área interna com saída para o exterior, grupo de absorção BIIa, resistência química A, assentado com argamassa colante industrializada | CDHU | M | 29.26 |  | 0
5.10.6 | 18.06.410 | Rejuntamento em placas cerâmicas com argamassa industrializada para rejunte, juntas acima de 3 até 5 mm | CDHU | M2 | 56.74 |  | 0
5.10.7 | 18.06.510 | Rejuntamento de rodapé em placas cerâmicas com argamassa industrializada para rejunte, altura até 10 cm, juntas acima de 3 até 5 mm | CDHU | M | 29.26 |  | 0
5.10.8 | 19.01.062 | Peitoril e/ou soleira em granito, espessura de 2 cm e largura até 20 cm, acabamento polido | CDHU | M | 0.8 |  | 0
5.10.9 | 23.20.330 | Folha de porta lisa comum - 80 x 210 cm | CDHU | UN | 1 |  | 0
5.10.10 | 25.01.080 | Caixilho em alumínio de correr, sob medida | CDHU | M2 | 9.27 |  | 0
5.10.11 | 28.01.550 | Fechadura com maçaneta tipo alavanca em aço inoxidável, para porta externa | CDHU | UN | 1 |  | 0
5.10.12 | 33.10.020 | Tinta látex em massa, inclusive preparo | CDHU | M2 | 107.8 |  | 0
5.10.13 | 33.10.041 | Esmalte à base de água em massa, inclusive preparo | CDHU | M2 | 42.5 |  | 0
5.10.14 | 33.11.050 | Esmalte à base água em superfície metálica, inclusive preparo | CDHU | M2 | 27 |  | 0
5.10.15 | 33.12.011 | Esmalte à base de água em madeira, inclusive preparo | CDHU | M2 | 5.04 |  | 0
5.11 | SALA DE AULA 3 | [5 empty] | 0
5.11.1 | 03.03.040 | Demolição manual de revestimento em massa de parede ou teto | CDHU | M2 | 13.48 |  | 0
5.11.2 | 03.04.020 | Demolição manual de revestimento cerâmico, incluindo a base | CDHU | M2 | 56.74 |  | 0
5.11.3 | 03.04.040 | Demolição manual de rodapé, soleira ou peitoril, em material cerâmico e/ou ladrilho hidráulico, incluindo a base | CDHU | M | 29.26 |  | 0
5.11.4 | 05.07.040 | Remoção de entulho separado de obra com caçamba metálica - terra, alvenaria, concreto, argamassa, madeira, papel, plástico ou metal | CDHU | M3 | 2.61 |  | 0
5.11.5 | 17.02.020 | Chapisco | CDHU | M2 | 13.48 |  | 0
5.11.6 | 17.02.140 | Emboço desempenado com espuma de poliéster | CDHU | M2 | 13.48 |  | 0
5.11.7 | 18.06.142 | Placa cerâmica esmaltada antiderrapante PEI-5 para área interna com saída para o exterior, grupo de absorção BIIa, resistência química A, assentado com argamassa colante industrializada | CDHU | M2 | 56.74 |  | 0
5.11.8 | 18.06.143 | Rodapé em placa cerâmica esmaltada antiderrapante PEI-5 para área interna com saída para o exterior, grupo de absorção BIIa, resistência química A, assentado com argamassa colante industrializada | CDHU | M | 29.26 |  | 0
5.11.9 | 18.06.410 | Rejuntamento em placas cerâmicas com argamassa industrializada para rejunte, juntas acima de 3 até 5 mm | CDHU | M2 | 56.74 |  | 0
5.11.10 | 18.06.510 | Rejuntamento de rodapé em placas cerâmicas com argamassa industrializada para rejunte, altura até 10 cm, juntas acima de 3 até 5 mm | CDHU | M | 29.26 |  | 0
5.11.11 | 19.01.062 | Peitoril e/ou soleira em granito, espessura de 2 cm e largura até 20 cm, acabamento polido | CDHU | M | 0.8 |  | 0
5.11.12 | 23.20.330 | Folha de porta lisa comum - 80 x 210 cm | CDHU | UN | 1 |  | 0
5.11.13 | 25.01.080 | Caixilho em alumínio de correr, sob medida | CDHU | M2 | 9.29 |  | 0
5.11.14 | 28.01.550 | Fechadura com maçaneta tipo alavanca em aço inoxidável, para porta externa | CDHU | UN | 1 |  | 0
5.11.15 | 32.17.010 | Impermeabilização em argamassa impermeável com aditivo hidrófugo | CDHU | M3 | 13.48 |  | 0
5.11.16 | 33.02.060 | Massa corrida a base de PVA | CDHU | M2 | 13.48 |  | 0
5.11.17 | 33.10.020 | Tinta látex em massa, inclusive preparo | CDHU | M2 | 107.61 |  | 0
5.11.18 | 33.10.041 | Esmalte à base de água em massa, inclusive preparo | CDHU | M2 | 41.66 |  | 0
5.11.19 | 33.11.050 | Esmalte à base água em superfície metálica, inclusive preparo | CDHU | M2 | 27 |  | 0
5.11.20 | 33.12.011 | Esmalte à base de água em madeira, inclusive preparo | CDHU | M2 | 5.04 |  | 0
5.12 | SALA DE AULA 4 | [5 empty] | 0
5.12.1 | 03.03.040 | Demolição manual de revestimento em massa de parede ou teto | CDHU | M2 | 13.64 |  | 0
5.12.2 | 03.04.020 | Demolição manual de revestimento cerâmico, incluindo a base | CDHU | M2 | 58.24 |  | 0
5.12.3 | 03.04.040 | Demolição manual de rodapé, soleira ou peitoril, em material cerâmico e/ou ladrilho hidráulico, incluindo a base | CDHU | M | 29.56 |  | 0
5.12.4 | 05.07.040 | Remoção de entulho separado de obra com caçamba metálica - terra, alvenaria, concreto, argamassa, madeira, papel, plástico ou metal | CDHU | M3 | 2.53 |  | 0
5.12.5 | 17.02.020 | Chapisco | CDHU | M2 | 13.64 |  | 0
5.12.6 | 17.02.140 | Emboço desempenado com espuma de poliéster | CDHU | M2 | 13.64 |  | 0
5.12.7 | 18.06.142 | Placa cerâmica esmaltada antiderrapante PEI-5 para área interna com saída para o exterior, grupo de absorção BIIa, resistência química A, assentado com argamassa colante industrializada | CDHU | M2 | 58.24 |  | 0
5.12.8 | 18.06.143 | Rodapé em placa cerâmica esmaltada antiderrapante PEI-5 para área interna com saída para o exterior, grupo de absorção BIIa, resistência química A, assentado com argamassa colante industrializada | CDHU | M | 29.56 |  | 0
5.12.9 | 18.06.410 | Rejuntamento em placas cerâmicas com argamassa industrializada para rejunte, juntas acima de 3 até 5 mm | CDHU | M2 | 58.24 |  | 0
5.12.10 | 18.06.510 | Rejuntamento de rodapé em placas cerâmicas com argamassa industrializada para rejunte, altura até 10 cm, juntas acima de 3 até 5 mm | CDHU | M | 29.56 |  | 0
5.12.11 | 19.01.062 | Peitoril e/ou soleira em granito, espessura de 2 cm e largura até 20 cm, acabamento polido | CDHU | M | 0.9 |  | 0
5.12.12 | 23.20.340 | Folha de porta lisa comum - 90 x 210 cm | CDHU | UN | 1 |  | 0
5.12.13 | 25.01.080 | Caixilho em alumínio de correr, sob medida | CDHU | M2 | 12.25 |  | 0
5.12.14 | 28.01.550 | Fechadura com maçaneta tipo alavanca em aço inoxidável, para porta externa | CDHU | UN | 1 |  | 0
5.12.15 | 32.17.010 | Impermeabilização em argamassa impermeável com aditivo hidrófugo | CDHU | M3 | 13.64 |  | 0
5.12.16 | 33.02.060 | Massa corrida a base de PVA | CDHU | M2 | 13.64 |  | 0
5.12.17 | 33.10.020 | Tinta látex em massa, inclusive preparo | CDHU | M2 | 107.59 |  | 0
5.12.18 | 33.10.041 | Esmalte à base de água em massa, inclusive preparo | CDHU | M2 | 42.24 |  | 0
5.12.19 | 33.11.050 | Esmalte à base água em superfície metálica, inclusive preparo | CDHU | M2 | 27 |  | 0
5.12.20 | 33.12.011 | Esmalte à base de água em madeira, inclusive preparo | CDHU | M2 | 5.67 |  | 0
5.13 | SALA DE AULA 5 | [5 empty] | 0
5.13.1 | 03.04.020 | Demolição manual de revestimento cerâmico, incluindo a base | CDHU | M2 | 56.54 |  | 0
5.13.2 | 03.04.040 | Demolição manual de rodapé, soleira ou peitoril, em material cerâmico e/ou ladrilho hidráulico, incluindo a base | CDHU | M | 29.1 |  | 0
5.13.3 | 05.07.040 | Remoção de entulho separado de obra com caçamba metálica - terra, alvenaria, concreto, argamassa, madeira, papel, plástico ou metal | CDHU | M3 | 1.89 |  | 0
5.13.4 | 18.06.142 | Placa cerâmica esmaltada antiderrapante PEI-5 para área interna com saída para o exterior, grupo de absorção BIIa, resistência química A, assentado com argamassa colante industrializada | CDHU | M2 | 56.54 |  | 0
5.13.5 | 18.06.143 | Rodapé em placa cerâmica esmaltada antiderrapante PEI-5 para área interna com saída para o exterior, grupo de absorção BIIa, resistência química A, assentado com argamassa colante industrializada | CDHU | M | 29.1 |  | 0
5.13.6 | 18.06.410 | Rejuntamento em placas cerâmicas com argamassa industrializada para rejunte, juntas acima de 3 até 5 mm | CDHU | M2 | 56.54 |  | 0
5.13.7 | 18.06.510 | Rejuntamento de rodapé em placas cerâmicas com argamassa industrializada para rejunte, altura até 10 cm, juntas acima de 3 até 5 mm | CDHU | M | 29.1 |  | 0
5.13.8 | 19.01.062 | Peitoril e/ou soleira em granito, espessura de 2 cm e largura até 20 cm, acabamento polido | CDHU | M | 0.9 |  | 0
5.13.9 | 25.01.080 | Caixilho em alumínio de correr, sob medida | CDHU | M2 | 10.56 |  | 0
5.13.10 | 33.10.020 | Tinta látex em massa, inclusive preparo | CDHU | M2 | 107.04 |  | 0
5.13.11 | 33.10.041 | Esmalte à base de água em massa, inclusive preparo | CDHU | M2 | 41.41 |  | 0
5.13.12 | 33.11.050 | Esmalte à base água em superfície metálica, inclusive preparo | CDHU | M2 | 30.78 |  | 0
5.14 | SANITÁRIO MASCULINO DOS ALUNOS | [5 empty] | 0
5.14.1 | 03.04.020 | Demolição manual de revestimento cerâmico, incluindo a base | CDHU | M2 | 51.51 |  | 0
5.14.2 | 03.04.040 | Demolição manual de rodapé, soleira ou peitoril, em material cerâmico e/ou ladrilho hidráulico, incluindo a base | CDHU | M | 13.94 |  | 0
5.14.3 | 04.01.060 | Retirada de divisória em placa de concreto, granito, granilite ou mármore | CDHU | M2 | 9.92 |  | 0
5.14.4 | 04.11.020 | Retirada de aparelho sanitário incluindo acessórios | CDHU | UN | 4 |  | 0
5.14.5 | 04.11.030 | Retirada de bancada incluindo pertences | CDHU | M2 | 1.86 |  | 0
5.14.6 | 04.11.040 | Retirada de complemento sanitário chumbado | CDHU | UN | 6 |  | 0
5.14.7 | 04.11.060 | Retirada de complemento sanitário fixado ou de sobrepor | CDHU | UN | 2 |  | 0
5.14.8 | 05.07.040 | Remoção de entulho separado de obra com caçamba metálica - terra, alvenaria, concreto, argamassa, madeira, papel, plástico ou metal | CDHU | M3 | 1.6 |  | 0
5.14.9 | 14.30.010 | Divisória em placas de granito com espessura de 3 cm | CDHU | M2 | 9.92 |  | 0
5.14.10 | 18.06.142 | Placa cerâmica esmaltada antiderrapante PEI-5 para área interna com saída para o exterior, grupo de absorção BIIa, resistência química A, assentado com argamassa colante industrializada | CDHU | M2 | 13.7 |  | 0
5.14.11 | 18.06.143 | Rodapé em placa cerâmica esmaltada antiderrapante PEI-5 para área interna com saída para o exterior, grupo de absorção BIIa, resistência química A, assentado com argamassa colante industrializada | CDHU | M | 13.94 |  | 0
5.14.12 | 18.06.410 | Rejuntamento em placas cerâmicas com argamassa industrializada para rejunte, juntas acima de 3 até 5 mm | CDHU | M2 | 13.7 |  | 0
5.14.13 | 18.06.510 | Rejuntamento de rodapé em placas cerâmicas com argamassa industrializada para rejunte, altura até 10 cm, juntas acima de 3 até 5 mm | CDHU | M | 13.94 |  | 0
5.14.14 | 18.11.032 | Revestimento em placa cerâmica esmaltada de 15x15 cm, tipo monocolor, assentado e rejuntado com argamassa industrializada | CDHU | M2 | 37.81 |  | 0
5.14.15 | 19.01.062 | Peitoril e/ou soleira em granito, espessura de 2 cm e largura até 20 cm, acabamento polido | CDHU | M | 0.8 |  | 0
5.14.16 | 23.20.330 | Folha de porta lisa comum - 80 x 210 cm | CDHU | UN | 1 |  | 0
5.14.17 | 25.02.211 | Porta veneziana de abrir em alumínio - cor branca | CDHU | M2 | 3.84 |  | 0
5.14.18 | 26.04.030 | Espelho comum de 3 mm com moldura em alumínio | CDHU | M2 | 0.96 |  | 0
5.14.19 | 28.01.070 | Ferragem completa para porta de box de WC tipo livre/ocupado | CDHU | CJ | 4 |  | 0
5.14.20 | 28.01.550 | Fechadura com maçaneta tipo alavanca em aço inoxidável, para porta externa | CDHU | UN | 1 |  | 0
5.14.21 | 33.10.020 | Tinta látex em massa, inclusive preparo | CDHU | M2 | 13.7 |  | 0
5.14.22 | 33.11.050 | Esmalte à base água em superfície metálica, inclusive preparo | CDHU | M2 | 2.64 |  | 0
5.14.23 | 33.12.011 | Esmalte à base de água em madeira, inclusive preparo | CDHU | M2 | 5.04 |  | 0
5.14.24 | 38.23.240 | Mão francesa simples, galvanizada a fogo, L= 500 mm | CDHU | UN | 2 |  | 0
5.14.25 | 44.01.270 | Cuba de louça de embutir oval | CDHU | UN | 4 |  | 0
5.14.26 | 44.02.062 | Tampo/bancada em granito, com frontão, espessura de 2 cm, acabamento polido | CDHU | M2 | 1.86 |  | 0
5.14.27 | 44.03.080 | Porta-papel de louça de embutir | CDHU | UN | 4 |  | 0
5.14.28 | 44.03.130 | Saboneteira tipo dispenser, para refil de 800 ml | CDHU | UN | 1 |  | 0
5.14.29 | 44.03.180 | Dispenser toalheiro em ABS, para folhas | CDHU | UN | 1 |  | 0
5.14.30 | 1201 | TORNEIRA DE MESA PARA LAVATÓRIO COMPACTA, ACIONAMENTO HIDROMECÂNICO, EM LATÃO CROMADO, DN= 1/2´ | Composições Próprias | UN | 4 |  | 0
5.14.31 | 44.20.110 | Engate flexível de PVC DN= 1/2´ | CDHU | UN | 4 |  | 0
5.14.32 | 44.20.120 | Canopla para válvula de descarga | CDHU | UN | 4 |  | 0
5.14.33 | 44.20.150 | Acabamento cromado para registro | CDHU | UN | 1 |  | 0
5.14.34 | 44.20.200 | Sifão de metal cromado de 1 1/2´ x 2´ | CDHU | UN | 4 |  | 0
5.14.35 | 44.20.280 | Tampa de plástico para bacia sanitária | CDHU | UN | 4 |  | 0
5.14.36 | 44.20.640 | Válvula de metal cromado de 1 1/2´ | CDHU | UN | 4 |  | 0
5.14.37 | 08.16.003 | Bacia sanitária infantil | FDE | UN | 4 |  | 0
5.15 | SANITÁRIO FEMININO DAS ALUNAS | [5 empty] | 0
5.15.1 | 03.04.020 | Demolição manual de revestimento cerâmico, incluindo a base | CDHU | M2 | 51.51 |  | 0
5.15.2 | 03.04.040 | Demolição manual de rodapé, soleira ou peitoril, em material cerâmico e/ou ladrilho hidráulico, incluindo a base | CDHU | M | 13.94 |  | 0
5.15.3 | 04.01.060 | Retirada de divisória em placa de concreto, granito, granilite ou mármore | CDHU | M2 | 9.92 |  | 0
5.15.4 | 04.11.020 | Retirada de aparelho sanitário incluindo acessórios | CDHU | UN | 4 |  | 0
5.15.5 | 04.11.030 | Retirada de bancada incluindo pertences | CDHU | M2 | 1.86 |  | 0
5.15.6 | 04.11.040 | Retirada de complemento sanitário chumbado | CDHU | UN | 6 |  | 0
5.15.7 | 04.11.060 | Retirada de complemento sanitário fixado ou de sobrepor | CDHU | UN | 2 |  | 0
5.15.8 | 05.07.040 | Remoção de entulho separado de obra com caçamba metálica - terra, alvenaria, concreto, argamassa, madeira, papel, plástico ou metal | CDHU | M3 | 1.6 |  | 0
5.15.9 | 14.30.010 | Divisória em placas de granito com espessura de 3 cm | CDHU | M2 | 9.92 |  | 0
5.15.10 | 18.06.142 | Placa cerâmica esmaltada antiderrapante PEI-5 para área interna com saída para o exterior, grupo de absorção BIIa, resistência química A, assentado com argamassa colante industrializada | CDHU | M2 | 13.7 |  | 0
5.15.11 | 18.06.143 | Rodapé em placa cerâmica esmaltada antiderrapante PEI-5 para área interna com saída para o exterior, grupo de absorção BIIa, resistência química A, assentado com argamassa colante industrializada | CDHU | M | 13.94 |  | 0
5.15.12 | 18.06.410 | Rejuntamento em placas cerâmicas com argamassa industrializada para rejunte, juntas acima de 3 até 5 mm | CDHU | M2 | 13.7 |  | 0
5.15.13 | 18.06.510 | Rejuntamento de rodapé em placas cerâmicas com argamassa industrializada para rejunte, altura até 10 cm, juntas acima de 3 até 5 mm | CDHU | M | 13.94 |  | 0
5.15.14 | 18.11.032 | Revestimento em placa cerâmica esmaltada de 15x15 cm, tipo monocolor, assentado e rejuntado com argamassa industrializada | CDHU | M2 | 37.81 |  | 0
5.15.15 | 19.01.062 | Peitoril e/ou soleira em granito, espessura de 2 cm e largura até 20 cm, acabamento polido | CDHU | M | 0.8 |  | 0
5.15.16 | 23.20.330 | Folha de porta lisa comum - 80 x 210 cm | CDHU | UN | 1 |  | 0
5.15.17 | 25.02.211 | Porta veneziana de abrir em alumínio - cor branca | CDHU | M2 | 3.84 |  | 0
5.15.18 | 26.04.030 | Espelho comum de 3 mm com moldura em alumínio | CDHU | M2 | 0.96 |  | 0
5.15.19 | 28.01.070 | Ferragem completa para porta de box de WC tipo livre/ocupado | CDHU | CJ | 4 |  | 0
5.15.20 | 28.01.550 | Fechadura com maçaneta tipo alavanca em aço inoxidável, para porta externa | CDHU | UN | 1 |  | 0
5.15.21 | 33.10.020 | Tinta látex em massa, inclusive preparo | CDHU | M2 | 13.7 |  | 0
5.15.22 | 33.11.050 | Esmalte à base água em superfície metálica, inclusive preparo | CDHU | M2 | 2.64 |  | 0
5.15.23 | 33.12.011 | Esmalte à base de água em madeira, inclusive preparo | CDHU | M2 | 5.04 |  | 0
5.15.24 | 38.23.240 | Mão francesa simples, galvanizada a fogo, L= 500 mm | CDHU | UN | 2 |  | 0
5.15.25 | 44.01.270 | Cuba de louça de embutir oval | CDHU | UN | 4 |  | 0
5.15.26 | 44.02.062 | Tampo/bancada em granito, com frontão, espessura de 2 cm, acabamento polido | CDHU | M2 | 1.86 |  | 0
5.15.27 | 44.03.080 | Porta-papel de louça de embutir | CDHU | UN | 4 |  | 0
5.15.28 | 44.03.130 | Saboneteira tipo dispenser, para refil de 800 ml | CDHU | UN | 1 |  | 0
5.15.29 | 44.03.180 | Dispenser toalheiro em ABS, para folhas | CDHU | UN | 1 |  | 0
5.15.30 | 1201 | TORNEIRA DE MESA PARA LAVATÓRIO COMPACTA, ACIONAMENTO HIDROMECÂNICO, EM LATÃO CROMADO, DN= 1/2´ | Composições Próprias | UN | 4 |  | 0
5.15.31 | 44.20.110 | Engate flexível de PVC DN= 1/2´ | CDHU | UN | 4 |  | 0
5.15.32 | 44.20.120 | Canopla para válvula de descarga | CDHU | UN | 4 |  | 0
5.15.33 | 44.20.150 | Acabamento cromado para registro | CDHU | UN | 1 |  | 0
5.15.34 | 44.20.200 | Sifão de metal cromado de 1 1/2´ x 2´ | CDHU | UN | 4 |  | 0
5.15.35 | 44.20.280 | Tampa de plástico para bacia sanitária | CDHU | UN | 4 |  | 0
5.15.36 | 44.20.640 | Válvula de metal cromado de 1 1/2´ | CDHU | UN | 4 |  | 0
5.15.37 | 08.16.003 | Bacia sanitária infantil | FDE | UN | 4 |  | 0
5.16 | HALL DOS SANITÁRIOS MASCULINO E FEMININO DOS ALUNOS | [5 empty] | 0
5.16.1 | 03.04.020 | Demolição manual de revestimento cerâmico, incluindo a base | CDHU | M2 | 21.8 |  | 0
5.16.2 | 03.04.040 | Demolição manual de rodapé, soleira ou peitoril, em material cerâmico e/ou ladrilho hidráulico, incluindo a base | CDHU | M | 14.47 |  | 0
5.16.3 | 05.07.040 | Remoção de entulho separado de obra com caçamba metálica - terra, alvenaria, concreto, argamassa, madeira, papel, plástico ou metal | CDHU | M3 | 0.74 |  | 0
5.16.4 | 18.06.142 | Placa cerâmica esmaltada antiderrapante PEI-5 para área interna com saída para o exterior, grupo de absorção BIIa, resistência química A, assentado com argamassa colante industrializada | CDHU | M2 | 21.8 |  | 0
5.16.5 | 18.06.143 | Rodapé em placa cerâmica esmaltada antiderrapante PEI-5 para área interna com saída para o exterior, grupo de absorção BIIa, resistência química A, assentado com argamassa colante industrializada | CDHU | M | 14.47 |  | 0
5.16.6 | 18.06.410 | Rejuntamento em placas cerâmicas com argamassa industrializada para rejunte, juntas acima de 3 até 5 mm | CDHU | M2 | 21.8 |  | 0
5.16.7 | 18.06.510 | Rejuntamento de rodapé em placas cerâmicas com argamassa industrializada para rejunte, altura até 10 cm, juntas acima de 3 até 5 mm | CDHU | M | 14.47 |  | 0
5.16.8 | 19.01.062 | Peitoril e/ou soleira em granito, espessura de 2 cm e largura até 20 cm, acabamento polido | CDHU | M | 2.35 |  | 0
5.16.9 | 33.10.020 | Tinta látex em massa, inclusive preparo | CDHU | M2 | 49.77 |  | 0
5.16.10 | 33.10.041 | Esmalte à base de água em massa, inclusive preparo | CDHU | M2 | 27.3 |  | 0
5.16.11 | 33.11.050 | Esmalte à base água em superfície metálica, inclusive preparo | CDHU | M2 | 5.29 |  | 0
6 | F - INSTALAÇÕES ELÉTRICAS | [5 empty] | 0
6.1 | EXECUÇÃO DAS INSTALAÇÕES ELÉTRICAS NOVAS | [5 empty] | 0
6.1.1 | 37.03.200 | Quadro de distribuição universal de embutir, para disjuntores 16 DIN / 12 Bolt-on - 150 A - sem componentes | CDHU | UN | 4 |  | 0
6.1.2 | 37.03.210 | Quadro de distribuição universal de embutir, para disjuntores 24 DIN / 18 Bolt-on - 150 A - sem componentes | CDHU | UN | 1 |  | 0
6.1.3 | 37.04.300 | Quadro de distribuição universal de sobrepor, para disjuntores 70 DIN / 50 Bolt-on - 225 A - sem componentes | CDHU | UN | 1 |  | 0
6.1.4 | 37.10.010 | Barramento de cobre nu | CDHU | KG | 3 |  | 0
6.1.5 | 37.13.800 | Mini-disjuntor termomagnético, unipolar 127/220 V, corrente de 10 A até 32 A | CDHU | UN | 30 |  | 0
6.1.6 | 37.13.840 | Mini-disjuntor termomagnético, bipolar 220/380 V, corrente de 10 A até 32 A | CDHU | UN | 9 |  | 0
6.1.7 | 37.13.880 | Mini-disjuntor termomagnético, tripolar 220/380 V, corrente de 10 A até 32 A | CDHU | UN | 8 |  | 0
6.1.8 | 37.13.890 | Mini-disjuntor termomagnético, tripolar 220/380 V, corrente de 40 A até 50 A | CDHU | UN | 2 |  | 0
6.1.9 | 37.13.900 | Mini-disjuntor termomagnético, tripolar 220/380 V, corrente de 63 A | CDHU | UN | 4 |  | 0
6.1.10 | 37.13.910 | Mini-disjuntor termomagnético, tripolar 415 V, corrente de 80 A até 125 A | CDHU | UN | 3 |  | 0
6.1.11 | 37.24.032 | Supressor de surto monofásico, corrente nominal 20 kA, Imax. de surto 50 até 80 kA | CDHU | UN | 6 |  | 0
6.1.12 | 37.25.110 | Disjuntor em caixa moldada tripolar, térmico e magnético fixos, tensão de isolamento 415/690V, de 175A a 250A | CDHU | UN | 1 |  | 0
6.1.13 | 38.04.040 | Eletroduto galvanizado conforme NBR13057 - 3/4´ com acessórios | CDHU | M | 120 |  | 0
6.1.14 | 38.07.050 | Tampa de pressão para perfilado de 38 x 38 mm | CDHU | M | 181 |  | 0
6.1.15 | 38.07.130 | Saída lateral simples, diâmetro de 3/4´ | CDHU | UN | 18 |  | 0
6.1.16 | 38.07.340 | Perfilado liso 38 x 38 mm - com acessórios | CDHU | M | 181 |  | 0
6.1.17 | 38.13.010 | Eletroduto corrugado em polietileno de alta densidade, DN= 30 mm, com acessórios | CDHU | M | 130 |  | 0
6.1.18 | 38.13.040 | Eletroduto corrugado em polietileno de alta densidade, DN= 100 mm, com acessórios | CDHU | M | 46 |  | 0
6.1.19 | 38.19.220 | Eletroduto de PVC corrugado flexível reforçado, diâmetro externo de 32 mm | CDHU | M | 130 |  | 0
6.1.20 | 38.21.330 | Eletrocalha lisa galvanizada a fogo, 200 x 100 mm, com acessórios | CDHU | M | 120 |  | 0
6.1.21 | 38.22.640 | Tampa de encaixe para eletrocalha, galvanizada a fogo, L= 200 mm | CDHU | M | 120 |  | 0
6.1.22 | 38.23.130 | Suporte para eletrocalha, galvanizado a fogo, 200x100 mm | CDHU | UN | 90 |  | 0
6.1.23 | 39.02.016 | Cabo de cobre de 2,5 mm², isolamento 750 V - isolação em PVC 70°C | CDHU | M | 5200 |  | 0
6.1.24 | 39.02.020 | Cabo de cobre de 4 mm², isolamento 750 V - isolação em PVC 70°C | CDHU | M | 600 |  | 0
6.1.25 | 39.02.030 | Cabo de cobre de 6 mm², isolamento 750 V - isolação em PVC 70°C | CDHU | M | 600 |  | 0
6.1.26 | 39.26.040 | Cabo de cobre flexível de 6 mm², isolamento 0,6/1 kV - isolação HEPR 90°C - baixa emissão de fumaça e gases | CDHU | M | 180 |  | 0
6.1.27 | 39.26.050 | Cabo de cobre flexível de 10 mm², isolamento 0,6/1 kV - isolação HEPR 90°C - baixa emissão de fumaça e gases | CDHU | M | 140 |  | 0
6.1.28 | 39.26.060 | Cabo de cobre flexível de 16 mm², isolamento 0,6/1 kV - isolação HEPR 90°C - baixa emissão de fumaça e gases | CDHU | M | 105 |  | 0
6.1.29 | 39.26.070 | Cabo de cobre flexível de 25 mm², isolamento 0,6/1 kV - isolação HEPR 90°C - baixa emissão de fumaça e gases | CDHU | M | 120 |  | 0
6.1.30 | 39.26.080 | Cabo de cobre flexível de 35 mm², isolamento 0,6/1 kV - isolação HEPR 90°C - baixa emissão de fumaça e gases | CDHU | M | 25 |  | 0
6.1.31 | 39.26.110 | Cabo de cobre flexível de 95 mm², isolamento 0,6/1 kV - isolação HEPR 90°C - baixa emissão de fumaça e gases | CDHU | M | 100 |  | 0
6.1.32 | 40.01.020 | Caixa de ferro estampada 4´ x 2´ | CDHU | UN | 41 |  | 0
6.1.33 | 40.01.080 | Caixa de ferro octogonal fundo móvel 4´ x 4´ | CDHU | UN | 56 |  | 0
6.1.34 | 40.02.610 | Caixa de passagem em alumínio fundido à prova de tempo, 200 x 200 mm | CDHU | UN | 1 |  | 0
6.1.35 | 40.04.450 | Tomada 2P+T de 10 A - 250 V, completa | CDHU | CJ | 105 |  | 0
6.1.36 | 40.04.460 | Tomada 2P+T de 20 A - 250 V, completa | CDHU | CJ | 5 |  | 0
6.1.37 | 40.05.020 | Interruptor com 1 tecla simples e placa | CDHU | CJ | 31 |  | 0
6.1.38 | 40.05.080 | Interruptor com 1 tecla paralelo e placa | CDHU | CJ | 2 |  | 0
6.1.39 | 40.06.040 | Condulete metálico de 3/4´ | CDHU | CJ | 160 |  | 0
6.1.40 | 41.02.551 | Lâmpada LED tubular T8 com base G13, de 1850 até 2000 Im - 18 a 20 W | CDHU | UN | 48 |  | 0
6.1.41 | 41.02.562 | Lâmpada LED tubular T8 com base G13, de 3400 até 4000 Im - 36 a 40 W | CDHU | UN | 328 |  | 0
6.1.42 | 41.31.040 | Luminária LED retangular de sobrepor com difusor translúcido, 4000 K, fluxo luminoso de 3690 a 4800 lm, potência de 35 W a 41 W | CDHU | UN | 164 |  | 0
6.1.43 | 41.31.070 | Luminária LED quadrada de sobrepor com difusor prismático translúcido, 4000 K, fluxo luminoso de 1363 a 1800 lm, potência de 15 W a 24 W | CDHU | UN | 24 |  | 0
6.1.44 | 41.31.101 | Projetor LED retangular, potência de 30 W, fluxo luminoso de 2250 a 2400 lm, temperatura cor 6.500 K, bivolt | CDHU | UN | 42 |  | 0
6.1.45 | 43.07.070 | Ar condicionado a frio, tipo split piso teto com capacidade de 48.000 BTU/h | CDHU | CJ | 6 |  | 0
6.1.46 | 43.07.330 | Ar condicionado a frio, tipo split parede com capacidade de 12.000 BTU/h | CDHU | CJ | 2 |  | 0
6.1.47 | 43.07.350 | Ar condicionado a frio, tipo split parede com capacidade de 24.000 BTU/h | CDHU | CJ | 2 |  | 0
6.1.48 | 43.07.360 | Ar condicionado a frio, tipo split parede com capacidade de 30.000 BTU/h | CDHU | CJ | 1 |  | 0
6.1.49 | 43.20.130 | Caixa de passagem para condicionamento de ar tipo Split, com saída de dreno único na vertical - 39 x 22 x 6 cm | CDHU | UN | 11 |  | 0
6.1.50 | 46.01.010 | Tubo de PVC rígido soldável marrom, DN= 20 mm, (1/2´), inclusive conexões | CDHU | M | 33 |  | 0
6.1.51 | Exaustor.014 | Exaustor axial de parede Ø50cm | Composições Próprias | un | 2 |  | 0
6.1.52 | 5 | Ventilador de parede Ø40cm potência de 140W | Composições Próprias | un | 3 |  | 0
6.1.53 | 09.082.006 (E) | ESPELHO PLÁSTICO - 3"X3" | SIURB | UN | 73 |  | 0
6.1.54 | 09.082.007 (E) | ESPELHO PLÁSTICO - 4"X2" | SIURB | UN | 32 |  | 0
6.1.55 | 09.082.008 (E) | ESPELHO PLÁSTICO - 4"X4" | SIURB | UN | 2 |  | 0
6.2 | EXECUÇÃO DO SPDA | [5 empty] | 0
6.2.1 | 38.01.060 | Eletroduto de PVC rígido roscável de 1´ - com acessórios | CDHU | M | 84 |  | 0
6.2.2 | 39.04.080 | Cabo de cobre nu, têmpera mole, classe 2, de 50 mm² | CDHU | M | 355 |  | 0
6.2.3 | 42.01.096 | Captor tipo terminal aéreo, h= 250 mm, diâmetro de 3/8´ galvanizado a fogo | CDHU | UN | 35 |  | 0
6.2.4 | 42.05.190 | Haste de aterramento de 3/4´ x 3 m | CDHU | UN | 28 |  | 0
6.2.5 | 42.05.310 | Caixa de inspeção do terra cilíndrica em PVC rígido, diâmetro de 300 mm - h= 250 mm | CDHU | UN | 4 |  | 0
6.2.6 | 42.05.440 | Barra condutora chata em alumínio de 7/8´ x 1/8´, inclusive acessórios de fixação | CDHU | M | 570 |  | 0
7 | G - ÁREA EXTERNA | [5 empty] | 0
7.1 | CONSTRUÇÃO DE PÓRTICO DE CONCRETO ARMADO | [5 empty] | 0
7.1.1 | 03.01.040 | Demolição manual de concreto armado | CDHU | M3 | 0.71 |  | 0
7.1.2 | 03.01.230 | Demolição mecanizada de concreto simples, inclusive fragmentação e acomodação do material | CDHU | M3 | 0.27 |  | 0
7.1.3 | 03.02.040 | Demolição manual de alvenaria de elevação ou elemento vazado, incluindo revestimento | CDHU | M3 | 3.38 |  | 0
7.1.4 | 05.07.040 | Remoção de entulho separado de obra com caçamba metálica - terra, alvenaria, concreto, argamassa, madeira, papel, plástico ou metal | CDHU | M3 | 5.08 |  | 0
7.1.5 | 06.02.020 | Escavação manual em solo de 1ª e 2ª categoria em vala ou cava até 1,5 m | CDHU | M3 | 3.15 |  | 0
7.1.6 | 06.11.040 | Reaterro manual apiloado sem controle de compactação | CDHU | M3 | 0.2 |  | 0
7.1.7 | 09.01.020 | Forma em madeira comum para fundação | CDHU | M2 | 6.5 |  | 0
7.1.8 | 09.02.040 | Forma plana em compensado para estrutura aparente | CDHU | M2 | 34.96 |  | 0
7.1.9 | 10.01.040 | Armadura em barra de aço CA-50 (A ou B) fyk = 500 MPa | CDHU | KG | 372.57 |  | 0
7.1.10 | 11.01.130 | Concreto usinado, fck = 25 MPa | CDHU | M3 | 3.08 |  | 0
7.1.11 | 11.01.160 | Concreto usinado, fck = 30 MPa | CDHU | M3 | 2.03 |  | 0
7.1.12 | 11.16.040 | Lançamento e adensamento de concreto ou massa em fundação | CDHU | M3 | 2.03 |  | 0
7.1.13 | 11.16.060 | Lançamento e adensamento de concreto ou massa em estrutura | CDHU | M3 | 3.08 |  | 0
7.1.14 | 11.18.040 | Lastro de pedra britada | CDHU | M3 | 0.16 |  | 0
7.1.15 | 12.01.041 | Broca em concreto armado diâmetro de 25 cm - completa | CDHU | M | 40 |  | 0
7.1.16 | 14.02.030 | Alvenaria de elevação de 1/2 tijolo maciço comum | CDHU | M2 | 1.6 |  | 0
7.1.17 | 17.02.020 | Chapisco | CDHU | M2 | 2.8 |  | 0
7.1.18 | 17.02.140 | Emboço desempenado com espuma de poliéster | CDHU | M2 | 2.8 |  | 0
7.1.19 | 32.16.010 | Impermeabilização em pintura de asfalto oxidado com solventes orgânicos, sobre massa | CDHU | M2 | 2.8 |  | 0
7.1.20 | 32.17.010 | Impermeabilização em argamassa impermeável com aditivo hidrófugo | CDHU | M3 | 0.03 |  | 0
7.2 | COMPLEMENTO DO MURO DE DIVISA | [5 empty] | 0
7.2.1 | 10.01.040 | Armadura em barra de aço CA-50 (A ou B) fyk = 500 MPa | CDHU | KG | 360.07 |  | 0
7.2.2 | 11.01.130 | Concreto usinado, fck = 25 MPa | CDHU | M3 | 16.09 |  | 0
7.2.3 | 11.16.060 | Lançamento e adensamento de concreto ou massa em estrutura | CDHU | M3 | 16.09 |  | 0
7.2.4 | 14.11.221 | Alvenaria de bloco de concreto estrutural 14 cm - classe B | CDHU | M2 | 208.85 |  | 0
7.2.5 | 16.33.082 | Calha, rufo, afins em chapa galvanizada nº 26 - corte 0,33 m | CDHU | M | 233.06 |  | 0
7.2.6 | 17.02.020 | Chapisco | CDHU | M2 | 417.69 |  | 0
7.2.7 | 17.02.140 | Emboço desempenado com espuma de poliéster | CDHU | M2 | 417.69 |  | 0
7.3 | PISO DE CONCRETO PARA ÁREA DO ESTACIONAMENTO | [5 empty] | 0
7.3.1 | 02.09.030 | Limpeza manual do terreno, inclusive troncos até 5 cm de diâmetro, com caminhão à disposição dentro da obra, até o raio de 1 km | CDHU | M2 | 228.9 |  | 0
7.3.2 | 05.10.010 | Carregamento mecanizado de solo de 1ª e 2ª categoria | CDHU | M3 | 68.67 |  | 0
7.3.3 | 05.10.025 | Transporte de solo de 1ª e 2ª categoria por caminhão para distâncias superiores ao 15° km até o 20° km | CDHU | M3 | 68.67 |  | 0
7.3.4 | 07.12.010 | Compactação de aterro mecanizado mínimo de 95% PN, sem fornecimento de solo em áreas fechadas | CDHU | M3 | 68.67 |  | 0
7.3.5 | 10.02.020 | Armadura em tela soldada de aço | CDHU | KG | 338.77 |  | 0
7.3.6 | 11.18.040 | Lastro de pedra britada | CDHU | M3 | 11.44 |  | 0
7.3.7 | 11.20.050 | Corte de junta de dilatação, com serra de disco diamantado para pisos | CDHU | M | 107.79 |  | 0
7.3.8 | 17.05.070 | Piso com requadro em concreto simples com controle de fck= 20 MPa | CDHU | M3 | 22.89 |  | 0
7.4 | PISO DE CONCRETO PARA CALÇADAS | [5 empty] | 0
7.4.1 | 11.18.040 | Lastro de pedra britada | CDHU | M3 | 45.91 |  | 0
7.4.2 | 17.05.070 | Piso com requadro em concreto simples com controle de fck= 20 MPa | CDHU | M3 | 55.1 |  | 0
7.5 | REFORMA DO LAVA PÉS EXISTENTE | [5 empty] | 0
7.5.1 | 03.04.020 | Demolição manual de revestimento cerâmico, incluindo a base | CDHU | M2 | 3.51 |  | 0
7.5.2 | 05.07.040 | Remoção de entulho separado de obra com caçamba metálica - terra, alvenaria, concreto, argamassa, madeira, papel, plástico ou metal | CDHU | M3 | 0.07 |  | 0
7.5.3 | 17.02.020 | Chapisco | CDHU | M2 | 3.51 |  | 0
7.5.4 | 17.02.140 | Emboço desempenado com espuma de poliéster | CDHU | M2 | 3.51 |  | 0
7.5.5 | 18.11.032 | Revestimento em placa cerâmica esmaltada de 15x15 cm, tipo monocolor, assentado e rejuntado com argamassa industrializada | CDHU | M2 | 3.51 |  | 0
7.5.6 | 43.02.010 | Chuveiro frio em PVC, diâmetro de 10 cm | CDHU | UN | 1 |  | 0
7.5.7 | 44.03.400 | Torneira curta com rosca para uso geral, em latão fundido cromado, DN= 3/4´ | CDHU | UN | 3 |  | 0
7.5.8 | 46.01.020 | Tubo de PVC rígido soldável marrom, DN= 25 mm, (3/4´), inclusive conexões | CDHU | M | 3 |  | 0
7.5.9 | 47.02.110 | Registro de pressão em latão fundido cromado com canopla, DN= 3/4´ - linha especial | CDHU | UN | 1 |  | 0
7.5.10 | 49.01.030 | Caixa sifonada de PVC rígido de 150 x 150 x 50 mm, com grelha | CDHU | UN | 1 |  | 0
7.6 | CONSTRUÇÃO DO TANQUE DE AREIA E COBERTURA | [5 empty] | 0
7.6.1 | 02.03.120 | Tapume fixo para fechamento de áreas, com portão | CDHU | M2 | 70.4 |  | 0
7.6.2 | 02.10.020 | Locação de obra de edificação | CDHU | M2 | 25 |  | 0
7.6.3 | 05.07.040 | Remoção de entulho separado de obra com caçamba metálica - terra, alvenaria, concreto, argamassa, madeira, papel, plástico ou metal | CDHU | M3 | 2.6 |  | 0
7.6.4 | 06.02.020 | Escavação manual em solo de 1ª e 2ª categoria em vala ou cava até 1,5 m | CDHU | M3 | 2.3 |  | 0
7.6.5 | 06.11.040 | Reaterro manual apiloado sem controle de compactação | CDHU | M3 | 1.02 |  | 0
7.6.6 | 09.01.020 | Forma em madeira comum para fundação | CDHU | M2 | 12.4 |  | 0
7.6.7 | 10.01.040 | Armadura em barra de aço CA-50 (A ou B) fyk = 500 MPa | CDHU | KG | 71.11 |  | 0
7.6.8 | 11.01.130 | Concreto usinado, fck = 25 MPa | CDHU | M3 | 1.13 |  | 0
7.6.9 | 11.16.040 | Lançamento e adensamento de concreto ou massa em fundação | CDHU | M3 | 1.13 |  | 0
7.6.10 | 11.18.020 | Lastro de areia | CDHU | M3 | 4.45 |  | 0
7.6.11 | 11.18.040 | Lastro de pedra britada | CDHU | M3 | 0.16 |  | 0
7.6.12 | 12.01.041 | Broca em concreto armado diâmetro de 25 cm - completa | CDHU | M | 12 |  | 0
7.6.13 | 14.10.111 | Alvenaria de bloco de concreto de vedação de 14 cm - classe C | CDHU | M2 | 6.16 |  | 0
7.6.14 | 15.03.030 | Fornecimento e montagem de estrutura em aço ASTM-A36, sem pintura | CDHU | KG | 259.25 |  | 0
7.6.15 | 16.03.010 | Telhamento em cimento reforçado com fio sintético CRFS - perfil ondulado de 6 mm | CDHU | M2 | 25 |  | 0
7.6.16 | 17.02.020 | Chapisco | CDHU | M2 | 14.63 |  | 0
7.6.17 | 17.02.140 | Emboço desempenado com espuma de poliéster | CDHU | M2 | 14.63 |  | 0
7.6.18 | 15.01.006 | Esmalte a base de água em estrutura metálica | FDE | M2 | 25 |  | 0
7.6.19 | 33.10.030 | Tinta acrílica antimofo em massa, inclusive preparo | CDHU | M2 | 14.63 |  | 0
7.7 | REDE DE ÁGUA PLUVIAL E ESGOTO | [5 empty] | 0
7.7.1 | 03.01.230 | Demolição mecanizada de concreto simples, inclusive fragmentação e acomodação do material | CDHU | M3 | 0.39 |  | 0
7.7.2 | 05.07.040 | Remoção de entulho separado de obra com caçamba metálica - terra, alvenaria, concreto, argamassa, madeira, papel, plástico ou metal | CDHU | M3 | 0.5 |  | 0
7.7.3 | 06.02.020 | Escavação manual em solo de 1ª e 2ª categoria em vala ou cava até 1,5 m | CDHU | M3 | 30.33 |  | 0
7.7.4 | 06.11.040 | Reaterro manual apiloado sem controle de compactação | CDHU | M3 | 14.89 |  | 0
7.7.5 | 09.01.020 | Forma em madeira comum para fundação | CDHU | M2 | 5.56 |  | 0
7.7.6 | 10.01.040 | Armadura em barra de aço CA-50 (A ou B) fyk = 500 MPa | CDHU | KG | 53.95 |  | 0
7.7.7 | 11.01.130 | Concreto usinado, fck = 25 MPa | CDHU | M3 | 1.33 |  | 0
7.7.8 | 11.16.040 | Lançamento e adensamento de concreto ou massa em fundação | CDHU | M3 | 0.81 |  | 0
7.7.9 | 11.16.060 | Lançamento e adensamento de concreto ou massa em estrutura | CDHU | M3 | 0.52 |  | 0
7.7.10 | 11.18.040 | Lastro de pedra britada | CDHU | M3 | 0.83 |  | 0
7.7.11 | 14.10.111 | Alvenaria de bloco de concreto de vedação de 14 cm - classe C | CDHU | M2 | 22.71 |  | 0
7.7.12 | 17.02.020 | Chapisco | CDHU | M2 | 51.24 |  | 0
7.7.13 | 17.02.140 | Emboço desempenado com espuma de poliéster | CDHU | M2 | 51.24 |  | 0
7.7.14 | 17.05.070 | Piso com requadro em concreto simples com controle de fck= 20 MPa | CDHU | M3 | 0.39 |  | 0
7.7.15 | 46.02.060 | Tubo de PVC rígido branco PxB com virola e anel de borracha, linha esgoto série normal, DN= 75 mm, inclusive conexões | CDHU | M | 3.66 |  | 0
7.7.16 | 46.02.070 | Tubo de PVC rígido branco PxB com virola e anel de borracha, linha esgoto série normal, DN= 100 mm, inclusive conexões | CDHU | M | 145.84 |  | 0
7.7.17 | 46.03.060 | Tubo de PVC rígido PxB com virola e anel de borracha, linha esgoto série reforçada ´R´. DN= 150 mm, inclusive conexões | CDHU | M | 125.86 |  | 0
7.7.18 | 16.05.042 | Tc-05 tampa de concreto p/ canaleta ap (35cm) | FDE | M | 15.55 |  | 0
7.7.19 | 16.05.032 | Ca-22 canaleta de aguas pluviais em concreto (30cm) | FDE | M | 15.55 |  | 0
7.8 | REDE DE ESGOTO(ÁREA EXTERNA) | [5 empty] | 0
7.8.1 | 06.02.020 | Escavação manual em solo de 1ª e 2ª categoria em vala ou cava até 1,5 m | CDHU | M3 | 23.36 |  | 0
7.8.2 | 06.11.040 | Reaterro manual apiloado sem controle de compactação | CDHU | M3 | 21.57 |  | 0
7.8.3 | 09.01.020 | Forma em madeira comum para fundação | CDHU | M2 | 3.68 |  | 0
7.8.4 | 10.01.040 | Armadura em barra de aço CA-50 (A ou B) fyk = 500 MPa | CDHU | KG | 30.6 |  | 0
7.8.5 | 11.01.130 | Concreto usinado, fck = 25 MPa | CDHU | M3 | 0.76 |  | 0
7.8.6 | 11.16.060 | Lançamento e adensamento de concreto ou massa em estrutura | CDHU | M3 | 0.76 |  | 0
7.8.7 | 11.18.040 | Lastro de pedra britada | CDHU | M3 | 0.73 |  | 0
7.8.8 | 14.10.111 | Alvenaria de bloco de concreto de vedação de 14 cm - classe C | CDHU | M2 | 23.3 |  | 0
7.8.9 | 17.02.020 | Chapisco | CDHU | M2 | 52.24 |  | 0
7.8.10 | 17.02.140 | Emboço desempenado com espuma de poliéster | CDHU | M2 | 52.24 |  | 0
7.8.11 | 46.02.060 | Tubo de PVC rígido branco PxB com virola e anel de borracha, linha esgoto série normal, DN= 75 mm, inclusive conexões | CDHU | M | 7.61 |  | 0
7.8.12 | 46.02.070 | Tubo de PVC rígido branco PxB com virola e anel de borracha, linha esgoto série normal, DN= 100 mm, inclusive conexões | CDHU | M | 133.31 |  | 0
7.9 | PINTURA EXTERNA DOS PRÉDIOS E MURO DE DIVISA | [5 empty] | 0
7.9.1 | 33.02.080 | Massa corrida à base de resina acrílica | CDHU | M2 | 334.99 |  | 0
7.9.2 | 33.10.030 | Tinta acrílica antimofo em massa, inclusive preparo | CDHU | M2 | 1666.94 |  | 0
7.9.3 | 33.11.050 | Esmalte à base água em superfície metálica, inclusive preparo | CDHU | M2 | 39.34 |  | 0
7.10 | LAVATÓRIO / BEBEDOURO | [5 empty] | 0
7.10.1 | 09.01.030 | Forma em madeira comum para estrutura | CDHU | M2 | 3.69 |  | 0
7.10.2 | 10.01.040 | Armadura em barra de aço CA-50 (A ou B) fyk = 500 MPa | CDHU | KG | 22 |  | 0
7.10.3 | 11.01.130 | Concreto usinado, fck = 25 MPa | CDHU | M3 | 0.35 |  | 0
7.10.4 | 11.16.060 | Lançamento e adensamento de concreto ou massa em estrutura | CDHU | M3 | 0.35 |  | 0
7.10.5 | 14.10.111 | Alvenaria de bloco de concreto de vedação de 14 cm - classe C | CDHU | M2 | 2.98 |  | 0
7.10.6 | 17.02.020 | Chapisco | CDHU | M2 | 16.19 |  | 0
7.10.7 | 17.02.140 | Emboço desempenado com espuma de poliéster | CDHU | M2 | 16.19 |  | 0
7.10.8 | 18.11.032 | Revestimento em placa cerâmica esmaltada de 15x15 cm, tipo monocolor, assentado e rejuntado com argamassa industrializada | CDHU | M2 | 16.19 |  | 0
7.10.9 | 44.03.400 | Torneira curta com rosca para uso geral, em latão fundido cromado, DN= 3/4´ | CDHU | UN | 12 |  | 0
7.10.10 | 44.20.200 | Sifão de metal cromado de 1 1/2´ x 2´ | CDHU | UN | 2 |  | 0
7.10.11 | 44.20.640 | Válvula de metal cromado de 1 1/2´ | CDHU | UN | 2 |  | 0
7.10.12 | 46.01.020 | Tubo de PVC rígido soldável marrom, DN= 25 mm, (3/4´), inclusive conexões | CDHU | M | 12 |  | 0
7.10.13 | 46.02.050 | Tubo de PVC rígido branco PxB com virola e anel de borracha, linha esgoto série normal, DN= 50 mm, inclusive conexões | CDHU | M | 6 |  | 0
8 | H- SERVIÇOS COMPLEMENTARES | [5 empty] | 0
8.1 | SERVIÇOS COMPLEMENTARES | [5 empty] | 0
8.1.1 | 01.17.031 | Projeto executivo de arquitetura em formato A1 | CDHU | UN | 3 |  | 0
8.1.2 | 01.17.051 | Projeto executivo de estrutura em formato A1 | CDHU | UN | 3 |  | 0
8.1.3 | 01.17.071 | Projeto executivo de instalações hidráulicas em formato A1 | CDHU | UN | 1 |  | 0
8.1.4 | 01.17.111 | Projeto executivo de instalações elétricas em formato A1 | CDHU | UN | 3 |  | 0
8.1.5 | 02.08.020 | Placa de identificação para obra | CDHU | M2 | 6 |  | 0
8.1.6 | 24.02.060 | Porta/portão de abrir em chapa, sob medida | CDHU | M2 | 21.34 |  | 0
8.1.7 | 34.02.040 | Plantio de grama batatais em placas (jardins e canteiros) | CDHU | M2 | 1522.64 |  | 0
8.1.8 | 34.13.011 | Corte, recorte e remoção de árvore inclusive as raízes - diâmetro (DAP)>5cm<15cm | CDHU | UN | 8 |  | 0
8.1.9 | 45.02.060 | Entrada completa de gás GLP com 4 cilindros de 45 kg | CDHU | UN | 1 |  | 0
8.1.10 | 46.10.020 | Tubo de cobre classe A, DN= 22mm (3/4´), inclusive conexões | CDHU | M | 22 |  | 0
8.1.11 | 46.27.080 | Tubo de cobre flexível, espessura 1/32" - diâmetro 3/8", inclusive conexões | CDHU | M | 3 |  | 0
8.1.12 | 55.01.020 | Limpeza final da obra | CDHU | M2 | 1051.5 |  | 0
8.1.13 | 55.02.010 | Limpeza de caixa de inspeção | CDHU | UN | 8 |  | 0
8.1.14 | 55.02.050 | Limpeza e desobstrução de canaletas ou tubulações de águas pluviais | CDHU | M | 15 |  | 0
8.1.15 | 55.02.060 | Limpeza e desentupimento manual de tubulação de esgoto predial | CDHU | M | 50 |  | 0
8.1.16 | 16.06.023 | Al-01 abrigo para lixo | FDE | UN | 1 |  | 0
[5 empty] | VALOR BDI TOTAL: |  | 0
[5 empty] | VALOR ORÇAMENTO: |  | 0
[5 empty] | VALOR TOTAL: |  | 0