## PO-PLE
Nivel | N° Macrosserviço / Serviço | Fonte | Código | Descrição Macrosserviço / Serviço | Qtd. (valor calculado) | Und. | Custo Unitário Referência | Custo Unitário | BDI | Preço Unitário (valor calculado) | Preço Total (valor calculado) | Observação | N° Evento | Evento | N° Frente de Obra | Frente de Obra | Qtd. | Valor
Macrosserviço | 1 |  |  | INSTALAÇÕES E CANTEIROS | [6 empty] | 27309.72
Serviço | 1.1 | SINAPI | 10779 | LOCACAO DE CONTAINER 2,30 X 4,30 M, ALT. 2,50 M, P/ SANITARIO, C/ 5 BACIAS, 1 LAVATORIO E 4 MICTORIOS (NAO INCLUI MOBILIZACAO/DESMOBILIZACAO) | 12 | MES | 1059.37 | 882.81 | 27,5% | 1125.58 | 13506.96 |  | 1 | INSTALAÇÕES E CANTEIROS | 1 | INFRA / GERAL | 12 | 13506.96
Serviço | 1.2 | SINAPI | 10775 | LOCACAO DE CONTAINER 2,30 X 6,00 M, ALT. 2,50 M, COM 1 SANITARIO, PARA ESCRITORIO, COMPLETO, SEM DIVISORIAS INTERNAS (NAO INCLUI MOBILIZACAO/DESMOBILIZACAO) | 12 | MES | 847.5 | 706.25 | 27,5% | 900.47 | 10805.64 |  | 1 | INSTALAÇÕES E CANTEIROS | 1 | INFRA / GERAL | 12 | 10805.64
Serviço | 1.3 | SINAPI | 103689 | FORNECIMENTO E INSTALAÇÃO DE PLACA DE OBRA COM CHAPA GALVANIZADA E ESTRUTURA DE MADEIRA. AF_03/2022_PS | 6 | M2 | 470.13 | 391.78 | 27,5% | 499.52 | 2997.12 |  | 1 | INSTALAÇÕES E CANTEIROS | 1 | INFRA / GERAL | 6 | 2997.12
Macrosserviço | 2 |  |  | MOBILIZAÇÃO, DESMOBILIZAÇÃO E LOCAÇÃO DE OBRA | [6 empty] | 4337.39
Serviço | 2.1 | Composição | MOB | MOBILIZAÇÃO | 1 | UN | 1058.64 | 882.2 | 27,5% | 1124.81 | 1124.81 |  | 2 | MOBILIZAÇÃO, DESMOBILIZAÇÃO E LOCAÇÃO DE OBRA | 1 | INFRA / GERAL | 1 | 1124.81
Serviço | 2.2 | SINAPI | 105009 | LOCAÇÃO CONVENCIONAL DE OBRA, UTILIZANDO GABARITO DE TÁBUAS CORRIDAS PONTALETADAS A CADA 1,50M - 2 UTILIZAÇÕES. AF_03/2024 | 33.26 | M | 90.91 | 75.76 | 27,5% | 96.59 | 3212.58 |  | 2 | MOBILIZAÇÃO, DESMOBILIZAÇÃO E LOCAÇÃO DE OBRA | 1 | INFRA / GERAL | 33.26 | 3212.58
Macrosserviço | 3 |  |  | ESTACAS | [6 empty] | 135630.82
Serviço | 3.1 | SINAPI | 101174 | ESTACA BROCA DE CONCRETO, DIÂMETRO DE 25CM, ESCAVAÇÃO MANUAL COM TRADO CONCHA, COM ARMADURA DE ARRANQUE. AF_05/2020 | 1089.4 | M | 91.06 | 72.85 | 27,5% | 92.88 | 101183.42 |  | 3 | ESTACAS | 2 | Casa 1 - Adaptada | 83.8 | 7783.34
[15 empty] | 3 | Casa 2 - Adaptada | 83.8 | 7783.34
[15 empty] | 4 | Casa 3 | 83.8 | 7783.34
[15 empty] | 5 | Casa 4 | 83.8 | 7783.34
[15 empty] | 6 | Casa 5 | 83.8 | 7783.34
[15 empty] | 7 | Casa 6 | 83.8 | 7783.34
[15 empty] | 8 | Casa 7 | 83.8 | 7783.34
[15 empty] | 9 | Casa 8 | 83.8 | 7783.34
[15 empty] | 10 | Casa 9 | 83.8 | 7783.34
[15 empty] | 11 | Casa 10 | 83.8 | 7783.34
[15 empty] | 12 | Casa 11 | 83.8 | 7783.34
[15 empty] | 13 | Casa 12 | 83.8 | 7783.34
[15 empty] | 14 | Casa 13 | 83.8 | 7783.34
Serviço | 3.2 | SINAPI | 95576 | MONTAGEM DE ARMADURA DE ESTACAS, DIÂMETRO = 8,0 MM. AF_09/2021_PS | 1721.2 | KG | 11.9 | 9.52 | 27,5% | 12.14 | 20895.42 |  | 3 | ESTACAS | 2 | Casa 1 - Adaptada | 132.4 | 1607.34
[15 empty] | 3 | Casa 2 - Adaptada | 132.4 | 1607.34
[15 empty] | 4 | Casa 3 | 132.4 | 1607.34
[15 empty] | 5 | Casa 4 | 132.4 | 1607.34
[15 empty] | 6 | Casa 5 | 132.4 | 1607.34
[15 empty] | 7 | Casa 6 | 132.4 | 1607.34
[15 empty] | 8 | Casa 7 | 132.4 | 1607.34
[15 empty] | 9 | Casa 8 | 132.4 | 1607.34
[15 empty] | 10 | Casa 9 | 132.4 | 1607.34
[15 empty] | 11 | Casa 10 | 132.4 | 1607.34
[15 empty] | 12 | Casa 11 | 132.4 | 1607.34
[15 empty] | 13 | Casa 12 | 132.4 | 1607.34
[15 empty] | 14 | Casa 13 | 132.4 | 1607.34
Serviço | 3.3 | SINAPI | 95583 | MONTAGEM DE ARMADURA TRANSVERSAL DE ESTACAS DE SEÇÃO CIRCULAR, DIÂMETRO = 5,0 MM. AF_09/2021_PS | 813.93 | KG | 16.32 | 13.06 | 27,5% | 16.65 | 13551.98 |  | 3 | ESTACAS | 2 | Casa 1 - Adaptada | 62.61 | 1042.46
[15 empty] | 3 | Casa 2 - Adaptada | 62.61 | 1042.46
[15 empty] | 4 | Casa 3 | 62.61 | 1042.46
[15 empty] | 5 | Casa 4 | 62.61 | 1042.46
[15 empty] | 6 | Casa 5 | 62.61 | 1042.46
[15 empty] | 7 | Casa 6 | 62.61 | 1042.46
[15 empty] | 8 | Casa 7 | 62.61 | 1042.46
[15 empty] | 9 | Casa 8 | 62.61 | 1042.46
[15 empty] | 10 | Casa 9 | 62.61 | 1042.46
[15 empty] | 11 | Casa 10 | 62.61 | 1042.46
[15 empty] | 12 | Casa 11 | 62.61 | 1042.46
[15 empty] | 13 | Casa 12 | 62.61 | 1042.46
[15 empty] | 14 | Casa 13 | 62.61 | 1042.46
Macrosserviço | 4 |  |  | BLOCOS | [6 empty] | 34552.31
Serviço | 4.1 | SINAPI | 96523 | ESCAVAÇÃO MANUAL PARA BLOCO DE COROAMENTO OU SAPATA (INCLUINDO ESCAVAÇÃO PARA COLOCAÇÃO DE FÔRMAS). AF_01/2024 | 19.63 | M3 | 120.48 | 96.38 | 27,5% | 122.88 | 2412.15 |  | 4 | BLOCOS | 2 | Casa 1 - Adaptada | 1.51 | 185.55
[15 empty] | 3 | Casa 2 - Adaptada | 1.51 | 185.55
[15 empty] | 4 | Casa 3 | 1.51 | 185.55
[15 empty] | 5 | Casa 4 | 1.51 | 185.55
[15 empty] | 6 | Casa 5 | 1.51 | 185.55
[15 empty] | 7 | Casa 6 | 1.51 | 185.55
[15 empty] | 8 | Casa 7 | 1.51 | 185.55
[15 empty] | 9 | Casa 8 | 1.51 | 185.55
[15 empty] | 10 | Casa 9 | 1.51 | 185.55
[15 empty] | 11 | Casa 10 | 1.51 | 185.55
[15 empty] | 12 | Casa 11 | 1.51 | 185.55
[15 empty] | 13 | Casa 12 | 1.51 | 185.55
[15 empty] | 14 | Casa 13 | 1.51 | 185.55
Serviço | 4.2 | SINAPI | 96619 | LASTRO DE CONCRETO MAGRO, APLICADO EM BLOCOS DE COROAMENTO OU SAPATAS, ESPESSURA DE 5 CM. AF_01/2024 | 4.68 | M2 | 39.01 | 31.21 | 27,5% | 39.79 | 186.16 |  | 4 | BLOCOS | 2 | Casa 1 - Adaptada | 0.36 | 14.32
[15 empty] | 3 | Casa 2 - Adaptada | 0.36 | 14.32
[15 empty] | 4 | Casa 3 | 0.36 | 14.32
[15 empty] | 5 | Casa 4 | 0.36 | 14.32
[15 empty] | 6 | Casa 5 | 0.36 | 14.32
[15 empty] | 7 | Casa 6 | 0.36 | 14.32
[15 empty] | 8 | Casa 7 | 0.36 | 14.32
[15 empty] | 9 | Casa 8 | 0.36 | 14.32
[15 empty] | 10 | Casa 9 | 0.36 | 14.32
[15 empty] | 11 | Casa 10 | 0.36 | 14.32
[15 empty] | 12 | Casa 11 | 0.36 | 14.32
[15 empty] | 13 | Casa 12 | 0.36 | 14.32
[15 empty] | 14 | Casa 13 | 0.36 | 14.32
Serviço | 4.3 | SINAPI | 96534 | FABRICAÇÃO, MONTAGEM E DESMONTAGEM DE FÔRMA PARA BLOCO DE COROAMENTO, EM MADEIRA SERRADA, E=25 MM, 4 UTILIZAÇÕES. AF_01/2024 | 32.76 | M2 | 87.32 | 69.86 | 27,5% | 89.07 | 2917.98 |  | 4 | BLOCOS | 2 | Casa 1 - Adaptada | 2.52 | 224.46
[15 empty] | 3 | Casa 2 - Adaptada | 2.52 | 224.46
[15 empty] | 4 | Casa 3 | 2.52 | 224.46
[15 empty] | 5 | Casa 4 | 2.52 | 224.46
[15 empty] | 6 | Casa 5 | 2.52 | 224.46
[15 empty] | 7 | Casa 6 | 2.52 | 224.46
[15 empty] | 8 | Casa 7 | 2.52 | 224.46
[15 empty] | 9 | Casa 8 | 2.52 | 224.46
[15 empty] | 10 | Casa 9 | 2.52 | 224.46
[15 empty] | 11 | Casa 10 | 2.52 | 224.46
[15 empty] | 12 | Casa 11 | 2.52 | 224.46
[15 empty] | 13 | Casa 12 | 2.52 | 224.46
[15 empty] | 14 | Casa 13 | 2.52 | 224.46
Serviço | 4.4 | SINAPI | 96545 | ARMAÇÃO DE BLOCO UTILIZANDO AÇO CA-50 DE 8 MM - MONTAGEM. AF_01/2024 | 979.16 | KG | 16.11 | 12.89 | 27,5% | 16.43 | 16087.63 |  | 4 | BLOCOS | 2 | Casa 1 - Adaptada | 75.32 | 1237.51
[15 empty] | 3 | Casa 2 - Adaptada | 75.32 | 1237.51
[15 empty] | 4 | Casa 3 | 75.32 | 1237.51
[15 empty] | 5 | Casa 4 | 75.32 | 1237.51
[15 empty] | 6 | Casa 5 | 75.32 | 1237.51
[15 empty] | 7 | Casa 6 | 75.32 | 1237.51
[15 empty] | 8 | Casa 7 | 75.32 | 1237.51
[15 empty] | 9 | Casa 8 | 75.32 | 1237.51
[15 empty] | 10 | Casa 9 | 75.32 | 1237.51
[15 empty] | 11 | Casa 10 | 75.32 | 1237.51
[15 empty] | 12 | Casa 11 | 75.32 | 1237.51
[15 empty] | 13 | Casa 12 | 75.32 | 1237.51
[15 empty] | 14 | Casa 13 | 75.32 | 1237.51
Serviço | 4.5 | SINAPI | 96557 | CONCRETAGEM DE BLOCO DE COROAMENTO OU VIGA BALDRAME, FCK 30 MPA, COM USO DE BOMBA - LANÇAMENTO, ADENSAMENTO E ACABAMENTO. AF_01/2024 | 19.63 | M3 | 646.69 | 517.35 | 27,5% | 659.62 | 12948.39 |  | 4 | BLOCOS | 2 | Casa 1 - Adaptada | 1.51 | 996.03
[15 empty] | 3 | Casa 2 - Adaptada | 1.51 | 996.03
[15 empty] | 4 | Casa 3 | 1.51 | 996.03
[15 empty] | 5 | Casa 4 | 1.51 | 996.03
[15 empty] | 6 | Casa 5 | 1.51 | 996.03
[15 empty] | 7 | Casa 6 | 1.51 | 996.03
[15 empty] | 8 | Casa 7 | 1.51 | 996.03
[15 empty] | 9 | Casa 8 | 1.51 | 996.03
[15 empty] | 10 | Casa 9 | 1.51 | 996.03
[15 empty] | 11 | Casa 10 | 1.51 | 996.03
[15 empty] | 12 | Casa 11 | 1.51 | 996.03
[15 empty] | 13 | Casa 12 | 1.51 | 996.03
[15 empty] | 14 | Casa 13 | 1.51 | 996.03
Macrosserviço | 5 |  |  | VIGAS BALDRAMES | [6 empty] | 71458.92
Serviço | 5.1 | SINAPI | 96527 | ESCAVAÇÃO MANUAL PARA VIGA BALDRAME OU SAPATA CORRIDA (INCLUINDO ESCAVAÇÃO PARA COLOCAÇÃO DE FÔRMAS). AF_01/2024 | 36.53 | M3 | 132.78 | 106.22 | 27,5% | 135.43 | 4947.28 |  | 5 | VIGAS BALDRAMES | 2 | Casa 1 - Adaptada | 2.81 | 380.56
[15 empty] | 3 | Casa 2 - Adaptada | 2.81 | 380.56
[15 empty] | 4 | Casa 3 | 2.81 | 380.56
[15 empty] | 5 | Casa 4 | 2.81 | 380.56
[15 empty] | 6 | Casa 5 | 2.81 | 380.56
[15 empty] | 7 | Casa 6 | 2.81 | 380.56
[15 empty] | 8 | Casa 7 | 2.81 | 380.56
[15 empty] | 9 | Casa 8 | 2.81 | 380.56
[15 empty] | 10 | Casa 9 | 2.81 | 380.56
[15 empty] | 11 | Casa 10 | 2.81 | 380.56
[15 empty] | 12 | Casa 11 | 2.81 | 380.56
[15 empty] | 13 | Casa 12 | 2.81 | 380.56
[15 empty] | 14 | Casa 13 | 2.81 | 380.56
Serviço | 5.2 | SINAPI | 96619 | LASTRO DE CONCRETO MAGRO, APLICADO EM BLOCOS DE COROAMENTO OU SAPATAS, ESPESSURA DE 5 CM. AF_01/2024 | 121.81 | M2 | 39.01 | 31.21 | 27,5% | 39.79 | 4846.79 |  | 5 | VIGAS BALDRAMES | 2 | Casa 1 - Adaptada | 9.37 | 372.83
[15 empty] | 3 | Casa 2 - Adaptada | 9.37 | 372.83
[15 empty] | 4 | Casa 3 | 9.37 | 372.83
[15 empty] | 5 | Casa 4 | 9.37 | 372.83
[15 empty] | 6 | Casa 5 | 9.37 | 372.83
[15 empty] | 7 | Casa 6 | 9.37 | 372.83
[15 empty] | 8 | Casa 7 | 9.37 | 372.83
[15 empty] | 9 | Casa 8 | 9.37 | 372.83
[15 empty] | 10 | Casa 9 | 9.37 | 372.83
[15 empty] | 11 | Casa 10 | 9.37 | 372.83
[15 empty] | 12 | Casa 11 | 9.37 | 372.83
[15 empty] | 13 | Casa 12 | 9.37 | 372.83
[15 empty] | 14 | Casa 13 | 9.37 | 372.83
Serviço | 5.3 | SINAPI | 96534 | FABRICAÇÃO, MONTAGEM E DESMONTAGEM DE FÔRMA PARA BLOCO DE COROAMENTO, EM MADEIRA SERRADA, E=25 MM, 4 UTILIZAÇÕES. AF_01/2024 | 60.84 | M2 | 87.32 | 69.86 | 27,5% | 89.07 | 5419.05 |  | 5 | VIGAS BALDRAMES | 2 | Casa 1 - Adaptada | 4.68 | 416.85
[15 empty] | 3 | Casa 2 - Adaptada | 4.68 | 416.85
[15 empty] | 4 | Casa 3 | 4.68 | 416.85
[15 empty] | 5 | Casa 4 | 4.68 | 416.85
[15 empty] | 6 | Casa 5 | 4.68 | 416.85
[15 empty] | 7 | Casa 6 | 4.68 | 416.85
[15 empty] | 8 | Casa 7 | 4.68 | 416.85
[15 empty] | 9 | Casa 8 | 4.68 | 416.85
[15 empty] | 10 | Casa 9 | 4.68 | 416.85
[15 empty] | 11 | Casa 10 | 4.68 | 416.85
[15 empty] | 12 | Casa 11 | 4.68 | 416.85
[15 empty] | 13 | Casa 12 | 4.68 | 416.85
[15 empty] | 14 | Casa 13 | 4.68 | 416.85
Serviço | 5.4 | SINAPI | 104918 | ARMAÇÃO DE SAPATA ISOLADA, VIGA BALDRAME E SAPATA CORRIDA UTILIZANDO AÇO CA-50 DE 8 MM - MONTAGEM. AF_01/2024 | 1282.58 | KG | 13.98 | 11.18 | 27,5% | 14.25 | 18276.83 |  | 5 | VIGAS BALDRAMES | 2 | Casa 1 - Adaptada | 98.66 | 1405.91
[15 empty] | 3 | Casa 2 - Adaptada | 98.66 | 1405.91
[15 empty] | 4 | Casa 3 | 98.66 | 1405.91
[15 empty] | 5 | Casa 4 | 98.66 | 1405.91
[15 empty] | 6 | Casa 5 | 98.66 | 1405.91
[15 empty] | 7 | Casa 6 | 98.66 | 1405.91
[15 empty] | 8 | Casa 7 | 98.66 | 1405.91
[15 empty] | 9 | Casa 8 | 98.66 | 1405.91
[15 empty] | 10 | Casa 9 | 98.66 | 1405.91
[15 empty] | 11 | Casa 10 | 98.66 | 1405.91
[15 empty] | 12 | Casa 11 | 98.66 | 1405.91
[15 empty] | 13 | Casa 12 | 98.66 | 1405.91
[15 empty] | 14 | Casa 13 | 98.66 | 1405.91
Serviço | 5.5 | SINAPI | 96543 | ARMAÇÃO DE BLOCO UTILIZANDO AÇO CA-60 DE 5 MM - MONTAGEM. AF_01/2024 | 641.68 | KG | 21.2 | 16.96 | 27,5% | 21.62 | 13873.08 |  | 5 | VIGAS BALDRAMES | 2 | Casa 1 - Adaptada | 49.36 | 1067.16
[15 empty] | 3 | Casa 2 - Adaptada | 49.36 | 1067.16
[15 empty] | 4 | Casa 3 | 49.36 | 1067.16
[15 empty] | 5 | Casa 4 | 49.36 | 1067.16
[15 empty] | 6 | Casa 5 | 49.36 | 1067.16
[15 empty] | 7 | Casa 6 | 49.36 | 1067.16
[15 empty] | 8 | Casa 7 | 49.36 | 1067.16
[15 empty] | 9 | Casa 8 | 49.36 | 1067.16
[15 empty] | 10 | Casa 9 | 49.36 | 1067.16
[15 empty] | 11 | Casa 10 | 49.36 | 1067.16
[15 empty] | 12 | Casa 11 | 49.36 | 1067.16
[15 empty] | 13 | Casa 12 | 49.36 | 1067.16
[15 empty] | 14 | Casa 13 | 49.36 | 1067.16
Serviço | 5.6 | SINAPI | 96557 | CONCRETAGEM DE BLOCO DE COROAMENTO OU VIGA BALDRAME, FCK 30 MPA, COM USO DE BOMBA - LANÇAMENTO, ADENSAMENTO E ACABAMENTO. AF_01/2024 | 36.53 | M3 | 646.69 | 517.35 | 27,5% | 659.62 | 24095.89 |  | 5 | VIGAS BALDRAMES | 2 | Casa 1 - Adaptada | 2.81 | 1853.53
[15 empty] | 3 | Casa 2 - Adaptada | 2.81 | 1853.53
[15 empty] | 4 | Casa 3 | 2.81 | 1853.53
[15 empty] | 5 | Casa 4 | 2.81 | 1853.53
[15 empty] | 6 | Casa 5 | 2.81 | 1853.53
[15 empty] | 7 | Casa 6 | 2.81 | 1853.53
[15 empty] | 8 | Casa 7 | 2.81 | 1853.53
[15 empty] | 9 | Casa 8 | 2.81 | 1853.53
[15 empty] | 10 | Casa 9 | 2.81 | 1853.53
[15 empty] | 11 | Casa 10 | 2.81 | 1853.53
[15 empty] | 12 | Casa 11 | 2.81 | 1853.53
[15 empty] | 13 | Casa 12 | 2.81 | 1853.53
[15 empty] | 14 | Casa 13 | 2.81 | 1853.53
Macrosserviço | 6 |  |  | IMPERMEABILIZAÇÃO | [6 empty] | 1917.24
Serviço | 6.1 | SINAPI | 98557 | IMPERMEABILIZAÇÃO DE SUPERFÍCIE COM EMULSÃO ASFÁLTICA, 2 DEMÃOS. AF_09/2023 | 40.43 | M2 | 46.49 | 37.19 | 27,5% | 47.42 | 1917.24 |  | 6 | IMPERMEABILIZAÇÃO | 2 | Casa 1 - Adaptada | 3.11 | 147.48
[15 empty] | 3 | Casa 2 - Adaptada | 3.11 | 147.48
[15 empty] | 4 | Casa 3 | 3.11 | 147.48
[15 empty] | 5 | Casa 4 | 3.11 | 147.48
[15 empty] | 6 | Casa 5 | 3.11 | 147.48
[15 empty] | 7 | Casa 6 | 3.11 | 147.48
[15 empty] | 8 | Casa 7 | 3.11 | 147.48
[15 empty] | 9 | Casa 8 | 3.11 | 147.48
[15 empty] | 10 | Casa 9 | 3.11 | 147.48
[15 empty] | 11 | Casa 10 | 3.11 | 147.48
[15 empty] | 12 | Casa 11 | 3.11 | 147.48
[15 empty] | 13 | Casa 12 | 3.11 | 147.48
[15 empty] | 14 | Casa 13 | 3.11 | 147.48
Macrosserviço | 7 |  |  | PILARES, VIGAS E LAJES | [6 empty] | 99279.18
Serviço | 7.1 | SINAPI | 92427 | MONTAGEM E DESMONTAGEM DE FÔRMA DE PILARES RETANGULARES E ESTRUTURAS SIMILARES, PÉ-DIREITO SIMPLES, EM CHAPA DE MADEIRA COMPENSADA RESINADA, 8 UTILIZAÇÕES. AF_09/2020 | 46.54 | M2 | 70.81 | 59.01 | 27,5% | 75.24 | 3501.68 |  | 7 | PILARES, VIGAS E LAJES | 2 | Casa 1 - Adaptada | 3.58 | 269.36
[15 empty] | 3 | Casa 2 - Adaptada | 3.58 | 269.36
[15 empty] | 4 | Casa 3 | 3.58 | 269.36
[15 empty] | 5 | Casa 4 | 3.58 | 269.36
[15 empty] | 6 | Casa 5 | 3.58 | 269.36
[15 empty] | 7 | Casa 6 | 3.58 | 269.36
[15 empty] | 8 | Casa 7 | 3.58 | 269.36
[15 empty] | 9 | Casa 8 | 3.58 | 269.36
[15 empty] | 10 | Casa 9 | 3.58 | 269.36
[15 empty] | 11 | Casa 10 | 3.58 | 269.36
[15 empty] | 12 | Casa 11 | 3.58 | 269.36
[15 empty] | 13 | Casa 12 | 3.58 | 269.36
[15 empty] | 14 | Casa 13 | 3.58 | 269.36
Serviço | 7.2 | SINAPI | 92463 | MONTAGEM E DESMONTAGEM DE FÔRMA DE VIGA, ESCORAMENTO COM GARFO DE MADEIRA, PÉ-DIREITO SIMPLES, EM CHAPA DE MADEIRA RESINADA, 8 UTILIZAÇÕES. AF_09/2020 | 65 | M2 | 120.39 | 100.33 | 27,5% | 127.92 | 8314.8 |  | 7 | PILARES, VIGAS E LAJES | 2 | Casa 1 - Adaptada | 5 | 639.6
[15 empty] | 3 | Casa 2 - Adaptada | 5 | 639.6
[15 empty] | 4 | Casa 3 | 5 | 639.6
[15 empty] | 5 | Casa 4 | 5 | 639.6
[15 empty] | 6 | Casa 5 | 5 | 639.6
[15 empty] | 7 | Casa 6 | 5 | 639.6
[15 empty] | 8 | Casa 7 | 5 | 639.6
[15 empty] | 9 | Casa 8 | 5 | 639.6
[15 empty] | 10 | Casa 9 | 5 | 639.6
[15 empty] | 11 | Casa 10 | 5 | 639.6
[15 empty] | 12 | Casa 11 | 5 | 639.6
[15 empty] | 13 | Casa 12 | 5 | 639.6
[15 empty] | 14 | Casa 13 | 5 | 639.6
Serviço | 7.3 | SINAPI | 92759 | ARMAÇÃO DE PILAR OU VIGA DE ESTRUTURA CONVENCIONAL DE CONCRETO ARMADO UTILIZANDO AÇO CA-60 DE 5,0 MM - MONTAGEM. AF_06/2022 | 985.27 | KG | 14.06 | 11.72 | 27,5% | 14.94 | 14719.9 |  | 7 | PILARES, VIGAS E LAJES | 2 | Casa 1 - Adaptada | 75.79 | 1132.3
[15 empty] | 3 | Casa 2 - Adaptada | 75.79 | 1132.3
[15 empty] | 4 | Casa 3 | 75.79 | 1132.3
[15 empty] | 5 | Casa 4 | 75.79 | 1132.3
[15 empty] | 6 | Casa 5 | 75.79 | 1132.3
[15 empty] | 7 | Casa 6 | 75.79 | 1132.3
[15 empty] | 8 | Casa 7 | 75.79 | 1132.3
[15 empty] | 9 | Casa 8 | 75.79 | 1132.3
[15 empty] | 10 | Casa 9 | 75.79 | 1132.3
[15 empty] | 11 | Casa 10 | 75.79 | 1132.3
[15 empty] | 12 | Casa 11 | 75.79 | 1132.3
[15 empty] | 13 | Casa 12 | 75.79 | 1132.3
[15 empty] | 14 | Casa 13 | 75.79 | 1132.3
Serviço | 7.4 | SINAPI | 92761 | ARMAÇÃO DE PILAR OU VIGA DE ESTRUTURA CONVENCIONAL DE CONCRETO ARMADO UTILIZANDO AÇO CA-50 DE 8,0 MM - MONTAGEM. AF_06/2022 | 2412.28 | KG | 11.63 | 9.69 | 27,5% | 12.35 | 29791.71 |  | 7 | PILARES, VIGAS E LAJES | 2 | Casa 1 - Adaptada | 185.56 | 2291.67
[15 empty] | 3 | Casa 2 - Adaptada | 185.56 | 2291.67
[15 empty] | 4 | Casa 3 | 185.56 | 2291.67
[15 empty] | 5 | Casa 4 | 185.56 | 2291.67
[15 empty] | 6 | Casa 5 | 185.56 | 2291.67
[15 empty] | 7 | Casa 6 | 185.56 | 2291.67
[15 empty] | 8 | Casa 7 | 185.56 | 2291.67
[15 empty] | 9 | Casa 8 | 185.56 | 2291.67
[15 empty] | 10 | Casa 9 | 185.56 | 2291.67
[15 empty] | 11 | Casa 10 | 185.56 | 2291.67
[15 empty] | 12 | Casa 11 | 185.56 | 2291.67
[15 empty] | 13 | Casa 12 | 185.56 | 2291.67
[15 empty] | 14 | Casa 13 | 185.56 | 2291.67
Serviço | 7.5 | SINAPI | 101963 | LAJE PRÉ-MOLDADA UNIDIRECIONAL, BIAPOIADA, PARA PISO, ENCHIMENTO EM CERÂMICA, VIGOTA CONVENCIONAL, ALTURA TOTAL DA LAJE (ENCHIMENTO+CAPA) = (8+4). AF_11/2020 | 70.2 | M2 | 185.11 | 154.26 | 27,5% | 196.68 | 13806.91 |  | 7 | PILARES, VIGAS E LAJES | 2 | Casa 1 - Adaptada | 5.4 | 1062.07
[15 empty] | 3 | Casa 2 - Adaptada | 5.4 | 1062.07
[15 empty] | 4 | Casa 3 | 5.4 | 1062.07
[15 empty] | 5 | Casa 4 | 5.4 | 1062.07
[15 empty] | 6 | Casa 5 | 5.4 | 1062.07
[15 empty] | 7 | Casa 6 | 5.4 | 1062.07
[15 empty] | 8 | Casa 7 | 5.4 | 1062.07
[15 empty] | 9 | Casa 8 | 5.4 | 1062.07
[15 empty] | 10 | Casa 9 | 5.4 | 1062.07
[15 empty] | 11 | Casa 10 | 5.4 | 1062.07
[15 empty] | 12 | Casa 11 | 5.4 | 1062.07
[15 empty] | 13 | Casa 12 | 5.4 | 1062.07
[15 empty] | 14 | Casa 13 | 5.4 | 1062.07
Serviço | 7.6 | Composição | 103669_ADP-01 | CONCRETAGEM DE PILARES, FCK = 20 MPA, COM USO DE BALDES - LANÇAMENTO, ADENSAMENTO E ACABAMENTO. AF_02/2022 | 11.96 | M3 | 857.06 | 714.22 | 27,5% | 910.63 | 10891.14 |  | 7 | PILARES, VIGAS E LAJES | 2 | Casa 1 - Adaptada | 0.92 | 837.78
[15 empty] | 3 | Casa 2 - Adaptada | 0.92 | 837.78
[15 empty] | 4 | Casa 3 | 0.92 | 837.78
[15 empty] | 5 | Casa 4 | 0.92 | 837.78
[15 empty] | 6 | Casa 5 | 0.92 | 837.78
[15 empty] | 7 | Casa 6 | 0.92 | 837.78
[15 empty] | 8 | Casa 7 | 0.92 | 837.78
[15 empty] | 9 | Casa 8 | 0.92 | 837.78
[15 empty] | 10 | Casa 9 | 0.92 | 837.78
[15 empty] | 11 | Casa 10 | 0.92 | 837.78
[15 empty] | 12 | Casa 11 | 0.92 | 837.78
[15 empty] | 13 | Casa 12 | 0.92 | 837.78
[15 empty] | 14 | Casa 13 | 0.92 | 837.78
Serviço | 7.7 | Composição | 103682_ADP-01 | CONCRETAGEM DE VIGAS E LAJES, FCK=20 MPA, PARA QUALQUER TIPO DE LAJE COM BALDES EM EDIFICAÇÃO TÉRREA - LANÇAMENTO, ADENSAMENTO E ACABAMENTO. AF_02/2022 | 19.5 | M3 | 880.99 | 734.16 | 27,5% | 936.05 | 18253.04 |  | 7 | PILARES, VIGAS E LAJES | 2 | Casa 1 - Adaptada | 1.5 | 1404.08
[15 empty] | 3 | Casa 2 - Adaptada | 1.5 | 1404.08
[15 empty] | 4 | Casa 3 | 1.5 | 1404.08
[15 empty] | 5 | Casa 4 | 1.5 | 1404.08
[15 empty] | 6 | Casa 5 | 1.5 | 1404.08
[15 empty] | 7 | Casa 6 | 1.5 | 1404.08
[15 empty] | 8 | Casa 7 | 1.5 | 1404.08
[15 empty] | 9 | Casa 8 | 1.5 | 1404.08
[15 empty] | 10 | Casa 9 | 1.5 | 1404.08
[15 empty] | 11 | Casa 10 | 1.5 | 1404.08
[15 empty] | 12 | Casa 11 | 1.5 | 1404.08
[15 empty] | 13 | Casa 12 | 1.5 | 1404.08
[15 empty] | 14 | Casa 13 | 1.5 | 1404.08
Macrosserviço | 8 |  |  | ALVENARIA/FECHAMENTOS | [6 empty] | 272407.98
Serviço | 8.1 | SINAPI | 103328 | ALVENARIA DE VEDAÇÃO DE BLOCOS CERÂMICOS FURADOS NA HORIZONTAL DE 9X19X19 CM (ESPESSURA 9 CM) E ARGAMASSA DE ASSENTAMENTO COM PREPARO EM BETONEIRA. AF_12/2021 | 2418.65 | M2 | 104.1 | 83.28 | 27,5% | 106.18 | 256812.27 |  | 8 | ALVENARIA/FECHAMENTOS | 2 | Casa 1 - Adaptada | 186.05 | 19754.79
[15 empty] | 3 | Casa 2 - Adaptada | 186.05 | 19754.79
[15 empty] | 4 | Casa 3 | 186.05 | 19754.79
[15 empty] | 5 | Casa 4 | 186.05 | 19754.79
[15 empty] | 6 | Casa 5 | 186.05 | 19754.79
[15 empty] | 7 | Casa 6 | 186.05 | 19754.79
[15 empty] | 8 | Casa 7 | 186.05 | 19754.79
[15 empty] | 9 | Casa 8 | 186.05 | 19754.79
[15 empty] | 10 | Casa 9 | 186.05 | 19754.79
[15 empty] | 11 | Casa 10 | 186.05 | 19754.79
[15 empty] | 12 | Casa 11 | 186.05 | 19754.79
[15 empty] | 13 | Casa 12 | 186.05 | 19754.79
[15 empty] | 14 | Casa 13 | 186.05 | 19754.79
Serviço | 8.2 | SINAPI | 105024 | VERGA MOLDADA IN LOCO EM CONCRETO, ESPESSURA DE *10* CM. AF_03/2024 | 182 | M | 55.47 | 44.38 | 27,5% | 56.58 | 10297.56 |  | 8 | ALVENARIA/FECHAMENTOS | 2 | Casa 1 - Adaptada | 14 | 792.12
[15 empty] | 3 | Casa 2 - Adaptada | 14 | 792.12
[15 empty] | 4 | Casa 3 | 14 | 792.12
[15 empty] | 5 | Casa 4 | 14 | 792.12
[15 empty] | 6 | Casa 5 | 14 | 792.12
[15 empty] | 7 | Casa 6 | 14 | 792.12
[15 empty] | 8 | Casa 7 | 14 | 792.12
[15 empty] | 9 | Casa 8 | 14 | 792.12
[15 empty] | 10 | Casa 9 | 14 | 792.12
[15 empty] | 11 | Casa 10 | 14 | 792.12
[15 empty] | 12 | Casa 11 | 14 | 792.12
[15 empty] | 13 | Casa 12 | 14 | 792.12
[15 empty] | 14 | Casa 13 | 14 | 792.12
Serviço | 8.3 | SINAPI | 105030 | CONTRAVERGA MOLDADA IN LOCO EM CONCRETO, ESPESSURA DE *10* CM. AF_03/2024 | 123.5 | M | 42.06 | 33.65 | 27,5% | 42.9 | 5298.15 |  | 8 | ALVENARIA/FECHAMENTOS | 2 | Casa 1 - Adaptada | 9.5 | 407.55
[15 empty] | 3 | Casa 2 - Adaptada | 9.5 | 407.55
[15 empty] | 4 | Casa 3 | 9.5 | 407.55
[15 empty] | 5 | Casa 4 | 9.5 | 407.55
[15 empty] | 6 | Casa 5 | 9.5 | 407.55
[15 empty] | 7 | Casa 6 | 9.5 | 407.55
[15 empty] | 8 | Casa 7 | 9.5 | 407.55
[15 empty] | 9 | Casa 8 | 9.5 | 407.55
[15 empty] | 10 | Casa 9 | 9.5 | 407.55
[15 empty] | 11 | Casa 10 | 9.5 | 407.55
[15 empty] | 12 | Casa 11 | 9.5 | 407.55
[15 empty] | 13 | Casa 12 | 9.5 | 407.55
[15 empty] | 14 | Casa 13 | 9.5 | 407.55
Macrosserviço | 9 |  |  | ESQUADRIAS METÁLICAS | [6 empty] | 49305.36
Serviço | 9.1 | SINAPI | 91338 | PORTA DE ALUMÍNIO DE ABRIR COM LAMBRI, COM GUARNIÇÃO, FIXAÇÃO COM PARAFUSOS - FORNECIMENTO E INSTALAÇÃO. AF_12/2019 | 4.68 | M2 | 887.69 | 739.74 | 27,5% | 943.17 | 4414.02 |  | 9 | ESQUADRIAS METÁLICAS | 2 | Casa 1 - Adaptada | 0.36 | 339.54
[15 empty] | 3 | Casa 2 - Adaptada | 0.36 | 339.54
[15 empty] | 4 | Casa 3 | 0.36 | 339.54
[15 empty] | 5 | Casa 4 | 0.36 | 339.54
[15 empty] | 6 | Casa 5 | 0.36 | 339.54
[15 empty] | 7 | Casa 6 | 0.36 | 339.54
[15 empty] | 8 | Casa 7 | 0.36 | 339.54
[15 empty] | 9 | Casa 8 | 0.36 | 339.54
[15 empty] | 10 | Casa 9 | 0.36 | 339.54
[15 empty] | 11 | Casa 10 | 0.36 | 339.54
[15 empty] | 12 | Casa 11 | 0.36 | 339.54
[15 empty] | 13 | Casa 12 | 0.36 | 339.54
[15 empty] | 14 | Casa 13 | 0.36 | 339.54
Serviço | 9.2 | SINAPI | 94573 | JANELA DE ALUMÍNIO DE CORRER COM 4 FOLHAS PARA VIDROS (VIDROS INCLUSOS), COM BANDEIRA, BATENTE/ REQUADRO 6 A 14 CM, ACABAMENTO COM ACETATO OU BRILHANTE, FIXAÇÃO COM PARAFUSO, SEM GUARNIÇÃO/ ALIZAR, DIMENSÕES 150X120 CM, VEDAÇÃO COM SILICONE, EXCLUSIVE CONTRAMARCO - FORNECIMENTO E INSTALAÇÃO. AF_11/2024 | 45.5 | M2 | 387.8 | 323.17 | 27,5% | 412.04 | 18747.82 |  | 9 | ESQUADRIAS METÁLICAS | 2 | Casa 1 - Adaptada | 3.5 | 1442.14
[15 empty] | 3 | Casa 2 - Adaptada | 3.5 | 1442.14
[15 empty] | 4 | Casa 3 | 3.5 | 1442.14
[15 empty] | 5 | Casa 4 | 3.5 | 1442.14
[15 empty] | 6 | Casa 5 | 3.5 | 1442.14
[15 empty] | 7 | Casa 6 | 3.5 | 1442.14
[15 empty] | 8 | Casa 7 | 3.5 | 1442.14
[15 empty] | 9 | Casa 8 | 3.5 | 1442.14
[15 empty] | 10 | Casa 9 | 3.5 | 1442.14
[15 empty] | 11 | Casa 10 | 3.5 | 1442.14
[15 empty] | 12 | Casa 11 | 3.5 | 1442.14
[15 empty] | 13 | Casa 12 | 3.5 | 1442.14
[15 empty] | 14 | Casa 13 | 3.5 | 1442.14
Serviço | 9.3 | SINAPI | 94572 | JANELA DE ALUMÍNIO DE CORRER COM 3 FOLHAS (2 VENEZIANAS E 1 FOLHA PARA VIDRO,VIDRO INCLUSO), BATENTE/ REQUADRO 6 A 14 CM, SEM ACABAMENTO, FIXAÇÃO COM PARAFUSO, SEM GUARNIÇÃO/ ALIZAR, DIMENSÕES 100X120 CM, VEDAÇÃO COM SILICONE, EXCLUSIVE CONTRAMARCO - FORNECIMENTO E INSTALAÇÃO. AF_11/2024 | 39 | M2 | 498.49 | 415.41 | 27,5% | 529.65 | 20656.35 |  | 9 | ESQUADRIAS METÁLICAS | 2 | Casa 1 - Adaptada | 3 | 1588.95
[15 empty] | 3 | Casa 2 - Adaptada | 3 | 1588.95
[15 empty] | 4 | Casa 3 | 3 | 1588.95
[15 empty] | 5 | Casa 4 | 3 | 1588.95
[15 empty] | 6 | Casa 5 | 3 | 1588.95
[15 empty] | 7 | Casa 6 | 3 | 1588.95
[15 empty] | 8 | Casa 7 | 3 | 1588.95
[15 empty] | 9 | Casa 8 | 3 | 1588.95
[15 empty] | 10 | Casa 9 | 3 | 1588.95
[15 empty] | 11 | Casa 10 | 3 | 1588.95
[15 empty] | 12 | Casa 11 | 3 | 1588.95
[15 empty] | 13 | Casa 12 | 3 | 1588.95
[15 empty] | 14 | Casa 13 | 3 | 1588.95
Serviço | 9.4 | SINAPI | 94569 | JANELA DE ALUMÍNIO TIPO MAXIM-AR, BATENTE/ REQUADRO 3 A 14 CM, VIDRO INCLUSO, FIXAÇÃO COM PARAFUSO, SEM GUARNIÇÃO/ ALIZAR, DIMENSÕES 60X80 (A X L) CM, SEM ACABAMENTO, VEDAÇÃO COM SILICONE, EXCLUSIVE CONTRAMARCO - FORNECIMENTO E INSTALAÇÃO. AF_11/2024 | 7.8 | M2 | 662.11 | 551.76 | 27,5% | 703.49 | 5487.17 |  | 9 | ESQUADRIAS METÁLICAS | 2 | Casa 1 - Adaptada | 0.6 | 422.09
[15 empty] | 3 | Casa 2 - Adaptada | 0.6 | 422.09
[15 empty] | 4 | Casa 3 | 0.6 | 422.09
[15 empty] | 5 | Casa 4 | 0.6 | 422.09
[15 empty] | 6 | Casa 5 | 0.6 | 422.09
[15 empty] | 7 | Casa 6 | 0.6 | 422.09
[15 empty] | 8 | Casa 7 | 0.6 | 422.09
[15 empty] | 9 | Casa 8 | 0.6 | 422.09
[15 empty] | 10 | Casa 9 | 0.6 | 422.09
[15 empty] | 11 | Casa 10 | 0.6 | 422.09
[15 empty] | 12 | Casa 11 | 0.6 | 422.09
[15 empty] | 13 | Casa 12 | 0.6 | 422.09
[15 empty] | 14 | Casa 13 | 0.6 | 422.09
Macrosserviço | 10 |  |  | ESQUADRIAS DE MADEIRAS | [6 empty] | 75072.14
Serviço | 10.1 | SINAPI | 91314 | KIT DE PORTA DE MADEIRA PARA PINTURA, SEMI-OCA (LEVE OU MÉDIA), PADRÃO POPULAR, 80X210CM, ESPESSURA DE 3,5CM, ITENS INCLUSOS: DOBRADIÇAS, MONTAGEM E INSTALAÇÃO DO BATENTE, FECHADURA COM EXECUÇÃO DO FURO - FORNECIMENTO E INSTALAÇÃO. AF_12/2019 | 52 | UN | 1069.04 | 890.87 | 27,5% | 1135.86 | 59064.72 |  | 10 | ESQUADRIAS DE MADEIRAS | 2 | Casa 1 - Adaptada | 4 | 4543.44
[15 empty] | 3 | Casa 2 - Adaptada | 4 | 4543.44
[15 empty] | 4 | Casa 3 | 4 | 4543.44
[15 empty] | 5 | Casa 4 | 4 | 4543.44
[15 empty] | 6 | Casa 5 | 4 | 4543.44
[15 empty] | 7 | Casa 6 | 4 | 4543.44
[15 empty] | 8 | Casa 7 | 4 | 4543.44
[15 empty] | 9 | Casa 8 | 4 | 4543.44
[15 empty] | 10 | Casa 9 | 4 | 4543.44
[15 empty] | 11 | Casa 10 | 4 | 4543.44
[15 empty] | 12 | Casa 11 | 4 | 4543.44
[15 empty] | 13 | Casa 12 | 4 | 4543.44
[15 empty] | 14 | Casa 13 | 4 | 4543.44
Serviço | 10.2 | SINAPI | 91315 | KIT DE PORTA DE MADEIRA PARA PINTURA, SEMI-OCA (LEVE OU MÉDIA), PADRÃO POPULAR, 90X210CM, ESPESSURA DE 3,5CM, ITENS INCLUSOS: DOBRADIÇAS, MONTAGEM E INSTALAÇÃO DO BATENTE, FECHADURA COM EXECUÇÃO DO FURO - FORNECIMENTO E INSTALAÇÃO. AF_12/2019 | 13 | UN | 1158.91 | 965.76 | 27,5% | 1231.34 | 16007.42 |  | 10 | ESQUADRIAS DE MADEIRAS | 2 | Casa 1 - Adaptada | 1 | 1231.34
[15 empty] | 3 | Casa 2 - Adaptada | 1 | 1231.34
[15 empty] | 4 | Casa 3 | 1 | 1231.34
[15 empty] | 5 | Casa 4 | 1 | 1231.34
[15 empty] | 6 | Casa 5 | 1 | 1231.34
[15 empty] | 7 | Casa 6 | 1 | 1231.34
[15 empty] | 8 | Casa 7 | 1 | 1231.34
[15 empty] | 9 | Casa 8 | 1 | 1231.34
[15 empty] | 10 | Casa 9 | 1 | 1231.34
[15 empty] | 11 | Casa 10 | 1 | 1231.34
[15 empty] | 12 | Casa 11 | 1 | 1231.34
[15 empty] | 13 | Casa 12 | 1 | 1231.34
[15 empty] | 14 | Casa 13 | 1 | 1231.34
Macrosserviço | 11 |  |  | TELHADOS | [6 empty] | 365006.46
Serviço | 11.1 | SINAPI | 92541 | TRAMA DE MADEIRA COMPOSTA POR RIPAS, CAIBROS E TERÇAS PARA TELHADOS DE ATÉ 2 ÁGUAS PARA TELHA CERÂMICA CAPA-CANAL, INCLUSO TRANSPORTE VERTICAL. AF_07/2019 | 1131.13 | M2 | 95.92 | 79.93 | 27,5% | 101.91 | 115273.47 |  | 11 | TELHADOS | 2 | Casa 1 - Adaptada | 87.01 | 8867.19
[15 empty] | 3 | Casa 2 - Adaptada | 87.01 | 8867.19
[15 empty] | 4 | Casa 3 | 87.01 | 8867.19
[15 empty] | 5 | Casa 4 | 87.01 | 8867.19
[15 empty] | 6 | Casa 5 | 87.01 | 8867.19
[15 empty] | 7 | Casa 6 | 87.01 | 8867.19
[15 empty] | 8 | Casa 7 | 87.01 | 8867.19
[15 empty] | 9 | Casa 8 | 87.01 | 8867.19
[15 empty] | 10 | Casa 9 | 87.01 | 8867.19
[15 empty] | 11 | Casa 10 | 87.01 | 8867.19
[15 empty] | 12 | Casa 11 | 87.01 | 8867.19
[15 empty] | 13 | Casa 12 | 87.01 | 8867.19
[15 empty] | 14 | Casa 13 | 87.01 | 8867.19
Serviço | 11.2 | SINAPI | 94447 | TELHAMENTO COM TELHA CERÂMICA CAPA-CANAL, TIPO PAULISTA, COM ATÉ 2 ÁGUAS, INCLUSO TRANSPORTE VERTICAL. AF_07/2019 | 1131.13 | M2 | 89.59 | 74.66 | 27,5% | 95.19 | 107672.24 |  | 11 | TELHADOS | 2 | Casa 1 - Adaptada | 87.01 | 8282.48
[15 empty] | 3 | Casa 2 - Adaptada | 87.01 | 8282.48
[15 empty] | 4 | Casa 3 | 87.01 | 8282.48
[15 empty] | 5 | Casa 4 | 87.01 | 8282.48
[15 empty] | 6 | Casa 5 | 87.01 | 8282.48
[15 empty] | 7 | Casa 6 | 87.01 | 8282.48
[15 empty] | 8 | Casa 7 | 87.01 | 8282.48
[15 empty] | 9 | Casa 8 | 87.01 | 8282.48
[15 empty] | 10 | Casa 9 | 87.01 | 8282.48
[15 empty] | 11 | Casa 10 | 87.01 | 8282.48
[15 empty] | 12 | Casa 11 | 87.01 | 8282.48
[15 empty] | 13 | Casa 12 | 87.01 | 8282.48
[15 empty] | 14 | Casa 13 | 87.01 | 8282.48
Serviço | 11.3 | SINAPI | 102233 | PINTURA IMUNIZANTE PARA MADEIRA, 1 DEMÃO. AF_01/2021 | 1131.13 | M2 | 12.64 | 10.53 | 27,5% | 13.43 | 15191.02 |  | 11 | TELHADOS | 2 | Casa 1 - Adaptada | 87.01 | 1168.54
[15 empty] | 3 | Casa 2 - Adaptada | 87.01 | 1168.54
[15 empty] | 4 | Casa 3 | 87.01 | 1168.54
[15 empty] | 5 | Casa 4 | 87.01 | 1168.54
[15 empty] | 6 | Casa 5 | 87.01 | 1168.54
[15 empty] | 7 | Casa 6 | 87.01 | 1168.54
[15 empty] | 8 | Casa 7 | 87.01 | 1168.54
[15 empty] | 9 | Casa 8 | 87.01 | 1168.54
[15 empty] | 10 | Casa 9 | 87.01 | 1168.54
[15 empty] | 11 | Casa 10 | 87.01 | 1168.54
[15 empty] | 12 | Casa 11 | 87.01 | 1168.54
[15 empty] | 13 | Casa 12 | 87.01 | 1168.54
[15 empty] | 14 | Casa 13 | 87.01 | 1168.54
Serviço | 11.4 | SINAPI | 94232 | AMARRAÇÃO DE TELHAS CERÂMICAS OU DE CONCRETO. AF_07/2019 | 7826 | UN | 3.44 | 2.87 | 27,5% | 3.66 | 28643.16 |  | 11 | TELHADOS | 2 | Casa 1 - Adaptada | 602 | 2203.32
[15 empty] | 3 | Casa 2 - Adaptada | 602 | 2203.32
[15 empty] | 4 | Casa 3 | 602 | 2203.32
[15 empty] | 5 | Casa 4 | 602 | 2203.32
[15 empty] | 6 | Casa 5 | 602 | 2203.32
[15 empty] | 7 | Casa 6 | 602 | 2203.32
[15 empty] | 8 | Casa 7 | 602 | 2203.32
[15 empty] | 9 | Casa 8 | 602 | 2203.32
[15 empty] | 10 | Casa 9 | 602 | 2203.32
[15 empty] | 11 | Casa 10 | 602 | 2203.32
[15 empty] | 12 | Casa 11 | 602 | 2203.32
[15 empty] | 13 | Casa 12 | 602 | 2203.32
[15 empty] | 14 | Casa 13 | 602 | 2203.32
Serviço | 11.5 | SINAPI | 94221 | CUMEEIRA PARA TELHA CERÂMICA EMBOÇADA COM ARGAMASSA TRAÇO 1:2:9 (CIMENTO, CAL E AREIA) PARA TELHADOS COM ATÉ 2 ÁGUAS, INCLUSO TRANSPORTE VERTICAL. AF_07/2019 | 116.48 | M | 37.78 | 31.48 | 27,5% | 40.14 | 4675.45 |  | 11 | TELHADOS | 2 | Casa 1 - Adaptada | 8.96 | 359.65
[15 empty] | 3 | Casa 2 - Adaptada | 8.96 | 359.65
[15 empty] | 4 | Casa 3 | 8.96 | 359.65
[15 empty] | 5 | Casa 4 | 8.96 | 359.65
[15 empty] | 6 | Casa 5 | 8.96 | 359.65
[15 empty] | 7 | Casa 6 | 8.96 | 359.65
[15 empty] | 8 | Casa 7 | 8.96 | 359.65
[15 empty] | 9 | Casa 8 | 8.96 | 359.65
[15 empty] | 10 | Casa 9 | 8.96 | 359.65
[15 empty] | 11 | Casa 10 | 8.96 | 359.65
[15 empty] | 12 | Casa 11 | 8.96 | 359.65
[15 empty] | 13 | Casa 12 | 8.96 | 359.65
[15 empty] | 14 | Casa 13 | 8.96 | 359.65
Serviço | 11.6 | SINAPI | 92548 | FABRICAÇÃO E INSTALAÇÃO DE TESOURA INTEIRA EM MADEIRA NÃO APARELHADA, VÃO DE 6 M, PARA TELHA CERÂMICA OU DE CONCRETO, INCLUSO IÇAMENTO. AF_07/2019 | 52 | UN | 1693.24 | 1411.03 | 27,5% | 1799.06 | 93551.12 |  | 11 | TELHADOS | 2 | Casa 1 - Adaptada | 4 | 7196.24
[15 empty] | 3 | Casa 2 - Adaptada | 4 | 7196.24
[15 empty] | 4 | Casa 3 | 4 | 7196.24
[15 empty] | 5 | Casa 4 | 4 | 7196.24
[15 empty] | 6 | Casa 5 | 4 | 7196.24
[15 empty] | 7 | Casa 6 | 4 | 7196.24
[15 empty] | 8 | Casa 7 | 4 | 7196.24
[15 empty] | 9 | Casa 8 | 4 | 7196.24
[15 empty] | 10 | Casa 9 | 4 | 7196.24
[15 empty] | 11 | Casa 10 | 4 | 7196.24
[15 empty] | 12 | Casa 11 | 4 | 7196.24
[15 empty] | 13 | Casa 12 | 4 | 7196.24
[15 empty] | 14 | Casa 13 | 4 | 7196.24
Macrosserviço | 12 |  |  | REVESTIMENTOS INTERNOS | [6 empty] | 101158.2
Serviço | 12.1 | SINAPI | 87879 | CHAPISCO APLICADO EM ALVENARIAS E ESTRUTURAS DE CONCRETO INTERNAS, COM COLHER DE PEDREIRO. ARGAMASSA TRAÇO 1:3 COM PREPARO EM BETONEIRA 400L. AF_10/2022 | 2777.45 | M2 | 4.74 | 3.95 | 27,5% | 5.04 | 13998.4 |  | 12 | REVESTIMENTOS INTERNOS | 2 | Casa 1 - Adaptada | 213.65 | 1076.8
[15 empty] | 3 | Casa 2 - Adaptada | 213.65 | 1076.8
[15 empty] | 4 | Casa 3 | 213.65 | 1076.8
[15 empty] | 5 | Casa 4 | 213.65 | 1076.8
[15 empty] | 6 | Casa 5 | 213.65 | 1076.8
[15 empty] | 7 | Casa 6 | 213.65 | 1076.8
[15 empty] | 8 | Casa 7 | 213.65 | 1076.8
[15 empty] | 9 | Casa 8 | 213.65 | 1076.8
[15 empty] | 10 | Casa 9 | 213.65 | 1076.8
[15 empty] | 11 | Casa 10 | 213.65 | 1076.8
[15 empty] | 12 | Casa 11 | 213.65 | 1076.8
[15 empty] | 13 | Casa 12 | 213.65 | 1076.8
[15 empty] | 14 | Casa 13 | 213.65 | 1076.8
Serviço | 12.2 | SINAPI | 87882 | CHAPISCO APLICADO NO TETO OU EM ALVENARIA E ESTRUTURA, COM ROLO PARA TEXTURA ACRÍLICA. ARGAMASSA TRAÇO 1:4 E EMULSÃO POLIMÉRICA (ADESIVO) COM PREPARO EM BETONEIRA 400L. AF_10/2022 | 53.3 | M2 | 6.78 | 5.65 | 27,5% | 7.2 | 383.76 |  | 12 | REVESTIMENTOS INTERNOS | 2 | Casa 1 - Adaptada | 4.1 | 29.52
[15 empty] | 3 | Casa 2 - Adaptada | 4.1 | 29.52
[15 empty] | 4 | Casa 3 | 4.1 | 29.52
[15 empty] | 5 | Casa 4 | 4.1 | 29.52
[15 empty] | 6 | Casa 5 | 4.1 | 29.52
[15 empty] | 7 | Casa 6 | 4.1 | 29.52
[15 empty] | 8 | Casa 7 | 4.1 | 29.52
[15 empty] | 9 | Casa 8 | 4.1 | 29.52
[15 empty] | 10 | Casa 9 | 4.1 | 29.52
[15 empty] | 11 | Casa 10 | 4.1 | 29.52
[15 empty] | 12 | Casa 11 | 4.1 | 29.52
[15 empty] | 13 | Casa 12 | 4.1 | 29.52
[15 empty] | 14 | Casa 13 | 4.1 | 29.52
Serviço | 12.3 | SINAPI | 87545 | EMBOÇO, EM ARGAMASSA TRAÇO 1:2:8, PREPARO MECÂNICO, APLICADO MANUALMENTE EM PAREDES INTERNAS, PARA AMBIENTES COM ÁREA MENOR QUE 5M², E = 10MM, COM TALISCAS. AF_03/2024 | 510.51 | M2 | 31.75 | 26.46 | 27,5% | 33.74 | 17224.61 |  | 12 | REVESTIMENTOS INTERNOS | 2 | Casa 1 - Adaptada | 39.27 | 1324.97
[15 empty] | 3 | Casa 2 - Adaptada | 39.27 | 1324.97
[15 empty] | 4 | Casa 3 | 39.27 | 1324.97
[15 empty] | 5 | Casa 4 | 39.27 | 1324.97
[15 empty] | 6 | Casa 5 | 39.27 | 1324.97
[15 empty] | 7 | Casa 6 | 39.27 | 1324.97
[15 empty] | 8 | Casa 7 | 39.27 | 1324.97
[15 empty] | 9 | Casa 8 | 39.27 | 1324.97
[15 empty] | 10 | Casa 9 | 39.27 | 1324.97
[15 empty] | 11 | Casa 10 | 39.27 | 1324.97
[15 empty] | 12 | Casa 11 | 39.27 | 1324.97
[15 empty] | 13 | Casa 12 | 39.27 | 1324.97
[15 empty] | 14 | Casa 13 | 39.27 | 1324.97
Serviço | 12.4 | SINAPI | 87547 | MASSA ÚNICA, EM ARGAMASSA TRAÇO 1:2:8, PREPARO MECÂNICO, APLICADA MANUALMENTE EM PAREDES INTERNAS DE AMBIENTES COM ÁREA ENTRE 5M² E 10M², E = 10MM, COM TALISCAS. AF_03/2024 | 2266.94 | M2 | 28.04 | 23.37 | 27,5% | 29.8 | 67554.76 |  | 12 | REVESTIMENTOS INTERNOS | 2 | Casa 1 - Adaptada | 174.38 | 5196.52
[15 empty] | 3 | Casa 2 - Adaptada | 174.38 | 5196.52
[15 empty] | 4 | Casa 3 | 174.38 | 5196.52
[15 empty] | 5 | Casa 4 | 174.38 | 5196.52
[15 empty] | 6 | Casa 5 | 174.38 | 5196.52
[15 empty] | 7 | Casa 6 | 174.38 | 5196.52
[15 empty] | 8 | Casa 7 | 174.38 | 5196.52
[15 empty] | 9 | Casa 8 | 174.38 | 5196.52
[15 empty] | 10 | Casa 9 | 174.38 | 5196.52
[15 empty] | 11 | Casa 10 | 174.38 | 5196.52
[15 empty] | 12 | Casa 11 | 174.38 | 5196.52
[15 empty] | 13 | Casa 12 | 174.38 | 5196.52
[15 empty] | 14 | Casa 13 | 174.38 | 5196.52
Serviço | 12.5 | SINAPI | 90408 | MASSA ÚNICA, EM ARGAMASSA TRAÇO 1:2:8, PREPARO MECÂNICO, APLICADA MANUALMENTE EM TETO, E = 10MM, COM TALISCAS. AF_03/2024 | 53.3 | M2 | 35.25 | 29.38 | 27,5% | 37.46 | 1996.67 |  | 12 | REVESTIMENTOS INTERNOS | 2 | Casa 1 - Adaptada | 4.1 | 153.59
[15 empty] | 3 | Casa 2 - Adaptada | 4.1 | 153.59
[15 empty] | 4 | Casa 3 | 4.1 | 153.59
[15 empty] | 5 | Casa 4 | 4.1 | 153.59
[15 empty] | 6 | Casa 5 | 4.1 | 153.59
[15 empty] | 7 | Casa 6 | 4.1 | 153.59
[15 empty] | 8 | Casa 7 | 4.1 | 153.59
[15 empty] | 9 | Casa 8 | 4.1 | 153.59
[15 empty] | 10 | Casa 9 | 4.1 | 153.59
[15 empty] | 11 | Casa 10 | 4.1 | 153.59
[15 empty] | 12 | Casa 11 | 4.1 | 153.59
[15 empty] | 13 | Casa 12 | 4.1 | 153.59
[15 empty] | 14 | Casa 13 | 4.1 | 153.59
Macrosserviço | 13 |  |  | REVESTIMENTOS CERÂMICOS | [6 empty] | 34255.26
Serviço | 13.1 | SINAPI | 87267 | REVESTIMENTO CERÂMICO PARA PAREDES INTERNAS COM PLACAS TIPO ESMALTADA DE DIMENSÕES 20X20 CM APLICADAS A MEIA ALTURA DAS PAREDES. AF_02/2023_PE | 510.51 | M2 | 63.16 | 52.63 | 27,5% | 67.1 | 34255.26 |  | 13 | REVESTIMENTOS CERÂMICOS | 2 | Casa 1 - Adaptada | 39.27 | 2635.02
[15 empty] | 3 | Casa 2 - Adaptada | 39.27 | 2635.02
[15 empty] | 4 | Casa 3 | 39.27 | 2635.02
[15 empty] | 5 | Casa 4 | 39.27 | 2635.02
[15 empty] | 6 | Casa 5 | 39.27 | 2635.02
[15 empty] | 7 | Casa 6 | 39.27 | 2635.02
[15 empty] | 8 | Casa 7 | 39.27 | 2635.02
[15 empty] | 9 | Casa 8 | 39.27 | 2635.02
[15 empty] | 10 | Casa 9 | 39.27 | 2635.02
[15 empty] | 11 | Casa 10 | 39.27 | 2635.02
[15 empty] | 12 | Casa 11 | 39.27 | 2635.02
[15 empty] | 13 | Casa 12 | 39.27 | 2635.02
[15 empty] | 14 | Casa 13 | 39.27 | 2635.02
Macrosserviço | 14 |  |  | REVESTIMENTOS EXTERNOS | [6 empty] | 104545.87
Serviço | 14.1 | SINAPI | 87905 | CHAPISCO APLICADO EM ALVENARIA (COM PRESENÇA DE VÃOS) E ESTRUTURAS DE CONCRETO DE FACHADA, COM COLHER DE PEDREIRO. ARGAMASSA TRAÇO 1:3 COM PREPARO EM BETONEIRA 400L. AF_10/2022 | 1422.2 | M2 | 9.06 | 7.55 | 27,5% | 9.63 | 13695.76 |  | 14 | REVESTIMENTOS EXTERNOS | 2 | Casa 1 - Adaptada | 109.4 | 1053.52
[15 empty] | 3 | Casa 2 - Adaptada | 109.4 | 1053.52
[15 empty] | 4 | Casa 3 | 109.4 | 1053.52
[15 empty] | 5 | Casa 4 | 109.4 | 1053.52
[15 empty] | 6 | Casa 5 | 109.4 | 1053.52
[15 empty] | 7 | Casa 6 | 109.4 | 1053.52
[15 empty] | 8 | Casa 7 | 109.4 | 1053.52
[15 empty] | 9 | Casa 8 | 109.4 | 1053.52
[15 empty] | 10 | Casa 9 | 109.4 | 1053.52
[15 empty] | 11 | Casa 10 | 109.4 | 1053.52
[15 empty] | 12 | Casa 11 | 109.4 | 1053.52
[15 empty] | 13 | Casa 12 | 109.4 | 1053.52
[15 empty] | 14 | Casa 13 | 109.4 | 1053.52
Serviço | 14.2 | SINAPI | 87775 | EMBOÇO OU MASSA ÚNICA EM ARGAMASSA TRAÇO 1:2:8, PREPARO MECÂNICO COM BETONEIRA 400 L, APLICADA MANUALMENTE EM PANOS DE FACHADA COM PRESENÇA DE VÃOS, ESPESSURA DE 25 MM. AF_08/2022 | 1422.2 | M2 | 60.12 | 50.1 | 27,5% | 63.88 | 90850.11 |  | 14 | REVESTIMENTOS EXTERNOS | 2 | Casa 1 - Adaptada | 109.4 | 6988.47
[15 empty] | 3 | Casa 2 - Adaptada | 109.4 | 6988.47
[15 empty] | 4 | Casa 3 | 109.4 | 6988.47
[15 empty] | 5 | Casa 4 | 109.4 | 6988.47
[15 empty] | 6 | Casa 5 | 109.4 | 6988.47
[15 empty] | 7 | Casa 6 | 109.4 | 6988.47
[15 empty] | 8 | Casa 7 | 109.4 | 6988.47
[15 empty] | 9 | Casa 8 | 109.4 | 6988.47
[15 empty] | 10 | Casa 9 | 109.4 | 6988.47
[15 empty] | 11 | Casa 10 | 109.4 | 6988.47
[15 empty] | 12 | Casa 11 | 109.4 | 6988.47
[15 empty] | 13 | Casa 12 | 109.4 | 6988.47
[15 empty] | 14 | Casa 13 | 109.4 | 6988.47
Macrosserviço | 15 |  |  | FORROS | [6 empty] | 48062.17
Serviço | 15.1 | SINAPI | 96111 | FORRO EM RÉGUAS DE PVC, FRISADO, PARA AMBIENTES RESIDENCIAIS, INCLUSIVE ESTRUTURA UNIDIRECIONAL DE FIXAÇÃO. AF_08/2023_PS | 669.11 | M2 | 67.61 | 56.34 | 27,5% | 71.83 | 48062.17 |  | 15 | FORROS | 2 | Casa 1 - Adaptada | 51.47 | 3697.09
[15 empty] | 3 | Casa 2 - Adaptada | 51.47 | 3697.09
[15 empty] | 4 | Casa 3 | 51.47 | 3697.09
[15 empty] | 5 | Casa 4 | 51.47 | 3697.09
[15 empty] | 6 | Casa 5 | 51.47 | 3697.09
[15 empty] | 7 | Casa 6 | 51.47 | 3697.09
[15 empty] | 8 | Casa 7 | 51.47 | 3697.09
[15 empty] | 9 | Casa 8 | 51.47 | 3697.09
[15 empty] | 10 | Casa 9 | 51.47 | 3697.09
[15 empty] | 11 | Casa 10 | 51.47 | 3697.09
[15 empty] | 12 | Casa 11 | 51.47 | 3697.09
[15 empty] | 13 | Casa 12 | 51.47 | 3697.09
[15 empty] | 14 | Casa 13 | 51.47 | 3697.09
Macrosserviço | 16 |  |  | PINTURA | [6 empty] | 74171.24
Serviço | 16.1 | SINAPI | 88485 | FUNDO SELADOR ACRÍLICO, APLICAÇÃO MANUAL EM PAREDE, UMA DEMÃO. AF_04/2023 | 2266.94 | M2 | 4.83 | 4.03 | 27,5% | 5.14 | 11652.03 |  | 16 | PINTURA | 2 | Casa 1 - Adaptada | 174.38 | 896.31
[15 empty] | 3 | Casa 2 - Adaptada | 174.38 | 896.31
[15 empty] | 4 | Casa 3 | 174.38 | 896.31
[15 empty] | 5 | Casa 4 | 174.38 | 896.31
[15 empty] | 6 | Casa 5 | 174.38 | 896.31
[15 empty] | 7 | Casa 6 | 174.38 | 896.31
[15 empty] | 8 | Casa 7 | 174.38 | 896.31
[15 empty] | 9 | Casa 8 | 174.38 | 896.31
[15 empty] | 10 | Casa 9 | 174.38 | 896.31
[15 empty] | 11 | Casa 10 | 174.38 | 896.31
[15 empty] | 12 | Casa 11 | 174.38 | 896.31
[15 empty] | 13 | Casa 12 | 174.38 | 896.31
[15 empty] | 14 | Casa 13 | 174.38 | 896.31
Serviço | 16.2 | SINAPI | 88484 | FUNDO SELADOR ACRÍLICO, APLICAÇÃO MANUAL EM TETO, UMA DEMÃO. AF_04/2023 | 53.3 | M2 | 5.97 | 4.98 | 27,5% | 6.35 | 338.52 |  | 16 | PINTURA | 2 | Casa 1 - Adaptada | 4.1 | 26.04
[15 empty] | 3 | Casa 2 - Adaptada | 4.1 | 26.04
[15 empty] | 4 | Casa 3 | 4.1 | 26.04
[15 empty] | 5 | Casa 4 | 4.1 | 26.04
[15 empty] | 6 | Casa 5 | 4.1 | 26.04
[15 empty] | 7 | Casa 6 | 4.1 | 26.04
[15 empty] | 8 | Casa 7 | 4.1 | 26.04
[15 empty] | 9 | Casa 8 | 4.1 | 26.04
[15 empty] | 10 | Casa 9 | 4.1 | 26.04
[15 empty] | 11 | Casa 10 | 4.1 | 26.04
[15 empty] | 12 | Casa 11 | 4.1 | 26.04
[15 empty] | 13 | Casa 12 | 4.1 | 26.04
[15 empty] | 14 | Casa 13 | 4.1 | 26.04
Serviço | 16.3 | SINAPI | 104640 | PINTURA LÁTEX ACRÍLICA STANDARD, APLICAÇÃO MANUAL EM TETO, DUAS DEMÃOS. AF_04/2023 | 53.3 | M2 | 14.96 | 12.47 | 27,5% | 15.9 | 847.47 |  | 16 | PINTURA | 2 | Casa 1 - Adaptada | 4.1 | 65.19
[15 empty] | 3 | Casa 2 - Adaptada | 4.1 | 65.19
[15 empty] | 4 | Casa 3 | 4.1 | 65.19
[15 empty] | 5 | Casa 4 | 4.1 | 65.19
[15 empty] | 6 | Casa 5 | 4.1 | 65.19
[15 empty] | 7 | Casa 6 | 4.1 | 65.19
[15 empty] | 8 | Casa 7 | 4.1 | 65.19
[15 empty] | 9 | Casa 8 | 4.1 | 65.19
[15 empty] | 10 | Casa 9 | 4.1 | 65.19
[15 empty] | 11 | Casa 10 | 4.1 | 65.19
[15 empty] | 12 | Casa 11 | 4.1 | 65.19
[15 empty] | 13 | Casa 12 | 4.1 | 65.19
[15 empty] | 14 | Casa 13 | 4.1 | 65.19
Serviço | 16.4 | SINAPI | 104642 | PINTURA LÁTEX ACRÍLICA STANDARD, APLICAÇÃO MANUAL EM PAREDES, DUAS DEMÃOS. AF_04/2023 | 2266.94 | M2 | 12.15 | 10.13 | 27,5% | 12.92 | 29288.87 |  | 16 | PINTURA | 2 | Casa 1 - Adaptada | 174.38 | 2252.99
[15 empty] | 3 | Casa 2 - Adaptada | 174.38 | 2252.99
[15 empty] | 4 | Casa 3 | 174.38 | 2252.99
[15 empty] | 5 | Casa 4 | 174.38 | 2252.99
[15 empty] | 6 | Casa 5 | 174.38 | 2252.99
[15 empty] | 7 | Casa 6 | 174.38 | 2252.99
[15 empty] | 8 | Casa 7 | 174.38 | 2252.99
[15 empty] | 9 | Casa 8 | 174.38 | 2252.99
[15 empty] | 10 | Casa 9 | 174.38 | 2252.99
[15 empty] | 11 | Casa 10 | 174.38 | 2252.99
[15 empty] | 12 | Casa 11 | 174.38 | 2252.99
[15 empty] | 13 | Casa 12 | 174.38 | 2252.99
[15 empty] | 14 | Casa 13 | 174.38 | 2252.99
Serviço | 16.5 | SINAPI | 88415 | APLICAÇÃO MANUAL DE FUNDO SELADOR ACRÍLICO EM PAREDES EXTERNAS DE CASAS. AF_03/2024 | 1422.2 | M2 | 5.59 | 4.66 | 27,5% | 5.94 | 8447.92 |  | 16 | PINTURA | 2 | Casa 1 - Adaptada | 109.4 | 649.84
[15 empty] | 3 | Casa 2 - Adaptada | 109.4 | 649.84
[15 empty] | 4 | Casa 3 | 109.4 | 649.84
[15 empty] | 5 | Casa 4 | 109.4 | 649.84
[15 empty] | 6 | Casa 5 | 109.4 | 649.84
[15 empty] | 7 | Casa 6 | 109.4 | 649.84
[15 empty] | 8 | Casa 7 | 109.4 | 649.84
[15 empty] | 9 | Casa 8 | 109.4 | 649.84
[15 empty] | 10 | Casa 9 | 109.4 | 649.84
[15 empty] | 11 | Casa 10 | 109.4 | 649.84
[15 empty] | 12 | Casa 11 | 109.4 | 649.84
[15 empty] | 13 | Casa 12 | 109.4 | 649.84
[15 empty] | 14 | Casa 13 | 109.4 | 649.84
Serviço | 16.6 | SINAPI | 104642 | PINTURA LÁTEX ACRÍLICA STANDARD, APLICAÇÃO MANUAL EM PAREDES, DUAS DEMÃOS. AF_04/2023 | 1422.2 | M2 | 12.15 | 10.13 | 27,5% | 12.92 | 18374.85 |  | 16 | PINTURA | 2 | Casa 1 - Adaptada | 109.4 | 1413.45
[15 empty] | 3 | Casa 2 - Adaptada | 109.4 | 1413.45
[15 empty] | 4 | Casa 3 | 109.4 | 1413.45
[15 empty] | 5 | Casa 4 | 109.4 | 1413.45
[15 empty] | 6 | Casa 5 | 109.4 | 1413.45
[15 empty] | 7 | Casa 6 | 109.4 | 1413.45
[15 empty] | 8 | Casa 7 | 109.4 | 1413.45
[15 empty] | 9 | Casa 8 | 109.4 | 1413.45
[15 empty] | 10 | Casa 9 | 109.4 | 1413.45
[15 empty] | 11 | Casa 10 | 109.4 | 1413.45
[15 empty] | 12 | Casa 11 | 109.4 | 1413.45
[15 empty] | 13 | Casa 12 | 109.4 | 1413.45
[15 empty] | 14 | Casa 13 | 109.4 | 1413.45
Serviço | 16.7 | SINAPI | 102193 | LIXAMENTO DE MADEIRA PARA APLICAÇÃO DE FUNDO OU PINTURA. AF_01/2021 | 111.93 | M2 | 2.39 | 1.99 | 27,5% | 2.54 | 284.31 |  | 16 | PINTURA | 2 | Casa 1 - Adaptada | 8.61 | 21.87
[15 empty] | 3 | Casa 2 - Adaptada | 8.61 | 21.87
[15 empty] | 4 | Casa 3 | 8.61 | 21.87
[15 empty] | 5 | Casa 4 | 8.61 | 21.87
[15 empty] | 6 | Casa 5 | 8.61 | 21.87
[15 empty] | 7 | Casa 6 | 8.61 | 21.87
[15 empty] | 8 | Casa 7 | 8.61 | 21.87
[15 empty] | 9 | Casa 8 | 8.61 | 21.87
[15 empty] | 10 | Casa 9 | 8.61 | 21.87
[15 empty] | 11 | Casa 10 | 8.61 | 21.87
[15 empty] | 12 | Casa 11 | 8.61 | 21.87
[15 empty] | 13 | Casa 12 | 8.61 | 21.87
[15 empty] | 14 | Casa 13 | 8.61 | 21.87
Serviço | 16.8 | Composição | 102198_ADP-01 | PINTURA FUNDO NIVELADOR ACRÍLICO BRANCO EM MADEIRA. AF_01/2021 | 111.93 | M2 | 21.41 | 17.84 | 27,5% | 22.75 | 2546.44 |  | 16 | PINTURA | 2 | Casa 1 - Adaptada | 8.61 | 195.88
[15 empty] | 3 | Casa 2 - Adaptada | 8.61 | 195.88
[15 empty] | 4 | Casa 3 | 8.61 | 195.88
[15 empty] | 5 | Casa 4 | 8.61 | 195.88
[15 empty] | 6 | Casa 5 | 8.61 | 195.88
[15 empty] | 7 | Casa 6 | 8.61 | 195.88
[15 empty] | 8 | Casa 7 | 8.61 | 195.88
[15 empty] | 9 | Casa 8 | 8.61 | 195.88
[15 empty] | 10 | Casa 9 | 8.61 | 195.88
[15 empty] | 11 | Casa 10 | 8.61 | 195.88
[15 empty] | 12 | Casa 11 | 8.61 | 195.88
[15 empty] | 13 | Casa 12 | 8.61 | 195.88
[15 empty] | 14 | Casa 13 | 8.61 | 195.88
Serviço | 16.9 | SINAPI | 102219 | PINTURA TINTA DE ACABAMENTO (PIGMENTADA) ESMALTE SINTÉTICO ACETINADO EM MADEIRA, 2 DEMÃOS. AF_01/2021 | 111.93 | M2 | 20.1 | 16.75 | 27,5% | 21.36 | 2390.83 |  | 16 | PINTURA | 2 | Casa 1 - Adaptada | 8.61 | 183.91
[15 empty] | 3 | Casa 2 - Adaptada | 8.61 | 183.91
[15 empty] | 4 | Casa 3 | 8.61 | 183.91
[15 empty] | 5 | Casa 4 | 8.61 | 183.91
[15 empty] | 6 | Casa 5 | 8.61 | 183.91
[15 empty] | 7 | Casa 6 | 8.61 | 183.91
[15 empty] | 8 | Casa 7 | 8.61 | 183.91
[15 empty] | 9 | Casa 8 | 8.61 | 183.91
[15 empty] | 10 | Casa 9 | 8.61 | 183.91
[15 empty] | 11 | Casa 10 | 8.61 | 183.91
[15 empty] | 12 | Casa 11 | 8.61 | 183.91
[15 empty] | 13 | Casa 12 | 8.61 | 183.91
[15 empty] | 14 | Casa 13 | 8.61 | 183.91
Macrosserviço | 17 |  |  | PISO - CERÂMICA | [6 empty] | 89392.68
Serviço | 17.1 | SINAPI | 97084 | COMPACTAÇÃO MECÂNICA DE SOLO PARA EXECUÇÃO DE RADIER, PISO DE CONCRETO OU LAJE SOBRE SOLO, COM COMPACTADOR DE SOLOS TIPO PLACA VIBRATÓRIA. AF_09/2021 | 726.44 | M2 | 0.87 | 0.73 | 27,5% | 0.93 | 675.61 |  | 17 | PISO - CERÂMICA | 2 | Casa 1 - Adaptada | 55.88 | 51.97
[15 empty] | 3 | Casa 2 - Adaptada | 55.88 | 51.97
[15 empty] | 4 | Casa 3 | 55.88 | 51.97
[15 empty] | 5 | Casa 4 | 55.88 | 51.97
[15 empty] | 6 | Casa 5 | 55.88 | 51.97
[15 empty] | 7 | Casa 6 | 55.88 | 51.97
[15 empty] | 8 | Casa 7 | 55.88 | 51.97
[15 empty] | 9 | Casa 8 | 55.88 | 51.97
[15 empty] | 10 | Casa 9 | 55.88 | 51.97
[15 empty] | 11 | Casa 10 | 55.88 | 51.97
[15 empty] | 12 | Casa 11 | 55.88 | 51.97
[15 empty] | 13 | Casa 12 | 55.88 | 51.97
[15 empty] | 14 | Casa 13 | 55.88 | 51.97
Serviço | 17.2 | SINAPI | 100322 | LASTRO COM MATERIAL GRANULAR (PEDRA BRITADA N.3), APLICADO EM PISOS OU LAJES SOBRE SOLO, ESPESSURA DE *10 CM*. AF_01/2024 | 21.84 | M3 | 157.49 | 131.24 | 27,5% | 167.33 | 3654.43 |  | 17 | PISO - CERÂMICA | 2 | Casa 1 - Adaptada | 1.68 | 281.11
[15 empty] | 3 | Casa 2 - Adaptada | 1.68 | 281.11
[15 empty] | 4 | Casa 3 | 1.68 | 281.11
[15 empty] | 5 | Casa 4 | 1.68 | 281.11
[15 empty] | 6 | Casa 5 | 1.68 | 281.11
[15 empty] | 7 | Casa 6 | 1.68 | 281.11
[15 empty] | 8 | Casa 7 | 1.68 | 281.11
[15 empty] | 9 | Casa 8 | 1.68 | 281.11
[15 empty] | 10 | Casa 9 | 1.68 | 281.11
[15 empty] | 11 | Casa 10 | 1.68 | 281.11
[15 empty] | 12 | Casa 11 | 1.68 | 281.11
[15 empty] | 13 | Casa 12 | 1.68 | 281.11
[15 empty] | 14 | Casa 13 | 1.68 | 281.11
Serviço | 17.3 | SINAPI | 87745 | CONTRAPISO EM ARGAMASSA TRAÇO 1:4 (CIMENTO E AREIA), PREPARO MECÂNICO COM BETONEIRA 400 L, APLICADO EM ÁREAS MOLHADAS SOBRE LAJE, ADERIDO, ACABAMENTO NÃO REFORÇADO, ESPESSURA 3CM. AF_07/2021 | 726.44 | M2 | 53.89 | 44.91 | 27,5% | 57.26 | 41595.97 |  | 17 | PISO - CERÂMICA | 2 | Casa 1 - Adaptada | 55.88 | 3199.69
[15 empty] | 3 | Casa 2 - Adaptada | 55.88 | 3199.69
[15 empty] | 4 | Casa 3 | 55.88 | 3199.69
[15 empty] | 5 | Casa 4 | 55.88 | 3199.69
[15 empty] | 6 | Casa 5 | 55.88 | 3199.69
[15 empty] | 7 | Casa 6 | 55.88 | 3199.69
[15 empty] | 8 | Casa 7 | 55.88 | 3199.69
[15 empty] | 9 | Casa 8 | 55.88 | 3199.69
[15 empty] | 10 | Casa 9 | 55.88 | 3199.69
[15 empty] | 11 | Casa 10 | 55.88 | 3199.69
[15 empty] | 12 | Casa 11 | 55.88 | 3199.69
[15 empty] | 13 | Casa 12 | 55.88 | 3199.69
[15 empty] | 14 | Casa 13 | 55.88 | 3199.69
Serviço | 17.4 | SINAPI | 87247 | REVESTIMENTO CERÂMICO PARA PISO COM PLACAS TIPO ESMALTADA DE DIMENSÕES 35X35 CM APLICADA EM AMBIENTES DE ÁREA ENTRE 5 M2 E 10 M2. AF_02/2023_PE | 344.5 | M2 | 56.77 | 47.31 | 27,5% | 60.32 | 20780.24 |  | 17 | PISO - CERÂMICA | 2 | Casa 1 - Adaptada | 26.5 | 1598.48
[15 empty] | 3 | Casa 2 - Adaptada | 26.5 | 1598.48
[15 empty] | 4 | Casa 3 | 26.5 | 1598.48
[15 empty] | 5 | Casa 4 | 26.5 | 1598.48
[15 empty] | 6 | Casa 5 | 26.5 | 1598.48
[15 empty] | 7 | Casa 6 | 26.5 | 1598.48
[15 empty] | 8 | Casa 7 | 26.5 | 1598.48
[15 empty] | 9 | Casa 8 | 26.5 | 1598.48
[15 empty] | 10 | Casa 9 | 26.5 | 1598.48
[15 empty] | 11 | Casa 10 | 26.5 | 1598.48
[15 empty] | 12 | Casa 11 | 26.5 | 1598.48
[15 empty] | 13 | Casa 12 | 26.5 | 1598.48
[15 empty] | 14 | Casa 13 | 26.5 | 1598.48
Serviço | 17.5 | SINAPI | 87248 | REVESTIMENTO CERÂMICO PARA PISO COM PLACAS TIPO ESMALTADA DE DIMENSÕES 35X35 CM APLICADA EM AMBIENTES DE ÁREA MAIOR QUE 10 M2. AF_02/2023_PE | 188.5 | M2 | 48.15 | 40.13 | 27,5% | 51.17 | 9645.61 |  | 17 | PISO - CERÂMICA | 2 | Casa 1 - Adaptada | 14.5 | 741.97
[15 empty] | 3 | Casa 2 - Adaptada | 14.5 | 741.97
[15 empty] | 4 | Casa 3 | 14.5 | 741.97
[15 empty] | 5 | Casa 4 | 14.5 | 741.97
[15 empty] | 6 | Casa 5 | 14.5 | 741.97
[15 empty] | 7 | Casa 6 | 14.5 | 741.97
[15 empty] | 8 | Casa 7 | 14.5 | 741.97
[15 empty] | 9 | Casa 8 | 14.5 | 741.97
[15 empty] | 10 | Casa 9 | 14.5 | 741.97
[15 empty] | 11 | Casa 10 | 14.5 | 741.97
[15 empty] | 12 | Casa 11 | 14.5 | 741.97
[15 empty] | 13 | Casa 12 | 14.5 | 741.97
[15 empty] | 14 | Casa 13 | 14.5 | 741.97
Serviço | 17.6 | SINAPI | 87246 | REVESTIMENTO CERÂMICO PARA PISO COM PLACAS TIPO ESMALTADA DE DIMENSÕES 35X35 CM APLICADA EM AMBIENTES DE ÁREA MENOR QUE 5 M2. AF_02/2023_PE | 189.41 | M2 | 64.8 | 54 | 27,5% | 68.85 | 13040.82 |  | 17 | PISO - CERÂMICA | 2 | Casa 1 - Adaptada | 14.57 | 1003.14
[15 empty] | 3 | Casa 2 - Adaptada | 14.57 | 1003.14
[15 empty] | 4 | Casa 3 | 14.57 | 1003.14
[15 empty] | 5 | Casa 4 | 14.57 | 1003.14
[15 empty] | 6 | Casa 5 | 14.57 | 1003.14
[15 empty] | 7 | Casa 6 | 14.57 | 1003.14
[15 empty] | 8 | Casa 7 | 14.57 | 1003.14
[15 empty] | 9 | Casa 8 | 14.57 | 1003.14
[15 empty] | 10 | Casa 9 | 14.57 | 1003.14
[15 empty] | 11 | Casa 10 | 14.57 | 1003.14
[15 empty] | 12 | Casa 11 | 14.57 | 1003.14
[15 empty] | 13 | Casa 12 | 14.57 | 1003.14
[15 empty] | 14 | Casa 13 | 14.57 | 1003.14
Macrosserviço | 18 |  |  | PISO - CIMENTADOS | [6 empty] | 20704.19
Serviço | 18.1 | SINAPI | 97084 | COMPACTAÇÃO MECÂNICA DE SOLO PARA EXECUÇÃO DE RADIER, PISO DE CONCRETO OU LAJE SOBRE SOLO, COM COMPACTADOR DE SOLOS TIPO PLACA VIBRATÓRIA. AF_09/2021 | 510.9 | M2 | 0.87 | 0.73 | 27,5% | 0.93 | 475.15 |  | 18 | PISO - CIMENTADOS | 2 | Casa 1 - Adaptada | 39.3 | 36.55
[15 empty] | 3 | Casa 2 - Adaptada | 39.3 | 36.55
[15 empty] | 4 | Casa 3 | 39.3 | 36.55
[15 empty] | 5 | Casa 4 | 39.3 | 36.55
[15 empty] | 6 | Casa 5 | 39.3 | 36.55
[15 empty] | 7 | Casa 6 | 39.3 | 36.55
[15 empty] | 8 | Casa 7 | 39.3 | 36.55
[15 empty] | 9 | Casa 8 | 39.3 | 36.55
[15 empty] | 10 | Casa 9 | 39.3 | 36.55
[15 empty] | 11 | Casa 10 | 39.3 | 36.55
[15 empty] | 12 | Casa 11 | 39.3 | 36.55
[15 empty] | 13 | Casa 12 | 39.3 | 36.55
[15 empty] | 14 | Casa 13 | 39.3 | 36.55
Serviço | 18.2 | SINAPI | 94990 | EXECUÇÃO DE PASSEIO (CALÇADA) OU PISO DE CONCRETO COM CONCRETO MOLDADO IN LOCO, FEITO EM OBRA, ACABAMENTO CONVENCIONAL, NÃO ARMADO. AF_08/2022 | 25.61 | M3 | 743.42 | 619.52 | 27,5% | 789.89 | 20229.04 |  | 18 | PISO - CIMENTADOS | 2 | Casa 1 - Adaptada | 1.97 | 1556.08
[15 empty] | 3 | Casa 2 - Adaptada | 1.97 | 1556.08
[15 empty] | 4 | Casa 3 | 1.97 | 1556.08
[15 empty] | 5 | Casa 4 | 1.97 | 1556.08
[15 empty] | 6 | Casa 5 | 1.97 | 1556.08
[15 empty] | 7 | Casa 6 | 1.97 | 1556.08
[15 empty] | 8 | Casa 7 | 1.97 | 1556.08
[15 empty] | 9 | Casa 8 | 1.97 | 1556.08
[15 empty] | 10 | Casa 9 | 1.97 | 1556.08
[15 empty] | 11 | Casa 10 | 1.97 | 1556.08
[15 empty] | 12 | Casa 11 | 1.97 | 1556.08
[15 empty] | 13 | Casa 12 | 1.97 | 1556.08
[15 empty] | 14 | Casa 13 | 1.97 | 1556.08
Macrosserviço | 19 |  |  | RODAPÉS, SOLEIRAS E PEITORIS | [6 empty] | 16756.87
Serviço | 19.1 | SINAPI | 98695 | SOLEIRA EM MÁRMORE, LARGURA 15 CM, ESPESSURA 2,0 CM. AF_09/2020 | 20.8 | M | 127.77 | 106.48 | 27,5% | 135.76 | 2823.86 |  | 19 | RODAPÉS, SOLEIRAS E PEITORIS | 2 | Casa 1 - Adaptada | 1.6 | 217.22
[15 empty] | 3 | Casa 2 - Adaptada | 1.6 | 217.22
[15 empty] | 4 | Casa 3 | 1.6 | 217.22
[15 empty] | 5 | Casa 4 | 1.6 | 217.22
[15 empty] | 6 | Casa 5 | 1.6 | 217.22
[15 empty] | 7 | Casa 6 | 1.6 | 217.22
[15 empty] | 8 | Casa 7 | 1.6 | 217.22
[15 empty] | 9 | Casa 8 | 1.6 | 217.22
[15 empty] | 10 | Casa 9 | 1.6 | 217.22
[15 empty] | 11 | Casa 10 | 1.6 | 217.22
[15 empty] | 12 | Casa 11 | 1.6 | 217.22
[15 empty] | 13 | Casa 12 | 1.6 | 217.22
[15 empty] | 14 | Casa 13 | 1.6 | 217.22
Serviço | 19.2 | SINAPI | 88648 | RODAPÉ CERÂMICO DE 7CM DE ALTURA COM PLACAS TIPO ESMALTADA DE DIMENSÕES 35X35CM. AF_02/2023 | 707.2 | M | 7.37 | 6.14 | 27,5% | 7.83 | 5537.35 |  | 19 | RODAPÉS, SOLEIRAS E PEITORIS | 2 | Casa 1 - Adaptada | 54.4 | 425.95
[15 empty] | 3 | Casa 2 - Adaptada | 54.4 | 425.95
[15 empty] | 4 | Casa 3 | 54.4 | 425.95
[15 empty] | 5 | Casa 4 | 54.4 | 425.95
[15 empty] | 6 | Casa 5 | 54.4 | 425.95
[15 empty] | 7 | Casa 6 | 54.4 | 425.95
[15 empty] | 8 | Casa 7 | 54.4 | 425.95
[15 empty] | 9 | Casa 8 | 54.4 | 425.95
[15 empty] | 10 | Casa 9 | 54.4 | 425.95
[15 empty] | 11 | Casa 10 | 54.4 | 425.95
[15 empty] | 12 | Casa 11 | 54.4 | 425.95
[15 empty] | 13 | Casa 12 | 54.4 | 425.95
[15 empty] | 14 | Casa 13 | 54.4 | 425.95
Serviço | 19.3 | SINAPI | 101965 | PEITORIL LINEAR EM GRANITO OU MÁRMORE, L = 15CM, ASSENTADO COM ARGAMASSA 1:6 COM ADITIVO. AF_11/2020 | 45.5 | M | 173.66 | 144.72 | 27,5% | 184.52 | 8395.66 |  | 19 | RODAPÉS, SOLEIRAS E PEITORIS | 2 | Casa 1 - Adaptada | 3.5 | 645.82
[15 empty] | 3 | Casa 2 - Adaptada | 3.5 | 645.82
[15 empty] | 4 | Casa 3 | 3.5 | 645.82
[15 empty] | 5 | Casa 4 | 3.5 | 645.82
[15 empty] | 6 | Casa 5 | 3.5 | 645.82
[15 empty] | 7 | Casa 6 | 3.5 | 645.82
[15 empty] | 8 | Casa 7 | 3.5 | 645.82
[15 empty] | 9 | Casa 8 | 3.5 | 645.82
[15 empty] | 10 | Casa 9 | 3.5 | 645.82
[15 empty] | 11 | Casa 10 | 3.5 | 645.82
[15 empty] | 12 | Casa 11 | 3.5 | 645.82
[15 empty] | 13 | Casa 12 | 3.5 | 645.82
[15 empty] | 14 | Casa 13 | 3.5 | 645.82
Macrosserviço | 20 |  |  | ELÉTRICAS / TELEFÔNICAS | [6 empty] | 111367.62
Serviço | 20.1 | SINAPI | 93653 | DISJUNTOR MONOPOLAR TIPO DIN, CORRENTE NOMINAL DE 10A - FORNECIMENTO E INSTALAÇÃO. AF_07/2025 | 26 | UN | 11.7 | 11.7 | 27,5% | 14.92 | 387.92 |  | 20 | ELÉTRICAS / TELEFÔNICAS | 2 | Casa 1 - Adaptada | 2 | 29.84
[15 empty] | 3 | Casa 2 - Adaptada | 2 | 29.84
[15 empty] | 4 | Casa 3 | 2 | 29.84
[15 empty] | 5 | Casa 4 | 2 | 29.84
[15 empty] | 6 | Casa 5 | 2 | 29.84
[15 empty] | 7 | Casa 6 | 2 | 29.84
[15 empty] | 8 | Casa 7 | 2 | 29.84
[15 empty] | 9 | Casa 8 | 2 | 29.84
[15 empty] | 10 | Casa 9 | 2 | 29.84
[15 empty] | 11 | Casa 10 | 2 | 29.84
[15 empty] | 12 | Casa 11 | 2 | 29.84
[15 empty] | 13 | Casa 12 | 2 | 29.84
[15 empty] | 14 | Casa 13 | 2 | 29.84
Serviço | 20.2 | SINAPI | 93664 | DISJUNTOR BIPOLAR TIPO DIN, CORRENTE NOMINAL DE 32A - FORNECIMENTO E INSTALAÇÃO. AF_07/2025 | 13 | UN | 62.27 | 62.27 | 27,5% | 79.39 | 1032.07 |  | 20 | ELÉTRICAS / TELEFÔNICAS | 2 | Casa 1 - Adaptada | 1 | 79.39
[15 empty] | 3 | Casa 2 - Adaptada | 1 | 79.39
[15 empty] | 4 | Casa 3 | 1 | 79.39
[15 empty] | 5 | Casa 4 | 1 | 79.39
[15 empty] | 6 | Casa 5 | 1 | 79.39
[15 empty] | 7 | Casa 6 | 1 | 79.39
[15 empty] | 8 | Casa 7 | 1 | 79.39
[15 empty] | 9 | Casa 8 | 1 | 79.39
[15 empty] | 10 | Casa 9 | 1 | 79.39
[15 empty] | 11 | Casa 10 | 1 | 79.39
[15 empty] | 12 | Casa 11 | 1 | 79.39
[15 empty] | 13 | Casa 12 | 1 | 79.39
[15 empty] | 14 | Casa 13 | 1 | 79.39
Serviço | 20.3 | SINAPI | 93663 | DISJUNTOR BIPOLAR TIPO DIN, CORRENTE NOMINAL DE 25A - FORNECIMENTO E INSTALAÇÃO. AF_07/2025 | 26 | UN | 58.47 | 58.47 | 27,5% | 74.55 | 1938.3 |  | 20 | ELÉTRICAS / TELEFÔNICAS | 2 | Casa 1 - Adaptada | 2 | 149.1
[15 empty] | 3 | Casa 2 - Adaptada | 2 | 149.1
[15 empty] | 4 | Casa 3 | 2 | 149.1
[15 empty] | 5 | Casa 4 | 2 | 149.1
[15 empty] | 6 | Casa 5 | 2 | 149.1
[15 empty] | 7 | Casa 6 | 2 | 149.1
[15 empty] | 8 | Casa 7 | 2 | 149.1
[15 empty] | 9 | Casa 8 | 2 | 149.1
[15 empty] | 10 | Casa 9 | 2 | 149.1
[15 empty] | 11 | Casa 10 | 2 | 149.1
[15 empty] | 12 | Casa 11 | 2 | 149.1
[15 empty] | 13 | Casa 12 | 2 | 149.1
[15 empty] | 14 | Casa 13 | 2 | 149.1
Serviço | 20.4 | SINAPI | 101493 | ENTRADA DE ENERGIA ELÉTRICA, AÉREA, MONOFÁSICA, COM CAIXA DE EMBUTIR, CABO DE 10 MM2 E DISJUNTOR DIN 50A (NÃO INCLUSO O POSTE DE CONCRETO). AF_07/2020_PS | 13 | UN | 1659.01 | 1659.01 | 27,5% | 2115.24 | 27498.12 |  | 20 | ELÉTRICAS / TELEFÔNICAS | 2 | Casa 1 - Adaptada | 1 | 2115.24
[15 empty] | 3 | Casa 2 - Adaptada | 1 | 2115.24
[15 empty] | 4 | Casa 3 | 1 | 2115.24
[15 empty] | 5 | Casa 4 | 1 | 2115.24
[15 empty] | 6 | Casa 5 | 1 | 2115.24
[15 empty] | 7 | Casa 6 | 1 | 2115.24
[15 empty] | 8 | Casa 7 | 1 | 2115.24
[15 empty] | 9 | Casa 8 | 1 | 2115.24
[15 empty] | 10 | Casa 9 | 1 | 2115.24
[15 empty] | 11 | Casa 10 | 1 | 2115.24
[15 empty] | 12 | Casa 11 | 1 | 2115.24
[15 empty] | 13 | Casa 12 | 1 | 2115.24
[15 empty] | 14 | Casa 13 | 1 | 2115.24
Serviço | 20.5 | Composição | 101873_ADP-01 | QUADRO DE DISTRIBUIÇÃO DE LUZ EM PVC PARA 12 DISJUNTORES - FORNECIMENTO E INSTALAÇÃO | 13 | UN | 234.98 | 234.98 | 27,5% | 299.6 | 3894.8 |  | 20 | ELÉTRICAS / TELEFÔNICAS | 2 | Casa 1 - Adaptada | 1 | 299.6
[15 empty] | 3 | Casa 2 - Adaptada | 1 | 299.6
[15 empty] | 4 | Casa 3 | 1 | 299.6
[15 empty] | 5 | Casa 4 | 1 | 299.6
[15 empty] | 6 | Casa 5 | 1 | 299.6
[15 empty] | 7 | Casa 6 | 1 | 299.6
[15 empty] | 8 | Casa 7 | 1 | 299.6
[15 empty] | 9 | Casa 8 | 1 | 299.6
[15 empty] | 10 | Casa 9 | 1 | 299.6
[15 empty] | 11 | Casa 10 | 1 | 299.6
[15 empty] | 12 | Casa 11 | 1 | 299.6
[15 empty] | 13 | Casa 12 | 1 | 299.6
[15 empty] | 14 | Casa 13 | 1 | 299.6
Serviço | 20.6 | SINAPI | 103782 | LUMINÁRIA TIPO PLAFON CIRCULAR, DE SOBREPOR, COM LED DE 12/13 W - FORNECIMENTO E INSTALAÇÃO. AF_09/2024 | 104 | UN | 33.89 | 33.89 | 27,5% | 43.21 | 4493.84 |  | 20 | ELÉTRICAS / TELEFÔNICAS | 2 | Casa 1 - Adaptada | 8 | 345.68
[15 empty] | 3 | Casa 2 - Adaptada | 8 | 345.68
[15 empty] | 4 | Casa 3 | 8 | 345.68
[15 empty] | 5 | Casa 4 | 8 | 345.68
[15 empty] | 6 | Casa 5 | 8 | 345.68
[15 empty] | 7 | Casa 6 | 8 | 345.68
[15 empty] | 8 | Casa 7 | 8 | 345.68
[15 empty] | 9 | Casa 8 | 8 | 345.68
[15 empty] | 10 | Casa 9 | 8 | 345.68
[15 empty] | 11 | Casa 10 | 8 | 345.68
[15 empty] | 12 | Casa 11 | 8 | 345.68
[15 empty] | 13 | Casa 12 | 8 | 345.68
[15 empty] | 14 | Casa 13 | 8 | 345.68
Serviço | 20.7 | SINAPI | 91953 | INTERRUPTOR SIMPLES (1 MÓDULO), 10A/250V, INCLUINDO SUPORTE E PLACA - FORNECIMENTO E INSTALAÇÃO. AF_03/2023 | 52 | UN | 37.3 | 37.3 | 27,5% | 47.56 | 2473.12 |  | 20 | ELÉTRICAS / TELEFÔNICAS | 2 | Casa 1 - Adaptada | 4 | 190.24
[15 empty] | 3 | Casa 2 - Adaptada | 4 | 190.24
[15 empty] | 4 | Casa 3 | 4 | 190.24
[15 empty] | 5 | Casa 4 | 4 | 190.24
[15 empty] | 6 | Casa 5 | 4 | 190.24
[15 empty] | 7 | Casa 6 | 4 | 190.24
[15 empty] | 8 | Casa 7 | 4 | 190.24
[15 empty] | 9 | Casa 8 | 4 | 190.24
[15 empty] | 10 | Casa 9 | 4 | 190.24
[15 empty] | 11 | Casa 10 | 4 | 190.24
[15 empty] | 12 | Casa 11 | 4 | 190.24
[15 empty] | 13 | Casa 12 | 4 | 190.24
[15 empty] | 14 | Casa 13 | 4 | 190.24
Serviço | 20.8 | SINAPI | 91959 | INTERRUPTOR SIMPLES (2 MÓDULOS), 10A/250V, INCLUINDO SUPORTE E PLACA - FORNECIMENTO E INSTALAÇÃO. AF_03/2023 | 26 | UN | 56.5 | 56.5 | 27,5% | 72.04 | 1873.04 |  | 20 | ELÉTRICAS / TELEFÔNICAS | 2 | Casa 1 - Adaptada | 2 | 144.08
[15 empty] | 3 | Casa 2 - Adaptada | 2 | 144.08
[15 empty] | 4 | Casa 3 | 2 | 144.08
[15 empty] | 5 | Casa 4 | 2 | 144.08
[15 empty] | 6 | Casa 5 | 2 | 144.08
[15 empty] | 7 | Casa 6 | 2 | 144.08
[15 empty] | 8 | Casa 7 | 2 | 144.08
[15 empty] | 9 | Casa 8 | 2 | 144.08
[15 empty] | 10 | Casa 9 | 2 | 144.08
[15 empty] | 11 | Casa 10 | 2 | 144.08
[15 empty] | 12 | Casa 11 | 2 | 144.08
[15 empty] | 13 | Casa 12 | 2 | 144.08
[15 empty] | 14 | Casa 13 | 2 | 144.08
Serviço | 20.9 | SINAPI | 92000 | TOMADA BAIXA DE EMBUTIR (1 MÓDULO), 2P+T 10 A, INCLUINDO SUPORTE E PLACA - FORNECIMENTO E INSTALAÇÃO. AF_03/2023 | 130 | UN | 38.99 | 38.99 | 27,5% | 49.71 | 6462.3 |  | 20 | ELÉTRICAS / TELEFÔNICAS | 2 | Casa 1 - Adaptada | 10 | 497.1
[15 empty] | 3 | Casa 2 - Adaptada | 10 | 497.1
[15 empty] | 4 | Casa 3 | 10 | 497.1
[15 empty] | 5 | Casa 4 | 10 | 497.1
[15 empty] | 6 | Casa 5 | 10 | 497.1
[15 empty] | 7 | Casa 6 | 10 | 497.1
[15 empty] | 8 | Casa 7 | 10 | 497.1
[15 empty] | 9 | Casa 8 | 10 | 497.1
[15 empty] | 10 | Casa 9 | 10 | 497.1
[15 empty] | 11 | Casa 10 | 10 | 497.1
[15 empty] | 12 | Casa 11 | 10 | 497.1
[15 empty] | 13 | Casa 12 | 10 | 497.1
[15 empty] | 14 | Casa 13 | 10 | 497.1
Serviço | 20.10 | SINAPI | 91996 | TOMADA MÉDIA DE EMBUTIR (1 MÓDULO), 2P+T 10 A, INCLUINDO SUPORTE E PLACA - FORNECIMENTO E INSTALAÇÃO. AF_03/2023 | 65 | UN | 44.37 | 44.37 | 27,5% | 56.57 | 3677.05 |  | 20 | ELÉTRICAS / TELEFÔNICAS | 2 | Casa 1 - Adaptada | 5 | 282.85
[15 empty] | 3 | Casa 2 - Adaptada | 5 | 282.85
[15 empty] | 4 | Casa 3 | 5 | 282.85
[15 empty] | 5 | Casa 4 | 5 | 282.85
[15 empty] | 6 | Casa 5 | 5 | 282.85
[15 empty] | 7 | Casa 6 | 5 | 282.85
[15 empty] | 8 | Casa 7 | 5 | 282.85
[15 empty] | 9 | Casa 8 | 5 | 282.85
[15 empty] | 10 | Casa 9 | 5 | 282.85
[15 empty] | 11 | Casa 10 | 5 | 282.85
[15 empty] | 12 | Casa 11 | 5 | 282.85
[15 empty] | 13 | Casa 12 | 5 | 282.85
[15 empty] | 14 | Casa 13 | 5 | 282.85
Serviço | 20.11 | SINAPI | 92025 | INTERRUPTOR SIMPLES (1 MÓDULO) COM 2 TOMADAS DE EMBUTIR 2P+T 10 A, INCLUINDO SUPORTE E PLACA - FORNECIMENTO E INSTALAÇÃO. AF_03/2023 | 13 | UN | 89.76 | 89.76 | 27,5% | 114.44 | 1487.72 |  | 20 | ELÉTRICAS / TELEFÔNICAS | 2 | Casa 1 - Adaptada | 1 | 114.44
[15 empty] | 3 | Casa 2 - Adaptada | 1 | 114.44
[15 empty] | 4 | Casa 3 | 1 | 114.44
[15 empty] | 5 | Casa 4 | 1 | 114.44
[15 empty] | 6 | Casa 5 | 1 | 114.44
[15 empty] | 7 | Casa 6 | 1 | 114.44
[15 empty] | 8 | Casa 7 | 1 | 114.44
[15 empty] | 9 | Casa 8 | 1 | 114.44
[15 empty] | 10 | Casa 9 | 1 | 114.44
[15 empty] | 11 | Casa 10 | 1 | 114.44
[15 empty] | 12 | Casa 11 | 1 | 114.44
[15 empty] | 13 | Casa 12 | 1 | 114.44
[15 empty] | 14 | Casa 13 | 1 | 114.44
Serviço | 20.12 | SINAPI | 91941 | CAIXA RETANGULAR 4" X 2" BAIXA (0,30 M DO PISO), PVC, INSTALADA EM PAREDE - FORNECIMENTO E INSTALAÇÃO. AF_03/2023 | 156 | UN | 14.19 | 14.19 | 27,5% | 18.09 | 2822.04 |  | 20 | ELÉTRICAS / TELEFÔNICAS | 2 | Casa 1 - Adaptada | 12 | 217.08
[15 empty] | 3 | Casa 2 - Adaptada | 12 | 217.08
[15 empty] | 4 | Casa 3 | 12 | 217.08
[15 empty] | 5 | Casa 4 | 12 | 217.08
[15 empty] | 6 | Casa 5 | 12 | 217.08
[15 empty] | 7 | Casa 6 | 12 | 217.08
[15 empty] | 8 | Casa 7 | 12 | 217.08
[15 empty] | 9 | Casa 8 | 12 | 217.08
[15 empty] | 10 | Casa 9 | 12 | 217.08
[15 empty] | 11 | Casa 10 | 12 | 217.08
[15 empty] | 12 | Casa 11 | 12 | 217.08
[15 empty] | 13 | Casa 12 | 12 | 217.08
[15 empty] | 14 | Casa 13 | 12 | 217.08
Serviço | 20.13 | SINAPI | 92868 | CAIXA RETANGULAR 4" X 2" MÉDIA (1,30 M DO PISO), METÁLICA, INSTALADA EM PAREDE - FORNECIMENTO E INSTALAÇÃO. AF_03/2023 | 156 | UN | 22.73 | 22.73 | 27,5% | 28.98 | 4520.88 |  | 20 | ELÉTRICAS / TELEFÔNICAS | 2 | Casa 1 - Adaptada | 12 | 347.76
[15 empty] | 3 | Casa 2 - Adaptada | 12 | 347.76
[15 empty] | 4 | Casa 3 | 12 | 347.76
[15 empty] | 5 | Casa 4 | 12 | 347.76
[15 empty] | 6 | Casa 5 | 12 | 347.76
[15 empty] | 7 | Casa 6 | 12 | 347.76
[15 empty] | 8 | Casa 7 | 12 | 347.76
[15 empty] | 9 | Casa 8 | 12 | 347.76
[15 empty] | 10 | Casa 9 | 12 | 347.76
[15 empty] | 11 | Casa 10 | 12 | 347.76
[15 empty] | 12 | Casa 11 | 12 | 347.76
[15 empty] | 13 | Casa 12 | 12 | 347.76
[15 empty] | 14 | Casa 13 | 12 | 347.76
Serviço | 20.14 | SINAPI | 91939 | CAIXA RETANGULAR 4" X 2" ALTA (2,00 M DO PISO), PVC, INSTALADA EM PAREDE - FORNECIMENTO E INSTALAÇÃO. AF_03/2023 | 13 | UN | 41.85 | 41.85 | 27,5% | 53.36 | 693.68 |  | 20 | ELÉTRICAS / TELEFÔNICAS | 2 | Casa 1 - Adaptada | 1 | 53.36
[15 empty] | 3 | Casa 2 - Adaptada | 1 | 53.36
[15 empty] | 4 | Casa 3 | 1 | 53.36
[15 empty] | 5 | Casa 4 | 1 | 53.36
[15 empty] | 6 | Casa 5 | 1 | 53.36
[15 empty] | 7 | Casa 6 | 1 | 53.36
[15 empty] | 8 | Casa 7 | 1 | 53.36
[15 empty] | 9 | Casa 8 | 1 | 53.36
[15 empty] | 10 | Casa 9 | 1 | 53.36
[15 empty] | 11 | Casa 10 | 1 | 53.36
[15 empty] | 12 | Casa 11 | 1 | 53.36
[15 empty] | 13 | Casa 12 | 1 | 53.36
[15 empty] | 14 | Casa 13 | 1 | 53.36
Serviço | 20.15 | SINAPI | 91937 | CAIXA OCTOGONAL 3" X 3", PVC, INSTALADA EM LAJE - FORNECIMENTO E INSTALAÇÃO. AF_03/2023 | 104 | UN | 19.25 | 19.25 | 27,5% | 24.54 | 2552.16 |  | 20 | ELÉTRICAS / TELEFÔNICAS | 2 | Casa 1 - Adaptada | 8 | 196.32
[15 empty] | 3 | Casa 2 - Adaptada | 8 | 196.32
[15 empty] | 4 | Casa 3 | 8 | 196.32
[15 empty] | 5 | Casa 4 | 8 | 196.32
[15 empty] | 6 | Casa 5 | 8 | 196.32
[15 empty] | 7 | Casa 6 | 8 | 196.32
[15 empty] | 8 | Casa 7 | 8 | 196.32
[15 empty] | 9 | Casa 8 | 8 | 196.32
[15 empty] | 10 | Casa 9 | 8 | 196.32
[15 empty] | 11 | Casa 10 | 8 | 196.32
[15 empty] | 12 | Casa 11 | 8 | 196.32
[15 empty] | 13 | Casa 12 | 8 | 196.32
[15 empty] | 14 | Casa 13 | 8 | 196.32
Serviço | 20.16 | SINAPI | 91924 | CABO DE COBRE FLEXÍVEL ISOLADO, 1,5 MM², ANTI-CHAMA 450/750 V, PARA CIRCUITOS TERMINAIS - FORNECIMENTO E INSTALAÇÃO. AF_03/2023 | 313.43 | M | 3.56 | 3.56 | 27,5% | 4.54 | 1422.98 |  | 20 | ELÉTRICAS / TELEFÔNICAS | 2 | Casa 1 - Adaptada | 24.11 | 109.46
[15 empty] | 3 | Casa 2 - Adaptada | 24.11 | 109.46
[15 empty] | 4 | Casa 3 | 24.11 | 109.46
[15 empty] | 5 | Casa 4 | 24.11 | 109.46
[15 empty] | 6 | Casa 5 | 24.11 | 109.46
[15 empty] | 7 | Casa 6 | 24.11 | 109.46
[15 empty] | 8 | Casa 7 | 24.11 | 109.46
[15 empty] | 9 | Casa 8 | 24.11 | 109.46
[15 empty] | 10 | Casa 9 | 24.11 | 109.46
[15 empty] | 11 | Casa 10 | 24.11 | 109.46
[15 empty] | 12 | Casa 11 | 24.11 | 109.46
[15 empty] | 13 | Casa 12 | 24.11 | 109.46
[15 empty] | 14 | Casa 13 | 24.11 | 109.46
Serviço | 20.17 | SINAPI | 91926 | CABO DE COBRE FLEXÍVEL ISOLADO, 2,5 MM², ANTI-CHAMA 450/750 V, PARA CIRCUITOS TERMINAIS - FORNECIMENTO E INSTALAÇÃO. AF_03/2023 | 178.62 | M | 5.07 | 5.07 | 27,5% | 6.46 | 1153.88 |  | 20 | ELÉTRICAS / TELEFÔNICAS | 2 | Casa 1 - Adaptada | 13.74 | 88.76
[15 empty] | 3 | Casa 2 - Adaptada | 13.74 | 88.76
[15 empty] | 4 | Casa 3 | 13.74 | 88.76
[15 empty] | 5 | Casa 4 | 13.74 | 88.76
[15 empty] | 6 | Casa 5 | 13.74 | 88.76
[15 empty] | 7 | Casa 6 | 13.74 | 88.76
[15 empty] | 8 | Casa 7 | 13.74 | 88.76
[15 empty] | 9 | Casa 8 | 13.74 | 88.76
[15 empty] | 10 | Casa 9 | 13.74 | 88.76
[15 empty] | 11 | Casa 10 | 13.74 | 88.76
[15 empty] | 12 | Casa 11 | 13.74 | 88.76
[15 empty] | 13 | Casa 12 | 13.74 | 88.76
[15 empty] | 14 | Casa 13 | 13.74 | 88.76
Serviço | 20.18 | SINAPI | 91928 | CABO DE COBRE FLEXÍVEL ISOLADO, 4 MM², ANTI-CHAMA 450/750 V, PARA CIRCUITOS TERMINAIS - FORNECIMENTO E INSTALAÇÃO. AF_03/2023 | 161.33 | M | 7.73 | 7.73 | 27,5% | 9.86 | 1590.68 |  | 20 | ELÉTRICAS / TELEFÔNICAS | 2 | Casa 1 - Adaptada | 12.41 | 122.36
[15 empty] | 3 | Casa 2 - Adaptada | 12.41 | 122.36
[15 empty] | 4 | Casa 3 | 12.41 | 122.36
[15 empty] | 5 | Casa 4 | 12.41 | 122.36
[15 empty] | 6 | Casa 5 | 12.41 | 122.36
[15 empty] | 7 | Casa 6 | 12.41 | 122.36
[15 empty] | 8 | Casa 7 | 12.41 | 122.36
[15 empty] | 9 | Casa 8 | 12.41 | 122.36
[15 empty] | 10 | Casa 9 | 12.41 | 122.36
[15 empty] | 11 | Casa 10 | 12.41 | 122.36
[15 empty] | 12 | Casa 11 | 12.41 | 122.36
[15 empty] | 13 | Casa 12 | 12.41 | 122.36
[15 empty] | 14 | Casa 13 | 12.41 | 122.36
Serviço | 20.19 | SINAPI | 91931 | CABO DE COBRE FLEXÍVEL ISOLADO, 6 MM², ANTI-CHAMA 0,6/1,0 KV, PARA CIRCUITOS TERMINAIS - FORNECIMENTO E INSTALAÇÃO. AF_03/2023 | 90.74 | M | 11.49 | 11.49 | 27,5% | 14.65 | 1329.38 |  | 20 | ELÉTRICAS / TELEFÔNICAS | 2 | Casa 1 - Adaptada | 6.98 | 102.26
[15 empty] | 3 | Casa 2 - Adaptada | 6.98 | 102.26
[15 empty] | 4 | Casa 3 | 6.98 | 102.26
[15 empty] | 5 | Casa 4 | 6.98 | 102.26
[15 empty] | 6 | Casa 5 | 6.98 | 102.26
[15 empty] | 7 | Casa 6 | 6.98 | 102.26
[15 empty] | 8 | Casa 7 | 6.98 | 102.26
[15 empty] | 9 | Casa 8 | 6.98 | 102.26
[15 empty] | 10 | Casa 9 | 6.98 | 102.26
[15 empty] | 11 | Casa 10 | 6.98 | 102.26
[15 empty] | 12 | Casa 11 | 6.98 | 102.26
[15 empty] | 13 | Casa 12 | 6.98 | 102.26
[15 empty] | 14 | Casa 13 | 6.98 | 102.26
Serviço | 20.20 | SINAPI | 91933 | CABO DE COBRE FLEXÍVEL ISOLADO, 10 MM², ANTI-CHAMA 0,6/1,0 KV, PARA CIRCUITOS TERMINAIS - FORNECIMENTO E INSTALAÇÃO. AF_03/2023 | 178.75 | M | 18.27 | 18.27 | 27,5% | 23.29 | 4163.12 |  | 20 | ELÉTRICAS / TELEFÔNICAS | 2 | Casa 1 - Adaptada | 13.75 | 320.24
[15 empty] | 3 | Casa 2 - Adaptada | 13.75 | 320.24
[15 empty] | 4 | Casa 3 | 13.75 | 320.24
[15 empty] | 5 | Casa 4 | 13.75 | 320.24
[15 empty] | 6 | Casa 5 | 13.75 | 320.24
[15 empty] | 7 | Casa 6 | 13.75 | 320.24
[15 empty] | 8 | Casa 7 | 13.75 | 320.24
[15 empty] | 9 | Casa 8 | 13.75 | 320.24
[15 empty] | 10 | Casa 9 | 13.75 | 320.24
[15 empty] | 11 | Casa 10 | 13.75 | 320.24
[15 empty] | 12 | Casa 11 | 13.75 | 320.24
[15 empty] | 13 | Casa 12 | 13.75 | 320.24
[15 empty] | 14 | Casa 13 | 13.75 | 320.24
Serviço | 20.21 | SINAPI | 91834 | ELETRODUTO FLEXÍVEL CORRUGADO, PVC, DN 25 MM (3/4"), PARA CIRCUITOS TERMINAIS, INSTALADO EM FORRO - FORNECIMENTO E INSTALAÇÃO. AF_03/2023 | 612.3 | M | 21.28 | 21.28 | 27,5% | 27.13 | 16611.66 |  | 20 | ELÉTRICAS / TELEFÔNICAS | 2 | Casa 1 - Adaptada | 47.1 | 1277.82
[15 empty] | 3 | Casa 2 - Adaptada | 47.1 | 1277.82
[15 empty] | 4 | Casa 3 | 47.1 | 1277.82
[15 empty] | 5 | Casa 4 | 47.1 | 1277.82
[15 empty] | 6 | Casa 5 | 47.1 | 1277.82
[15 empty] | 7 | Casa 6 | 47.1 | 1277.82
[15 empty] | 8 | Casa 7 | 47.1 | 1277.82
[15 empty] | 9 | Casa 8 | 47.1 | 1277.82
[15 empty] | 10 | Casa 9 | 47.1 | 1277.82
[15 empty] | 11 | Casa 10 | 47.1 | 1277.82
[15 empty] | 12 | Casa 11 | 47.1 | 1277.82
[15 empty] | 13 | Casa 12 | 47.1 | 1277.82
[15 empty] | 14 | Casa 13 | 47.1 | 1277.82
Serviço | 20.22 | SINAPI | 91852 | ELETRODUTO FLEXÍVEL CORRUGADO, PVC, DN 20 MM (1/2"), PARA CIRCUITOS TERMINAIS, INSTALADO EM PAREDE - FORNECIMENTO E INSTALAÇÃO. AF_03/2023 | 569.27 | M | 10.97 | 10.97 | 27,5% | 13.99 | 7964.06 |  | 20 | ELÉTRICAS / TELEFÔNICAS | 2 | Casa 1 - Adaptada | 43.79 | 612.62
[15 empty] | 3 | Casa 2 - Adaptada | 43.79 | 612.62
[15 empty] | 4 | Casa 3 | 43.79 | 612.62
[15 empty] | 5 | Casa 4 | 43.79 | 612.62
[15 empty] | 6 | Casa 5 | 43.79 | 612.62
[15 empty] | 7 | Casa 6 | 43.79 | 612.62
[15 empty] | 8 | Casa 7 | 43.79 | 612.62
[15 empty] | 9 | Casa 8 | 43.79 | 612.62
[15 empty] | 10 | Casa 9 | 43.79 | 612.62
[15 empty] | 11 | Casa 10 | 43.79 | 612.62
[15 empty] | 12 | Casa 11 | 43.79 | 612.62
[15 empty] | 13 | Casa 12 | 43.79 | 612.62
[15 empty] | 14 | Casa 13 | 43.79 | 612.62
Serviço | 20.23 | SINAPI | 91845 | ELETRODUTO FLEXÍVEL CORRUGADO REFORÇADO, PVC, DN 25 MM (3/4"), PARA CIRCUITOS TERMINAIS, INSTALADO EM LAJE - FORNECIMENTO E INSTALAÇÃO. AF_03/2023 | 35.62 | M | 8.86 | 8.86 | 27,5% | 11.3 | 402.48 |  | 20 | ELÉTRICAS / TELEFÔNICAS | 2 | Casa 1 - Adaptada | 2.74 | 30.96
[15 empty] | 3 | Casa 2 - Adaptada | 2.74 | 30.96
[15 empty] | 4 | Casa 3 | 2.74 | 30.96
[15 empty] | 5 | Casa 4 | 2.74 | 30.96
[15 empty] | 6 | Casa 5 | 2.74 | 30.96
[15 empty] | 7 | Casa 6 | 2.74 | 30.96
[15 empty] | 8 | Casa 7 | 2.74 | 30.96
[15 empty] | 9 | Casa 8 | 2.74 | 30.96
[15 empty] | 10 | Casa 9 | 2.74 | 30.96
[15 empty] | 11 | Casa 10 | 2.74 | 30.96
[15 empty] | 12 | Casa 11 | 2.74 | 30.96
[15 empty] | 13 | Casa 12 | 2.74 | 30.96
[15 empty] | 14 | Casa 13 | 2.74 | 30.96
Serviço | 20.24 | SINAPI | 90447 | RASGO LINEAR MANUAL EM ALVENARIA, PARA ELETRODUTOS, DIÂMETROS MENORES OU IGUAIS A 40 MM. AF_09/2023 | 569.27 | M | 11.56 | 11.56 | 27,5% | 14.74 | 8390.98 |  | 20 | ELÉTRICAS / TELEFÔNICAS | 2 | Casa 1 - Adaptada | 43.79 | 645.46
[15 empty] | 3 | Casa 2 - Adaptada | 43.79 | 645.46
[15 empty] | 4 | Casa 3 | 43.79 | 645.46
[15 empty] | 5 | Casa 4 | 43.79 | 645.46
[15 empty] | 6 | Casa 5 | 43.79 | 645.46
[15 empty] | 7 | Casa 6 | 43.79 | 645.46
[15 empty] | 8 | Casa 7 | 43.79 | 645.46
[15 empty] | 9 | Casa 8 | 43.79 | 645.46
[15 empty] | 10 | Casa 9 | 43.79 | 645.46
[15 empty] | 11 | Casa 10 | 43.79 | 645.46
[15 empty] | 12 | Casa 11 | 43.79 | 645.46
[15 empty] | 13 | Casa 12 | 43.79 | 645.46
[15 empty] | 14 | Casa 13 | 43.79 | 645.46
Serviço | 20.25 | SINAPI | 91856 | ELETRODUTO FLEXÍVEL CORRUGADO, PVC, DN 32 MM (1"), PARA CIRCUITOS TERMINAIS, INSTALADO EM PAREDE - FORNECIMENTO E INSTALAÇÃO. AF_03/2023 | 136.24 | M | 14.57 | 14.57 | 27,5% | 18.58 | 2531.36 |  | 20 | ELÉTRICAS / TELEFÔNICAS | 2 | Casa 1 - Adaptada | 10.48 | 194.72
[15 empty] | 3 | Casa 2 - Adaptada | 10.48 | 194.72
[15 empty] | 4 | Casa 3 | 10.48 | 194.72
[15 empty] | 5 | Casa 4 | 10.48 | 194.72
[15 empty] | 6 | Casa 5 | 10.48 | 194.72
[15 empty] | 7 | Casa 6 | 10.48 | 194.72
[15 empty] | 8 | Casa 7 | 10.48 | 194.72
[15 empty] | 9 | Casa 8 | 10.48 | 194.72
[15 empty] | 10 | Casa 9 | 10.48 | 194.72
[15 empty] | 11 | Casa 10 | 10.48 | 194.72
[15 empty] | 12 | Casa 11 | 10.48 | 194.72
[15 empty] | 13 | Casa 12 | 10.48 | 194.72
[15 empty] | 14 | Casa 13 | 10.48 | 194.72
Macrosserviço | 21 |  |  | HIDRÁULICAS / GÁS / INCÊNDIO | [6 empty] | 37286.6
Serviço | 21.1 | SINAPI | 89358 | JOELHO 90 GRAUS, PVC, SOLDÁVEL, DN 20MM, INSTALADO EM RAMAL OU SUB-RAMAL DE ÁGUA - FORNECIMENTO E INSTALAÇÃO. AF_06/2022 | 130 | UN | 10.07 | 10.07 | 27,5% | 12.84 | 1669.2 |  | 21 | HIDRÁULICAS / GÁS / INCÊNDIO | 2 | Casa 1 - Adaptada | 10 | 128.4
[15 empty] | 3 | Casa 2 - Adaptada | 10 | 128.4
[15 empty] | 4 | Casa 3 | 10 | 128.4
[15 empty] | 5 | Casa 4 | 10 | 128.4
[15 empty] | 6 | Casa 5 | 10 | 128.4
[15 empty] | 7 | Casa 6 | 10 | 128.4
[15 empty] | 8 | Casa 7 | 10 | 128.4
[15 empty] | 9 | Casa 8 | 10 | 128.4
[15 empty] | 10 | Casa 9 | 10 | 128.4
[15 empty] | 11 | Casa 10 | 10 | 128.4
[15 empty] | 12 | Casa 11 | 10 | 128.4
[15 empty] | 13 | Casa 12 | 10 | 128.4
[15 empty] | 14 | Casa 13 | 10 | 128.4
Serviço | 21.2 | SINAPI | 89408 | JOELHO 90 GRAUS, PVC, SOLDÁVEL, DN 25MM, INSTALADO EM RAMAL DE DISTRIBUIÇÃO DE ÁGUA - FORNECIMENTO E INSTALAÇÃO. AF_06/2022 | 65 | UN | 10.81 | 10.81 | 27,5% | 13.78 | 895.7 |  | 21 | HIDRÁULICAS / GÁS / INCÊNDIO | 2 | Casa 1 - Adaptada | 5 | 68.9
[15 empty] | 3 | Casa 2 - Adaptada | 5 | 68.9
[15 empty] | 4 | Casa 3 | 5 | 68.9
[15 empty] | 5 | Casa 4 | 5 | 68.9
[15 empty] | 6 | Casa 5 | 5 | 68.9
[15 empty] | 7 | Casa 6 | 5 | 68.9
[15 empty] | 8 | Casa 7 | 5 | 68.9
[15 empty] | 9 | Casa 8 | 5 | 68.9
[15 empty] | 10 | Casa 9 | 5 | 68.9
[15 empty] | 11 | Casa 10 | 5 | 68.9
[15 empty] | 12 | Casa 11 | 5 | 68.9
[15 empty] | 13 | Casa 12 | 5 | 68.9
[15 empty] | 14 | Casa 13 | 5 | 68.9
Serviço | 21.3 | SINAPI | 89395 | TE, PVC, SOLDÁVEL, DN 25MM, INSTALADO EM RAMAL OU SUB-RAMAL DE ÁGUA - FORNECIMENTO E INSTALAÇÃO. AF_06/2022 | 13 | UN | 16.28 | 16.28 | 27,5% | 20.76 | 269.88 |  | 21 | HIDRÁULICAS / GÁS / INCÊNDIO | 2 | Casa 1 - Adaptada | 1 | 20.76
[15 empty] | 3 | Casa 2 - Adaptada | 1 | 20.76
[15 empty] | 4 | Casa 3 | 1 | 20.76
[15 empty] | 5 | Casa 4 | 1 | 20.76
[15 empty] | 6 | Casa 5 | 1 | 20.76
[15 empty] | 7 | Casa 6 | 1 | 20.76
[15 empty] | 8 | Casa 7 | 1 | 20.76
[15 empty] | 9 | Casa 8 | 1 | 20.76
[15 empty] | 10 | Casa 9 | 1 | 20.76
[15 empty] | 11 | Casa 10 | 1 | 20.76
[15 empty] | 12 | Casa 11 | 1 | 20.76
[15 empty] | 13 | Casa 12 | 1 | 20.76
[15 empty] | 14 | Casa 13 | 1 | 20.76
Serviço | 21.4 | SINAPI | 89438 | TE, PVC, SOLDÁVEL, DN 20MM, INSTALADO EM RAMAL DE DISTRIBUIÇÃO DE ÁGUA - FORNECIMENTO E INSTALAÇÃO. AF_06/2022 | 39 | UN | 12.61 | 12.61 | 27,5% | 16.08 | 627.12 |  | 21 | HIDRÁULICAS / GÁS / INCÊNDIO | 2 | Casa 1 - Adaptada | 3 | 48.24
[15 empty] | 3 | Casa 2 - Adaptada | 3 | 48.24
[15 empty] | 4 | Casa 3 | 3 | 48.24
[15 empty] | 5 | Casa 4 | 3 | 48.24
[15 empty] | 6 | Casa 5 | 3 | 48.24
[15 empty] | 7 | Casa 6 | 3 | 48.24
[15 empty] | 8 | Casa 7 | 3 | 48.24
[15 empty] | 9 | Casa 8 | 3 | 48.24
[15 empty] | 10 | Casa 9 | 3 | 48.24
[15 empty] | 11 | Casa 10 | 3 | 48.24
[15 empty] | 12 | Casa 11 | 3 | 48.24
[15 empty] | 13 | Casa 12 | 3 | 48.24
[15 empty] | 14 | Casa 13 | 3 | 48.24
Serviço | 21.5 | SINAPI | 103980 | JOELHO 90 GRAUS, PVC, SOLDÁVEL, DN 40MM, INSTALADO EM RAMAL DE DISTRIBUIÇÃO DE ÁGUA - FORNECIMENTO E INSTALAÇÃO. AF_06/2022 | 26 | UN | 20.64 | 20.64 | 27,5% | 26.32 | 684.32 |  | 21 | HIDRÁULICAS / GÁS / INCÊNDIO | 2 | Casa 1 - Adaptada | 2 | 52.64
[15 empty] | 3 | Casa 2 - Adaptada | 2 | 52.64
[15 empty] | 4 | Casa 3 | 2 | 52.64
[15 empty] | 5 | Casa 4 | 2 | 52.64
[15 empty] | 6 | Casa 5 | 2 | 52.64
[15 empty] | 7 | Casa 6 | 2 | 52.64
[15 empty] | 8 | Casa 7 | 2 | 52.64
[15 empty] | 9 | Casa 8 | 2 | 52.64
[15 empty] | 10 | Casa 9 | 2 | 52.64
[15 empty] | 11 | Casa 10 | 2 | 52.64
[15 empty] | 12 | Casa 11 | 2 | 52.64
[15 empty] | 13 | Casa 12 | 2 | 52.64
[15 empty] | 14 | Casa 13 | 2 | 52.64
Serviço | 21.6 | SINAPI | 103984 | JOELHO 90 GRAUS, PVC, SOLDÁVEL, DN 50MM, INSTALADO EM RAMAL DE DISTRIBUIÇÃO DE ÁGUA - FORNECIMENTO E INSTALAÇÃO. AF_06/2022 | 39 | UN | 23.03 | 23.03 | 27,5% | 29.36 | 1145.04 |  | 21 | HIDRÁULICAS / GÁS / INCÊNDIO | 2 | Casa 1 - Adaptada | 3 | 88.08
[15 empty] | 3 | Casa 2 - Adaptada | 3 | 88.08
[15 empty] | 4 | Casa 3 | 3 | 88.08
[15 empty] | 5 | Casa 4 | 3 | 88.08
[15 empty] | 6 | Casa 5 | 3 | 88.08
[15 empty] | 7 | Casa 6 | 3 | 88.08
[15 empty] | 8 | Casa 7 | 3 | 88.08
[15 empty] | 9 | Casa 8 | 3 | 88.08
[15 empty] | 10 | Casa 9 | 3 | 88.08
[15 empty] | 11 | Casa 10 | 3 | 88.08
[15 empty] | 12 | Casa 11 | 3 | 88.08
[15 empty] | 13 | Casa 12 | 3 | 88.08
[15 empty] | 14 | Casa 13 | 3 | 88.08
Serviço | 21.7 | SINAPI | 89356 | TUBO, PVC, SOLDÁVEL, DE 25MM, INSTALADO EM RAMAL OU SUB-RAMAL DE ÁGUA - FORNECIMENTO E INSTALAÇÃO. AF_06/2022 | 130 | M | 30 | 30 | 27,5% | 38.25 | 4972.5 |  | 21 | HIDRÁULICAS / GÁS / INCÊNDIO | 2 | Casa 1 - Adaptada | 10 | 382.5
[15 empty] | 3 | Casa 2 - Adaptada | 10 | 382.5
[15 empty] | 4 | Casa 3 | 10 | 382.5
[15 empty] | 5 | Casa 4 | 10 | 382.5
[15 empty] | 6 | Casa 5 | 10 | 382.5
[15 empty] | 7 | Casa 6 | 10 | 382.5
[15 empty] | 8 | Casa 7 | 10 | 382.5
[15 empty] | 9 | Casa 8 | 10 | 382.5
[15 empty] | 10 | Casa 9 | 10 | 382.5
[15 empty] | 11 | Casa 10 | 10 | 382.5
[15 empty] | 12 | Casa 11 | 10 | 382.5
[15 empty] | 13 | Casa 12 | 10 | 382.5
[15 empty] | 14 | Casa 13 | 10 | 382.5
Serviço | 21.8 | SINAPI | 103952 | BUCHA DE REDUÇÃO, CURTA, PVC, SOLDÁVEL, DN 25 X 20 MM, INSTALADO EM RAMAL DE DISTRIBUIÇÃO DE ÁGUA - FORNECIMENTO E INSTALAÇÃO. AF_06/2022 | 78 | UN | 7.1 | 7.1 | 27,5% | 9.05 | 705.9 |  | 21 | HIDRÁULICAS / GÁS / INCÊNDIO | 2 | Casa 1 - Adaptada | 6 | 54.3
[15 empty] | 3 | Casa 2 - Adaptada | 6 | 54.3
[15 empty] | 4 | Casa 3 | 6 | 54.3
[15 empty] | 5 | Casa 4 | 6 | 54.3
[15 empty] | 6 | Casa 5 | 6 | 54.3
[15 empty] | 7 | Casa 6 | 6 | 54.3
[15 empty] | 8 | Casa 7 | 6 | 54.3
[15 empty] | 9 | Casa 8 | 6 | 54.3
[15 empty] | 10 | Casa 9 | 6 | 54.3
[15 empty] | 11 | Casa 10 | 6 | 54.3
[15 empty] | 12 | Casa 11 | 6 | 54.3
[15 empty] | 13 | Casa 12 | 6 | 54.3
[15 empty] | 14 | Casa 13 | 6 | 54.3
Serviço | 21.9 | SINAPI | 89401 | TUBO, PVC, SOLDÁVEL, DE 20MM, INSTALADO EM RAMAL DE DISTRIBUIÇÃO DE ÁGUA - FORNECIMENTO E INSTALAÇÃO. AF_06/2022 | 91 | M | 13.16 | 13.16 | 27,5% | 16.78 | 1526.98 |  | 21 | HIDRÁULICAS / GÁS / INCÊNDIO | 2 | Casa 1 - Adaptada | 7 | 117.46
[15 empty] | 3 | Casa 2 - Adaptada | 7 | 117.46
[15 empty] | 4 | Casa 3 | 7 | 117.46
[15 empty] | 5 | Casa 4 | 7 | 117.46
[15 empty] | 6 | Casa 5 | 7 | 117.46
[15 empty] | 7 | Casa 6 | 7 | 117.46
[15 empty] | 8 | Casa 7 | 7 | 117.46
[15 empty] | 9 | Casa 8 | 7 | 117.46
[15 empty] | 10 | Casa 9 | 7 | 117.46
[15 empty] | 11 | Casa 10 | 7 | 117.46
[15 empty] | 12 | Casa 11 | 7 | 117.46
[15 empty] | 13 | Casa 12 | 7 | 117.46
[15 empty] | 14 | Casa 13 | 7 | 117.46
Serviço | 21.10 | SINAPI | 89985 | REGISTRO DE PRESSÃO BRUTO, LATÃO, ROSCÁVEL, 3/4", COM ACABAMENTO E CANOPLA CROMADOS - FORNECIMENTO E INSTALAÇÃO. AF_08/2021 | 13 | UN | 75.08 | 75.08 | 27,5% | 95.73 | 1244.49 |  | 21 | HIDRÁULICAS / GÁS / INCÊNDIO | 2 | Casa 1 - Adaptada | 1 | 95.73
[15 empty] | 3 | Casa 2 - Adaptada | 1 | 95.73
[15 empty] | 4 | Casa 3 | 1 | 95.73
[15 empty] | 5 | Casa 4 | 1 | 95.73
[15 empty] | 6 | Casa 5 | 1 | 95.73
[15 empty] | 7 | Casa 6 | 1 | 95.73
[15 empty] | 8 | Casa 7 | 1 | 95.73
[15 empty] | 9 | Casa 8 | 1 | 95.73
[15 empty] | 10 | Casa 9 | 1 | 95.73
[15 empty] | 11 | Casa 10 | 1 | 95.73
[15 empty] | 12 | Casa 11 | 1 | 95.73
[15 empty] | 13 | Casa 12 | 1 | 95.73
[15 empty] | 14 | Casa 13 | 1 | 95.73
Serviço | 21.11 | SINAPI | 89987 | REGISTRO DE GAVETA BRUTO, LATÃO, ROSCÁVEL, 3/4", COM ACABAMENTO E CANOPLA CROMADOS - FORNECIMENTO E INSTALAÇÃO. AF_08/2021 | 26 | UN | 78.71 | 78.71 | 27,5% | 100.36 | 2609.36 |  | 21 | HIDRÁULICAS / GÁS / INCÊNDIO | 2 | Casa 1 - Adaptada | 2 | 200.72
[15 empty] | 3 | Casa 2 - Adaptada | 2 | 200.72
[15 empty] | 4 | Casa 3 | 2 | 200.72
[15 empty] | 5 | Casa 4 | 2 | 200.72
[15 empty] | 6 | Casa 5 | 2 | 200.72
[15 empty] | 7 | Casa 6 | 2 | 200.72
[15 empty] | 8 | Casa 7 | 2 | 200.72
[15 empty] | 9 | Casa 8 | 2 | 200.72
[15 empty] | 10 | Casa 9 | 2 | 200.72
[15 empty] | 11 | Casa 10 | 2 | 200.72
[15 empty] | 12 | Casa 11 | 2 | 200.72
[15 empty] | 13 | Casa 12 | 2 | 200.72
[15 empty] | 14 | Casa 13 | 2 | 200.72
Serviço | 21.12 | SINAPI | 86887 | ENGATE FLEXÍVEL EM INOX, 1/2 X 40CM - FORNECIMENTO E INSTALAÇÃO. AF_01/2020 | 39 | UN | 54.33 | 54.33 | 27,5% | 69.27 | 2701.53 |  | 21 | HIDRÁULICAS / GÁS / INCÊNDIO | 2 | Casa 1 - Adaptada | 3 | 207.81
[15 empty] | 3 | Casa 2 - Adaptada | 3 | 207.81
[15 empty] | 4 | Casa 3 | 3 | 207.81
[15 empty] | 5 | Casa 4 | 3 | 207.81
[15 empty] | 6 | Casa 5 | 3 | 207.81
[15 empty] | 7 | Casa 6 | 3 | 207.81
[15 empty] | 8 | Casa 7 | 3 | 207.81
[15 empty] | 9 | Casa 8 | 3 | 207.81
[15 empty] | 10 | Casa 9 | 3 | 207.81
[15 empty] | 11 | Casa 10 | 3 | 207.81
[15 empty] | 12 | Casa 11 | 3 | 207.81
[15 empty] | 13 | Casa 12 | 3 | 207.81
[15 empty] | 14 | Casa 13 | 3 | 207.81
Serviço | 21.13 | SINAPI | 97741 | KIT CAVALETE PARA MEDIÇÃO DE ÁGUA - ENTRADA INDIVIDUALIZADA, EM PVC 25 MM (3/4"), PARA 1 MEDIDOR - FORNECIMENTO E INSTALAÇÃO (EXCLUSIVE HIDRÔMETRO). AF_03/2024 | 13 | UN | 185 | 185 | 27,5% | 235.88 | 3066.44 |  | 21 | HIDRÁULICAS / GÁS / INCÊNDIO | 2 | Casa 1 - Adaptada | 1 | 235.88
[15 empty] | 3 | Casa 2 - Adaptada | 1 | 235.88
[15 empty] | 4 | Casa 3 | 1 | 235.88
[15 empty] | 5 | Casa 4 | 1 | 235.88
[15 empty] | 6 | Casa 5 | 1 | 235.88
[15 empty] | 7 | Casa 6 | 1 | 235.88
[15 empty] | 8 | Casa 7 | 1 | 235.88
[15 empty] | 9 | Casa 8 | 1 | 235.88
[15 empty] | 10 | Casa 9 | 1 | 235.88
[15 empty] | 11 | Casa 10 | 1 | 235.88
[15 empty] | 12 | Casa 11 | 1 | 235.88
[15 empty] | 13 | Casa 12 | 1 | 235.88
[15 empty] | 14 | Casa 13 | 1 | 235.88
Serviço | 21.14 | Composição | 104994_ADP-01 | CAIXA DE EMBUTIR EM POLICARBONATO PARA ABRIGO DE HIDRÔMETRO - FORNECIMENTO E INSTALAÇÃO (EXCLUSIVE HIDRÔMETRO). AF_03/2024 | 13 | UN | 165.39 | 165.39 | 27,5% | 210.87 | 2741.31 |  | 21 | HIDRÁULICAS / GÁS / INCÊNDIO | 2 | Casa 1 - Adaptada | 1 | 210.87
[15 empty] | 3 | Casa 2 - Adaptada | 1 | 210.87
[15 empty] | 4 | Casa 3 | 1 | 210.87
[15 empty] | 5 | Casa 4 | 1 | 210.87
[15 empty] | 6 | Casa 5 | 1 | 210.87
[15 empty] | 7 | Casa 6 | 1 | 210.87
[15 empty] | 8 | Casa 7 | 1 | 210.87
[15 empty] | 9 | Casa 8 | 1 | 210.87
[15 empty] | 10 | Casa 9 | 1 | 210.87
[15 empty] | 11 | Casa 10 | 1 | 210.87
[15 empty] | 12 | Casa 11 | 1 | 210.87
[15 empty] | 13 | Casa 12 | 1 | 210.87
[15 empty] | 14 | Casa 13 | 1 | 210.87
Serviço | 21.15 | SINAPI | 89353 | REGISTRO DE GAVETA BRUTO, LATÃO, ROSCÁVEL, 3/4" - FORNECIMENTO E INSTALAÇÃO. AF_08/2021 | 13 | UN | 33.61 | 33.61 | 27,5% | 42.85 | 557.05 |  | 21 | HIDRÁULICAS / GÁS / INCÊNDIO | 2 | Casa 1 - Adaptada | 1 | 42.85
[15 empty] | 3 | Casa 2 - Adaptada | 1 | 42.85
[15 empty] | 4 | Casa 3 | 1 | 42.85
[15 empty] | 5 | Casa 4 | 1 | 42.85
[15 empty] | 6 | Casa 5 | 1 | 42.85
[15 empty] | 7 | Casa 6 | 1 | 42.85
[15 empty] | 8 | Casa 7 | 1 | 42.85
[15 empty] | 9 | Casa 8 | 1 | 42.85
[15 empty] | 10 | Casa 9 | 1 | 42.85
[15 empty] | 11 | Casa 10 | 1 | 42.85
[15 empty] | 12 | Casa 11 | 1 | 42.85
[15 empty] | 13 | Casa 12 | 1 | 42.85
[15 empty] | 14 | Casa 13 | 1 | 42.85
Serviço | 21.16 | SINAPI | 89402 | TUBO, PVC, SOLDÁVEL, DE 25MM, INSTALADO EM RAMAL DE DISTRIBUIÇÃO DE ÁGUA - FORNECIMENTO E INSTALAÇÃO. AF_06/2022 | 163.54 | M | 15.15 | 15.15 | 27,5% | 19.32 | 3159.65 |  | 21 | HIDRÁULICAS / GÁS / INCÊNDIO | 2 | Casa 1 - Adaptada | 12.58 | 243.05
[15 empty] | 3 | Casa 2 - Adaptada | 12.58 | 243.05
[15 empty] | 4 | Casa 3 | 12.58 | 243.05
[15 empty] | 5 | Casa 4 | 12.58 | 243.05
[15 empty] | 6 | Casa 5 | 12.58 | 243.05
[15 empty] | 7 | Casa 6 | 12.58 | 243.05
[15 empty] | 8 | Casa 7 | 12.58 | 243.05
[15 empty] | 9 | Casa 8 | 12.58 | 243.05
[15 empty] | 10 | Casa 9 | 12.58 | 243.05
[15 empty] | 11 | Casa 10 | 12.58 | 243.05
[15 empty] | 12 | Casa 11 | 12.58 | 243.05
[15 empty] | 13 | Casa 12 | 12.58 | 243.05
[15 empty] | 14 | Casa 13 | 12.58 | 243.05
Serviço | 21.17 | SINAPI | 89446 | TUBO, PVC, SOLDÁVEL, DE 25MM, INSTALADO EM PRUMADA DE ÁGUA - FORNECIMENTO E INSTALAÇÃO. AF_06/2022 | 48.36 | M | 5.83 | 5.83 | 27,5% | 7.43 | 359.32 |  | 21 | HIDRÁULICAS / GÁS / INCÊNDIO | 2 | Casa 1 - Adaptada | 3.72 | 27.64
[15 empty] | 3 | Casa 2 - Adaptada | 3.72 | 27.64
[15 empty] | 4 | Casa 3 | 3.72 | 27.64
[15 empty] | 5 | Casa 4 | 3.72 | 27.64
[15 empty] | 6 | Casa 5 | 3.72 | 27.64
[15 empty] | 7 | Casa 6 | 3.72 | 27.64
[15 empty] | 8 | Casa 7 | 3.72 | 27.64
[15 empty] | 9 | Casa 8 | 3.72 | 27.64
[15 empty] | 10 | Casa 9 | 3.72 | 27.64
[15 empty] | 11 | Casa 10 | 3.72 | 27.64
[15 empty] | 12 | Casa 11 | 3.72 | 27.64
[15 empty] | 13 | Casa 12 | 3.72 | 27.64
[15 empty] | 14 | Casa 13 | 3.72 | 27.64
Serviço | 21.18 | SINAPI | 89408 | JOELHO 90 GRAUS, PVC, SOLDÁVEL, DN 25MM, INSTALADO EM RAMAL DE DISTRIBUIÇÃO DE ÁGUA - FORNECIMENTO E INSTALAÇÃO. AF_06/2022 | 39 | UN | 10.81 | 10.81 | 27,5% | 13.78 | 537.42 |  | 21 | HIDRÁULICAS / GÁS / INCÊNDIO | 2 | Casa 1 - Adaptada | 3 | 41.34
[15 empty] | 3 | Casa 2 - Adaptada | 3 | 41.34
[15 empty] | 4 | Casa 3 | 3 | 41.34
[15 empty] | 5 | Casa 4 | 3 | 41.34
[15 empty] | 6 | Casa 5 | 3 | 41.34
[15 empty] | 7 | Casa 6 | 3 | 41.34
[15 empty] | 8 | Casa 7 | 3 | 41.34
[15 empty] | 9 | Casa 8 | 3 | 41.34
[15 empty] | 10 | Casa 9 | 3 | 41.34
[15 empty] | 11 | Casa 10 | 3 | 41.34
[15 empty] | 12 | Casa 11 | 3 | 41.34
[15 empty] | 13 | Casa 12 | 3 | 41.34
[15 empty] | 14 | Casa 13 | 3 | 41.34
Serviço | 21.19 | SINAPI | 102605 | CAIXA D´ÁGUA EM POLIETILENO, 500 LITROS - FORNECIMENTO E INSTALAÇÃO. AF_06/2021 | 13 | UN | 275.76 | 275.76 | 27,5% | 351.59 | 4570.67 |  | 21 | HIDRÁULICAS / GÁS / INCÊNDIO | 2 | Casa 1 - Adaptada | 1 | 351.59
[15 empty] | 3 | Casa 2 - Adaptada | 1 | 351.59
[15 empty] | 4 | Casa 3 | 1 | 351.59
[15 empty] | 5 | Casa 4 | 1 | 351.59
[15 empty] | 6 | Casa 5 | 1 | 351.59
[15 empty] | 7 | Casa 6 | 1 | 351.59
[15 empty] | 8 | Casa 7 | 1 | 351.59
[15 empty] | 9 | Casa 8 | 1 | 351.59
[15 empty] | 10 | Casa 9 | 1 | 351.59
[15 empty] | 11 | Casa 10 | 1 | 351.59
[15 empty] | 12 | Casa 11 | 1 | 351.59
[15 empty] | 13 | Casa 12 | 1 | 351.59
[15 empty] | 14 | Casa 13 | 1 | 351.59
Serviço | 21.20 | SINAPI | 102591 | FURO EM CAIXA D'ÁGUA COM ESPESSURA DE 2 ATÉ 5 MM E DIÂMETRO DE 25 MM. AF_06/2021 | 39 | UN | 5.69 | 5.69 | 27,5% | 7.25 | 282.75 |  | 21 | HIDRÁULICAS / GÁS / INCÊNDIO | 2 | Casa 1 - Adaptada | 3 | 21.75
[15 empty] | 3 | Casa 2 - Adaptada | 3 | 21.75
[15 empty] | 4 | Casa 3 | 3 | 21.75
[15 empty] | 5 | Casa 4 | 3 | 21.75
[15 empty] | 6 | Casa 5 | 3 | 21.75
[15 empty] | 7 | Casa 6 | 3 | 21.75
[15 empty] | 8 | Casa 7 | 3 | 21.75
[15 empty] | 9 | Casa 8 | 3 | 21.75
[15 empty] | 10 | Casa 9 | 3 | 21.75
[15 empty] | 11 | Casa 10 | 3 | 21.75
[15 empty] | 12 | Casa 11 | 3 | 21.75
[15 empty] | 13 | Casa 12 | 3 | 21.75
[15 empty] | 14 | Casa 13 | 3 | 21.75
Serviço | 21.21 | SINAPI | 94703 | ADAPTADOR COM FLANGE E ANEL DE VEDAÇÃO, PVC, SOLDÁVEL, DN 25 MM X 3/4", INSTALADO EM RESERVAÇÃO PREDIAL DE ÁGUA - FORNECIMENTO E INSTALAÇÃO. AF_04/2024 | 39 | UN | 22.17 | 22.17 | 27,5% | 28.27 | 1102.53 |  | 21 | HIDRÁULICAS / GÁS / INCÊNDIO | 2 | Casa 1 - Adaptada | 3 | 84.81
[15 empty] | 3 | Casa 2 - Adaptada | 3 | 84.81
[15 empty] | 4 | Casa 3 | 3 | 84.81
[15 empty] | 5 | Casa 4 | 3 | 84.81
[15 empty] | 6 | Casa 5 | 3 | 84.81
[15 empty] | 7 | Casa 6 | 3 | 84.81
[15 empty] | 8 | Casa 7 | 3 | 84.81
[15 empty] | 9 | Casa 8 | 3 | 84.81
[15 empty] | 10 | Casa 9 | 3 | 84.81
[15 empty] | 11 | Casa 10 | 3 | 84.81
[15 empty] | 12 | Casa 11 | 3 | 84.81
[15 empty] | 13 | Casa 12 | 3 | 84.81
[15 empty] | 14 | Casa 13 | 3 | 84.81
Serviço | 21.22 | SINAPI | 94796 | TORNEIRA DE BOIA PARA CAIXA D'ÁGUA, ROSCÁVEL, 3/4" - FORNECIMENTO E INSTALAÇÃO. AF_08/2021 | 13 | UN | 62.21 | 62.21 | 27,5% | 79.32 | 1031.16 |  | 21 | HIDRÁULICAS / GÁS / INCÊNDIO | 2 | Casa 1 - Adaptada | 1 | 79.32
[15 empty] | 3 | Casa 2 - Adaptada | 1 | 79.32
[15 empty] | 4 | Casa 3 | 1 | 79.32
[15 empty] | 5 | Casa 4 | 1 | 79.32
[15 empty] | 6 | Casa 5 | 1 | 79.32
[15 empty] | 7 | Casa 6 | 1 | 79.32
[15 empty] | 8 | Casa 7 | 1 | 79.32
[15 empty] | 9 | Casa 8 | 1 | 79.32
[15 empty] | 10 | Casa 9 | 1 | 79.32
[15 empty] | 11 | Casa 10 | 1 | 79.32
[15 empty] | 12 | Casa 11 | 1 | 79.32
[15 empty] | 13 | Casa 12 | 1 | 79.32
[15 empty] | 14 | Casa 13 | 1 | 79.32
Serviço | 21.23 | SINAPI | 89408 | JOELHO 90 GRAUS, PVC, SOLDÁVEL, DN 25MM, INSTALADO EM RAMAL DE DISTRIBUIÇÃO DE ÁGUA - FORNECIMENTO E INSTALAÇÃO. AF_06/2022 | 39 | UN | 10.81 | 10.81 | 27,5% | 13.78 | 537.42 |  | 21 | HIDRÁULICAS / GÁS / INCÊNDIO | 2 | Casa 1 - Adaptada | 3 | 41.34
[15 empty] | 3 | Casa 2 - Adaptada | 3 | 41.34
[15 empty] | 4 | Casa 3 | 3 | 41.34
[15 empty] | 5 | Casa 4 | 3 | 41.34
[15 empty] | 6 | Casa 5 | 3 | 41.34
[15 empty] | 7 | Casa 6 | 3 | 41.34
[15 empty] | 8 | Casa 7 | 3 | 41.34
[15 empty] | 9 | Casa 8 | 3 | 41.34
[15 empty] | 10 | Casa 9 | 3 | 41.34
[15 empty] | 11 | Casa 10 | 3 | 41.34
[15 empty] | 12 | Casa 11 | 3 | 41.34
[15 empty] | 13 | Casa 12 | 3 | 41.34
[15 empty] | 14 | Casa 13 | 3 | 41.34
Serviço | 21.24 | SINAPI | 89402 | TUBO, PVC, SOLDÁVEL, DE 25MM, INSTALADO EM RAMAL DE DISTRIBUIÇÃO DE ÁGUA - FORNECIMENTO E INSTALAÇÃO. AF_06/2022 | 14.95 | M | 15.15 | 15.15 | 27,5% | 19.32 | 288.86 |  | 21 | HIDRÁULICAS / GÁS / INCÊNDIO | 2 | Casa 1 - Adaptada | 1.15 | 22.22
[15 empty] | 3 | Casa 2 - Adaptada | 1.15 | 22.22
[15 empty] | 4 | Casa 3 | 1.15 | 22.22
[15 empty] | 5 | Casa 4 | 1.15 | 22.22
[15 empty] | 6 | Casa 5 | 1.15 | 22.22
[15 empty] | 7 | Casa 6 | 1.15 | 22.22
[15 empty] | 8 | Casa 7 | 1.15 | 22.22
[15 empty] | 9 | Casa 8 | 1.15 | 22.22
[15 empty] | 10 | Casa 9 | 1.15 | 22.22
[15 empty] | 11 | Casa 10 | 1.15 | 22.22
[15 empty] | 12 | Casa 11 | 1.15 | 22.22
[15 empty] | 13 | Casa 12 | 1.15 | 22.22
[15 empty] | 14 | Casa 13 | 1.15 | 22.22
Macrosserviço | 22 |  |  | SANITÁRIAS / PLUVIAL | [6 empty] | 58510.4
Serviço | 22.1 | SINAPI | 104341 | BUCHA DE REDUÇÃO LONGA, PVC, SÉRIE NORMAL, ESGOTO PREDIAL, DN 50 X 40 MM, JUNTA SOLDÁVEL E ELÁSTICA, FORNECIDO E INSTALADO EM RAMAL DE DESCARGA OU RAMAL DE ESGOTO SANITÁRIO. AF_08/2022 | 52 | UN | 12.08 | 12.08 | 27,5% | 15.4 | 800.8 |  | 22 | SANITÁRIAS / PLUVIAL | 2 | Casa 1 - Adaptada | 4 | 61.6
[15 empty] | 3 | Casa 2 - Adaptada | 4 | 61.6
[15 empty] | 4 | Casa 3 | 4 | 61.6
[15 empty] | 5 | Casa 4 | 4 | 61.6
[15 empty] | 6 | Casa 5 | 4 | 61.6
[15 empty] | 7 | Casa 6 | 4 | 61.6
[15 empty] | 8 | Casa 7 | 4 | 61.6
[15 empty] | 9 | Casa 8 | 4 | 61.6
[15 empty] | 10 | Casa 9 | 4 | 61.6
[15 empty] | 11 | Casa 10 | 4 | 61.6
[15 empty] | 12 | Casa 11 | 4 | 61.6
[15 empty] | 13 | Casa 12 | 4 | 61.6
[15 empty] | 14 | Casa 13 | 4 | 61.6
Serviço | 22.2 | SINAPI | 89730 | CURVA LONGA 90 GRAUS, PVC, SERIE NORMAL, ESGOTO PREDIAL, DN 40 MM, JUNTA SOLDÁVEL, FORNECIDO E INSTALADO EM RAMAL DE DESCARGA OU RAMAL DE ESGOTO SANITÁRIO. AF_08/2022 | 26 | UN | 17.34 | 17.34 | 27,5% | 22.11 | 574.86 |  | 22 | SANITÁRIAS / PLUVIAL | 2 | Casa 1 - Adaptada | 2 | 44.22
[15 empty] | 3 | Casa 2 - Adaptada | 2 | 44.22
[15 empty] | 4 | Casa 3 | 2 | 44.22
[15 empty] | 5 | Casa 4 | 2 | 44.22
[15 empty] | 6 | Casa 5 | 2 | 44.22
[15 empty] | 7 | Casa 6 | 2 | 44.22
[15 empty] | 8 | Casa 7 | 2 | 44.22
[15 empty] | 9 | Casa 8 | 2 | 44.22
[15 empty] | 10 | Casa 9 | 2 | 44.22
[15 empty] | 11 | Casa 10 | 2 | 44.22
[15 empty] | 12 | Casa 11 | 2 | 44.22
[15 empty] | 13 | Casa 12 | 2 | 44.22
[15 empty] | 14 | Casa 13 | 2 | 44.22
Serviço | 22.3 | SINAPI | 89812 | CURVA LONGA 90 GRAUS, PVC, SERIE NORMAL, ESGOTO PREDIAL, DN 100 MM, JUNTA ELÁSTICA, FORNECIDO E INSTALADO EM PRUMADA DE ESGOTO SANITÁRIO OU VENTILAÇÃO. AF_08/2022 | 13 | UN | 84.2 | 84.2 | 27,5% | 107.36 | 1395.68 |  | 22 | SANITÁRIAS / PLUVIAL | 2 | Casa 1 - Adaptada | 1 | 107.36
[15 empty] | 3 | Casa 2 - Adaptada | 1 | 107.36
[15 empty] | 4 | Casa 3 | 1 | 107.36
[15 empty] | 5 | Casa 4 | 1 | 107.36
[15 empty] | 6 | Casa 5 | 1 | 107.36
[15 empty] | 7 | Casa 6 | 1 | 107.36
[15 empty] | 8 | Casa 7 | 1 | 107.36
[15 empty] | 9 | Casa 8 | 1 | 107.36
[15 empty] | 10 | Casa 9 | 1 | 107.36
[15 empty] | 11 | Casa 10 | 1 | 107.36
[15 empty] | 12 | Casa 11 | 1 | 107.36
[15 empty] | 13 | Casa 12 | 1 | 107.36
[15 empty] | 14 | Casa 13 | 1 | 107.36
Serviço | 22.4 | SINAPI | 89803 | CURVA CURTA 90 GRAUS, PVC, SERIE NORMAL, ESGOTO PREDIAL, DN 50 MM, JUNTA ELÁSTICA, FORNECIDO E INSTALADO EM PRUMADA DE ESGOTO SANITÁRIO OU VENTILAÇÃO. AF_08/2022 | 39 | UN | 18.73 | 18.73 | 27,5% | 23.88 | 931.32 |  | 22 | SANITÁRIAS / PLUVIAL | 2 | Casa 1 - Adaptada | 3 | 71.64
[15 empty] | 3 | Casa 2 - Adaptada | 3 | 71.64
[15 empty] | 4 | Casa 3 | 3 | 71.64
[15 empty] | 5 | Casa 4 | 3 | 71.64
[15 empty] | 6 | Casa 5 | 3 | 71.64
[15 empty] | 7 | Casa 6 | 3 | 71.64
[15 empty] | 8 | Casa 7 | 3 | 71.64
[15 empty] | 9 | Casa 8 | 3 | 71.64
[15 empty] | 10 | Casa 9 | 3 | 71.64
[15 empty] | 11 | Casa 10 | 3 | 71.64
[15 empty] | 12 | Casa 11 | 3 | 71.64
[15 empty] | 13 | Casa 12 | 3 | 71.64
[15 empty] | 14 | Casa 13 | 3 | 71.64
Serviço | 22.5 | SINAPI | 89807 | CURVA CURTA 90 GRAUS, PVC, SERIE NORMAL, ESGOTO PREDIAL, DN 75 MM, JUNTA ELÁSTICA, FORNECIDO E INSTALADO EM PRUMADA DE ESGOTO SANITÁRIO OU VENTILAÇÃO. AF_08/2022 | 13 | UN | 40.05 | 40.05 | 27,5% | 51.06 | 663.78 |  | 22 | SANITÁRIAS / PLUVIAL | 2 | Casa 1 - Adaptada | 1 | 51.06
[15 empty] | 3 | Casa 2 - Adaptada | 1 | 51.06
[15 empty] | 4 | Casa 3 | 1 | 51.06
[15 empty] | 5 | Casa 4 | 1 | 51.06
[15 empty] | 6 | Casa 5 | 1 | 51.06
[15 empty] | 7 | Casa 6 | 1 | 51.06
[15 empty] | 8 | Casa 7 | 1 | 51.06
[15 empty] | 9 | Casa 8 | 1 | 51.06
[15 empty] | 10 | Casa 9 | 1 | 51.06
[15 empty] | 11 | Casa 10 | 1 | 51.06
[15 empty] | 12 | Casa 11 | 1 | 51.06
[15 empty] | 13 | Casa 12 | 1 | 51.06
[15 empty] | 14 | Casa 13 | 1 | 51.06
Serviço | 22.6 | SINAPI | 89724 | JOELHO 90 GRAUS, PVC, SERIE NORMAL, ESGOTO PREDIAL, DN 40 MM, JUNTA SOLDÁVEL, FORNECIDO E INSTALADO EM RAMAL DE DESCARGA OU RAMAL DE ESGOTO SANITÁRIO. AF_08/2022 | 13 | UN | 12.27 | 12.27 | 27,5% | 15.64 | 203.32 |  | 22 | SANITÁRIAS / PLUVIAL | 2 | Casa 1 - Adaptada | 1 | 15.64
[15 empty] | 3 | Casa 2 - Adaptada | 1 | 15.64
[15 empty] | 4 | Casa 3 | 1 | 15.64
[15 empty] | 5 | Casa 4 | 1 | 15.64
[15 empty] | 6 | Casa 5 | 1 | 15.64
[15 empty] | 7 | Casa 6 | 1 | 15.64
[15 empty] | 8 | Casa 7 | 1 | 15.64
[15 empty] | 9 | Casa 8 | 1 | 15.64
[15 empty] | 10 | Casa 9 | 1 | 15.64
[15 empty] | 11 | Casa 10 | 1 | 15.64
[15 empty] | 12 | Casa 11 | 1 | 15.64
[15 empty] | 13 | Casa 12 | 1 | 15.64
[15 empty] | 14 | Casa 13 | 1 | 15.64
Serviço | 22.7 | SINAPI | 89801 | JOELHO 90 GRAUS, PVC, SERIE NORMAL, ESGOTO PREDIAL, DN 50 MM, JUNTA ELÁSTICA, FORNECIDO E INSTALADO EM PRUMADA DE ESGOTO SANITÁRIO OU VENTILAÇÃO. AF_08/2022 | 13 | UN | 9.84 | 9.84 | 27,5% | 12.55 | 163.15 |  | 22 | SANITÁRIAS / PLUVIAL | 2 | Casa 1 - Adaptada | 1 | 12.55
[15 empty] | 3 | Casa 2 - Adaptada | 1 | 12.55
[15 empty] | 4 | Casa 3 | 1 | 12.55
[15 empty] | 5 | Casa 4 | 1 | 12.55
[15 empty] | 6 | Casa 5 | 1 | 12.55
[15 empty] | 7 | Casa 6 | 1 | 12.55
[15 empty] | 8 | Casa 7 | 1 | 12.55
[15 empty] | 9 | Casa 8 | 1 | 12.55
[15 empty] | 10 | Casa 9 | 1 | 12.55
[15 empty] | 11 | Casa 10 | 1 | 12.55
[15 empty] | 12 | Casa 11 | 1 | 12.55
[15 empty] | 13 | Casa 12 | 1 | 12.55
[15 empty] | 14 | Casa 13 | 1 | 12.55
Serviço | 22.8 | SINAPI | 89813 | LUVA SIMPLES, PVC, SERIE NORMAL, ESGOTO PREDIAL, DN 50 MM, JUNTA ELÁSTICA, FORNECIDO E INSTALADO EM PRUMADA DE ESGOTO SANITÁRIO OU VENTILAÇÃO. AF_08/2022 | 78 | UN | 6.17 | 6.17 | 27,5% | 7.87 | 613.86 |  | 22 | SANITÁRIAS / PLUVIAL | 2 | Casa 1 - Adaptada | 6 | 47.22
[15 empty] | 3 | Casa 2 - Adaptada | 6 | 47.22
[15 empty] | 4 | Casa 3 | 6 | 47.22
[15 empty] | 5 | Casa 4 | 6 | 47.22
[15 empty] | 6 | Casa 5 | 6 | 47.22
[15 empty] | 7 | Casa 6 | 6 | 47.22
[15 empty] | 8 | Casa 7 | 6 | 47.22
[15 empty] | 9 | Casa 8 | 6 | 47.22
[15 empty] | 10 | Casa 9 | 6 | 47.22
[15 empty] | 11 | Casa 10 | 6 | 47.22
[15 empty] | 12 | Casa 11 | 6 | 47.22
[15 empty] | 13 | Casa 12 | 6 | 47.22
[15 empty] | 14 | Casa 13 | 6 | 47.22
Serviço | 22.9 | SINAPI | 89817 | LUVA SIMPLES, PVC, SERIE NORMAL, ESGOTO PREDIAL, DN 75 MM, JUNTA ELÁSTICA, FORNECIDO E INSTALADO EM PRUMADA DE ESGOTO SANITÁRIO OU VENTILAÇÃO. AF_08/2022 | 13 | UN | 15.45 | 15.45 | 27,5% | 19.7 | 256.1 |  | 22 | SANITÁRIAS / PLUVIAL | 2 | Casa 1 - Adaptada | 1 | 19.7
[15 empty] | 3 | Casa 2 - Adaptada | 1 | 19.7
[15 empty] | 4 | Casa 3 | 1 | 19.7
[15 empty] | 5 | Casa 4 | 1 | 19.7
[15 empty] | 6 | Casa 5 | 1 | 19.7
[15 empty] | 7 | Casa 6 | 1 | 19.7
[15 empty] | 8 | Casa 7 | 1 | 19.7
[15 empty] | 9 | Casa 8 | 1 | 19.7
[15 empty] | 10 | Casa 9 | 1 | 19.7
[15 empty] | 11 | Casa 10 | 1 | 19.7
[15 empty] | 12 | Casa 11 | 1 | 19.7
[15 empty] | 13 | Casa 12 | 1 | 19.7
[15 empty] | 14 | Casa 13 | 1 | 19.7
Serviço | 22.10 | SINAPI | 89856 | LUVA SIMPLES, PVC, SERIE NORMAL, ESGOTO PREDIAL, DN 100 MM, JUNTA ELÁSTICA, FORNECIDO E INSTALADO EM SUBCOLETOR AÉREO DE ESGOTO SANITÁRIO. AF_08/2022 | 78 | UN | 23.38 | 23.38 | 27,5% | 29.81 | 2325.18 |  | 22 | SANITÁRIAS / PLUVIAL | 2 | Casa 1 - Adaptada | 6 | 178.86
[15 empty] | 3 | Casa 2 - Adaptada | 6 | 178.86
[15 empty] | 4 | Casa 3 | 6 | 178.86
[15 empty] | 5 | Casa 4 | 6 | 178.86
[15 empty] | 6 | Casa 5 | 6 | 178.86
[15 empty] | 7 | Casa 6 | 6 | 178.86
[15 empty] | 8 | Casa 7 | 6 | 178.86
[15 empty] | 9 | Casa 8 | 6 | 178.86
[15 empty] | 10 | Casa 9 | 6 | 178.86
[15 empty] | 11 | Casa 10 | 6 | 178.86
[15 empty] | 12 | Casa 11 | 6 | 178.86
[15 empty] | 13 | Casa 12 | 6 | 178.86
[15 empty] | 14 | Casa 13 | 6 | 178.86
Serviço | 22.11 | SINAPI | 20043 | REDUCAO EXCENTRICA PVC, DN 100 X 50 MM, PARA ESGOTO PREDIAL | 26 | UN | 9.45 | 9.45 | 27,5% | 12.05 | 313.3 |  | 22 | SANITÁRIAS / PLUVIAL | 2 | Casa 1 - Adaptada | 2 | 24.1
[15 empty] | 3 | Casa 2 - Adaptada | 2 | 24.1
[15 empty] | 4 | Casa 3 | 2 | 24.1
[15 empty] | 5 | Casa 4 | 2 | 24.1
[15 empty] | 6 | Casa 5 | 2 | 24.1
[15 empty] | 7 | Casa 6 | 2 | 24.1
[15 empty] | 8 | Casa 7 | 2 | 24.1
[15 empty] | 9 | Casa 8 | 2 | 24.1
[15 empty] | 10 | Casa 9 | 2 | 24.1
[15 empty] | 11 | Casa 10 | 2 | 24.1
[15 empty] | 12 | Casa 11 | 2 | 24.1
[15 empty] | 13 | Casa 12 | 2 | 24.1
[15 empty] | 14 | Casa 13 | 2 | 24.1
Serviço | 22.12 | SINAPI | 20044 | REDUCAO EXCENTRICA PVC, DN 100 X 75 MM, PARA ESGOTO PREDIAL | 13 | UN | 10.96 | 10.96 | 27,5% | 13.97 | 181.61 |  | 22 | SANITÁRIAS / PLUVIAL | 2 | Casa 1 - Adaptada | 1 | 13.97
[15 empty] | 3 | Casa 2 - Adaptada | 1 | 13.97
[15 empty] | 4 | Casa 3 | 1 | 13.97
[15 empty] | 5 | Casa 4 | 1 | 13.97
[15 empty] | 6 | Casa 5 | 1 | 13.97
[15 empty] | 7 | Casa 6 | 1 | 13.97
[15 empty] | 8 | Casa 7 | 1 | 13.97
[15 empty] | 9 | Casa 8 | 1 | 13.97
[15 empty] | 10 | Casa 9 | 1 | 13.97
[15 empty] | 11 | Casa 10 | 1 | 13.97
[15 empty] | 12 | Casa 11 | 1 | 13.97
[15 empty] | 13 | Casa 12 | 1 | 13.97
[15 empty] | 14 | Casa 13 | 1 | 13.97
Serviço | 22.13 | SINAPI | 89797 | JUNÇÃO SIMPLES, PVC, SERIE NORMAL, ESGOTO PREDIAL, DN 100 X 100 MM, JUNTA ELÁSTICA, FORNECIDO E INSTALADO EM RAMAL DE DESCARGA OU RAMAL DE ESGOTO SANITÁRIO. AF_08/2022 | 13 | UN | 54.91 | 54.91 | 27,5% | 70.01 | 910.13 |  | 22 | SANITÁRIAS / PLUVIAL | 2 | Casa 1 - Adaptada | 1 | 70.01
[15 empty] | 3 | Casa 2 - Adaptada | 1 | 70.01
[15 empty] | 4 | Casa 3 | 1 | 70.01
[15 empty] | 5 | Casa 4 | 1 | 70.01
[15 empty] | 6 | Casa 5 | 1 | 70.01
[15 empty] | 7 | Casa 6 | 1 | 70.01
[15 empty] | 8 | Casa 7 | 1 | 70.01
[15 empty] | 9 | Casa 8 | 1 | 70.01
[15 empty] | 10 | Casa 9 | 1 | 70.01
[15 empty] | 11 | Casa 10 | 1 | 70.01
[15 empty] | 12 | Casa 11 | 1 | 70.01
[15 empty] | 13 | Casa 12 | 1 | 70.01
[15 empty] | 14 | Casa 13 | 1 | 70.01
Serviço | 22.14 | SINAPI | 89795 | JUNÇÃO SIMPLES, PVC, SERIE NORMAL, ESGOTO PREDIAL, DN 75 X 75 MM, JUNTA ELÁSTICA, FORNECIDO E INSTALADO EM RAMAL DE DESCARGA OU RAMAL DE ESGOTO SANITÁRIO. AF_08/2022 | 13 | UN | 43.95 | 43.95 | 27,5% | 56.04 | 728.52 |  | 22 | SANITÁRIAS / PLUVIAL | 2 | Casa 1 - Adaptada | 1 | 56.04
[15 empty] | 3 | Casa 2 - Adaptada | 1 | 56.04
[15 empty] | 4 | Casa 3 | 1 | 56.04
[15 empty] | 5 | Casa 4 | 1 | 56.04
[15 empty] | 6 | Casa 5 | 1 | 56.04
[15 empty] | 7 | Casa 6 | 1 | 56.04
[15 empty] | 8 | Casa 7 | 1 | 56.04
[15 empty] | 9 | Casa 8 | 1 | 56.04
[15 empty] | 10 | Casa 9 | 1 | 56.04
[15 empty] | 11 | Casa 10 | 1 | 56.04
[15 empty] | 12 | Casa 11 | 1 | 56.04
[15 empty] | 13 | Casa 12 | 1 | 56.04
[15 empty] | 14 | Casa 13 | 1 | 56.04
Serviço | 22.15 | SINAPI | 89714 | TUBO PVC, SERIE NORMAL, ESGOTO PREDIAL, DN 100 MM, FORNECIDO E INSTALADO EM RAMAL DE DESCARGA OU RAMAL DE ESGOTO SANITÁRIO. AF_08/2022 | 379.34 | M | 46.16 | 46.16 | 27,5% | 58.85 | 22324.12 |  | 22 | SANITÁRIAS / PLUVIAL | 2 | Casa 1 - Adaptada | 29.18 | 1717.24
[15 empty] | 3 | Casa 2 - Adaptada | 29.18 | 1717.24
[15 empty] | 4 | Casa 3 | 29.18 | 1717.24
[15 empty] | 5 | Casa 4 | 29.18 | 1717.24
[15 empty] | 6 | Casa 5 | 29.18 | 1717.24
[15 empty] | 7 | Casa 6 | 29.18 | 1717.24
[15 empty] | 8 | Casa 7 | 29.18 | 1717.24
[15 empty] | 9 | Casa 8 | 29.18 | 1717.24
[15 empty] | 10 | Casa 9 | 29.18 | 1717.24
[15 empty] | 11 | Casa 10 | 29.18 | 1717.24
[15 empty] | 12 | Casa 11 | 29.18 | 1717.24
[15 empty] | 13 | Casa 12 | 29.18 | 1717.24
[15 empty] | 14 | Casa 13 | 29.18 | 1717.24
Serviço | 22.16 | SINAPI | 89711 | TUBO PVC, SERIE NORMAL, ESGOTO PREDIAL, DN 40 MM, FORNECIDO E INSTALADO EM RAMAL DE DESCARGA OU RAMAL DE ESGOTO SANITÁRIO. AF_08/2022 | 23.53 | M | 26.74 | 26.74 | 27,5% | 34.09 | 802.1 |  | 22 | SANITÁRIAS / PLUVIAL | 2 | Casa 1 - Adaptada | 1.81 | 61.7
[15 empty] | 3 | Casa 2 - Adaptada | 1.81 | 61.7
[15 empty] | 4 | Casa 3 | 1.81 | 61.7
[15 empty] | 5 | Casa 4 | 1.81 | 61.7
[15 empty] | 6 | Casa 5 | 1.81 | 61.7
[15 empty] | 7 | Casa 6 | 1.81 | 61.7
[15 empty] | 8 | Casa 7 | 1.81 | 61.7
[15 empty] | 9 | Casa 8 | 1.81 | 61.7
[15 empty] | 10 | Casa 9 | 1.81 | 61.7
[15 empty] | 11 | Casa 10 | 1.81 | 61.7
[15 empty] | 12 | Casa 11 | 1.81 | 61.7
[15 empty] | 13 | Casa 12 | 1.81 | 61.7
[15 empty] | 14 | Casa 13 | 1.81 | 61.7
Serviço | 22.17 | SINAPI | 89712 | TUBO PVC, SERIE NORMAL, ESGOTO PREDIAL, DN 50 MM, FORNECIDO E INSTALADO EM RAMAL DE DESCARGA OU RAMAL DE ESGOTO SANITÁRIO. AF_08/2022 | 53.95 | M | 33.15 | 33.15 | 27,5% | 42.27 | 2280.46 |  | 22 | SANITÁRIAS / PLUVIAL | 2 | Casa 1 - Adaptada | 4.15 | 175.42
[15 empty] | 3 | Casa 2 - Adaptada | 4.15 | 175.42
[15 empty] | 4 | Casa 3 | 4.15 | 175.42
[15 empty] | 5 | Casa 4 | 4.15 | 175.42
[15 empty] | 6 | Casa 5 | 4.15 | 175.42
[15 empty] | 7 | Casa 6 | 4.15 | 175.42
[15 empty] | 8 | Casa 7 | 4.15 | 175.42
[15 empty] | 9 | Casa 8 | 4.15 | 175.42
[15 empty] | 10 | Casa 9 | 4.15 | 175.42
[15 empty] | 11 | Casa 10 | 4.15 | 175.42
[15 empty] | 12 | Casa 11 | 4.15 | 175.42
[15 empty] | 13 | Casa 12 | 4.15 | 175.42
[15 empty] | 14 | Casa 13 | 4.15 | 175.42
Serviço | 22.18 | SINAPI | 89713 | TUBO PVC, SERIE NORMAL, ESGOTO PREDIAL, DN 75 MM, FORNECIDO E INSTALADO EM RAMAL DE DESCARGA OU RAMAL DE ESGOTO SANITÁRIO. AF_08/2022 | 201.24 | M | 41.07 | 41.07 | 27,5% | 52.36 | 10536.89 |  | 22 | SANITÁRIAS / PLUVIAL | 2 | Casa 1 - Adaptada | 15.48 | 810.53
[15 empty] | 3 | Casa 2 - Adaptada | 15.48 | 810.53
[15 empty] | 4 | Casa 3 | 15.48 | 810.53
[15 empty] | 5 | Casa 4 | 15.48 | 810.53
[15 empty] | 6 | Casa 5 | 15.48 | 810.53
[15 empty] | 7 | Casa 6 | 15.48 | 810.53
[15 empty] | 8 | Casa 7 | 15.48 | 810.53
[15 empty] | 9 | Casa 8 | 15.48 | 810.53
[15 empty] | 10 | Casa 9 | 15.48 | 810.53
[15 empty] | 11 | Casa 10 | 15.48 | 810.53
[15 empty] | 12 | Casa 11 | 15.48 | 810.53
[15 empty] | 13 | Casa 12 | 15.48 | 810.53
[15 empty] | 14 | Casa 13 | 15.48 | 810.53
Serviço | 22.19 | SINAPI | 11880 | CAIXA SIFONADA PVC, 250 X 230 X 75 MM, COM TAMPA CEGA QUADRADA, BRANCA | 26 | UN | 96.43 | 96.43 | 27,5% | 122.95 | 3196.7 |  | 22 | SANITÁRIAS / PLUVIAL | 2 | Casa 1 - Adaptada | 2 | 245.9
[15 empty] | 3 | Casa 2 - Adaptada | 2 | 245.9
[15 empty] | 4 | Casa 3 | 2 | 245.9
[15 empty] | 5 | Casa 4 | 2 | 245.9
[15 empty] | 6 | Casa 5 | 2 | 245.9
[15 empty] | 7 | Casa 6 | 2 | 245.9
[15 empty] | 8 | Casa 7 | 2 | 245.9
[15 empty] | 9 | Casa 8 | 2 | 245.9
[15 empty] | 10 | Casa 9 | 2 | 245.9
[15 empty] | 11 | Casa 10 | 2 | 245.9
[15 empty] | 12 | Casa 11 | 2 | 245.9
[15 empty] | 13 | Casa 12 | 2 | 245.9
[15 empty] | 14 | Casa 13 | 2 | 245.9
Serviço | 22.20 | SINAPI | 104329 | CAIXA SIFONADA, COM GRELHA REDONDA, PVC, DN 150 X 150 X 50 MM, JUNTA SOLDÁVEL, FORNECIDA E INSTALADA EM RAMAL DE DESCARGA OU EM RAMAL DE ESGOTO SANITÁRIO. AF_08/2022 | 26 | UN | 84.59 | 84.59 | 27,5% | 107.85 | 2804.1 |  | 22 | SANITÁRIAS / PLUVIAL | 2 | Casa 1 - Adaptada | 2 | 215.7
[15 empty] | 3 | Casa 2 - Adaptada | 2 | 215.7
[15 empty] | 4 | Casa 3 | 2 | 215.7
[15 empty] | 5 | Casa 4 | 2 | 215.7
[15 empty] | 6 | Casa 5 | 2 | 215.7
[15 empty] | 7 | Casa 6 | 2 | 215.7
[15 empty] | 8 | Casa 7 | 2 | 215.7
[15 empty] | 9 | Casa 8 | 2 | 215.7
[15 empty] | 10 | Casa 9 | 2 | 215.7
[15 empty] | 11 | Casa 10 | 2 | 215.7
[15 empty] | 12 | Casa 11 | 2 | 215.7
[15 empty] | 13 | Casa 12 | 2 | 215.7
[15 empty] | 14 | Casa 13 | 2 | 215.7
Serviço | 22.21 | SINAPI | 11735 | PROLONGAMENTO / PROLONGADOR PARA CAIXA SIFONADA, PVC, 100 MM X 200 MM (NBR 5688) | 26 | UN | 9.02 | 9.02 | 27,5% | 11.5 | 299 |  | 22 | SANITÁRIAS / PLUVIAL | 2 | Casa 1 - Adaptada | 2 | 23
[15 empty] | 3 | Casa 2 - Adaptada | 2 | 23
[15 empty] | 4 | Casa 3 | 2 | 23
[15 empty] | 5 | Casa 4 | 2 | 23
[15 empty] | 6 | Casa 5 | 2 | 23
[15 empty] | 7 | Casa 6 | 2 | 23
[15 empty] | 8 | Casa 7 | 2 | 23
[15 empty] | 9 | Casa 8 | 2 | 23
[15 empty] | 10 | Casa 9 | 2 | 23
[15 empty] | 11 | Casa 10 | 2 | 23
[15 empty] | 12 | Casa 11 | 2 | 23
[15 empty] | 13 | Casa 12 | 2 | 23
[15 empty] | 14 | Casa 13 | 2 | 23
Serviço | 22.22 | SINAPI | 89707 | CAIXA SIFONADA, PVC, DN 100 X 100 X 50 MM, JUNTA ELÁSTICA, FORNECIDA E INSTALADA EM RAMAL DE DESCARGA OU EM RAMAL DE ESGOTO SANITÁRIO. AF_08/2022 | 13 | UN | 54.18 | 54.18 | 27,5% | 69.08 | 898.04 |  | 22 | SANITÁRIAS / PLUVIAL | 2 | Casa 1 - Adaptada | 1 | 69.08
[15 empty] | 3 | Casa 2 - Adaptada | 1 | 69.08
[15 empty] | 4 | Casa 3 | 1 | 69.08
[15 empty] | 5 | Casa 4 | 1 | 69.08
[15 empty] | 6 | Casa 5 | 1 | 69.08
[15 empty] | 7 | Casa 6 | 1 | 69.08
[15 empty] | 8 | Casa 7 | 1 | 69.08
[15 empty] | 9 | Casa 8 | 1 | 69.08
[15 empty] | 10 | Casa 9 | 1 | 69.08
[15 empty] | 11 | Casa 10 | 1 | 69.08
[15 empty] | 12 | Casa 11 | 1 | 69.08
[15 empty] | 13 | Casa 12 | 1 | 69.08
[15 empty] | 14 | Casa 13 | 1 | 69.08
Serviço | 22.23 | SINAPI | 104327 | RALO SIFONADO REDONDO, PVC, DN 100 X 40 MM, JUNTA SOLDÁVEL, FORNECIDO E INSTALADO EM RAMAL DE DESCARGA OU EM RAMAL DE ESGOTO SANITÁRIO. AF_08/2022 | 13 | UN | 21.49 | 21.49 | 27,5% | 27.4 | 356.2 |  | 22 | SANITÁRIAS / PLUVIAL | 2 | Casa 1 - Adaptada | 1 | 27.4
[15 empty] | 3 | Casa 2 - Adaptada | 1 | 27.4
[15 empty] | 4 | Casa 3 | 1 | 27.4
[15 empty] | 5 | Casa 4 | 1 | 27.4
[15 empty] | 6 | Casa 5 | 1 | 27.4
[15 empty] | 7 | Casa 6 | 1 | 27.4
[15 empty] | 8 | Casa 7 | 1 | 27.4
[15 empty] | 9 | Casa 8 | 1 | 27.4
[15 empty] | 10 | Casa 9 | 1 | 27.4
[15 empty] | 11 | Casa 10 | 1 | 27.4
[15 empty] | 12 | Casa 11 | 1 | 27.4
[15 empty] | 13 | Casa 12 | 1 | 27.4
[15 empty] | 14 | Casa 13 | 1 | 27.4
Serviço | 22.24 | SINAPI | 98107 | CAIXA DE GORDURA SIMPLES (CAPACIDADE: 36 L), RETANGULAR, EM ALVENARIA COM BLOCOS DE CONCRETO, DIMENSÕES INTERNAS = 0,2X0,4 M, ALTURA INTERNA = 0,8 M. AF_12/2020 | 13 | UN | 298.71 | 298.71 | 27,5% | 380.86 | 4951.18 |  | 22 | SANITÁRIAS / PLUVIAL | 2 | Casa 1 - Adaptada | 1 | 380.86
[15 empty] | 3 | Casa 2 - Adaptada | 1 | 380.86
[15 empty] | 4 | Casa 3 | 1 | 380.86
[15 empty] | 5 | Casa 4 | 1 | 380.86
[15 empty] | 6 | Casa 5 | 1 | 380.86
[15 empty] | 7 | Casa 6 | 1 | 380.86
[15 empty] | 8 | Casa 7 | 1 | 380.86
[15 empty] | 9 | Casa 8 | 1 | 380.86
[15 empty] | 10 | Casa 9 | 1 | 380.86
[15 empty] | 11 | Casa 10 | 1 | 380.86
[15 empty] | 12 | Casa 11 | 1 | 380.86
[15 empty] | 13 | Casa 12 | 1 | 380.86
[15 empty] | 14 | Casa 13 | 1 | 380.86
Macrosserviço | 23 |  |  | APARELHOS, METAIS E BANCADAS | [6 empty] | 29381.1
Serviço | 23.1 | SINAPI | 86931 | VASO SANITÁRIO SIFONADO COM CAIXA ACOPLADA LOUÇA BRANCA, INCLUSO ENGATE FLEXÍVEL EM PLÁSTICO BRANCO, 1/2 X 40CM - FORNECIMENTO E INSTALAÇÃO. AF_01/2020 | 11 | UN | 497.7 | 414.75 | 27,5% | 528.81 | 5816.91 |  | 23 | APARELHOS, METAIS E BANCADAS | 4 | Casa 3 | 1 | 528.81
[15 empty] | 5 | Casa 4 | 1 | 528.81
[15 empty] | 6 | Casa 5 | 1 | 528.81
[15 empty] | 7 | Casa 6 | 1 | 528.81
[15 empty] | 8 | Casa 7 | 1 | 528.81
[15 empty] | 9 | Casa 8 | 1 | 528.81
[15 empty] | 10 | Casa 9 | 1 | 528.81
[15 empty] | 11 | Casa 10 | 1 | 528.81
[15 empty] | 12 | Casa 11 | 1 | 528.81
[15 empty] | 13 | Casa 12 | 1 | 528.81
[15 empty] | 14 | Casa 13 | 1 | 528.81
Serviço | 23.2 | SINAPI | 86943 | LAVATÓRIO LOUÇA BRANCA SUSPENSO, 29,5 X 39CM OU EQUIVALENTE, PADRÃO POPULAR, INCLUSO SIFÃO FLEXÍVEL EM PVC, VÁLVULA E ENGATE FLEXÍVEL 30CM EM PLÁSTICO E TORNEIRA CROMADA DE MESA, PADRÃO POPULAR - FORNECIMENTO E INSTALAÇÃO. AF_01/2020 | 13 | UN | 256.86 | 214.05 | 27,5% | 272.91 | 3547.83 |  | 23 | APARELHOS, METAIS E BANCADAS | 2 | Casa 1 - Adaptada | 1 | 272.91
[15 empty] | 3 | Casa 2 - Adaptada | 1 | 272.91
[15 empty] | 4 | Casa 3 | 1 | 272.91
[15 empty] | 5 | Casa 4 | 1 | 272.91
[15 empty] | 6 | Casa 5 | 1 | 272.91
[15 empty] | 7 | Casa 6 | 1 | 272.91
[15 empty] | 8 | Casa 7 | 1 | 272.91
[15 empty] | 9 | Casa 8 | 1 | 272.91
[15 empty] | 10 | Casa 9 | 1 | 272.91
[15 empty] | 11 | Casa 10 | 1 | 272.91
[15 empty] | 12 | Casa 11 | 1 | 272.91
[15 empty] | 13 | Casa 12 | 1 | 272.91
[15 empty] | 14 | Casa 13 | 1 | 272.91
Serviço | 23.3 | SINAPI | 86934 | BANCADA DE MÁRMORE SINTÉTICO 120 X 60CM, COM CUBA INTEGRADA, INCLUSO SIFÃO TIPO FLEXÍVEL EM PVC, VÁLVULA EM PLÁSTICO CROMADO TIPO AMERICANA E TORNEIRA CROMADA LONGA, DE PAREDE, PADRÃO POPULAR - FORNECIMENTO E INSTALAÇÃO. AF_01/2020 | 13 | UN | 502.59 | 418.83 | 27,5% | 534.01 | 6942.13 |  | 23 | APARELHOS, METAIS E BANCADAS | 2 | Casa 1 - Adaptada | 1 | 534.01
[15 empty] | 3 | Casa 2 - Adaptada | 1 | 534.01
[15 empty] | 4 | Casa 3 | 1 | 534.01
[15 empty] | 5 | Casa 4 | 1 | 534.01
[15 empty] | 6 | Casa 5 | 1 | 534.01
[15 empty] | 7 | Casa 6 | 1 | 534.01
[15 empty] | 8 | Casa 7 | 1 | 534.01
[15 empty] | 9 | Casa 8 | 1 | 534.01
[15 empty] | 10 | Casa 9 | 1 | 534.01
[15 empty] | 11 | Casa 10 | 1 | 534.01
[15 empty] | 12 | Casa 11 | 1 | 534.01
[15 empty] | 13 | Casa 12 | 1 | 534.01
[15 empty] | 14 | Casa 13 | 1 | 534.01
Serviço | 23.4 | SINAPI | 86925 | TANQUE DE MÁRMORE SINTÉTICO COM COLUNA, 22L OU EQUIVALENTE, INCLUSO SIFÃO FLEXÍVEL EM PVC, VÁLVULA PLÁSTICA E TORNEIRA DE METAL CROMADO PADRÃO POPULAR - FORNECIMENTO E INSTALAÇÃO. AF_01/2020 | 13 | UN | 752.87 | 627.39 | 27,5% | 799.92 | 10398.96 |  | 23 | APARELHOS, METAIS E BANCADAS | 2 | Casa 1 - Adaptada | 1 | 799.92
[15 empty] | 3 | Casa 2 - Adaptada | 1 | 799.92
[15 empty] | 4 | Casa 3 | 1 | 799.92
[15 empty] | 5 | Casa 4 | 1 | 799.92
[15 empty] | 6 | Casa 5 | 1 | 799.92
[15 empty] | 7 | Casa 6 | 1 | 799.92
[15 empty] | 8 | Casa 7 | 1 | 799.92
[15 empty] | 9 | Casa 8 | 1 | 799.92
[15 empty] | 10 | Casa 9 | 1 | 799.92
[15 empty] | 11 | Casa 10 | 1 | 799.92
[15 empty] | 12 | Casa 11 | 1 | 799.92
[15 empty] | 13 | Casa 12 | 1 | 799.92
[15 empty] | 14 | Casa 13 | 1 | 799.92
Serviço | 23.5 | SINAPI | 100860 | CHUVEIRO ELÉTRICO COMUM CORPO PLÁSTICO, TIPO DUCHA - FORNECIMENTO E INSTALAÇÃO. AF_01/2020 | 13 | UN | 112.34 | 93.62 | 27,5% | 119.37 | 1551.81 |  | 23 | APARELHOS, METAIS E BANCADAS | 2 | Casa 1 - Adaptada | 1 | 119.37
[15 empty] | 3 | Casa 2 - Adaptada | 1 | 119.37
[15 empty] | 4 | Casa 3 | 1 | 119.37
[15 empty] | 5 | Casa 4 | 1 | 119.37
[15 empty] | 6 | Casa 5 | 1 | 119.37
[15 empty] | 7 | Casa 6 | 1 | 119.37
[15 empty] | 8 | Casa 7 | 1 | 119.37
[15 empty] | 9 | Casa 8 | 1 | 119.37
[15 empty] | 10 | Casa 9 | 1 | 119.37
[15 empty] | 11 | Casa 10 | 1 | 119.37
[15 empty] | 12 | Casa 11 | 1 | 119.37
[15 empty] | 13 | Casa 12 | 1 | 119.37
[15 empty] | 14 | Casa 13 | 1 | 119.37
Serviço | 23.6 | SINAPI | 13417 | TORNEIRA METALICA CROMADA CANO CURTO, SEM BICO, SEM AREJADOR, DE PAREDE, PARA TANQUE E USO GERAL, 1/2" OU 3/4" | 13 | UN | 81.33 | 67.78 | 27,5% | 86.42 | 1123.46 |  | 23 | APARELHOS, METAIS E BANCADAS | 2 | Casa 1 - Adaptada | 1 | 86.42
[15 empty] | 3 | Casa 2 - Adaptada | 1 | 86.42
[15 empty] | 4 | Casa 3 | 1 | 86.42
[15 empty] | 5 | Casa 4 | 1 | 86.42
[15 empty] | 6 | Casa 5 | 1 | 86.42
[15 empty] | 7 | Casa 6 | 1 | 86.42
[15 empty] | 8 | Casa 7 | 1 | 86.42
[15 empty] | 9 | Casa 8 | 1 | 86.42
[15 empty] | 10 | Casa 9 | 1 | 86.42
[15 empty] | 11 | Casa 10 | 1 | 86.42
[15 empty] | 12 | Casa 11 | 1 | 86.42
[15 empty] | 13 | Casa 12 | 1 | 86.42
[15 empty] | 14 | Casa 13 | 1 | 86.42
Macrosserviço | 24 |  |  | ESPECIAIS / ACESSIBILIDADE | [6 empty] | 5297.84
Serviço | 24.1 | SINAPI | 100870 | BARRA DE APOIO RETA, EM ALUMINIO, COMPRIMENTO 60 CM, FIXADA NA PAREDE - FORNECIMENTO E INSTALAÇÃO. AF_01/2020 | 2 | UN | 327.3 | 272.75 | 27,5% | 347.76 | 695.52 |  | 24 | ESPECIAIS / ACESSIBILIDADE | 2 | Casa 1 - Adaptada | 1 | 347.76
[15 empty] | 3 | Casa 2 - Adaptada | 1 | 347.76
Serviço | 24.2 | SINAPI | 100874 | PUXADOR PARA PCD, FIXADO NA PORTA - FORNECIMENTO E INSTALAÇÃO. AF_01/2020 | 2 | UN | 325.85 | 271.54 | 27,5% | 346.21 | 692.42 |  | 24 | ESPECIAIS / ACESSIBILIDADE | 2 | Casa 1 - Adaptada | 1 | 346.21
[15 empty] | 3 | Casa 2 - Adaptada | 1 | 346.21
Serviço | 24.3 | SINAPI | 100875 | BANCO ARTICULADO, EM ACO INOX, PARA PCD, FIXADO NA PAREDE - FORNECIMENTO E INSTALAÇÃO. AF_01/2020 | 2 | UN | 1086.41 | 905.34 | 27,5% | 1154.31 | 2308.62 |  | 24 | ESPECIAIS / ACESSIBILIDADE | 2 | Casa 1 - Adaptada | 1 | 1154.31
[15 empty] | 3 | Casa 2 - Adaptada | 1 | 1154.31
Serviço | 24.4 | SINAPI | 95471 | VASO SANITARIO SIFONADO CONVENCIONAL PARA PCD SEM FURO FRONTAL COM LOUÇA BRANCA SEM ASSENTO - FORNECIMENTO E INSTALAÇÃO. AF_01/2020 | 2 | UN | 753.54 | 627.95 | 27,5% | 800.64 | 1601.28 |  | 24 | ESPECIAIS / ACESSIBILIDADE | 2 | Casa 1 - Adaptada | 1 | 800.64
[15 empty] | 3 | Casa 2 - Adaptada | 1 | 800.64
Macrosserviço | 25 |  |  | CALAFETE / LIMPEZA | [6 empty] | 11518.39
Serviço | 25.1 | SINAPI | 99818 | LIMPEZA DE BACIA SANITÁRIA, BIDÊ OU MICTÓRIO EM LOUÇA, INCLUSIVE METAIS CORRESPONDENTES. AF_04/2019 | 13 | UN | 6.69 | 5.58 | 27,5% | 7.11 | 92.43 |  | 25 | CALAFETE / LIMPEZA | 2 | Casa 1 - Adaptada | 1 | 7.11
[15 empty] | 3 | Casa 2 - Adaptada | 1 | 7.11
[15 empty] | 4 | Casa 3 | 1 | 7.11
[15 empty] | 5 | Casa 4 | 1 | 7.11
[15 empty] | 6 | Casa 5 | 1 | 7.11
[15 empty] | 7 | Casa 6 | 1 | 7.11
[15 empty] | 8 | Casa 7 | 1 | 7.11
[15 empty] | 9 | Casa 8 | 1 | 7.11
[15 empty] | 10 | Casa 9 | 1 | 7.11
[15 empty] | 11 | Casa 10 | 1 | 7.11
[15 empty] | 12 | Casa 11 | 1 | 7.11
[15 empty] | 13 | Casa 12 | 1 | 7.11
[15 empty] | 14 | Casa 13 | 1 | 7.11
Serviço | 25.2 | SINAPI | 99819 | LIMPEZA DE BANCADA DE PEDRA (MÁRMORE OU GRANITO). AF_04/2019 | 15.6 | M2 | 22.29 | 18.58 | 27,5% | 23.69 | 369.59 |  | 25 | CALAFETE / LIMPEZA | 2 | Casa 1 - Adaptada | 1.2 | 28.43
[15 empty] | 3 | Casa 2 - Adaptada | 1.2 | 28.43
[15 empty] | 4 | Casa 3 | 1.2 | 28.43
[15 empty] | 5 | Casa 4 | 1.2 | 28.43
[15 empty] | 6 | Casa 5 | 1.2 | 28.43
[15 empty] | 7 | Casa 6 | 1.2 | 28.43
[15 empty] | 8 | Casa 7 | 1.2 | 28.43
[15 empty] | 9 | Casa 8 | 1.2 | 28.43
[15 empty] | 10 | Casa 9 | 1.2 | 28.43
[15 empty] | 11 | Casa 10 | 1.2 | 28.43
[15 empty] | 12 | Casa 11 | 1.2 | 28.43
[15 empty] | 13 | Casa 12 | 1.2 | 28.43
[15 empty] | 14 | Casa 13 | 1.2 | 28.43
Serviço | 25.3 | SINAPI | 99811 | LIMPEZA DE CONTRAPISO COM VASSOURA A SECO. AF_04/2019 | 510.9 | M2 | 4.68 | 3.9 | 27,5% | 4.97 | 2539.16 |  | 25 | CALAFETE / LIMPEZA | 2 | Casa 1 - Adaptada | 39.3 | 195.32
[15 empty] | 3 | Casa 2 - Adaptada | 39.3 | 195.32
[15 empty] | 4 | Casa 3 | 39.3 | 195.32
[15 empty] | 5 | Casa 4 | 39.3 | 195.32
[15 empty] | 6 | Casa 5 | 39.3 | 195.32
[15 empty] | 7 | Casa 6 | 39.3 | 195.32
[15 empty] | 8 | Casa 7 | 39.3 | 195.32
[15 empty] | 9 | Casa 8 | 39.3 | 195.32
[15 empty] | 10 | Casa 9 | 39.3 | 195.32
[15 empty] | 11 | Casa 10 | 39.3 | 195.32
[15 empty] | 12 | Casa 11 | 39.3 | 195.32
[15 empty] | 13 | Casa 12 | 39.3 | 195.32
[15 empty] | 14 | Casa 13 | 39.3 | 195.32
Serviço | 25.4 | SINAPI | 99826 | LIMPEZA DE FORRO REMOVÍVEL COM PANO ÚMIDO. AF_04/2019 | 669.11 | M2 | 2.04 | 1.7 | 27,5% | 2.17 | 1451.97 |  | 25 | CALAFETE / LIMPEZA | 2 | Casa 1 - Adaptada | 51.47 | 111.69
[15 empty] | 3 | Casa 2 - Adaptada | 51.47 | 111.69
[15 empty] | 4 | Casa 3 | 51.47 | 111.69
[15 empty] | 5 | Casa 4 | 51.47 | 111.69
[15 empty] | 6 | Casa 5 | 51.47 | 111.69
[15 empty] | 7 | Casa 6 | 51.47 | 111.69
[15 empty] | 8 | Casa 7 | 51.47 | 111.69
[15 empty] | 9 | Casa 8 | 51.47 | 111.69
[15 empty] | 10 | Casa 9 | 51.47 | 111.69
[15 empty] | 11 | Casa 10 | 51.47 | 111.69
[15 empty] | 12 | Casa 11 | 51.47 | 111.69
[15 empty] | 13 | Casa 12 | 51.47 | 111.69
[15 empty] | 14 | Casa 13 | 51.47 | 111.69
Serviço | 25.5 | SINAPI | 99821 | LIMPEZA DE JANELA DE VIDRO COM CAIXILHO EM AÇO/ALUMÍNIO/PVC. AF_04/2019 | 45.5 | M2 | 3.81 | 3.18 | 27,5% | 4.05 | 184.34 |  | 25 | CALAFETE / LIMPEZA | 2 | Casa 1 - Adaptada | 3.5 | 14.18
[15 empty] | 3 | Casa 2 - Adaptada | 3.5 | 14.18
[15 empty] | 4 | Casa 3 | 3.5 | 14.18
[15 empty] | 5 | Casa 4 | 3.5 | 14.18
[15 empty] | 6 | Casa 5 | 3.5 | 14.18
[15 empty] | 7 | Casa 6 | 3.5 | 14.18
[15 empty] | 8 | Casa 7 | 3.5 | 14.18
[15 empty] | 9 | Casa 8 | 3.5 | 14.18
[15 empty] | 10 | Casa 9 | 3.5 | 14.18
[15 empty] | 11 | Casa 10 | 3.5 | 14.18
[15 empty] | 12 | Casa 11 | 3.5 | 14.18
[15 empty] | 13 | Casa 12 | 3.5 | 14.18
[15 empty] | 14 | Casa 13 | 3.5 | 14.18
Serviço | 25.6 | SINAPI | 99804 | LIMPEZA DE PISO CERÂMICO OU PORCELANATO UTILIZANDO DETERGENTE NEUTRO E ESCOVAÇÃO MANUAL. AF_04/2019 | 722.41 | M2 | 7.12 | 5.93 | 27,5% | 7.56 | 5461.43 |  | 25 | CALAFETE / LIMPEZA | 2 | Casa 1 - Adaptada | 55.57 | 420.11
[15 empty] | 3 | Casa 2 - Adaptada | 55.57 | 420.11
[15 empty] | 4 | Casa 3 | 55.57 | 420.11
[15 empty] | 5 | Casa 4 | 55.57 | 420.11
[15 empty] | 6 | Casa 5 | 55.57 | 420.11
[15 empty] | 7 | Casa 6 | 55.57 | 420.11
[15 empty] | 8 | Casa 7 | 55.57 | 420.11
[15 empty] | 9 | Casa 8 | 55.57 | 420.11
[15 empty] | 10 | Casa 9 | 55.57 | 420.11
[15 empty] | 11 | Casa 10 | 55.57 | 420.11
[15 empty] | 12 | Casa 11 | 55.57 | 420.11
[15 empty] | 13 | Casa 12 | 55.57 | 420.11
[15 empty] | 14 | Casa 13 | 55.57 | 420.11
Serviço | 25.7 | SINAPI | 99822 | LIMPEZA DE PORTA DE MADEIRA. AF_04/2019 | 53.3 | M2 | 1.33 | 1.11 | 27,5% | 1.42 | 75.66 |  | 25 | CALAFETE / LIMPEZA | 2 | Casa 1 - Adaptada | 4.1 | 5.82
[15 empty] | 3 | Casa 2 - Adaptada | 4.1 | 5.82
[15 empty] | 4 | Casa 3 | 4.1 | 5.82
[15 empty] | 5 | Casa 4 | 4.1 | 5.82
[15 empty] | 6 | Casa 5 | 4.1 | 5.82
[15 empty] | 7 | Casa 6 | 4.1 | 5.82
[15 empty] | 8 | Casa 7 | 4.1 | 5.82
[15 empty] | 9 | Casa 8 | 4.1 | 5.82
[15 empty] | 10 | Casa 9 | 4.1 | 5.82
[15 empty] | 11 | Casa 10 | 4.1 | 5.82
[15 empty] | 12 | Casa 11 | 4.1 | 5.82
[15 empty] | 13 | Casa 12 | 4.1 | 5.82
[15 empty] | 14 | Casa 13 | 4.1 | 5.82
Serviço | 25.8 | SINAPI | 99807 | LIMPEZA DE REVESTIMENTO CERÂMICO EM PAREDE UTILIZANDO DETERGENTE NEUTRO E ESCOVAÇÃO MANUAL. AF_04/2019 | 510.51 | M2 | 2.15 | 1.79 | 27,5% | 2.28 | 1164.02 |  | 25 | CALAFETE / LIMPEZA | 2 | Casa 1 - Adaptada | 39.27 | 89.54
[15 empty] | 3 | Casa 2 - Adaptada | 39.27 | 89.54
[15 empty] | 4 | Casa 3 | 39.27 | 89.54
[15 empty] | 5 | Casa 4 | 39.27 | 89.54
[15 empty] | 6 | Casa 5 | 39.27 | 89.54
[15 empty] | 7 | Casa 6 | 39.27 | 89.54
[15 empty] | 8 | Casa 7 | 39.27 | 89.54
[15 empty] | 9 | Casa 8 | 39.27 | 89.54
[15 empty] | 10 | Casa 9 | 39.27 | 89.54
[15 empty] | 11 | Casa 10 | 39.27 | 89.54
[15 empty] | 12 | Casa 11 | 39.27 | 89.54
[15 empty] | 13 | Casa 12 | 39.27 | 89.54
[15 empty] | 14 | Casa 13 | 39.27 | 89.54
Serviço | 25.9 | SINAPI | 99824 | LIMPEZA DE PORTA EM AÇO/ALUMÍNIO. AF_04/2019 | 4.68 | M2 | 3.23 | 3.23 | 27,5% | 4.12 | 19.24 |  | 25 | CALAFETE / LIMPEZA | 2 | Casa 1 - Adaptada | 0.36 | 1.48
[15 empty] | 3 | Casa 2 - Adaptada | 0.36 | 1.48
[15 empty] | 4 | Casa 3 | 0.36 | 1.48
[15 empty] | 5 | Casa 4 | 0.36 | 1.48
[15 empty] | 6 | Casa 5 | 0.36 | 1.48
[15 empty] | 7 | Casa 6 | 0.36 | 1.48
[15 empty] | 8 | Casa 7 | 0.36 | 1.48
[15 empty] | 9 | Casa 8 | 0.36 | 1.48
[15 empty] | 10 | Casa 9 | 0.36 | 1.48
[15 empty] | 11 | Casa 10 | 0.36 | 1.48
[15 empty] | 12 | Casa 11 | 0.36 | 1.48
[15 empty] | 13 | Casa 12 | 0.36 | 1.48
[15 empty] | 14 | Casa 13 | 0.36 | 1.48
Serviço | 25.10 | SINAPI | 99816 | LIMPEZA DE TANQUE OU LAVATÓRIO DE LOUÇA ISOLADO, INCLUSIVE METAIS CORRESPONDENTES. AF_04/2019 | 13 | UN | 11.63 | 9.69 | 27,5% | 12.35 | 160.55 |  | 25 | CALAFETE / LIMPEZA | 2 | Casa 1 - Adaptada | 1 | 12.35
[15 empty] | 3 | Casa 2 - Adaptada | 1 | 12.35
[15 empty] | 4 | Casa 3 | 1 | 12.35
[15 empty] | 5 | Casa 4 | 1 | 12.35
[15 empty] | 6 | Casa 5 | 1 | 12.35
[15 empty] | 7 | Casa 6 | 1 | 12.35
[15 empty] | 8 | Casa 7 | 1 | 12.35
[15 empty] | 9 | Casa 8 | 1 | 12.35
[15 empty] | 10 | Casa 9 | 1 | 12.35
[15 empty] | 11 | Casa 10 | 1 | 12.35
[15 empty] | 12 | Casa 11 | 1 | 12.35
[15 empty] | 13 | Casa 12 | 1 | 12.35
[15 empty] | 14 | Casa 13 | 1 | 12.35
Macrosserviço | 26 |  |  | DESMOBILIZAÇÂO / OUTROS | [6 empty] | 1124.81
Serviço | 26.1 | Composição | DES | DESMOBILIZAÇÃO | 1 | UN | 1058.64 | 882.2 | 27,5% | 1124.81 | 1124.81 |  | 26 | DESMOBILIZAÇÂO / OUTROS | 1 | INFRA / GERAL | 1 | 1124.81
[17 empty] | Total: | 1879810.76
[17 empty] | Valor não utilizado (QCI): | 0

## CFF - PLE
N° do Evento | Título do Evento | N° da Frente de Obra | Frente de Obra | N° do Período de Conclusão do Evento
1 | INSTALAÇÕES E CANTEIROS | 1 | INFRA / GERAL | 1
2 | MOBILIZAÇÃO, DESMOBILIZAÇÃO E LOCAÇÃO DE OBRA | 1 | INFRA / GERAL | 1
3 | ESTACAS | 2 | Casa 1 - Adaptada | 2
|  | 3 | Casa 2 - Adaptada | 2
|  | 4 | Casa 3 | 2
|  | 5 | Casa 4 | 2
|  | 6 | Casa 5 | 2
|  | 7 | Casa 6 | 2
|  | 8 | Casa 7 | 2
|  | 9 | Casa 8 | 2
|  | 10 | Casa 9 | 2
|  | 11 | Casa 10 | 2
|  | 12 | Casa 11 | 2
|  | 13 | Casa 12 | 2
|  | 14 | Casa 13 | 2
4 | BLOCOS | 2 | Casa 1 - Adaptada | 2
|  | 3 | Casa 2 - Adaptada | 2
|  | 4 | Casa 3 | 2
|  | 5 | Casa 4 | 2
|  | 6 | Casa 5 | 2
|  | 7 | Casa 6 | 2
|  | 8 | Casa 7 | 2
|  | 9 | Casa 8 | 2
|  | 10 | Casa 9 | 2
|  | 11 | Casa 10 | 2
|  | 12 | Casa 11 | 2
|  | 13 | Casa 12 | 2
|  | 14 | Casa 13 | 2
5 | VIGAS BALDRAMES | 2 | Casa 1 - Adaptada | 2
|  | 3 | Casa 2 - Adaptada | 2
|  | 4 | Casa 3 | 2
|  | 5 | Casa 4 | 2
|  | 6 | Casa 5 | 2
|  | 7 | Casa 6 | 2
|  | 8 | Casa 7 | 2
|  | 9 | Casa 8 | 2
|  | 10 | Casa 9 | 2
|  | 11 | Casa 10 | 2
|  | 12 | Casa 11 | 2
|  | 13 | Casa 12 | 2
|  | 14 | Casa 13 | 2
6 | IMPERMEABILIZAÇÃO | 2 | Casa 1 - Adaptada | 2
|  | 3 | Casa 2 - Adaptada | 2
|  | 4 | Casa 3 | 2
|  | 5 | Casa 4 | 2
|  | 6 | Casa 5 | 2
|  | 7 | Casa 6 | 2
|  | 8 | Casa 7 | 2
|  | 9 | Casa 8 | 2
|  | 10 | Casa 9 | 2
|  | 11 | Casa 10 | 2
|  | 12 | Casa 11 | 2
|  | 13 | Casa 12 | 2
|  | 14 | Casa 13 | 2
7 | PILARES, VIGAS E LAJES | 2 | Casa 1 - Adaptada | 3
|  | 3 | Casa 2 - Adaptada | 3
|  | 4 | Casa 3 | 3
|  | 5 | Casa 4 | 3
|  | 6 | Casa 5 | 3
|  | 7 | Casa 6 | 3
|  | 8 | Casa 7 | 3
|  | 9 | Casa 8 | 3
|  | 10 | Casa 9 | 3
|  | 11 | Casa 10 | 3
|  | 12 | Casa 11 | 3
|  | 13 | Casa 12 | 3
|  | 14 | Casa 13 | 3
8 | ALVENARIA/FECHAMENTOS | 2 | Casa 1 - Adaptada | 3
|  | 3 | Casa 2 - Adaptada | 3
|  | 4 | Casa 3 | 3
|  | 5 | Casa 4 | 3
|  | 6 | Casa 5 | 3
|  | 7 | Casa 6 | 3
|  | 8 | Casa 7 | 3
|  | 9 | Casa 8 | 3
|  | 10 | Casa 9 | 3
|  | 11 | Casa 10 | 3
|  | 12 | Casa 11 | 3
|  | 13 | Casa 12 | 3
|  | 14 | Casa 13 | 3
9 | ESQUADRIAS METÁLICAS | 2 | Casa 1 - Adaptada | 4
|  | 3 | Casa 2 - Adaptada | 4
|  | 4 | Casa 3 | 4
|  | 5 | Casa 4 | 4
|  | 6 | Casa 5 | 4
|  | 7 | Casa 6 | 4
|  | 8 | Casa 7 | 4
|  | 9 | Casa 8 | 4
|  | 10 | Casa 9 | 4
|  | 11 | Casa 10 | 4
|  | 12 | Casa 11 | 4
|  | 13 | Casa 12 | 4
|  | 14 | Casa 13 | 4
10 | ESQUADRIAS DE MADEIRAS | 2 | Casa 1 - Adaptada | 5
|  | 3 | Casa 2 - Adaptada | 5
|  | 4 | Casa 3 | 5
|  | 5 | Casa 4 | 5
|  | 6 | Casa 5 | 5
|  | 7 | Casa 6 | 5
|  | 8 | Casa 7 | 5
|  | 9 | Casa 8 | 5
|  | 10 | Casa 9 | 5
|  | 11 | Casa 10 | 5
|  | 12 | Casa 11 | 5
|  | 13 | Casa 12 | 5
|  | 14 | Casa 13 | 5
11 | TELHADOS | 2 | Casa 1 - Adaptada | 5
|  | 3 | Casa 2 - Adaptada | 5
|  | 4 | Casa 3 | 5
|  | 5 | Casa 4 | 5
|  | 6 | Casa 5 | 5
|  | 7 | Casa 6 | 5
|  | 8 | Casa 7 | 5
|  | 9 | Casa 8 | 5
|  | 10 | Casa 9 | 5
|  | 11 | Casa 10 | 5
|  | 12 | Casa 11 | 5
|  | 13 | Casa 12 | 5
|  | 14 | Casa 13 | 5
12 | REVESTIMENTOS INTERNOS | 2 | Casa 1 - Adaptada | 6
|  | 3 | Casa 2 - Adaptada | 6
|  | 4 | Casa 3 | 6
|  | 5 | Casa 4 | 6
|  | 6 | Casa 5 | 6
|  | 7 | Casa 6 | 6
|  | 8 | Casa 7 | 6
|  | 9 | Casa 8 | 6
|  | 10 | Casa 9 | 6
|  | 11 | Casa 10 | 6
|  | 12 | Casa 11 | 6
|  | 13 | Casa 12 | 6
|  | 14 | Casa 13 | 6
13 | REVESTIMENTOS CERÂMICOS | 2 | Casa 1 - Adaptada | 7
|  | 3 | Casa 2 - Adaptada | 7
|  | 4 | Casa 3 | 7
|  | 5 | Casa 4 | 7
|  | 6 | Casa 5 | 7
|  | 7 | Casa 6 | 7
|  | 8 | Casa 7 | 7
|  | 9 | Casa 8 | 7
|  | 10 | Casa 9 | 7
|  | 11 | Casa 10 | 7
|  | 12 | Casa 11 | 7
|  | 13 | Casa 12 | 7
|  | 14 | Casa 13 | 7
14 | REVESTIMENTOS EXTERNOS | 2 | Casa 1 - Adaptada | 8
|  | 3 | Casa 2 - Adaptada | 8
|  | 4 | Casa 3 | 8
|  | 5 | Casa 4 | 8
|  | 6 | Casa 5 | 8
|  | 7 | Casa 6 | 8
|  | 8 | Casa 7 | 8
|  | 9 | Casa 8 | 8
|  | 10 | Casa 9 | 8
|  | 11 | Casa 10 | 8
|  | 12 | Casa 11 | 8
|  | 13 | Casa 12 | 8
|  | 14 | Casa 13 | 8
15 | FORROS | 2 | Casa 1 - Adaptada | 8
|  | 3 | Casa 2 - Adaptada | 8
|  | 4 | Casa 3 | 8
|  | 5 | Casa 4 | 8
|  | 6 | Casa 5 | 8
|  | 7 | Casa 6 | 8
|  | 8 | Casa 7 | 8
|  | 9 | Casa 8 | 8
|  | 10 | Casa 9 | 8
|  | 11 | Casa 10 | 8
|  | 12 | Casa 11 | 8
|  | 13 | Casa 12 | 8
|  | 14 | Casa 13 | 8
16 | PINTURA | 2 | Casa 1 - Adaptada | 8
|  | 3 | Casa 2 - Adaptada | 8
|  | 4 | Casa 3 | 8
|  | 5 | Casa 4 | 8
|  | 6 | Casa 5 | 8
|  | 7 | Casa 6 | 8
|  | 8 | Casa 7 | 8
|  | 9 | Casa 8 | 8
|  | 10 | Casa 9 | 8
|  | 11 | Casa 10 | 8
|  | 12 | Casa 11 | 8
|  | 13 | Casa 12 | 8
|  | 14 | Casa 13 | 8
17 | PISO - CERÂMICA | 2 | Casa 1 - Adaptada | 11
|  | 3 | Casa 2 - Adaptada | 11
|  | 4 | Casa 3 | 11
|  | 5 | Casa 4 | 11
|  | 6 | Casa 5 | 11
|  | 7 | Casa 6 | 11
|  | 8 | Casa 7 | 11
|  | 9 | Casa 8 | 11
|  | 10 | Casa 9 | 11
|  | 11 | Casa 10 | 11
|  | 12 | Casa 11 | 11
|  | 13 | Casa 12 | 11
|  | 14 | Casa 13 | 11
18 | PISO - CIMENTADOS | 2 | Casa 1 - Adaptada | 9
|  | 3 | Casa 2 - Adaptada | 9
|  | 4 | Casa 3 | 9
|  | 5 | Casa 4 | 9
|  | 6 | Casa 5 | 9
|  | 7 | Casa 6 | 9
|  | 8 | Casa 7 | 9
|  | 9 | Casa 8 | 9
|  | 10 | Casa 9 | 9
|  | 11 | Casa 10 | 9
|  | 12 | Casa 11 | 9
|  | 13 | Casa 12 | 9
|  | 14 | Casa 13 | 9
19 | RODAPÉS, SOLEIRAS E PEITORIS | 2 | Casa 1 - Adaptada | 9
|  | 3 | Casa 2 - Adaptada | 9
|  | 4 | Casa 3 | 9
|  | 5 | Casa 4 | 9
|  | 6 | Casa 5 | 9
|  | 7 | Casa 6 | 9
|  | 8 | Casa 7 | 9
|  | 9 | Casa 8 | 9
|  | 10 | Casa 9 | 9
|  | 11 | Casa 10 | 9
|  | 12 | Casa 11 | 9
|  | 13 | Casa 12 | 9
|  | 14 | Casa 13 | 9
20 | ELÉTRICAS / TELEFÔNICAS | 2 | Casa 1 - Adaptada | 10
|  | 3 | Casa 2 - Adaptada | 10
|  | 4 | Casa 3 | 10
|  | 5 | Casa 4 | 10
|  | 6 | Casa 5 | 10
|  | 7 | Casa 6 | 10
|  | 8 | Casa 7 | 10
|  | 9 | Casa 8 | 10
|  | 10 | Casa 9 | 10
|  | 11 | Casa 10 | 10
|  | 12 | Casa 11 | 10
|  | 13 | Casa 12 | 10
|  | 14 | Casa 13 | 10
21 | HIDRÁULICAS / GÁS / INCÊNDIO | 2 | Casa 1 - Adaptada | 10
|  | 3 | Casa 2 - Adaptada | 10
|  | 4 | Casa 3 | 10
|  | 5 | Casa 4 | 10
|  | 6 | Casa 5 | 10
|  | 7 | Casa 6 | 10
|  | 8 | Casa 7 | 10
|  | 9 | Casa 8 | 10
|  | 10 | Casa 9 | 10
|  | 11 | Casa 10 | 10
|  | 12 | Casa 11 | 10
|  | 13 | Casa 12 | 10
|  | 14 | Casa 13 | 10
22 | SANITÁRIAS / PLUVIAL | 2 | Casa 1 - Adaptada | 10
|  | 3 | Casa 2 - Adaptada | 10
|  | 4 | Casa 3 | 10
|  | 5 | Casa 4 | 10
|  | 6 | Casa 5 | 10
|  | 7 | Casa 6 | 10
|  | 8 | Casa 7 | 10
|  | 9 | Casa 8 | 10
|  | 10 | Casa 9 | 10
|  | 11 | Casa 10 | 10
|  | 12 | Casa 11 | 10
|  | 13 | Casa 12 | 10
|  | 14 | Casa 13 | 10
23 | APARELHOS, METAIS E BANCADAS | 2 | Casa 1 - Adaptada | 11
|  | 3 | Casa 2 - Adaptada | 11
|  | 4 | Casa 3 | 11
|  | 5 | Casa 4 | 11
|  | 6 | Casa 5 | 11
|  | 7 | Casa 6 | 11
|  | 8 | Casa 7 | 11
|  | 9 | Casa 8 | 11
|  | 10 | Casa 9 | 11
|  | 11 | Casa 10 | 11
|  | 12 | Casa 11 | 11
|  | 13 | Casa 12 | 11
|  | 14 | Casa 13 | 11
24 | ESPECIAIS / ACESSIBILIDADE | 2 | Casa 1 - Adaptada | 12
|  | 3 | Casa 2 - Adaptada | 12
25 | CALAFETE / LIMPEZA | 2 | Casa 1 - Adaptada | 12
|  | 3 | Casa 2 - Adaptada | 12
|  | 4 | Casa 3 | 12
|  | 5 | Casa 4 | 12
|  | 6 | Casa 5 | 12
|  | 7 | Casa 6 | 12
|  | 8 | Casa 7 | 12
|  | 9 | Casa 8 | 12
|  | 10 | Casa 9 | 12
|  | 11 | Casa 10 | 12
|  | 12 | Casa 11 | 12
|  | 13 | Casa 12 | 12
|  | 14 | Casa 13 | 12
26 | DESMOBILIZAÇÂO / OUTROS | 1 | INFRA / GERAL | 12