## Orçamento
PLANILHA ORÇAMENTÁRIA | [7 empty] | REV. | 2026-09-22
OBRA: | REVITALIZAÇÃO DE PLAYGROUND NO PARQUE DA VILA FORMOSA | [6 empty] | BDI Obra: | 23.54%
LOCAL: | RUA ARTHUR CAGLIARI, S/Nº - VILA FORMOSA, SOROCABA/SP | [6 empty] | Área (m²): | 900
ITEM | CÓDIGO | REFERÊNCIA | DISCRIMINAÇÃO DO SERVIÇO | UNIDADE | QUANTIDADE | PREÇO UNITÁRIO (S/ BDI) | PREÇO UNITÁRIO (C/ BDI) | PREÇO TOTAL (SEM BDI) | PREÇO TOTAL (COM BDI) | $ sem BDI | $ com BDI | Caso tenha alguma observação no item, escrever abaixo |  | Conferências
1 |  |  | SERVIÇOS PRELIMINARES | [6 empty] | 36727.54 | 45354.32 | OBSERVAÇÃO | 1 | OK
1.1 |  |  | CANTEIRO DE OBRAS |  |  |  | SUBTOTAL | 12656.52 | 15635.58 | 12656.52 | 15635.58
1.1.1 | 02.08.040 | CDHU | PLACA EM LONA COM IMPRESSÃO DIGITAL E REQUADRO EM METALON | M2 | 6 | 450.11 | 556.06 | 2700.66 | 3336.36
1.1.2 | 02.01.180 | CDHU | BANHEIRO QUÍMICO MODELO STANDARD, COM MANUTENÇÃO CONFORME EXIGÊNCIAS DA CETESB | UNMES | 3 | 1259.83 | 1556.39 | 3779.49 | 4669.17
1.1.3 | 02.02.150 | CDHU | LOCAÇÃO DE CONTAINER TIPO DEPÓSITO - ÁREA MÍNIMA DE 13,80 M² | UNMES | 3 | 1010.89 | 1248.85 | 3032.67 | 3746.55
1.1.4 | 01-005-040 | SIURB - EDIF | TELA PARA PROTEÇÃO DE OBRAS, MALHA 2 MM | M2 | 90 | 34.93 | 43.15 | 3143.7 | 3883.5
1.2 |  |  | LIMPEZA DO TERRENO |  |  |  | SUBTOTAL | 20952.91 | 25869.37 | 20952.91 | 25869.37
1.2.1 | 98525 | SINAPI | LIMPEZA MECANIZADA DE CAMADA VEGETAL, VEGETAÇÃO E PEQUENAS ÁRVORES (DIÂMETRO DE TRONCO MENOR QUE 0,20 M), COM TRATOR DE ESTEIRAS. AF_03/2024 | M2 | 900 | 0.76 | 0.93 | 684 | 837
1.2.2 | 06.01.020 | CDHU | ESCAVAÇÃO MANUAL EM SOLO DE 1ª E 2ª CATEGORIA EM CAMPO ABERTO | M3 | 135 | 59.75 | 73.81 | 8066.25 | 9964.35
1.2.3 | 100980 | SINAPI | CARGA, MANOBRA E DESCARGA DE SOLOS E MATERIAIS GRANULARES EM CAMINHÃO BASCULANTE 18 M³ - CARGA COM ESCAVADEIRA HIDRÁULICA (CAÇAMBA DE 1,20 M³ / 155 HP) E DESCARGA LIVRE (UNIDADE: M3). AF_02/2026 | M3 | 199.26 | 6.88 | 8.49 | 1370.9 | 1691.71
1.2.4 | 95877 | SINAPI | TRANSPORTE COM CAMINHÃO BASCULANTE DE 18 M³, EM VIA URBANA PAVIMENTADA, DMT ATÉ 30 KM (UNIDADE: M3XKM). AF_02/2026 | M3XKM | 2191.86 | 2.09 | 2.58 | 4580.98 | 5654.99
1.2.5 | 05.09.007 | CDHU | TAXA DE DESTINAÇÃO DE RESÍDUO SÓLIDO EM ATERRO, TIPO SOLO/TERRA | M3 | 199.26 | 31.37 | 38.75 | 6250.78 | 7721.32
1.3 |  |  | RETIRADA DE ENTULHOS |  |  |  | SUBTOTAL | 3118.11 | 3849.37 | 3118.11 | 3849.37
1.3.1 | 04.02.140 | CDHU | RETIRADA DE ESTRUTURA METÁLICA | KG | 896.96 | 2.56 | 3.16 | 2296.21 | 2834.39
1.3.2 | 04.02.030 | CDHU | RETIRADA DE PEÇAS LINEARES EM MADEIRA COM SEÇÃO SUPERIOR A 60 CM² | M | 51 | 5.3 | 6.54 | 270.3 | 333.54
1.3.3 | 05.07.050 | CDHU | REMOÇÃO DE ENTULHO DE OBRA COM CAÇAMBA METÁLICA - MATERIAL VOLUMOSO E MISTURADO POR ALVENARIA, TERRA, MADEIRA, PAPEL, PLÁSTICO E METAL | M3 | 4 | 137.9 | 170.36 | 551.6 | 681.44
[7 empty] | TOTAL ITEM | 36727.54 | 45354.32
2 |  |  | PLAYGROUND EXISTENTE | [6 empty] | 71157.34 | 87896.8 |  | 2 | OK
2.1 |  |  | REVITALIZAÇÃO DOS BRINQUEDOS EXISTENTES |  |  |  | SUBTOTAL | 29611.2 | 36577.81 | 29611.2 | 36577.81
2.1.1 | 24.20.090 | CDHU | SOLDA MIG EM ESQUADRIAS METÁLICAS | M | 57.3 | 57.39 | 70.89 | 3288.44 | 4061.99
2.1.2 | 32.09.020 | CDHU | CHAPA DE AÇO EM BITOLAS MEDIAS | KG | 24.75 | 24.93 | 30.79 | 617.01 | 762.05
2.1.3 | 15.03.140 | CDHU | FORNECIMENTO E MONTAGEM DE ESTRUTURA TUBULAR EM AÇO ASTM-A572 GRAU 50, SEM PINTURA | KG | 122.15 | 31.53 | 38.95 | 3851.38 | 4757.74
2.1.4 | 100717 | SINAPI | LIXAMENTO MANUAL EM SUPERFÍCIES METÁLICAS EM OBRA. AF_01/2020 | M2 | 142.19 | 12.79 | 15.8 | 1818.61 | 2246.6
2.1.5 | 33.11.050 | CDHU | ESMALTE À BASE ÁGUA EM SUPERFÍCIE METÁLICA, INCLUSIVE PREPARO | M2 | 361.16 | 55.3 | 68.31 | 19972.14 | 24670.83
2.1.6 | 17-003-065 | SIURB - EDIF | TELA DE NYLON PARA COBERTURA DE QUADRA | M2 | 2.4 | 26.51 | 32.75 | 63.62 | 78.6
2.2 |  |  | RECOMPOSIÇÃO DO TANQUE DE AREIA |  |  |  | SUBTOTAL | 28834.65 | 35621.1 | 28834.65 | 35621.1
2.2.1 | 18-013-046 | SIURB - EDIF | RV.11 - TANQUE DE AREIA - GENÉRICO - FORNECIMENTO E APLICAÇÃO DE AREIA LAVADA | M3 | 135 | 213.59 | 263.86 | 28834.65 | 35621.1
2.3 |  |  | EQUIPAMENTOS NOVOS |  |  |  | SUBTOTAL | 9769.39 | 12069.09 | 9769.39 | 12069.09
2.3.1 | 103195 | SINAPI | INSTALAÇÃO DE PLACA ORIENTATIVA SOBRE EXERCÍCIOS, 2,00M X 1,00M, EM TUBO DE AÇO CARBONO - PARA ACADEMIA AO AR LIVRE / ACADEMIA DA TERCEIRA IDADE - ATI, INSTALADO SOBRE SOLO. AF_10/2021 | UN | 1 | 2222.25 | 2745.36 | 2222.25 | 2745.36
2.3.2 | 17-003-063 | SIURB - EDIF | TABELA PARA BASQUETE, ENGLOBANDO DESDE FUNDAÇÃO ATÉ A CESTA DE NYLON | UN | 1 | 7547.14 | 9323.73 | 7547.14 | 9323.73
2.4 |  |  | LIMPEZA DO PISO |  |  |  | SUBTOTAL | 2942.1 | 3628.8 | 2942.1 | 3628.8
2.4.1 | 03-040-005 | SIURB - EDIF | LIMPEZA DE SUPERFÍCIES COM HIDROJATEAMENTO | M2 | 630 | 4.67 | 5.76 | 2942.1 | 3628.8
[7 empty] | TOTAL ITEM | 71157.34 | 87896.8
3 |  |  | REVITALIZAÇÕES DO ENTORNO | [6 empty] | 21992.71 | 27164.97 |  | 3 | OK
3.1 |  |  | ACADEMIA AO AR LIVRE |  |  |  | SUBTOTAL | 2950.77 | 3643.92 | 2950.77 | 3643.92
3.1.1 | 103195 | SINAPI | INSTALAÇÃO DE PLACA ORIENTATIVA SOBRE EXERCÍCIOS, 2,00M X 1,00M, EM TUBO DE AÇO CARBONO - PARA ACADEMIA AO AR LIVRE / ACADEMIA DA TERCEIRA IDADE - ATI, INSTALADO SOBRE SOLO. AF_10/2021 | UN | 1 | 2222.25 | 2745.36 | 2222.25 | 2745.36
3.1.2 | 03-040-005 | SIURB - EDIF | LIMPEZA DE SUPERFÍCIES COM HIDROJATEAMENTO | M2 | 156 | 4.67 | 5.76 | 728.52 | 898.56
3.2 |  |  | PISTA DE SKATE |  |  |  | SUBTOTAL | 6612.99 | 8166.38 | 6612.99 | 8166.38
3.2.1 | 102488 | SINAPI | PREPARO DO PISO CIMENTADO PARA PINTURA - LIXAMENTO E LIMPEZA. AF_05/2021 | M2 | 122.76 | 4.95 | 6.11 | 607.66 | 750.06
3.2.2 | 33.06.020 | CDHU | ACRÍLICO PARA QUADRAS E PISOS CIMENTADOS | M2 | 122.76 | 30.14 | 37.23 | 3699.98 | 4570.35
3.2.3 | 100717 | SINAPI | LIXAMENTO MANUAL EM SUPERFÍCIES METÁLICAS EM OBRA. AF_01/2020 | M2 | 12.59 | 12.79 | 15.8 | 161.02 | 198.92
3.2.4 | 100722 | SINAPI | PINTURA COM TINTA ALQUÍDICA DE FUNDO (TIPO ZARCÃO) APLICADA A ROLO OU PINCEL SOBRE SUPERFÍCIES METÁLICAS (EXCETO PERFIL) EXECUTADO EM OBRA (POR DEMÃO). AF_01/2020 | M2 | 25.18 | 31.6 | 39.03 | 795.68 | 982.77
3.2.5 | 100754 | SINAPI | PINTURA COM TINTA ACRÍLICA DE ACABAMENTO APLICADA A ROLO OU PINCEL SOBRE SUPERFÍCIES METÁLICAS (EXCETO PERFIL) EXECUTADO EM OBRA (02 DEMÃOS). AF_01/2020 | M2 | 12.59 | 38.87 | 48.01 | 489.37 | 604.44
3.2.6 | 03-040-005 | SIURB - EDIF | LIMPEZA DE SUPERFÍCIES COM HIDROJATEAMENTO | M2 | 184 | 4.67 | 5.76 | 859.28 | 1059.84
3.3 |  |  | MOBILIÁRIOS DIVERSOS |  |  |  | SUBTOTAL | 12428.95 | 15354.67 | 12428.95 | 15354.67
3.3.1 | 18-012-101 | SIURB - EDIF | BANCO DE CONCRETO PRE-FABRICADO - L=140CM | UN | 14 | 608.93 | 752.27 | 8525.02 | 10531.78
3.3.2 | 103310 | SINAPI | INSTALAÇÃO DE LIXEIRA METÁLICA DUPLA, CAPACIDADE DE 60 L, EM TUBO DE AÇO CARBONO E CESTOS EM CHAPA DE AÇO COM PINTURA ELETROSTÁTICA, SOBRE SOLO. AF_11/2021 | UN | 3 | 1301.31 | 1607.63 | 3903.93 | 4822.89
[7 empty] | TOTAL ITEM | 21992.71 | 27164.97
4 |  |  | INSTALAÇÕES ELÉTRICAS | [6 empty] | 7381.33 | 9118.1 |  | 4 | OK
4.1 |  |  | CAIXA DE COMANDO E ACIONAMENTO |  |  |  | SUBTOTAL | 1189.2 | 1469.07 | 1189.2 | 1469.07
4.1.1 | 101946 | SINAPI | QUADRO DE MEDIÇÃO GERAL DE ENERGIA PARA 1 MEDIDOR DE SOBREPOR - FORNECIMENTO E INSTALAÇÃO. AF_07/2025 | UN | 1 | 117.16 | 144.73 | 117.16 | 144.73
4.1.2 | 38.04.040 | CDHU | ELETRODUTO GALVANIZADO CONFORME NBR13057 - 3/4´ COM ACESSÓRIOS | M | 8 | 49.81 | 61.53 | 398.48 | 492.24
4.1.3 | 37.13.630 | CDHU | DISJUNTOR TERMOMAGNÉTICO, BIPOLAR 220/380 V, CORRENTE DE 10 A ATÉ 50 A | UN | 1 | 133.99 | 165.53 | 133.99 | 165.53
4.1.4 | 101903 | SINAPI | CONTATOR TRIPOLAR I NOMINAL 38A - FORNECIMENTO E INSTALAÇÃO. AF_07/2025 | UN | 1 | 358.33 | 442.68 | 358.33 | 442.68
4.1.5 | 101632 | SINAPI | RELÉ FOTOELÉTRICO PARA COMANDO DE ILUMINAÇÃO EXTERNA 1000 W - FORNECIMENTO E INSTALAÇÃO. AF_02/2025 | UN | 1 | 28.53 | 35.24 | 28.53 | 35.24
4.1.6 | 37.17.060 | CDHU | DISPOSITIVO DIFERENCIAL RESIDUAL DE 25 A X 30 MA - 2 POLOS | UN | 1 | 152.71 | 188.65 | 152.71 | 188.65
4.2 |  |  | ENTRADA DE ENERGIA |  |  |  | SUBTOTAL | 4595.09 | 5676.75 | 4595.09 | 5676.75
4.2.1 | 101497 | SINAPI | ENTRADA DE ENERGIA ELÉTRICA, AÉREA, BIFÁSICA, COM CAIXA DE SOBREPOR, CABO DE 10 MM2 E DISJUNTOR DIN 50A (NÃO INCLUSO O POSTE DE CONCRETO). AF_12/2025 | UN | 1 | 2119.56 | 2618.5 | 2119.56 | 2618.5
4.2.2 | 5057 | SINAPI - INSUMO | POSTE DE CONCRETO ARMADO DE SECAO DUPLO T, EXTENSAO DE 10,00 M, RESISTENCIA DE 300 A 400 DAN, TIPO B OU D | UN | 1 | 1072.1 | 1324.47 | 1072.1 | 1324.47
4.2.3 | 37.24.031 | CDHU | SUPRESSOR DE SURTO MONOFÁSICO, CORRENTE NOMINAL 4 A 11 KA, IMAX. DE SURTO 12 ATÉ 15 KA | UN | 2 | 80.11 | 98.96 | 160.22 | 197.92
4.2.4 | 06.02.020 | CDHU | ESCAVAÇÃO MANUAL EM SOLO DE 1ª E 2ª CATEGORIA EM VALA OU CAVA ATÉ 1,5 M | M3 | 0.08 | 71.7 | 88.57 | 5.73 | 7.08
4.2.5 | 101616 | SINAPI | PREPARO DE FUNDO DE VALA COM LARGURA MENOR QUE 1,5 M (ACERTO DO SOLO NATURAL), EM LOCAL COM NÍVEL BAIXO DE INTERFERÊNCIA. AF_01/2026 | M2 | 0.16 | 10.61 | 13.1 | 1.69 | 2.09
4.2.6 | 97882 | SINAPI | CAIXA ENTERRADA ELÉTRICA RETANGULAR, EM CONCRETO PRÉ-MOLDADO, FUNDO COM BRITA, DIMENSÕES INTERNAS: 0,4X0,4X0,4 M. AF_12/2020 | UN | 1 | 250.52 | 309.49 | 250.52 | 309.49
4.2.7 | 11.18.040 | CDHU | LASTRO DE PEDRA BRITADA | M3 | 0.05 | 224.12 | 276.87 | 11.2 | 13.84
4.2.8 | 94963 | SINAPI | CONCRETO FCK = 15MPA, TRAÇO 1:3,4:3,5 (EM MASSA SECA DE CIMENTO/ AREIA MÉDIA/ BRITA 1) - PREPARO MECÂNICO COM BETONEIRA 400 L. AF_05/2021 | M3 | 0.06 | 443.57 | 547.98 | 26.61 | 32.87
4.2.9 | C.09 | COMPOSIÇÃO | CAIXA DE PROTEÇÃO ANTIFURTO | UN. | 1 | 947.46 | 1170.49 | 947.46 | 1170.49
4.3 |  |  | CABEAMENTO E IMPLANTAÇÃO |  |  |  | SUBTOTAL | 1597.04 | 1972.28 | 1597.04 | 1972.28
4.3.1 | 101651 | SINAPI | SUBSTITUIÇÃO DE LÂMPADA PARA ILUMINAÇÃO PÚBLICA (NÃO INCLUI FORNECIMENTO). AF_02/2025_PS (CONEXÃO COM POSTE DE ILUMINAÇÃO EXISTENTE) | UN | 1 | 70.29 | 86.83 | 70.29 | 86.83 |  |  | (CONEXÃO COM POSTE DE ILUMINAÇÃO EXISTENTE)
4.3.2 | 06.02.020 | CDHU | ESCAVAÇÃO MANUAL EM SOLO DE 1ª E 2ª CATEGORIA EM VALA OU CAVA ATÉ 1,5 M | M3 | 2.59 | 71.7 | 88.57 | 185.7 | 229.39
4.3.3 | 101616 | SINAPI | PREPARO DE FUNDO DE VALA COM LARGURA MENOR QUE 1,5 M (ACERTO DO SOLO NATURAL), EM LOCAL COM NÍVEL BAIXO DE INTERFERÊNCIA. AF_01/2026 | M2 | 3.45 | 10.61 | 13.1 | 36.6 | 45.19
4.3.4 | 38.13.030 | CDHU | ELETRODUTO CORRUGADO EM POLIETILENO DE ALTA DENSIDADE, DN= 75 MM, COM ACESSÓRIOS | M | 11.5 | 18.71 | 23.11 | 215.16 | 265.76
4.3.5 | 91931 | SINAPI | CABO DE COBRE FLEXÍVEL ISOLADO, 6 MM², ANTI-CHAMA 0,6/1,0 KV, PARA CIRCUITOS TERMINAIS - FORNECIMENTO E INSTALAÇÃO. AF_03/2023 | M | 70.5 | 13.12 | 16.2 | 924.96 | 1142.1
4.3.6 | 94963 | SINAPI | CONCRETO FCK = 15MPA, TRAÇO 1:3,4:3,5 (EM MASSA SECA DE CIMENTO/ AREIA MÉDIA/ BRITA 1) - PREPARO MECÂNICO COM BETONEIRA 400 L. AF_05/2021 | M3 | 0.17 | 443.57 | 547.98 | 75.4 | 93.15
4.3.7 | 93382 | SINAPI | REATERRO MANUAL DE VALAS, COM COMPACTADOR DE SOLOS DE PERCUSSÃO. AF_08/2023 | M3 | 2.42 | 36.75 | 45.4 | 88.93 | 109.86
[7 empty] | TOTAL ITEM | 7381.33 | 9118.1
5 |  |  | SERVIÇOS COMPLEMENTARES | [6 empty] | 113.15 | 139.74 |  | 5 | OK
5.1 |  |  | PAISAGISMO |  |  |  | SUBTOTAL | 113.15 | 139.74 | 113.15 | 139.74
5.1.1 | 105521 | SINAPI | ESPALHAMENTO DE TERRA VEGETAL PARA O PLANTIO. AF_07/2024 | M2 | 4.6 | 5.16 | 6.37 | 23.73 | 29.3
5.1.2 | 34.02.100 | CDHU | PLANTIO DE GRAMA ESMERALDA EM PLACAS (JARDINS E CANTEIROS) | M2 | 4.6 | 19.44 | 24.01 | 89.42 | 110.44
[7 empty] | TOTAL ITEM | 113.15 | 139.74
[8 empty] | PREÇO TOTAL (SEM BDI) | PREÇO TOTAL (COM BDI)
[7 empty] | TOTAL | 137372.07 | 169673.93
6 |  |  | ADMINISTRAÇÃO LOCAL | [6 empty] | 4794.28 | 5922.85 |  | 6 | OK
6.1 | Acordão TCU 2622/2013 |  | Administração local (pagamento relativo a evolução física da obra – contempla engenheiro, mestre de obra e vigia) | % | 3.49% |  | 137372.07 | 4794.28 | 5922.85
[7 empty] | SUBTOTAL | 4794.28 | 5922.85
[8 empty] | PREÇO TOTAL (SEM BDI) | PREÇO TOTAL (COM BDI) |  |  |  | Soma Coluna L / 2 + adm | 175596.78
[7 empty] | TOTAL | 142166.35 | 175596.78 | -4596.78 |  |  | Total | 175596.78
TABELAS DE REFERÊNCIA: CDHU 203 (08/26), SINAPI (08/26), SIURB (07/26 – publicado 09/26); – SEM DESONERAÇÃO | [9 empty] | 171000 |  |  | Conferência | OK
Prefeitura Municipal de Sorocaba - CNPJ: 46.634.044/0001-74 SERPO Avenida Rudolf Dafferner, nº 65– Alto da Boa Vista – CEP 18085-005 – Sorocaba/SP Fone: (15) 3331-7030/3331-7031

## Composições Abertas
COMPOSIÇÕES | [6 empty] | REV. | 2026-09-22
OBRA: | REVITALIZAÇÃO DE PLAYGROUND NO PARQUE DA VILA FORMOSA | [5 empty] | BDI Obra: | 23.54%
LOCAL: | RUA ARTHUR CAGLIARI, S/Nº - VILA FORMOSA, SOROCABA/SP | [5 empty] | Área (m²): | 900
TIPO / ITEM | BASE | CÓDIGO / REF. | DESCRIÇÃO | UNID | COEF. / QTD | PREÇO UNIT. | CUSTO TOTAL | CONFERÊNCIA
1.1.1 | CDHU | 02.08.040 | PLACA EM LONA COM IMPRESSÃO DIGITAL E REQUADRO EM METALON | M2 | QTD: 6 | 450.11 | 2700.66 | OK
INSUMO | CDHU | B.01.000.010144 | SERRALHEIRO | H | 0,5 | 37.91 | 18.96
INSUMO | CDHU | B.01.000.010145 | AJUDANTE SERRALHEIRO | H | 0,5 | 23.9 | 11.95
INSUMO | CDHU | N.04.000.039114 | BANNER EM LONA COM IMPRESSÃO DIGITALMENTE, COM BAINHA REFORÇADA E ILHOSES | M2 | 1 | 113.44 | 113.44
INSUMO | CDHU | N.04.000.039115 | REQUADRO EM METALON PARA BANNER EM LONA IMPRESSO | M | 0,917 | 333.43 | 305.76
1.1.2 | CDHU | 02.01.180 | BANHEIRO QUÍMICO MODELO STANDARD, COM MANUTENÇÃO CONFORME EXIGÊNCIAS DA CETESB | UNMES | QTD: 3 | 1259.83 | 3779.49 | OK
INSUMO | CDHU | A.14.000.081900 | BANHEIRO QUÍMICO, MODELO STANDARD, COM LIMPEZA 1 VEZ POR SEMANA E DESCARTE CONFORME EXIGÊNCIAS DA CETESB | UNMES | 1 | 1259.83 | 1259.83
1.1.3 | CDHU | 02.02.150 | LOCAÇÃO DE CONTAINER TIPO DEPÓSITO - ÁREA MÍNIMA DE 13,80 M² | UNMES | QTD: 3 | 1010.89 | 3032.67 | OK
INSUMO | CDHU | A.12.000.021099 | CONTAINER DEPÓSITO, MÓDULO METÁLICO EM AÇO GALVANIZADO DE 6,0X2,3X2,5M, VÃO LIVRE, PISO DE CONCRETO, CIMENTADO, MADEIRA OU MATERIAL EQUIVALENTE | UNMES | 1 | 913.31 | 913.31
INSUMO | CDHU | B.01.000.010101 | AJUDANTE GERAL | H | 1,32 | 23.9 | 31.55
INSUMO | CDHU | B.01.000.010115 | ELETRICISTA | H | 0,99 | 34.83 | 34.48
INSUMO | CDHU | B.01.000.010116 | AJUDANTE ELETRICISTA | H | 1,32 | 23.9 | 31.55
1.1.4 | SIURB - EDIF | 01-005-040 | TELA PARA PROTEÇÃO DE OBRAS, MALHA 2 MM | M2 | QTD: 90 | 34.93 | 3143.7 | OK
INSUMO | SIURB - EDIF | 02013 | CARPINTEIRO (SGSP) | H | 0,44 | 35.1 | 15.44
INSUMO | SIURB - EDIF | 02099 | SERVENTE (SGSP) | H | 0,53 | 27.12 | 14.37
INSUMO | SIURB - EDIF | 11046 | PINUS - PONTALETE DE 3" X 3" - BRUTO | M | 0,06 | 7.59 | 0.46
INSUMO | SIURB - EDIF | 11066 | PINUS - SARRAFO DE 1" X 4" - BRUTO | M | 0,2 | 3.2 | 0.64
INSUMO | SIURB - EDIF | 17515 | PREGO 18 X 27 COMUM - POLIDO | Kg | 0,01 | 10.98 | 0.11
INSUMO | SIURB - EDIF | 38043 | TELA POLIETILENO P/ PROTEÇÃO DE FACHADA-TRAMA 2,2MM | M2 | 1,1 | 3.55 | 3.91
1.2.1 | SINAPI | 98525 | LIMPEZA MECANIZADA DE CAMADA VEGETAL, VEGETAÇÃO E PEQUENAS ÁRVORES (DIÂMETRO DE TRONCO MENOR QUE 0,20 M), COM TRATOR DE ESTEIRAS. AF_03/2024 | M2 | QTD: 900 | 0.76 | 684 | OK
AUXILIAR (N1) | SINAPI | 89032 | TRATOR DE ESTEIRAS, POTÊNCIA 100 HP, PESO OPERACIONAL 9,4 T, COM LÂMINA 2,19 M3 - CHP DIURNO. AF_06/2014 | CHP | 0,0017 | 215.94 | 0.36 | OK
AUXILIAR (N1) | SINAPI | 89031 | TRATOR DE ESTEIRAS, POTÊNCIA 100 HP, PESO OPERACIONAL 9,4 T, COM LÂMINA 2,19 M3 - CHI DIURNO. AF_06/2014 | CHI | 0,0029 | 88.36 | 0.25 | OK
AUXILIAR (N1) | SINAPI | 88441 | JARDINEIRO COM ENCARGOS COMPLEMENTARES | H | 0,0046 | 33.53 | 0.15 | OK
1.2.2 | CDHU | 06.01.020 | ESCAVAÇÃO MANUAL EM SOLO DE 1ª E 2ª CATEGORIA EM CAMPO ABERTO | M3 | QTD: 135 | 59.75 | 8066.25 | OK
INSUMO | CDHU | B.01.000.010146 | SERVENTE | H | 2,5 | 23.9 | 59.75
1.2.3 | SINAPI | 100980 | CARGA, MANOBRA E DESCARGA DE SOLOS E MATERIAIS GRANULARES EM CAMINHÃO BASCULANTE 18 M³ - CARGA COM ESCAVADEIRA HIDRÁULICA (CAÇAMBA DE 1,20 M³ / 155 HP) E DESCARGA LIVRE (UNIDADE: M3). AF_02/2026 | M3 | QTD: 199,26 | 6.88 | 1370.9 | OK
AUXILIAR (N1) | SINAPI | 89884 | CAMINHÃO BASCULANTE 18 M3, COM CAVALO MECÂNICO DE CAPACIDADE MÁXIMA DE TRAÇÃO COMBINADO DE 45000 KG, POTÊNCIA 330 CV, INCLUSIVE SEMIREBOQUE COM CAÇAMBA METÁLICA - CHI DIURNO. AF_12/2014 | CHI | 0,0071014 | 104.24 | 0.74 | OK
AUXILIAR (N1) | SINAPI | 89883 | CAMINHÃO BASCULANTE 18 M3, COM CAVALO MECÂNICO DE CAPACIDADE MÁXIMA DE TRAÇÃO COMBINADO DE 45000 KG, POTÊNCIA 330 CV, INCLUSIVE SEMIREBOQUE COM CAÇAMBA METÁLICA - CHP DIURNO. AF_12/2014 | CHP | 0,0110732 | 396.81 | 4.39 | OK
AUXILIAR (N1) | SINAPI | 88908 | ESCAVADEIRA HIDRÁULICA SOBRE ESTEIRAS, CAÇAMBA 1,20 M3, PESO OPERACIONAL 21 T, POTÊNCIA BRUTA 155 HP - CHI DIURNO. AF_06/2014 | CHI | 0,0053852 | 115.87 | 0.62 | OK
AUXILIAR (N1) | SINAPI | 88907 | ESCAVADEIRA HIDRÁULICA SOBRE ESTEIRAS, CAÇAMBA 1,20 M3, PESO OPERACIONAL 21 T, POTÊNCIA BRUTA 155 HP - CHP DIURNO. AF_06/2014 | CHP | 0,0040582 | 280.43 | 1.13 | OK
1.2.4 | SINAPI | 95877 | TRANSPORTE COM CAMINHÃO BASCULANTE DE 18 M³, EM VIA URBANA PAVIMENTADA, DMT ATÉ 30 KM (UNIDADE: M3XKM). AF_02/2026 | M3XKM | QTD: 2191,86 | 2.09 | 4580.98 | OK
AUXILIAR (N1) | SINAPI | 89884 | CAMINHÃO BASCULANTE 18 M3, COM CAVALO MECÂNICO DE CAPACIDADE MÁXIMA DE TRAÇÃO COMBINADO DE 45000 KG, POTÊNCIA 330 CV, INCLUSIVE SEMIREBOQUE COM CAÇAMBA METÁLICA - CHI DIURNO. AF_12/2014 | CHI | 0,0018152 | 104.24 | 0.18 | OK
AUXILIAR (N1) | SINAPI | 89883 | CAMINHÃO BASCULANTE 18 M3, COM CAVALO MECÂNICO DE CAPACIDADE MÁXIMA DE TRAÇÃO COMBINADO DE 45000 KG, POTÊNCIA 330 CV, INCLUSIVE SEMIREBOQUE COM CAÇAMBA METÁLICA - CHP DIURNO. AF_12/2014 | CHP | 0,0048309 | 396.81 | 1.91 | OK
1.2.5 | CDHU | 05.09.007 | TAXA DE DESTINAÇÃO DE RESÍDUO SÓLIDO EM ATERRO, TIPO SOLO/TERRA | M3 | QTD: 199,26 | 31.37 | 6250.78 | OK
INSUMO | CDHU | A.05.000.020306 | TAXA DE DESTINAÇÃO DE RESÍDUO SÓLIDO EM ATERRO, TIPO SOLO/TERRA | M3 | 1 | 31.37 | 31.37
1.3.1 | CDHU | 04.02.140 | RETIRADA DE ESTRUTURA METÁLICA | KG | QTD: 896,96 | 2.56 | 2296.21 | OK
INSUMO | CDHU | S.05.000.093275 | RETIRADA DE ESTRUTURA METÁLICA | KG | 1 | 2.56 | 2.56
1.3.2 | CDHU | 04.02.030 | RETIRADA DE PEÇAS LINEARES EM MADEIRA COM SEÇÃO SUPERIOR A 60 CM² | M | QTD: 51 | 5.3 | 270.3 | OK
INSUMO | CDHU | B.01.000.010111 | CARPINTEIRO | H | 0,1 | 29.08 | 2.91
INSUMO | CDHU | B.01.000.010112 | AJUDANTE DE CARPINTEIRO | H | 0,1 | 23.9 | 2.39
1.3.3 | CDHU | 05.07.050 | REMOÇÃO DE ENTULHO DE OBRA COM CAÇAMBA METÁLICA - MATERIAL VOLUMOSO E MISTURADO POR ALVENARIA, TERRA, MADEIRA, PAPEL, PLÁSTICO E METAL | M3 | QTD: 4 | 137.9 | 551.6 | OK
INSUMO | CDHU | A.05.000.020359 | REMOÇÃO DE ENTULHO DE OBRA, MATERIAL VOLUMOSO (MISTURA DE ALVENARIA, TERRA, MADEIRA, PAPEL, PLÁSTICO E METAL), CAPACIDADE 4 M³ | M3 | 1 | 123.56 | 123.56
INSUMO | CDHU | B.01.000.010146 | SERVENTE | H | 0,6 | 23.9 | 14.34
SUBTOTAL 1 |  |  | SUBTOTAL DO GRUPO 1 |  |  |  | 36727.54
2.1.1 | CDHU | 24.20.090 | SOLDA MIG EM ESQUADRIAS METÁLICAS | M | QTD: 57,3 | 57.39 | 3288.44 | OK
INSUMO | CDHU | A.05.000.027014 | LOCAÇÃO MÁQUINAS DE SOLDA MIG/MAC, MODELO TRR 3410 MARCA BAMBOZZI OU EQUIVALENTE, (100% CICLO), PARA ARAME SÓLIDO/TUBULAR 0,8 ATÉ 1,6MM, TRIFÁSICOS, 220/380/440 V | UNDIA | 0,13 | 23.97 | 3.12
INSUMO | CDHU | A.06.000.027013 | GÁS PARA SOLDAGEM TIPO MIG, REF. COOGAR 215 OU EQUIVALENTE | M3 | 0,04 | 43.59 | 1.74
INSUMO | CDHU | B.01.000.010148 | SOLDADOR | H | 0,95 | 34.83 | 33.09
INSUMO | CDHU | E.02.000.027011 | ARAME TIPO MIG, DIÂMETRO DE 0,80 A 1,20 MM | KG | 1,13 | 17.2 | 19.44
2.1.2 | CDHU | 32.09.020 | CHAPA DE AÇO EM BITOLAS MEDIAS | KG | QTD: 24,75 | 24.93 | 617.01 | OK
INSUMO | CDHU | B.01.000.010101 | AJUDANTE GERAL | H | 0,3 | 23.9 | 7.17
INSUMO | CDHU | B.01.000.010139 | PEDREIRO | H | 0,3 | 29.08 | 8.72
INSUMO | CDHU | E.05.000.026662 | CHAPA DE AÇO ASTM A-36 DE 1/4´ | KG | 1 | 9.04 | 9.04
2.1.3 | CDHU | 15.03.140 | FORNECIMENTO E MONTAGEM DE ESTRUTURA TUBULAR EM AÇO ASTM-A572 GRAU 50, SEM PINTURA | KG | QTD: 122,15 | 31.53 | 3851.38 | OK
INSUMO | CDHU | E.04.000.037503 | FORNECIMENTO E MONTAGEM DE ESTRUTURA TUBULAR EM AÇO ASTM-A572 GRAU 50, SEM PINTURA | KG | 1 | 31.53 | 31.53
2.1.4 | SINAPI | 100717 | LIXAMENTO MANUAL EM SUPERFÍCIES METÁLICAS EM OBRA. AF_01/2020 | M2 | QTD: 142,19 | 12.79 | 1818.61 | OK
AUXILIAR (N1) | SINAPI | 88310 | PINTOR COM ENCARGOS COMPLEMENTARES | H | 0,2986 | 38.83 | 11.59 | OK
INSUMO | SINAPI | 3768 | LIXA EM FOLHA PARA FERRO, NUMERO 150 | UN | 0,3 | 4.03 | 1.2
2.1.5 | CDHU | 33.11.050 | ESMALTE À BASE ÁGUA EM SUPERFÍCIE METÁLICA, INCLUSIVE PREPARO | M2 | QTD: 361,16 | 55.3 | 19972.14 | OK
INSUMO | CDHU | B.01.000.010140 | PINTOR | H | 0,6 | 34.83 | 20.9
INSUMO | CDHU | B.01.000.010141 | AJUDANTE DE PINTOR | H | 0,6 | 23.9 | 14.34
INSUMO | CDHU | J.01.000.038040 | LIXA D´ÁGUA, REF. NORTON N° 80, AQUAFLEX OU EQUIVALENTE | UN | 0,3 | 2.27 | 0.68
INSUMO | CDHU | J.02.000.028058 | TINTA ESMALTE PREMIUM, BASE ÁGUA, BRILHANTE/ACETINADO, VÁRIAS CORES, PINTURA INTERNA/EXTERNA, REF. CORALIT ZERO DA CORAL, FUTURA PREMIUM, SUVINIL PREMIUM, METALATEX ECO, SHERWIN WILLIAMS, OU EQUIVALENTE | L | 0,25 | 42.1 | 10.53
INSUMO | CDHU | J.02.000.038000 | FUNDO PREPARADOR BASE ÁGUA, PARA MADEIRA E METAIS; REF. FUNDO PREPARADOR CORALIT BALANCE DA CORAL, METALATEX ECO FUNDO ANTIFERRUGEM DA SHERWIN WILLIAMS, FUNDO PREPARADOR DA SUVINIL OU EQUIVALENTE | L | 0,2 | 44.25 | 8.85
2.1.6 | SIURB - EDIF | 17-003-065 | TELA DE NYLON PARA COBERTURA DE QUADRA | M2 | QTD: 2,4 | 26.51 | 63.62 | OK
INSUMO | SIURB - EDIF | 38042 | COBERTURA DE QUADRA POLIESPORTIVA COM TELA DE NYLON FIO 3MM (FORNECIMENTO E COLOCAÇÃO) | M2 | 1 | 26.51 | 26.51
2.2.1 | SIURB - EDIF | 18-013-046 | RV.11 - TANQUE DE AREIA - GENÉRICO - FORNECIMENTO E APLICAÇÃO DE AREIA LAVADA | M3 | QTD: 135 | 213.59 | 28834.65 | OK
INSUMO | SIURB - EDIF | 02099 | SERVENTE (SGSP) | H | 1,0003 | 27.12 | 27.13
INSUMO | SIURB - EDIF | 10501 | AREIA LAVADA | M3 | 1 | 186.46 | 186.46
2.3.1 | SINAPI | 103195 | INSTALAÇÃO DE PLACA ORIENTATIVA SOBRE EXERCÍCIOS, 2,00M X 1,00M, EM TUBO DE AÇO CARBONO - PARA ACADEMIA AO AR LIVRE / ACADEMIA DA TERCEIRA IDADE - ATI, INSTALADO SOBRE SOLO. AF_10/2021 | UN | QTD: 1 | 2222.25 | 2222.25 | OK
AUXILIAR (N1) | SINAPI | 102486 | CONCRETO FCK = 15MPA, TRAÇO 1:3,4:3,4 (EM MASSA SECA DE CIMENTO/ AREIA MÉDIA/ SEIXO ROLADO) - PREPARO MANUAL. AF_05/2021 | M3 | 0,0569 | 646.09 | 36.76 | OK
AUXILIAR (N1) | SINAPI | 88316 | SERVENTE COM ENCARGOS COMPLEMENTARES | H | 0,8862 | 32.18 | 28.51 | OK
AUXILIAR (N1) | SINAPI | 88309 | PEDREIRO COM ENCARGOS COMPLEMENTARES | H | 1,7724 | 37.26 | 66.03 | OK
INSUMO | SINAPI | 42438 | PLACA ORIENTATIVA SOBRE EXERCICIOS, 2,00 M X 1,00 M (CHAPA GALVANIZADA #20), ESTRUTURA EM TUBOS REDONDOS DE ACO CARBONO, PINTURA NO PROCESSO ELETROSTATICO, ADESIVO FRENTE E VERSO - PARA ACADEMIA AO AR LIVRE / ACADEMIA DA TERCEIRA IDADE - ATI | UN | 1 | 2090.75 | 2090.75
INSUMO | SINAPI | 4721 | PEDRA BRITADA N. 1 (9,5 A 19 MM) POSTO PEDREIRA/FORNECEDOR, SEM FRETE | M3 | 0,0024 | 87.1 | 0.2
2.3.2 | SIURB - EDIF | 17-003-063 | TABELA PARA BASQUETE, ENGLOBANDO DESDE FUNDAÇÃO ATÉ A CESTA DE NYLON | UN | QTD: 1 | 7547.14 | 7547.14 | OK
INSUMO | SIURB - EDIF | 02013 | CARPINTEIRO (SGSP) | H | 16,6825 | 35.1 | 585.56
INSUMO | SIURB - EDIF | 02015 | FERREIRO (SGSP) | H | 9,1024 | 34.89 | 317.58
INSUMO | SIURB - EDIF | 02020 | PEDREIRO (SGSP) | H | 10,2117 | 33.71 | 344.24
INSUMO | SIURB - EDIF | 02075 | PINTOR (SGSP) | H | 2,0602 | 35.9 | 73.96
INSUMO | SIURB - EDIF | 02099 | SERVENTE (SGSP) | H | 58,3946 | 27.12 | 1583.66
INSUMO | SIURB - EDIF | 10524 | CONCRETO USINADO, BRITA 1E2,SLUMP 5+OU-1cm / FCK= 20,0MPA | M3 | 1,10 | 504.7 | 555.17
INSUMO | SIURB - EDIF | 10608 | CONCRETO FCK=15MPA C/ BRITA 2 | M3 | 0,49 | 473.8 | 232.16
INSUMO | SIURB - EDIF | 11046 | PINUS - PONTALETE DE 3" X 3" - BRUTO | M | 20,25 | 7.59 | 153.7
INSUMO | SIURB - EDIF | 11064 | PINUS - SARRAFO DE 1" X 2" - BRUTO | M | 4,32 | 1.51 | 6.52
INSUMO | SIURB - EDIF | 11070 | PINUS - TÁBUA DE 1" X 12" - BRUTA | M | 5,86 | 11.44 | 67.04
INSUMO | SIURB - EDIF | 11510 | AÇO CA-50A OU B - MÉDIA BITOLAS | KG | 127,5810 | 6.33 | 807.59
INSUMO | SIURB - EDIF | 15505 | ESTRUTURA METÁLICA INCL. ANTIFERRUGINOSA | KG | 52,9853 | 15.84 | 839.29
INSUMO | SIURB - EDIF | 15512 | MONTAGEM DE ESTRUTURA METÁLICA | KG | 53,0501 | 3.86 | 204.77
INSUMO | SIURB - EDIF | 17515 | PREGO 18 X 27 COMUM - POLIDO | Kg | 1,79 | 10.98 | 19.65
INSUMO | SIURB - EDIF | 17740 | ARAME RECOZIDO N. 16 E N. 18 | Kg | 1,62 | 12.4 | 20.09
INSUMO | SIURB - EDIF | 37005 | TINTA ESMALTE BRILHANTE BRANCA | L | 0,43 | 45.44 | 19.54
INSUMO | SIURB - EDIF | 37509 | FUNDO CROMATO DE ZINCO | L | 0,43 | 49.02 | 21.08
INSUMO | SIURB - EDIF | 38050 | TABELA PARA BASQUETE; INCLUSIVE ARO | Un | 1,0 | 1338.04 | 1338.04
INSUMO | SIURB - EDIF | 39020 | GALVANIZAÇÃO ELETROLÍTICA (ENTRE 8 E 10 MÍCRONS) EM PEÇAS DE FERRO ACAB. BRANCO | Kg | 55,0 | 6.5 | 357.5
2.4.1 | SIURB - EDIF | 03-040-005 | LIMPEZA DE SUPERFÍCIES COM HIDROJATEAMENTO | M2 | QTD: 630 | 4.67 | 2942.1 | OK
INSUMO | SIURB - EDIF | 02099 | SERVENTE (SGSP) | H | 0,088 | 27.12 | 2.39
INSUMO | SIURB - EDIF | 84001 | ÁGUA - FORNECIMENTO EM CARRO PIPA PARTICULAR DE 6000 L OBS.: ÁGUA POTÁVEL - PREÇO "A RETIRAR" NA SABESP | M3 | 0,03 | 66.13 | 1.98
INSUMO | SIURB - EDIF | 94249 | LAVADORA JATO D'AGUA DE ALTA PRESSAO | H | 0,088 | 3.36 | 0.3
SUBTOTAL 2 |  |  | SUBTOTAL DO GRUPO 2 |  |  |  | 71157.34
3.1.1 | SINAPI | 103195 | INSTALAÇÃO DE PLACA ORIENTATIVA SOBRE EXERCÍCIOS, 2,00M X 1,00M, EM TUBO DE AÇO CARBONO - PARA ACADEMIA AO AR LIVRE / ACADEMIA DA TERCEIRA IDADE - ATI, INSTALADO SOBRE SOLO. AF_10/2021 | UN | QTD: 1 | 2222.25 | 2222.25 | OK
AUXILIAR (N1) | SINAPI | 102486 | CONCRETO FCK = 15MPA, TRAÇO 1:3,4:3,4 (EM MASSA SECA DE CIMENTO/ AREIA MÉDIA/ SEIXO ROLADO) - PREPARO MANUAL. AF_05/2021 | M3 | 0,0569 | 646.09 | 36.76 | OK
AUXILIAR (N1) | SINAPI | 88316 | SERVENTE COM ENCARGOS COMPLEMENTARES | H | 0,8862 | 32.18 | 28.51 | OK
AUXILIAR (N1) | SINAPI | 88309 | PEDREIRO COM ENCARGOS COMPLEMENTARES | H | 1,7724 | 37.26 | 66.03 | OK
INSUMO | SINAPI | 42438 | PLACA ORIENTATIVA SOBRE EXERCICIOS, 2,00 M X 1,00 M (CHAPA GALVANIZADA #20), ESTRUTURA EM TUBOS REDONDOS DE ACO CARBONO, PINTURA NO PROCESSO ELETROSTATICO, ADESIVO FRENTE E VERSO - PARA ACADEMIA AO AR LIVRE / ACADEMIA DA TERCEIRA IDADE - ATI | UN | 1 | 2090.75 | 2090.75
INSUMO | SINAPI | 4721 | PEDRA BRITADA N. 1 (9,5 A 19 MM) POSTO PEDREIRA/FORNECEDOR, SEM FRETE | M3 | 0,0024 | 87.1 | 0.2
3.1.2 | SIURB - EDIF | 03-040-005 | LIMPEZA DE SUPERFÍCIES COM HIDROJATEAMENTO | M2 | QTD: 156 | 4.67 | 728.52 | OK
INSUMO | SIURB - EDIF | 02099 | SERVENTE (SGSP) | H | 0,088 | 27.12 | 2.39
INSUMO | SIURB - EDIF | 84001 | ÁGUA - FORNECIMENTO EM CARRO PIPA PARTICULAR DE 6000 L OBS.: ÁGUA POTÁVEL - PREÇO "A RETIRAR" NA SABESP | M3 | 0,03 | 66.13 | 1.98
INSUMO | SIURB - EDIF | 94249 | LAVADORA JATO D'AGUA DE ALTA PRESSAO | H | 0,088 | 3.36 | 0.3
3.2.1 | SINAPI | 102488 | PREPARO DO PISO CIMENTADO PARA PINTURA - LIXAMENTO E LIMPEZA. AF_05/2021 | M2 | QTD: 122,76 | 4.95 | 607.66 | OK
AUXILIAR (N1) | SINAPI | 95277 | POLIDORA DE PISO (POLITRIZ), PESO DE 100KG, DIÂMETRO 450 MM, MOTOR ELÉTRICO, POTÊNCIA 4 HP - CHI DIURNO. AF_05/2023 | CHI | 0,0841 | 0.72 | 0.06 | OK
AUXILIAR (N1) | SINAPI | 95276 | POLIDORA DE PISO (POLITRIZ), PESO DE 100KG, DIÂMETRO 450 MM, MOTOR ELÉTRICO, POTÊNCIA 4 HP - CHP DIURNO. AF_05/2023 | CHP | 0,0119 | 3.38 | 0.04 | OK
AUXILIAR (N1) | SINAPI | 88316 | SERVENTE COM ENCARGOS COMPLEMENTARES | H | 0,04 | 32.18 | 1.28 | OK
AUXILIAR (N1) | SINAPI | 88309 | PEDREIRO COM ENCARGOS COMPLEMENTARES | H | 0,096 | 37.26 | 3.57 | OK
3.2.2 | CDHU | 33.06.020 | ACRÍLICO PARA QUADRAS E PISOS CIMENTADOS | M2 | QTD: 122,76 | 30.14 | 3699.98 | OK
INSUMO | CDHU | B.01.000.010140 | PINTOR | H | 0,45 | 34.83 | 15.67
INSUMO | CDHU | B.01.000.010141 | AJUDANTE DE PINTOR | H | 0,4 | 23.9 | 9.56
INSUMO | CDHU | J.02.000.037517 | TINTA ACRÍLICA PARA PISOS; REF. SUVINIL PISOS ACRÍLICA PREMIUM, CORAL PINTA PISO ACRÍLICA PREMIUM, EUCATEX SUPER PISO/EXTRA PISO ACRÍLICA PREMIUM OU EQUIVALENTE | L | 0,25 | 18.39 | 4.6
INSUMO | CDHU | S.04.000.038014 | LIXA MASSA/MADEIRA USO GERAL NORTON, ALCAR OU EQUIVALENTE (MÉDIAS) | UN | 0,3 | 1.03 | 0.31
3.2.3 | SINAPI | 100717 | LIXAMENTO MANUAL EM SUPERFÍCIES METÁLICAS EM OBRA. AF_01/2020 | M2 | QTD: 12,59 | 12.79 | 161.02 | OK
AUXILIAR (N1) | SINAPI | 88310 | PINTOR COM ENCARGOS COMPLEMENTARES | H | 0,2986 | 38.83 | 11.59 | OK
INSUMO | SINAPI | 3768 | LIXA EM FOLHA PARA FERRO, NUMERO 150 | UN | 0,3 | 4.03 | 1.2
3.2.4 | SINAPI | 100722 | PINTURA COM TINTA ALQUÍDICA DE FUNDO (TIPO ZARCÃO) APLICADA A ROLO OU PINCEL SOBRE SUPERFÍCIES METÁLICAS (EXCETO PERFIL) EXECUTADO EM OBRA (POR DEMÃO). AF_01/2020 | M2 | QTD: 25,18 | 31.6 | 795.68 | OK
AUXILIAR (N1) | SINAPI | 88310 | PINTOR COM ENCARGOS COMPLEMENTARES | H | 0,6779 | 38.83 | 26.32 | OK
INSUMO | SINAPI | 7307 | FUNDO ANTICORROSIVO PARA METAIS FERROSOS (ZARCAO) | L | 0,1098 | 45.38 | 4.98
INSUMO | SINAPI | 5318 | DILUENTE AGUARRAS | L | 0,011 | 27.47 | 0.3
3.2.5 | SINAPI | 100754 | PINTURA COM TINTA ACRÍLICA DE ACABAMENTO APLICADA A ROLO OU PINCEL SOBRE SUPERFÍCIES METÁLICAS (EXCETO PERFIL) EXECUTADO EM OBRA (02 DEMÃOS). AF_01/2020 | M2 | QTD: 12,59 | 38.87 | 489.37 | OK
AUXILIAR (N1) | SINAPI | 88310 | PINTOR COM ENCARGOS COMPLEMENTARES | H | 0,9097 | 38.83 | 35.32 | OK
INSUMO | SINAPI | 43649 | TINTA ESMALTE BASE AGUA PREMIUM ACETINADO | L | 0,0792 | 44.89 | 3.55
3.2.6 | SIURB - EDIF | 03-040-005 | LIMPEZA DE SUPERFÍCIES COM HIDROJATEAMENTO | M2 | QTD: 184 | 4.67 | 859.28 | OK
INSUMO | SIURB - EDIF | 02099 | SERVENTE (SGSP) | H | 0,088 | 27.12 | 2.39
INSUMO | SIURB - EDIF | 84001 | ÁGUA - FORNECIMENTO EM CARRO PIPA PARTICULAR DE 6000 L OBS.: ÁGUA POTÁVEL - PREÇO "A RETIRAR" NA SABESP | M3 | 0,03 | 66.13 | 1.98
INSUMO | SIURB - EDIF | 94249 | LAVADORA JATO D'AGUA DE ALTA PRESSAO | H | 0,088 | 3.36 | 0.3
3.3.1 | SIURB - EDIF | 18-012-101 | BANCO DE CONCRETO PRE-FABRICADO - L=140CM | UN | QTD: 14 | 608.93 | 8525.02 | OK
INSUMO | SIURB - EDIF | 02020 | PEDREIRO (SGSP) | H | 0,36 | 33.71 | 12.14
INSUMO | SIURB - EDIF | 02099 | SERVENTE (SGSP) | H | 1,01 | 27.12 | 27.39
INSUMO | SIURB - EDIF | 10611 | CONCRETO FCK=20MPA C/ BRITA 1 | M3 | 0,016 | 493.05 | 7.89
INSUMO | SIURB - EDIF | 88185 | BANCO DE CONCRETO PRE-FABRICADO SEM ENCOSTO (C=140CM E L= 35CM) | Un | 1 | 561.51 | 561.51
3.3.2 | SINAPI | 103310 | INSTALAÇÃO DE LIXEIRA METÁLICA DUPLA, CAPACIDADE DE 60 L, EM TUBO DE AÇO CARBONO E CESTOS EM CHAPA DE AÇO COM PINTURA ELETROSTÁTICA, SOBRE SOLO. AF_11/2021 | UN | QTD: 3 | 1301.31 | 3903.93 | OK
AUXILIAR (N1) | SINAPI | 102486 | CONCRETO FCK = 15MPA, TRAÇO 1:3,4:3,4 (EM MASSA SECA DE CIMENTO/ AREIA MÉDIA/ SEIXO ROLADO) - PREPARO MANUAL. AF_05/2021 | M3 | 0,0222 | 646.09 | 14.34 | OK
AUXILIAR (N1) | SINAPI | 88316 | SERVENTE COM ENCARGOS COMPLEMENTARES | H | 0,5787 | 32.18 | 18.62 | OK
AUXILIAR (N1) | SINAPI | 88309 | PEDREIRO COM ENCARGOS COMPLEMENTARES | H | 0,8681 | 37.26 | 32.34 | OK
INSUMO | SINAPI | 42440 | LIXEIRA DUPLA, COM CAPACIDADE VOLUMETRICA DE 60L*, FABRICADA EM TUBO DE ACO CARBONO, CESTOS EM CHAPA DE ACO E PINTURA NO PROCESSO ELETROSTATICO - PARA ACADEMIA AO AR LIVRE / ACADEMIA DA TERCEIRA IDADE - ATI | UN | 1 | 1235.91 | 1235.91
INSUMO | SINAPI | 4721 | PEDRA BRITADA N. 1 (9,5 A 19 MM) POSTO PEDREIRA/FORNECEDOR, SEM FRETE | M3 | 0,0012 | 87.1 | 0.1
SUBTOTAL 3 |  |  | SUBTOTAL DO GRUPO 3 |  |  |  | 21992.71
4.1.1 | SINAPI | 101946 | QUADRO DE MEDIÇÃO GERAL DE ENERGIA PARA 1 MEDIDOR DE SOBREPOR - FORNECIMENTO E INSTALAÇÃO. AF_07/2025 | UN | QTD: 1 | 117.16 | 117.16 | OK
AUXILIAR (N1) | SINAPI | 88264 | ELETRICISTA COM ENCARGOS COMPLEMENTARES | H | 0,52171 | 45.13 | 23.54 | OK
AUXILIAR (N1) | SINAPI | 88247 | AUXILIAR DE ELETRICISTA COM ENCARGOS COMPLEMENTARES | H | 0,52171 | 35.3 | 18.41 | OK
INSUMO | SINAPI | 39808 | CAIXA PARA MEDIDOR MONOFASICO, EM POLICARBONATO / TERMOPLASTICO, PARA ALOJAR 1 DISJUNTOR (PADRAO DA CONCESSIONARIA LOCAL) | UN | 1 | 74.81 | 74.81
INSUMO | SINAPI | 11950 | BUCHA DE NYLON SEM ABA S6, COM PARAFUSO DE 4,20 X 40 MM EM ACO ZINCADO COM ROSCA SOBERBA, CABECA CHATA E FENDA PHILLIPS | UN | 4 | 0.1 | 0.4
4.1.2 | CDHU | 38.04.040 | ELETRODUTO GALVANIZADO CONFORME NBR13057 - 3/4´ COM ACESSÓRIOS | M | QTD: 8 | 49.81 | 398.48 | OK
INSUMO | CDHU | B.01.000.010115 | ELETRICISTA | H | 0,6 | 34.83 | 20.9
INSUMO | CDHU | B.01.000.010116 | AJUDANTE ELETRICISTA | H | 0,6 | 23.9 | 14.34
INSUMO | CDHU | P.04.000.042171 | ELETRODUTO COM COSTURA GALVANIZADO ELETROLITICAMENTE, DN = 3/4´ - NBR13057 | M | 1,05 | 13.88 | 14.57
4.1.3 | CDHU | 37.13.630 | DISJUNTOR TERMOMAGNÉTICO, BIPOLAR 220/380 V, CORRENTE DE 10 A ATÉ 50 A | UN | QTD: 1 | 133.99 | 133.99 | OK
INSUMO | CDHU | B.01.000.010115 | ELETRICISTA | H | 0,6 | 34.83 | 20.9
INSUMO | CDHU | B.01.000.010116 | AJUDANTE ELETRICISTA | H | 0,6 | 23.9 | 14.34
INSUMO | CDHU | P.26.000.044616 | DISJUNTOR TERMOMAGNÉTICO, BIPOLAR 220/380V, CORRENTE DE 10 ATÉ 50A, CONFORME SELO DE CONFORMIDADE DO INMETRO DA PIAL LEGRAND, ELETROMAR / CUTTLER HAMMER, SOPRANO, LORENZETTI, ABB OU EQUIVALENTE | UN | 1 | 98.75 | 98.75
4.1.4 | SINAPI | 101903 | CONTATOR TRIPOLAR I NOMINAL 38A - FORNECIMENTO E INSTALAÇÃO. AF_07/2025 | UN | QTD: 1 | 358.33 | 358.33 | OK
AUXILIAR (N1) | SINAPI | 88264 | ELETRICISTA COM ENCARGOS COMPLEMENTARES | H | 0,263374 | 45.13 | 11.88 | OK
AUXILIAR (N1) | SINAPI | 88247 | AUXILIAR DE ELETRICISTA COM ENCARGOS COMPLEMENTARES | H | 0,263374 | 35.3 | 9.29 | OK
INSUMO | SINAPI | 1620 | CONTATOR TRIPOLAR, CORRENTE DE *38* A, TENSAO NOMINAL DE *500* V, CATEGORIA AC-2 E AC-3 | UN | 1 | 331.91 | 331.91
INSUMO | SINAPI | 1574 | TERMINAL A COMPRESSAO EM COBRE ESTANHADO PARA CABO 10 MM2, 1 FURO E 1 COMPRESSAO, PARA PARAFUSO DE FIXACAO M6 | UN | 3 | 1.75 | 5.25
4.1.5 | SINAPI | 101632 | RELÉ FOTOELÉTRICO PARA COMANDO DE ILUMINAÇÃO EXTERNA 1000 W - FORNECIMENTO E INSTALAÇÃO. AF_02/2025 | UN | QTD: 1 | 28.53 | 28.53 | OK
AUXILIAR (N1) | SINAPI | 88264 | ELETRICISTA COM ENCARGOS COMPLEMENTARES | H | 0,0146 | 45.13 | 0.65 | OK
AUXILIAR (N1) | SINAPI | 88247 | AUXILIAR DE ELETRICISTA COM ENCARGOS COMPLEMENTARES | H | 0,0146 | 35.3 | 0.51 | OK
INSUMO | SINAPI | 21127 | FITA ISOLANTE ADESIVA ANTICHAMA, USO ATE 750 V, EM ROLO DE 19 MM X 5 M | UN | 0,021 | 6.73 | 0.14
INSUMO | SINAPI | 2510 | RELE FOTOELETRICO INTERNO E EXTERNO BIVOLT 1000 W, DE CONECTOR, SEM BASE | UN | 1 | 27.23 | 27.23
4.1.6 | CDHU | 37.17.060 | DISPOSITIVO DIFERENCIAL RESIDUAL DE 25 A X 30 MA - 2 POLOS | UN | QTD: 1 | 152.71 | 152.71 | OK
INSUMO | CDHU | B.01.000.010115 | ELETRICISTA | H | 0,25 | 34.83 | 8.71
INSUMO | CDHU | B.01.000.010116 | AJUDANTE ELETRICISTA | H | 0,25 | 23.9 | 5.98
INSUMO | CDHU | P.26.000.044602 | DISPOSITIVO DIFERENCIAL RESIDUAL DE 25 A X 30 MA, 2 POLOS, REF. 5SM1 312-0 MB DA SIEMENS OU EQUIVALENTE | UN | 1 | 138.02 | 138.02
4.2.1 | SINAPI | 101497 | ENTRADA DE ENERGIA ELÉTRICA, AÉREA, BIFÁSICA, COM CAIXA DE SOBREPOR, CABO DE 10 MM2 E DISJUNTOR DIN 50A (NÃO INCLUSO O POSTE DE CONCRETO). AF_12/2025 | UN | QTD: 1 | 2119.56 | 2119.56 | OK
AUXILIAR (N1) | SINAPI | 104749 | CONECTOR GRAMPO METÁLICO TIPO OLHAL, PARA SPDA, PARA HASTE DE ATERRAMENTO DE 3/4'' E CABOS DE 10 A 50 MM2 - FORNECIMENTO E INSTALAÇÃO. AF_08/2023 | UN | 1 | 25.31 | 25.31 | OK
AUXILIAR (N1) | SINAPI | 100578 | ASSENTAMENTO DE POSTE DE CONCRETO COM COMPRIMENTO NOMINAL DE 9 M, CARGA NOMINAL MENOR OU IGUAL A 1000 DAN, ENGASTAMENTO SIMPLES COM 1,5 M DE SOLO (NÃO INCLUI FORNECIMENTO). AF_04/2025 | UN | 1 | 731.05 | 731.05 | OK
AUXILIAR (N1) | SINAPI | 96986 | HASTE DE ATERRAMENTO, DIÂMETRO 3/4", COM 3 METROS - FORNECIMENTO E INSTALAÇÃO. AF_08/2023 | UN | 1 | 131.16 | 131.16 | OK
AUXILIAR (N1) | SINAPI | 96977 | CORDOALHA DE COBRE NU 50 MM², ENTERRADA - FORNECIMENTO E INSTALAÇÃO. AF_08/2023 | M | 1,95 | 69.94 | 136.38 | OK
AUXILIAR (N1) | SINAPI | 93666 | DISJUNTOR BIPOLAR TIPO DIN, CORRENTE NOMINAL DE 50A - FORNECIMENTO E INSTALAÇÃO. AF_07/2025 | UN | 1 | 80.05 | 80.05 | OK
AUXILIAR (N1) | SINAPI | 91933 | CABO DE COBRE FLEXÍVEL ISOLADO, 10 MM², ANTI-CHAMA 0,6/1,0 KV, PARA CIRCUITOS TERMINAIS - FORNECIMENTO E INSTALAÇÃO. AF_03/2023 | M | 16,65 | 20.84 | 346.98 | OK
AUXILIAR (N1) | SINAPI | 91919 | CURVA 180 GRAUS PARA ELETRODUTO, PVC, ROSCÁVEL, DN 32 MM (1"), PARA CIRCUITOS TERMINAIS, INSTALADA EM PAREDE - FORNECIMENTO E INSTALAÇÃO. AF_03/2023 | UN | 1 | 31.59 | 31.59 | OK
AUXILIAR (N1) | SINAPI | 91917 | CURVA 90 GRAUS PARA ELETRODUTO, PVC, ROSCÁVEL, DN 32 MM (1"), PARA CIRCUITOS TERMINAIS, INSTALADA EM PAREDE - FORNECIMENTO E INSTALAÇÃO. AF_03/2023 | UN | 1 | 29.9 | 29.9 | OK
AUXILIAR (N1) | SINAPI | 91885 | LUVA PARA ELETRODUTO, PVC, ROSCÁVEL, DN 32 MM (1"), PARA CIRCUITOS TERMINAIS, INSTALADA EM PAREDE - FORNECIMENTO E INSTALAÇÃO. AF_03/2023 | UN | 1 | 19.02 | 19.02 | OK
AUXILIAR (N1) | SINAPI | 91872 | ELETRODUTO RÍGIDO ROSCÁVEL, PVC, DN 32 MM (1"), PARA CIRCUITOS TERMINAIS, INSTALADO EM PAREDE - FORNECIMENTO E INSTALAÇÃO. AF_03/2023 | M | 6,05 | 22.68 | 137.21 | OK
AUXILIAR (N1) | SINAPI | 88264 | ELETRICISTA COM ENCARGOS COMPLEMENTARES | H | 3,1568 | 45.13 | 142.46 | OK
AUXILIAR (N1) | SINAPI | 88247 | AUXILIAR DE ELETRICISTA COM ENCARGOS COMPLEMENTARES | H | 0,6314 | 35.3 | 22.28 | OK
INSUMO | SINAPI | 39997 | PORCA ZINCADA, SEXTAVADA, DIAMETRO 1/4" | UN | 2 | 0.26 | 0.52
INSUMO | SINAPI | 39996 | VERGALHAO ZINCADO ROSCA TOTAL, 1/4" (6,3 MM) | M | 0,1664 | 3.56 | 0.59
INSUMO | SINAPI | 39809 | CAIXA PARA MEDIDOR POLIFASICO, EM POLICARBONATO / TERMOPLASTICO, PARA ALOJAR 1 DISJUNTOR (PADRAO DA CONCESSIONARIA LOCAL) | UN | 1 | 177.45 | 177.45
INSUMO | SINAPI | 34643 | CAIXA DE INSPECAO PARA ATERRAMENTO E PARA RAIOS, EM POLIPROPILENO, DIAMETRO = 300 MM X ALTURA = 400 MM (INCLUIDA TAMPA SEM ESCOTILHA) | UN | 1 | 50.82 | 50.82
INSUMO | SINAPI | 14153 | FITA METALICA PERFURADA, L = *18* MM, ROLO DE 30 M, CARGA RECOMENDADA = *30* KGF | UN | 0,06 | 63.6 | 3.81
INSUMO | SINAPI | 11950 | BUCHA DE NYLON SEM ABA S6, COM PARAFUSO DE 4,20 X 40 MM EM ACO ZINCADO COM ROSCA SOBERBA, CABECA CHATA E FENDA PHILLIPS | UN | 4 | 0.1 | 0.4
INSUMO | SINAPI | 11267 | ARRUELA LISA, REDONDA, DE LATAO POLIDO, DIAMETRO NOMINAL 5/8", DIAMETRO EXTERNO = 34 MM, DIAMETRO DO FURO = 17 MM, ESPESSURA = *2,5* MM | UN | 2 | 1.16 | 2.32
INSUMO | SINAPI | 4346 | PARAFUSO DE FERRO POLIDO, SEXTAVADO, COM ROSCA PARCIAL, DIAMETRO 5/8", COMPRIMENTO 6", COM PORCA E ARRUELA DE PRESSAO MEDIA | UN | 3 | 8.9 | 26.7
INSUMO | SINAPI | 3398 | ISOLADOR DE PORCELANA, TIPO ROLDANA, DIMENSOES DE *72* X *72* MM, PARA USO EM BAIXA TENSAO | UN | 1 | 5.32 | 5.32
INSUMO | SINAPI | 1094 | ARMACAO VERTICAL COM HASTE E CONTRA-PINO, EM CHAPA DE ACO GALVANIZADO 3/16", COM 1 ESTRIBO, SEM ISOLADOR | UN | 1 | 18.24 | 18.24
4.2.2 | SINAPI - INSUMO | 5057 | POSTE DE CONCRETO ARMADO DE SECAO DUPLO T, EXTENSAO DE 10,00 M, RESISTENCIA DE 300 A 400 DAN, TIPO B OU D | UN | QTD: 1 | 1072.1 | 1072.1 | OK
INSUMO | SINAPI | 5057 | POSTE DE CONCRETO ARMADO DE SECAO DUPLO T, EXTENSAO DE 10,00 M, RESISTENCIA DE 300 A 400 DAN, TIPO B OU D | UN | 1 | 1072.1 | 1072.1
4.2.3 | CDHU | 37.24.031 | SUPRESSOR DE SURTO MONOFÁSICO, CORRENTE NOMINAL 4 A 11 KA, IMAX. DE SURTO 12 ATÉ 15 KA | UN | QTD: 2 | 80.11 | 160.22 | OK
INSUMO | CDHU | B.01.000.010116 | AJUDANTE ELETRICISTA | H | 0,3333 | 23.9 | 7.97
INSUMO | CDHU | B.01.000.010117 | ELETROTÉCNICO MONTADOR | H | 0,3333 | 75.98 | 25.32
INSUMO | CDHU | P.12.000.049753 | SUPRESSOR DE SURTO MONOFÁSICO, IN 4 A 11 KA, IMAX. DE SURTO DE 12 ATÉ 15 KA, REF. 722.B.010.127 / 220 FABRICAÇÃO CLAMPER, DPS15275 FABRICAÇÃO STECK OU EQUIVALENTE | UN | 1 | 46.82 | 46.82
4.2.4 | CDHU | 06.02.020 | ESCAVAÇÃO MANUAL EM SOLO DE 1ª E 2ª CATEGORIA EM VALA OU CAVA ATÉ 1,5 M | M3 | QTD: 0,08 | 71.7 | 5.73 | OK
INSUMO | CDHU | B.01.000.010146 | SERVENTE | H | 3 | 23.9 | 71.7
4.2.5 | SINAPI | 101616 | PREPARO DE FUNDO DE VALA COM LARGURA MENOR QUE 1,5 M (ACERTO DO SOLO NATURAL), EM LOCAL COM NÍVEL BAIXO DE INTERFERÊNCIA. AF_01/2026 | M2 | QTD: 0,16 | 10.61 | 1.69 | OK
AUXILIAR (N1) | SINAPI | 91533 | COMPACTADOR DE SOLOS DE PERCUSSÃO (SOQUETE) COM MOTOR A GASOLINA 4 TEMPOS, POTÊNCIA 4 CV - CHP DIURNO. AF_08/2015 | CHP | 0,006753 | 48.42 | 0.32 | OK
AUXILIAR (N1) | SINAPI | 88316 | SERVENTE COM ENCARGOS COMPLEMENTARES | H | 0,191587 | 32.18 | 6.16 | OK
AUXILIAR (N1) | SINAPI | 88309 | PEDREIRO COM ENCARGOS COMPLEMENTARES | H | 0,110919 | 37.26 | 4.13 | OK
4.2.6 | SINAPI | 97882 | CAIXA ENTERRADA ELÉTRICA RETANGULAR, EM CONCRETO PRÉ-MOLDADO, FUNDO COM BRITA, DIMENSÕES INTERNAS: 0,4X0,4X0,4 M. AF_12/2020 | UN | QTD: 1 | 250.52 | 250.52 | OK
AUXILIAR (N1) | SINAPI | 101619 | PREPARO DE FUNDO DE VALA COM LARGURA MENOR QUE 1,5 M, COM CAMADA DE BRITA, LANÇAMENTO MANUAL. AF_01/2026 | M3 | 0,049 | 305.49 | 14.96 | OK
AUXILIAR (N1) | SINAPI | 97734 | PEÇA RETANGULAR PRÉ-MOLDADA, VOLUME DE CONCRETO DE 10 A 30 LITROS, TAXA DE AÇO APROXIMADA DE 30KG/M³. AF_03/2024 | M3 | 0,0148 | 3646.12 | 53.96 | OK
AUXILIAR (N1) | SINAPI | 88316 | SERVENTE COM ENCARGOS COMPLEMENTARES | H | 0,0239 | 32.18 | 0.76 | OK
AUXILIAR (N1) | SINAPI | 88309 | PEDREIRO COM ENCARGOS COMPLEMENTARES | H | 0,0304 | 37.26 | 1.13 | OK
INSUMO | SINAPI | 43430 | CAIXA DE CONCRETO ARMADO PRE-MOLDADO, SEM FUNDO, QUADRADA, DIMENSOES DE 0,40 X 0,40 X 0,40 M | UN | 1 | 179.71 | 179.71
4.2.7 | CDHU | 11.18.040 | LASTRO DE PEDRA BRITADA | M3 | QTD: 0,05 | 224.12 | 11.2 | OK
INSUMO | CDHU | B.01.000.010146 | SERVENTE | H | 1,5 | 23.9 | 35.85
INSUMO | CDHU | B.05.000.020518 | PEDRA BRITADA Nº MÉDIOS 1.2.3 E 4 (A GRANEL) | M3 | 1,2 | 156.89 | 188.27
4.2.8 | SINAPI | 94963 | CONCRETO FCK = 15MPA, TRAÇO 1:3,4:3,5 (EM MASSA SECA DE CIMENTO/ AREIA MÉDIA/ BRITA 1) - PREPARO MECÂNICO COM BETONEIRA 400 L. AF_05/2021 | M3 | QTD: 0,06 | 443.57 | 26.61 | OK
AUXILIAR (N1) | SINAPI | 88831 | BETONEIRA CAPACIDADE NOMINAL DE 400 L, CAPACIDADE DE MISTURA 280 L, MOTOR ELÉTRICO TRIFÁSICO POTÊNCIA DE 2 CV, SEM CARREGADOR - CHI DIURNO. AF_05/2023 | CHI | 0,7131 | 0.43 | 0.3 | OK
AUXILIAR (N1) | SINAPI | 88830 | BETONEIRA CAPACIDADE NOMINAL DE 400 L, CAPACIDADE DE MISTURA 280 L, MOTOR ELÉTRICO TRIFÁSICO POTÊNCIA DE 2 CV, SEM CARREGADOR - CHP DIURNO. AF_05/2023 | CHP | 0,7563 | 1.9 | 1.43 | OK
AUXILIAR (N1) | SINAPI | 88377 | OPERADOR DE BETONEIRA ESTACIONÁRIA/MISTURADOR COM ENCARGOS COMPLEMENTARES | H | 1,4695 | 34.95 | 51.35 | OK
AUXILIAR (N1) | SINAPI | 88316 | SERVENTE COM ENCARGOS COMPLEMENTARES | H | 2,3275 | 32.18 | 74.89 | OK
INSUMO | SINAPI | 4721 | PEDRA BRITADA N. 1 (9,5 A 19 MM) POSTO PEDREIRA/FORNECEDOR, SEM FRETE | M3 | 0,5792 | 87.1 | 50.44
INSUMO | SINAPI | 1379 | CIMENTO PORTLAND COMPOSTO CP II-32 | KG | 273,063 | 0.7 | 191.14
INSUMO | SINAPI | 370 | AREIA MEDIA - POSTO JAZIDA/FORNECEDOR (RETIRADO NA JAZIDA, SEM TRANSPORTE) | M3 | 0,8046 | 92 | 74.02
4.2.9 | COMPOSIÇÃO | C.09 | CAIXA DE PROTEÇÃO ANTIFURTO | UN. | QTD: 1 | 947.46 | 947.46 | OK
AUXILIAR (N1) | CDHU | 32.09.020 | CHAPA DE AÇO EM BITOLAS MEDIAS | KG | 23 | 24.93 | 573.39 | OK
AUXILIAR (N1) | SINAPI | 100721 | PINTURA COM TINTA ALQUIDICA DE FUNDO (TIPO ZARCAO) PULVERIZADA SOBRE SUPERFICIES METALICAS (EXCETO PERFIL) EXECUTADO EM OBRA (POR DEMAO). AF_01/2020 | M2 | 0,6 | 31.67 | 19 | OK
AUXILIAR (N1) | SINAPI | 100726 | PINTURA COM TINTA ALQUÍDICA DE FUNDO E ACABAMENTO (ESMALTE SINTÉTICO GRAFITE) APLICADA A ROLO OU PINCEL SOBRE SUPERFÍCIES METÁLICAS (EXCETO PERFIL) EXECUTADO EM OBRA (POR DEMÃO). AF_01/2020 | M2 | 0,6 | 35.06 | 21.04 | OK
INSUMO | SINAPI | 43603 | CADEADO SIMPLES, CORPO EM LATAO MACICO, COM LARGURA DE 50 MM E ALTURA DE APROX 40 MM, HASTE CEMENTADA EM ACO TEMPERADO COM DIAMETRO DE APROX 8,0 MM, INCLUINDO 2 CHAVES | UN | 1 | 44.55 | 44.55
AUXILIAR (N1) | SINAPI | 88315 | SERRALHEIRO COM ENCARGOS COMPLEMENTARES | H | 4 | 37.73 | 150.92 | OK
AUXILIAR (N1) | SINAPI | 88251 | AUXILIAR DE SERRALHEIRO COM ENCARGOS COMPLEMENTARES | H | 4 | 34.64 | 138.56 | OK
4.3.1 | SINAPI | 101651 | SUBSTITUIÇÃO DE LÂMPADA PARA ILUMINAÇÃO PÚBLICA (NÃO INCLUI FORNECIMENTO). AF_02/2025_PS (CONEXÃO COM POSTE DE ILUMINAÇÃO EXISTENTE) | UN | QTD: 1 | 70.29 | 70.29 | OK
AUXILIAR (N1) | SINAPI | 88264 | ELETRICISTA COM ENCARGOS COMPLEMENTARES | H | 0,0507 | 45.13 | 2.28 | OK
AUXILIAR (N1) | SINAPI | 88247 | AUXILIAR DE ELETRICISTA COM ENCARGOS COMPLEMENTARES | H | 0,0507 | 35.3 | 1.78 | OK
AUXILIAR (N1) | SINAPI | 5930 | GUINDAUTO HIDRÁULICO, CAPACIDADE MÁXIMA DE CARGA 6200 KG, MOMENTO MÁXIMO DE CARGA 11,7 TM, ALCANCE MÁXIMO HORIZONTAL 9,70 M, INCLUSIVE CAMINHÃO TOCO PBT 16.000 KG, POTÊNCIA DE 189 CV - CHI DIURNO. AF_06/2014 | CHI | 0,0517014 | 86.83 | 4.48 | OK
AUXILIAR (N1) | SINAPI | 5928 | GUINDAUTO HIDRÁULICO, CAPACIDADE MÁXIMA DE CARGA 6200 KG, MOMENTO MÁXIMO DE CARGA 11,7 TM, ALCANCE MÁXIMO HORIZONTAL 9,70 M, INCLUSIVE CAMINHÃO TOCO PBT 16.000 KG, POTÊNCIA DE 189 CV - CHP DIURNO. AF_06/2014 | CHP | 0,2016071 | 306.3 | 61.75 | OK
4.3.2 | CDHU | 06.02.020 | ESCAVAÇÃO MANUAL EM SOLO DE 1ª E 2ª CATEGORIA EM VALA OU CAVA ATÉ 1,5 M | M3 | QTD: 2,59 | 71.7 | 185.7 | OK
INSUMO | CDHU | B.01.000.010146 | SERVENTE | H | 3 | 23.9 | 71.7
4.3.3 | SINAPI | 101616 | PREPARO DE FUNDO DE VALA COM LARGURA MENOR QUE 1,5 M (ACERTO DO SOLO NATURAL), EM LOCAL COM NÍVEL BAIXO DE INTERFERÊNCIA. AF_01/2026 | M2 | QTD: 3,45 | 10.61 | 36.6 | OK
AUXILIAR (N1) | SINAPI | 91533 | COMPACTADOR DE SOLOS DE PERCUSSÃO (SOQUETE) COM MOTOR A GASOLINA 4 TEMPOS, POTÊNCIA 4 CV - CHP DIURNO. AF_08/2015 | CHP | 0,006753 | 48.42 | 0.32 | OK
AUXILIAR (N1) | SINAPI | 88316 | SERVENTE COM ENCARGOS COMPLEMENTARES | H | 0,191587 | 32.18 | 6.16 | OK
AUXILIAR (N1) | SINAPI | 88309 | PEDREIRO COM ENCARGOS COMPLEMENTARES | H | 0,110919 | 37.26 | 4.13 | OK
4.3.4 | CDHU | 38.13.030 | ELETRODUTO CORRUGADO EM POLIETILENO DE ALTA DENSIDADE, DN= 75 MM, COM ACESSÓRIOS | M | QTD: 11,5 | 18.71 | 215.16 | OK
INSUMO | CDHU | B.01.000.010115 | ELETRICISTA | H | 0,04 | 34.83 | 1.39
INSUMO | CDHU | B.01.000.010116 | AJUDANTE ELETRICISTA | H | 0,04 | 23.9 | 0.96
INSUMO | CDHU | P.03.000.042623 | DUTO CORRUGADO TIPO KANALEX-KL, DN= 75MM | M | 1,03 | 15.88 | 16.36
4.3.5 | SINAPI | 91931 | CABO DE COBRE FLEXÍVEL ISOLADO, 6 MM², ANTI-CHAMA 0,6/1,0 KV, PARA CIRCUITOS TERMINAIS - FORNECIMENTO E INSTALAÇÃO. AF_03/2023 | M | QTD: 70,5 | 13.12 | 924.96 | OK
AUXILIAR (N1) | SINAPI | 88264 | ELETRICISTA COM ENCARGOS COMPLEMENTARES | H | 0,051 | 45.13 | 2.3 | OK
AUXILIAR (N1) | SINAPI | 88247 | AUXILIAR DE ELETRICISTA COM ENCARGOS COMPLEMENTARES | H | 0,051 | 35.3 | 1.8 | OK
INSUMO | SINAPI | 21127 | FITA ISOLANTE ADESIVA ANTICHAMA, USO ATE 750 V, EM ROLO DE 19 MM X 5 M | UN | 0,0094 | 6.73 | 0.06
INSUMO | SINAPI | 994 | CABO DE COBRE, FLEXIVEL, CLASSE 4 OU 5, ISOLACAO EM PVC/A, ANTICHAMA BWF-B, COBERTURA PVC-ST1, ANTICHAMA BWF-B, 1 CONDUTOR, 0,6/1 KV, SECAO NOMINAL 6 MM2 | M | 1,2434 | 7.21 | 8.96
4.3.6 | SINAPI | 94963 | CONCRETO FCK = 15MPA, TRAÇO 1:3,4:3,5 (EM MASSA SECA DE CIMENTO/ AREIA MÉDIA/ BRITA 1) - PREPARO MECÂNICO COM BETONEIRA 400 L. AF_05/2021 | M3 | QTD: 0,17 | 443.57 | 75.4 | OK
AUXILIAR (N1) | SINAPI | 88831 | BETONEIRA CAPACIDADE NOMINAL DE 400 L, CAPACIDADE DE MISTURA 280 L, MOTOR ELÉTRICO TRIFÁSICO POTÊNCIA DE 2 CV, SEM CARREGADOR - CHI DIURNO. AF_05/2023 | CHI | 0,7131 | 0.43 | 0.3 | OK
AUXILIAR (N1) | SINAPI | 88830 | BETONEIRA CAPACIDADE NOMINAL DE 400 L, CAPACIDADE DE MISTURA 280 L, MOTOR ELÉTRICO TRIFÁSICO POTÊNCIA DE 2 CV, SEM CARREGADOR - CHP DIURNO. AF_05/2023 | CHP | 0,7563 | 1.9 | 1.43 | OK
AUXILIAR (N1) | SINAPI | 88377 | OPERADOR DE BETONEIRA ESTACIONÁRIA/MISTURADOR COM ENCARGOS COMPLEMENTARES | H | 1,4695 | 34.95 | 51.35 | OK
AUXILIAR (N1) | SINAPI | 88316 | SERVENTE COM ENCARGOS COMPLEMENTARES | H | 2,3275 | 32.18 | 74.89 | OK
INSUMO | SINAPI | 4721 | PEDRA BRITADA N. 1 (9,5 A 19 MM) POSTO PEDREIRA/FORNECEDOR, SEM FRETE | M3 | 0,5792 | 87.1 | 50.44
INSUMO | SINAPI | 1379 | CIMENTO PORTLAND COMPOSTO CP II-32 | KG | 273,063 | 0.7 | 191.14
INSUMO | SINAPI | 370 | AREIA MEDIA - POSTO JAZIDA/FORNECEDOR (RETIRADO NA JAZIDA, SEM TRANSPORTE) | M3 | 0,8046 | 92 | 74.02
4.3.7 | SINAPI | 93382 | REATERRO MANUAL DE VALAS, COM COMPACTADOR DE SOLOS DE PERCUSSÃO. AF_08/2023 | M3 | QTD: 2,42 | 36.75 | 88.93 | OK
AUXILIAR (N1) | SINAPI | 91533 | COMPACTADOR DE SOLOS DE PERCUSSÃO (SOQUETE) COM MOTOR A GASOLINA 4 TEMPOS, POTÊNCIA 4 CV - CHP DIURNO. AF_08/2015 | CHP | 0,1962 | 48.42 | 9.5 | OK
AUXILIAR (N1) | SINAPI | 88316 | SERVENTE COM ENCARGOS COMPLEMENTARES | H | 0,7866 | 32.18 | 25.31 | OK
AUXILIAR (N1) | SINAPI | 5903 | CAMINHÃO PIPA 10.000 L TRUCADO, PESO BRUTO TOTAL 23.000 KG, CARGA ÚTIL MÁXIMA 15.935 KG, DISTÂNCIA ENTRE EIXOS 4,8 M, POTÊNCIA 230 CV, INCLUSIVE TANQUE DE AÇO PARA TRANSPORTE DE ÁGUA - CHI DIURNO. AF_06/2014 | CHI | 0,0006 | 87.15 | 0.05 | OK
AUXILIAR (N1) | SINAPI | 5901 | CAMINHÃO PIPA 10.000 L TRUCADO, PESO BRUTO TOTAL 23.000 KG, CARGA ÚTIL MÁXIMA 15.935 KG, DISTÂNCIA ENTRE EIXOS 4,8 M, POTÊNCIA 230 CV, INCLUSIVE TANQUE DE AÇO PARA TRANSPORTE DE ÁGUA - CHP DIURNO. AF_06/2014 | CHP | 0,0054 | 350.15 | 1.89 | OK
SUBTOTAL 4 |  |  | SUBTOTAL DO GRUPO 4 |  |  |  | 7381.33
5.1.1 | SINAPI | 105521 | ESPALHAMENTO DE TERRA VEGETAL PARA O PLANTIO. AF_07/2024 | M2 | QTD: 4,6 | 5.16 | 23.73 | OK
AUXILIAR (N1) | SINAPI | 88441 | JARDINEIRO COM ENCARGOS COMPLEMENTARES | H | 0,011 | 33.53 | 0.36 | OK
AUXILIAR (N1) | SINAPI | 88316 | SERVENTE COM ENCARGOS COMPLEMENTARES | H | 0,0548 | 32.18 | 1.76 | OK
INSUMO | SINAPI | 7253 | TERRA VEGETAL (GRANEL) | M3 | 0,0129 | 235.71 | 3.04
5.1.2 | CDHU | 34.02.100 | PLANTIO DE GRAMA ESMERALDA EM PLACAS (JARDINS E CANTEIROS) | M2 | QTD: 4,6 | 19.44 | 89.42 | OK
INSUMO | CDHU | B.01.000.010101 | AJUDANTE GERAL | H | 0,18 | 23.9 | 4.3
INSUMO | CDHU | B.01.000.010126 | JARDINEIRO | H | 0,06 | 29.08 | 1.74
INSUMO | CDHU | N.01.000.038511 | TERRA VEGETAL ORGÂNICA COMUM | M3 | 0,01 | 188.97 | 1.89
INSUMO | CDHU | N.01.000.038513 | GRAMA TIPO ESMERALDA EM PLACAS | M2 | 1 | 11.51 | 11.51
SUBTOTAL 5 |  |  | SUBTOTAL DO GRUPO 5 |  |  |  | 113.15
|  |  | TOTAL DO ORÇAMENTO PRINCIPAL: |  |  |  | 137372.07
AUXILIAR (N1) | SINAPI | C89032 | TRATOR DE ESTEIRAS, POTÊNCIA 100 HP, PESO OPERACIONAL 9,4 T, COM LÂMINA 2,19 M3 - CHP DIURNO. AF_06/2014 | CHP | QTD: 1 | 215.94 | 215.94
AUX (N2) | SINAPI | 89030 | TRATOR DE ESTEIRAS, POTÊNCIA 100 HP, PESO OPERACIONAL 9,4 T, COM LÂMINA 2,19 M3 - JUROS. AF_06/2014 | H | 1 | 14.79 | 14.79 | OK
AUX (N2) | SINAPI | 89029 | TRATOR DE ESTEIRAS, POTÊNCIA 100 HP, PESO OPERACIONAL 9,4 T, COM LÂMINA 2,19 M3 - DEPRECIAÇÃO. AF_06/2014 | H | 1 | 33.58 | 33.58 | OK
AUX (N2) | SINAPI | 88324 | TRATORISTA COM ENCARGOS COMPLEMENTARES | H | 1 | 39.99 | 39.99 | OK
AUX (N2) | SINAPI | 53817 | TRATOR DE ESTEIRAS, POTÊNCIA 100 HP, PESO OPERACIONAL 9,4 T, COM LÂMINA 2,19 M3 - MATERIAIS NA OPERAÇÃO. AF_06/2014 | H | 1 | 67.54 | 67.54 | OK
AUX (N2) | SINAPI | 5724 | TRATOR DE ESTEIRAS, POTÊNCIA 100 HP, PESO OPERACIONAL 9,4 T, COM LÂMINA 2,19 M3 - MANUTENÇÃO. AF_06/2014 | H | 1 | 60.04 | 60.04 | OK
AUXILIAR (N1) | SINAPI | C89031 | TRATOR DE ESTEIRAS, POTÊNCIA 100 HP, PESO OPERACIONAL 9,4 T, COM LÂMINA 2,19 M3 - CHI DIURNO. AF_06/2014 | CHI | QTD: 1 | 88.36 | 88.36
AUX (N2) | SINAPI | 89030 | TRATOR DE ESTEIRAS, POTÊNCIA 100 HP, PESO OPERACIONAL 9,4 T, COM LÂMINA 2,19 M3 - JUROS. AF_06/2014 | H | 1 | 14.79 | 14.79 | OK
AUX (N2) | SINAPI | 89029 | TRATOR DE ESTEIRAS, POTÊNCIA 100 HP, PESO OPERACIONAL 9,4 T, COM LÂMINA 2,19 M3 - DEPRECIAÇÃO. AF_06/2014 | H | 1 | 33.58 | 33.58 | OK
AUX (N2) | SINAPI | 88324 | TRATORISTA COM ENCARGOS COMPLEMENTARES | H | 1 | 39.99 | 39.99 | OK
AUXILIAR (N1) | SINAPI | C88441 | JARDINEIRO COM ENCARGOS COMPLEMENTARES | H | QTD: 1 | 33.53 | 33.53
AUX (N2) | SINAPI | 95390 | CURSO DE CAPACITAÇÃO PARA JARDINEIRO (ENCARGOS COMPLEMENTARES) - HORISTA | H | 1 | 0.12 | 0.12 | OK
INSUMO | SINAPI | 44503 | JARDINEIRO (HORISTA) | H | 1 | 24.12 | 24.12
INSUMO | SINAPI | 43489 | EPI - FAMILIA PEDREIRO - HORISTA (ENCARGOS COMPLEMENTARES - COLETADO CAIXA) | H | 1 | 1.47 | 1.47
INSUMO | SINAPI | 43465 | FERRAMENTAS - FAMILIA PEDREIRO - HORISTA (ENCARGOS COMPLEMENTARES - COLETADO CAIXA) | H | 1 | 0.73 | 0.73
INSUMO | SINAPI | 37373 | SEGURO - HORISTA (COLETADO CAIXA - ENCARGOS COMPLEMENTARES) | H | 1 | 0.11 | 0.11
INSUMO | SINAPI | 37372 | EXAMES - HORISTA (COLETADO CAIXA - ENCARGOS COMPLEMENTARES) | H | 1 | 1.43 | 1.43
INSUMO | SINAPI | 37371 | TRANSPORTE - HORISTA (COLETADO CAIXA - ENCARGOS COMPLEMENTARES) | H | 1 | 1.07 | 1.07
INSUMO | SINAPI | 37370 | ALIMENTACAO - HORISTA (COLETADO CAIXA - ENCARGOS COMPLEMENTARES) | H | 1 | 4.48 | 4.48
AUXILIAR (N1) | SINAPI | C89884 | CAMINHÃO BASCULANTE 18 M3, COM CAVALO MECÂNICO DE CAPACIDADE MÁXIMA DE TRAÇÃO COMBINADO DE 45000 KG, POTÊNCIA 330 CV, INCLUSIVE SEMIREBOQUE COM CAÇAMBA METÁLICA - CHI DIURNO. AF_12/2014 | CHI | QTD: 1 | 104.24 | 104.24
AUX (N2) | SINAPI | 89880 | CAMINHÃO BASCULANTE 18 M3, COM CAVALO MECÂNICO DE CAPACIDADE MÁXIMA DE TRAÇÃO COMBINADO DE 45000 KG, POTÊNCIA 330 CV, INCLUSIVE SEMIREBOQUE COM CAÇAMBA METÁLICA - IMPOSTOS E SEGUROS. AF_12/2014 | H | 1 | 5.97 | 5.97 | OK
AUX (N2) | SINAPI | 89879 | CAMINHÃO BASCULANTE 18 M3, COM CAVALO MECÂNICO DE CAPACIDADE MÁXIMA DE TRAÇÃO COMBINADO DE 45000 KG, POTÊNCIA 330 CV, INCLUSIVE SEMIREBOQUE COM CAÇAMBA METÁLICA - JUROS. AF_12/2014 | H | 1 | 14.8 | 14.8 | OK
AUX (N2) | SINAPI | 89878 | CAMINHÃO BASCULANTE 18 M3, COM CAVALO MECÂNICO DE CAPACIDADE MÁXIMA DE TRAÇÃO COMBINADO DE 45000 KG, POTÊNCIA 330 CV, INCLUSIVE SEMIREBOQUE COM CAÇAMBA METÁLICA - DEPRECIAÇÃO. AF_12/2014 | H | 1 | 42.88 | 42.88 | OK
AUX (N2) | SINAPI | 88281 | MOTORISTA DE BASCULANTE COM ENCARGOS COMPLEMENTARES | H | 1 | 40.59 | 40.59 | OK
AUXILIAR (N1) | SINAPI | C89883 | CAMINHÃO BASCULANTE 18 M3, COM CAVALO MECÂNICO DE CAPACIDADE MÁXIMA DE TRAÇÃO COMBINADO DE 45000 KG, POTÊNCIA 330 CV, INCLUSIVE SEMIREBOQUE COM CAÇAMBA METÁLICA - CHP DIURNO. AF_12/2014 | CHP | QTD: 1 | 396.81 | 396.81
AUX (N2) | SINAPI | 89882 | CAMINHÃO BASCULANTE 18 M3, COM CAVALO MECÂNICO DE CAPACIDADE MÁXIMA DE TRAÇÃO COMBINADO DE 45000 KG, POTÊNCIA 330 CV, INCLUSIVE SEMIREBOQUE COM CAÇAMBA METÁLICA - MATERIAIS NA OPERAÇÃO. AF_12/2014 | H | 1 | 219.98 | 219.98 | OK
AUX (N2) | SINAPI | 89881 | CAMINHÃO BASCULANTE 18 M3, COM CAVALO MECÂNICO DE CAPACIDADE MÁXIMA DE TRAÇÃO COMBINADO DE 45000 KG, POTÊNCIA 330 CV, INCLUSIVE SEMIREBOQUE COM CAÇAMBA METÁLICA - MANUTENÇÃO. AF_12/2014 | H | 1 | 72.59 | 72.59 | OK
AUX (N2) | SINAPI | 89880 | CAMINHÃO BASCULANTE 18 M3, COM CAVALO MECÂNICO DE CAPACIDADE MÁXIMA DE TRAÇÃO COMBINADO DE 45000 KG, POTÊNCIA 330 CV, INCLUSIVE SEMIREBOQUE COM CAÇAMBA METÁLICA - IMPOSTOS E SEGUROS. AF_12/2014 | H | 1 | 5.97 | 5.97 | OK
AUX (N2) | SINAPI | 89879 | CAMINHÃO BASCULANTE 18 M3, COM CAVALO MECÂNICO DE CAPACIDADE MÁXIMA DE TRAÇÃO COMBINADO DE 45000 KG, POTÊNCIA 330 CV, INCLUSIVE SEMIREBOQUE COM CAÇAMBA METÁLICA - JUROS. AF_12/2014 | H | 1 | 14.8 | 14.8 | OK
AUX (N2) | SINAPI | 89878 | CAMINHÃO BASCULANTE 18 M3, COM CAVALO MECÂNICO DE CAPACIDADE MÁXIMA DE TRAÇÃO COMBINADO DE 45000 KG, POTÊNCIA 330 CV, INCLUSIVE SEMIREBOQUE COM CAÇAMBA METÁLICA - DEPRECIAÇÃO. AF_12/2014 | H | 1 | 42.88 | 42.88 | OK
AUX (N2) | SINAPI | 88281 | MOTORISTA DE BASCULANTE COM ENCARGOS COMPLEMENTARES | H | 1 | 40.59 | 40.59 | OK
AUXILIAR (N1) | SINAPI | C88908 | ESCAVADEIRA HIDRÁULICA SOBRE ESTEIRAS, CAÇAMBA 1,20 M3, PESO OPERACIONAL 21 T, POTÊNCIA BRUTA 155 HP - CHI DIURNO. AF_06/2014 | CHI | QTD: 1 | 115.87 | 115.87
AUX (N2) | SINAPI | 88902 | ESCAVADEIRA HIDRÁULICA SOBRE ESTEIRAS, CAÇAMBA 1,20 M3, PESO OPERACIONAL 21 T, POTÊNCIA BRUTA 155 HP - JUROS. AF_06/2014 | H | 1 | 14.23 | 14.23 | OK
AUX (N2) | SINAPI | 88900 | ESCAVADEIRA HIDRÁULICA SOBRE ESTEIRAS, CAÇAMBA 1,20 M3, PESO OPERACIONAL 21 T, POTÊNCIA BRUTA 155 HP - DEPRECIAÇÃO. AF_06/2014 | H | 1 | 53.86 | 53.86 | OK
AUX (N2) | SINAPI | 88294 | OPERADOR DE ESCAVADEIRA COM ENCARGOS COMPLEMENTARES | H | 1 | 47.78 | 47.78 | OK
AUXILIAR (N1) | SINAPI | C88907 | ESCAVADEIRA HIDRÁULICA SOBRE ESTEIRAS, CAÇAMBA 1,20 M3, PESO OPERACIONAL 21 T, POTÊNCIA BRUTA 155 HP - CHP DIURNO. AF_06/2014 | CHP | QTD: 1 | 280.43 | 280.43
AUX (N2) | SINAPI | 88904 | ESCAVADEIRA HIDRÁULICA SOBRE ESTEIRAS, CAÇAMBA 1,20 M3, PESO OPERACIONAL 21 T, POTÊNCIA BRUTA 155 HP - MATERIAIS NA OPERAÇÃO. AF_06/2014 | H | 1 | 97.24 | 97.24 | OK
AUX (N2) | SINAPI | 88903 | ESCAVADEIRA HIDRÁULICA SOBRE ESTEIRAS, CAÇAMBA 1,20 M3, PESO OPERACIONAL 21 T, POTÊNCIA BRUTA 155 HP - MANUTENÇÃO. AF_06/2014 | H | 1 | 67.32 | 67.32 | OK
AUX (N2) | SINAPI | 88902 | ESCAVADEIRA HIDRÁULICA SOBRE ESTEIRAS, CAÇAMBA 1,20 M3, PESO OPERACIONAL 21 T, POTÊNCIA BRUTA 155 HP - JUROS. AF_06/2014 | H | 1 | 14.23 | 14.23 | OK
AUX (N2) | SINAPI | 88900 | ESCAVADEIRA HIDRÁULICA SOBRE ESTEIRAS, CAÇAMBA 1,20 M3, PESO OPERACIONAL 21 T, POTÊNCIA BRUTA 155 HP - DEPRECIAÇÃO. AF_06/2014 | H | 1 | 53.86 | 53.86 | OK
AUX (N2) | SINAPI | 88294 | OPERADOR DE ESCAVADEIRA COM ENCARGOS COMPLEMENTARES | H | 1 | 47.78 | 47.78 | OK
AUXILIAR (N1) | SINAPI | C88310 | PINTOR COM ENCARGOS COMPLEMENTARES | H | QTD: 1 | 38.83 | 38.83
AUX (N2) | SINAPI | 95372 | CURSO DE CAPACITAÇÃO PARA PINTOR (ENCARGOS COMPLEMENTARES) - HORISTA | H | 1 | 0.4 | 0.4 | OK
INSUMO | SINAPI | 43490 | EPI - FAMILIA PINTOR - HORISTA (ENCARGOS COMPLEMENTARES - COLETADO CAIXA) | H | 1 | 1.87 | 1.87
INSUMO | SINAPI | 43466 | FERRAMENTAS - FAMILIA PINTOR - HORISTA (ENCARGOS COMPLEMENTARES - COLETADO CAIXA) | H | 1 | 2.08 | 2.08
INSUMO | SINAPI | 37373 | SEGURO - HORISTA (COLETADO CAIXA - ENCARGOS COMPLEMENTARES) | H | 1 | 0.11 | 0.11
INSUMO | SINAPI | 37372 | EXAMES - HORISTA (COLETADO CAIXA - ENCARGOS COMPLEMENTARES) | H | 1 | 1.43 | 1.43
INSUMO | SINAPI | 37371 | TRANSPORTE - HORISTA (COLETADO CAIXA - ENCARGOS COMPLEMENTARES) | H | 1 | 1.07 | 1.07
INSUMO | SINAPI | 37370 | ALIMENTACAO - HORISTA (COLETADO CAIXA - ENCARGOS COMPLEMENTARES) | H | 1 | 4.48 | 4.48
INSUMO | SINAPI | 4783 | PINTOR (HORISTA) | H | 1 | 27.39 | 27.39
AUXILIAR (N1) | SINAPI | C102486 | CONCRETO FCK = 15MPA, TRAÇO 1:3,4:3,4 (EM MASSA SECA DE CIMENTO/ AREIA MÉDIA/ SEIXO ROLADO) - PREPARO MANUAL. AF_05/2021 | M3 | QTD: 1 | 646.09 | 646.09
AUX (N2) | SINAPI | 88316 | SERVENTE COM ENCARGOS COMPLEMENTARES | H | 6,2383 | 32.18 | 200.74 | OK
INSUMO | SINAPI | 4734 | SEIXO ROLADO PARA APLICACAO EM CONCRETO (POSTO PEDREIRA/FORNECEDOR, SEM FRETE) | M3 | 0,5946 | 286.32 | 170.24
INSUMO | SINAPI | 1379 | CIMENTO PORTLAND COMPOSTO CP II-32 | KG | 283,3092 | 0.7 | 198.31
INSUMO | SINAPI | 370 | AREIA MEDIA - POSTO JAZIDA/FORNECEDOR (RETIRADO NA JAZIDA, SEM TRANSPORTE) | M3 | 0,8348 | 92 | 76.8
AUXILIAR (N1) | SINAPI | C88316 | SERVENTE COM ENCARGOS COMPLEMENTARES | H | QTD: 1 | 32.18 | 32.18
AUX (N2) | SINAPI | 95378 | CURSO DE CAPACITAÇÃO PARA SERVENTE (ENCARGOS COMPLEMENTARES) - HORISTA | H | 1 | 0.47 | 0.47 | OK
INSUMO | SINAPI | 43491 | EPI - FAMILIA SERVENTE - HORISTA (ENCARGOS COMPLEMENTARES - COLETADO CAIXA) | H | 1 | 1.54 | 1.54
INSUMO | SINAPI | 43467 | FERRAMENTAS - FAMILIA SERVENTE - HORISTA (ENCARGOS COMPLEMENTARES - COLETADO CAIXA) | H | 1 | 0.57 | 0.57
INSUMO | SINAPI | 37373 | SEGURO - HORISTA (COLETADO CAIXA - ENCARGOS COMPLEMENTARES) | H | 1 | 0.11 | 0.11
INSUMO | SINAPI | 37372 | EXAMES - HORISTA (COLETADO CAIXA - ENCARGOS COMPLEMENTARES) | H | 1 | 1.43 | 1.43
INSUMO | SINAPI | 37371 | TRANSPORTE - HORISTA (COLETADO CAIXA - ENCARGOS COMPLEMENTARES) | H | 1 | 1.07 | 1.07
INSUMO | SINAPI | 37370 | ALIMENTACAO - HORISTA (COLETADO CAIXA - ENCARGOS COMPLEMENTARES) | H | 1 | 4.48 | 4.48
INSUMO | SINAPI | 6111 | SERVENTE DE OBRAS (HORISTA) | H | 1 | 22.51 | 22.51
AUXILIAR (N1) | SINAPI | C88309 | PEDREIRO COM ENCARGOS COMPLEMENTARES | H | QTD: 1 | 37.26 | 37.26
AUX (N2) | SINAPI | 95371 | CURSO DE CAPACITAÇÃO PARA PEDREIRO (ENCARGOS COMPLEMENTARES) - HORISTA | H | 1 | 0.58 | 0.58 | OK
INSUMO | SINAPI | 43489 | EPI - FAMILIA PEDREIRO - HORISTA (ENCARGOS COMPLEMENTARES - COLETADO CAIXA) | H | 1 | 1.47 | 1.47
INSUMO | SINAPI | 43465 | FERRAMENTAS - FAMILIA PEDREIRO - HORISTA (ENCARGOS COMPLEMENTARES - COLETADO CAIXA) | H | 1 | 0.73 | 0.73
INSUMO | SINAPI | 37373 | SEGURO - HORISTA (COLETADO CAIXA - ENCARGOS COMPLEMENTARES) | H | 1 | 0.11 | 0.11
INSUMO | SINAPI | 37372 | EXAMES - HORISTA (COLETADO CAIXA - ENCARGOS COMPLEMENTARES) | H | 1 | 1.43 | 1.43
INSUMO | SINAPI | 37371 | TRANSPORTE - HORISTA (COLETADO CAIXA - ENCARGOS COMPLEMENTARES) | H | 1 | 1.07 | 1.07
INSUMO | SINAPI | 37370 | ALIMENTACAO - HORISTA (COLETADO CAIXA - ENCARGOS COMPLEMENTARES) | H | 1 | 4.48 | 4.48
INSUMO | SINAPI | 4750 | PEDREIRO (HORISTA) | H | 1 | 27.39 | 27.39
AUXILIAR (N1) | SINAPI | C95277 | POLIDORA DE PISO (POLITRIZ), PESO DE 100KG, DIÂMETRO 450 MM, MOTOR ELÉTRICO, POTÊNCIA 4 HP - CHI DIURNO. AF_05/2023 | CHI | QTD: 1 | 0.72 | 0.72
AUX (N2) | SINAPI | 95273 | POLIDORA DE PISO (POLITRIZ), PESO DE 100KG, DIÂMETRO 450 MM, MOTOR ELÉTRICO, POTÊNCIA 4 HP - JUROS. AF_05/2023 | H | 1 | 0.13 | 0.13 | OK
AUX (N2) | SINAPI | 95272 | POLIDORA DE PISO (POLITRIZ), PESO DE 100KG, DIÂMETRO 450 MM, MOTOR ELÉTRICO, POTÊNCIA 4 HP - DEPRECIAÇÃO. AF_05/2023 | H | 1 | 0.59 | 0.59 | OK
AUXILIAR (N1) | SINAPI | C95276 | POLIDORA DE PISO (POLITRIZ), PESO DE 100KG, DIÂMETRO 450 MM, MOTOR ELÉTRICO, POTÊNCIA 4 HP - CHP DIURNO. AF_05/2023 | CHP | QTD: 1 | 3.38 | 3.38
AUX (N2) | SINAPI | 95275 | POLIDORA DE PISO (POLITRIZ), PESO DE 100KG, DIÂMETRO 450 MM, MOTOR ELÉTRICO, POTÊNCIA 4 HP - MATERIAIS NA OPERAÇÃO. AF_05/2023 | H | 1 | 2.2 | 2.2 | OK
AUX (N2) | SINAPI | 95274 | POLIDORA DE PISO (POLITRIZ), PESO DE 100KG, DIÂMETRO 450 MM, MOTOR ELÉTRICO, POTÊNCIA 4 HP - MANUTENÇÃO. AF_05/2023 | H | 1 | 0.46 | 0.46 | OK
AUX (N2) | SINAPI | 95273 | POLIDORA DE PISO (POLITRIZ), PESO DE 100KG, DIÂMETRO 450 MM, MOTOR ELÉTRICO, POTÊNCIA 4 HP - JUROS. AF_05/2023 | H | 1 | 0.13 | 0.13 | OK
AUX (N2) | SINAPI | 95272 | POLIDORA DE PISO (POLITRIZ), PESO DE 100KG, DIÂMETRO 450 MM, MOTOR ELÉTRICO, POTÊNCIA 4 HP - DEPRECIAÇÃO. AF_05/2023 | H | 1 | 0.59 | 0.59 | OK
AUXILIAR (N1) | SINAPI | C88264 | ELETRICISTA COM ENCARGOS COMPLEMENTARES | H | QTD: 1 | 45.13 | 45.13
AUX (N2) | SINAPI | 95332 | CURSO DE CAPACITAÇÃO PARA ELETRICISTA (ENCARGOS COMPLEMENTARES) - HORISTA | H | 1 | 1.28 | 1.28 | OK
INSUMO | SINAPI | 43484 | EPI - FAMILIA ELETRICISTA - HORISTA (ENCARGOS COMPLEMENTARES - COLETADO CAIXA) | H | 1 | 1.38 | 1.38
INSUMO | SINAPI | 43460 | FERRAMENTAS - FAMILIA ELETRICISTA - HORISTA (ENCARGOS COMPLEMENTARES - COLETADO CAIXA) | H | 1 | 0.83 | 0.83
INSUMO | SINAPI | 37373 | SEGURO - HORISTA (COLETADO CAIXA - ENCARGOS COMPLEMENTARES) | H | 1 | 0.11 | 0.11
INSUMO | SINAPI | 37372 | EXAMES - HORISTA (COLETADO CAIXA - ENCARGOS COMPLEMENTARES) | H | 1 | 1.43 | 1.43
INSUMO | SINAPI | 37371 | TRANSPORTE - HORISTA (COLETADO CAIXA - ENCARGOS COMPLEMENTARES) | H | 1 | 1.07 | 1.07
INSUMO | SINAPI | 37370 | ALIMENTACAO - HORISTA (COLETADO CAIXA - ENCARGOS COMPLEMENTARES) | H | 1 | 4.48 | 4.48
INSUMO | SINAPI | 2436 | ELETRICISTA (HORISTA) | H | 1 | 34.55 | 34.55
AUXILIAR (N1) | SINAPI | C88247 | AUXILIAR DE ELETRICISTA COM ENCARGOS COMPLEMENTARES | H | QTD: 1 | 35.3 | 35.3
AUX (N2) | SINAPI | 95316 | CURSO DE CAPACITAÇÃO PARA AUXILIAR DE ELETRICISTA (ENCARGOS COMPLEMENTARES) - HORISTA | H | 1 | 0.93 | 0.93 | OK
INSUMO | SINAPI | 43484 | EPI - FAMILIA ELETRICISTA - HORISTA (ENCARGOS COMPLEMENTARES - COLETADO CAIXA) | H | 1 | 1.38 | 1.38
INSUMO | SINAPI | 43460 | FERRAMENTAS - FAMILIA ELETRICISTA - HORISTA (ENCARGOS COMPLEMENTARES - COLETADO CAIXA) | H | 1 | 0.83 | 0.83
INSUMO | SINAPI | 37373 | SEGURO - HORISTA (COLETADO CAIXA - ENCARGOS COMPLEMENTARES) | H | 1 | 0.11 | 0.11
INSUMO | SINAPI | 37372 | EXAMES - HORISTA (COLETADO CAIXA - ENCARGOS COMPLEMENTARES) | H | 1 | 1.43 | 1.43
INSUMO | SINAPI | 37371 | TRANSPORTE - HORISTA (COLETADO CAIXA - ENCARGOS COMPLEMENTARES) | H | 1 | 1.07 | 1.07
INSUMO | SINAPI | 37370 | ALIMENTACAO - HORISTA (COLETADO CAIXA - ENCARGOS COMPLEMENTARES) | H | 1 | 4.48 | 4.48
INSUMO | SINAPI | 247 | AJUDANTE DE ELETRICISTA (HORISTA) | H | 1 | 25.07 | 25.07
AUXILIAR (N1) | SINAPI | C104749 | CONECTOR GRAMPO METÁLICO TIPO OLHAL, PARA SPDA, PARA HASTE DE ATERRAMENTO DE 3/4'' E CABOS DE 10 A 50 MM2 - FORNECIMENTO E INSTALAÇÃO. AF_08/2023 | UN | QTD: 1 | 25.31 | 25.31
AUX (N2) | SINAPI | 88264 | ELETRICISTA COM ENCARGOS COMPLEMENTARES | H | 0,1863 | 45.13 | 8.4 | OK
AUX (N2) | SINAPI | 88247 | AUXILIAR DE ELETRICISTA COM ENCARGOS COMPLEMENTARES | H | 0,1863 | 35.3 | 6.57 | OK
INSUMO | SINAPI | 416 | GRAMPO METALICO TIPO OLHAL PARA HASTE DE ATERRAMENTO DE 3/4", CONDUTOR DE *10* A 50 MM2 | UN | 1 | 10.34 | 10.34
AUXILIAR (N1) | SINAPI | C100578 | ASSENTAMENTO DE POSTE DE CONCRETO COM COMPRIMENTO NOMINAL DE 9 M, CARGA NOMINAL MENOR OU IGUAL A 1000 DAN, ENGASTAMENTO SIMPLES COM 1,5 M DE SOLO (NÃO INCLUI FORNECIMENTO). AF_04/2025 | UN | QTD: 1 | 731.05 | 731.05
AUX (N2) | SINAPI | 88264 | ELETRICISTA COM ENCARGOS COMPLEMENTARES | H | 4,1170909 | 45.13 | 185.8 | OK
AUX (N2) | SINAPI | 88247 | AUXILIAR DE ELETRICISTA COM ENCARGOS COMPLEMENTARES | H | 0,9149091 | 35.3 | 32.29 | OK
AUX (N2) | SINAPI | 5930 | GUINDAUTO HIDRÁULICO, CAPACIDADE MÁXIMA DE CARGA 6200 KG, MOMENTO MÁXIMO DE CARGA 11,7 TM, ALCANCE MÁXIMO HORIZONTAL 9,70 M, INCLUSIVE CAMINHÃO TOCO PBT 16.000 KG, POTÊNCIA DE 189 CV - CHI DIURNO. AF_06/2014 | CHI | 0,9865201 | 86.83 | 85.65 | OK
AUX (N2) | SINAPI | 5928 | GUINDAUTO HIDRÁULICO, CAPACIDADE MÁXIMA DE CARGA 6200 KG, MOMENTO MÁXIMO DE CARGA 11,7 TM, ALCANCE MÁXIMO HORIZONTAL 9,70 M, INCLUSIVE CAMINHÃO TOCO PBT 16.000 KG, POTÊNCIA DE 189 CV - CHP DIURNO. AF_06/2014 | CHP | 0,07316 | 306.3 | 22.4 | OK
INSUMO | SINAPI | 863 | CABO DE COBRE NU 35 MM2 MEIO-DURO | M | 9 | 44.99 | 404.91
AUXILIAR (N1) | SINAPI | C96986 | HASTE DE ATERRAMENTO, DIÂMETRO 3/4", COM 3 METROS - FORNECIMENTO E INSTALAÇÃO. AF_08/2023 | UN | QTD: 1 | 131.16 | 131.16
AUX (N2) | SINAPI | 88264 | ELETRICISTA COM ENCARGOS COMPLEMENTARES | H | 0,3882 | 45.13 | 17.51 | OK
AUX (N2) | SINAPI | 88247 | AUXILIAR DE ELETRICISTA COM ENCARGOS COMPLEMENTARES | H | 0,3882 | 35.3 | 13.7 | OK
INSUMO | SINAPI | 3378 | HASTE DE ATERRAMENTO EM ACO COM 3,00 M DE COMPRIMENTO E DN = 3/4", REVESTIDA COM BAIXA CAMADA DE COBRE, SEM CONECTOR | UN | 1 | 99.95 | 99.95
AUXILIAR (N1) | SINAPI | C96977 | CORDOALHA DE COBRE NU 50 MM², ENTERRADA - FORNECIMENTO E INSTALAÇÃO. AF_08/2023 | M | QTD: 1 | 69.94 | 69.94
AUX (N2) | SINAPI | 88264 | ELETRICISTA COM ENCARGOS COMPLEMENTARES | H | 0,0331 | 45.13 | 1.49 | OK
AUX (N2) | SINAPI | 88247 | AUXILIAR DE ELETRICISTA COM ENCARGOS COMPLEMENTARES | H | 0,0331 | 35.3 | 1.16 | OK
INSUMO | SINAPI | 867 | CABO DE COBRE NU 50 MM2 MEIO-DURO | M | 1,05 | 64.09 | 67.29
AUXILIAR (N1) | SINAPI | C93666 | DISJUNTOR BIPOLAR TIPO DIN, CORRENTE NOMINAL DE 50A - FORNECIMENTO E INSTALAÇÃO. AF_07/2025 | UN | QTD: 1 | 80.05 | 80.05
AUX (N2) | SINAPI | 88264 | ELETRICISTA COM ENCARGOS COMPLEMENTARES | H | 0,353163 | 45.13 | 15.93 | OK
AUX (N2) | SINAPI | 88247 | AUXILIAR DE ELETRICISTA COM ENCARGOS COMPLEMENTARES | H | 0,353163 | 35.3 | 12.46 | OK
INSUMO | SINAPI | 34623 | DISJUNTOR TERMOMAGNETICO PARA TRILHO DIN (IEC), BIPOLAR, 40 - 50 A | UN | 1 | 47.5 | 47.5
INSUMO | SINAPI | 1575 | TERMINAL A COMPRESSAO EM COBRE ESTANHADO PARA CABO 16 MM2, 1 FURO E 1 COMPRESSAO, PARA PARAFUSO DE FIXACAO M6 | UN | 2 | 2.08 | 4.16
AUXILIAR (N1) | SINAPI | C91933 | CABO DE COBRE FLEXÍVEL ISOLADO, 10 MM², ANTI-CHAMA 0,6/1,0 KV, PARA CIRCUITOS TERMINAIS - FORNECIMENTO E INSTALAÇÃO. AF_03/2023 | M | QTD: 1 | 20.84 | 20.84
AUX (N2) | SINAPI | 88264 | ELETRICISTA COM ENCARGOS COMPLEMENTARES | H | 0,076 | 45.13 | 3.42 | OK
AUX (N2) | SINAPI | 88247 | AUXILIAR DE ELETRICISTA COM ENCARGOS COMPLEMENTARES | H | 0,076 | 35.3 | 2.68 | OK
INSUMO | SINAPI | 21127 | FITA ISOLANTE ADESIVA ANTICHAMA, USO ATE 750 V, EM ROLO DE 19 MM X 5 M | UN | 0,0094 | 6.73 | 0.06
INSUMO | SINAPI | 1020 | CABO DE COBRE, FLEXIVEL, CLASSE 4 OU 5, ISOLACAO EM PVC/A, ANTICHAMA BWF-B, COBERTURA PVC-ST1, ANTICHAMA BWF-B, 1 CONDUTOR, 0,6/1 KV, SECAO NOMINAL 10 MM2 | M | 1,2434 | 11.81 | 14.68
AUXILIAR (N1) | SINAPI | C91919 | CURVA 180 GRAUS PARA ELETRODUTO, PVC, ROSCÁVEL, DN 32 MM (1"), PARA CIRCUITOS TERMINAIS, INSTALADA EM PAREDE - FORNECIMENTO E INSTALAÇÃO. AF_03/2023 | UN | QTD: 1 | 31.59 | 31.59
AUX (N2) | SINAPI | 88264 | ELETRICISTA COM ENCARGOS COMPLEMENTARES | H | 0,328 | 45.13 | 14.8 | OK
AUX (N2) | SINAPI | 88247 | AUXILIAR DE ELETRICISTA COM ENCARGOS COMPLEMENTARES | H | 0,328 | 35.3 | 11.57 | OK
INSUMO | SINAPI | 39276 | CURVA 180 GRAUS, DE PVC RIGIDO ROSCAVEL, DE 1", PARA ELETRODUTO | UN | 1 | 5.22 | 5.22
AUXILIAR (N1) | SINAPI | C91917 | CURVA 90 GRAUS PARA ELETRODUTO, PVC, ROSCÁVEL, DN 32 MM (1"), PARA CIRCUITOS TERMINAIS, INSTALADA EM PAREDE - FORNECIMENTO E INSTALAÇÃO. AF_03/2023 | UN | QTD: 1 | 29.9 | 29.9
AUX (N2) | SINAPI | 88264 | ELETRICISTA COM ENCARGOS COMPLEMENTARES | H | 0,328 | 45.13 | 14.8 | OK
AUX (N2) | SINAPI | 88247 | AUXILIAR DE ELETRICISTA COM ENCARGOS COMPLEMENTARES | H | 0,328 | 35.3 | 11.57 | OK
INSUMO | SINAPI | 1884 | CURVA 90 GRAUS, LONGA, DE PVC RIGIDO ROSCAVEL, DE 1", PARA ELETRODUTO | UN | 1 | 3.53 | 3.53
AUXILIAR (N1) | SINAPI | C91885 | LUVA PARA ELETRODUTO, PVC, ROSCÁVEL, DN 32 MM (1"), PARA CIRCUITOS TERMINAIS, INSTALADA EM PAREDE - FORNECIMENTO E INSTALAÇÃO. AF_03/2023 | UN | QTD: 1 | 19.02 | 19.02
AUX (N2) | SINAPI | 88264 | ELETRICISTA COM ENCARGOS COMPLEMENTARES | H | 0,219 | 45.13 | 9.88 | OK
AUX (N2) | SINAPI | 88247 | AUXILIAR DE ELETRICISTA COM ENCARGOS COMPLEMENTARES | H | 0,219 | 35.3 | 7.73 | OK
INSUMO | SINAPI | 1892 | LUVA EM PVC RIGIDO ROSCAVEL, DE 1", PARA ELETRODUTO | UN | 1 | 1.41 | 1.41
AUXILIAR (N1) | SINAPI | C91872 | ELETRODUTO RÍGIDO ROSCÁVEL, PVC, DN 32 MM (1"), PARA CIRCUITOS TERMINAIS, INSTALADO EM PAREDE - FORNECIMENTO E INSTALAÇÃO. AF_03/2023 | M | QTD: 1 | 22.68 | 22.68
AUX (N2) | SINAPI | 88264 | ELETRICISTA COM ENCARGOS COMPLEMENTARES | H | 0,197 | 45.13 | 8.89 | OK
AUX (N2) | SINAPI | 88247 | AUXILIAR DE ELETRICISTA COM ENCARGOS COMPLEMENTARES | H | 0,197 | 35.3 | 6.95 | OK
INSUMO | SINAPI | 2685 | ELETRODUTO DE PVC RIGIDO ROSCAVEL DE 1", SEM LUVA | M | 1,017 | 6.73 | 6.84
AUXILIAR (N1) | SINAPI | C91533 | COMPACTADOR DE SOLOS DE PERCUSSÃO (SOQUETE) COM MOTOR A GASOLINA 4 TEMPOS, POTÊNCIA 4 CV - CHP DIURNO. AF_08/2015 | CHP | QTD: 1 | 48.42 | 48.42
AUX (N2) | SINAPI | 91532 | COMPACTADOR DE SOLOS DE PERCUSSÃO (SOQUETE) COM MOTOR A GASOLINA 4 TEMPOS, POTÊNCIA 4 CV - MATERIAIS NA OPERAÇÃO. AF_08/2015 | H | 1 | 6.54 | 6.54 | OK
AUX (N2) | SINAPI | 91531 | COMPACTADOR DE SOLOS DE PERCUSSÃO (SOQUETE) COM MOTOR A GASOLINA 4 TEMPOS, POTÊNCIA 4 CV - MANUTENÇÃO. AF_08/2015 | H | 1 | 0.94 | 0.94 | OK
AUX (N2) | SINAPI | 91530 | COMPACTADOR DE SOLOS DE PERCUSSÃO (SOQUETE) COM MOTOR A GASOLINA 4 TEMPOS, POTÊNCIA 4 CV - JUROS. AF_08/2015 | H | 1 | 0.2 | 0.2 | OK
AUX (N2) | SINAPI | 91529 | COMPACTADOR DE SOLOS DE PERCUSSÃO (SOQUETE) COM MOTOR A GASOLINA 4 TEMPOS, POTÊNCIA 4 CV - DEPRECIAÇÃO. AF_08/2015 | H | 1 | 0.75 | 0.75 | OK
AUX (N2) | SINAPI | 88297 | OPERADOR DE MÁQUINAS E EQUIPAMENTOS COM ENCARGOS COMPLEMENTARES | H | 1 | 39.99 | 39.99 | OK
AUXILIAR (N1) | SINAPI | C101619 | PREPARO DE FUNDO DE VALA COM LARGURA MENOR QUE 1,5 M, COM CAMADA DE BRITA, LANÇAMENTO MANUAL. AF_01/2026 | M3 | QTD: 1 | 305.49 | 305.49
AUX (N2) | SINAPI | 91533 | COMPACTADOR DE SOLOS DE PERCUSSÃO (SOQUETE) COM MOTOR A GASOLINA 4 TEMPOS, POTÊNCIA 4 CV - CHP DIURNO. AF_08/2015 | CHP | 0,13505 | 48.42 | 6.53 | OK
AUX (N2) | SINAPI | 88316 | SERVENTE COM ENCARGOS COMPLEMENTARES | H | 3,504238 | 32.18 | 112.76 | OK
AUX (N2) | SINAPI | 88309 | PEDREIRO COM ENCARGOS COMPLEMENTARES | H | 2,02877 | 37.26 | 75.59 | OK
INSUMO | SINAPI | 4720 | PEDRA BRITADA N. 0, OU PEDRISCO (4,8 A 9,5 MM) POSTO PEDREIRA/FORNECEDOR, SEM FRETE | M3 | 1,1 | 100.56 | 110.61
AUXILIAR (N1) | SINAPI | C97734 | PEÇA RETANGULAR PRÉ-MOLDADA, VOLUME DE CONCRETO DE 10 A 30 LITROS, TAXA DE AÇO APROXIMADA DE 30KG/M³. AF_03/2024 | M3 | QTD: 1 | 3646.12 | 3646.12
AUX (N2) | SINAPI | 94971 | CONCRETO FCK = 25MPA, TRAÇO 1:2,3:2,7 (EM MASSA SECA DE CIMENTO/ AREIA MÉDIA/ BRITA 1) - PREPARO MECÂNICO COM BETONEIRA 600 L. AF_05/2021 | M3 | 1,2 | 486.41 | 583.69 | OK
AUX (N2) | SINAPI | 92767 | ARMAÇÃO DE LAJE DE ESTRUTURA CONVENCIONAL DE CONCRETO ARMADO UTILIZANDO AÇO CA-60 DE 4,2 MM - MONTAGEM. AF_06/2022 | KG | 27,8988 | 16.38 | 456.98 | OK
AUX (N2) | SINAPI | 91693 | SERRA CIRCULAR DE BANCADA COM MOTOR ELÉTRICO POTÊNCIA DE 5HP, COM COIFA PARA DISCO 10" - CHI DIURNO. AF_08/2015 | CHI | 0,7043 | 40.09 | 28.23 | OK
AUX (N2) | SINAPI | 91692 | SERRA CIRCULAR DE BANCADA COM MOTOR ELÉTRICO POTÊNCIA DE 5HP, COM COIFA PARA DISCO 10" - CHP DIURNO. AF_08/2015 | CHP | 0,4877 | 41.33 | 20.15 | OK
AUX (N2) | SINAPI | 90587 | VIBRADOR DE IMERSÃO, DIÂMETRO DE PONTEIRA 45MM, MOTOR ELÉTRICO TRIFÁSICO POTÊNCIA DE 2 CV - CHI DIURNO. AF_06/2015 | CHI | 18,0917 | 0.6 | 10.85 | OK
AUX (N2) | SINAPI | 90586 | VIBRADOR DE IMERSÃO, DIÂMETRO DE PONTEIRA 45MM, MOTOR ELÉTRICO TRIFÁSICO POTÊNCIA DE 2 CV - CHP DIURNO. AF_06/2015 | CHP | 6,635 | 1.43 | 9.48 | OK
AUX (N2) | SINAPI | 88316 | SERVENTE COM ENCARGOS COMPLEMENTARES | H | 31,3499 | 32.18 | 1008.83 | OK
AUX (N2) | SINAPI | 88309 | PEDREIRO COM ENCARGOS COMPLEMENTARES | H | 31,3499 | 37.26 | 1168.09 | OK
AUX (N2) | SINAPI | 88261 | CARPINTEIRO DE ESQUADRIAS COM ENCARGOS COMPLEMENTARES | H | 5,96 | 36.62 | 218.25 | OK
AUX (N2) | SINAPI | 88239 | AJUDANTE DE CARPINTEIRO COM ENCARGOS COMPLEMENTARES | H | 1,192 | 34.27 | 40.84 | OK
INSUMO | SINAPI | 20247 | PREGO DE ACO POLIDO COM CABECA 15 X 15 (1 1/4 X 13) | KG | 0,4365 | 13.8 | 6.02
INSUMO | SINAPI | 4517 | SARRAFO *2,5 X 7,5* CM EM PINUS, MISTA OU EQUIVALENTE DA REGIAO - BRUTA | M | 5,6283 | 2.67 | 15.02
INSUMO | SINAPI | 2692 | DESMOLDANTE PROTETOR PARA FORMAS DE MADEIRA, DE BASE OLEOSA EMULSIONADA EM AGUA | L | 0,0833 | 6.66 | 0.55
INSUMO | SINAPI | 1358 | CHAPA/PAINEL DE MADEIRA COMPENSADA RESINADA (MADEIRITE RESINADO ROSA) PARA FORMA DE CONCRETO, DE 2200 X 1100 MM, E = 17 MM | M2 | 1,9404 | 40.79 | 79.14
AUXILIAR (N1) | SINAPI | C88831 | BETONEIRA CAPACIDADE NOMINAL DE 400 L, CAPACIDADE DE MISTURA 280 L, MOTOR ELÉTRICO TRIFÁSICO POTÊNCIA DE 2 CV, SEM CARREGADOR - CHI DIURNO. AF_05/2023 | CHI | QTD: 1 | 0.43 | 0.43
AUX (N2) | SINAPI | 88827 | BETONEIRA CAPACIDADE NOMINAL DE 400 L, CAPACIDADE DE MISTURA 280 L, MOTOR ELÉTRICO TRIFÁSICO POTÊNCIA DE 2 CV, SEM CARREGADOR - JUROS. AF_05/2023 | H | 1 | 0.08 | 0.08 | OK
AUX (N2) | SINAPI | 88826 | BETONEIRA CAPACIDADE NOMINAL DE 400 L, CAPACIDADE DE MISTURA 280 L, MOTOR ELÉTRICO TRIFÁSICO POTÊNCIA DE 2 CV, SEM CARREGADOR - DEPRECIAÇÃO. AF_05/2023 | H | 1 | 0.35 | 0.35 | OK
AUXILIAR (N1) | SINAPI | C88830 | BETONEIRA CAPACIDADE NOMINAL DE 400 L, CAPACIDADE DE MISTURA 280 L, MOTOR ELÉTRICO TRIFÁSICO POTÊNCIA DE 2 CV, SEM CARREGADOR - CHP DIURNO. AF_05/2023 | CHP | QTD: 1 | 1.9 | 1.9
AUX (N2) | SINAPI | 88829 | BETONEIRA CAPACIDADE NOMINAL DE 400 L, CAPACIDADE DE MISTURA 280 L, MOTOR ELÉTRICO TRIFÁSICO POTÊNCIA DE 2 CV, SEM CARREGADOR - MATERIAIS NA OPERAÇÃO. AF_05/2023 | H | 1 | 1.08 | 1.08 | OK
AUX (N2) | SINAPI | 88828 | BETONEIRA CAPACIDADE NOMINAL DE 400 L, CAPACIDADE DE MISTURA 280 L, MOTOR ELÉTRICO TRIFÁSICO POTÊNCIA DE 2 CV, SEM CARREGADOR - MANUTENÇÃO. AF_05/2023 | H | 1 | 0.39 | 0.39 | OK
AUX (N2) | SINAPI | 88827 | BETONEIRA CAPACIDADE NOMINAL DE 400 L, CAPACIDADE DE MISTURA 280 L, MOTOR ELÉTRICO TRIFÁSICO POTÊNCIA DE 2 CV, SEM CARREGADOR - JUROS. AF_05/2023 | H | 1 | 0.08 | 0.08 | OK
AUX (N2) | SINAPI | 88826 | BETONEIRA CAPACIDADE NOMINAL DE 400 L, CAPACIDADE DE MISTURA 280 L, MOTOR ELÉTRICO TRIFÁSICO POTÊNCIA DE 2 CV, SEM CARREGADOR - DEPRECIAÇÃO. AF_05/2023 | H | 1 | 0.35 | 0.35 | OK
AUXILIAR (N1) | SINAPI | C88377 | OPERADOR DE BETONEIRA ESTACIONÁRIA/MISTURADOR COM ENCARGOS COMPLEMENTARES | H | QTD: 1 | 34.95 | 34.95
AUX (N2) | SINAPI | 95389 | CURSO DE CAPACITAÇÃO PARA OPERADOR DE BETONEIRA ESTACIONÁRIA/MISTURADOR (ENCARGOS COMPLEMENTARES) - HORISTA | H | 1 | 0.22 | 0.22 | OK
INSUMO | SINAPI | 43488 | EPI - FAMILIA OPERADOR ESCAVADEIRA - HORISTA (ENCARGOS COMPLEMENTARES - COLETADO CAIXA) | H | 1 | 0.92 | 0.92
INSUMO | SINAPI | 43464 | FERRAMENTAS - FAMILIA OPERADOR ESCAVADEIRA - HORISTA (ENCARGOS COMPLEMENTARES - COLETADO CAIXA) | H | 1 | 0.02 | 0.02
INSUMO | SINAPI | 37666 | OPERADOR DE BETONEIRA ESTACIONARIA / MISTURADOR (HORISTA) | H | 1 | 26.7 | 26.7
INSUMO | SINAPI | 37373 | SEGURO - HORISTA (COLETADO CAIXA - ENCARGOS COMPLEMENTARES) | H | 1 | 0.11 | 0.11
INSUMO | SINAPI | 37372 | EXAMES - HORISTA (COLETADO CAIXA - ENCARGOS COMPLEMENTARES) | H | 1 | 1.43 | 1.43
INSUMO | SINAPI | 37371 | TRANSPORTE - HORISTA (COLETADO CAIXA - ENCARGOS COMPLEMENTARES) | H | 1 | 1.07 | 1.07
INSUMO | SINAPI | 37370 | ALIMENTACAO - HORISTA (COLETADO CAIXA - ENCARGOS COMPLEMENTARES) | H | 1 | 4.48 | 4.48
AUXILIAR (N1) | SINAPI | C100721 | PINTURA COM TINTA ALQUIDICA DE FUNDO (TIPO ZARCAO) PULVERIZADA SOBRE SUPERFICIES METALICAS (EXCETO PERFIL) EXECUTADO EM OBRA (POR DEMAO). AF_01/2020 | M2 | QTD: 1 | 31.67 | 31.67
AUX (N2) | SINAPI | 102971 | COMPRESSOR DE AR, VAZAO DE 10 PCM, RESERVATORIO 100 L, PRESSAO DE TRABALHO ENTRE 6,9 E 9,7 BAR, POTENCIA 2 HP, TENSAO 110/220 V - CHP DIURNO. AF_05/2023 | CHP | 0,1534 | 0.51 | 0.07 | OK
AUX (N2) | SINAPI | 102970 | COMPRESSOR DE AR, VAZAO DE 10 PCM, RESERVATORIO 100 L, PRESSAO DE TRABALHO ENTRE 6,9 E 9,7 BAR POTENCIA 2 HP, TENSAO 110/220 V - CHI DIURNO. AF_05/2023 | CHI | 0,3732 | 0.21 | 0.07 | OK
AUX (N2) | SINAPI | 88310 | PINTOR COM ENCARGOS COMPLEMENTARES | H | 0,5266 | 38.83 | 20.44 | OK
INSUMO | SINAPI | 7307 | FUNDO ANTICORROSIVO PARA METAIS FERROSOS (ZARCAO) | L | 0,207 | 45.38 | 9.39
INSUMO | SINAPI | 5318 | DILUENTE AGUARRAS | L | 0,0619 | 27.47 | 1.7
AUXILIAR (N1) | SINAPI | C100726 | PINTURA COM TINTA ALQUÍDICA DE FUNDO E ACABAMENTO (ESMALTE SINTÉTICO GRAFITE) APLICADA A ROLO OU PINCEL SOBRE SUPERFÍCIES METÁLICAS (EXCETO PERFIL) EXECUTADO EM OBRA (POR DEMÃO). AF_01/2020 | M2 | QTD: 1 | 35.06 | 35.06
AUX (N2) | SINAPI | 88310 | PINTOR COM ENCARGOS COMPLEMENTARES | H | 0,6779 | 38.83 | 26.32 | OK
INSUMO | SINAPI | 7293 | TINTA ESMALTE SINTETICO PREMIUM DE DUPLA ACAO GRAFITE FOSCO PARA SUPERFICIES METALICAS FERROSAS | L | 0,1776 | 46.54 | 8.26
INSUMO | SINAPI | 5318 | DILUENTE AGUARRAS | L | 0,0178 | 27.47 | 0.48
AUXILIAR (N1) | SINAPI | C88315 | SERRALHEIRO COM ENCARGOS COMPLEMENTARES | H | QTD: 1 | 37.73 | 37.73
AUX (N2) | SINAPI | 95377 | CURSO DE CAPACITAÇÃO PARA SERRALHEIRO (ENCARGOS COMPLEMENTARES) - HORISTA | H | 1 | 0.32 | 0.32 | OK
INSUMO | SINAPI | 43489 | EPI - FAMILIA PEDREIRO - HORISTA (ENCARGOS COMPLEMENTARES - COLETADO CAIXA) | H | 1 | 1.47 | 1.47
INSUMO | SINAPI | 43465 | FERRAMENTAS - FAMILIA PEDREIRO - HORISTA (ENCARGOS COMPLEMENTARES - COLETADO CAIXA) | H | 1 | 0.73 | 0.73
INSUMO | SINAPI | 37373 | SEGURO - HORISTA (COLETADO CAIXA - ENCARGOS COMPLEMENTARES) | H | 1 | 0.11 | 0.11
INSUMO | SINAPI | 37372 | EXAMES - HORISTA (COLETADO CAIXA - ENCARGOS COMPLEMENTARES) | H | 1 | 1.43 | 1.43
INSUMO | SINAPI | 37371 | TRANSPORTE - HORISTA (COLETADO CAIXA - ENCARGOS COMPLEMENTARES) | H | 1 | 1.07 | 1.07
INSUMO | SINAPI | 37370 | ALIMENTACAO - HORISTA (COLETADO CAIXA - ENCARGOS COMPLEMENTARES) | H | 1 | 4.48 | 4.48
INSUMO | SINAPI | 6110 | SERRALHEIRO (HORISTA) | H | 1 | 28.12 | 28.12
AUXILIAR (N1) | SINAPI | C88251 | AUXILIAR DE SERRALHEIRO COM ENCARGOS COMPLEMENTARES | H | QTD: 1 | 34.64 | 34.64
AUX (N2) | SINAPI | 95320 | CURSO DE CAPACITAÇÃO PARA AUXILIAR DE SERRALHEIRO (ENCARGOS COMPLEMENTARES) - HORISTA | H | 1 | 0.28 | 0.28 | OK
INSUMO | SINAPI | 43489 | EPI - FAMILIA PEDREIRO - HORISTA (ENCARGOS COMPLEMENTARES - COLETADO CAIXA) | H | 1 | 1.47 | 1.47
INSUMO | SINAPI | 43465 | FERRAMENTAS - FAMILIA PEDREIRO - HORISTA (ENCARGOS COMPLEMENTARES - COLETADO CAIXA) | H | 1 | 0.73 | 0.73
INSUMO | SINAPI | 37373 | SEGURO - HORISTA (COLETADO CAIXA - ENCARGOS COMPLEMENTARES) | H | 1 | 0.11 | 0.11
INSUMO | SINAPI | 37372 | EXAMES - HORISTA (COLETADO CAIXA - ENCARGOS COMPLEMENTARES) | H | 1 | 1.43 | 1.43
INSUMO | SINAPI | 37371 | TRANSPORTE - HORISTA (COLETADO CAIXA - ENCARGOS COMPLEMENTARES) | H | 1 | 1.07 | 1.07
INSUMO | SINAPI | 37370 | ALIMENTACAO - HORISTA (COLETADO CAIXA - ENCARGOS COMPLEMENTARES) | H | 1 | 4.48 | 4.48
INSUMO | SINAPI | 252 | AJUDANTE DE SERRALHEIRO (HORISTA) | H | 1 | 25.07 | 25.07
AUXILIAR (N1) | SINAPI | C5930 | GUINDAUTO HIDRÁULICO, CAPACIDADE MÁXIMA DE CARGA 6200 KG, MOMENTO MÁXIMO DE CARGA 11,7 TM, ALCANCE MÁXIMO HORIZONTAL 9,70 M, INCLUSIVE CAMINHÃO TOCO PBT 16.000 KG, POTÊNCIA DE 189 CV - CHI DIURNO. AF_06/2014 | CHI | QTD: 1 | 86.83 | 86.83
AUX (N2) | SINAPI | 91466 | GUINDAUTO HIDRÁULICO, CAPACIDADE MÁXIMA DE CARGA 6200 KG, MOMENTO MÁXIMO DE CARGA 11,7 TM, ALCANCE MÁXIMO HORIZONTAL 9,70 M, INCLUSIVE CAMINHÃO TOCO PBT 16.000 KG, POTÊNCIA DE 189 CV - IMPOSTOS E SEGUROS. AF_08/2015 | H | 1 | 4.24 | 4.24 | OK
AUX (N2) | SINAPI | 89260 | GUINDAUTO HIDRÁULICO, CAPACIDADE MÁXIMA DE CARGA 6200 KG, MOMENTO MÁXIMO DE CARGA 11,7 TM, ALCANCE MÁXIMO HORIZONTAL 9,70 M, INCLUSIVE CAMINHÃO TOCO PBT 16.000 KG, POTÊNCIA DE 189 CV - JUROS. AF_06/2014 | H | 1 | 10.52 | 10.52 | OK
AUX (N2) | SINAPI | 89259 | GUINDAUTO HIDRÁULICO, CAPACIDADE MÁXIMA DE CARGA 6200 KG, MOMENTO MÁXIMO DE CARGA 11,7 TM, ALCANCE MÁXIMO HORIZONTAL 9,70 M, INCLUSIVE CAMINHÃO TOCO PBT 16.000 KG, POTÊNCIA DE 189 CV - DEPRECIAÇÃO. AF_06/2014 | H | 1 | 28.49 | 28.49 | OK
AUX (N2) | SINAPI | 88286 | MOTORISTA OPERADOR DE MUNCK COM ENCARGOS COMPLEMENTARES | H | 1 | 43.58 | 43.58 | OK
AUXILIAR (N1) | SINAPI | C5928 | GUINDAUTO HIDRÁULICO, CAPACIDADE MÁXIMA DE CARGA 6200 KG, MOMENTO MÁXIMO DE CARGA 11,7 TM, ALCANCE MÁXIMO HORIZONTAL 9,70 M, INCLUSIVE CAMINHÃO TOCO PBT 16.000 KG, POTÊNCIA DE 189 CV - CHP DIURNO. AF_06/2014 | CHP | QTD: 1 | 306.3 | 306.3
AUX (N2) | SINAPI | 91467 | GUINDAUTO HIDRÁULICO, CAPACIDADE MÁXIMA DE CARGA 6200 KG, MOMENTO MÁXIMO DE CARGA 11,7 TM, ALCANCE MÁXIMO HORIZONTAL 9,70 M, INCLUSIVE CAMINHÃO TOCO PBT 16.000 KG, POTÊNCIA DE 189 CV - MATERIAIS NA OPERAÇÃO. AF_08/2015 | H | 1 | 171 | 171 | OK
AUX (N2) | SINAPI | 91466 | GUINDAUTO HIDRÁULICO, CAPACIDADE MÁXIMA DE CARGA 6200 KG, MOMENTO MÁXIMO DE CARGA 11,7 TM, ALCANCE MÁXIMO HORIZONTAL 9,70 M, INCLUSIVE CAMINHÃO TOCO PBT 16.000 KG, POTÊNCIA DE 189 CV - IMPOSTOS E SEGUROS. AF_08/2015 | H | 1 | 4.24 | 4.24 | OK
AUX (N2) | SINAPI | 89262 | GUINDAUTO HIDRÁULICO, CAPACIDADE MÁXIMA DE CARGA 6200 KG, MOMENTO MÁXIMO DE CARGA 11,7 TM, ALCANCE MÁXIMO HORIZONTAL 9,70 M, INCLUSIVE CAMINHÃO TOCO PBT 16.000 KG, POTÊNCIA DE 189 CV - MANUTENÇÃO. AF_06/2014 | H | 1 | 48.47 | 48.47 | OK
AUX (N2) | SINAPI | 89260 | GUINDAUTO HIDRÁULICO, CAPACIDADE MÁXIMA DE CARGA 6200 KG, MOMENTO MÁXIMO DE CARGA 11,7 TM, ALCANCE MÁXIMO HORIZONTAL 9,70 M, INCLUSIVE CAMINHÃO TOCO PBT 16.000 KG, POTÊNCIA DE 189 CV - JUROS. AF_06/2014 | H | 1 | 10.52 | 10.52 | OK
AUX (N2) | SINAPI | 89259 | GUINDAUTO HIDRÁULICO, CAPACIDADE MÁXIMA DE CARGA 6200 KG, MOMENTO MÁXIMO DE CARGA 11,7 TM, ALCANCE MÁXIMO HORIZONTAL 9,70 M, INCLUSIVE CAMINHÃO TOCO PBT 16.000 KG, POTÊNCIA DE 189 CV - DEPRECIAÇÃO. AF_06/2014 | H | 1 | 28.49 | 28.49 | OK
AUX (N2) | SINAPI | 88286 | MOTORISTA OPERADOR DE MUNCK COM ENCARGOS COMPLEMENTARES | H | 1 | 43.58 | 43.58 | OK
AUXILIAR (N1) | SINAPI | C5903 | CAMINHÃO PIPA 10.000 L TRUCADO, PESO BRUTO TOTAL 23.000 KG, CARGA ÚTIL MÁXIMA 15.935 KG, DISTÂNCIA ENTRE EIXOS 4,8 M, POTÊNCIA 230 CV, INCLUSIVE TANQUE DE AÇO PARA TRANSPORTE DE ÁGUA - CHI DIURNO. AF_06/2014 | CHI | QTD: 1 | 87.15 | 87.15
AUX (N2) | SINAPI | 91398 | CAMINHÃO PIPA 10.000 L TRUCADO, PESO BRUTO TOTAL 23.000 KG, CARGA ÚTIL MÁXIMA 15.935 KG, DISTÂNCIA ENTRE EIXOS 4,8 M, POTÊNCIA 230 CV, INCLUSIVE TANQUE DE AÇO PARA TRANSPORTE DE ÁGUA - IMPOSTOS E SEGUROS. AF_06/2014 | H | 1 | 4.83 | 4.83 | OK
AUX (N2) | SINAPI | 91397 | CAMINHÃO PIPA 10.000 L TRUCADO, PESO BRUTO TOTAL 23.000 KG, CARGA ÚTIL MÁXIMA 15.935 KG, DISTÂNCIA ENTRE EIXOS 4,8 M, POTÊNCIA 230 CV, INCLUSIVE TANQUE DE AÇO PARA TRANSPORTE DE ÁGUA - JUROS. AF_06/2014 | H | 1 | 11.97 | 11.97 | OK
AUX (N2) | SINAPI | 91396 | CAMINHÃO PIPA 10.000 L TRUCADO, PESO BRUTO TOTAL 23.000 KG, CARGA ÚTIL MÁXIMA 15.935 KG, DISTÂNCIA ENTRE EIXOS 4,8 M, POTÊNCIA 230 CV, INCLUSIVE TANQUE DE AÇO PARA TRANSPORTE DE ÁGUA - DEPRECIAÇÃO. AF_06/2014 | H | 1 | 30.98 | 30.98 | OK
AUX (N2) | SINAPI | 88282 | MOTORISTA DE CAMINHÃO COM ENCARGOS COMPLEMENTARES | H | 1 | 39.37 | 39.37 | OK
AUXILIAR (N1) | SINAPI | C5901 | CAMINHÃO PIPA 10.000 L TRUCADO, PESO BRUTO TOTAL 23.000 KG, CARGA ÚTIL MÁXIMA 15.935 KG, DISTÂNCIA ENTRE EIXOS 4,8 M, POTÊNCIA 230 CV, INCLUSIVE TANQUE DE AÇO PARA TRANSPORTE DE ÁGUA - CHP DIURNO. AF_06/2014 | CHP | QTD: 1 | 350.15 | 350.15
AUX (N2) | SINAPI | 91398 | CAMINHÃO PIPA 10.000 L TRUCADO, PESO BRUTO TOTAL 23.000 KG, CARGA ÚTIL MÁXIMA 15.935 KG, DISTÂNCIA ENTRE EIXOS 4,8 M, POTÊNCIA 230 CV, INCLUSIVE TANQUE DE AÇO PARA TRANSPORTE DE ÁGUA - IMPOSTOS E SEGUROS. AF_06/2014 | H | 1 | 4.83 | 4.83 | OK
AUX (N2) | SINAPI | 91397 | CAMINHÃO PIPA 10.000 L TRUCADO, PESO BRUTO TOTAL 23.000 KG, CARGA ÚTIL MÁXIMA 15.935 KG, DISTÂNCIA ENTRE EIXOS 4,8 M, POTÊNCIA 230 CV, INCLUSIVE TANQUE DE AÇO PARA TRANSPORTE DE ÁGUA - JUROS. AF_06/2014 | H | 1 | 11.97 | 11.97 | OK
AUX (N2) | SINAPI | 91396 | CAMINHÃO PIPA 10.000 L TRUCADO, PESO BRUTO TOTAL 23.000 KG, CARGA ÚTIL MÁXIMA 15.935 KG, DISTÂNCIA ENTRE EIXOS 4,8 M, POTÊNCIA 230 CV, INCLUSIVE TANQUE DE AÇO PARA TRANSPORTE DE ÁGUA - DEPRECIAÇÃO. AF_06/2014 | H | 1 | 30.98 | 30.98 | OK
AUX (N2) | SINAPI | 88282 | MOTORISTA DE CAMINHÃO COM ENCARGOS COMPLEMENTARES | H | 1 | 39.37 | 39.37 | OK
AUX (N2) | SINAPI | 53831 | CAMINHÃO PIPA 10.000 L TRUCADO, PESO BRUTO TOTAL 23.000 KG, CARGA ÚTIL MÁXIMA 15.935 KG, DISTÂNCIA ENTRE EIXOS 4,8 M, POTÊNCIA 230 CV, INCLUSIVE TANQUE DE AÇO PARA TRANSPORTE DE ÁGUA - MATERIAIS NA OPERAÇÃO. AF_06/2014 | H | 1 | 208.07 | 208.07 | OK
AUX (N2) | SINAPI | 5763 | CAMINHÃO PIPA 10.000 L TRUCADO, PESO BRUTO TOTAL 23.000 KG, CARGA ÚTIL MÁXIMA 15.935 KG, DISTÂNCIA ENTRE EIXOS 4,8 M, POTÊNCIA 230 CV, INCLUSIVE TANQUE DE AÇO PARA TRANSPORTE DE ÁGUA - MANUTENÇÃO. AF_06/2014 | H | 1 | 54.93 | 54.93 | OK
AUXILIAR (N2) | SINAPI | C89030 | TRATOR DE ESTEIRAS, POTÊNCIA 100 HP, PESO OPERACIONAL 9,4 T, COM LÂMINA 2,19 M3 - JUROS. AF_06/2014 | H | QTD: 1 | 14.79 | 14.79
INSUMO | SINAPI | 7622 | TRATOR DE ESTEIRAS, POTENCIA DE 100 HP, PESO OPERACIONAL DE 9,4 T, COM LAMINA COM CAPACIDADE DE 2,19 M3 | UN | 0,0000137 | 1079918 | 14.79
AUXILIAR (N2) | SINAPI | C89029 | TRATOR DE ESTEIRAS, POTÊNCIA 100 HP, PESO OPERACIONAL 9,4 T, COM LÂMINA 2,19 M3 - DEPRECIAÇÃO. AF_06/2014 | H | QTD: 1 | 33.58 | 33.58
INSUMO | SINAPI | 7622 | TRATOR DE ESTEIRAS, POTENCIA DE 100 HP, PESO OPERACIONAL DE 9,4 T, COM LAMINA COM CAPACIDADE DE 2,19 M3 | UN | 0,0000311 | 1079918 | 33.58
AUXILIAR (N2) | SINAPI | C88324 | TRATORISTA COM ENCARGOS COMPLEMENTARES | H | QTD: 1 | 39.99 | 39.99
AUX (N3) | SINAPI | 95386 | CURSO DE CAPACITAÇÃO PARA TRATORISTA (ENCARGOS COMPLEMENTARES) - HORISTA | H | 1 | 0.36 | 0.36 | OK
INSUMO | SINAPI | 43488 | EPI - FAMILIA OPERADOR ESCAVADEIRA - HORISTA (ENCARGOS COMPLEMENTARES - COLETADO CAIXA) | H | 1 | 0.92 | 0.92
INSUMO | SINAPI | 43464 | FERRAMENTAS - FAMILIA OPERADOR ESCAVADEIRA - HORISTA (ENCARGOS COMPLEMENTARES - COLETADO CAIXA) | H | 1 | 0.02 | 0.02
INSUMO | SINAPI | 37373 | SEGURO - HORISTA (COLETADO CAIXA - ENCARGOS COMPLEMENTARES) | H | 1 | 0.11 | 0.11
INSUMO | SINAPI | 37372 | EXAMES - HORISTA (COLETADO CAIXA - ENCARGOS COMPLEMENTARES) | H | 1 | 1.43 | 1.43
INSUMO | SINAPI | 37371 | TRANSPORTE - HORISTA (COLETADO CAIXA - ENCARGOS COMPLEMENTARES) | H | 1 | 1.07 | 1.07
INSUMO | SINAPI | 37370 | ALIMENTACAO - HORISTA (COLETADO CAIXA - ENCARGOS COMPLEMENTARES) | H | 1 | 4.48 | 4.48
INSUMO | SINAPI | 4230 | OPERADOR DE MAQUINAS E TRATORES DIVERSOS - TERRAPLANAGEM (HORISTA) | H | 1 | 31.6 | 31.6
AUXILIAR (N2) | SINAPI | C53817 | TRATOR DE ESTEIRAS, POTÊNCIA 100 HP, PESO OPERACIONAL 9,4 T, COM LÂMINA 2,19 M3 - MATERIAIS NA OPERAÇÃO. AF_06/2014 | H | QTD: 1 | 67.54 | 67.54
INSUMO | SINAPI | 4221 | OLEO DIESEL COMBUSTIVEL COMUM METROPOLITANO S-10 OU S-500 | L | 10,44 | 6.47 | 67.54
AUXILIAR (N2) | SINAPI | C5724 | TRATOR DE ESTEIRAS, POTÊNCIA 100 HP, PESO OPERACIONAL 9,4 T, COM LÂMINA 2,19 M3 - MANUTENÇÃO. AF_06/2014 | H | QTD: 1 | 60.04 | 60.04
INSUMO | SINAPI | 7622 | TRATOR DE ESTEIRAS, POTENCIA DE 100 HP, PESO OPERACIONAL DE 9,4 T, COM LAMINA COM CAPACIDADE DE 2,19 M3 | UN | 0,0000556 | 1079918 | 60.04
AUXILIAR (N2) | SINAPI | C95390 | CURSO DE CAPACITAÇÃO PARA JARDINEIRO (ENCARGOS COMPLEMENTARES) - HORISTA | H | QTD: 1 | 0.12 | 0.12
INSUMO | SINAPI | 44503 | JARDINEIRO (HORISTA) | H | 0,00509 | 24.12 | 0.12
AUXILIAR (N2) | SINAPI | C89880 | CAMINHÃO BASCULANTE 18 M3, COM CAVALO MECÂNICO DE CAPACIDADE MÁXIMA DE TRAÇÃO COMBINADO DE 45000 KG, POTÊNCIA 330 CV, INCLUSIVE SEMIREBOQUE COM CAÇAMBA METÁLICA - IMPOSTOS E SEGUROS. AF_12/2014 | H | QTD: 1 | 5.97 | 5.97
INSUMO | SINAPI | 37763 | CAVALO MECANICO TRACAO 4X2, PESO BRUTO TOTAL 16000 KG, CAPACIDADE MAXIMA DE TRACAO *45000* KG, DISTANCIA ENTRE EIXOS *3,56* M, POTENCIA *330* CV (INCLUI CABINE E CHASSI, NAO INCLUI SEMIRREBOQUE) | UN | 0,0000057 | 760907.71 | 4.33
INSUMO | SINAPI | 37744 | SEMIRREBOQUE COM TRES EIXOS EM TANDEM TIPO BASCULANTE COM CACAMBA METALICA 18 M3 (INCLUI MONTAGEM, NAO INCLUI CAVALO MECANICO) | UN | 0,0000059 | 279656.7 | 1.64
AUXILIAR (N2) | SINAPI | C89879 | CAMINHÃO BASCULANTE 18 M3, COM CAVALO MECÂNICO DE CAPACIDADE MÁXIMA DE TRAÇÃO COMBINADO DE 45000 KG, POTÊNCIA 330 CV, INCLUSIVE SEMIREBOQUE COM CAÇAMBA METÁLICA - JUROS. AF_12/2014 | H | QTD: 1 | 14.8 | 14.8
INSUMO | SINAPI | 37763 | CAVALO MECANICO TRACAO 4X2, PESO BRUTO TOTAL 16000 KG, CAPACIDADE MAXIMA DE TRACAO *45000* KG, DISTANCIA ENTRE EIXOS *3,56* M, POTENCIA *330* CV (INCLUI CABINE E CHASSI, NAO INCLUI SEMIRREBOQUE) | UN | 0,0000141 | 760907.71 | 10.72
INSUMO | SINAPI | 37744 | SEMIRREBOQUE COM TRES EIXOS EM TANDEM TIPO BASCULANTE COM CACAMBA METALICA 18 M3 (INCLUI MONTAGEM, NAO INCLUI CAVALO MECANICO) | UN | 0,0000146 | 279656.7 | 4.08
AUXILIAR (N2) | SINAPI | C89878 | CAMINHÃO BASCULANTE 18 M3, COM CAVALO MECÂNICO DE CAPACIDADE MÁXIMA DE TRAÇÃO COMBINADO DE 45000 KG, POTÊNCIA 330 CV, INCLUSIVE SEMIREBOQUE COM CAÇAMBA METÁLICA - DEPRECIAÇÃO. AF_12/2014 | H | QTD: 1 | 42.88 | 42.88
INSUMO | SINAPI | 37763 | CAVALO MECANICO TRACAO 4X2, PESO BRUTO TOTAL 16000 KG, CAPACIDADE MAXIMA DE TRACAO *45000* KG, DISTANCIA ENTRE EIXOS *3,56* M, POTENCIA *330* CV (INCLUI CABINE E CHASSI, NAO INCLUI SEMIRREBOQUE) | UN | 0,0000342 | 760907.71 | 26.02
INSUMO | SINAPI | 37744 | SEMIRREBOQUE COM TRES EIXOS EM TANDEM TIPO BASCULANTE COM CACAMBA METALICA 18 M3 (INCLUI MONTAGEM, NAO INCLUI CAVALO MECANICO) | UN | 0,0000603 | 279656.7 | 16.86
AUXILIAR (N2) | SINAPI | C88281 | MOTORISTA DE BASCULANTE COM ENCARGOS COMPLEMENTARES | H | QTD: 1 | 40.59 | 40.59
AUX (N3) | SINAPI | 95346 | CURSO DE CAPACITAÇÃO PARA MOTORISTA DE BASCULANTE (ENCARGOS COMPLEMENTARES) - HORISTA | H | 1 | 0.16 | 0.16 | OK
INSUMO | SINAPI | 43488 | EPI - FAMILIA OPERADOR ESCAVADEIRA - HORISTA (ENCARGOS COMPLEMENTARES - COLETADO CAIXA) | H | 1 | 0.92 | 0.92
INSUMO | SINAPI | 43464 | FERRAMENTAS - FAMILIA OPERADOR ESCAVADEIRA - HORISTA (ENCARGOS COMPLEMENTARES - COLETADO CAIXA) | H | 1 | 0.02 | 0.02
INSUMO | SINAPI | 37373 | SEGURO - HORISTA (COLETADO CAIXA - ENCARGOS COMPLEMENTARES) | H | 1 | 0.11 | 0.11
INSUMO | SINAPI | 37372 | EXAMES - HORISTA (COLETADO CAIXA - ENCARGOS COMPLEMENTARES) | H | 1 | 1.43 | 1.43
INSUMO | SINAPI | 37371 | TRANSPORTE - HORISTA (COLETADO CAIXA - ENCARGOS COMPLEMENTARES) | H | 1 | 1.07 | 1.07
INSUMO | SINAPI | 37370 | ALIMENTACAO - HORISTA (COLETADO CAIXA - ENCARGOS COMPLEMENTARES) | H | 1 | 4.48 | 4.48
INSUMO | SINAPI | 20020 | MOTORISTA DE CAMINHAO-BASCULANTE (HORISTA) | H | 1 | 32.4 | 32.4
AUXILIAR (N2) | SINAPI | C89882 | CAMINHÃO BASCULANTE 18 M3, COM CAVALO MECÂNICO DE CAPACIDADE MÁXIMA DE TRAÇÃO COMBINADO DE 45000 KG, POTÊNCIA 330 CV, INCLUSIVE SEMIREBOQUE COM CAÇAMBA METÁLICA - MATERIAIS NA OPERAÇÃO. AF_12/2014 | H | QTD: 1 | 219.98 | 219.98
INSUMO | SINAPI | 4221 | OLEO DIESEL COMBUSTIVEL COMUM METROPOLITANO S-10 OU S-500 | L | 34 | 6.47 | 219.98
AUXILIAR (N2) | SINAPI | C89881 | CAMINHÃO BASCULANTE 18 M3, COM CAVALO MECÂNICO DE CAPACIDADE MÁXIMA DE TRAÇÃO COMBINADO DE 45000 KG, POTÊNCIA 330 CV, INCLUSIVE SEMIREBOQUE COM CAÇAMBA METÁLICA - MANUTENÇÃO. AF_12/2014 | H | QTD: 1 | 72.59 | 72.59
INSUMO | SINAPI | 37763 | CAVALO MECANICO TRACAO 4X2, PESO BRUTO TOTAL 16000 KG, CAPACIDADE MAXIMA DE TRACAO *45000* KG, DISTANCIA ENTRE EIXOS *3,56* M, POTENCIA *330* CV (INCLUI CABINE E CHASSI, NAO INCLUI SEMIRREBOQUE) | UN | 0,0000642 | 760907.71 | 48.85
INSUMO | SINAPI | 37744 | SEMIRREBOQUE COM TRES EIXOS EM TANDEM TIPO BASCULANTE COM CACAMBA METALICA 18 M3 (INCLUI MONTAGEM, NAO INCLUI CAVALO MECANICO) | UN | 0,0000849 | 279656.7 | 23.74
AUXILIAR (N2) | SINAPI | C88902 | ESCAVADEIRA HIDRÁULICA SOBRE ESTEIRAS, CAÇAMBA 1,20 M3, PESO OPERACIONAL 21 T, POTÊNCIA BRUTA 155 HP - JUROS. AF_06/2014 | H | QTD: 1 | 14.23 | 14.23
INSUMO | SINAPI | 14525 | ESCAVADEIRA HIDRAULICA SOBRE ESTEIRAS COM CACAMBA DE 1,20 M3, PESO OPERACIONAL 21 T, POTENCIA BRUTA 155 HP | UN | 0,0000148 | 961801.77 | 14.23
AUXILIAR (N2) | SINAPI | C88900 | ESCAVADEIRA HIDRÁULICA SOBRE ESTEIRAS, CAÇAMBA 1,20 M3, PESO OPERACIONAL 21 T, POTÊNCIA BRUTA 155 HP - DEPRECIAÇÃO. AF_06/2014 | H | QTD: 1 | 53.86 | 53.86
INSUMO | SINAPI | 14525 | ESCAVADEIRA HIDRAULICA SOBRE ESTEIRAS COM CACAMBA DE 1,20 M3, PESO OPERACIONAL 21 T, POTENCIA BRUTA 155 HP | UN | 0,000056 | 961801.77 | 53.86
AUXILIAR (N2) | SINAPI | C88294 | OPERADOR DE ESCAVADEIRA COM ENCARGOS COMPLEMENTARES | H | QTD: 1 | 47.78 | 47.78
AUX (N3) | SINAPI | 95357 | CURSO DE CAPACITAÇÃO PARA OPERADOR DE ESCAVADEIRA (ENCARGOS COMPLEMENTARES) - HORISTA | H | 1 | 0.45 | 0.45 | OK
INSUMO | SINAPI | 43488 | EPI - FAMILIA OPERADOR ESCAVADEIRA - HORISTA (ENCARGOS COMPLEMENTARES - COLETADO CAIXA) | H | 1 | 0.92 | 0.92
INSUMO | SINAPI | 43464 | FERRAMENTAS - FAMILIA OPERADOR ESCAVADEIRA - HORISTA (ENCARGOS COMPLEMENTARES - COLETADO CAIXA) | H | 1 | 0.02 | 0.02
INSUMO | SINAPI | 37373 | SEGURO - HORISTA (COLETADO CAIXA - ENCARGOS COMPLEMENTARES) | H | 1 | 0.11 | 0.11
INSUMO | SINAPI | 37372 | EXAMES - HORISTA (COLETADO CAIXA - ENCARGOS COMPLEMENTARES) | H | 1 | 1.43 | 1.43
INSUMO | SINAPI | 37371 | TRANSPORTE - HORISTA (COLETADO CAIXA - ENCARGOS COMPLEMENTARES) | H | 1 | 1.07 | 1.07
INSUMO | SINAPI | 37370 | ALIMENTACAO - HORISTA (COLETADO CAIXA - ENCARGOS COMPLEMENTARES) | H | 1 | 4.48 | 4.48
INSUMO | SINAPI | 4234 | OPERADOR DE ESCAVADEIRA (HORISTA) | H | 1 | 39.3 | 39.3
AUXILIAR (N2) | SINAPI | C88904 | ESCAVADEIRA HIDRÁULICA SOBRE ESTEIRAS, CAÇAMBA 1,20 M3, PESO OPERACIONAL 21 T, POTÊNCIA BRUTA 155 HP - MATERIAIS NA OPERAÇÃO. AF_06/2014 | H | QTD: 1 | 97.24 | 97.24
INSUMO | SINAPI | 4221 | OLEO DIESEL COMBUSTIVEL COMUM METROPOLITANO S-10 OU S-500 | L | 15,03 | 6.47 | 97.24
AUXILIAR (N2) | SINAPI | C88903 | ESCAVADEIRA HIDRÁULICA SOBRE ESTEIRAS, CAÇAMBA 1,20 M3, PESO OPERACIONAL 21 T, POTÊNCIA BRUTA 155 HP - MANUTENÇÃO. AF_06/2014 | H | QTD: 1 | 67.32 | 67.32
INSUMO | SINAPI | 14525 | ESCAVADEIRA HIDRAULICA SOBRE ESTEIRAS COM CACAMBA DE 1,20 M3, PESO OPERACIONAL 21 T, POTENCIA BRUTA 155 HP | UN | 0,00007 | 961801.77 | 67.32
AUXILIAR (N2) | SINAPI | C95372 | CURSO DE CAPACITAÇÃO PARA PINTOR (ENCARGOS COMPLEMENTARES) - HORISTA | H | QTD: 1 | 0.4 | 0.4
INSUMO | SINAPI | 4783 | PINTOR (HORISTA) | H | 0,01476 | 27.39 | 0.4
AUXILIAR (N2) | SINAPI | C95378 | CURSO DE CAPACITAÇÃO PARA SERVENTE (ENCARGOS COMPLEMENTARES) - HORISTA | H | QTD: 1 | 0.47 | 0.47
INSUMO | SINAPI | 6111 | SERVENTE DE OBRAS (HORISTA) | H | 0,0212 | 22.51 | 0.47
AUXILIAR (N2) | SINAPI | C95371 | CURSO DE CAPACITAÇÃO PARA PEDREIRO (ENCARGOS COMPLEMENTARES) - HORISTA | H | QTD: 1 | 0.58 | 0.58
INSUMO | SINAPI | 4750 | PEDREIRO (HORISTA) | H | 0,0212 | 27.39 | 0.58
AUXILIAR (N2) | SINAPI | C95273 | POLIDORA DE PISO (POLITRIZ), PESO DE 100KG, DIÂMETRO 450 MM, MOTOR ELÉTRICO, POTÊNCIA 4 HP - JUROS. AF_05/2023 | H | QTD: 1 | 0.13 | 0.13
INSUMO | SINAPI | 13954 | POLIDORA DE PISO (POLITRIZ) ELETRICA, MOTOR MONOFASICO DE 4 HP, PESO DE 100 KG, DIAMETRO DO TRABALHO DE 450 MM | UN | 0,0000148 | 9289.82 | 0.13
AUXILIAR (N2) | SINAPI | C95272 | POLIDORA DE PISO (POLITRIZ), PESO DE 100KG, DIÂMETRO 450 MM, MOTOR ELÉTRICO, POTÊNCIA 4 HP - DEPRECIAÇÃO. AF_05/2023 | H | QTD: 1 | 0.59 | 0.59
INSUMO | SINAPI | 13954 | POLIDORA DE PISO (POLITRIZ) ELETRICA, MOTOR MONOFASICO DE 4 HP, PESO DE 100 KG, DIAMETRO DO TRABALHO DE 450 MM | UN | 0,000064 | 9289.82 | 0.59
AUXILIAR (N2) | SINAPI | C95275 | POLIDORA DE PISO (POLITRIZ), PESO DE 100KG, DIÂMETRO 450 MM, MOTOR ELÉTRICO, POTÊNCIA 4 HP - MATERIAIS NA OPERAÇÃO. AF_05/2023 | H | QTD: 1 | 2.2 | 2.2
INSUMO | SINAPI | 2705 | ENERGIA ELETRICA ATE 2000 KWH INDUSTRIAL, SEM DEMANDA | KWH | 2,54 | 0.87 | 2.2
AUXILIAR (N2) | SINAPI | C95274 | POLIDORA DE PISO (POLITRIZ), PESO DE 100KG, DIÂMETRO 450 MM, MOTOR ELÉTRICO, POTÊNCIA 4 HP - MANUTENÇÃO. AF_05/2023 | H | QTD: 1 | 0.46 | 0.46
INSUMO | SINAPI | 13954 | POLIDORA DE PISO (POLITRIZ) ELETRICA, MOTOR MONOFASICO DE 4 HP, PESO DE 100 KG, DIAMETRO DO TRABALHO DE 450 MM | UN | 0,00005 | 9289.82 | 0.46
AUXILIAR (N2) | SINAPI | C95332 | CURSO DE CAPACITAÇÃO PARA ELETRICISTA (ENCARGOS COMPLEMENTARES) - HORISTA | H | QTD: 1 | 1.28 | 1.28
INSUMO | SINAPI | 2436 | ELETRICISTA (HORISTA) | H | 0,03732 | 34.55 | 1.28
AUXILIAR (N2) | SINAPI | C95316 | CURSO DE CAPACITAÇÃO PARA AUXILIAR DE ELETRICISTA (ENCARGOS COMPLEMENTARES) - HORISTA | H | QTD: 1 | 0.93 | 0.93
INSUMO | SINAPI | 247 | AJUDANTE DE ELETRICISTA (HORISTA) | H | 0,03732 | 25.07 | 0.93
AUXILIAR (N2) | SINAPI | C91532 | COMPACTADOR DE SOLOS DE PERCUSSÃO (SOQUETE) COM MOTOR A GASOLINA 4 TEMPOS, POTÊNCIA 4 CV - MATERIAIS NA OPERAÇÃO. AF_08/2015 | H | QTD: 1 | 6.54 | 6.54
INSUMO | SINAPI | 4222 | GASOLINA COMUM | L | 1,03 | 6.35 | 6.54
AUXILIAR (N2) | SINAPI | C91531 | COMPACTADOR DE SOLOS DE PERCUSSÃO (SOQUETE) COM MOTOR A GASOLINA 4 TEMPOS, POTÊNCIA 4 CV - MANUTENÇÃO. AF_08/2015 | H | QTD: 1 | 0.94 | 0.94
INSUMO | SINAPI | 13458 | COMPACTADOR DE SOLOS DE PERCURSAO (SOQUETE) COM MOTOR A GASOLINA 4 TEMPOS DE 4 HP (4 CV) | UN | 0,0000667 | 14140.63 | 0.94
AUXILIAR (N2) | SINAPI | C91530 | COMPACTADOR DE SOLOS DE PERCUSSÃO (SOQUETE) COM MOTOR A GASOLINA 4 TEMPOS, POTÊNCIA 4 CV - JUROS. AF_08/2015 | H | QTD: 1 | 0.2 | 0.2
INSUMO | SINAPI | 13458 | COMPACTADOR DE SOLOS DE PERCURSAO (SOQUETE) COM MOTOR A GASOLINA 4 TEMPOS DE 4 HP (4 CV) | UN | 0,0000143 | 14140.63 | 0.2
AUXILIAR (N2) | SINAPI | C91529 | COMPACTADOR DE SOLOS DE PERCUSSÃO (SOQUETE) COM MOTOR A GASOLINA 4 TEMPOS, POTÊNCIA 4 CV - DEPRECIAÇÃO. AF_08/2015 | H | QTD: 1 | 0.75 | 0.75
INSUMO | SINAPI | 13458 | COMPACTADOR DE SOLOS DE PERCURSAO (SOQUETE) COM MOTOR A GASOLINA 4 TEMPOS DE 4 HP (4 CV) | UN | 0,0000533 | 14140.63 | 0.75
AUXILIAR (N2) | SINAPI | C88297 | OPERADOR DE MÁQUINAS E EQUIPAMENTOS COM ENCARGOS COMPLEMENTARES | H | QTD: 1 | 39.99 | 39.99
AUX (N3) | SINAPI | 95360 | CURSO DE CAPACITAÇÃO PARA OPERADOR DE MÁQUINAS E EQUIPAMENTOS (ENCARGOS COMPLEMENTARES) - HORISTA | H | 1 | 0.36 | 0.36 | OK
INSUMO | SINAPI | 43488 | EPI - FAMILIA OPERADOR ESCAVADEIRA - HORISTA (ENCARGOS COMPLEMENTARES - COLETADO CAIXA) | H | 1 | 0.92 | 0.92
INSUMO | SINAPI | 43464 | FERRAMENTAS - FAMILIA OPERADOR ESCAVADEIRA - HORISTA (ENCARGOS COMPLEMENTARES - COLETADO CAIXA) | H | 1 | 0.02 | 0.02
INSUMO | SINAPI | 37373 | SEGURO - HORISTA (COLETADO CAIXA - ENCARGOS COMPLEMENTARES) | H | 1 | 0.11 | 0.11
INSUMO | SINAPI | 37372 | EXAMES - HORISTA (COLETADO CAIXA - ENCARGOS COMPLEMENTARES) | H | 1 | 1.43 | 1.43
INSUMO | SINAPI | 37371 | TRANSPORTE - HORISTA (COLETADO CAIXA - ENCARGOS COMPLEMENTARES) | H | 1 | 1.07 | 1.07
INSUMO | SINAPI | 37370 | ALIMENTACAO - HORISTA (COLETADO CAIXA - ENCARGOS COMPLEMENTARES) | H | 1 | 4.48 | 4.48
INSUMO | SINAPI | 4230 | OPERADOR DE MAQUINAS E TRATORES DIVERSOS - TERRAPLANAGEM (HORISTA) | H | 1 | 31.6 | 31.6
AUXILIAR (N2) | SINAPI | C94971 | CONCRETO FCK = 25MPA, TRAÇO 1:2,3:2,7 (EM MASSA SECA DE CIMENTO/ AREIA MÉDIA/ BRITA 1) - PREPARO MECÂNICO COM BETONEIRA 600 L. AF_05/2021 | M3 | QTD: 1 | 486.41 | 486.41
AUX (N3) | SINAPI | 89226 | BETONEIRA CAPACIDADE NOMINAL DE 600 L, CAPACIDADE DE MISTURA 360 L, MOTOR ELÉTRICO TRIFÁSICO POTÊNCIA DE 4 CV, SEM CARREGADOR - CHI DIURNO. AF_05/2023 | CHI | 0,6067 | 1.78 | 1.07 | OK
AUX (N3) | SINAPI | 89225 | BETONEIRA CAPACIDADE NOMINAL DE 600 L, CAPACIDADE DE MISTURA 360 L, MOTOR ELÉTRICO TRIFÁSICO POTÊNCIA DE 4 CV, SEM CARREGADOR - CHP DIURNO. AF_05/2023 | CHP | 0,6434 | 5.54 | 3.56 | OK
AUX (N3) | SINAPI | 88377 | OPERADOR DE BETONEIRA ESTACIONÁRIA/MISTURADOR COM ENCARGOS COMPLEMENTARES | H | 1,2501 | 34.95 | 43.69 | OK
AUX (N3) | SINAPI | 88316 | SERVENTE COM ENCARGOS COMPLEMENTARES | H | 1,9792 | 32.18 | 63.69 | OK
INSUMO | SINAPI | 4721 | PEDRA BRITADA N. 1 (9,5 A 19 MM) POSTO PEDREIRA/FORNECEDOR, SEM FRETE | M3 | 0,5972 | 87.1 | 52.01
INSUMO | SINAPI | 1379 | CIMENTO PORTLAND COMPOSTO CP II-32 | KG | 364,9433 | 0.7 | 255.46
INSUMO | SINAPI | 370 | AREIA MEDIA - POSTO JAZIDA/FORNECEDOR (RETIRADO NA JAZIDA, SEM TRANSPORTE) | M3 | 0,7275 | 92 | 66.93
AUXILIAR (N2) | SINAPI | C92767 | ARMAÇÃO DE LAJE DE ESTRUTURA CONVENCIONAL DE CONCRETO ARMADO UTILIZANDO AÇO CA-60 DE 4,2 MM - MONTAGEM. AF_06/2022 | KG | QTD: 1 | 16.38 | 16.38
AUX (N3) | SINAPI | 92799 | CORTE E DOBRA DE AÇO CA-60, DIÂMETRO DE 4,2 MM. AF_06/2022 | KG | 1 | 10.74 | 10.74 | OK
AUX (N3) | SINAPI | 88245 | ARMADOR COM ENCARGOS COMPLEMENTARES | H | 0,1055 | 36.99 | 3.9 | OK
AUX (N3) | SINAPI | 88238 | AJUDANTE DE ARMADOR COM ENCARGOS COMPLEMENTARES | H | 0,0172 | 34.64 | 0.59 | OK
INSUMO | SINAPI | 43132 | ARAME RECOZIDO 16 BWG, D = 1,65 MM (0,016 KG/M) OU 18 BWG, D = 1,25 MM (0,01 KG/M) | KG | 0,025 | 21.66 | 0.54
INSUMO | SINAPI | 39017 | ESPACADOR / DISTANCIADOR CIRCULAR COM ENTRADA LATERAL, EM PLASTICO, PARA VERGALHAO *4,2 A 12,5* MM, COBRIMENTO 20 MM | UN | 2,816 | 0.22 | 0.61
AUXILIAR (N2) | SINAPI | C91693 | SERRA CIRCULAR DE BANCADA COM MOTOR ELÉTRICO POTÊNCIA DE 5HP, COM COIFA PARA DISCO 10" - CHI DIURNO. AF_08/2015 | CHI | QTD: 1 | 40.09 | 40.09
AUX (N3) | SINAPI | 91689 | SERRA CIRCULAR DE BANCADA COM MOTOR ELÉTRICO POTÊNCIA DE 5HP, COM COIFA PARA DISCO 10" - JUROS. AF_08/2015 | H | 1 | 0.01 | 0.01 | OK
AUX (N3) | SINAPI | 91688 | SERRA CIRCULAR DE BANCADA COM MOTOR ELÉTRICO POTÊNCIA DE 5HP, COM COIFA PARA DISCO 10" - DEPRECIAÇÃO. AF_08/2015 | H | 1 | 0.09 | 0.09 | OK
AUX (N3) | SINAPI | 88297 | OPERADOR DE MÁQUINAS E EQUIPAMENTOS COM ENCARGOS COMPLEMENTARES | H | 1 | 39.99 | 39.99 | OK
AUXILIAR (N2) | SINAPI | C91692 | SERRA CIRCULAR DE BANCADA COM MOTOR ELÉTRICO POTÊNCIA DE 5HP, COM COIFA PARA DISCO 10" - CHP DIURNO. AF_08/2015 | CHP | QTD: 1 | 41.33 | 41.33
AUX (N3) | SINAPI | 91691 | SERRA CIRCULAR DE BANCADA COM MOTOR ELÉTRICO POTÊNCIA DE 5HP, COM COIFA PARA DISCO 10" - MATERIAIS NA OPERAÇÃO. AF_08/2015 | H | 1 | 1.18 | 1.18 | OK
AUX (N3) | SINAPI | 91690 | SERRA CIRCULAR DE BANCADA COM MOTOR ELÉTRICO POTÊNCIA DE 5HP, COM COIFA PARA DISCO 10" - MANUTENÇÃO. AF_08/2015 | H | 1 | 0.06 | 0.06 | OK
AUX (N3) | SINAPI | 91689 | SERRA CIRCULAR DE BANCADA COM MOTOR ELÉTRICO POTÊNCIA DE 5HP, COM COIFA PARA DISCO 10" - JUROS. AF_08/2015 | H | 1 | 0.01 | 0.01 | OK
AUX (N3) | SINAPI | 91688 | SERRA CIRCULAR DE BANCADA COM MOTOR ELÉTRICO POTÊNCIA DE 5HP, COM COIFA PARA DISCO 10" - DEPRECIAÇÃO. AF_08/2015 | H | 1 | 0.09 | 0.09 | OK
AUX (N3) | SINAPI | 88297 | OPERADOR DE MÁQUINAS E EQUIPAMENTOS COM ENCARGOS COMPLEMENTARES | H | 1 | 39.99 | 39.99 | OK
AUXILIAR (N2) | SINAPI | C90587 | VIBRADOR DE IMERSÃO, DIÂMETRO DE PONTEIRA 45MM, MOTOR ELÉTRICO TRIFÁSICO POTÊNCIA DE 2 CV - CHI DIURNO. AF_06/2015 | CHI | QTD: 1 | 0.6 | 0.6
AUX (N3) | SINAPI | 90583 | VIBRADOR DE IMERSÃO, DIÂMETRO DE PONTEIRA 45MM, MOTOR ELÉTRICO TRIFÁSICO POTÊNCIA DE 2 CV - JUROS. AF_06/2015 | H | 1 | 0.11 | 0.11 | OK
AUX (N3) | SINAPI | 90582 | VIBRADOR DE IMERSÃO, DIÂMETRO DE PONTEIRA 45MM, MOTOR ELÉTRICO TRIFÁSICO POTÊNCIA DE 2 CV - DEPRECIAÇÃO. AF_06/2015 | H | 1 | 0.49 | 0.49 | OK
AUXILIAR (N2) | SINAPI | C90586 | VIBRADOR DE IMERSÃO, DIÂMETRO DE PONTEIRA 45MM, MOTOR ELÉTRICO TRIFÁSICO POTÊNCIA DE 2 CV - CHP DIURNO. AF_06/2015 | CHP | QTD: 1 | 1.43 | 1.43
AUX (N3) | SINAPI | 90585 | VIBRADOR DE IMERSÃO, DIÂMETRO DE PONTEIRA 45MM, MOTOR ELÉTRICO TRIFÁSICO POTÊNCIA DE 2 CV - MATERIAIS NA OPERAÇÃO. AF_06/2015 | H | 1 | 0.45 | 0.45 | OK
AUX (N3) | SINAPI | 90584 | VIBRADOR DE IMERSÃO, DIÂMETRO DE PONTEIRA 45MM, MOTOR ELÉTRICO TRIFÁSICO POTÊNCIA DE 2 CV - MANUTENÇÃO. AF_06/2015 | H | 1 | 0.38 | 0.38 | OK
AUX (N3) | SINAPI | 90583 | VIBRADOR DE IMERSÃO, DIÂMETRO DE PONTEIRA 45MM, MOTOR ELÉTRICO TRIFÁSICO POTÊNCIA DE 2 CV - JUROS. AF_06/2015 | H | 1 | 0.11 | 0.11 | OK
AUX (N3) | SINAPI | 90582 | VIBRADOR DE IMERSÃO, DIÂMETRO DE PONTEIRA 45MM, MOTOR ELÉTRICO TRIFÁSICO POTÊNCIA DE 2 CV - DEPRECIAÇÃO. AF_06/2015 | H | 1 | 0.49 | 0.49 | OK
AUXILIAR (N2) | SINAPI | C88261 | CARPINTEIRO DE ESQUADRIAS COM ENCARGOS COMPLEMENTARES | H | QTD: 1 | 36.62 | 36.62
AUX (N3) | SINAPI | 95329 | CURSO DE CAPACITAÇÃO PARA CARPINTEIRO DE ESQUADRIA (ENCARGOS COMPLEMENTARES) - HORISTA | H | 1 | 0.4 | 0.4 | OK
INSUMO | SINAPI | 43483 | EPI - FAMILIA CARPINTEIRO DE FORMAS - HORISTA (ENCARGOS COMPLEMENTARES - COLETADO CAIXA) | H | 1 | 1.45 | 1.45
INSUMO | SINAPI | 43459 | FERRAMENTAS - FAMILIA CARPINTEIRO DE FORMAS - HORISTA (ENCARGOS COMPLEMENTARES - COLETADO CAIXA) | H | 1 | 0.29 | 0.29
INSUMO | SINAPI | 37373 | SEGURO - HORISTA (COLETADO CAIXA - ENCARGOS COMPLEMENTARES) | H | 1 | 0.11 | 0.11
INSUMO | SINAPI | 37372 | EXAMES - HORISTA (COLETADO CAIXA - ENCARGOS COMPLEMENTARES) | H | 1 | 1.43 | 1.43
INSUMO | SINAPI | 37371 | TRANSPORTE - HORISTA (COLETADO CAIXA - ENCARGOS COMPLEMENTARES) | H | 1 | 1.07 | 1.07
INSUMO | SINAPI | 37370 | ALIMENTACAO - HORISTA (COLETADO CAIXA - ENCARGOS COMPLEMENTARES) | H | 1 | 4.48 | 4.48
INSUMO | SINAPI | 1214 | CARPINTEIRO DE ESQUADRIAS (HORISTA) | H | 1 | 27.39 | 27.39
AUXILIAR (N2) | SINAPI | C88239 | AJUDANTE DE CARPINTEIRO COM ENCARGOS COMPLEMENTARES | H | QTD: 1 | 34.27 | 34.27
AUX (N3) | SINAPI | 95309 | CURSO DE CAPACITAÇÃO PARA AJUDANTE DE CARPINTEIRO (ENCARGOS COMPLEMENTARES) - HORISTA | H | 1 | 0.37 | 0.37 | OK
INSUMO | SINAPI | 43483 | EPI - FAMILIA CARPINTEIRO DE FORMAS - HORISTA (ENCARGOS COMPLEMENTARES - COLETADO CAIXA) | H | 1 | 1.45 | 1.45
INSUMO | SINAPI | 43459 | FERRAMENTAS - FAMILIA CARPINTEIRO DE FORMAS - HORISTA (ENCARGOS COMPLEMENTARES - COLETADO CAIXA) | H | 1 | 0.29 | 0.29
INSUMO | SINAPI | 37373 | SEGURO - HORISTA (COLETADO CAIXA - ENCARGOS COMPLEMENTARES) | H | 1 | 0.11 | 0.11
INSUMO | SINAPI | 37372 | EXAMES - HORISTA (COLETADO CAIXA - ENCARGOS COMPLEMENTARES) | H | 1 | 1.43 | 1.43
INSUMO | SINAPI | 37371 | TRANSPORTE - HORISTA (COLETADO CAIXA - ENCARGOS COMPLEMENTARES) | H | 1 | 1.07 | 1.07
INSUMO | SINAPI | 37370 | ALIMENTACAO - HORISTA (COLETADO CAIXA - ENCARGOS COMPLEMENTARES) | H | 1 | 4.48 | 4.48
INSUMO | SINAPI | 6117 | CARPINTEIRO AUXILIAR (HORISTA) | H | 1 | 25.07 | 25.07
AUXILIAR (N2) | SINAPI | C88827 | BETONEIRA CAPACIDADE NOMINAL DE 400 L, CAPACIDADE DE MISTURA 280 L, MOTOR ELÉTRICO TRIFÁSICO POTÊNCIA DE 2 CV, SEM CARREGADOR - JUROS. AF_05/2023 | H | QTD: 1 | 0.08 | 0.08
INSUMO | SINAPI | 10535 | BETONEIRA, CAPACIDADE NOMINAL 400 L, CAPACIDADE DE MISTURA 280 L, MOTOR ELETRICO TRIFASICO 220/380 V, POTENCIA 2 CV, SEM CARREGADOR | UN | 0,0000148 | 5590 | 0.08
AUXILIAR (N2) | SINAPI | C88826 | BETONEIRA CAPACIDADE NOMINAL DE 400 L, CAPACIDADE DE MISTURA 280 L, MOTOR ELÉTRICO TRIFÁSICO POTÊNCIA DE 2 CV, SEM CARREGADOR - DEPRECIAÇÃO. AF_05/2023 | H | QTD: 1 | 0.35 | 0.35
INSUMO | SINAPI | 10535 | BETONEIRA, CAPACIDADE NOMINAL 400 L, CAPACIDADE DE MISTURA 280 L, MOTOR ELETRICO TRIFASICO 220/380 V, POTENCIA 2 CV, SEM CARREGADOR | UN | 0,000064 | 5590 | 0.35
AUXILIAR (N2) | SINAPI | C88829 | BETONEIRA CAPACIDADE NOMINAL DE 400 L, CAPACIDADE DE MISTURA 280 L, MOTOR ELÉTRICO TRIFÁSICO POTÊNCIA DE 2 CV, SEM CARREGADOR - MATERIAIS NA OPERAÇÃO. AF_05/2023 | H | QTD: 1 | 1.08 | 1.08
INSUMO | SINAPI | 2705 | ENERGIA ELETRICA ATE 2000 KWH INDUSTRIAL, SEM DEMANDA | KWH | 1,25 | 0.87 | 1.08
AUXILIAR (N2) | SINAPI | C88828 | BETONEIRA CAPACIDADE NOMINAL DE 400 L, CAPACIDADE DE MISTURA 280 L, MOTOR ELÉTRICO TRIFÁSICO POTÊNCIA DE 2 CV, SEM CARREGADOR - MANUTENÇÃO. AF_05/2023 | H | QTD: 1 | 0.39 | 0.39
INSUMO | SINAPI | 10535 | BETONEIRA, CAPACIDADE NOMINAL 400 L, CAPACIDADE DE MISTURA 280 L, MOTOR ELETRICO TRIFASICO 220/380 V, POTENCIA 2 CV, SEM CARREGADOR | UN | 0,00007 | 5590 | 0.39
AUXILIAR (N2) | SINAPI | C95389 | CURSO DE CAPACITAÇÃO PARA OPERADOR DE BETONEIRA ESTACIONÁRIA/MISTURADOR (ENCARGOS COMPLEMENTARES) - HORISTA | H | QTD: 1 | 0.22 | 0.22
INSUMO | SINAPI | 37666 | OPERADOR DE BETONEIRA ESTACIONARIA / MISTURADOR (HORISTA) | H | 0,00831 | 26.7 | 0.22
AUXILIAR (N2) | SINAPI | C102971 | COMPRESSOR DE AR, VAZAO DE 10 PCM, RESERVATORIO 100 L, PRESSAO DE TRABALHO ENTRE 6,9 E 9,7 BAR, POTENCIA 2 HP, TENSAO 110/220 V - CHP DIURNO. AF_05/2023 | CHP | QTD: 1 | 0.51 | 0.51
AUX (N3) | SINAPI | 102969 | COMPRESSOR DE AR, VAZAO DE 10 PCM, RESERVATORIO 100 L, PRESSAO DE TRABALHO ENTRE 6,9 E 9,7 BAR, POTENCIA 2 HP, TENSAO 110/220 V - MATERIAIS NA OPERAÇÃO. AF_05/2023 | H | 1 | 0.13 | 0.13 | OK
AUX (N3) | SINAPI | 102968 | COMPRESSOR DE AR, VAZAO DE 10 PCM, RESERVATORIO 100 L, PRESSAO DE TRABALHO ENTRE 6,9 E 9,7 BAR, POTENCIA 2 HP, TENSAO 110/220 V - MANUTENÇÃO. AF_05/2023 | H | 1 | 0.17 | 0.17 | OK
AUX (N3) | SINAPI | 102967 | COMPRESSOR DE AR, VAZAO DE 10 PCM, RESERVATORIO 100 L, PRESSAO DE TRABALHO ENTRE 6,9 E 9,7 BAR, POTENCIA 2 HP, TENSAO 110/220 V - JUROS. AF_05/2023 | H | 1 | 0.03 | 0.03 | OK
AUX (N3) | SINAPI | 102966 | COMPRESSOR DE AR, VAZAO DE 10 PCM, RESERVATORIO 100 L, PRESSAO DE TRABALHO ENTRE 6,9 E 9,7 BAR, POTENCIA 2 HP, TENSAO 110/220 V - DEPRECIAÇÃO. AF_05/2023 | H | 1 | 0.18 | 0.18 | OK
AUXILIAR (N2) | SINAPI | C102970 | COMPRESSOR DE AR, VAZAO DE 10 PCM, RESERVATORIO 100 L, PRESSAO DE TRABALHO ENTRE 6,9 E 9,7 BAR POTENCIA 2 HP, TENSAO 110/220 V - CHI DIURNO. AF_05/2023 | CHI | QTD: 1 | 0.21 | 0.21
AUX (N3) | SINAPI | 102967 | COMPRESSOR DE AR, VAZAO DE 10 PCM, RESERVATORIO 100 L, PRESSAO DE TRABALHO ENTRE 6,9 E 9,7 BAR, POTENCIA 2 HP, TENSAO 110/220 V - JUROS. AF_05/2023 | H | 1 | 0.03 | 0.03 | OK
AUX (N3) | SINAPI | 102966 | COMPRESSOR DE AR, VAZAO DE 10 PCM, RESERVATORIO 100 L, PRESSAO DE TRABALHO ENTRE 6,9 E 9,7 BAR, POTENCIA 2 HP, TENSAO 110/220 V - DEPRECIAÇÃO. AF_05/2023 | H | 1 | 0.18 | 0.18 | OK
AUXILIAR (N2) | SINAPI | C95377 | CURSO DE CAPACITAÇÃO PARA SERRALHEIRO (ENCARGOS COMPLEMENTARES) - HORISTA | H | QTD: 1 | 0.32 | 0.32
INSUMO | SINAPI | 6110 | SERRALHEIRO (HORISTA) | H | 0,01154 | 28.12 | 0.32
AUXILIAR (N2) | SINAPI | C95320 | CURSO DE CAPACITAÇÃO PARA AUXILIAR DE SERRALHEIRO (ENCARGOS COMPLEMENTARES) - HORISTA | H | QTD: 1 | 0.28 | 0.28
INSUMO | SINAPI | 252 | AJUDANTE DE SERRALHEIRO (HORISTA) | H | 0,01154 | 25.07 | 0.28
AUXILIAR (N2) | SINAPI | C91466 | GUINDAUTO HIDRÁULICO, CAPACIDADE MÁXIMA DE CARGA 6200 KG, MOMENTO MÁXIMO DE CARGA 11,7 TM, ALCANCE MÁXIMO HORIZONTAL 9,70 M, INCLUSIVE CAMINHÃO TOCO PBT 16.000 KG, POTÊNCIA DE 189 CV - IMPOSTOS E SEGUROS. AF_08/2015 | H | QTD: 1 | 4.24 | 4.24
INSUMO | SINAPI | 37752 | CAMINHAO TOCO, PESO BRUTO TOTAL 16000 KG, CARGA UTIL MAXIMA 11030 KG, DISTANCIA ENTRE EIXOS 5,41 M, POTENCIA 185 CV (INCLUI CABINE E CHASSI, NAO INCLUI CARROCERIA) | UN | 0,0000057 | 599862.14 | 3.41
INSUMO | SINAPI | 3363 | GUINDAUTO HIDRAULICO, CAPACIDADE MAXIMA DE CARGA 6200 KG, MOMENTO MAXIMO DE CARGA 11,7 TM, ALCANCE MAXIMO HORIZONTAL 9,70 M, PARA MONTAGEM SOBRE CHASSI DE CAMINHAO PBT MINIMO 13000 KG (INCLUI MONTAGEM, NAO INCLUI CAMINHAO) | UN | 0,0000058 | 143750 | 0.83
AUXILIAR (N2) | SINAPI | C89260 | GUINDAUTO HIDRÁULICO, CAPACIDADE MÁXIMA DE CARGA 6200 KG, MOMENTO MÁXIMO DE CARGA 11,7 TM, ALCANCE MÁXIMO HORIZONTAL 9,70 M, INCLUSIVE CAMINHÃO TOCO PBT 16.000 KG, POTÊNCIA DE 189 CV - JUROS. AF_06/2014 | H | QTD: 1 | 10.52 | 10.52
INSUMO | SINAPI | 37752 | CAMINHAO TOCO, PESO BRUTO TOTAL 16000 KG, CARGA UTIL MAXIMA 11030 KG, DISTANCIA ENTRE EIXOS 5,41 M, POTENCIA 185 CV (INCLUI CABINE E CHASSI, NAO INCLUI CARROCERIA) | UN | 0,0000141 | 599862.14 | 8.45
INSUMO | SINAPI | 3363 | GUINDAUTO HIDRAULICO, CAPACIDADE MAXIMA DE CARGA 6200 KG, MOMENTO MAXIMO DE CARGA 11,7 TM, ALCANCE MAXIMO HORIZONTAL 9,70 M, PARA MONTAGEM SOBRE CHASSI DE CAMINHAO PBT MINIMO 13000 KG (INCLUI MONTAGEM, NAO INCLUI CAMINHAO) | UN | 0,0000144 | 143750 | 2.07
AUXILIAR (N2) | SINAPI | C89259 | GUINDAUTO HIDRÁULICO, CAPACIDADE MÁXIMA DE CARGA 6200 KG, MOMENTO MÁXIMO DE CARGA 11,7 TM, ALCANCE MÁXIMO HORIZONTAL 9,70 M, INCLUSIVE CAMINHÃO TOCO PBT 16.000 KG, POTÊNCIA DE 189 CV - DEPRECIAÇÃO. AF_06/2014 | H | QTD: 1 | 28.49 | 28.49
INSUMO | SINAPI | 37752 | CAMINHAO TOCO, PESO BRUTO TOTAL 16000 KG, CARGA UTIL MAXIMA 11030 KG, DISTANCIA ENTRE EIXOS 5,41 M, POTENCIA 185 CV (INCLUI CABINE E CHASSI, NAO INCLUI CARROCERIA) | UN | 0,0000343 | 599862.14 | 20.57
INSUMO | SINAPI | 3363 | GUINDAUTO HIDRAULICO, CAPACIDADE MAXIMA DE CARGA 6200 KG, MOMENTO MAXIMO DE CARGA 11,7 TM, ALCANCE MAXIMO HORIZONTAL 9,70 M, PARA MONTAGEM SOBRE CHASSI DE CAMINHAO PBT MINIMO 13000 KG (INCLUI MONTAGEM, NAO INCLUI CAMINHAO) | UN | 0,0000551 | 143750 | 7.92
AUXILIAR (N2) | SINAPI | C88286 | MOTORISTA OPERADOR DE MUNCK COM ENCARGOS COMPLEMENTARES | H | QTD: 1 | 43.58 | 43.58
AUX (N3) | SINAPI | 95351 | CURSO DE CAPACITAÇÃO PARA MOTORISTA OPERADOR DE MUNCK (ENCARGOS COMPLEMENTARES) - HORISTA | H | 1 | 0.57 | 0.57 | OK
INSUMO | SINAPI | 43488 | EPI - FAMILIA OPERADOR ESCAVADEIRA - HORISTA (ENCARGOS COMPLEMENTARES - COLETADO CAIXA) | H | 1 | 0.92 | 0.92
INSUMO | SINAPI | 43464 | FERRAMENTAS - FAMILIA OPERADOR ESCAVADEIRA - HORISTA (ENCARGOS COMPLEMENTARES - COLETADO CAIXA) | H | 1 | 0.02 | 0.02
INSUMO | SINAPI | 37373 | SEGURO - HORISTA (COLETADO CAIXA - ENCARGOS COMPLEMENTARES) | H | 1 | 0.11 | 0.11
INSUMO | SINAPI | 37372 | EXAMES - HORISTA (COLETADO CAIXA - ENCARGOS COMPLEMENTARES) | H | 1 | 1.43 | 1.43
INSUMO | SINAPI | 37371 | TRANSPORTE - HORISTA (COLETADO CAIXA - ENCARGOS COMPLEMENTARES) | H | 1 | 1.07 | 1.07
INSUMO | SINAPI | 37370 | ALIMENTACAO - HORISTA (COLETADO CAIXA - ENCARGOS COMPLEMENTARES) | H | 1 | 4.48 | 4.48
INSUMO | SINAPI | 4096 | MOTORISTA OPERADOR DE CAMINHAO COM MUNCK (HORISTA) | H | 1 | 34.98 | 34.98
AUXILIAR (N2) | SINAPI | C91467 | GUINDAUTO HIDRÁULICO, CAPACIDADE MÁXIMA DE CARGA 6200 KG, MOMENTO MÁXIMO DE CARGA 11,7 TM, ALCANCE MÁXIMO HORIZONTAL 9,70 M, INCLUSIVE CAMINHÃO TOCO PBT 16.000 KG, POTÊNCIA DE 189 CV - MATERIAIS NA OPERAÇÃO. AF_08/2015 | H | QTD: 1 | 171 | 171
INSUMO | SINAPI | 4221 | OLEO DIESEL COMBUSTIVEL COMUM METROPOLITANO S-10 OU S-500 | L | 26,43 | 6.47 | 171
AUXILIAR (N2) | SINAPI | C89262 | GUINDAUTO HIDRÁULICO, CAPACIDADE MÁXIMA DE CARGA 6200 KG, MOMENTO MÁXIMO DE CARGA 11,7 TM, ALCANCE MÁXIMO HORIZONTAL 9,70 M, INCLUSIVE CAMINHÃO TOCO PBT 16.000 KG, POTÊNCIA DE 189 CV - MANUTENÇÃO. AF_06/2014 | H | QTD: 1 | 48.47 | 48.47
INSUMO | SINAPI | 37752 | CAMINHAO TOCO, PESO BRUTO TOTAL 16000 KG, CARGA UTIL MAXIMA 11030 KG, DISTANCIA ENTRE EIXOS 5,41 M, POTENCIA 185 CV (INCLUI CABINE E CHASSI, NAO INCLUI CARROCERIA) | UN | 0,0000643 | 599862.14 | 38.57
INSUMO | SINAPI | 3363 | GUINDAUTO HIDRAULICO, CAPACIDADE MAXIMA DE CARGA 6200 KG, MOMENTO MAXIMO DE CARGA 11,7 TM, ALCANCE MAXIMO HORIZONTAL 9,70 M, PARA MONTAGEM SOBRE CHASSI DE CAMINHAO PBT MINIMO 13000 KG (INCLUI MONTAGEM, NAO INCLUI CAMINHAO) | UN | 0,0000689 | 143750 | 9.9
AUXILIAR (N2) | SINAPI | C91398 | CAMINHÃO PIPA 10.000 L TRUCADO, PESO BRUTO TOTAL 23.000 KG, CARGA ÚTIL MÁXIMA 15.935 KG, DISTÂNCIA ENTRE EIXOS 4,8 M, POTÊNCIA 230 CV, INCLUSIVE TANQUE DE AÇO PARA TRANSPORTE DE ÁGUA - IMPOSTOS E SEGUROS. AF_06/2014 | H | QTD: 1 | 4.83 | 4.83
INSUMO | SINAPI | 37758 | CAMINHAO TRUCADO, PESO BRUTO TOTAL 23000 KG, CARGA UTIL MAXIMA 15285 KG, DISTANCIA ENTRE EIXOS 4,80 M, POTENCIA 326 CV (INCLUI CABINE E CHASSI, NAO INCLUI CARROCERIA) | UN | 0,0000057 | 756016.74 | 4.3
INSUMO | SINAPI | 37736 | TANQUE DE ACO CARBONO NAO REVESTIDO, PARA TRANSPORTE DE AGUA COM CAPACIDADE DE 10 M3, COM BOMBA CENTRIFUGA POR TOMADA DE FORCA, VAZAO MAXIMA *75* M3/H (INCLUI MONTAGEM, NAO INCLUI CAMINHAO) | UN | 0,0000058 | 91750 | 0.53
AUXILIAR (N2) | SINAPI | C91397 | CAMINHÃO PIPA 10.000 L TRUCADO, PESO BRUTO TOTAL 23.000 KG, CARGA ÚTIL MÁXIMA 15.935 KG, DISTÂNCIA ENTRE EIXOS 4,8 M, POTÊNCIA 230 CV, INCLUSIVE TANQUE DE AÇO PARA TRANSPORTE DE ÁGUA - JUROS. AF_06/2014 | H | QTD: 1 | 11.97 | 11.97
INSUMO | SINAPI | 37758 | CAMINHAO TRUCADO, PESO BRUTO TOTAL 23000 KG, CARGA UTIL MAXIMA 15285 KG, DISTANCIA ENTRE EIXOS 4,80 M, POTENCIA 326 CV (INCLUI CABINE E CHASSI, NAO INCLUI CARROCERIA) | UN | 0,0000141 | 756016.74 | 10.65
INSUMO | SINAPI | 37736 | TANQUE DE ACO CARBONO NAO REVESTIDO, PARA TRANSPORTE DE AGUA COM CAPACIDADE DE 10 M3, COM BOMBA CENTRIFUGA POR TOMADA DE FORCA, VAZAO MAXIMA *75* M3/H (INCLUI MONTAGEM, NAO INCLUI CAMINHAO) | UN | 0,0000144 | 91750 | 1.32
AUXILIAR (N2) | SINAPI | C91396 | CAMINHÃO PIPA 10.000 L TRUCADO, PESO BRUTO TOTAL 23.000 KG, CARGA ÚTIL MÁXIMA 15.935 KG, DISTÂNCIA ENTRE EIXOS 4,8 M, POTÊNCIA 230 CV, INCLUSIVE TANQUE DE AÇO PARA TRANSPORTE DE ÁGUA - DEPRECIAÇÃO. AF_06/2014 | H | QTD: 1 | 30.98 | 30.98
INSUMO | SINAPI | 37758 | CAMINHAO TRUCADO, PESO BRUTO TOTAL 23000 KG, CARGA UTIL MAXIMA 15285 KG, DISTANCIA ENTRE EIXOS 4,80 M, POTENCIA 326 CV (INCLUI CABINE E CHASSI, NAO INCLUI CARROCERIA) | UN | 0,0000343 | 756016.74 | 25.93
INSUMO | SINAPI | 37736 | TANQUE DE ACO CARBONO NAO REVESTIDO, PARA TRANSPORTE DE AGUA COM CAPACIDADE DE 10 M3, COM BOMBA CENTRIFUGA POR TOMADA DE FORCA, VAZAO MAXIMA *75* M3/H (INCLUI MONTAGEM, NAO INCLUI CAMINHAO) | UN | 0,0000551 | 91750 | 5.05
AUXILIAR (N2) | SINAPI | C88282 | MOTORISTA DE CAMINHÃO COM ENCARGOS COMPLEMENTARES | H | QTD: 1 | 39.37 | 39.37
AUX (N3) | SINAPI | 95347 | CURSO DE CAPACITAÇÃO PARA MOTORISTA DE CAMINHÃO (ENCARGOS COMPLEMENTARES) - HORISTA | H | 1 | 0.15 | 0.15 | OK
INSUMO | SINAPI | 43488 | EPI - FAMILIA OPERADOR ESCAVADEIRA - HORISTA (ENCARGOS COMPLEMENTARES - COLETADO CAIXA) | H | 1 | 0.92 | 0.92
INSUMO | SINAPI | 43464 | FERRAMENTAS - FAMILIA OPERADOR ESCAVADEIRA - HORISTA (ENCARGOS COMPLEMENTARES - COLETADO CAIXA) | H | 1 | 0.02 | 0.02
INSUMO | SINAPI | 37373 | SEGURO - HORISTA (COLETADO CAIXA - ENCARGOS COMPLEMENTARES) | H | 1 | 0.11 | 0.11
INSUMO | SINAPI | 37372 | EXAMES - HORISTA (COLETADO CAIXA - ENCARGOS COMPLEMENTARES) | H | 1 | 1.43 | 1.43
INSUMO | SINAPI | 37371 | TRANSPORTE - HORISTA (COLETADO CAIXA - ENCARGOS COMPLEMENTARES) | H | 1 | 1.07 | 1.07
INSUMO | SINAPI | 37370 | ALIMENTACAO - HORISTA (COLETADO CAIXA - ENCARGOS COMPLEMENTARES) | H | 1 | 4.48 | 4.48
INSUMO | SINAPI | 4093 | MOTORISTA DE CAMINHAO (HORISTA) | H | 1 | 31.19 | 31.19
AUXILIAR (N2) | SINAPI | C53831 | CAMINHÃO PIPA 10.000 L TRUCADO, PESO BRUTO TOTAL 23.000 KG, CARGA ÚTIL MÁXIMA 15.935 KG, DISTÂNCIA ENTRE EIXOS 4,8 M, POTÊNCIA 230 CV, INCLUSIVE TANQUE DE AÇO PARA TRANSPORTE DE ÁGUA - MATERIAIS NA OPERAÇÃO. AF_06/2014 | H | QTD: 1 | 208.07 | 208.07
INSUMO | SINAPI | 4221 | OLEO DIESEL COMBUSTIVEL COMUM METROPOLITANO S-10 OU S-500 | L | 32,16 | 6.47 | 208.07
AUXILIAR (N2) | SINAPI | C5763 | CAMINHÃO PIPA 10.000 L TRUCADO, PESO BRUTO TOTAL 23.000 KG, CARGA ÚTIL MÁXIMA 15.935 KG, DISTÂNCIA ENTRE EIXOS 4,8 M, POTÊNCIA 230 CV, INCLUSIVE TANQUE DE AÇO PARA TRANSPORTE DE ÁGUA - MANUTENÇÃO. AF_06/2014 | H | QTD: 1 | 54.93 | 54.93
INSUMO | SINAPI | 37758 | CAMINHAO TRUCADO, PESO BRUTO TOTAL 23000 KG, CARGA UTIL MAXIMA 15285 KG, DISTANCIA ENTRE EIXOS 4,80 M, POTENCIA 326 CV (INCLUI CABINE E CHASSI, NAO INCLUI CARROCERIA) | UN | 0,0000643 | 756016.74 | 48.61
INSUMO | SINAPI | 37736 | TANQUE DE ACO CARBONO NAO REVESTIDO, PARA TRANSPORTE DE AGUA COM CAPACIDADE DE 10 M3, COM BOMBA CENTRIFUGA POR TOMADA DE FORCA, VAZAO MAXIMA *75* M3/H (INCLUI MONTAGEM, NAO INCLUI CAMINHAO) | UN | 0,0000689 | 91750 | 6.32
AUXILIAR (N3) | SINAPI | C95386 | CURSO DE CAPACITAÇÃO PARA TRATORISTA (ENCARGOS COMPLEMENTARES) - HORISTA | H | QTD: 1 | 0.36 | 0.36
INSUMO | SINAPI | 4230 | OPERADOR DE MAQUINAS E TRATORES DIVERSOS - TERRAPLANAGEM (HORISTA) | H | 0,01154 | 31.6 | 0.36
AUXILIAR (N3) | SINAPI | C95346 | CURSO DE CAPACITAÇÃO PARA MOTORISTA DE BASCULANTE (ENCARGOS COMPLEMENTARES) - HORISTA | H | QTD: 1 | 0.16 | 0.16
INSUMO | SINAPI | 20020 | MOTORISTA DE CAMINHAO-BASCULANTE (HORISTA) | H | 0,00509 | 32.4 | 0.16
AUXILIAR (N3) | SINAPI | C95357 | CURSO DE CAPACITAÇÃO PARA OPERADOR DE ESCAVADEIRA (ENCARGOS COMPLEMENTARES) - HORISTA | H | QTD: 1 | 0.45 | 0.45
INSUMO | SINAPI | 4234 | OPERADOR DE ESCAVADEIRA (HORISTA) | H | 0,01154 | 39.3 | 0.45
AUXILIAR (N3) | SINAPI | C95360 | CURSO DE CAPACITAÇÃO PARA OPERADOR DE MÁQUINAS E EQUIPAMENTOS (ENCARGOS COMPLEMENTARES) - HORISTA | H | QTD: 1 | 0.36 | 0.36
INSUMO | SINAPI | 4230 | OPERADOR DE MAQUINAS E TRATORES DIVERSOS - TERRAPLANAGEM (HORISTA) | H | 0,01154 | 31.6 | 0.36
AUXILIAR (N3) | SINAPI | C89226 | BETONEIRA CAPACIDADE NOMINAL DE 600 L, CAPACIDADE DE MISTURA 360 L, MOTOR ELÉTRICO TRIFÁSICO POTÊNCIA DE 4 CV, SEM CARREGADOR - CHI DIURNO. AF_05/2023 | CHI | QTD: 1 | 1.78 | 1.78
AUX (N4) | SINAPI | 89222 | BETONEIRA CAPACIDADE NOMINAL DE 600 L, CAPACIDADE DE MISTURA 360 L, MOTOR ELÉTRICO TRIFÁSICO POTÊNCIA DE 4 CV, SEM CARREGADOR - JUROS. AF_05/2023 | H | 1 | 0.33 | 0.33 | OK
AUX (N4) | SINAPI | 89221 | BETONEIRA CAPACIDADE NOMINAL DE 600 L, CAPACIDADE DE MISTURA 360 L, MOTOR ELÉTRICO TRIFÁSICO POTÊNCIA DE 4 CV, SEM CARREGADOR - DEPRECIAÇÃO. AF_05/2023 | H | 1 | 1.45 | 1.45 | OK
AUXILIAR (N3) | SINAPI | C89225 | BETONEIRA CAPACIDADE NOMINAL DE 600 L, CAPACIDADE DE MISTURA 360 L, MOTOR ELÉTRICO TRIFÁSICO POTÊNCIA DE 4 CV, SEM CARREGADOR - CHP DIURNO. AF_05/2023 | CHP | QTD: 1 | 5.54 | 5.54
AUX (N4) | SINAPI | 89224 | BETONEIRA CAPACIDADE NOMINAL DE 600 L, CAPACIDADE DE MISTURA 360 L, MOTOR ELÉTRICO TRIFÁSICO POTÊNCIA DE 4 CV, SEM CARREGADOR - MATERIAIS NA OPERAÇÃO. AF_05/2023 | H | 1 | 2.17 | 2.17 | OK
AUX (N4) | SINAPI | 89223 | BETONEIRA CAPACIDADE NOMINAL DE 600 L, CAPACIDADE DE MISTURA 360 L, MOTOR ELÉTRICO TRIFÁSICO POTÊNCIA DE 4 CV, SEM CARREGADOR - MANUTENÇÃO. AF_05/2023 | H | 1 | 1.59 | 1.59 | OK
AUX (N4) | SINAPI | 89222 | BETONEIRA CAPACIDADE NOMINAL DE 600 L, CAPACIDADE DE MISTURA 360 L, MOTOR ELÉTRICO TRIFÁSICO POTÊNCIA DE 4 CV, SEM CARREGADOR - JUROS. AF_05/2023 | H | 1 | 0.33 | 0.33 | OK
AUX (N4) | SINAPI | 89221 | BETONEIRA CAPACIDADE NOMINAL DE 600 L, CAPACIDADE DE MISTURA 360 L, MOTOR ELÉTRICO TRIFÁSICO POTÊNCIA DE 4 CV, SEM CARREGADOR - DEPRECIAÇÃO. AF_05/2023 | H | 1 | 1.45 | 1.45 | OK
AUXILIAR (N3) | SINAPI | C92799 | CORTE E DOBRA DE AÇO CA-60, DIÂMETRO DE 4,2 MM. AF_06/2022 | KG | QTD: 1 | 10.74 | 10.74
AUX (N4) | SINAPI | 88245 | ARMADOR COM ENCARGOS COMPLEMENTARES | H | 0,0933 | 36.99 | 3.45 | OK
AUX (N4) | SINAPI | 88238 | AJUDANTE DE ARMADOR COM ENCARGOS COMPLEMENTARES | H | 0,0152 | 34.64 | 0.52 | OK
INSUMO | SINAPI | 43059 | ACO CA-60, 4,2 MM, OU 5,0 MM, OU 6,0 MM, OU 7,0 MM, VERGALHAO | KG | 1,07 | 6.33 | 6.77
AUXILIAR (N3) | SINAPI | C88245 | ARMADOR COM ENCARGOS COMPLEMENTARES | H | QTD: 1 | 36.99 | 36.99
AUX (N4) | SINAPI | 95314 | CURSO DE CAPACITAÇÃO PARA ARMADOR (ENCARGOS COMPLEMENTARES) - HORISTA | H | 1 | 0.31 | 0.31 | OK
INSUMO | SINAPI | 43489 | EPI - FAMILIA PEDREIRO - HORISTA (ENCARGOS COMPLEMENTARES - COLETADO CAIXA) | H | 1 | 1.47 | 1.47
INSUMO | SINAPI | 43465 | FERRAMENTAS - FAMILIA PEDREIRO - HORISTA (ENCARGOS COMPLEMENTARES - COLETADO CAIXA) | H | 1 | 0.73 | 0.73
INSUMO | SINAPI | 37373 | SEGURO - HORISTA (COLETADO CAIXA - ENCARGOS COMPLEMENTARES) | H | 1 | 0.11 | 0.11
INSUMO | SINAPI | 37372 | EXAMES - HORISTA (COLETADO CAIXA - ENCARGOS COMPLEMENTARES) | H | 1 | 1.43 | 1.43
INSUMO | SINAPI | 37371 | TRANSPORTE - HORISTA (COLETADO CAIXA - ENCARGOS COMPLEMENTARES) | H | 1 | 1.07 | 1.07
INSUMO | SINAPI | 37370 | ALIMENTACAO - HORISTA (COLETADO CAIXA - ENCARGOS COMPLEMENTARES) | H | 1 | 4.48 | 4.48
INSUMO | SINAPI | 378 | ARMADOR (HORISTA) | H | 1 | 27.39 | 27.39
AUXILIAR (N3) | SINAPI | C88238 | AJUDANTE DE ARMADOR COM ENCARGOS COMPLEMENTARES | H | QTD: 1 | 34.64 | 34.64
AUX (N4) | SINAPI | 95308 | CURSO DE CAPACITAÇÃO PARA AJUDANTE DE ARMADOR (ENCARGOS COMPLEMENTARES) - HORISTA | H | 1 | 0.28 | 0.28 | OK
INSUMO | SINAPI | 43489 | EPI - FAMILIA PEDREIRO - HORISTA (ENCARGOS COMPLEMENTARES - COLETADO CAIXA) | H | 1 | 1.47 | 1.47
INSUMO | SINAPI | 43465 | FERRAMENTAS - FAMILIA PEDREIRO - HORISTA (ENCARGOS COMPLEMENTARES - COLETADO CAIXA) | H | 1 | 0.73 | 0.73
INSUMO | SINAPI | 37373 | SEGURO - HORISTA (COLETADO CAIXA - ENCARGOS COMPLEMENTARES) | H | 1 | 0.11 | 0.11
INSUMO | SINAPI | 37372 | EXAMES - HORISTA (COLETADO CAIXA - ENCARGOS COMPLEMENTARES) | H | 1 | 1.43 | 1.43
INSUMO | SINAPI | 37371 | TRANSPORTE - HORISTA (COLETADO CAIXA - ENCARGOS COMPLEMENTARES) | H | 1 | 1.07 | 1.07
INSUMO | SINAPI | 37370 | ALIMENTACAO - HORISTA (COLETADO CAIXA - ENCARGOS COMPLEMENTARES) | H | 1 | 4.48 | 4.48
INSUMO | SINAPI | 6114 | AJUDANTE DE ARMADOR (HORISTA) | H | 1 | 25.07 | 25.07
AUXILIAR (N3) | SINAPI | C91689 | SERRA CIRCULAR DE BANCADA COM MOTOR ELÉTRICO POTÊNCIA DE 5HP, COM COIFA PARA DISCO 10" - JUROS. AF_08/2015 | H | QTD: 1 | 0.01 | 0.01
INSUMO | SINAPI | 14618 | SERRA CIRCULAR DE BANCADA COM MOTOR ELETRICO, POTENCIA DE *1600* W, PARA DISCO DE DIAMETRO DE 10" (250 MM) | UN | 0,0000148 | 1316.04 | 0.01
AUXILIAR (N3) | SINAPI | C91688 | SERRA CIRCULAR DE BANCADA COM MOTOR ELÉTRICO POTÊNCIA DE 5HP, COM COIFA PARA DISCO 10" - DEPRECIAÇÃO. AF_08/2015 | H | QTD: 1 | 0.09 | 0.09
INSUMO | SINAPI | 14618 | SERRA CIRCULAR DE BANCADA COM MOTOR ELETRICO, POTENCIA DE *1600* W, PARA DISCO DE DIAMETRO DE 10" (250 MM) | UN | 0,000072 | 1316.04 | 0.09
AUXILIAR (N3) | SINAPI | C91691 | SERRA CIRCULAR DE BANCADA COM MOTOR ELÉTRICO POTÊNCIA DE 5HP, COM COIFA PARA DISCO 10" - MATERIAIS NA OPERAÇÃO. AF_08/2015 | H | QTD: 1 | 1.18 | 1.18
INSUMO | SINAPI | 2705 | ENERGIA ELETRICA ATE 2000 KWH INDUSTRIAL, SEM DEMANDA | KWH | 1,36 | 0.87 | 1.18
AUXILIAR (N3) | SINAPI | C91690 | SERRA CIRCULAR DE BANCADA COM MOTOR ELÉTRICO POTÊNCIA DE 5HP, COM COIFA PARA DISCO 10" - MANUTENÇÃO. AF_08/2015 | H | QTD: 1 | 0.06 | 0.06
INSUMO | SINAPI | 14618 | SERRA CIRCULAR DE BANCADA COM MOTOR ELETRICO, POTENCIA DE *1600* W, PARA DISCO DE DIAMETRO DE 10" (250 MM) | UN | 0,00005 | 1316.04 | 0.06
AUXILIAR (N3) | SINAPI | C90583 | VIBRADOR DE IMERSÃO, DIÂMETRO DE PONTEIRA 45MM, MOTOR ELÉTRICO TRIFÁSICO POTÊNCIA DE 2 CV - JUROS. AF_06/2015 | H | QTD: 1 | 0.11 | 0.11
INSUMO | SINAPI | 13896 | VIBRADOR DE IMERSAO, DIAMETRO DA PONTEIRA DE *45* MM, COM MOTOR ELETRICO TRIFASICO DE 2 HP (2 CV) | UN | 0,0000296 | 3853.87 | 0.11
AUXILIAR (N3) | SINAPI | C90582 | VIBRADOR DE IMERSÃO, DIÂMETRO DE PONTEIRA 45MM, MOTOR ELÉTRICO TRIFÁSICO POTÊNCIA DE 2 CV - DEPRECIAÇÃO. AF_06/2015 | H | QTD: 1 | 0.49 | 0.49
INSUMO | SINAPI | 13896 | VIBRADOR DE IMERSAO, DIAMETRO DA PONTEIRA DE *45* MM, COM MOTOR ELETRICO TRIFASICO DE 2 HP (2 CV) | UN | 0,000128 | 3853.87 | 0.49
AUXILIAR (N3) | SINAPI | C90585 | VIBRADOR DE IMERSÃO, DIÂMETRO DE PONTEIRA 45MM, MOTOR ELÉTRICO TRIFÁSICO POTÊNCIA DE 2 CV - MATERIAIS NA OPERAÇÃO. AF_06/2015 | H | QTD: 1 | 0.45 | 0.45
INSUMO | SINAPI | 2705 | ENERGIA ELETRICA ATE 2000 KWH INDUSTRIAL, SEM DEMANDA | KWH | 0,52 | 0.87 | 0.45
AUXILIAR (N3) | SINAPI | C90584 | VIBRADOR DE IMERSÃO, DIÂMETRO DE PONTEIRA 45MM, MOTOR ELÉTRICO TRIFÁSICO POTÊNCIA DE 2 CV - MANUTENÇÃO. AF_06/2015 | H | QTD: 1 | 0.38 | 0.38
INSUMO | SINAPI | 13896 | VIBRADOR DE IMERSAO, DIAMETRO DA PONTEIRA DE *45* MM, COM MOTOR ELETRICO TRIFASICO DE 2 HP (2 CV) | UN | 0,0001 | 3853.87 | 0.38
AUXILIAR (N3) | SINAPI | C95329 | CURSO DE CAPACITAÇÃO PARA CARPINTEIRO DE ESQUADRIA (ENCARGOS COMPLEMENTARES) - HORISTA | H | QTD: 1 | 0.4 | 0.4
INSUMO | SINAPI | 1214 | CARPINTEIRO DE ESQUADRIAS (HORISTA) | H | 0,01476 | 27.39 | 0.4
AUXILIAR (N3) | SINAPI | C95309 | CURSO DE CAPACITAÇÃO PARA AJUDANTE DE CARPINTEIRO (ENCARGOS COMPLEMENTARES) - HORISTA | H | QTD: 1 | 0.37 | 0.37
INSUMO | SINAPI | 6117 | CARPINTEIRO AUXILIAR (HORISTA) | H | 0,01476 | 25.07 | 0.37
AUXILIAR (N3) | SINAPI | C102969 | COMPRESSOR DE AR, VAZAO DE 10 PCM, RESERVATORIO 100 L, PRESSAO DE TRABALHO ENTRE 6,9 E 9,7 BAR, POTENCIA 2 HP, TENSAO 110/220 V - MATERIAIS NA OPERAÇÃO. AF_05/2023 | H | QTD: 1 | 0.13 | 0.13
INSUMO | SINAPI | 2705 | ENERGIA ELETRICA ATE 2000 KWH INDUSTRIAL, SEM DEMANDA | KWH | 0,15 | 0.87 | 0.13
AUXILIAR (N3) | SINAPI | C102968 | COMPRESSOR DE AR, VAZAO DE 10 PCM, RESERVATORIO 100 L, PRESSAO DE TRABALHO ENTRE 6,9 E 9,7 BAR, POTENCIA 2 HP, TENSAO 110/220 V - MANUTENÇÃO. AF_05/2023 | H | QTD: 1 | 0.17 | 0.17
INSUMO | SINAPI | 45300 | COMPRESSOR DE AR PROFISSIONAL 10 PCM, *110* L, 140 PSI, 110/220 VOLTS, MONOFASICO | UN | 0,0000667 | 2557.86 | 0.17
AUXILIAR (N3) | SINAPI | C102967 | COMPRESSOR DE AR, VAZAO DE 10 PCM, RESERVATORIO 100 L, PRESSAO DE TRABALHO ENTRE 6,9 E 9,7 BAR, POTENCIA 2 HP, TENSAO 110/220 V - JUROS. AF_05/2023 | H | QTD: 1 | 0.03 | 0.03
INSUMO | SINAPI | 45300 | COMPRESSOR DE AR PROFISSIONAL 10 PCM, *110* L, 140 PSI, 110/220 VOLTS, MONOFASICO | UN | 0,0000148 | 2557.86 | 0.03
AUXILIAR (N3) | SINAPI | C102966 | COMPRESSOR DE AR, VAZAO DE 10 PCM, RESERVATORIO 100 L, PRESSAO DE TRABALHO ENTRE 6,9 E 9,7 BAR, POTENCIA 2 HP, TENSAO 110/220 V - DEPRECIAÇÃO. AF_05/2023 | H | QTD: 1 | 0.18 | 0.18
INSUMO | SINAPI | 45300 | COMPRESSOR DE AR PROFISSIONAL 10 PCM, *110* L, 140 PSI, 110/220 VOLTS, MONOFASICO | UN | 0,000072 | 2557.86 | 0.18
AUXILIAR (N3) | SINAPI | C95351 | CURSO DE CAPACITAÇÃO PARA MOTORISTA OPERADOR DE MUNCK (ENCARGOS COMPLEMENTARES) - HORISTA | H | QTD: 1 | 0.57 | 0.57
INSUMO | SINAPI | 4096 | MOTORISTA OPERADOR DE CAMINHAO COM MUNCK (HORISTA) | H | 0,01637 | 34.98 | 0.57
AUXILIAR (N3) | SINAPI | C95347 | CURSO DE CAPACITAÇÃO PARA MOTORISTA DE CAMINHÃO (ENCARGOS COMPLEMENTARES) - HORISTA | H | QTD: 1 | 0.15 | 0.15
INSUMO | SINAPI | 4093 | MOTORISTA DE CAMINHAO (HORISTA) | H | 0,00509 | 31.19 | 0.15
AUXILIAR (N4) | SINAPI | C89222 | BETONEIRA CAPACIDADE NOMINAL DE 600 L, CAPACIDADE DE MISTURA 360 L, MOTOR ELÉTRICO TRIFÁSICO POTÊNCIA DE 4 CV, SEM CARREGADOR - JUROS. AF_05/2023 | H | QTD: 1 | 0.33 | 0.33
INSUMO | SINAPI | 36397 | BETONEIRA, CAPACIDADE NOMINAL 600 L, CAPACIDADE DE MISTURA 360 L, MOTOR ELETRICO TRIFASICO 220/380V, POTENCIA 4CV, SEM CARREGADOR | UN | 0,0000148 | 22738.98 | 0.33
AUXILIAR (N4) | SINAPI | C89221 | BETONEIRA CAPACIDADE NOMINAL DE 600 L, CAPACIDADE DE MISTURA 360 L, MOTOR ELÉTRICO TRIFÁSICO POTÊNCIA DE 4 CV, SEM CARREGADOR - DEPRECIAÇÃO. AF_05/2023 | H | QTD: 1 | 1.45 | 1.45
INSUMO | SINAPI | 36397 | BETONEIRA, CAPACIDADE NOMINAL 600 L, CAPACIDADE DE MISTURA 360 L, MOTOR ELETRICO TRIFASICO 220/380V, POTENCIA 4CV, SEM CARREGADOR | UN | 0,000064 | 22738.98 | 1.45
AUXILIAR (N4) | SINAPI | C89224 | BETONEIRA CAPACIDADE NOMINAL DE 600 L, CAPACIDADE DE MISTURA 360 L, MOTOR ELÉTRICO TRIFÁSICO POTÊNCIA DE 4 CV, SEM CARREGADOR - MATERIAIS NA OPERAÇÃO. AF_05/2023 | H | QTD: 1 | 2.17 | 2.17
INSUMO | SINAPI | 2705 | ENERGIA ELETRICA ATE 2000 KWH INDUSTRIAL, SEM DEMANDA | KWH | 2,5 | 0.87 | 2.17
AUXILIAR (N4) | SINAPI | C89223 | BETONEIRA CAPACIDADE NOMINAL DE 600 L, CAPACIDADE DE MISTURA 360 L, MOTOR ELÉTRICO TRIFÁSICO POTÊNCIA DE 4 CV, SEM CARREGADOR - MANUTENÇÃO. AF_05/2023 | H | QTD: 1 | 1.59 | 1.59
INSUMO | SINAPI | 36397 | BETONEIRA, CAPACIDADE NOMINAL 600 L, CAPACIDADE DE MISTURA 360 L, MOTOR ELETRICO TRIFASICO 220/380V, POTENCIA 4CV, SEM CARREGADOR | UN | 0,00007 | 22738.98 | 1.59
AUXILIAR (N4) | SINAPI | C95314 | CURSO DE CAPACITAÇÃO PARA ARMADOR (ENCARGOS COMPLEMENTARES) - HORISTA | H | QTD: 1 | 0.31 | 0.31
INSUMO | SINAPI | 378 | ARMADOR (HORISTA) | H | 0,01154 | 27.39 | 0.31
AUXILIAR (N4) | SINAPI | C95308 | CURSO DE CAPACITAÇÃO PARA AJUDANTE DE ARMADOR (ENCARGOS COMPLEMENTARES) - HORISTA | H | QTD: 1 | 0.28 | 0.28
INSUMO | SINAPI | 6114 | AJUDANTE DE ARMADOR (HORISTA) | H | 0,01154 | 25.07 | 0.28

## Cronograma Auxiliar
NÃO ALTERAR ESSA ABA. TRATA-SE DE BASE DE DADOS PARA AS DEMAIS. NÃO É NECESSÁRIA A IMPRESSÃO.
[10 empty] | 12 |  | 14 |  | 16
ITEM | DISCRIMINAÇÃO DO SERVIÇO | 1º MÊS | 2º MÊS | 3º MÊS | UNIDADE | QUANTIDADE TOTAL | PREÇO UNITÁRIO (C/ BDI) | PREÇO TOTAL (COM BDI) | 1º MÊS |  | 2º MÊS |  | 3º MÊS |  | CONFERÊNCIA
1 | SERVIÇOS PRELIMINARES | [7 empty] | QTDE | Valor | QTDE | Valor | QTDE | Valor
1.1 | CANTEIRO DE OBRAS | EVENTO 1 | EVENTO 2 | EVENTO 3 | [5 empty] | 10025.1 |  | 2805.24 |  | 2805.24
1.1.1 | PLACA EM LONA COM IMPRESSÃO DIGITAL E REQUADRO EM METALON | 6 M2 |  |  | M2 | 6 | 556.06 | 3336.36 | 6 | 3336.36 |  |  |  |  | 6 | 3336.36
1.1.2 | BANHEIRO QUÍMICO MODELO STANDARD, COM MANUTENÇÃO CONFORME EXIGÊNCIAS DA CETESB | 1 UNMES | 1 UNMES | 1 UNMES | UNMES | 3 | 1556.39 | 4669.17 | 1 | 1556.39 | 1 | 1556.39 | 1 | 1556.39 | 3 | 4669.17
1.1.3 | LOCAÇÃO DE CONTAINER TIPO DEPÓSITO - ÁREA MÍNIMA DE 13,80 M² | 1 UNMES | 1 UNMES | 1 UNMES | UNMES | 3 | 1248.85 | 3746.55 | 1 | 1248.85 | 1 | 1248.85 | 1 | 1248.85 | 3 | 3746.55
1.1.4 | TELA PARA PROTEÇÃO DE OBRAS, MALHA 2 MM | 90 M2 |  |  | M2 | 90 | 43.15 | 3883.5 | 90 | 3883.5 |  |  |  |  | 90 | 3883.5
1.2 | LIMPEZA DO TERRENO | EVENTO 4 | [7 empty] | 25869.37 |  | 0 |  | 0
1.2.1 | LIMPEZA MECANIZADA DE CAMADA VEGETAL, VEGETAÇÃO E PEQUENAS ÁRVORES (DIÂMETRO DE TRONCO MENOR QUE 0,20 M), COM TRATOR DE ESTEIRAS. AF_03/2024 | 900 M2 |  |  | M2 | 900 | 0.93 | 837 | 900 | 837 |  |  |  |  | 900 | 837
1.2.2 | ESCAVAÇÃO MANUAL EM SOLO DE 1ª E 2ª CATEGORIA EM CAMPO ABERTO | 135 M3 |  |  | M3 | 135 | 73.81 | 9964.35 | 135 | 9964.35 |  |  |  |  | 135 | 9964.35
1.2.3 | CARGA, MANOBRA E DESCARGA DE SOLOS E MATERIAIS GRANULARES EM CAMINHÃO BASCULANTE 18 M³ - CARGA COM ESCAVADEIRA HIDRÁULICA (CAÇAMBA DE 1,20 M³ / 155 HP) E DESCARGA LIVRE (UNIDADE: M3). AF_02/2026 | 199,26 M3 |  |  | M3 | 199.26 | 8.49 | 1691.71 | 199.26 | 1691.71 |  |  |  |  | 199.26 | 1691.71
1.2.4 | TRANSPORTE COM CAMINHÃO BASCULANTE DE 18 M³, EM VIA URBANA PAVIMENTADA, DMT ATÉ 30 KM (UNIDADE: M3XKM). AF_02/2026 | 2191,86 M3XKM |  |  | M3XKM | 2191.86 | 2.58 | 5654.99 | 2191.86 | 5654.99 |  |  |  |  | 2191.86 | 5654.99
1.2.5 | TAXA DE DESTINAÇÃO DE RESÍDUO SÓLIDO EM ATERRO, TIPO SOLO/TERRA | 199,26 M3 |  |  | M3 | 199.26 | 38.75 | 7721.32 | 199.26 | 7721.32 |  |  |  |  | 199.26 | 7721.32
1.3 | RETIRADA DE ENTULHOS | EVENTO 5 | [7 empty] | 3849.37 |  | 0 |  | 0
1.3.1 | RETIRADA DE ESTRUTURA METÁLICA | 896,96 KG |  |  | KG | 896.96 | 3.16 | 2834.39 | 896.96 | 2834.39 |  |  |  |  | 896.96 | 2834.39
1.3.2 | RETIRADA DE PEÇAS LINEARES EM MADEIRA COM SEÇÃO SUPERIOR A 60 CM² | 51 M |  |  | M | 51 | 6.54 | 333.54 | 51 | 333.54 |  |  |  |  | 51 | 333.54
1.3.3 | REMOÇÃO DE ENTULHO DE OBRA COM CAÇAMBA METÁLICA - MATERIAL VOLUMOSO E MISTURADO POR ALVENARIA, TERRA, MADEIRA, PAPEL, PLÁSTICO E METAL | 4 M3 |  |  | M3 | 4 | 170.36 | 681.44 | 4 | 681.44 |  |  |  |  | 4 | 681.44
2 | PLAYGROUND EXISTENTE
2.1 | REVITALIZAÇÃO DOS BRINQUEDOS EXISTENTES |  | EVENTO 6 | EVENTO 7 | [5 empty] | 0 |  | 36499.21 |  | 78.6
2.1.1 | SOLDA MIG EM ESQUADRIAS METÁLICAS |  | 57,3 M |  | M | 57.3 | 70.89 | 4061.99 |  |  | 57.3 | 4061.99 |  |  | 57.3 | 4061.99
2.1.2 | CHAPA DE AÇO EM BITOLAS MEDIAS |  | 24,75 KG |  | KG | 24.75 | 30.79 | 762.05 |  |  | 24.75 | 762.05 |  |  | 24.75 | 762.05
2.1.3 | FORNECIMENTO E MONTAGEM DE ESTRUTURA TUBULAR EM AÇO ASTM-A572 GRAU 50, SEM PINTURA |  | 122,15 KG |  | KG | 122.15 | 38.95 | 4757.74 |  |  | 122.15 | 4757.74 |  |  | 122.15 | 4757.74
2.1.4 | LIXAMENTO MANUAL EM SUPERFÍCIES METÁLICAS EM OBRA. AF_01/2020 |  | 142,19 M2 |  | M2 | 142.19 | 15.8 | 2246.6 |  |  | 142.19 | 2246.6 |  |  | 142.19 | 2246.6
2.1.5 | ESMALTE À BASE ÁGUA EM SUPERFÍCIE METÁLICA, INCLUSIVE PREPARO |  | 361,16 M2 |  | M2 | 361.16 | 68.31 | 24670.83 |  |  | 361.16 | 24670.83 |  |  | 361.16 | 24670.83
2.1.6 | TELA DE NYLON PARA COBERTURA DE QUADRA |  |  | 2,4 M2 | M2 | 2.4 | 32.75 | 78.6 |  |  |  |  | 2.4 | 78.6 | 2.4 | 78.6
2.2 | RECOMPOSIÇÃO DO TANQUE DE AREIA |  | EVENTO 8 | [6 empty] | 0 |  | 35621.1 |  | 0
2.2.1 | RV.11 - TANQUE DE AREIA - GENÉRICO - FORNECIMENTO E APLICAÇÃO DE AREIA LAVADA |  | 135 M3 |  | M3 | 135 | 263.86 | 35621.1 |  |  | 135 | 35621.1 |  |  | 135 | 35621.1
2.3 | EQUIPAMENTOS NOVOS |  | EVENTO 9 | EVENTO 10 | [5 empty] | 0 |  | 9323.73 |  | 2745.36
2.3.1 | INSTALAÇÃO DE PLACA ORIENTATIVA SOBRE EXERCÍCIOS, 2,00M X 1,00M, EM TUBO DE AÇO CARBONO - PARA ACADEMIA AO AR LIVRE / ACADEMIA DA TERCEIRA IDADE - ATI, INSTALADO SOBRE SOLO. AF_10/2021 |  |  | 1 UN | UN | 1 | 2745.36 | 2745.36 |  |  |  |  | 1 | 2745.36 | 1 | 2745.36
2.3.2 | TABELA PARA BASQUETE, ENGLOBANDO DESDE FUNDAÇÃO ATÉ A CESTA DE NYLON |  | 1 UN |  | UN | 1 | 9323.73 | 9323.73 |  |  | 1 | 9323.73 |  |  | 1 | 9323.73
2.4 | LIMPEZA DO PISO |  |  | EVENTO 11 | [5 empty] | 0 |  | 0 |  | 3628.8
2.4.1 | LIMPEZA DE SUPERFÍCIES COM HIDROJATEAMENTO |  |  | 630 M2 | M2 | 630 | 5.76 | 3628.8 |  |  |  |  | 630 | 3628.8 | 630 | 3628.8
3 | REVITALIZAÇÕES DO ENTORNO
3.1 | ACADEMIA AO AR LIVRE |  |  | EVENTO 12 | [5 empty] | 0 |  | 0 |  | 3643.92
3.1.1 | INSTALAÇÃO DE PLACA ORIENTATIVA SOBRE EXERCÍCIOS, 2,00M X 1,00M, EM TUBO DE AÇO CARBONO - PARA ACADEMIA AO AR LIVRE / ACADEMIA DA TERCEIRA IDADE - ATI, INSTALADO SOBRE SOLO. AF_10/2021 |  |  | 1 UN | UN | 1 | 2745.36 | 2745.36 |  |  |  |  | 1 | 2745.36 | 1 | 2745.36
3.1.2 | LIMPEZA DE SUPERFÍCIES COM HIDROJATEAMENTO |  |  | 156 M2 | M2 | 156 | 5.76 | 898.56 |  |  |  |  | 156 | 898.56 | 156 | 898.56
3.2 | PISTA DE SKATE |  | EVENTO 13 | EVENTO 14 | [5 empty] | 0 |  | 7106.54 |  | 1059.84
3.2.1 | PREPARO DO PISO CIMENTADO PARA PINTURA - LIXAMENTO E LIMPEZA. AF_05/2021 |  | 122,76 M2 |  | M2 | 122.76 | 6.11 | 750.06 |  |  | 122.76 | 750.06 |  |  | 122.76 | 750.06
3.2.2 | ACRÍLICO PARA QUADRAS E PISOS CIMENTADOS |  | 122,76 M2 |  | M2 | 122.76 | 37.23 | 4570.35 |  |  | 122.76 | 4570.35 |  |  | 122.76 | 4570.35
3.2.3 | LIXAMENTO MANUAL EM SUPERFÍCIES METÁLICAS EM OBRA. AF_01/2020 |  | 12,59 M2 |  | M2 | 12.59 | 15.8 | 198.92 |  |  | 12.59 | 198.92 |  |  | 12.59 | 198.92
3.2.4 | PINTURA COM TINTA ALQUÍDICA DE FUNDO (TIPO ZARCÃO) APLICADA A ROLO OU PINCEL SOBRE SUPERFÍCIES METÁLICAS (EXCETO PERFIL) EXECUTADO EM OBRA (POR DEMÃO). AF_01/2020 |  | 25,18 M2 |  | M2 | 25.18 | 39.03 | 982.77 |  |  | 25.18 | 982.77 |  |  | 25.18 | 982.77
3.2.5 | PINTURA COM TINTA ACRÍLICA DE ACABAMENTO APLICADA A ROLO OU PINCEL SOBRE SUPERFÍCIES METÁLICAS (EXCETO PERFIL) EXECUTADO EM OBRA (02 DEMÃOS). AF_01/2020 |  | 12,59 M2 |  | M2 | 12.59 | 48.01 | 604.44 |  |  | 12.59 | 604.44 |  |  | 12.59 | 604.44
3.2.6 | LIMPEZA DE SUPERFÍCIES COM HIDROJATEAMENTO |  |  | 184 M2 | M2 | 184 | 5.76 | 1059.84 |  |  |  |  | 184 | 1059.84 | 184 | 1059.84
3.3 | MOBILIÁRIOS DIVERSOS |  |  | EVENTO 15 | [5 empty] | 0 |  | 0 |  | 15354.67
3.3.1 | BANCO DE CONCRETO PRE-FABRICADO - L=140CM |  |  | 14 UN | UN | 14 | 752.27 | 10531.78 |  |  |  |  | 14 | 10531.78 | 14 | 10531.78
3.3.2 | INSTALAÇÃO DE LIXEIRA METÁLICA DUPLA, CAPACIDADE DE 60 L, EM TUBO DE AÇO CARBONO E CESTOS EM CHAPA DE AÇO COM PINTURA ELETROSTÁTICA, SOBRE SOLO. AF_11/2021 |  |  | 3 UN | UN | 3 | 1607.63 | 4822.89 |  |  |  |  | 3 | 4822.89 | 3 | 4822.89
4 | INSTALAÇÕES ELÉTRICAS
4.1 | CAIXA DE COMANDO E ACIONAMENTO |  |  | EVENTO 16 | [5 empty] | 0 |  | 0 |  | 1469.07
4.1.1 | QUADRO DE MEDIÇÃO GERAL DE ENERGIA PARA 1 MEDIDOR DE SOBREPOR - FORNECIMENTO E INSTALAÇÃO. AF_07/2025 |  |  | 1 UN | UN | 1 | 144.73 | 144.73 |  |  |  |  | 1 | 144.73 | 1 | 144.73
4.1.2 | ELETRODUTO GALVANIZADO CONFORME NBR13057 - 3/4´ COM ACESSÓRIOS |  |  | 8 M | M | 8 | 61.53 | 492.24 |  |  |  |  | 8 | 492.24 | 8 | 492.24
4.1.3 | DISJUNTOR TERMOMAGNÉTICO, BIPOLAR 220/380 V, CORRENTE DE 10 A ATÉ 50 A |  |  | 1 UN | UN | 1 | 165.53 | 165.53 |  |  |  |  | 1 | 165.53 | 1 | 165.53
4.1.4 | CONTATOR TRIPOLAR I NOMINAL 38A - FORNECIMENTO E INSTALAÇÃO. AF_07/2025 |  |  | 1 UN | UN | 1 | 442.68 | 442.68 |  |  |  |  | 1 | 442.68 | 1 | 442.68
4.1.5 | RELÉ FOTOELÉTRICO PARA COMANDO DE ILUMINAÇÃO EXTERNA 1000 W - FORNECIMENTO E INSTALAÇÃO. AF_02/2025 |  |  | 1 UN | UN | 1 | 35.24 | 35.24 |  |  |  |  | 1 | 35.24 | 1 | 35.24
4.1.6 | DISPOSITIVO DIFERENCIAL RESIDUAL DE 25 A X 30 MA - 2 POLOS |  |  | 1 UN | UN | 1 | 188.65 | 188.65 |  |  |  |  | 1 | 188.65 | 1 | 188.65
4.2 | ENTRADA DE ENERGIA |  |  | EVENTO 17 | [5 empty] | 0 |  | 0 |  | 5676.75
4.2.1 | ENTRADA DE ENERGIA ELÉTRICA, AÉREA, BIFÁSICA, COM CAIXA DE SOBREPOR, CABO DE 10 MM2 E DISJUNTOR DIN 50A (NÃO INCLUSO O POSTE DE CONCRETO). AF_12/2025 |  |  | 1 UN | UN | 1 | 2618.5 | 2618.5 |  |  |  |  | 1 | 2618.5 | 1 | 2618.5
4.2.2 | POSTE DE CONCRETO ARMADO DE SECAO DUPLO T, EXTENSAO DE 10,00 M, RESISTENCIA DE 300 A 400 DAN, TIPO B OU D |  |  | 1 UN | UN | 1 | 1324.47 | 1324.47 |  |  |  |  | 1 | 1324.47 | 1 | 1324.47
4.2.3 | SUPRESSOR DE SURTO MONOFÁSICO, CORRENTE NOMINAL 4 A 11 KA, IMAX. DE SURTO 12 ATÉ 15 KA |  |  | 2 UN | UN | 2 | 98.96 | 197.92 |  |  |  |  | 2 | 197.92 | 2 | 197.92
4.2.4 | ESCAVAÇÃO MANUAL EM SOLO DE 1ª E 2ª CATEGORIA EM VALA OU CAVA ATÉ 1,5 M |  |  | 0,08 M3 | M3 | 0.08 | 88.57 | 7.08 |  |  |  |  | 0.08 | 7.08 | 0.08 | 7.08
4.2.5 | PREPARO DE FUNDO DE VALA COM LARGURA MENOR QUE 1,5 M (ACERTO DO SOLO NATURAL), EM LOCAL COM NÍVEL BAIXO DE INTERFERÊNCIA. AF_01/2026 |  |  | 0,16 M2 | M2 | 0.16 | 13.1 | 2.09 |  |  |  |  | 0.16 | 2.09 | 0.16 | 2.09
4.2.6 | CAIXA ENTERRADA ELÉTRICA RETANGULAR, EM CONCRETO PRÉ-MOLDADO, FUNDO COM BRITA, DIMENSÕES INTERNAS: 0,4X0,4X0,4 M. AF_12/2020 |  |  | 1 UN | UN | 1 | 309.49 | 309.49 |  |  |  |  | 1 | 309.49 | 1 | 309.49
4.2.7 | LASTRO DE PEDRA BRITADA |  |  | 0,05 M3 | M3 | 0.05 | 276.87 | 13.84 |  |  |  |  | 0.05 | 13.84 | 0.05 | 13.84
4.2.8 | CONCRETO FCK = 15MPA, TRAÇO 1:3,4:3,5 (EM MASSA SECA DE CIMENTO/ AREIA MÉDIA/ BRITA 1) - PREPARO MECÂNICO COM BETONEIRA 400 L. AF_05/2021 |  |  | 0,06 M3 | M3 | 0.06 | 547.98 | 32.87 |  |  |  |  | 0.06 | 32.87 | 0.06 | 32.87
4.2.9 | CAIXA DE PROTEÇÃO ANTIFURTO |  |  | 1 UN. | UN. | 1 | 1170.49 | 1170.49 |  |  |  |  | 1 | 1170.49 | 1 | 1170.49
4.3 | CABEAMENTO E IMPLANTAÇÃO |  |  | EVENTO 18 | [5 empty] | 0 |  | 0 |  | 1972.28
4.3.1 | SUBSTITUIÇÃO DE LÂMPADA PARA ILUMINAÇÃO PÚBLICA (NÃO INCLUI FORNECIMENTO). AF_02/2025_PS (CONEXÃO COM POSTE DE ILUMINAÇÃO EXISTENTE) |  |  | 1 UN | UN | 1 | 86.83 | 86.83 |  |  |  |  | 1 | 86.83 | 1 | 86.83
4.3.2 | ESCAVAÇÃO MANUAL EM SOLO DE 1ª E 2ª CATEGORIA EM VALA OU CAVA ATÉ 1,5 M |  |  | 2,59 M3 | M3 | 2.59 | 88.57 | 229.39 |  |  |  |  | 2.59 | 229.39 | 2.59 | 229.39
4.3.3 | PREPARO DE FUNDO DE VALA COM LARGURA MENOR QUE 1,5 M (ACERTO DO SOLO NATURAL), EM LOCAL COM NÍVEL BAIXO DE INTERFERÊNCIA. AF_01/2026 |  |  | 3,45 M2 | M2 | 3.45 | 13.1 | 45.19 |  |  |  |  | 3.45 | 45.19 | 3.45 | 45.19
4.3.4 | ELETRODUTO CORRUGADO EM POLIETILENO DE ALTA DENSIDADE, DN= 75 MM, COM ACESSÓRIOS |  |  | 11,5 M | M | 11.5 | 23.11 | 265.76 |  |  |  |  | 11.5 | 265.76 | 11.5 | 265.76
4.3.5 | CABO DE COBRE FLEXÍVEL ISOLADO, 6 MM², ANTI-CHAMA 0,6/1,0 KV, PARA CIRCUITOS TERMINAIS - FORNECIMENTO E INSTALAÇÃO. AF_03/2023 |  |  | 70,5 M | M | 70.5 | 16.2 | 1142.1 |  |  |  |  | 70.5 | 1142.1 | 70.5 | 1142.1
4.3.6 | CONCRETO FCK = 15MPA, TRAÇO 1:3,4:3,5 (EM MASSA SECA DE CIMENTO/ AREIA MÉDIA/ BRITA 1) - PREPARO MECÂNICO COM BETONEIRA 400 L. AF_05/2021 |  |  | 0,17 M3 | M3 | 0.17 | 547.98 | 93.15 |  |  |  |  | 0.17 | 93.15 | 0.17 | 93.15
4.3.7 | REATERRO MANUAL DE VALAS, COM COMPACTADOR DE SOLOS DE PERCUSSÃO. AF_08/2023 |  |  | 2,42 M3 | M3 | 2.42 | 45.4 | 109.86 |  |  |  |  | 2.42 | 109.86 | 2.42 | 109.86
5 | SERVIÇOS COMPLEMENTARES
5.1 | PAISAGISMO |  |  | EVENTO 19 | [5 empty] | 0 |  | 0 |  | 139.74
5.1.1 | ESPALHAMENTO DE TERRA VEGETAL PARA O PLANTIO. AF_07/2024 |  |  | 4,6 M2 | M2 | 4.6 | 6.37 | 29.3 |  |  |  |  | 4.6 | 29.3 | 4.6 | 29.3
5.1.2 | PLANTIO DE GRAMA ESMERALDA EM PLACAS (JARDINS E CANTEIROS) |  |  | 4,6 M2 | M2 | 4.6 | 24.01 | 110.44 |  |  |  |  | 4.6 | 110.44 | 4.6 | 110.44
OBSERVAÇÃO: Os EVENTOS especificadas para cada item só serão consideradas concluídos quando todas as quantidades especificadas para cada subitem a ele pertencentes estiverem executadas (Exemplo: o EVENTO 1 só será considerado concluído após a execução de todos os quantitativos especificados nele para os subitens 1.1.1 a 1.1.4).

## CRONOGRAMA
CRONOGRAMA FÍSICO-FINANCEIRO
| OBRA: | REVITALIZAÇÃO DE PLAYGROUND NO PARQUE DA VILA FORMOSA |  |  |  |  | REV. | 2026-09-22
| LOCAL: | RUA ARTHUR CAGLIARI, S/Nº - VILA FORMOSA, SOROCABA/SP |  |  |  |  | BDI Obra | 23.54%
| ITEM | ETAPA | PREÇO (SEM BDI) | PREÇO (COM BDI) | % SOBRE O TOTAL | 1º MÊS | 2º MÊS | 3º MÊS | Conferências
| 1 | SERVIÇOS PRELIMINARES | 36727.54 | 45354.32 | 25.83%
A | 1.1 | CANTEIRO DE OBRAS | 12656.52 | 15635.58 | 8.904% | 10025.1 | 2805.24 | 2805.24 |  |  | 15635.58 | OK
- | [5 empty] | 64.12% | 17.94% | 17.94% | 100% | OK
A | 1.2 | LIMPEZA DO TERRENO | 20952.91 | 25869.37 | 14.73% | 25869.37 | 0 | 0 |  |  | 25869.37 | OK
- | [5 empty] | 100% | 0% | 0% | 100% | OK
A | 1.3 | RETIRADA DE ENTULHOS | 3118.11 | 3849.37 | 2.192% | 3849.37 | 0 | 0 |  |  | 3849.37 | OK
- | [5 empty] | 100% | 0% | 0% | 100% | OK
| 2 | PLAYGROUND EXISTENTE | 71157.34 | 87896.8 | 50.06%
A | 2.1 | REVITALIZAÇÃO DOS BRINQUEDOS EXISTENTES | 29611.2 | 36577.81 | 20.83% | 0 | 36499.21 | 78.6 |  |  | 36577.81 | OK
- | [5 empty] | 0% | 99.79% | 0.2149% | 100% | OK
A | 2.2 | RECOMPOSIÇÃO DO TANQUE DE AREIA | 28834.65 | 35621.1 | 20.29% | 0 | 35621.1 | 0 |  |  | 35621.1 | OK
- | [5 empty] | 0% | 100% | 0% | 100% | OK
A | 2.3 | EQUIPAMENTOS NOVOS | 9769.39 | 12069.09 | 6.873% | 0 | 9323.73 | 2745.36 |  |  | 12069.09 | OK
- | [5 empty] | 0% | 77.25% | 22.75% | 100% | OK
A | 2.4 | LIMPEZA DO PISO | 2942.1 | 3628.8 | 2.067% | 0 | 0 | 3628.8 |  |  | 3628.8 | OK
- | [5 empty] | 0% | 0% | 100% | 100% | OK
| 3 | REVITALIZAÇÕES DO ENTORNO | 21992.71 | 27164.97 | 15.47%
A | 3.1 | ACADEMIA AO AR LIVRE | 2950.77 | 3643.92 | 2.075% | 0 | 0 | 3643.92 |  |  | 3643.92 | OK
- | [5 empty] | 0% | 0% | 100% | 100% | OK
A | 3.2 | PISTA DE SKATE | 6612.99 | 8166.38 | 4.651% | 0 | 7106.54 | 1059.84 |  |  | 8166.38 | OK
- | [5 empty] | 0% | 87.02% | 12.98% | 100% | OK
A | 3.3 | MOBILIÁRIOS DIVERSOS | 12428.95 | 15354.67 | 8.744% | 0 | 0 | 15354.67 |  |  | 15354.67 | OK
- | [5 empty] | 0% | 0% | 100% | 100% | OK
| 4 | INSTALAÇÕES ELÉTRICAS | 7381.33 | 9118.1 | 5.193%
A | 4.1 | CAIXA DE COMANDO E ACIONAMENTO | 1189.2 | 1469.07 | 0.8366% | 0 | 0 | 1469.07 |  |  | 1469.07 | OK
- | [5 empty] | 0% | 0% | 100% | 100% | OK
A | 4.2 | ENTRADA DE ENERGIA | 4595.09 | 5676.75 | 3.233% | 0 | 0 | 5676.75 |  |  | 5676.75 | OK
- | [5 empty] | 0% | 0% | 100% | 100% | OK
A | 4.3 | CABEAMENTO E IMPLANTAÇÃO | 1597.04 | 1972.28 | 1.123% | 0 | 0 | 1972.28 |  |  | 1972.28 | OK
- | [5 empty] | 0% | 0% | 100% | 100% | OK
| 5 | SERVIÇOS COMPLEMENTARES | 113.15 | 139.74 | 0.07958%
A | 5.1 | PAISAGISMO | 113.15 | 139.74 | 0.07958% | 0 | 0 | 139.74 |  |  | 139.74 | OK
- | [5 empty] | 0% | 0% | 100% | 100% | OK
** | 6 | ADMINISTRAÇÃO LOCAL | 4794.28 | 5922.85 | 3.373% | 1387.35 | 3188.98 | 1346.52 |  |  | 5922.85 | OK
[6 empty] | 23.42% | 53.84% | 22.73% | 100% | OK
|  | TOTAL |  | 175596.78 | TOTAL (R$) | 41131.19 | 94544.8 | 39920.79 |  |  | 175596.78 | OK
[5 empty] | TOTAL (%) | 23.42% | 53.84% | 22.73% | 100% | OK
|  |  |  | TOTAL ACUMULADO ($) |  | 41131.19 | 135675.99 | 175596.78 |  |  | 175596.78 | NOK
|  |  |  | TOTAL ACUMULADO (%) |  | 23.42% | 77.27% | 100% | 100% | OK
TOTAL
[6 empty] | 0.23424 | 0.53842 | 0.22734 | Planilha |  | 175596.78
[9 empty] | Cronograma |  | 175596.78 | OK
[6 empty] | 12 | 14 | 16