## 201 Onerado
COMPANHIA DE DESENVOLVIMENTO HABITACIONAL E URBANO
DO ESTADO DE SÃO PAULO
BOLETIM REFERENCIAL DE CUSTOS - TABELA DE SERVIÇOS
SEM DESONERAÇÃO
Versão 201
|  |  |  | Data Base: | FEV/26
|  | BDI : | 0% | L.S.: | 128.2%
Referência | Descrição | Un | Material | Mão de Obra | Custo Total
1 | SERVICO TECNICO ESPECIALIZADO
1.02 | Parecer técnico
01.02.071 | Parecer técnico de fundações, contenções e recomendações gerais, para empreendimentos com área construída até 1.000 m² | UN |  | 7.204,93 | 7.204,93
01.02.081 | Parecer técnico de fundações, contenções e recomendações gerais, para empreendimentos com área construída de 1.001 a 2.000 m² | UN |  | 9.581,15 | 9.581,15
01.02.091 | Parecer técnico de fundações, contenções e recomendações gerais, para empreendimentos com área construída de 2.001 a 5.000 m² | UN |  | 16.366,75 | 16.366,75
01.02.101 | Parecer técnico de fundações, contenções e recomendações gerais, para empreendimentos com área construída de 5.001 a 10.000 m² | UN |  | 22.440,73 | 22.440,73
01.02.111 | Parecer técnico de fundações, contenções e recomendações gerais, para empreendimentos com área construída acima de 10.000 m² | UN |  | 26.151,21 | 26.151,21
1.06 | Projeto de instalações elétricas
01.06.021 | Elaboração de projeto de adequação de entrada de energia elétrica junto a concessionária, com medição em baixa tensão e demanda até 75 kVA | UN |  | 9.202,36 | 9.202,36
01.06.031 | Elaboração de projeto de adequação de entrada de energia elétrica junto a concessionária, com medição em média tensão, subestação simplificada e demanda de 75 kVA a 300 kVA | UN |  | 15.587,22 | 15.587,22
01.06.032 | Elaboração de projeto de adequação de entrada de energia elétrica junto a concessionária, com medição em média tensão e demanda de 75 kVA a 300 kVA | UN |  | 21.092,24 | 21.092,24
01.06.041 | Elaboração de projeto de adequação de entrada de energia elétrica junto a concessionária, com medição em média tensão e demanda acima de 300 kVA a 2 MVA | UN |  | 28.055,00 | 28.055,00
1.17 | Projeto executivo
01.17.031 | Projeto executivo de arquitetura em formato A1 | UN |  | 3.624,60 | 3.624,60
01.17.041 | Projeto executivo de arquitetura em formato A0 | UN |  | 4.900,14 | 4.900,14
01.17.051 | Projeto executivo de estrutura em formato A1 | UN |  | 2.658,26 | 2.658,26
01.17.061 | Projeto executivo de estrutura em formato A0 | UN |  | 3.637,02 | 3.637,02
01.17.071 | Projeto executivo de instalações hidráulicas em formato A1 | UN |  | 1.141,18 | 1.141,18
01.17.081 | Projeto executivo de instalações hidráulicas em formato A0 | UN |  | 1.519,09 | 1.519,09
01.17.111 | Projeto executivo de instalações elétricas em formato A1 | UN |  | 1.267,26 | 1.267,26
01.17.121 | Projeto executivo de instalações elétricas em formato A0 | UN |  | 1.757,15 | 1.757,15
01.17.151 | Projeto executivo de climatização em formato A1 | UN |  | 2.439,23 | 2.439,23
01.17.161 | Projeto executivo de climatização em formato A0 | UN |  | 3.324,97 | 3.324,97
01.17.171 | Projeto executivo de chuveiros automáticos em formato A1 | UN |  | 2.105,98 | 2.105,98
01.17.181 | Projeto executivo de chuveiros automáticos em formato A0 | UN |  | 2.722,06 | 2.722,06
1.2 | Levantamento topográfico e geofísico
01.20.010 | Taxa de mobilização e desmobilização de equipamentos para execução de levantamento topográfico | TX | 1.120,06 |  | 1.120,06
01.20.280 | Levantamento planimétrico de área pavimentada para veículo e pedestre | M2 | 0,07 | 0,18 | 0,25
01.20.691 | Levantamento planimétrico cadastral com áreas ocupadas predominantemente por comunidades - área até 20.000 m² (mínimo de 3.500 m²) | M2 | 0,43 | 0,59 | 1,02
01.20.701 | Levantamento planimétrico cadastral com áreas ocupadas predominantemente por comunidades - área acima de 20.000 m² até 200.000 m² | M2 | 0,34 | 0,46 | 0,80
01.20.711 | Levantamento planimétrico cadastral com áreas ocupadas predominantemente por comunidades - área acima de 200.000 m² | M2 | 0,28 | 0,37 | 0,65
01.20.721 | Levantamento planimétrico cadastral com áreas até 50% de ocupação - área até 20.000 m² (mínimo de 3.500 m²) | M2 | 0,38 | 0,51 | 0,89
01.20.731 | Levantamento planimétrico cadastral com áreas até 50% de ocupação - área acima de 20.000 m² até 200.000 m² | M2 | 0,18 | 0,57 | 0,75
01.20.741 | Levantamento planimétrico cadastral com áreas até 50% de ocupação - área acima de 200.000 m² | M2 | 0,24 | 0,32 | 0,56
01.20.751 | Levantamento planimétrico cadastral com áreas acima de 50% de ocupação - área até 20.000 m² (mínimo de 4.000 m²) | M2 | 0,33 | 0,46 | 0,79
01.20.761 | Levantamento planimétrico cadastral com áreas acima de 50% de ocupação - área acima de 20.000 m² até 200.000 m² | M2 | 0,29 | 0,40 | 0,69
01.20.771 | Levantamento planimétrico cadastral com áreas acima de 50% de ocupação - área acima de 200.000 m² | M2 | 0,28 | 0,38 | 0,66
01.20.781 | Levantamento planialtimétrico cadastral com áreas ocupadas predominantemente por comunidades - área até 20.000 m² (mínimo de 3.500 m²) | M2 | 0,45 | 0,63 | 1,08
01.20.791 | Levantamento planialtimétrico cadastral com áreas ocupadas predominantemente por comunidades - área acima de 20.000 m² até 200.000 m² | M2 | 0,37 | 0,50 | 0,87
01.20.801 | Levantamento planialtimétrico cadastral com áreas ocupadas predominantemente por comunidades - área acima de 200.000 m² | M2 | 0,29 | 0,40 | 0,69
01.20.811 | Levantamento planialtimétrico cadastral com áreas até 50% de ocupação - área até 20.000 m² (mínimo de 4.000 m²) | M2 | 0,38 | 0,53 | 0,91
01.20.821 | Levantamento planialtimétrico cadastral com áreas até 50% de ocupação - área acima de 20.000 m² até 200.000 m² | M2 | 0,32 | 0,44 | 0,76
01.20.831 | Levantamento planialtimétrico cadastral com áreas até 50% de ocupação - área acima de 200.000 m² | M2 | 0,27 | 0,37 | 0,64
01.20.841 | Levantamento planialtimétrico cadastral com áreas acima de 50% de ocupação - área até 20.000 m² (mínimo de 3.500 m²) | M2 | 0,44 | 0,62 | 1,06
01.20.851 | Levantamento planialtimétrico cadastral com áreas acima de 50% de ocupação - área acima de 20.000 m² até 200.000 m² | M2 | 0,29 | 0,41 | 0,70
01.20.861 | Levantamento planialtimétrico cadastral com áreas acima de 50% de ocupação - área acima de 200.000 m² | M2 | 0,18 | 0,44 | 0,62
01.20.871 | Levantamento planialtimétrico cadastral em área rural até 2 alqueires (mínimo de 10.000 m²) | M2 | 0,19 | 0,25 | 0,44
01.20.881 | Levantamento planialtimétrico cadastral em área rural acima de 2 até 5 alqueires | M2 | 0,14 | 0,20 | 0,34
01.20.891 | Levantamento planialtimétrico cadastral em área rural acima de 5 até 10 alqueires | M2 | 0,10 | 0,14 | 0,24
01.20.901 | Levantamento planialtimétrico cadastral em área rural acima de 10 alqueires | M2 | 0,09 | 0,12 | 0,21
01.20.911 | Transporte de referência de nível (RN) - classe IIN (mínimo de 2 km) | KM | 605,02 | 752,76 | 1.357,78
01.20.921 | Implantação de marcos através de levantamento com GPS (mínimo de 3 marcos) | UN | 714,06 | 514,39 | 1.228,45
1.21 | Estudo geotecnico (sondagem)
01.21.010 | Taxa de mobilização e desmobilização de equipamentos para execução de sondagem | TX | 1.379,30 |  | 1.379,30
01.21.090 | Taxa de mobilização e desmobilização de equipamentos para execução de sondagem rotativa | TX | 7.060,48 |  | 7.060,48
01.21.100 | Sondagem do terreno a trado | M | 107,18 |  | 107,18
01.21.110 | Sondagem do terreno à percussão (mínimo de 30 m) | M | 93,86 |  | 93,86
01.21.120 | Sondagem do terreno rotativa em solo | M | 424,89 |  | 424,89
01.21.130 | Sondagem do terreno rotativa em rocha | M | 674,53 |  | 674,53
01.21.140 | Sondagem do terreno à percussão com a utilização de torquímetro (mínimo de 30 m) | M | 104,16 |  | 104,16
1.23 | Tratamento, recuperação e trabalhos especiais em concreto
01.23.010 | Taxa de mobilização e desmobilização de equipamentos para execução de corte em concreto armado | TX | 443,61 |  | 443,61
01.23.020 | Limpeza de armadura com escova de aço | M2 | 3,21 | 6,81 | 10,02
01.23.030 | Preparo de ponte de aderência com adesivo a base de epóxi | M2 | 103,82 | 50,35 | 154,17
01.23.056 | Tratamento de armadura com produto anticorrosivo a base de zinco | M2 | 22,29 | 48,01 | 70,30
01.23.060 | Corte de concreto deteriorado inclusive remoção dos detritos | M2 |  | 34,07 | 34,07
01.23.070 | Demarcação de área com disco de corte diamantado | M | 1,04 | 5,03 | 6,07
01.23.100 | Demolição de concreto armado com preservação de armadura, para reforço e recuperação estrutural | M3 |  | 514,15 | 514,15
01.23.140 | Furação de 1 1/4´ em concreto armado | M | 276,25 |  | 276,25
01.23.150 | Furação de 1 1/2´ em concreto armado | M | 279,41 |  | 279,41
01.23.160 | Furação de 2 1/4´ em concreto armado | M | 386,38 |  | 386,38
01.23.190 | Furação de 2 1/2´ em concreto armado | M | 397,97 |  | 397,97
01.23.200 | Taxa de mobilização e desmobilização de equipamentos para execução de perfuração em concreto | TX | 231,93 |  | 231,93
01.23.221 | Furação para até 10mm x 100mm em concreto armado, inclusive colagem de armadura (para até 8mm) | UN | 13,55 |  | 13,55
01.23.222 | Furação para 12,5mm x 100mm em concreto armado, inclusive colagem de armadura (para 10mm) | UN | 15,60 |  | 15,60
01.23.223 | Furação para 16mm x 100mm em concreto armado, inclusive colagem de armadura (para 12,5mm) | UN | 16,25 |  | 16,25
01.23.231 | Furação para até 10mm x 150mm em concreto armado, inclusive colagem de armadura (para até 8mm) | UN | 20,92 |  | 20,92
01.23.232 | Furação para 12,5mm x 150mm em concreto armado, inclusive colagem de armadura (para 10mm) | UN | 21,79 |  | 21,79
01.23.233 | Furação para 16mm x 150mm em concreto armado, inclusive colagem de armadura (para 12,5mm) | UN | 25,30 |  | 25,30
01.23.234 | Furação para 20mm x 150mm em concreto armado, inclusive colagem de armadura (para 16mm) | UN | 27,40 |  | 27,40
01.23.236 | Furação para até 10mm x 200mm em concreto armado, inclusive colagem de armadura (para 8mm) | UN | 27,21 |  | 27,21
01.23.237 | Furação para 12,5mm x 200mm em concreto armado, inclusive colagem de armadura (para 10mm) | UN | 30,02 |  | 30,02
01.23.238 | Furação para 16mm x 200mm em concreto armado, inclusive colagem de armadura (para 12,5mm) | UN | 31,29 |  | 31,29
01.23.239 | Furação para 20mm x 200mm em concreto armado, inclusive colagem de armadura (para 16mm) | UN | 36,53 |  | 36,53
01.23.254 | Furação de 1´ em concreto armado | M | 270,37 |  | 270,37
01.23.260 | Furação de 2´ em concreto armado | M | 401,51 |  | 401,51
01.23.264 | Furação de 3´ em concreto armado | M | 411,94 |  | 411,94
01.23.270 | Furação de 4´ em concreto armado | M | 431,64 |  | 431,64
01.23.274 | Furação de 5´ em concreto armado | M | 452,54 |  | 452,54
01.23.280 | Furação de 6´ em concreto armado | M | 579,05 |  | 579,05
01.23.510 | Corte vertical em concreto armado, espessura de 15 cm | M | 232,22 |  | 232,22
01.23.700 | Taxa de mobilização e desmobilização para reforço estrutural com fibra de carbono | TX | 1.673,44 | 4.622,41 | 6.295,85
01.23.701 | Preparação de substrato para colagem de fibra de carbono, mediante lixamento e/ou apicoamento e escovação | M2 | 7,69 | 49,21 | 56,90
01.23.702 | Fibra de carbono para reforço estrutural de alta resistência - 300 g/m² | M2 | 162,96 | 350,18 | 513,14
1.27 | Estudo e programa ambientais
01.27.011 | Projeto e implementação de gerenciamento integrado de resíduos sólidos e gestão de perdas | UN | 198,70 | 10.213,45 | 10.412,15
01.27.021 | Projeto e implementação de educação ambiental | UN | 198,70 | 13.680,99 | 13.879,69
01.27.031 | Projeto e implementação de controle ambiental de obra | UN | 198,70 | 12.105,60 | 12.304,30
01.27.041 | Laudo de caracterização de vegetação | UN | 574,95 | 28.190,53 | 28.765,48
01.27.051 | Laudo de caracterização da fauna associada à flora | UN | 574,95 | 43.257,71 | 43.832,66
01.27.061 | Projeto e implementação de monitoramento da fauna durante a obra | UN | 574,95 | 17.148,56 | 17.723,51
01.27.071 | Laudo de autodepuração | UN | 467,45 | 20.582,26 | 21.049,71
01.27.091 | Estudo de impacto de vizinhança, em área urbana até 10.000 m² | UN | 284,70 | 33.337,13 | 33.621,83
1.28 | Poço profundo
01.28.010 | Taxa de mobilização e desmobilização de equipamentos para execução de perfuração para poço profundo - profundidade até 200 m | TX | 8.405,03 |  | 8.405,03
01.28.020 | Taxa de mobilização e desmobilização de equipamentos para execução de perfuração para poço profundo - profundidade acima de 200 m e até 300 m | TX | 13.545,24 |  | 13.545,24
01.28.030 | Taxa de mobilização e desmobilização de equipamentos para execução de perfuração para poço profundo - profundidade acima de 300 m | TX | 13.425,34 |  | 13.425,34
01.28.040 | Perfuração rotativa para poço profundo em camadas de solos sedimentares, diâmetro de 8 1/2" (215,90 mm) | M | 726,17 |  | 726,17
01.28.050 | Perfuração rotativa para poço profundo em aluvião, arenito, ou solos sedimentados em geral, diâmetro de 10" (250 mm) | M | 510,79 |  | 510,79
01.28.060 | Perfuração rotativa para poço profundo em aluvião, arenito, ou solos sedimentados em geral, diâmetro de 12" (300 mm) | M | 1.278,32 |  | 1.278,32
01.28.070 | Perfuração rotativa para poço profundo em aluvião, arenito, ou solos sedimentados em geral, diâmetro de 14" (350 mm) | M | 1.384,07 |  | 1.384,07
01.28.080 | Perfuração rotativa para poço profundo em aluvião, arenito, ou solos sedimentados em geral, diâmetro de 16" (400 mm) | M | 1.720,88 |  | 1.720,88
01.28.090 | Perfuração rotativa para poço profundo em aluvião, arenito, ou solos sedimentados em geral, diâmetro de 18" (450 mm) | M | 2.202,74 |  | 2.202,74
01.28.100 | Perfuração rotativa para poço profundo em aluvião, arenito, ou solos sedimentados em geral, diâmetro de 20" (500 mm) | M | 2.573,93 |  | 2.573,93
01.28.110 | Perfuração rotativa para poço profundo em aluvião, arenito, ou solos sedimentados em geral, diâmetro de 22" (550 mm) | M | 2.770,20 |  | 2.770,20
01.28.120 | Perfuração rotativa para poço profundo em aluvião, arenito, ou solos sedimentados em geral, diâmetro de 26" (650 mm) | M | 3.362,59 |  | 3.362,59
01.28.130 | Perfuração rotativa para poço profundo em solos e/ou rocha metassedimentar alterada em geral, diâmetro de 20" (508 mm) | M | 396,53 |  | 396,53
01.28.140 | Perfuração roto-pneumática para poço profundo em rocha metassedimentar em geral, diâmetro de 12 1/4" (311,15 mm) | M | 1.912,29 |  | 1.912,29
01.28.150 | Perfuração rotativa para poço profundo em rocha sã (basalto), diâmetro de 14" (350 mm) | M | 7.532,21 |  | 7.532,21
01.28.160 | Perfuração rotativa para poço profundo em rocha alterada (basalto alterado), diâmetro de 8" (200 mm) | M | 387,72 |  | 387,72
01.28.170 | Perfuração rotativa para poço profundo em rocha alterada (basalto alterado), diâmetro de 10" (250 mm) | M | 505,41 |  | 505,41
01.28.180 | Perfuração rotativa para poço profundo em rocha alterada (basalto alterado), diâmetro de 12" (300 mm) | M | 594,73 |  | 594,73
01.28.190 | Perfuração roto-pneumática para poço profundo em rocha sã (basalto), diâmetro de 6" (150 mm) | M | 341,21 |  | 341,21
01.28.200 | Perfuração roto-pneumática para poço profundo em rocha sã (basalto), diâmetro de 8" (200 mm) | M | 577,63 |  | 577,63
01.28.210 | Perfuração roto-pneumática para poço profundo em rocha sã (basalto), diâmetro de 10" (250 mm) | M | 851,57 |  | 851,57
01.28.220 | Perfuração roto-pneumática para poço profundo em rocha sã (basalto), diâmetro de 12" (300 mm) | M | 2.135,40 |  | 2.135,40
01.28.230 | Perfuração roto-pneumática para poço profundo em rocha sã (basalto), diâmetro de 14" (350 mm) | M | 2.721,57 |  | 2.721,57
01.28.240 | Perfuração roto-pneumática para poço profundo em rocha sã (basalto), diâmetro de 18" (450 mm) | M | 2.978,30 |  | 2.978,30
01.28.250 | Revestimento interno de poço profundo tubo liso em aço galvanizado, diâmetro de 6" (152,40 mm) - união solda | M | 825,23 |  | 825,23
01.28.260 | Revestimento interno de poço profundo tubo PVC geomecânico nervurado standard, diâmetro de 6" (150 mm) | M | 474,67 |  | 474,67
01.28.270 | Revestimento interno de poço profundo tubo PVC geomecânico nervurado reforçado, diâmetro de 8" (200 mm) | M | 910,02 |  | 910,02
01.28.280 | Revestimento interno de poço profundo tubo de aço preto, diâmetro de 6" (152,40 mm) | M | 865,85 |  | 865,85
01.28.290 | Revestimento interno de poço profundo tubo preto DIN 2440, diâmetro de 6" (150 mm) | M | 651,90 |  | 651,90
01.28.300 | Revestimento interno de poço profundo tubo preto DIN 2440, diâmetro de 8" (200 mm) | M | 986,45 |  | 986,45
01.28.310 | Revestimento interno de poço profundo tubo de aço preto liso calandrado, diâmetro de 16" (406,40 mm) | M | 2.844,21 |  | 2.844,21
01.28.350 | Revestimento da boca de poço profundo tubo chapa 3/16", diâmetro de 12" | M | 1.935,48 |  | 1.935,48
01.28.360 | Revestimento da boca de poço profundo tubo chapa 3/16", diâmetro de 14" | M | 2.236,62 |  | 2.236,62
01.28.370 | Revestimento da boca de poço profundo tubo chapa 3/16", diâmetro de 16" | M | 2.721,73 |  | 2.721,73
01.28.380 | Revestimento da boca de poço profundo tubo chapa 3/16", diâmetro de 20" | M | 2.868,42 |  | 2.868,42
01.28.390 | Filtro PVC geomecânico nervurado tipo standard para poço profundo, diâmetro de 6" (150 mm) | M | 517,63 |  | 517,63
01.28.400 | Filtro PVC geomecânico nervurado tipo reforçado para poço profundo, diâmetro de 8" (200 mm) | M | 920,97 |  | 920,97
01.28.410 | Filtro espiralado galvanizado simples (standard) para poço profundo, diâmetro de 6" (152,40 mm) | M | 1.261,25 |  | 1.261,25
01.28.420 | Filtro espiralado galvanizado reforçado para poço profundo, diâmetro de 6" (152,40 mm) | M | 1.566,55 |  | 1.566,55
01.28.430 | Filtro espiralado em aço inoxidável reforçado para poço profundo, diâmetro de 6" (152,40 mm) | M | 2.857,51 |  | 2.857,51
01.28.440 | Filtro galvanizado tipo NOLD para poço profundo, diâmetro de 6" (150 mm) | M | 1.119,66 |  | 1.119,66
01.28.450 | Pré-filtro tipo pérola para poço profundo | M3 | 2.226,63 |  | 2.226,63
01.28.460 | Pré-filtro tipo Jacareí para poço profundo | M3 | 2.558,97 |  | 2.558,97
01.28.470 | Perfilagem ótica (filmagem / endoscopia) para poço profundo | M | 94,40 |  | 94,40
01.28.480 | Perfilagem elétrica de poço profundo | M | 220,87 |  | 220,87
01.28.490 | Taxa de mobilização e desmobilização de equipamentos para execução de bombeamento, limpeza, desenvolvimento e teste de vazão | TX | 4.147,43 |  | 4.147,43
01.28.500 | Limpeza e desenvolvimento do poço profundo | H | 565,22 |  | 565,22
01.28.510 | Ensaio de vazão (bombeamento) para poço profundo, com bomba submersa | H | 437,94 |  | 437,94
01.28.520 | Ensaio de vazão escalonado para poço profundo | H | 368,46 |  | 368,46
01.28.530 | Ensaio de recuperação de nível para poço profundo | H | 358,32 |  | 358,32
01.28.540 | Desinfecção de poço profundo | UN | 3.337,85 |  | 3.337,85
01.28.550 | Análise físico-química e bacteriológica da água para poço profundo | CJ | 2.883,05 |  | 2.883,05
01.28.560 | Centralizador de coluna para poço profundo, diâmetro de 4" ou 6" | UN | 353,08 |  | 353,08
01.28.570 | Cimentação de boca do poço profundo, entre perfuração de maior diâmetro (cimentação do espaço anular) | M3 | 3.028,39 |  | 3.028,39
01.28.580 | Laje de proteção em concreto armado para poço profundo (área mínimo de 3,00 m²) | UN | 1.183,23 | 591,26 | 1.774,49
01.28.590 | Lacre do poço profundo (tampa) | UN | 1.103,68 |  | 1.103,68
01.28.600 | Licença de perfuração para poço profundo | UN | 4.478,78 |  | 4.478,78
01.28.610 | Outorga de direito de uso para poço profundo | UN | 4.974,10 |  | 4.974,10
01.28.620 | Parecer técnico junto a CETESB | UN | 16.764,75 |  | 16.764,75
2 | INICIO, APOIO E ADMINISTRACAO DA OBRA
2.01 | Construção provisória
02.01.021 | Construção provisória em madeira - fornecimento e montagem | M2 | 438,68 | 145,49 | 584,17
02.01.171 | Sanitário/vestiário provisório em alvenaria | M2 | 729,92 | 367,34 | 1.097,26
02.01.180 | Banheiro químico modelo Standard, com manutenção conforme exigências da CETESB | UNMES | 1.213,99 |  | 1.213,99
02.01.200 | Desmobilização de construção provisória | M2 | 16,53 | 8,03 | 24,56
2.02 | Container
02.02.120 | Locação de container tipo alojamento - área mínima de 13,80 m² | UNMES | 916,42 | 92,75 | 1.009,17
02.02.130 | Locação de container tipo escritório com 1 vaso sanitário, 1 lavatório e 1 ponto para chuveiro - área mínima de 13,80 m² | UNMES | 1.433,14 | 155,52 | 1.588,66
02.02.140 | Locação de container tipo sanitário com 2 vasos sanitários, 2 lavatórios, 2 mictórios e 4 pontos para chuveiro - área mínima de 13,80 m² | UNMES | 1.376,53 | 155,52 | 1.532,05
02.02.150 | Locação de container tipo depósito - área mínima de 13,80 m² | UNMES | 906,77 | 92,75 | 999,52
02.02.160 | Locação de container tipo guarita - área mínima de 4,60 m² | UNMES | 986,51 | 30,91 | 1.017,42
2.03 | Tapume, vedação e proteções diversas
02.03.030 | Proteção de superfícies em geral com plástico bolha | M2 | 0,59 | 2,27 | 2,86
02.03.060 | Proteção de fachada com tela de nylon | M2 | 5,50 | 22,42 | 27,92
02.03.080 | Fechamento provisório de vãos em chapa de madeira compensada | M2 | 13,69 | 33,40 | 47,09
02.03.110 | Tapume móvel para fechamento de áreas | M2 | 48,90 | 60,57 | 109,47
02.03.120 | Tapume fixo para fechamento de áreas, com portão | M2 | 48,90 | 60,17 | 109,07
02.03.200 | Locação de quadros metálicos para plataforma de proteção, inclusive o madeiramento | M2MES | 44,92 | 1,14 | 46,06
02.03.240 | Proteção de piso com tecido de aniagem e gesso | M2 | 12,98 | 4,54 | 17,52
02.03.260 | Tapume fixo em painel OSB - espessura 10 mm | M2 | 81,08 | 43,32 | 124,40
02.03.270 | Tapume fixo em painel OSB - espessura 12 mm | M2 | 88,36 | 43,32 | 131,68
02.03.280 | Tapume metálico com telha metálica tipo trapezoidal 40, sem pintura, espessura 0,43mm, colunas, bases e parafusos | M2 | 63,18 | 91,55 | 154,73
02.03.290 | Portão metálico com 2 folhas, pivotante, para tapume | M2 | 182,87 | 91,55 | 274,42
02.03.500 | Proteção em madeira e lona plástica para equipamento mecânico ou informática - para obras de reforma | M3 | 53,77 | 49,99 | 103,76
2.05 | Andaime e balancim
02.05.060 | Montagem e desmontagem de andaime torre metálica com altura até 10 m | M |  | 13,83 | 13,83
02.05.080 | Montagem e desmontagem de andaime torre metálica com altura superior a 10 m | M |  | 34,91 | 34,91
02.05.090 | Montagem e desmontagem de andaime tubular fachadeiro com altura até 10 m | M2 |  | 13,83 | 13,83
02.05.100 | Montagem e desmontagem de andaime tubular fachadeiro com altura superior a 10 m | M2 |  | 34,91 | 34,91
02.05.195 | Balancim elétrico tipo plataforma para transporte vertical, com altura até 60 m | UNMES | 2.134,14 |  | 2.134,14
02.05.202 | Andaime torre metálico (1,5 x 1,5 m) com piso metálico | MXMES | 22,89 | 5,45 | 28,34
02.05.212 | Andaime tubular fachadeiro com piso metálico e sapatas ajustáveis | M2MES | 20,08 | 5,45 | 25,53
2.06 | Alocação de equipe, equipamento e ferramental
02.06.030 | Locação de plataforma elevatória articulada, com altura aproximada de 12,5m, capacidade de carga de 227 kg, elétrica | UNMES | 9.490,90 | 3.861,90 | 13.352,80
02.06.040 | Locação de plataforma elevatória articulada, com altura aproximada de 20 m, capacidade de carga de 227 kg, diesel | UNMES | 17.851,50 | 3.861,90 | 21.713,40
2.08 | Sinalização de obra
02.08.020 | Placa de identificação para obra | M2 | 785,26 | 104,34 | 889,60
02.08.040 | Placa em lona com impressão digital e requadro em metalon | M2 | 413,56 | 29,39 | 442,95
02.08.050 | Placa em lona com impressão digital e estrutura em madeira | M2 | 146,20 | 59,57 | 205,77
2.09 | Limpeza de terreno
02.09.030 | Limpeza manual do terreno, inclusive troncos até 5 cm de diâmetro, com caminhão à disposição dentro da obra, até o raio de 1 km | M2 | 2,65 | 5,68 | 8,33
02.09.040 | Limpeza mecanizada do terreno, inclusive troncos até 15 cm de diâmetro, com caminhão à disposição dentro e fora da obra, com transporte no raio de até 1 km | M2 | 5,19 | 0,18 | 5,37
02.09.130 | Limpeza mecanizada do terreno, inclusive troncos com diâmetro acima de 15 cm até 50 cm, com caminhão à disposição dentro da obra, até o raio de 1 km | M2 | 5,72 | 0,18 | 5,90
02.09.150 | Corte e derrubada de eucalipto (1° corte) - idade até 4 anos | M3 | 69,85 | 10,22 | 80,07
02.09.160 | Corte e derrubada de eucalipto (1° corte) - idade acima de 4 anos | M3 | 82,26 | 12,04 | 94,30
2.1 | Locação de obra
02.10.020 | Locação de obra de edificação | M2 | 11,29 | 6,54 | 17,83
02.10.040 | Locação de rede de canalização | M | 1,05 | 0,46 | 1,51
02.10.050 | Locação para muros, cercas e alambrados | M | 1,05 | 0,46 | 1,51
02.10.060 | Locação de vias, calçadas, tanques e lagoas | M2 | 0,91 | 0,93 | 1,84
3 | DEMOLICAO SEM REAPROVEITAMENTO
3.01 | Demolição de concreto, lastro, mistura e afins
03.01.020 | Demolição manual de concreto simples | M3 |  | 249,81 | 249,81
03.01.040 | Demolição manual de concreto armado | M3 |  | 454,20 | 454,20
03.01.060 | Demolição manual de lajes pré-moldadas, incluindo revestimento | M2 |  | 34,07 | 34,07
03.01.200 | Demolição mecanizada de concreto armado, inclusive fragmentação, carregamento, transporte até 1 quilômetro e descarregamento | M3 | 390,86 | 136,26 | 527,12
03.01.210 | Demolição mecanizada de concreto armado, inclusive fragmentação e acomodação do material | M3 | 369,46 | 136,26 | 505,72
03.01.220 | Demolição mecanizada de concreto simples, inclusive fragmentação, carregamento, transporte até 1 quilômetro e descarregamento | M3 | 206,13 | 90,84 | 296,97
03.01.230 | Demolição mecanizada de concreto simples, inclusive fragmentação e acomodação do material | M3 | 184,73 | 90,84 | 275,57
03.01.240 | Demolição mecanizada de pavimento ou piso em concreto, inclusive fragmentação, carregamento, transporte até 1 quilômetro e descarregamento | M2 | 20,15 | 9,08 | 29,23
03.01.250 | Demolição mecanizada de pavimento ou piso em concreto, inclusive fragmentação e acomodação do material | M2 | 18,48 | 9,08 | 27,56
03.01.260 | Demolição mecanizada de sarjeta ou sarjetão, inclusive fragmentação, carregamento, transporte até 1 quilômetro e descarregamento | M3 | 201,43 | 90,84 | 292,27
03.01.270 | Demolição mecanizada de sarjeta ou sarjetão, inclusive fragmentação e acomodação do material | M3 | 184,73 | 90,84 | 275,57
3.02 | Demolição de alvenaria
03.02.020 | Demolição manual de alvenaria de fundação/embasamento | M3 |  | 136,26 | 136,26
03.02.040 | Demolição manual de alvenaria de elevação ou elemento vazado, incluindo revestimento | M3 |  | 90,84 | 90,84
3.03 | Demolição de revestimento em massa
03.03.020 | Apicoamento manual de piso, parede ou teto | M2 |  | 3,41 | 3,41
03.03.040 | Demolição manual de revestimento em massa de parede ou teto | M2 |  | 6,81 | 6,81
03.03.060 | Demolição manual de revestimento em massa de piso | M2 |  | 11,36 | 11,36
3.04 | Demolição de revestimento cerâmico e ladrilho hidráulico
03.04.020 | Demolição manual de revestimento cerâmico, incluindo a base | M2 |  | 13,63 | 13,63
03.04.030 | Demolição manual de revestimento em ladrilho hidráulico, incluindo a base | M2 |  | 11,36 | 11,36
03.04.040 | Demolição manual de rodapé, soleira ou peitoril, em material cerâmico e/ou ladrilho hidráulico, incluindo a base | M |  | 3,41 | 3,41
3.05 | Demolição de revestimento sintético
03.05.020 | Demolição manual de revestimento sintético, incluindo a base | M2 |  | 9,08 | 9,08
3.06 | Demolição de revestimento em pedra e blocos maciços
03.06.050 | Desmonte (levantamento) mecanizado de pavimento em paralelepípedo ou lajota de concreto, inclusive carregamento, transporte até 1 quilômetro e descarregamento | M2 | 17,15 | 11,36 | 28,51
03.06.060 | Desmonte (levantamento) mecanizado de pavimento em paralelepípedo ou lajota de concreto, inclusive acomodação do material | M2 | 1,58 | 11,36 | 12,94
3.07 | Demolição de revestimento asfáltico
03.07.010 | Demolição (levantamento) mecanizada de pavimento asfáltico, inclusive carregamento, transporte até 1 quilômetro e descarregamento | M2 | 20,78 | 4,54 | 25,32
03.07.030 | Demolição (levantamento) mecanizada de pavimento asfáltico, inclusive fragmentação e acomodação do material | M2 | 18,48 | 4,54 | 23,02
03.07.050 | Fresagem de pavimento asfáltico com espessura até 5 cm, inclusive carregamento, transporte até 1 quilômetro e descarregamento | M2 | 12,00 | 1,59 | 13,59
03.07.070 | Fresagem de pavimento asfáltico com espessura até 5 cm, inclusive acomodação do material | M2 | 9,40 | 1,59 | 10,99
03.07.080 | Fresagem de pavimento asfáltico com espessura até 5 cm, inclusive remoção do material fresado até 10 quilômetros e varrição | M2 | 15,35 | 0,68 | 16,03
3.08 | Demolição de forro / divisórias
03.08.020 | Demolição manual de forro em estuque, inclusive sistema de fixação/tarugamento | M2 |  | 11,81 | 11,81
03.08.040 | Demolição manual de forro qualquer, inclusive sistema de fixação/tarugamento | M2 |  | 6,81 | 6,81
03.08.060 | Demolição manual de forro em gesso, inclusive sistema de fixação | M2 |  | 6,81 | 6,81
03.08.200 | Demolição manual de painéis divisórias, inclusive montantes metálicos | M2 |  | 7,49 | 7,49
3.09 | Demolição de impermeabilização e afins
03.09.020 | Demolição manual de camada impermeabilizante | M2 |  | 18,27 | 18,27
03.09.040 | Demolição manual de argamassa regularizante, isolante ou protetora e papel Kraft | M2 |  | 21,92 | 21,92
03.09.060 | Remoção manual de junta de dilatação ou retração, inclusive apoio | M |  | 7,30 | 7,30
3.1 | Remoção de pintura
03.10.020 | Remoção de pintura em rodapé, baguete ou moldura com lixa | M | 0,08 | 1,66 | 1,74
03.10.040 | Remoção de pintura em rodapé, baguete ou moldura com produto químico | M | 0,97 | 1,66 | 2,63
03.10.080 | Remoção de pintura em superfícies de madeira e/ou metálicas com produtos químicos | M2 | 4,83 | 13,25 | 18,08
03.10.100 | Remoção de pintura em superfícies de madeira e/ou metálicas com lixamento | M2 | 0,39 | 9,94 | 10,33
03.10.120 | Remoção de pintura em massa com produtos químicos | M2 | 4,83 | 9,94 | 14,77
03.10.140 | Remoção de pintura em massa com lixamento | M2 | 0,39 | 6,62 | 7,01
3.16 | Remoção de sinalização horizontal
03.16.010 | Remoção de sinalização horizontal existente | M2 | 99,14 |  | 99,14
03.16.011 | Remoção de tacha/tachões | UN | 3,87 | 10,07 | 13,94
4 | RETIRADA COM PROVAVEL REAPROVEITAMENTO
4.01 | Retirada de fechamento e elemento divisor
04.01.020 | Retirada de divisória em placa de madeira ou fibrocimento tarugada | M2 |  | 41,46 | 41,46
04.01.040 | Retirada de divisória em placa de madeira ou fibrocimento com montantes metálicos | M2 |  | 35,93 | 35,93
04.01.060 | Retirada de divisória em placa de concreto, granito, granilite ou mármore | M2 |  | 22,11 | 22,11
04.01.080 | Retirada de fechamento em placas pré-moldadas, inclusive pilares | M2 | 2,69 | 0,77 | 3,46
04.01.090 | Retirada de barreira de proteção com arame de alta segurança, simples ou duplo | M |  | 4,79 | 4,79
04.01.100 | Retirada de cerca | M |  | 14,08 | 14,08
4.02 | Retirada de elementos de estrutura (concreto, ferro, alumínio e madeira)
04.02.020 | Retirada de peças lineares em madeira com seção até 60 cm² | M |  | 1,51 | 1,51
04.02.030 | Retirada de peças lineares em madeira com seção superior a 60 cm² | M |  | 5,03 | 5,03
04.02.050 | Retirada de estrutura em madeira tesoura - telhas de barro | M2 |  | 27,69 | 27,69
04.02.070 | Retirada de estrutura em madeira tesoura - telhas perfil qualquer | M2 |  | 22,66 | 22,66
04.02.090 | Retirada de estrutura em madeira pontaletada - telhas de barro | M2 |  | 20,14 | 20,14
04.02.110 | Retirada de estrutura em madeira pontaletada - telhas perfil qualquer | M2 |  | 15,10 | 15,10
04.02.140 | Retirada de estrutura metálica | KG | 2,53 |  | 2,53
4.03 | Retirada de telhamento e proteção
04.03.020 | Retirada de telhamento em barro | M2 |  | 18,17 | 18,17
04.03.040 | Retirada de telhamento perfil e material qualquer, exceto barro | M2 |  | 9,08 | 9,08
04.03.060 | Retirada de cumeeira ou espigão em barro | M |  | 6,81 | 6,81
04.03.080 | Retirada de cumeeira, espigão ou rufo perfil qualquer | M |  | 11,36 | 11,36
04.03.090 | Retirada de domo de acrílico, inclusive perfis metálicos de fixação | M2 |  | 13,82 | 13,82
4.04 | Retirada de revestimento em pedra e blocos maciços
04.04.010 | Retirada de revestimento em pedra, granito ou mármore, em parede ou fachada | M2 |  | 48,58 | 48,58
04.04.020 | Retirada de revestimento em pedra, granito ou mármore, em piso | M2 |  | 29,52 | 29,52
04.04.030 | Retirada de soleira ou peitoril em pedra, granito ou mármore | M |  | 20,44 | 20,44
04.04.040 | Retirada de degrau em pedra, granito ou mármore | M |  | 22,71 | 22,71
04.04.060 | Retirada de rodapé em pedra, granito ou mármore | M |  | 18,17 | 18,17
4.05 | Retirada de revestimentos em madeira
04.05.010 | Retirada de revestimento em lambris de madeira | M2 |  | 63,69 | 63,69
04.05.020 | Retirada de piso em tacos de madeira | M2 |  | 13,63 | 13,63
04.05.040 | Retirada de soalho somente o tablado | M2 |  | 17,62 | 17,62
04.05.060 | Retirada de soalho inclusive vigamento | M2 |  | 30,21 | 30,21
04.05.080 | Retirada de degrau em madeira | M |  | 15,10 | 15,10
04.05.100 | Retirada de rodapé inclusive cordão em madeira | M |  | 3,41 | 3,41
4.06 | Retirada de revestimentos sintéticos e metálicos
04.06.010 | Retirada de revestimento em lambris metálicos | M2 |  | 63,69 | 63,69
04.06.020 | Retirada de piso em material sintético assentado a cola | M2 |  | 5,03 | 5,03
04.06.040 | Retirada de degrau em material sintético assentado a cola | M |  | 4,68 | 4,68
04.06.060 | Retirada de rodapé inclusive cordão em material sintético | M |  | 1,14 | 1,14
04.06.100 | Retirada de piso elevado telescópico metálico, inclusive estrutura de sustentação | M2 |  | 55,16 | 55,16
4.07 | Retirada de forro, brise e fachada
04.07.020 | Retirada de forro qualquer em placas ou tiras fixadas | M2 |  | 14,10 | 14,10
04.07.040 | Retirada de forro qualquer em placas ou tiras apoiadas | M2 |  | 7,56 | 7,56
04.07.060 | Retirada de sistema de fixação ou tarugamento de forro | M2 |  | 5,68 | 5,68
4.08 | Retirada de esquadria e elemento de madeira
04.08.020 | Retirada de folha de esquadria em madeira | UN |  | 25,18 | 25,18
04.08.040 | Retirada de guarnição, moldura e peças lineares em madeira, fixadas | M |  | 1,93 | 1,93
04.08.060 | Retirada de batente com guarnição e peças lineares em madeira, chumbados | M |  | 15,10 | 15,10
04.08.080 | Retirada de elemento em madeira e sistema de fixação tipo quadro, lousa, etc. | M2 |  | 6,81 | 6,81
04.08.100 | Retirada de armário em madeira ou metal | M2 |  | 22,66 | 22,66
4.09 | Retirada de esquadria e elementos metálicos
04.09.020 | Retirada de esquadria metálica em geral | M2 |  | 35,25 | 35,25
04.09.040 | Retirada de folha de esquadria metálica | UN |  | 29,39 | 29,39
04.09.060 | Retirada de batente, corrimão ou peças lineares metálicas, chumbados | M |  | 12,08 | 12,08
04.09.080 | Retirada de batente, corrimão ou peças lineares metálicas, fixados | M |  | 8,29 | 8,29
04.09.100 | Retirada de guarda-corpo ou gradil em geral | M2 |  | 35,25 | 35,25
04.09.120 | Retirada de escada de marinheiro com ou sem guarda-corpo | M |  | 40,28 | 40,28
04.09.140 | Retirada de poste ou sistema de sustentação para alambrado ou fechamento | UN |  | 29,52 | 29,52
04.09.160 | Retirada de entelamento metálico em geral | M2 |  | 4,79 | 4,79
4.1 | Retirada de ferragens e acessórios para esquadrias
04.10.020 | Retirada de fechadura ou fecho de embutir | UN |  | 13,82 | 13,82
04.10.040 | Retirada de fechadura ou fecho de sobrepor | UN |  | 5,53 | 5,53
04.10.060 | Retirada de dobradiça | UN |  | 2,76 | 2,76
04.10.080 | Retirada de peça ou acessório complementar em geral de esquadria | UN |  | 21,64 | 21,64
4.11 | Retirada de aparelhos, metais sanitários e registro
04.11.020 | Retirada de aparelho sanitário incluindo acessórios | UN |  | 49,68 | 49,68
04.11.030 | Retirada de bancada incluindo pertences | M2 |  | 70,49 | 70,49
04.11.040 | Retirada de complemento sanitário chumbado | UN |  | 16,58 | 16,58
04.11.060 | Retirada de complemento sanitário fixado ou de sobrepor | UN |  | 6,91 | 6,91
04.11.080 | Retirada de registro ou válvula embutidos | UN |  | 63,50 | 63,50
04.11.100 | Retirada de registro ou válvula aparentes | UN |  | 36,43 | 36,43
04.11.110 | Retirada de purificador/bebedouro | UN |  | 36,43 | 36,43
04.11.120 | Retirada de torneira ou chuveiro | UN |  | 8,61 | 8,61
04.11.140 | Retirada de sifão ou metais sanitários diversos | UN |  | 13,25 | 13,25
04.11.160 | Retirada de caixa de descarga de sobrepor ou acoplada | UN |  | 25,17 | 25,17
4.12 | Retirada de aparelhos elétricos e hidráulicos
04.12.020 | Retirada de conjunto motor-bomba | UN |  | 105,51 | 105,51
04.12.040 | Retirada de motor de bomba de recalque | UN |  | 83,75 | 83,75
4.13 | Retirada de impermeabilização e afins
04.13.020 | Retirada de isolamento térmico com material monolítico | M2 |  | 6,81 | 6,81
04.13.060 | Retirada de isolamento térmico com material em panos | M2 |  | 1,14 | 1,14
4.14 | Retirada de vidro
04.14.020 | Retirada de vidro ou espelho com raspagem da massa ou retirada de baguete | M2 |  | 16,56 | 16,56
04.14.040 | Retirada de esquadria em vidro | M2 |  | 50,35 | 50,35
4.17 | Retirada em instalação elétrica - letra A ate B
04.17.020 | Remoção de aparelho de iluminação ou projetor fixo em teto, piso ou parede | UN |  | 22,33 | 22,33
04.17.040 | Remoção de aparelho de iluminação ou projetor fixo em poste ou braço | UN |  | 83,75 | 83,75
04.17.060 | Remoção de suporte tipo braquet | UN |  | 27,92 | 27,92
04.17.080 | Remoção de barramento de cobre | M |  | 22,33 | 22,33
04.17.100 | Remoção de base de disjuntor tipo QUIK-LAG | UN |  | 8,38 | 8,38
04.17.120 | Remoção de base de fusível tipo Diazed | UN |  | 8,38 | 8,38
04.17.140 | Remoção de base e haste de para-raios | UN |  | 55,83 | 55,83
04.17.160 | Remoção de base ou chave para fusível NH tipo tripolar | UN |  | 27,92 | 27,92
04.17.180 | Remoção de base ou chave para fusível NH tipo unipolar | UN |  | 25,12 | 25,12
04.17.200 | Remoção de braçadeira para passagem de cordoalha | UN |  | 22,33 | 22,33
04.17.220 | Remoção de bucha de passagem interna ou externa | UN |  | 22,33 | 22,33
04.17.240 | Remoção de bucha de passagem para neutro | UN |  | 16,75 | 16,75
4.18 | Retirada em instalação elétrica - letra C
04.18.020 | Remoção de cabeçote em rede de telefonia | UN |  | 13,96 | 13,96
04.18.040 | Remoção de cabo de aço e esticadores de para-raios | M |  | 19,54 | 19,54
04.18.060 | Remoção de caixa de entrada de energia padrão medição indireta completa | UN |  | 279,15 | 279,15
04.18.070 | Remoção de caixa de entrada de energia padrão residencial completa | UN |  | 223,32 | 223,32
04.18.080 | Remoção de caixa de entrada telefônica completa | UN |  | 111,66 | 111,66
04.18.090 | Remoção de caixa de medição padrão completa | UN |  | 61,98 | 61,98
04.18.120 | Remoção de caixa estampada | UN |  | 8,28 | 8,28
04.18.130 | Remoção de caixa para fusível ou tomada instalada em perfilado | UN |  | 9,94 | 9,94
04.18.140 | Remoção de caixa para transformador de corrente | UN |  | 61,98 | 61,98
04.18.180 | Remoção de cantoneira metálica | M |  | 13,96 | 13,96
04.18.200 | Remoção de captor de para-raios tipo Franklin | UN |  | 27,92 | 27,92
04.18.220 | Remoção de chapa de ferro para bucha de passagem | UN |  | 22,33 | 22,33
04.18.240 | Remoção de chave automática da boia | UN |  | 33,50 | 33,50
04.18.250 | Remoção de chave base de mármore ou ardósia | UN |  | 27,92 | 27,92
04.18.260 | Remoção de chave de ação rápida comando frontal montado em painel | UN |  | 55,83 | 55,83
04.18.270 | Remoção de chave fusível indicadora tipo Matheus | UN |  | 83,75 | 83,75
04.18.280 | Remoção de chave seccionadora tripolar seca mecanismo de manobra frontal | UN |  | 157,08 | 157,08
04.18.290 | Remoção de chave tipo Pacco rotativo | UN |  | 41,87 | 41,87
04.18.320 | Remoção de cinta de fixação de eletroduto ou sela para cruzeta em poste | UN |  | 11,36 | 11,36
04.18.340 | Remoção de condulete | UN |  | 22,24 | 22,24
04.18.360 | Remoção de condutor aparente diâmetro externo acima de 6,5 mm | M |  | 6,70 | 6,70
04.18.370 | Remoção de condutor aparente diâmetro externo até 6,5 mm | M |  | 3,35 | 3,35
04.18.380 | Remoção de condutor embutido diâmetro externo acima de 6,5 mm | M |  | 5,58 | 5,58
04.18.390 | Remoção de condutor embutido diâmetro externo até 6,5 mm | M |  | 2,80 | 2,80
04.18.400 | Remoção de condutor especial | M |  | 39,27 | 39,27
04.18.410 | Remoção de cordoalha ou cabo de cobre nu | M |  | 11,16 | 11,16
04.18.420 | Remoção de contator magnético para comando de bomba | UN |  | 55,83 | 55,83
04.18.440 | Remoção de corrente para pendentes | UN |  | 11,16 | 11,16
04.18.460 | Remoção de cruzeta de ferro para fixação de projetores | UN |  | 83,75 | 83,75
04.18.470 | Remoção de cruzeta de madeira | UN |  | 117,81 | 117,81
4.19 | Retirada em instalação elétrica - letra D ate I
04.19.020 | Remoção de disjuntor de volume normal ou reduzido | UN |  | 229,34 | 229,34
04.19.030 | Remoção de disjuntor a seco aberto tripolar, 600 V de 800 A | UN |  | 55,83 | 55,83
04.19.060 | Remoção de disjuntor termomagnético | UN |  | 13,96 | 13,96
04.19.080 | Remoção de fundo de quadro de distribuição ou caixa de passagem | M2 |  | 55,83 | 55,83
04.19.100 | Remoção de gancho de sustentação de luminária em perfilado | UN |  | 11,16 | 11,16
04.19.120 | Remoção de interruptores, tomadas, botão de campainha ou cigarra | UN |  | 22,33 | 22,33
04.19.140 | Remoção de isolador tipo castanha e gancho de sustentação | UN |  | 5,58 | 5,58
04.19.160 | Remoção de isolador tipo disco completo e gancho de suspensão | UN |  | 8,38 | 8,38
04.19.180 | Remoção de isolador tipo pino, inclusive o pino | UN |  | 13,96 | 13,96
04.19.190 | Remoção de isolador galvanizado uso geral | UN |  | 13,96 | 13,96
4.2 | Retirada em instalação elétrica - letra J ate N
04.20.020 | Remoção de janela de ventilação, iluminação ou ventilação e iluminação padrão | UN |  | 39,27 | 39,27
04.20.040 | Remoção de lâmpada | UN |  | 4,54 | 4,54
04.20.060 | Remoção de luz de obstáculo | UN |  | 55,83 | 55,83
04.20.080 | Remoção de manopla de comando de disjuntor | UN |  | 27,92 | 27,92
04.20.100 | Remoção de mão francesa | UN |  | 22,71 | 22,71
04.20.120 | Remoção de terminal modular (mufla) tripolar ou unipolar | UN |  | 78,54 | 78,54
4.21 | Retirada em instalação elétrica - letra O ate S
04.21.020 | Remoção de óleo de disjuntor ou transformador | L |  | 0,91 | 0,91
04.21.040 | Remoção de pára-raios tipo cristal-valve em cabine primária | UN |  | 83,75 | 83,75
04.21.050 | Remoção de pára-raios tipo cristal-valve em poste singelo ou estaleiro | UN |  | 111,66 | 111,66
04.21.060 | Remoção de perfilado | M |  | 22,33 | 22,33
04.21.100 | Remoção de porta de quadro ou painel | M2 |  | 55,83 | 55,83
04.21.130 | Remoção de poste de concreto | UN | 127,14 | 157,08 | 284,22
04.21.140 | Remoção de poste metálico | UN | 127,14 | 157,08 | 284,22
04.21.150 | Remoção de poste de madeira | UN |  | 175,91 | 175,91
04.21.160 | Remoção de quadro de distribuição, chamada ou caixa de passagem | M2 |  | 111,66 | 111,66
04.21.200 | Remoção de reator para lâmpada | UN |  | 19,64 | 19,64
04.21.210 | Remoção de reator para lâmpada fixo em poste | UN |  | 111,66 | 111,66
04.21.240 | Remoção de relé | UN |  | 26,50 | 26,50
04.21.260 | Remoção de roldana | UN |  | 4,54 | 4,54
04.21.280 | Remoção de soquete | UN |  | 4,54 | 4,54
04.21.300 | Remoção de suporte de transformador em poste singelo ou estaleiro | UN |  | 36,34 | 36,34
4.22 | Retirada em instalação elétrica - letra T ate o final
04.22.020 | Remoção de terminal ou conector para cabos | UN |  | 5,68 | 5,68
04.22.040 | Remoção de transformador de potência em cabine primária | UN |  | 386,42 | 386,42
04.22.050 | Remoção de transformador de potencial completo (pequeno) | UN |  | 36,29 | 36,29
04.22.060 | Remoção de transformador de potência trifásico até 225 kVA, a óleo, em poste singelo | UN | 254,28 | 446,64 | 700,92
04.22.100 | Remoção de tubulação elétrica aparente com diâmetro externo acima de 50 mm | M |  | 27,92 | 27,92
04.22.110 | Remoção de tubulação elétrica aparente com diâmetro externo até 50 mm | M |  | 13,96 | 13,96
04.22.120 | Remoção de tubulação elétrica embutida com diâmetro externo acima de 50 mm | M |  | 55,83 | 55,83
04.22.130 | Remoção de tubulação elétrica embutida com diâmetro externo até 50 mm | M |  | 27,92 | 27,92
04.22.200 | Remoção de vergalhão | M |  | 11,16 | 11,16
4.3 | Retirada em instalação hidráulica
04.30.020 | Remoção de calha ou rufo | M |  | 5,22 | 5,22
04.30.040 | Remoção de condutor aparente | M |  | 3,41 | 3,41
04.30.060 | Remoção de tubulação hidráulica em geral, incluindo conexões, caixas e ralos | M |  | 9,08 | 9,08
04.30.080 | Remoção de hidrante de parede completo | UN |  | 99,36 | 99,36
04.30.100 | Remoção de reservatório em fibrocimento até 1000 litros | UN |  | 167,49 | 167,49
4.31 | Retirada em instalação de combate a incêndio
04.31.010 | Retirada de bico de sprinkler | UN |  | 15,70 | 15,70
4.35 | Retirada de sistema e equipamento de conforto mecânico
04.35.050 | Retirada de aparelho de ar condicionado portátil | UN |  | 25,31 | 25,31
4.4 | Retirada diversa de pecas pre-moldadas
04.40.010 | Retirada manual de guia pré-moldada, inclusive limpeza, carregamento, transporte até 1 quilômetro e descarregamento | M | 0,89 | 9,08 | 9,97
04.40.020 | Retirada de soleira ou peitoril em geral | M |  | 4,54 | 4,54
04.40.030 | Retirada manual de guia pré-moldada, inclusive limpeza e empilhamento | M |  | 9,08 | 9,08
04.40.050 | Retirada manual de paralelepípedo ou lajota de concreto, inclusive limpeza, carregamento, transporte até 1 quilômetro e descarregamento | M2 | 7,10 | 13,63 | 20,73
04.40.070 | Retirada manual de paralelepípedo ou lajota de concreto, inclusive limpeza e empilhamento | M2 |  | 13,63 | 13,63
4.41 | Retirada de dispositivos viários
04.41.001 | Retirada de placa de solo | M2 | 42,46 | 20,14 | 62,60
5 | TRANSPORTE E MOVIMENTACAO, DENTRO E FORA DA OBRA
5.04 | Transporte de material solto
05.04.060 | Transporte manual horizontal e/ou vertical de entulho até o local de despejo - ensacado | M3 | 26,46 | 122,63 | 149,09
5.07 | Transporte comercial, carreteiro e aluguel
05.07.040 | Remoção de entulho separado de obra com caçamba metálica - terra, alvenaria, concreto, argamassa, madeira, papel, plástico ou metal | M3 | 99,03 | 13,63 | 112,66
05.07.050 | Remoção de entulho de obra com caçamba metálica - material volumoso e misturado por alvenaria, terra, madeira, papel, plástico e metal | M3 | 122,60 | 13,63 | 136,23
05.07.060 | Remoção de entulho de obra com caçamba metálica - material rejeitado e misturado por vegetação, isopor, manta asfáltica e lã de vidro | M3 | 125,40 | 13,63 | 139,03
05.07.070 | Remoção de entulho de obra com caçamba metálica - gesso e/ou drywall | M3 | 123,15 | 13,63 | 136,78
05.07.100 | Transporte de resíduo sólido em aterro - telhas cimento amianto Classe D | T | 275,72 | 1,14 | 276,86
5.08 | Transporte mecanizado de material solto
05.08.060 | Transporte de entulho, para distâncias superiores ao 3° km até o 5° km | M3 | 21,36 |  | 21,36
05.08.080 | Transporte de entulho, para distâncias superiores ao 5° km até o 10° km | M3 | 40,05 |  | 40,05
05.08.100 | Transporte de entulho, para distâncias superiores ao 10° km até o 15° km | M3 | 49,73 |  | 49,73
05.08.120 | Transporte de entulho, para distâncias superiores ao 15° km até o 20° km | M3 | 56,56 |  | 56,56
05.08.140 | Transporte de entulho, para distâncias superiores ao 20° km | M3XKM | 2,83 |  | 2,83
05.08.220 | Carregamento mecanizado de entulho fragmentado, com caminhão à disposição dentro da obra, até o raio de 1 km | M3 | 17,27 |  | 17,27
5.09 | Taxas de recolhimento
05.09.006 | Taxa de destinação de resíduo sólido em aterro, tipo inerte | T | 48,06 |  | 48,06
05.09.007 | Taxa de destinação de resíduo sólido em aterro, tipo solo/terra | M3 | 31,05 |  | 31,05
05.09.008 | Taxa de destinação de resíduo sólido em aterro - telhas cimento amianto | T | 922,99 |  | 922,99
5.1 | Transporte mecanizado de solo
05.10.010 | Carregamento mecanizado de solo de 1ª e 2ª categoria | M3 | 5,52 |  | 5,52
05.10.020 | Transporte de solo de 1ª e 2ª categoria por caminhão até o 2° km | M3 | 8,71 |  | 8,71
05.10.021 | Transporte de solo de 1ª e 2ª categoria por caminhão para distâncias superiores ao 2° km até o 3° km | M3 | 13,00 |  | 13,00
05.10.022 | Transporte de solo de 1ª e 2ª categoria por caminhão para distâncias superiores ao 3° km até o 5° km | M3 | 14,37 |  | 14,37
05.10.023 | Transporte de solo de 1ª e 2ª categoria por caminhão para distâncias superiores ao 5° km até o 10° km | M3 | 19,21 |  | 19,21
05.10.024 | Transporte de solo de 1ª e 2ª categoria por caminhão para distâncias superiores ao 10° km até o 15° km | M3 | 28,79 |  | 28,79
05.10.025 | Transporte de solo de 1ª e 2ª categoria por caminhão para distâncias superiores ao 15° km até o 20° km | M3 | 38,34 |  | 38,34
05.10.026 | Transporte de solo de 1ª e 2ª categoria por caminhão para distâncias superiores ao 20° km | M3XKM | 1,85 |  | 1,85
05.10.030 | Transporte de solo brejoso por caminhão até o 2° km | M3 | 14,98 |  | 14,98
05.10.031 | Transporte de solo brejoso por caminhão para distâncias superiores ao 2° km até o 3° km | M3 | 20,66 |  | 20,66
05.10.032 | Transporte de solo brejoso por caminhão para distâncias superiores ao 3° km até o 5° km | M3 | 21,57 |  | 21,57
05.10.033 | Transporte de solo brejoso por caminhão para distâncias superiores ao 5° km até o 10° km | M3 | 27,57 |  | 27,57
05.10.034 | Transporte de solo brejoso por caminhão para distâncias superiores ao 10° km até o 15° km | M3 | 41,33 |  | 41,33
05.10.035 | Transporte de solo brejoso por caminhão para distâncias superiores ao 15° km até o 20° km | M3 | 55,09 |  | 55,09
05.10.036 | Transporte de solo brejoso por caminhão para distâncias superiores ao 20° km | M3XKM | 2,67 |  | 2,67
05.10.041 | Transporte de material escavado - rocha | M3XKM | 2,70 |  | 2,70
6 | SERVICO EM SOLO E ROCHA, MANUAL
6.01 | Escavação manual em campo aberto de solo, exceto rocha
06.01.020 | Escavação manual em solo de 1ª e 2ª categoria em campo aberto | M3 |  | 56,78 | 56,78
06.01.040 | Escavação manual em solo brejoso em campo aberto | M3 |  | 70,86 | 70,86
6.02 | Escavação manual em valas e buracos de solo, exceto rocha
06.02.020 | Escavação manual em solo de 1ª e 2ª categoria em vala ou cava até 1,5 m | M3 |  | 68,13 | 68,13
06.02.040 | Escavação manual em solo de 1ª e 2ª categoria em vala ou cava além de 1,5 m | M3 |  | 88,11 | 88,11
6.11 | Reaterro manual sem fornecimento de material
06.11.020 | Reaterro manual para simples regularização sem compactação | M3 |  | 9,77 | 9,77
06.11.040 | Reaterro manual apiloado sem controle de compactação | M3 |  | 21,19 | 21,19
06.11.060 | Reaterro manual com adição de 2% de cimento | M3 | 19,03 | 76,31 | 95,34
6.12 | Aterro manual sem fornecimento de material
06.12.020 | Aterro manual apiloado de área interna com maço de 30 kg | M3 |  | 70,15 | 70,15
6.14 | Carga / carregamento e descarga manual
06.14.020 | Carga manual de solo | M3 |  | 13,63 | 13,63
7 | SERVICO EM SOLO E ROCHA, MECANIZADO
7.01 | Escavação ou corte mecanizados em campo aberto de solo, exceto rocha
07.01.010 | Escavação e carga mecanizada para exploração de solo em jazida | M3 | 15,27 | 0,32 | 15,59
07.01.020 | Escavação e carga mecanizada em solo de 1ª categoria, em campo aberto | M3 | 15,71 | 0,32 | 16,03
07.01.060 | Escavação e carga mecanizada em solo de 2ª categoria, em campo aberto | M3 | 33,43 | 1,06 | 34,49
07.01.120 | Carga e remoção de terra até a distância média de 1 km | M3 | 15,12 |  | 15,12
7.02 | Escavação mecanizada de valas e buracos em solo, exceto rocha
07.02.020 | Escavação mecanizada de valas ou cavas com profundidade de até 2 m | M3 | 10,18 | 1,46 | 11,64
07.02.040 | Escavação mecanizada de valas ou cavas com profundidade de até 3 m | M3 | 11,47 | 1,65 | 13,12
07.02.060 | Escavação mecanizada de valas ou cavas com profundidade de até 4 m | M3 | 21,23 | 0,95 | 22,18
07.02.080 | Escavação mecanizada de valas ou cavas com profundidade acima de 4 m, com escavadeira hidráulica | M3 | 22,42 | 0,90 | 23,32
7.05 | Escavação mecanizada em solo brejoso ou turfa
07.05.010 | Escavação e carga mecanizada em solo brejoso ou turfa | M3 | 31,12 | 2,12 | 33,24
07.05.020 | Escavação e carga mecanizada em solo vegetal superficial | M3 | 27,03 | 1,70 | 28,73
7.06 | Escavação ou carga mecanizada em campo aberto
07.06.010 | Escavação e carga mecanizada em campo aberto, com rompedor hidráulico, em rocha | M3 | 336,75 |  | 336,75
7.1 | Apiloamento e nivelamento mecanizado de solo
07.10.020 | Espalhamento de solo em bota-fora com compactação sem controle | M3 | 5,61 | 0,13 | 5,74
7.11 | Reaterro mecanizado sem fornecimento de material
07.11.020 | Reaterro compactado mecanizado de vala ou cava com compactador | M3 | 4,53 | 3,17 | 7,70
07.11.040 | Reaterro compactado mecanizado de vala ou cava com rolo, mínimo de 95% PN | M3 | 20,25 | 2,91 | 23,16
7.12 | Aterro mecanizado sem fornecimento de material
07.12.010 | Compactação de aterro mecanizado mínimo de 95% PN, sem fornecimento de solo em áreas fechadas | M3 | 17,15 | 0,48 | 17,63
07.12.020 | Compactação de aterro mecanizado mínimo de 95% PN, sem fornecimento de solo em campo aberto | M3 | 12,20 | 0,34 | 12,54
07.12.030 | Compactação de aterro mecanizado a 100% PN, sem fornecimento de solo em campo aberto | M3 | 12,39 | 0,15 | 12,54
07.12.040 | Aterro mecanizado por compensação, solo de 1ª categoria em campo aberto, sem compactação do aterro | M3 | 20,08 | 0,45 | 20,53
8 | ESCORAMENTO, CONTENCAO E DRENAGEM
8.01 | Escoramento
08.01.020 | Escoramento de solo contínuo | M2 | 36,77 | 66,96 | 103,73
08.01.040 | Escoramento de solo descontínuo | M2 | 20,41 | 40,28 | 60,69
08.01.060 | Escoramento de solo pontaletado | M2 | 13,72 | 9,73 | 23,45
08.01.080 | Escoramento de solo especial | M2 | 47,45 | 77,93 | 125,38
08.01.100 | Escoramento com estacas pranchas metálicas - profundidade até 4 m | M2 | 421,22 |  | 421,22
08.01.110 | Escoramento com estacas pranchas metálicas - profundidade até 6 m | M2 | 466,06 |  | 466,06
08.01.120 | Escoramento com estacas pranchas metálicas - profundidade até 8 m | M2 | 520,09 |  | 520,09
8.02 | Cimbramento
08.02.020 | Cimbramento em madeira com estroncas de eucalipto | M3 | 22,06 | 36,53 | 58,59
08.02.040 | Cimbramento em perfil metálico para obras de arte | KG | 10,21 | 2,52 | 12,73
08.02.050 | Cimbramento tubular metálico | M3MES | 10,16 | 2,27 | 12,43
08.02.060 | Montagem e desmontagem de cimbramento tubular metálico | M3 |  | 17,28 | 17,28
8.03 | Descimbramento
08.03.020 | Descimbramento em madeira | M3 |  | 10,07 | 10,07
8.05 | Manta, filtro e dreno
08.05.010 | Geomembrana em polietileno de alta densidade PEAD de 1 mm | M2 | 32,49 | 0,85 | 33,34
08.05.100 | Dreno com pedra britada | M3 | 156,23 | 25,18 | 181,41
08.05.110 | Dreno com areia grossa | M3 | 178,86 | 15,10 | 193,96
08.05.180 | Manta geotêxtil com resistência à tração longitudinal de 10kN/m e transversal de 9kN/m | M2 | 7,38 | 15,10 | 22,48
08.05.190 | Manta geotêxtil com resistência à tração longitudinal de 16kN/m e transversal de 14kN/m | M2 | 9,84 | 15,10 | 24,94
08.05.220 | Manta geotêxtil com resistência à tração longitudinal de 31kN/m e transversal de 27kN/m | M2 | 19,59 | 15,10 | 34,69
8.06 | Barbaca
08.06.040 | Barbacã em tubo de PVC com diâmetro 50 mm | M | 12,58 | 17,62 | 30,20
08.06.060 | Barbacã em tubo de PVC com diâmetro 75 mm | M | 18,23 | 20,14 | 38,37
08.06.080 | Barbacã em tubo de PVC com diâmetro 100 mm | M | 17,17 | 25,18 | 42,35
8.07 | Esgotamento
08.07.050 | Taxa de mobilização e desmobilização de equipamentos para execução de rebaixamento de lençol freático | TX | 12.930,43 |  | 12.930,43
08.07.060 | Locação de conjunto de bombeamento a vácuo para rebaixamento de lençol freático, com até 50 ponteiras e potência até 15 HP, mínimo 30 dias | CJxDI | 845,54 |  | 845,54
08.07.070 | Ponteiras filtrantes, profundidade até 5 m | UN | 742,73 |  | 742,73
08.07.090 | Esgotamento de águas superficiais com bomba de superfície ou submersa | HPXh | 2,59 | 4,54 | 7,13
8.1 | Contenção
08.10.040 | Enrocamento com pedra arrumada | M3 | 195,54 | 151,05 | 346,59
08.10.060 | Enrocamento com pedra assentada | M3 | 339,51 | 292,24 | 631,75
08.10.108 | Gabião tipo caixa em tela metálica, altura de 0,5 m, com revestimento liga zinco/alumínio, malha hexagonal 8/10 cm, fio diâmetro 2,7 mm, independente do formato ou utilização | M3 | 810,13 | 135,89 | 946,02
08.10.109 | Gabião tipo caixa em tela metálica, altura de 1 m, com revestimento liga zinco/alumínio, malha hexagonal 8/10 cm, fio diâmetro 2,7 mm, independente do formato ou utilização | M3 | 626,26 | 166,90 | 793,16
9 | FORMA
9.01 | Forma em tabua
09.01.020 | Forma em madeira comum para fundação | M2 | 44,15 | 65,45 | 109,60
09.01.030 | Forma em madeira comum para estrutura | M2 | 178,90 | 75,53 | 254,43
09.01.040 | Forma em madeira comum para caixão perdido | M2 | 61,96 | 60,42 | 122,38
09.01.150 | Desmontagem de forma em madeira para estrutura de laje, com tábuas | M2 |  | 7,76 | 7,76
09.01.160 | Desmontagem de forma em madeira para estrutura de vigas, com tábuas | M2 |  | 9,23 | 9,23
9.02 | Forma em madeira compensada
09.02.020 | Forma plana em compensado para estrutura convencional | M2 | 125,50 | 70,49 | 195,99
09.02.040 | Forma plana em compensado para estrutura aparente | M2 | 130,14 | 70,49 | 200,63
09.02.060 | Forma curva em compensado para estrutura aparente | M2 | 114,66 | 125,88 | 240,54
09.02.080 | Forma plana em compensado para obra de arte, sem cimbramento | M2 | 75,36 | 67,97 | 143,33
09.02.100 | Forma em compensado para encamisamento de tubulão | M2 | 41,40 | 55,38 | 96,78
09.02.120 | Forma ripada de 5 cm na vertical | M2 | 98,19 | 110,17 | 208,36
09.02.130 | Forma plana em compensado para estrutura convencional com cimbramento tubular metálico | M2 | 110,46 | 43,34 | 153,80
09.02.140 | Forma plana em compensado para estrutura aparente com cimbramento tubular metálico | M2 | 115,10 | 77,30 | 192,40
09.02.150 | Forma curva em compensado para estrutura convencional com cimbramento tubular metálico | M2 | 73,39 | 132,69 | 206,08
9.04 | Forma em papelão
09.04.020 | Forma em tubo de papelão com diâmetro de 25 cm | M | 97,35 | 11,96 | 109,31
09.04.030 | Forma em tubo de papelão com diâmetro de 30 cm | M | 118,53 | 11,96 | 130,49
09.04.040 | Forma em tubo de papelão com diâmetro de 35 cm | M | 141,16 | 11,96 | 153,12
09.04.050 | Forma em tubo de papelão com diâmetro de 40 cm | M | 164,40 | 11,96 | 176,36
09.04.060 | Forma em tubo de papelão com diâmetro de 45 cm | M | 183,49 | 11,96 | 195,45
09.04.070 | Forma em tubo de papelão com diâmetro de 50 cm | M | 220,68 | 11,96 | 232,64
9.07 | Forma em polipropileno
09.07.060 | Forma em polipropileno (cubeta) e acessórios para laje nervurada com dimensões variáveis - locação | M3 | 430,84 | 88,13 | 518,97
10 | ARMADURA E CORDOALHA ESTRUTURAL
10.01 | Armadura em barra
10.01.020 | Armadura em barra de aço CA-25 fyk = 250 MPa | KG | 8,52 | 2,93 | 11,45
10.01.040 | Armadura em barra de aço CA-50 (A ou B) fyk = 500 MPa | KG | 7,22 | 2,93 | 10,15
10.01.060 | Armadura em barra de aço CA-60 (A ou B) fyk = 600 MPa | KG | 7,87 | 2,93 | 10,80
10.02 | Armadura em tela
10.02.020 | Armadura em tela soldada de aço | KG | 8,37 | 1,46 | 9,83
10.2 | Reparos, conservações e complementos - GRUPO 10
10.20.001 | Lubrificante em pasta para aplicação em barras de transferência de concreto | KG | 45,65 | 14,67 | 60,32
11 | CONCRETO, MASSA E LASTRO
11.01 | Concreto usinado com controle fck - fornecimento do material
11.01.100 | Concreto usinado, fck = 20 MPa | M3 | 493,41 |  | 493,41
11.01.130 | Concreto usinado, fck = 25 MPa | M3 | 516,96 |  | 516,96
11.01.160 | Concreto usinado, fck = 30 MPa | M3 | 541,64 |  | 541,64
11.01.170 | Concreto usinado, fck = 35 MPa | M3 | 567,49 |  | 567,49
11.01.190 | Concreto usinado, fck = 40 MPa | M3 | 594,58 |  | 594,58
11.01.260 | Concreto usinado, fck = 20 MPa - para bombeamento | M3 | 553,04 |  | 553,04
11.01.290 | Concreto usinado, fck = 25 MPa - para bombeamento | M3 | 574,14 |  | 574,14
11.01.320 | Concreto usinado, fck = 30 MPa - para bombeamento | M3 | 598,42 |  | 598,42
11.01.321 | Concreto usinado, fck = 35 MPa - para bombeamento | M3 | 623,86 |  | 623,86
11.01.350 | Concreto usinado, fck = 40 MPa - para bombeamento | M3 | 653,00 |  | 653,00
11.01.520 | Concreto usinado, fck = 30 MPa - para bombeamento em estaca hélice contínua | M3 | 625,49 |  | 625,49
11.01.621 | Concreto usinado, fck=30 MPa, fctm_k=4,2 Mpa | M3 | 548,14 |  | 548,14
11.01.630 | Concreto usinado, fck = 25 MPa - para perfil extrudado | M3 | 622,17 |  | 622,17
11.02 | Concreto usinado não estrutural - fornecimento do material
11.02.020 | Concreto usinado não estrutural mínimo 150 kg cimento / m³ | M3 | 684,60 |  | 684,60
11.02.040 | Concreto usinado não estrutural mínimo 200 kg cimento / m³ | M3 | 709,80 |  | 709,80
11.02.060 | Concreto usinado não estrutural mínimo 300 kg cimento / m³ | M3 | 610,61 |  | 610,61
11.03 | Concreto executado no local com controle fck - fornecimento do material
11.03.090 | Concreto preparado no local, fck = 20 MPa | M3 | 429,32 | 136,26 | 565,58
11.04 | Concreto não estrutural executado no local - fornecimento do material
11.04.020 | Concreto não estrutural executado no local, mínimo 150 kg cimento / m³ | M3 | 353,55 | 56,78 | 410,33
11.04.040 | Concreto não estrutural executado no local, mínimo 200 kg cimento / m³ | M3 | 387,05 | 56,78 | 443,83
11.04.060 | Concreto não estrutural executado no local, mínimo 300 kg cimento / m³ | M3 | 458,06 | 56,78 | 514,84
11.05 | Concreto e argamassa especial
11.05.010 | Argamassa em solo e cimento a 5% em peso | M3 | 83,80 | 56,78 | 140,58
11.05.030 | Argamassa graute autonivelante de alta resistência | M3 | 4.045,45 | 63,69 | 4.109,14
11.05.040 | Argamassa graute | M3 | 393,67 | 63,69 | 457,36
11.05.060 | Concreto ciclópico - fornecimento e aplicação (com 30% de pedra rachão), concreto fck 15 Mpa | M3 | 412,14 | 418,64 | 830,78
11.05.120 | Execução de concreto projetado - consumo de cimento 350 kg/m³ | M3 | 2.423,38 | 766,16 | 3.189,54
11.11 | Argamassas especiais
11.11.030 | Argamassa de cimento e areia, fck = 20 MPa, consumo de cimento 600 kg/m³ - material para injeção em estaca raiz | M3 | 554,96 | 56,78 | 611,74
11.16 | Lançamento e aplicação
11.16.020 | Lançamento, espalhamento e adensamento de concreto ou massa em lastro e/ou enchimento | M3 |  | 95,77 | 95,77
11.16.040 | Lançamento e adensamento de concreto ou massa em fundação | M3 |  | 191,54 | 191,54
11.16.060 | Lançamento e adensamento de concreto ou massa em estrutura | M3 |  | 132,30 | 132,30
11.16.080 | Lançamento e adensamento de concreto ou massa por bombeamento | M3 | 63,70 | 73,06 | 136,76
11.16.220 | Nivelamento de piso em concreto com acabadora de superfície | M2 | 16,66 |  | 16,66
11.18 | Lastro e enchimento
11.18.020 | Lastro de areia | M3 | 196,33 | 79,49 | 275,82
11.18.040 | Lastro de pedra britada | M3 | 187,48 | 34,07 | 221,55
11.18.060 | Lona plástica preta - uso geral | M2 | 1,49 | 0,68 | 2,17
11.18.070 | Enchimento de laje com concreto celular com densidade de 1.200 kg/m³ | M3 | 1.205,09 | 104,66 | 1.309,75
11.18.080 | Enchimento de laje com tijolos cerâmicos furados | M3 | 341,25 | 45,42 | 386,67
11.18.110 | Enchimento de nichos em geral, com material proveniente de entulho | M3 |  | 45,42 | 45,42
11.18.140 | Lastro e/ou fundação em rachão mecanizado | M3 | 244,30 | 22,71 | 267,01
11.18.150 | Lastro e/ou fundação em rachão manual | M3 | 209,29 | 68,13 | 277,42
11.18.160 | Enchimento de nichos em geral, com areia | M3 | 196,33 | 107,13 | 303,46
11.18.180 | Colchão de areia | M3 | 215,72 | 0,23 | 215,95
11.18.190 | Enchimento de nichos com poliestireno expandido do tipo P-1 | M3 | 375,07 | 18,17 | 393,24
11.18.220 | Enchimento de nichos com poliestireno expandido do tipo EPS-5F | M3 | 1.134,30 | 18,17 | 1.152,47
11.2 | Reparos, conservações e complementos - GRUPO 11
11.20.030 | Cura química de concreto, membrana líquida | M2 | 2,81 | 5,68 | 8,49
11.20.050 | Corte de junta de dilatação, com serra de disco diamantado para pisos | M | 11,91 |  | 11,91
11.20.090 | Selante endurecedor de concreto antipó | M2 | 4,08 | 5,68 | 9,76
11.20.120 | Reparo superficial com argamassa polimérica (tixotrópica), bicomponente | M3 | 9.458,37 | 1.972,46 | 11.430,83
11.20.130 | Tratamento de fissuras estáveis (não ativas) em elementos de concreto | M | 198,79 | 151,05 | 349,84
11.20.140 | Controlador de retração de concreto, a base de óxido de cálcio | KG | 7,77 | 0,38 | 8,15
12 | FUNDACAO PROFUNDA
12.01 | Broca
12.01.021 | Broca em concreto armado diâmetro de 20 cm - completa | M | 18,81 | 53,01 | 71,82
12.01.041 | Broca em concreto armado diâmetro de 25 cm - completa | M | 30,41 | 55,12 | 85,53
12.01.061 | Broca em concreto armado diâmetro de 30 cm - completa | M | 45,56 | 87,75 | 133,31
12.04 | Estaca pre-moldada de concreto
12.04.080 | Taxa de mobilização e desmobilização de equipamentos para execução de estaca pré-moldada | TX | 29.336,40 |  | 29.336,40
12.04.081 | Estaca pré-moldada protendida cravada para 20t | M | 176,94 | 2,27 | 179,21
12.04.082 | Estaca pré-moldada protendida cravada para 30t | M | 190,83 | 2,27 | 193,10
12.04.083 | Estaca pré-moldada protendida cravada para 40t | M | 201,27 | 2,27 | 203,54
12.04.084 | Estaca pré-moldada protendida cravada para 50t | M | 214,13 | 2,27 | 216,40
12.04.085 | Estaca pré-moldada protendida cravada para 60t | M | 244,82 | 2,27 | 247,09
12.05 | Estaca escavada mecanicamente
12.05.010 | Taxa de mobilização e desmobilização de equipamentos para execução de estaca escavada | TX | 2.765,37 |  | 2.765,37
12.05.020 | Estaca escavada mecanicamente, diâmetro de 25 cm até 20 t | M | 43,79 | 16,79 | 60,58
12.05.030 | Estaca escavada mecanicamente, diâmetro de 30 cm até 30 t | M | 58,60 | 24,25 | 82,85
12.05.040 | Estaca escavada mecanicamente, diâmetro de 35 cm até 40 t | M | 77,04 | 33,23 | 110,27
12.05.150 | Estaca escavada mecanicamente, diâmetro de 40 cm até 50 t | M | 99,97 | 43,97 | 143,94
12.06 | Estaca tipo STRAUSS
12.06.010 | Taxa de mobilização e desmobilização de equipamentos para execução de estaca tipo Strauss | TX | 3.099,83 |  | 3.099,83
12.06.020 | Estaca tipo Strauss, diâmetro de 25 cm até 20 t | M | 63,71 | 14,13 | 77,84
12.06.030 | Estaca tipo Strauss, diâmetro de 32 cm até 30 t | M | 82,76 | 20,39 | 103,15
12.06.040 | Estaca tipo Strauss, diâmetro de 38 cm até 40 t | M | 108,17 | 27,81 | 135,98
12.06.080 | Estaca tipo Strauss, diâmetro de 45 cm até 60 t | M | 166,13 | 36,26 | 202,39
12.07 | Estaca tipo RAIZ
12.07.010 | Taxa de mobilização e desmobilização de equipamentos para execução de estaca tipo Raiz em solo | TX | 32.657,79 |  | 32.657,79
12.07.030 | Estaca tipo Raiz, diâmetro de 10 cm para 10 t, em solo | M | 254,26 | 10,28 | 264,54
12.07.050 | Estaca tipo Raiz, diâmetro de 12 cm para 15 t, em solo | M | 276,71 | 12,89 | 289,60
12.07.060 | Estaca tipo Raiz, diâmetro de 15 cm para 25 t, em solo | M | 340,52 | 19,51 | 360,03
12.07.070 | Estaca tipo Raiz, diâmetro de 16 cm para 35 t, em solo | M | 368,83 | 27,30 | 396,13
12.07.090 | Estaca tipo Raiz, diâmetro de 20 cm para 50 t, em solo | M | 424,18 | 41,71 | 465,89
12.07.100 | Estaca tipo Raiz, diâmetro de 25 cm para 80 t, em solo | M | 486,76 | 48,91 | 535,67
12.07.110 | Estaca tipo Raiz, diâmetro de 31 cm para 100 t, em solo | M | 598,01 | 57,84 | 655,85
12.07.130 | Estaca tipo Raiz, diâmetro de 40 cm para 130 t, em solo | M | 668,72 | 48,91 | 717,63
12.07.151 | Estaca tipo Raiz, diâmetro de 31 cm, sem armação, em solo | M | 402,19 |  | 402,19
12.07.153 | Estaca tipo Raiz, diâmetro de 45 cm, sem armação, em solo | M | 532,14 |  | 532,14
12.07.270 | Taxa de mobilização e desmobilização de equipamentos para execução de estaca tipo Raiz em rocha | TX | 32.657,79 |  | 32.657,79
12.07.271 | Estaca tipo Raiz, diâmetro de 31 cm, sem armação, em rocha | M | 1.296,70 |  | 1.296,70
12.07.272 | Estaca tipo Raiz, diâmetro de 41 cm, sem armação, em rocha | M | 1.484,19 |  | 1.484,19
12.07.273 | Estaca tipo Raiz, diâmetro de 45 cm, sem armação, em rocha | M | 1.731,17 |  | 1.731,17
12.07.274 | Estaca tipo Raiz, diâmetro de 15 cm para 25 t, sem armação e sem argamassa, em rocha | M | 839,00 |  | 839,00
12.07.275 | Estaca tipo Raiz, diâmetro de 20 cm para 50 t, sem armação e sem argamassa, em rocha | M | 962,12 |  | 962,12
12.07.511 | Injeção de argamassa de cimento e areia em estaca raiz - sobreconsumo | M3 | 664,44 |  | 664,44
12.09 | Tubulão
12.09.010 | Taxa de mobilização e desmobilização de equipamentos para execução de tubulão escavado mecanicamente | TX | 1.917,98 |  | 1.917,98
12.09.020 | Abertura de fuste mecanizado diâmetro de 50 cm | M | 38,92 |  | 38,92
12.09.040 | Abertura de fuste mecanizado diâmetro de 60 cm | M | 45,63 |  | 45,63
12.09.060 | Abertura de fuste mecanizado diâmetro de 80 cm | M | 73,46 |  | 73,46
12.09.140 | Escavação manual em campo aberto para tubulão, fuste e/ou base | M3 |  | 558,30 | 558,30
12.12 | Estaca hélice continua
12.12.010 | Taxa de mobilização e desmobilização de equipamentos para execução de estaca tipo hélice contínua em solo | TX | 43.853,17 |  | 43.853,17
12.12.014 | Estaca tipo hélice contínua, diâmetro de 25 cm em solo | M | 43,54 | 6,06 | 49,60
12.12.016 | Estaca tipo hélice contínua, diâmetro de 30 cm em solo | M | 56,14 | 6,06 | 62,20
12.12.020 | Estaca tipo hélice contínua, diâmetro de 35 cm em solo | M | 60,16 | 6,06 | 66,22
12.12.060 | Estaca tipo hélice contínua, diâmetro de 40 cm em solo | M | 72,17 | 6,06 | 78,23
12.12.070 | Estaca tipo hélice contínua, diâmetro de 50 cm em solo | M | 98,62 | 6,06 | 104,68
12.12.074 | Estaca tipo hélice contínua, diâmetro de 60 cm em solo | M | 117,17 | 6,06 | 123,23
12.12.090 | Estaca tipo hélice contínua, diâmetro de 70 cm em solo | M | 156,91 | 6,06 | 162,97
12.12.100 | Estaca tipo hélice contínua, diâmetro de 80 cm em solo | M | 196,70 | 6,06 | 202,76
12.14 | Estaca escavada com injeção ou micro estaca
12.14.010 | Taxa de mobilização e desmobilização de equipamentos para execução de estacas escavadas com injeção ou microestaca | TX | 31.824,45 |  | 31.824,45
12.14.040 | Estaca escavada com injeção ou microestaca, diâmetro de 16 cm | M | 362,40 | 27,30 | 389,70
12.14.050 | Estaca escavada com injeção ou microestaca, diâmetro de 20 cm | M | 428,74 | 41,71 | 470,45
12.14.060 | Estaca escavada com injeção ou microestaca, diâmetro de 25 cm | M | 489,55 | 48,91 | 538,46
13 | LAJE E PAINEL DE FECHAMENTO PRE-FABRICADOS
13.01 | Laje pre-fabricada mista em vigotas treplicadas e lajotas
13.01.130 | Laje pré-fabricada mista vigota treliçada/lajota cerâmica - LT 12 (8+4) e capa com concreto de 25 MPa | M2 | 117,76 | 36,65 | 154,41
13.01.150 | Laje pré-fabricada mista vigota treliçada/lajota cerâmica - LT 16 (12+4) e capa com concreto de 25 MPa | M2 | 124,85 | 40,31 | 165,16
13.01.170 | Laje pré-fabricada mista vigota treliçada/lajota cerâmica - LT 20 (16+4) e capa com concreto de 25 MPa | M2 | 154,11 | 43,96 | 198,07
13.01.190 | Laje pré-fabricada mista vigota treliçada/lajota cerâmica - LT 24 (20+4) e capa com concreto de 25 MPa | M2 | 162,44 | 47,61 | 210,05
13.01.210 | Laje pré-fabricada mista vigota treliçada/lajota cerâmica - LT 30 (24+6) e capa com concreto de 25 MPa | M2 | 197,40 | 52,26 | 249,66
13.01.310 | Laje pré-fabricada unidirecional em viga treliçada/lajota em EPS LT 12 (8 + 4), com capa de concreto de 25 MPa | M2 | 140,88 | 40,31 | 181,19
13.01.320 | Laje pré-fabricada unidirecional em viga treliçada/lajota em EPS LT 16 (12 + 4), com capa de concreto de 25 MPa | M2 | 163,91 | 40,31 | 204,22
13.01.330 | Laje pré-fabricada unidirecional em viga treliçada/lajota em EPS LT 20 (16 + 4), com capa de concreto de 25 MPa | M2 | 201,90 | 43,96 | 245,86
13.01.340 | Laje pré-fabricada unidirecional em viga treliçada/lajota em EPS LT 25 (20 + 5), com capa de concreto de 25 MPa | M2 | 223,72 | 47,61 | 271,33
13.01.350 | Laje pré-fabricada unidirecional em viga treliçada/lajota em EPS LT 30 (25 + 5), com capa de concreto de 25 MPa | M2 | 236,85 | 52,26 | 289,11
13.02 | Laje pre-fabricada mista em vigotas protendidas e lajotas
13.02.150 | Laje pré-fabricada mista vigota protendida/lajota cerâmica - LP 12 (8+4) e capa com concreto de 25 MPa | M2 | 161,61 | 40,31 | 201,92
13.02.170 | Laje pré-fabricada mista vigota protendida/lajota cerâmica - LP 16 (12+4) e capa com concreto de 25 MPa | M2 | 181,22 | 43,96 | 225,18
13.02.190 | Laje pré-fabricada mista vigota protendida/lajota cerâmica - LP 20 (16+4) e capa com concreto de 25 MPa | M2 | 195,73 | 47,61 | 243,34
13.02.210 | Laje pré-fabricada mista vigota protendida/lajota cerâmica - LP 25 (20+5) e capa com concreto de 25 MPa | M2 | 206,46 | 52,26 | 258,72
13.05 | Pre-laje
13.05.084 | Pré-laje em painel pré-fabricado treliçado, com EPS, H= 12 cm | M2 | 147,46 | 12,29 | 159,75
13.05.090 | Pré-laje em painel pré-fabricado treliçado, com EPS, H= 16 cm | M2 | 164,41 | 12,92 | 177,33
13.05.094 | Pré-laje em painel pré-fabricado treliçado, com EPS, H= 20 cm | M2 | 178,38 | 13,56 | 191,94
13.05.096 | Pré-laje em painel pré-fabricado treliçado, com EPS, H= 25 cm | M2 | 248,79 | 13,81 | 262,60
13.05.110 | Pré-laje em painel pré-fabricado treliçado, H= 12 cm | M2 | 149,65 | 12,29 | 161,94
13.05.150 | Pré-laje em painel pré-fabricado treliçado, H= 16 cm | M2 | 155,78 | 12,92 | 168,70
14 | ALVENARIA E ELEMENTO DIVISOR
14.01 | Alvenaria de fundação (embasamento)
14.01.020 | Alvenaria de embasamento em tijolo maciço comum | M3 | 688,70 | 417,17 | 1.105,87
14.01.050 | Alvenaria de embasamento em bloco de concreto de 14 x 19 x 39 cm - classe A | M2 | 77,38 | 40,03 | 117,41
14.01.060 | Alvenaria de embasamento em bloco de concreto de 19 x 19 x 39 cm - classe A | M2 | 104,40 | 40,94 | 145,34
14.02 | Alvenaria com tijolo maciço comum ou especial
14.02.020 | Alvenaria de elevação de 1/4 tijolo maciço comum | M2 | 42,71 | 51,51 | 94,22
14.02.030 | Alvenaria de elevação de 1/2 tijolo maciço comum | M2 | 58,49 | 81,53 | 140,02
14.02.040 | Alvenaria de elevação de 1 tijolo maciço comum | M2 | 129,58 | 132,29 | 261,87
14.02.050 | Alvenaria de elevação de 1 1/2 tijolo maciço comum | M2 | 187,16 | 163,15 | 350,31
14.02.070 | Alvenaria de elevação de 1/2 tijolo maciço aparente | M2 | 118,79 | 81,53 | 200,32
14.02.080 | Alvenaria de elevação de 1 tijolo maciço aparente | M2 | 268,18 | 132,29 | 400,47
14.03 | Alvenaria com tijolo laminado aparente
14.03.020 | Alvenaria de elevação de 1/4 tijolo laminado | M2 | 155,50 | 72,66 | 228,16
14.03.040 | Alvenaria de elevação de 1/2 tijolo laminado | M2 | 293,40 | 137,04 | 430,44
14.03.060 | Alvenaria de elevação de 1 tijolo laminado | M2 | 606,43 | 191,67 | 798,10
14.04 | Alvenaria com bloco cerâmico de vedação
14.04.200 | Alvenaria de bloco cerâmico de vedação de 9 cm | M2 | 39,68 | 36,88 | 76,56
14.04.210 | Alvenaria de bloco cerâmico de vedação de 14 cm | M2 | 46,31 | 40,03 | 86,34
14.04.220 | Alvenaria de bloco cerâmico de vedação de 19 cm | M2 | 59,29 | 42,96 | 102,25
14.05 | Alvenaria com bloco cerâmico estrutural
14.05.050 | Alvenaria de bloco cerâmico estrutural de 14 cm | M2 | 47,52 | 40,03 | 87,55
14.05.060 | Alvenaria de bloco cerâmico estrutural de 19 cm | M2 | 63,54 | 42,96 | 106,50
14.1 | Alvenaria com bloco de concreto de vedação
14.10.101 | Alvenaria de bloco de concreto de vedação de 9 cm - classe C | M2 | 48,24 | 36,88 | 85,12
14.10.111 | Alvenaria de bloco de concreto de vedação de 14 cm - classe C | M2 | 60,47 | 40,03 | 100,50
14.10.121 | Alvenaria de bloco de concreto de vedação de 19 cm - classe C | M2 | 79,17 | 40,94 | 120,11
14.11 | Alvenaria com bloco de concreto estrutural
14.11.221 | Alvenaria de bloco de concreto estrutural 14 cm - classe B | M2 | 74,44 | 45,06 | 119,50
14.11.231 | Alvenaria de bloco de concreto estrutural 19 cm - classe B | M2 | 86,81 | 46,20 | 133,01
14.11.261 | Alvenaria de bloco de concreto estrutural 14 cm - classe A | M2 | 78,34 | 59,67 | 138,01
14.11.271 | Alvenaria de bloco de concreto estrutural 19 cm - classe A | M2 | 105,79 | 63,60 | 169,39
14.15 | Alvenaria de concreto celular ou silico calcário
14.15.060 | Alvenaria em bloco de concreto celular autoclavado de 10 cm, uso revestido - classe C25 | M2 | 97,65 | 17,47 | 115,12
14.15.100 | Alvenaria em bloco de concreto celular autoclavado de 12,5 cm, uso revestido - classe C25 | M2 | 119,96 | 17,92 | 137,88
14.15.120 | Alvenaria em bloco de concreto celular autoclavado de 15 cm, uso revestido - classe C25 | M2 | 147,22 | 18,15 | 165,37
14.15.140 | Alvenaria em bloco de concreto celular autoclavado de 20 cm, uso revestido - classe C25 | M2 | 189,51 | 18,83 | 208,34
14.2 | Pecas moldadas no local (vergas, pilaretes, etc.)
14.20.010 | Vergas, contravergas e pilaretes de concreto armado | M3 | 950,14 | 952,14 | 1.902,28
14.20.020 | Cimalha em concreto com pingadeira | M | 4,31 | 8,61 | 12,92
14.28 | Elementos vazados (concreto, cerâmica e vidros)
14.28.012 | Elemento vazado em cerâmica, tipo quadriculado de 18 x 18 x 7 cm | M2 | 175,60 | 90,58 | 266,18
14.28.030 | Elemento vazado em concreto, tipo quadriculado de 39 x 39 x 10 cm | M2 | 156,22 | 75,17 | 231,39
14.28.096 | Elemento vazado em concreto, tipo veneziana de 39 x 39 x 10 cm | M2 | 155,45 | 75,17 | 230,62
14.28.100 | Elemento vazado em vidro, tipo veneziana capelinha de 20 x 10 x 10 cm | M2 | 2.089,93 | 203,91 | 2.293,84
14.28.140 | Elemento vazado em vidro, tipo veneziana de 20 x 20 x 6 cm | M2 | 1.006,79 | 135,39 | 1.142,18
14.3 | Divisória e fechamento
14.30.010 | Divisória em placas de granito com espessura de 3 cm | M2 | 1.196,12 | 87,67 | 1.283,79
14.30.020 | Divisória em placas de granilite com espessura de 3 cm | M2 | 273,12 |  | 273,12
14.30.070 | Divisória sanitária em painel laminado melamínico estrutural com perfis em alumínio, inclusive ferragem completa para vão de porta | M2 | 839,86 |  | 839,86
14.30.080 | Divisão para mictório em placas de mármore branco, com espessura de 3 cm | M2 | 1.101,69 | 87,67 | 1.189,36
14.30.110 | Divisória cega tipo naval, acabamento em laminado fenólico melamínico, com espessura de 3,5 cm | M2 | 195,73 |  | 195,73
14.30.160 | Divisória em placas de gesso acartonado, resistência ao fogo 60 minutos, espessura 120/90mm - 1RF / 1RF LM | M2 | 222,73 |  | 222,73
14.30.190 | Divisória cega tipo naval com miolo mineral, acabamento em laminado melamínico, com espessura de 3,5 cm | M2 | 223,54 |  | 223,54
14.30.230 | Divisória painel/vidro/vidro tipo naval, acabamento em laminado fenólico melamínico, com espessura de 3,5 cm | M2 | 195,03 |  | 195,03
14.30.260 | Divisória em placas de gesso acartonado, resistência ao fogo 30 minutos, espessura 73/48mm - 1ST / 1ST | M2 | 162,42 |  | 162,42
14.30.270 | Divisória em placas de gesso acartonado, resistência ao fogo 30 minutos, espessura 73/48mm - 1ST / 1ST LM | M2 | 170,23 |  | 170,23
14.30.300 | Divisória em placas de gesso acartonado, resistência ao fogo 30 minutos, espessura 100/70mm - 1ST / 1ST LM | M2 | 219,19 |  | 219,19
14.30.310 | Divisória em placas de gesso acartonado, resistência ao fogo 30 minutos, espessura 100/70mm - 1ST / 1ST | M2 | 176,74 |  | 176,74
14.30.410 | Divisória em placas de gesso acartonado, resistência ao fogo 30 minutos, espessura 100/70mm - 1RU / 1RU | M2 | 258,08 |  | 258,08
14.30.440 | Divisória em placas duplas de gesso acartonado, resistência ao fogo 60 minutos, espessura 120/70mm - 2ST / 2ST LM | M2 | 262,73 |  | 262,73
14.30.841 | Divisória cega tipo piso/teto em laminado melamínico de baixa pressão, com coluna estrutural em alumínio extrudado | M2 | 1.634,25 |  | 1.634,25
14.30.842 | Divisória tipo piso/teto em vidro temperado simples, com coluna estrutural em alumínio extrudado | M2 | 918,72 |  | 918,72
14.30.843 | Divisória tipo piso/teto em vidro temperado duplo e micro persianas, com coluna estrutural em alumínio extrudado | M2 | 1.466,28 |  | 1.466,28
14.30.860 | Divisória em placas de granilite com espessura de 4 cm | M2 | 310,75 | 81,35 | 392,10
14.30.870 | Divisória em placas duplas de gesso acartonado, resistência ao fogo 120 minutos, espessura 130/70mm - 2RF / 2RF | M2 | 283,97 |  | 283,97
14.30.880 | Divisória em placas duplas de gesso acartonado, resistência ao fogo 60 minutos, espessura 120/70mm - 2ST / 2RU | M2 | 286,09 |  | 286,09
14.30.890 | Divisória em placas duplas de gesso acartonado, resistência ao fogo 60 minutos, espessura 120/70mm - 2RU / 2RU | M2 | 299,15 |  | 299,15
14.30.900 | Divisória em placas duplas de gesso acartonado, resistência ao fogo 60 minutos, espessura 98/48mm - 2ST / 2ST LM | M2 | 260,77 |  | 260,77
14.30.910 | Divisória em placas duplas de gesso acartonado, resistência ao fogo 60 minutos, espessura 98/48mm - 2RU / 2RU LM | M2 | 292,64 |  | 292,64
14.30.920 | Divisória em placas duplas de gesso acartonado, resistência ao fogo 60 minutos, espessura 98/48mm - 2ST / 2RU LM | M2 | 255,19 |  | 255,19
14.31 | Divisória e fechamento.
14.31.030 | Fechamento em placa cimentícia com espessura de 12 mm | M2 | 98,44 | 145,18 | 243,62
14.4 | Reparos, conservações e complementos - GRUPO 14
14.40.040 | Recolocação de divisórias em chapas com montantes metálicos | M2 |  | 50,35 | 50,35
14.40.060 | Tela galvanizada para fixação de alvenaria com dimensão de 6x50cm | UN | 1,96 | 6,91 | 8,87
14.40.070 | Tela galvanizada para fixação de alvenaria com dimensão de 7,5x50cm | UN | 2,13 | 6,91 | 9,04
14.40.080 | Tela galvanizada para fixação de alvenaria com dimensão de 10,5x50cm | UN | 2,59 | 6,91 | 9,50
14.40.090 | Tela galvanizada para fixação de alvenaria com dimensão de 12x50cm | UN | 2,75 | 6,91 | 9,66
14.40.100 | Tela galvanizada para fixação de alvenaria com dimensão de 17x50cm | UN | 3,77 | 6,91 | 10,68
15 | ESTRUTURA EM MADEIRA, FERRO, ALUMINIO E CONCRETO
15.01 | Estrutura em madeira para cobertura
15.01.010 | Estrutura de madeira tesourada para telha de barro - vãos até 7,00 m | M2 | 113,81 | 62,94 | 176,75
15.01.020 | Estrutura de madeira tesourada para telha de barro - vãos de 7,01 a 10,00 m | M2 | 122,08 | 65,45 | 187,53
15.01.030 | Estrutura de madeira tesourada para telha de barro - vãos de 10,01 a 13,00 m | M2 | 130,34 | 67,97 | 198,31
15.01.040 | Estrutura de madeira tesourada para telha de barro - vãos de 13,01 a 18,00 m | M2 | 142,94 | 73,01 | 215,95
15.01.110 | Estrutura de madeira tesourada para telha perfil ondulado - vãos até 7,00 m | M2 | 78,18 | 47,83 | 126,01
15.01.120 | Estrutura de madeira tesourada para telha perfil ondulado - vãos 7,01 a 10,00 m | M2 | 86,44 | 50,35 | 136,79
15.01.130 | Estrutura de madeira tesourada para telha perfil ondulado - vãos 10,01 a 13,00 m | M2 | 94,71 | 52,87 | 147,58
15.01.140 | Estrutura de madeira tesourada para telha perfil ondulado - vãos 13,01 a 18,00 m | M2 | 103,36 | 57,91 | 161,27
15.01.210 | Estrutura pontaletada para telhas de barro | M2 | 85,07 | 60,42 | 145,49
15.01.220 | Estrutura pontaletada para telhas onduladas | M2 | 64,19 | 45,32 | 109,51
15.01.310 | Estrutura em terças para telhas de barro | M2 | 79,34 | 32,73 | 112,07
15.01.320 | Estrutura em terças para telhas perfil e material qualquer, exceto barro | M2 | 24,13 | 6,42 | 30,55
15.01.330 | Estrutura em terças para telhas perfil trapezoidal | M2 | 15,07 | 6,42 | 21,49
15.03 | Estrutura em aço
15.03.030 | Fornecimento e montagem de estrutura em aço ASTM-A36, sem pintura | KG | 29,12 |  | 29,12
15.03.090 | Montagem de estrutura metálica em aço, sem pintura | KG |  | 6,47 | 6,47
15.03.110 | Fornecimento e montagem de estrutura em aço patinável, sem pintura | KG | 30,00 |  | 30,00
15.03.131 | Fornecimento e montagem de estrutura em aço ASTM-A572 Grau 50, sem pintura | KG | 30,92 |  | 30,92
15.03.140 | Fornecimento e montagem de estrutura tubular em aço ASTM-A572 Grau 50, sem pintura | KG | 33,15 |  | 33,15
15.03.150 | Fornecimento e montagem de estrutura metálica em perfil metalon, sem pintura | KG | 10,51 | 6,47 | 16,98
15.05 | Estrutura pre-fabricada de concreto
15.05.290 | Placas, vigas e pilares em concreto armado pré-moldado - fck= 40 MPa | M3 | 2.500,52 | 968,87 | 3.469,39
15.05.300 | Mobiliário em concreto armado pré-moldado - fck= 40 MPa | M3 | 2.418,27 | 1.068,96 | 3.487,23
15.05.520 | Placas, vigas e pilares em concreto armado pré-moldado - fck= 35 MPa | M3 | 2.232,36 | 921,14 | 3.153,50
15.05.530 | Placas, vigas e pilares em concreto armado pré-moldado - fck= 25 MPa | M3 | 1.959,08 | 911,83 | 2.870,91
15.05.540 | Mobiliário em concreto armado pré-moldado - fck= 25 MPa | M3 | 2.202,67 | 977,00 | 3.179,67
15.2 | Reparos, conservações e complementos - GRUPO 15
15.20.020 | Fornecimento de peças diversas para estrutura em madeira | M3 | 3.967,24 | 1.510,50 | 5.477,74
15.20.040 | Recolocação de peças lineares em madeira com seção até 60 cm² | M | 0,10 | 7,05 | 7,15
15.20.060 | Recolocação de peças lineares em madeira com seção superior a 60 cm² | M | 0,25 | 18,63 | 18,88
16 | TELHAMENTO
16.02 | Telhamento em barro
16.02.010 | Telha de barro tipo italiana | M2 | 55,52 | 36,53 | 92,05
16.02.020 | Telha de barro tipo francesa | M2 | 63,04 | 36,53 | 99,57
16.02.030 | Telha de barro tipo romana | M2 | 35,36 | 36,53 | 71,89
16.02.045 | Telha de barro colonial/paulista | M2 | 91,26 | 54,80 | 146,06
16.02.060 | Telha de barro tipo plan | M2 | 106,65 | 54,80 | 161,45
16.02.120 | Emboçamento de beiral em telhas de barro | M | 1,00 | 16,11 | 17,11
16.02.230 | Cumeeira de barro emboçado tipos: plan, romana, italiana, francesa e paulistinha | M | 14,02 | 20,14 | 34,16
16.02.270 | Espigão de barro emboçado | M | 21,74 | 20,14 | 41,88
16.03 | Telhamento em cimento reforçado com fio sintético (CRFS)
16.03.010 | Telhamento em cimento reforçado com fio sintético CRFS - perfil ondulado de 6 mm | M2 | 39,71 | 20,14 | 59,85
16.03.020 | Telhamento em cimento reforçado com fio sintético CRFS - perfil ondulado de 8 mm | M2 | 60,81 | 20,14 | 80,95
16.03.030 | Telhamento em cimento reforçado com fio sintético CRFS - perfil trapezoidal de 44 cm | M2 | 153,40 | 20,14 | 173,54
16.03.040 | Telhamento em cimento reforçado com fio sintético CRFS - perfil modulado | M2 | 163,26 | 20,14 | 183,40
16.03.300 | Cumeeira normal em cimento reforçado com fio sintético CRFS - perfil ondulado | M | 85,56 | 10,07 | 95,63
16.03.310 | Cumeeira universal em cimento reforçado com fio sintético CRFS - perfil ondulado | M | 80,32 | 10,07 | 90,39
16.03.320 | Cumeeira normal em cimento reforçado com fio sintético CRFS - perfil trapezoidal 44 cm | M | 115,87 | 10,07 | 125,94
16.03.330 | Cumeeira normal em cimento reforçado com fio sintético CRFS - perfil modulado | M | 176,68 | 10,07 | 186,75
16.03.360 | Espigão em cimento reforçado com fio sintético CRFS - perfil ondulado | M | 57,25 | 10,07 | 67,32
16.03.370 | Espigão em cimento reforçado com fio sintético CRFS - perfil modulado | M | 108,93 | 10,07 | 119,00
16.03.400 | Rufo em cimento reforçado com fio sintético CRFS - perfil ondulado | M | 74,71 | 10,07 | 84,78
16.1 | Telhamento em madeira ou fibra vegetal
16.10.020 | Telha em fibra vegetal, perfil ondulado, com espessura de 3mm | M2 | 83,15 | 32,73 | 115,88
16.10.100 | Cumeeira em fibra vegetal, lisa, com espessura de 3mm | M | 108,64 | 11,08 | 119,72
16.12 | Telhamento metálico comum
16.12.020 | Telhamento em chapa de aço pré-pintada, perfil ondulado, com espessura de 0,50mm | M2 | 91,15 | 20,14 | 111,29
16.12.040 | Telhamento em chapa de aço pré-pintada, perfil ondulado calandrado, com espessura de 0,80mm | M2 | 163,46 | 20,14 | 183,60
16.12.050 | Telhamento em chapa de aço pré-pintada, perfil trapezoidal, com espessura de 0,80mm e altura de 100mm | M2 | 169,51 | 20,14 | 189,65
16.12.060 | Telhamento em chapa de aço pré-pintada, perfil trapezoidal, com espessura de 0,50mm e altura de 40mm | M2 | 90,49 | 20,14 | 110,63
16.12.200 | Cumeeira em chapa de aço pré-pintada, perfil trapezoidal, com espessura de 0,50mm | M | 76,03 | 10,07 | 86,10
16.12.220 | Cumeeira em chapa de aço pré-pintada, perfil ondulado, com espessura de 0,50mm | M | 75,83 | 10,07 | 85,90
16.13 | Telhamento metálico especial
16.13.060 | Telhamento em chapa de aço pré-pintada, tipo sanduíche, espessura de 0,50mm, com lã de rocha | M2 | 169,37 | 50,65 | 220,02
16.13.070 | Telhamento em chapa de aço pré-pintada, tipo sanduíche, espessura de 0,50mm, com poliisocianurato (PIR) | M2 | 169,86 | 21,92 | 191,78
16.13.130 | Telhamento em chapa de aço pré-pintada, tipo sanduíche, espessura de 0,50mm, com poliestireno expandido | M2 | 123,71 | 21,92 | 145,63
16.13.140 | Telhamento em chapa de aço galvanizado autoportante, perfil trapezoidal, com espessura de 0,80mm e altura de 120mm | M2 | 119,62 | 20,14 | 139,76
16.16 | Telhamento em material sintético
16.16.040 | Telha ondulada translúcida em polipropileno | M2 | 67,30 | 20,14 | 87,44
16.16.160 | Telha em poliéster reforçado com fibras de vidro, perfil trapezoidal 49 | M2 | 106,32 | 20,14 | 126,46
16.16.400 | Cumeeira para telha de poliéster, tipo perfil trapezoidal 49 | M | 167,34 | 10,07 | 177,41
16.2 | Telhamento em vidro
16.20.020 | Telhas de vidro para iluminação tipo francesa | UN | 70,52 | 5,03 | 75,55
16.20.040 | Telhas de vidro para iluminação tipo colonial/paulistinha | UN | 70,52 | 5,03 | 75,55
16.3 | Domos
16.30.020 | Domo de acrílico fixado em perfis de alumínio | M2 | 959,90 |  | 959,90
16.32 | Painel, chapas e fechamento
16.32.070 | Cobertura curva em chapa de policarbonato alveolar bronze de 6 mm | M2 | 132,42 | 102,71 | 235,13
16.32.120 | Cobertura plana em chapa de policarbonato alveolar de 10 mm | M2 | 174,01 | 92,45 | 266,46
16.32.130 | Cobertura curva em chapa de policarbonato alveolar bronze de 10 mm | M2 | 172,28 | 102,71 | 274,99
16.33 | Calhas e rufos
16.33.022 | Calha, rufo, afins em chapa galvanizada nº 24 - corte 0,33 m | M | 57,41 | 61,41 | 118,82
16.33.052 | Calha, rufo, afins em chapa galvanizada nº 24 - corte 0,50 m | M | 89,05 | 72,58 | 161,63
16.33.062 | Calha, rufo, afins em chapa galvanizada nº 24 - corte 1,00 m | M | 166,58 | 78,16 | 244,74
16.33.082 | Calha, rufo, afins em chapa galvanizada nº 26 - corte 0,33 m | M | 44,67 | 61,41 | 106,08
16.33.102 | Calha, rufo, afins em chapa galvanizada nº 26 - corte 0,50 m | M | 68,12 | 72,58 | 140,70
16.33.250 | Calha em PVC 125mm, inclusive conexões - AP | M | 106,46 | 53,03 | 159,49
16.33.400 | Rufo pré-moldado em concreto, de 14 x 50 x 18,5 cm | UN | 15,99 | 1,59 | 17,58
16.33.410 | Rufo pré-moldado em concreto, de 20 x 50 x 26 cm | UN | 18,63 | 2,27 | 20,90
16.33.412 | Rufo pré-moldado em concreto, largura 24 cm | UN | 20,52 | 3,18 | 23,70
16.4 | Reparos, conservações e complementos - GRUPO 16
16.40.040 | Recolocação de cumeeiras e espigões de barro | M | 2,59 | 20,14 | 22,73
16.40.060 | Recolocação de telha de barro tipo colonial/paulistinha | M2 |  | 54,80 | 54,80
16.40.080 | Recolocação de telha de barro tipo plan | M2 |  | 54,80 | 54,80
16.40.090 | Recolocação de domo de acrílico, inclusive perfis metálicos de fixação | M2 |  | 25,18 | 25,18
16.40.120 | Recolocação de telha de barro tipo francesa | M2 |  | 36,53 | 36,53
16.40.140 | Recolocação de telha em fibrocimento ou CRFS, perfil ondulado | M2 | 3,15 | 20,14 | 23,29
16.40.150 | Recolocação de telha em fibrocimento ou CRFS, perfil modulado ou trapezoidal | M2 | 9,45 | 20,14 | 29,59
17 | REVESTIMENTO EM MASSA OU FUNDIDO NO LOCAL
17.01 | Regularização de base
17.01.010 | Argamassa de proteção com argila expandida | M3 | 1.120,93 | 358,88 | 1.479,81
17.01.020 | Argamassa de regularização e/ou proteção | M3 | 495,36 | 358,88 | 854,24
17.01.040 | Lastro de concreto impermeabilizado | M3 | 439,72 | 358,88 | 798,60
17.01.050 | Regularização de piso com nata de cimento | M2 | 4,17 | 27,94 | 32,11
17.01.060 | Regularização de piso com nata de cimento e adesivo de alto desempenho | M2 | 9,41 | 27,45 | 36,86
17.01.120 | Argamassa de cimento e areia traço 1:3, com adesivo acrílico | M3 | 1.201,16 | 358,88 | 1.560,04
17.02 | Revestimento em argamassa
17.02.020 | Chapisco | M2 | 2,48 | 5,31 | 7,79
17.02.030 | Chapisco 1:4 com areia grossa | M2 | 1,59 | 5,31 | 6,90
17.02.040 | Chapisco com adesivo de alto desempenho | M2 | 7,60 | 5,31 | 12,91
17.02.060 | Chapisco fino peneirado | M2 | 2,53 | 7,76 | 10,29
17.02.080 | Chapisco rústico com pedra britada nº 1 | M2 | 4,40 | 8,24 | 12,64
17.02.120 | Emboço comum | M2 | 10,15 | 14,61 | 24,76
17.02.140 | Emboço desempenado com espuma de poliéster | M2 | 10,15 | 20,14 | 30,29
17.02.160 | Emboço desempenado com argamassa industrializada | M2 | 51,85 | 12,59 | 64,44
17.02.220 | Reboco | M2 | 2,02 | 12,59 | 14,61
17.02.260 | Barra lisa com acabamento em nata de cimento | M2 | 10,18 | 32,73 | 42,91
17.03 | Revestimento em cimentado
17.03.020 | Cimentado desempenado | M2 | 9,91 | 27,69 | 37,60
17.03.040 | Cimentado desempenado e alisado (queimado) | M2 | 10,58 | 32,73 | 43,31
17.03.060 | Cimentado desempenado e alisado com corante (queimado) | M2 | 30,47 | 32,73 | 63,20
17.03.080 | Cimentado semi-áspero | M2 | 9,91 | 20,14 | 30,05
17.03.100 | Cimentado áspero com caneluras | M2 | 9,91 | 35,25 | 45,16
17.03.200 | Degrau em cimentado | M | 7,12 | 57,02 | 64,14
17.03.300 | Rodapé em cimentado desempenado e alisado com altura 5 cm | M | 1,17 | 26,54 | 27,71
17.03.310 | Rodapé em cimentado desempenado e alisado com altura 7 cm | M | 1,36 | 26,54 | 27,90
17.03.320 | Rodapé em cimentado desempenado e alisado com altura 10 cm | M | 1,63 | 26,54 | 28,17
17.03.330 | Rodapé em cimentado desempenado e alisado com altura 15 cm | M | 2,11 | 26,54 | 28,65
17.04 | Revestimento em gesso
17.04.020 | Revestimento em gesso liso desempenado sobre emboço | M2 | 5,15 | 16,74 | 21,89
17.04.040 | Revestimento em gesso liso desempenado sobre bloco | M2 | 7,21 | 16,74 | 23,95
17.05 | Revestimento em concreto
17.05.020 | Piso com requadro em concreto simples sem controle de fck | M3 | 494,46 | 483,26 | 977,72
17.05.070 | Piso com requadro em concreto simples com controle de fck= 20 MPa | M3 | 561,29 | 483,26 | 1.044,55
17.05.100 | Piso com requadro em concreto simples com controle de fck= 25 MPa | M3 | 601,05 | 483,26 | 1.084,31
17.05.320 | Soleira em concreto simples | M | 27,74 | 56,16 | 83,90
17.05.420 | Peitoril em concreto simples | M | 14,57 | 76,45 | 91,02
17.1 | Revestimento em granilite fundido no local
17.10.020 | Piso em granilite moldado no local | M2 | 100,35 | 9,08 | 109,43
17.10.100 | Soleira em granilite moldado no local | M | 58,38 | 2,27 | 60,65
17.10.120 | Degrau em granilite moldado no local | M | 97,78 | 2,73 | 100,51
17.10.200 | Rodapé qualquer em granilite moldado no local até 10 cm | M | 54,83 | 4,54 | 59,37
17.10.410 | Rodapé em placas pré-moldadas de granilite, acabamento encerado, até 10 cm | M | 124,85 | 0,55 | 125,40
17.10.430 | Piso em placas de granilite, acabamento encerado | M2 | 261,54 | 5,45 | 266,99
17.12 | Revestimento industrial fundido no local
17.12.060 | Piso em alta resistência moldado no local 12 mm | M2 | 99,87 | 9,08 | 108,95
17.12.100 | Soleira em alta resistência moldada no local | M | 44,91 | 2,27 | 47,18
17.12.120 | Degrau em alta resistência 8 mm | M | 98,53 | 2,73 | 101,26
17.12.140 | Degrau em alta resistência 12 mm | M | 97,80 | 2,73 | 100,53
17.12.240 | Rodapé qualquer em alta resistência moldado no local até 10 cm | M | 48,24 | 4,54 | 52,78
17.12.241 | Rodapé abaulado, com argamassa epoxi, altura entre 5 a 10 cm | M | 90,67 |  | 90,67
17.12.302 | Piso epóxi autonivelante, múltiplas camadas, espessura 4 mm | M2 | 169,41 |  | 169,41
17.12.310 | Taxa de mobilização e desmobilização de equipe e equipamentos para execução de piso epóxi | TX | 1.660,19 |  | 1.660,19
17.2 | Revestimento especial fundido no local
17.20.020 | Massa raspada | M2 | 35,56 | 63,83 | 99,39
17.20.040 | Revestimento em granito lavado tipo Fulget uso externo, em faixas até 40 cm | M | 92,44 | 22,71 | 115,15
17.20.050 | Friso para junta de dilatação em revestimento de granito lavado tipo Fulget | M | 10,94 |  | 10,94
17.20.060 | Revestimento em granito lavado tipo Fulget uso externo | M2 | 194,48 | 22,71 | 217,19
17.20.140 | Revestimento texturizado acrílico com microagregados minerais | M2 | 14,99 | 25,04 | 40,03
17.4 | Reparos e conservações em massa e concreto - GRUPO 17
17.40.010 | Reparos em piso de granilite - estucamento e polimento | M2 | 56,21 |  | 56,21
17.40.020 | Reparos em pisos de alta resistência fundidos no local - estucamento e polimento | M2 | 49,54 |  | 49,54
17.40.030 | Reparos em degrau e espelho de granilite - estucamento e polimento | M | 59,50 |  | 59,50
17.40.070 | Reparos em rodapé de granilite - estucamento e polimento | M | 55,60 |  | 55,60
17.40.110 | Faixa antiderrapante definitiva para degraus, soleiras, patamares ou pisos | M |  | 50,35 | 50,35
17.40.150 | Resina acrílica para piso de granilite | M2 | 11,57 | 25,64 | 37,21
17.40.160 | Resina epóxi para piso de granilite | M2 | 26,18 | 25,64 | 51,82
17.40.180 | Resina acrílica para degrau de granilite | M | 6,17 | 13,38 | 19,55
17.40.190 | Resina epóxi para degrau de granilite | M | 13,96 | 13,38 | 27,34
18 | REVESTIMENTO CERAMICO
18.05 | Plaqueta laminada para revestimento
18.05.020 | Revestimento em plaqueta laminada, para área interna e externa, sem rejunte | M2 | 62,88 | 14,49 | 77,37
18.06 | Placa cerâmica esmaltada prensada
18.06.102 | Placa cerâmica esmaltada PEI-5 para área interna, grupo de absorção BIIb, resistência química B, assentado com argamassa colante industrializada | M2 | 33,99 | 17,16 | 51,15
18.06.103 | Rodapé em placa cerâmica esmaltada PEI-5 para área interna, grupo de absorção BIIb, resistência química B, assentado com argamassa colante industrializada | M | 5,59 | 1,37 | 6,96
18.06.142 | Placa cerâmica esmaltada antiderrapante PEI-5 para área interna com saída para o exterior, grupo de absorção BIIa, resistência química A, assentado com argamassa colante industrializada | M2 | 116,22 | 17,16 | 133,38
18.06.143 | Rodapé em placa cerâmica esmaltada antiderrapante PEI-5 para área interna com saída para o exterior, grupo de absorção BIIa, resistência química A, assentado com argamassa colante industrializada | M | 19,43 | 1,37 | 20,80
18.06.152 | Placa cerâmica esmaltada PEI-4 para área interna com saída para o exterior, grupo de absorção BIIb, tráfego médio, assentado com argamassa colante industrializada | M2 | 41,02 | 17,16 | 58,18
18.06.153 | Rodapé em placa cerâmica esmaltada PEI-4 para área interna com saída para o exterior, grupo de absorção BIIb, tráfego médio, assentado com argamassa colante industrializada | M | 6,57 | 1,37 | 7,94
18.06.182 | Placa cerâmica esmaltada rústica PEI-5 para área interna com saída para o exterior, grupo de absorção BIIb, resistência química B, assentado com argamassa colante industrializada | M2 | 35,79 | 17,16 | 52,95
18.06.183 | Rodapé em placa cerâmica esmaltada rústica PEI-5 para área interna com saída para o exterior, grupo de absorção BIIb, resistência química B, assentado com argamassa colante industrializada | M | 5,68 | 1,37 | 7,05
18.06.350 | Assentamento de pisos e revestimentos cerâmicos com argamassa mista | M2 | 12,56 | 72,12 | 84,68
18.06.400 | Rejuntamento em placas cerâmicas com cimento branco, juntas acima de 3 até 5 mm | M2 | 1,18 | 11,45 | 12,63
18.06.410 | Rejuntamento em placas cerâmicas com argamassa industrializada para rejunte, juntas acima de 3 até 5 mm | M2 | 2,98 | 11,45 | 14,43
18.06.420 | Rejuntamento em placas cerâmicas com cimento branco, juntas acima de 5 até 10 mm | M2 | 2,36 | 11,45 | 13,81
18.06.430 | Rejuntamento em placas cerâmicas com argamassa industrializada para rejunte, juntas acima de 5 até 10 mm | M2 | 7,44 | 11,45 | 18,89
18.06.500 | Rejuntamento de rodapé em placas cerâmicas com cimento branco, altura até 10 cm, juntas acima de 3 até 5 mm | M | 0,12 | 1,28 | 1,40
18.06.510 | Rejuntamento de rodapé em placas cerâmicas com argamassa industrializada para rejunte, altura até 10 cm, juntas acima de 3 até 5 mm | M | 0,30 | 1,28 | 1,58
18.06.520 | Rejuntamento de rodapé em placas cerâmicas com cimento branco, altura até 10 cm, juntas acima de 5 até 10 mm | M | 0,24 | 1,28 | 1,52
18.06.530 | Rejuntamento de rodapé em placas cerâmicas com argamassa industrializada para rejunte, altura até 10 cm, juntas acima de 5 até 10 mm | M | 0,74 | 1,28 | 2,02
18.07 | Placa ceramica nao esmaltada extrudada
18.07.020 | Placa cerâmica não esmaltada extrudada de alta resistência química e mecânica, espessura de 9 mm, uso industrial, assentado com argamassa química bicomponente | M2 | 166,90 | 17,16 | 184,06
18.07.021 | Placa cerâmica não esmaltada extrudada de alta resistência química e mecânica, espessura de 9 mm, uso industrial, assentado com argamassa colante industrial | M2 | 190,14 | 17,16 | 207,30
18.07.040 | Placa cerâmica não esmaltada extrudada de alta resistência química e mecânica, espessura de 14 mm, uso industrial, assentado com argamassa química bicomponente | M2 | 185,95 | 17,16 | 203,11
18.07.080 | Rodapé em placa cerâmica não esmaltada extrudada de alta resistência química e mecânica, altura de 10 cm, uso industrial, assentado com argamassa química bicomponente | M | 47,55 | 1,72 | 49,27
18.07.160 | Placa cerâmica não esmaltada extrudada para área com altas temperaturas, de alta resistência química e mecânica, espessura mínima de 13 mm, uso industrial e cozinhas profissionais, assentado com argamassa industrializada | M2 | 336,72 | 17,16 | 353,88
18.07.170 | Rodapé em placa cerâmica não esmaltada extrudada para área com altas temperaturas, de alta resistência química e mecânica, altura de 10cm, uso industrial e cozinhas profissionais, assentado com argamassa industrializada | M | 66,72 | 1,72 | 68,44
18.07.200 | Rejuntamento em placa cerâmica extrudada antiácida de 9 mm, com argamassa industrializada bicomponente à base de resina furânica, juntas acima de 3 até 6 mm | M2 | 45,02 | 11,45 | 56,47
18.07.210 | Rejuntamento de placa cerâmica extrudada de 9 mm, com argamassa sintética industrializada tricomponente à base de resina epóxi, juntas acima de 3 até 6 mm | M2 | 41,56 | 11,45 | 53,01
18.07.220 | Rejuntamento em placa cerâmica extrudada antiácida, espessura de 14 mm, com argamassa industrializada bicomponente, à base de resina furânica, juntas acima de 3 até 6 mm | M2 | 75,04 | 11,45 | 86,49
18.07.230 | Rejuntamento em placa cerâmica extrudada antiácida de 14 mm, com argamassa sintética industrializada tricomponente, à base de resina epóxi, juntas de 3 até 6 mm | M2 | 69,26 | 11,45 | 80,71
18.07.250 | Rejuntamento em placa cerâmica extrudada antiácida, com argamassa industrializada anticorrosiva bicomponente à base de bauxita, para área de altas temperaturas, juntas acima de 3 até 6 mm | M2 | 68,76 | 11,45 | 80,21
18.07.300 | Rejuntamento de rodapé em placa cerâmica extrudada antiácida de 9 mm, com argamassa industrializada bicomponente à base de resina furânica, juntas acima de 3 até 6 mm | M | 4,50 | 1,14 | 5,64
18.07.310 | Rejuntamento de rodapé em placa cerâmica extrudada antiácida de 9 mm, com argamassa sintética industrializada tricomponente à base de resina epóxi, juntas acima de 3 até 6 mm | M | 4,16 | 1,14 | 5,30
18.08 | Revestimento em porcelanato
18.08.032 | Revestimento em porcelanato esmaltado antiderrapante para área externa e ambiente com alto tráfego, grupo de absorção BIa, assentado com argamassa colante industrializada, rejuntado | M2 | 102,38 | 45,32 | 147,70
18.08.042 | Rodapé em porcelanato esmaltado antiderrapante para área externa e ambiente com alto tráfego, grupo de absorção BIa, assentado com argamassa colante industrializada, rejuntado | M | 18,32 | 12,59 | 30,91
18.08.062 | Revestimento em porcelanato esmaltado polido para área interna e ambiente com tráfego médio, grupo de absorção BIa, assentado com argamassa colante industrializada, rejuntado | M2 | 143,67 | 45,32 | 188,99
18.08.072 | Rodapé em porcelanato esmaltado polido para área interna e ambiente com tráfego médio, grupo de absorção BIa, assentado com argamassa colante industrializada, rejuntado | M | 25,50 | 12,59 | 38,09
18.08.090 | Revestimento em porcelanato esmaltado acetinado para área interna e ambiente com acesso ao exterior, grupo de absorção BIa, resistência química B, assentado com argamassa colante industrializada, rejuntado | M2 | 105,77 | 45,32 | 151,09
18.08.100 | Rodapé em porcelanato esmaltado acetinado para área interna e ambiente com acesso ao exterior, grupo de absorção BIa, resistência química B, assentado com argamassa colante industrializada, rejuntado | M | 18,91 | 12,59 | 31,50
18.08.110 | Revestimento em porcelanato técnico antiderrapante para área externa, grupo de absorção BIa, assentado com argamassa colante industrializada, rejuntado | M2 | 150,76 | 45,32 | 196,08
18.08.120 | Rodapé em porcelanato técnico antiderrapante para área interna, grupo de absorção BIa, assentado com argamassa colante industrializada, rejuntado | M | 27,00 | 12,59 | 39,59
18.08.152 | Revestimento em porcelanato técnico natural para área interna e ambiente com acesso ao exterior, grupo de absorção BIa, assentado com argamassa colante industrializada, rejuntado | M2 | 152,71 | 45,32 | 198,03
18.08.162 | Rodapé em porcelanato técnico natural, para área interna e ambiente com acesso ao exterior, grupo de absorção BIa, assentado com argamassa colante industrializada, rejuntado | M | 27,34 | 12,59 | 39,93
18.08.170 | Revestimento em porcelanato técnico polido para área interna e ambiente de médio tráfego, grupo de absorção BIa, coeficiente de atrito I, assentado com argamassa colante industrializada, rejuntado | M2 | 204,35 | 45,32 | 249,67
18.08.180 | Rodapé em porcelanato técnico polido para área interna e ambiente de médio tráfego, grupo de absorção BIa, assentado com argamassa colante industrializada, rejuntado | M | 36,33 | 12,59 | 48,92
18.11 | Revestimento em placa ceramica esmaltada
18.11.012 | Revestimento em placa cerâmica esmaltada de 7,5x7,5 cm, assentado e rejuntado com argamassa industrializada | M2 | 138,60 | 25,66 | 164,26
18.11.022 | Revestimento em placa cerâmica esmaltada de 10x10 cm, assentado e rejuntado com argamassa industrializada | M2 | 114,73 | 25,66 | 140,39
18.11.032 | Revestimento em placa cerâmica esmaltada de 15x15 cm, tipo monocolor, assentado e rejuntado com argamassa industrializada | M2 | 75,70 | 25,66 | 101,36
18.11.042 | Revestimento em placa cerâmica esmaltada de 20x20 cm, tipo monocolor, assentado e rejuntado com argamassa industrializada | M2 | 89,80 | 25,66 | 115,46
18.11.052 | Revestimento em placa cerâmica esmaltada, tipo monoporosa, assentado e rejuntado com argamassa industrializada | M2 | 87,26 | 25,66 | 112,92
18.12 | Revestimento em pastilha e mosaico
18.12.020 | Revestimento em pastilha de porcelana natural ou esmaltada de 5x5 cm, assentado e rejuntado com argamassa colante industrializada | M2 | 179,98 | 32,48 | 212,46
18.12.120 | Revestimento em pastilha de porcelana natural ou esmaltada de 2,5x2,5 cm, assentado e rejuntado com argamassa colante industrializada | M2 | 180,86 | 32,48 | 213,34
18.12.140 | Revestimento em pastilha de porcelana natural ou esmaltada de 2,5x5 cm, assentado e rejuntado com argamassa colante industrializada | M2 | 261,85 | 32,48 | 294,33
18.13 | Revestimento ceramico nao esmaltado extrudado
18.13.010 | Revestimento em placa cerâmica não esmaltada extrudada, de alta resistência química e mecânica, espessura de 9 mm, assentado com argamassa colante industrializada | M2 | 138,92 | 20,78 | 159,70
18.13.020 | Revestimento em placa cerâmica extrudada de alta resistência química e mecânica, espessura entre 9 e 10 mm, assentado com argamassa industrializada de alta aderência | M2 | 147,98 | 20,78 | 168,76
18.13.202 | Rejuntamento em placa cerâmica extrudada, espessura entre 9 e 10 mm, com argamassa industrial anticorrosiva à base de resina epóxi, juntas de 6 a 10 mm | M2 | 60,60 | 11,45 | 72,05
19 | REVESTIMENTO EM PEDRA
19.01 | Granito
19.01.022 | Revestimento em granito, espessura de 2 cm, acabamento polido | M2 | 462,13 | 50,25 | 512,38
19.01.062 | Peitoril e/ou soleira em granito, espessura de 2 cm e largura até 20 cm, acabamento polido | M | 161,01 | 15,07 | 176,08
19.01.064 | Peitoril e/ou soleira em granito, espessura de 2 cm e largura de 21 cm até 30 cm, acabamento polido | M | 191,54 | 22,61 | 214,15
19.01.122 | Degrau e espelho de granito, espessura de 2 cm, acabamento polido | M | 394,87 | 37,69 | 432,56
19.01.322 | Rodapé em granito, espessura de 2 cm e altura de 7 cm, acabamento polido | M | 77,50 | 7,54 | 85,04
19.01.324 | Rodapé em granito, espessura de 2 cm e altura de 7,1 cm até 10 cm, acabamento polido | M | 90,89 | 7,54 | 98,43
19.02 | Marmore
19.02.020 | Revestimento em mármore branco, espessura de 2 cm, assente com massa | M2 | 889,07 | 50,25 | 939,32
19.02.040 | Revestimento em mármore travertino nacional, espessura de 2 cm, assente com massa | M2 | 978,01 | 50,25 | 1.028,26
19.02.060 | Revestimento em mármore branco, espessura de 3 cm, assente com massa | M2 | 957,54 | 50,25 | 1.007,79
19.02.080 | Revestimento em mármore travertino nacional, espessura de 3 cm, assente com massa | M2 | 1.076,97 | 50,25 | 1.127,22
19.02.220 | Degrau e espelho em mármore branco, espessura de 2 cm | M | 423,60 | 37,69 | 461,29
19.02.240 | Degrau e espelho em mármore travertino nacional, espessura de 2 cm | M | 491,38 | 37,69 | 529,07
19.02.250 | Rodapé em mármore branco, espessura de 2 cm e altura de 7 cm | M | 69,29 | 10,05 | 79,34
19.03 | Pedra
19.03.060 | Revestimento em pedra mineira comum | M2 | 270,34 | 45,32 | 315,66
19.03.090 | Revestimento em pedra Miracema | M2 | 64,04 | 45,32 | 109,36
19.03.110 | Rodapé em pedra Miracema, altura de 11,5 cm | M | 8,73 | 13,59 | 22,32
19.03.220 | Rodapé em pedra mineira simples, altura de 10 cm | M | 54,97 | 6,80 | 61,77
19.03.260 | Revestimento em pedra ardósia selecionada | M2 | 72,63 | 20,14 | 92,77
19.03.270 | Rodapé em pedra ardósia, altura de 7 cm | M | 17,59 | 6,80 | 24,39
19.03.290 | Peitoril e/ou soleira em ardósia, espessura de 2 cm e largura até 20 cm | M | 93,84 | 13,59 | 107,43
19.2 | Reparos, conservacoes e complementos - GRUPO 19
19.20.020 | Recolocação de mármore, pedras e granitos, assentes com massa | M2 | 24,98 | 45,32 | 70,30
20 | REVESTIMENTO EM MADEIRA
20.01 | Lambris de madeira
20.01.040 | Lambril em madeira macho/fêmea tarugado, exceto pinus | M2 | 104,47 | 77,79 | 182,26
20.03 | Soalho de madeira
20.03.010 | Soalho em tábua de madeira aparelhada | M2 | 750,07 |  | 750,07
20.04 | Tacos
20.04.020 | Piso em tacos de Ipê colado | M2 | 395,75 | 25,57 | 421,32
20.1 | Rodape de madeira
20.10.040 | Rodapé de madeira de 7 x 1,5 cm | M | 29,71 | 16,98 | 46,69
20.10.120 | Cordão de madeira | M | 4,33 | 4,15 | 8,48
20.2 | Reparos, conservacoes e complementos - GRUPO 20
20.20.020 | Recolocação de soalho em madeira | M2 | 0,40 | 10,07 | 10,47
20.20.040 | Recolocação de tacos soltos com cola | M2 | 22,12 | 25,57 | 47,69
20.20.100 | Recolocação de rodapé e cordão de madeira | M | 0,40 | 12,83 | 13,23
20.20.202 | Raspagem com calafetação e aplicação de verniz | M2 | 170,19 |  | 170,19
21 | REVESTIMENTO SINTETICO E METALICO
21.01 | Revestimento em borracha
21.01.100 | Revestimento em borracha sintética preta, espessura de 4 mm - colado | M2 | 121,39 | 11,58 | 132,97
21.01.160 | Revestimento em grama sintética, com espessura de 20 a 32 mm | M2 | 102,26 |  | 102,26
21.02 | Revestimento vinilico
21.02.050 | Revestimento vinílico, espessura de 2 mm, para tráfego médio, com impermeabilizante acrílico | M2 | 160,02 | 25,70 | 185,72
21.02.060 | Revestimento vinílico, espessura de 3 mm, para tráfego intenso, com impermeabilizante acrílico | M2 | 247,03 | 25,70 | 272,73
21.02.071 | Revestimento vinílico em manta, espessura total de 2mm, resistente a lavagem com hipoclorito | M2 | 226,63 |  | 226,63
21.02.271 | Revestimento vinílico em manta heterogênea, espessura de 2 mm, com impermeabilizante acrílico | M2 | 278,52 | 25,70 | 304,22
21.02.281 | Revestimento vinílico flexível em manta homogênea, espessura de 2 mm, com impermeabilizante acrílico | M2 | 367,70 | 25,70 | 393,40
21.02.291 | Revestimento vinílico heterogêneo flexível em réguas, espessura de 3 mm, com impermeabilizante acrílico | M2 | 256,69 | 25,70 | 282,39
21.02.310 | Revestimento vinílico autoportante acústico, espessura de 4,5 mm, com impermeabilizante acrílico | M2 | 485,29 | 25,70 | 510,99
21.02.311 | Revestimento vinílico autoportante, espessura de 4 mm, com impermeabilizante acrílico | M2 | 414,41 | 25,70 | 440,11
21.02.320 | Revestimento vinílico antiestático acústico, espessura de 5 mm, com impermeabilizante acrílico | M2 | 296,57 | 52,20 | 348,77
21.03 | Revestimento metalico
21.03.010 | Revestimento em aço inoxidável AISI 304, liga 18,8, chapa 20, espessura de 1 mm, acabamento escovado com grana especial | M2 | 1.485,00 |  | 1.485,00
21.03.090 | Piso elevado tipo telescópico em chapa de aço, sem revestimento | M2 | 328,48 |  | 328,48
21.03.151 | Revestimento em placa de alumínio composto "ACM", espessura de 4 mm e acabamento em PVDF | M2 | 563,43 | 319,47 | 882,90
21.03.153 | Revestimento em placa de alumínio composto "ACM", espessura de 3 mm e acabamento em poliéster - uso interno | M2 | 374,25 | 319,47 | 693,72
21.04 | Forracao e carpete
21.04.100 | Revestimento com carpete para tráfego moderado, uso comercial, tipo bouclê de 5,4 até 8 mm | M2 | 157,06 |  | 157,06
21.04.110 | Revestimento com carpete para tráfego intenso, uso comercial, tipo bouclê de 6 mm | M2 | 203,29 |  | 203,29
21.05 | Revestimento em cimento reforcado com fio sintetico (CRFS)
21.05.010 | Piso em painel com miolo de madeira contraplacado por lâminas de madeira e externamente por chapas em CRFS, espessura de 40 mm | M2 | 156,77 | 109,59 | 266,36
21.05.100 | Piso elevado de concreto em placas de 600 x 600 mm, antiderrapante, sem acabamento | M2 | 511,62 |  | 511,62
21.07 | Revestimento sintetico
21.07.010 | Revestimento em laminado melamínico dissipativo | M2 | 788,21 |  | 788,21
21.1 | Rodape sintetico
21.10.050 | Rodapé de poliestireno, espessura de 7 cm | M | 44,35 | 8,87 | 53,22
21.10.051 | Rodapé de poliestireno, espessura de 8 cm | M | 68,30 | 8,87 | 77,17
21.10.061 | Rodapé para piso vinílico em PVC, espessura de 2 mm e altura de 5 cm, curvo/plano, com impermeabilizante acrílico | M | 30,46 | 11,60 | 42,06
21.10.071 | Rodapé flexível para piso vinílico em PVC, espessura de 2 mm e altura de 7,5 cm, curvo/plano, com impermeabilizante acrílico | M | 36,33 | 11,60 | 47,93
21.10.081 | Rodapé hospitalar flexível em PVC para piso vinílico, espessura de 2 mm e altura de 7,5 cm, com impermeabilizante acrílico | M | 52,91 | 8,87 | 61,78
21.10.210 | Rodapé em borracha sintética preta, altura até 7 cm - colado | M | 23,11 | 3,52 | 26,63
21.10.220 | Rodapé de cordão de poliamida | M | 11,30 |  | 11,30
21.10.250 | Rodapé em laminado melamínico dissipativo, espessura de 2 mm e altura de 10 cm | M | 82,57 |  | 82,57
21.11 | Degrau sintetico
21.11.050 | Degrau (piso e espelho) em borracha sintética preta com testeira - colado | M | 215,19 | 9,56 | 224,75
21.11.131 | Testeira flexível para arremate de degrau vinílico em PVC, espessura de 2 mm, com impermeabilizante acrílico | M | 52,24 | 8,87 | 61,11
21.2 | Reparos, conservacoes e complementos - GRUPO 21
21.20.020 | Recolocação de piso sintético com cola | M2 | 12,79 | 10,07 | 22,86
21.20.040 | Recolocação de piso sintético argamassado | M2 | 4,24 | 35,25 | 39,49
21.20.050 | Recolocação de piso elevado telescópico metálico, inclusive estrutura de sustentação | M2 |  | 76,80 | 76,80
21.20.060 | Furação de piso elevado telescópico em chapa de aço | UN | 57,98 |  | 57,98
21.20.100 | Recolocação de rodapé e cordões sintéticos | M |  | 12,83 | 12,83
21.20.300 | Fita adesiva antiderrapante com largura de 5 cm | M | 16,49 | 13,82 | 30,31
21.20.302 | Fita adesiva antiderrapante fosforescente, alto tráfego, largura de 5 cm | M | 16,74 | 13,82 | 30,56
21.20.410 | Cantoneira de sobrepor em PVC de 4 x 4 cm | M | 62,92 | 3,52 | 66,44
21.20.460 | Canto externo de acabamento em PVC | M | 17,34 | 1,76 | 19,10
21.20.500 | Cantoneira em alumínio antiderrapante de 50 x 30 mm | M | 38,93 | 7,56 | 46,49
22 | FORRO, BRISE E FACHADA
22.01 | Forro de madeira
22.01.010 | Forro em tábuas aparelhadas macho e fêmea de pinus | M2 | 58,01 | 30,21 | 88,22
22.01.020 | Forro em tábuas aparelhadas macho e fêmea de pinus tarugado | M2 | 75,22 | 60,42 | 135,64
22.01.080 | Forro xadrez em ripas de angelim-vermelho / bacuri / maçaranduba tarugado | M2 | 101,75 | 65,45 | 167,20
22.01.210 | Testeira em tábua aparelhada, largura até 20cm | M | 20,53 | 20,14 | 40,67
22.01.220 | Beiral em tábua de angelim-vermelho / bacuri / maçaranduba macho e fêmea com tarugamento | M2 | 141,01 | 60,42 | 201,43
22.01.240 | Beiral em tábua de angelim-vermelho / bacuri / maçaranduba macho e fêmea | M2 | 106,74 | 30,21 | 136,95
22.02 | Forro de gesso
22.02.010 | Forro em placa de gesso liso, espessura de 12,5mm, fixo | M2 | 154,80 |  | 154,80
22.02.030 | Forro em painéis de gesso acartonado, espessura de 12,5mm, fixo | M2 | 129,83 |  | 129,83
22.02.100 | Forro em painéis de gesso acartonado, acabamento liso com película em PVC - removível | M2 | 105,94 |  | 105,94
22.03 | Forro sintetico
22.03.020 | Forro em lã de vidro revestido em PVC, espessura de 20mm | M2 | 124,26 |  | 124,26
22.03.030 | Forro em fibra mineral NRC 0.55 acústico, revestido em látex | M2 | 181,89 |  | 181,89
22.03.040 | Forro modular removível em PVC de 618mm x 1243mm | M2 | 106,66 |  | 106,66
22.03.050 | Forro em fibra mineral NRC 0.50, revestido em látex | M2 | 176,84 |  | 176,84
22.03.070 | Forro em lâmina de PVC | M2 | 116,86 |  | 116,86
22.03.122 | Forro em fibra mineral NRC 0.85, em placas acústicas removíveis de 625mm x 1250mm | M2 | 319,83 |  | 319,83
22.03.140 | Forro em fibra mineral NRC 0.65, em placas acústicas removíveis de 625mm x 625mm | M2 | 288,16 |  | 288,16
22.03.200 | Forro em fibra mineral NRC 0.70, em placas acústicas removíveis | M2 | 280,49 |  | 280,49
22.04 | Forro metalico
22.04.020 | Forro metálico removível, em painéis de 625mm x 625mm, tipo colmeia | M2 | 880,77 |  | 880,77
22.04.030 | Forro metálico removível, em painéis de 625mm x 625mm, tile tegular perfurada | M2 | 464,60 |  | 464,60
22.06 | Brise-soleil
22.06.130 | Brise em placa cimentícia, montado em perfil e chapa metálica | M2 | 265,51 | 145,18 | 410,69
22.06.240 | Brise metálico fixo em chapa lisa aluzinc pré-pintada, formato ogiva, lâmina frontal de 200mm | M2 | 831,31 |  | 831,31
22.06.300 | Brise metálico curvo e móvel em chapa microperfurada de alumínio pré- pintada | M2 | 654,50 |  | 654,50
22.06.350 | Brise metálico curvo e móvel termoacústico em chapa lisa de alumínio pré-pintada | M2 | 1.090,83 |  | 1.090,83
22.2 | Reparos, conservacoes e complementos - GRUPO 22
22.20.011 | Placa em lã de vidro revestida em PVC, auto extinguível | M2 | 70,49 | 7,56 | 78,05
22.20.020 | Recolocação de forros fixados | M2 | 0,79 | 15,10 | 15,89
22.20.040 | Recolocação de forros apoiados ou encaixados | M2 |  | 7,56 | 7,56
22.20.050 | Moldura de gesso simples, largura até 6,0cm | M | 25,71 |  | 25,71
22.20.090 | Abertura para vão de luminária em forro de PVC modular | UN | 31,58 |  | 31,58
23 | ESQUADRIA, MARCENARIA E ELEMENTO EM MADEIRA
23.01 | Janela e veneziana em madeira
23.01.050 | Caixilho em madeira maxim-ar | M2 | 1.040,09 | 65,95 | 1.106,04
23.01.060 | Caixilho em madeira tipo veneziana de correr | M2 | 929,90 | 65,95 | 995,85
23.02 | Porta macho / femea montada com batente
23.02.010 | Acréscimo de bandeira - porta macho e fêmea com batente de madeira | M2 | 818,21 | 69,48 | 887,69
23.02.030 | Porta macho e fêmea com batente de madeira - 70 x 210 cm | UN | 1.361,84 | 140,98 | 1.502,82
23.02.040 | Porta macho e fêmea com batente de madeira - 80 x 210 cm | UN | 1.375,89 | 140,98 | 1.516,87
23.02.050 | Porta macho e fêmea com batente de madeira - 90 x 210 cm | UN | 1.480,27 | 140,98 | 1.621,25
23.02.060 | Porta macho e fêmea com batente de madeira - 120 x 210 cm | UN | 2.581,28 | 176,23 | 2.757,51
23.04 | Porta lisa laminada montada com batente
23.04.070 | Porta em laminado fenólico melamínico com batente em alumínio - 80 x 180 cm | UN | 1.392,90 | 70,49 | 1.463,39
23.04.080 | Porta em laminado fenólico melamínico com batente em alumínio - 60 x 160 cm | UN | 1.165,92 | 70,49 | 1.236,41
23.04.090 | Porta em laminado fenólico melamínico com acabamento liso, batente de madeira sem revestimento - 70 x 210 cm | UN | 1.337,30 | 140,98 | 1.478,28
23.04.100 | Porta em laminado fenólico melamínico com acabamento liso, batente de madeira sem revestimento - 80 x 210 cm | UN | 1.452,26 | 140,98 | 1.593,24
23.04.110 | Porta em laminado fenólico melamínico com acabamento liso, batente de madeira sem revestimento - 90 x 210 cm | UN | 1.462,38 | 140,98 | 1.603,36
23.04.120 | Porta em laminado fenólico melamínico com acabamento liso, batente de madeira sem revestimento - 120 x 210 cm | UN | 2.393,92 | 176,23 | 2.570,15
23.04.130 | Porta em laminado fenólico melamínico com acabamento liso, batente de madeira sem revestimento - 140 x 210 cm | UN | 2.534,04 | 176,23 | 2.710,27
23.04.140 | Porta em laminado fenólico melamínico com acabamento liso, batente de madeira sem revestimento - 220 x 210 cm | UN | 4.570,47 | 201,41 | 4.771,88
23.04.570 | Porta em laminado melamínico estrutural com acabamento texturizado, batente em alumínio com ferragens - 60 x 180 cm | UN | 1.311,01 | 17,62 | 1.328,63
23.04.580 | Porta em laminado fenólico melamínico com acabamento liso, batente metálico - 60 x 160 cm | UN | 2.124,88 | 135,94 | 2.260,82
23.04.590 | Porta em laminado fenólico melamínico com acabamento liso, batente metálico - 70 x 210 cm | UN | 2.225,68 | 130,90 | 2.356,58
23.04.600 | Porta em laminado fenólico melamínico com acabamento liso, batente metálico - 80 x 210 cm | UN | 2.386,71 | 130,90 | 2.517,61
23.04.610 | Porta em laminado fenólico melamínico com acabamento liso, batente metálico - 90 x 210 cm | UN | 2.396,83 | 130,90 | 2.527,73
23.04.620 | Porta em laminado fenólico melamínico com acabamento liso, batente metálico - 120 x 210 cm | UN | 3.255,15 | 171,20 | 3.426,35
23.08 | Marcenaria em geral
23.08.010 | Estrado em madeira | M2 | 96,34 | 50,35 | 146,69
23.08.020 | Faixa/batedor de proteção em madeira aparelhada natural de 10 x 2,5 cm | M | 7,11 | 10,07 | 17,18
23.08.030 | Faixa/batedor de proteção em madeira de 20 x 5 cm, com acabamento em laminado fenólico melamínico | M | 104,28 | 100,70 | 204,98
23.08.040 | Armário/gabinete embutido em MDF sob medida, revestido em laminado melamínico, com portas e prateleiras | M2 | 2.690,40 |  | 2.690,40
23.08.060 | Tampo sob medida em compensado, revestido na face superior em laminado fenólico melamínico | M2 | 909,13 |  | 909,13
23.08.080 | Prateleira sob medida em compensado, revestida nas duas faces em laminado fenólico melamínico | M2 | 688,99 | 20,14 | 709,13
23.08.100 | Armário tipo prateleira com subdivisão em compensado, revestido totalmente em laminado fenólico melamínico | M2 | 2.356,95 |  | 2.356,95
23.08.110 | Painel em compensado naval, espessura de 25 mm | M2 | 180,27 | 50,35 | 230,62
23.08.160 | Porta lisa com balcão, batente de madeira, completa - 80 x 210 cm | CJ | 1.214,37 | 216,50 | 1.430,87
23.08.170 | Lousa em laminado melamínico, branco - linha comercial | M2 | 285,85 | 9,87 | 295,72
23.08.210 | Armário sob medida em compensado de madeira totalmente revestido em folheado de madeira, completo | M2 | 2.180,71 |  | 2.180,71
23.08.220 | Armário sob medida em compensado de madeira totalmente revestido em laminado melamínico texturizado, completo | M2 | 2.066,74 |  | 2.066,74
23.08.242 | Porta lisa de correr suspensa em madeira com batente | M2 | 435,40 | 41,46 | 476,86
23.08.244 | Porta articulada em MDF revestida com laminado melamínico, batente em alumínio - completa | M2 | 866,76 | 201,40 | 1.068,16
23.08.320 | Porta acústica de madeira | M2 | 503,66 | 100,42 | 604,08
23.08.380 | Faixa/batedor de proteção em madeira de 290 x 15 mm, com acabamento em laminado fenólico melamínico | M | 292,35 | 10,07 | 302,42
23.09 | Porta lisa comum montada com batente
23.09.010 | Acréscimo de bandeira - porta lisa comum com batente de madeira | M2 | 256,13 | 69,48 | 325,61
23.09.020 | Porta lisa com batente madeira - 60 x 210 cm | UN | 505,35 | 140,98 | 646,33
23.09.030 | Porta lisa com batente madeira - 70 x 210 cm | UN | 503,06 | 140,98 | 644,04
23.09.040 | Porta lisa com batente madeira - 80 x 210 cm | UN | 509,51 | 140,98 | 650,49
23.09.050 | Porta lisa com batente madeira - 90 x 210 cm | UN | 538,69 | 140,98 | 679,67
23.09.052 | Porta lisa com batente madeira - 110 x 210 cm | UN | 794,29 | 140,98 | 935,27
23.09.060 | Porta lisa com batente madeira - 120 x 210 cm | UN | 886,80 | 176,23 | 1.063,03
23.09.100 | Porta lisa com batente madeira - 160 x 210 cm | UN | 904,29 | 203,91 | 1.108,20
23.09.420 | Porta lisa com batente em alumínio, largura 60 cm, altura de 105 a 200 cm | UN | 358,02 | 70,49 | 428,51
23.09.430 | Porta lisa com batente em alumínio, largura 80 cm, altura de 105 a 200 cm | UN | 362,18 | 70,49 | 432,67
23.09.440 | Porta lisa com batente em alumínio, largura 90 cm, altura de 105 a 200 cm | UN | 391,36 | 70,49 | 461,85
23.09.520 | Porta lisa com batente metálico - 60 x 160 cm | UN | 978,86 | 70,49 | 1.049,35
23.09.530 | Porta lisa com batente metálico - 80 x 160 cm | UN | 983,02 | 70,49 | 1.053,51
23.09.540 | Porta lisa com batente metálico - 70 x 210 cm | UN | 1.391,44 | 130,90 | 1.522,34
23.09.550 | Porta lisa com batente metálico - 80 x 210 cm | UN | 1.420,92 | 130,90 | 1.551,82
23.09.560 | Porta lisa com batente metálico - 90 x 210 cm | UN | 1.473,14 | 130,90 | 1.604,04
23.09.570 | Porta lisa com batente metálico - 120 x 210 cm | UN | 1.748,03 | 171,20 | 1.919,23
23.09.590 | Porta lisa com batente metálico - 160 x 210 cm | UN | 1.848,49 | 171,20 | 2.019,69
23.09.600 | Porta lisa com batente metálico - 60 x 180 cm | UN | 1.164,01 | 70,49 | 1.234,50
23.09.610 | Porta lisa com batente metálico - 60 x 210 cm | UN | 1.370,70 | 70,49 | 1.441,19
23.09.630 | Porta lisa com batente madeira, 2 folhas - 140 x 210 cm | UN | 781,17 | 176,23 | 957,40
23.11 | Porta lisa para acabamento em verniz montada com batente
23.11.010 | Acréscimo de bandeira - porta lisa para acabamento em verniz, com batente de madeira | M2 | 260,08 | 69,48 | 329,56
23.11.030 | Porta lisa para acabamento em verniz, com batente de madeira - 70 x 210 cm | UN | 504,32 | 140,98 | 645,30
23.11.040 | Porta lisa para acabamento em verniz, com batente de madeira - 80 x 210 cm | UN | 513,14 | 140,98 | 654,12
23.11.050 | Porta lisa para acabamento em verniz, com batente de madeira - 90 x 210 cm | UN | 545,33 | 140,98 | 686,31
23.12 | Porta comum completa - uso coletivo (padrao dimensional medio)
23.12.001 | Porta lisa de madeira, interna "PIM", para acabamento em pintura, padrão dimensional médio, com ferragens, completo - 80 x 210 cm | UN | 627,58 |  | 627,58
23.13 | Porta comum completa - uso publico (padrao dimensional medio/pesado)
23.13.001 | Porta lisa de madeira, interna "PIM", para acabamento em pintura, padrão dimensional médio/pesado, com ferragens, completo - 80 x 210 cm | UN | 627,58 |  | 627,58
23.13.002 | Porta lisa de madeira, interna "PIM", para acabamento em pintura, padrão dimensional médio/pesado, com ferragens, completo - 90 x 210 cm | UN | 645,22 |  | 645,22
23.13.020 | Porta lisa de madeira, interna, resistente a umidade "PIM RU", para acabamento em pintura, padrão dimensional médio/pesado, com ferragens, completo - 80 x 210 cm | UN | 627,58 |  | 627,58
23.13.040 | Porta lisa de madeira, interna, resistente a umidade "PIM RU", para acabamento revestido ou em pintura, para divisória sanitária, padrão dimensional médio/pesado, com ferragens, completo - 80 x 190 cm | UN | 779,61 |  | 779,61
23.13.052 | Porta lisa de madeira, interna, resistente a umidade "PIM RU", para acabamento em pintura, tipo acessível, padrão dimensional médio/pesado, com ferragens, completo - 90 x 210 cm | UN | 817,04 |  | 817,04
23.13.064 | Porta lisa de madeira, interna, resistente a umidade "PIM RU", para acabamento em pintura, de correr ou deslizante, tipo acessível, padrão dimensional pesado, com sistema deslizante e ferragens, completo - 100 x 210 cm | UN | 913,27 |  | 913,27
23.2 | Reparos, conservacoes e complementos - GRUPO 23
23.20.020 | Recolocação de batentes de madeira | UN |  | 65,45 | 65,45
23.20.040 | Recolocação de folhas de porta ou janela | UN |  | 80,56 | 80,56
23.20.060 | Recolocação de guarnição ou molduras | M |  | 2,52 | 2,52
23.20.100 | Batente de madeira para porta | M | 41,18 | 15,10 | 56,28
23.20.110 | Visor fixo e requadro de madeira para porta, para receber vidro | M2 | 1.715,84 | 201,40 | 1.917,24
23.20.120 | Guarnição de madeira | M | 6,75 | 2,52 | 9,27
23.20.140 | Acréscimo de visor completo em porta de madeira | UN | 330,94 |  | 330,94
23.20.160 | Folha de porta veneziana maciça, sob medida | M2 | 1.201,51 | 25,18 | 1.226,69
23.20.170 | Folha de porta lisa folheada com madeira, sob medida | M2 | 132,41 | 25,18 | 157,59
23.20.180 | Folha de porta em madeira para receber vidro, sob medida | M2 | 487,23 | 25,18 | 512,41
23.20.310 | Folha de porta lisa comum - 60 x 210 cm | UN | 239,13 | 75,53 | 314,66
23.20.320 | Folha de porta lisa comum - 70 x 210 cm | UN | 236,84 | 75,53 | 312,37
23.20.330 | Folha de porta lisa comum - 80 x 210 cm | UN | 243,29 | 75,53 | 318,82
23.20.340 | Folha de porta lisa comum - 90 x 210 cm | UN | 272,47 | 75,53 | 348,00
23.20.450 | Folha de porta em laminado fenólico melamínico com acabamento liso - 70 x 210 cm | UN | 1.071,08 | 75,53 | 1.146,61
23.20.460 | Folha de porta em laminado fenólico melamínico com acabamento liso - 90 x 210 cm | UN | 1.196,16 | 75,53 | 1.271,69
23.20.550 | Folha de porta em laminado fenólico melamínico com acabamento liso - 80 x 210 cm | UN | 1.186,04 | 75,53 | 1.261,57
23.20.560 | Folha de madeira sarrafeada, revestida nas 2 faces com laminado melamínico | M2 | 632,89 | 40,88 | 673,77
23.20.600 | Folha de porta em madeira com tela de proteção tipo mosqueteira | M2 | 1.138,85 | 75,53 | 1.214,38
24 | ESQUADRIA, SERRALHERIA E ELEMENTO EM FERRO
24.01 | Caixilho em ferro
24.01.010 | Caixilho em ferro fixo, sob medida | M2 | 556,05 | 31,96 | 588,01
24.01.030 | Caixilho em ferro basculante, sob medida | M2 | 1.664,19 | 31,96 | 1.696,15
24.01.070 | Caixilho em ferro de correr, sob medida | M2 | 927,67 | 31,96 | 959,63
24.01.090 | Caixilho em ferro com ventilação permanente, sob medida | M2 | 618,32 | 31,96 | 650,28
24.01.100 | Caixilho em ferro tipo veneziana, linha comercial | M2 | 388,50 | 31,96 | 420,46
24.01.110 | Caixilho em ferro tipo veneziana, sob medida | M2 | 829,71 | 31,96 | 861,67
24.01.120 | Caixilho tipo veneziana industrial com montantes em aço galvanizado e aletas em fibra de vidro | M2 | 290,16 |  | 290,16
24.01.180 | Caixilho removível em tela de aço galvanizado, tipo ondulada com malha de 1", fio 12, com requadro tubular de aço carbono, sob medida | M2 | 874,97 | 30,69 | 905,66
24.01.190 | Caixilho fixo em tela de aço galvanizado tipo ondulada com malha de 1/2", fio 12, com requadro em cantoneira de aço carbono, sob medida | M2 | 719,37 | 30,69 | 750,06
24.01.200 | Caixilho fixo em aço SAE 1010/1020 para vidro à prova de bala, sob medida | M2 | 2.123,47 | 81,21 | 2.204,68
24.01.280 | Caixilho tipo guichê em chapa de aço | M2 | 998,31 | 95,77 | 1.094,08
24.02 | Portas, portoes e gradis
24.02.010 | Porta em ferro de abrir, para receber vidro, sob medida | M2 | 986,93 | 95,77 | 1.082,70
24.02.040 | Porta/portão tipo gradil sob medida | M2 | 861,89 | 95,77 | 957,66
24.02.050 | Porta corta-fogo classe P.90 de 90 x 210 cm, completa, com maçaneta tipo alavanca | UN | 1.426,68 | 168,83 | 1.595,51
24.02.052 | Porta corta-fogo classe P.90 de 100 x 210 cm, completa, com maçaneta tipo alavanca | UN | 1.490,63 | 168,83 | 1.659,46
24.02.054 | Porta corta-fogo classe P.90, com barra antipânico numa face e maçaneta na outra, completa | M2 | 1.152,04 | 95,77 | 1.247,81
24.02.056 | Porta corta-fogo classe P.120 de 80 x 210 cm, com uma folha de abrir, completa | UN | 2.578,87 | 168,83 | 2.747,70
24.02.058 | Porta corta-fogo classe P.120 de 90 x 210 cm, com uma folha de abrir, completa | UN | 2.446,49 | 168,83 | 2.615,32
24.02.060 | Porta/portão de abrir em chapa, sob medida | M2 | 966,83 | 95,77 | 1.062,60
24.02.070 | Porta de ferro de abrir tipo veneziana, linha comercial | M2 | 318,73 | 95,77 | 414,50
24.02.080 | Porta/portão de abrir tipo veneziana de ferro, sob medida | M2 | 1.594,95 | 95,77 | 1.690,72
24.02.100 | Portão tubular em tela de aço galvanizado até 2,50 m de altura, completo | M2 | 975,88 | 73,06 | 1.048,94
24.02.270 | Portão de 2 folhas, tubular em tela de aço galvanizado acima de 2,50 m de altura, completo | M2 | 783,52 | 95,77 | 879,29
24.02.280 | Porta/portão de correr em tela ondulada de aço galvanizado, sob medida | M2 | 700,35 | 95,77 | 796,12
24.02.290 | Porta/portão de correr em chapa cega dupla, sob medida | M2 | 1.300,90 | 95,77 | 1.396,67
24.02.410 | Porta em ferro de correr, para receber vidro, sob medida | M2 | 1.427,82 | 95,77 | 1.523,59
24.02.430 | Porta em ferro de abrir, parte inferior chapeada, parte superior para receber vidro, sob medida | M2 | 841,99 | 95,77 | 937,76
24.02.450 | Grade de proteção para caixilhos | M2 | 1.496,91 | 63,64 | 1.560,55
24.02.460 | Porta de abrir em tela ondulada de aço galvanizado, completa | M2 | 1.260,60 | 73,06 | 1.333,66
24.02.470 | Portinhola de correr em chapa, para ´passa pacote´, completa, sob medida | M2 | 2.036,37 | 63,64 | 2.100,01
24.02.480 | Portinhola de abrir em chapa, para ´passa pacote´, completa, sob medida | M2 | 1.456,32 | 63,64 | 1.519,96
24.02.490 | Grade em barra chata soldada de 1 1/2´ x 1/4´, sob medida | M2 | 1.857,23 | 31,96 | 1.889,19
24.02.590 | Porta de enrolar manual, cega ou vazada | M2 | 289,96 | 50,35 | 340,31
24.02.630 | Portão de 2 folhas tubular diâmetro de 3´, com tela em aço galvanizado de 2´, altura acima de 3,00 m, completo | M2 | 833,46 | 95,77 | 929,23
24.02.810 | Porta/portão de abrir em chapa cega com isolamento acústico, sob medida | M2 | 1.208,55 | 151,98 | 1.360,53
24.02.811 | Porta de ferro acústica, espessura de 80mm, batente tripla vedação 185mm, com fechadura e maçaneta - 50 dB | M2 | 6.810,56 | 187,59 | 6.998,15
24.02.840 | Portão basculante em chapa metálica, estruturado com perfis metálicos | M2 | 1.054,97 | 63,64 | 1.118,61
24.02.900 | Porta de abrir em chapa dupla com visor, batente envolvente, completa | M2 | 1.720,24 | 72,73 | 1.792,97
24.02.930 | Portão de 2 folhas tubular, com tela em aço galvanizado de 2´ e fio 10, completo | M2 | 1.421,51 | 95,77 | 1.517,28
24.03 | Elementos em ferro
24.03.040 | Guarda-corpo tubular com tela em aço galvanizado, diâmetro de 1 1/2´ | M | 781,60 | 50,35 | 831,95
24.03.060 | Escada marinheiro (em aço galvanizado) | M | 830,25 | 20,14 | 850,39
24.03.080 | Escada marinheiro com guarda corpo (em aço galvanizado) | M | 1.348,99 | 50,35 | 1.399,34
24.03.100 | Alçapão/tampa em chapa de ferro com porta cadeado | M2 | 1.469,05 | 100,70 | 1.569,75
24.03.200 | Tela de proteção tipo mosquiteira em aço galvanizado, com requadro em perfis de ferro | M2 | 992,24 | 16,61 | 1.008,85
24.03.210 | Tela de proteção em malha ondulada de 1´, fio 12 (BWG), com requadro | M2 | 404,67 | 219,12 | 623,79
24.03.290 | Fechamento em chapa de aço galvanizada nº 14 MSG, perfurada com diâmetro de 12,7 mm, requadro em chapa dobrada | M2 | 986,72 | 31,96 | 1.018,68
24.03.300 | Fechamento em chapa expandida losangular de 10 x 20 mm, com requadro em cantoneira de aço carbono | M2 | 795,14 | 63,64 | 858,78
24.03.310 | Corrimão tubular em aço galvanizado, diâmetro 1 1/2´ | M | 220,30 | 25,18 | 245,48
24.03.320 | Corrimão tubular em aço galvanizado, diâmetro 2´ | M | 255,96 | 25,18 | 281,14
24.03.340 | Tampa em chapa de segurança tipo xadrez, aço galvanizado a fogo antiderrapante de 1/4´ | M2 | 1.361,83 | 73,06 | 1.434,89
24.03.410 | Fechamento em chapa perfurada, furos quadrados 4 x 4 mm, com requadro em cantoneira de aço carbono | M2 | 961,97 | 31,96 | 993,93
24.03.680 | Grade para piso eletrofundida, malha 30x100mm, com barra de 40x2mm | M2 | 980,48 | 63,64 | 1.044,12
24.03.690 | Grade para forro eletrofundida, malha 25x100mm, com barra de 25x2mm | M2 | 733,85 | 20,14 | 753,99
24.03.930 | Porta de enrolar automatizada, em chapa de aço galvanizada microperfurada, com pintura eletrostática, com controle remoto | M2 | 694,03 |  | 694,03
24.04 | Esquadria, serralheria de seguranca
24.04.150 | Porta de segurança de correr suspensa em grade de aço SAE 1045, diâmetro de 1´, completa, sem têmpera e revenimento | M2 | 3.230,53 | 70,71 | 3.301,24
24.04.220 | Grade de segurança em aço SAE 1045, diâmetro 1´, sem têmpera e revenimento | M2 | 1.901,90 | 70,71 | 1.972,61
24.04.230 | Grade de segurança em aço SAE 1045, para janela, diâmetro 1´, sem têmpera e revenimento | M2 | 2.039,92 | 70,71 | 2.110,63
24.04.240 | Grade de segurança em aço SAE 1045 chapeada, diâmetro 1´, sem têmpera e revenimento | M2 | 3.090,05 | 70,71 | 3.160,76
24.04.250 | Porta de segurança de abrir em grade de aço SAE 1045, diâmetro 1´, completa, sem têmpera e revenimento | M2 | 2.490,97 | 129,48 | 2.620,45
24.04.260 | Porta de segurança de abrir em grade de aço SAE 1045 chapeada, diâmetro 1´, completa, sem têmpera e revenimento | M2 | 3.753,14 | 129,48 | 3.882,62
24.04.270 | Porta de segurança de abrir em grade de aço SAE 1045, diâmetro 1´, com ferrolho longo embutido em caixa, completa, sem têmpera e revenimento | M2 | 3.001,83 | 129,48 | 3.131,31
24.04.280 | Portão de segurança de abrir em grade de aço SAE 1045 chapeado, para muralha, diâmetro 1´, completo, sem têmpera e revenimento | M2 | 3.799,28 | 129,48 | 3.928,76
24.04.300 | Grade de segurança em aço SAE 1045, diâmetro 1´, com têmpera e revenimento | M2 | 2.467,30 | 70,71 | 2.538,01
24.04.310 | Grade de segurança em aço SAE 1045, para janela, diâmetro 1´, com têmpera e revenimento | M2 | 2.490,02 | 70,71 | 2.560,73
24.04.320 | Grade de segurança em aço SAE 1045 chapeada, diâmetro 1´, com têmpera e revenimento | M2 | 3.694,94 | 70,71 | 3.765,65
24.04.330 | Porta de segurança de abrir em grade de aço SAE 1045, diâmetro 1´, completa, com têmpera e revenimento | M2 | 3.073,35 | 129,48 | 3.202,83
24.04.340 | Porta de segurança de abrir em grade de aço SAE 1045 chapeada, diâmetro 1´, completa, com têmpera e revenimento | M2 | 4.349,91 | 129,48 | 4.479,39
24.04.350 | Porta de segurança de abrir em grade de aço SAE 1045, diâmetro 1´, com ferrolho longo embutido em caixa, completa, com têmpera e revenimento | M2 | 3.329,49 | 129,48 | 3.458,97
24.04.360 | Porta de segurança de abrir em grade de aço SAE 1045 chapeada, com isolamento acústico, diâmetro 1´, completa, com têmpera e revenimento | M2 | 4.386,03 | 129,48 | 4.515,51
24.04.370 | Portão de segurança de abrir em grade de aço SAE 1045 chapeado, para muralha, diâmetro 1´, completo, com têmpera e revenimento | M2 | 4.451,65 | 129,48 | 4.581,13
24.04.380 | Porta de segurança de correr suspensa em grade de aço SAE 1045, chapeada, diâmetro de 1´, completa, sem têmpera e revenimento | M2 | 4.272,19 | 70,71 | 4.342,90
24.04.400 | Porta de segurança de correr em grade de aço SAE 1045, diâmetro de 1´, completa, com têmpera e revenimento | M2 | 2.705,22 | 70,71 | 2.775,93
24.04.410 | Porta de segurança de correr suspensa em grade de aço SAE 1045 chapeada, diâmetro de 1´, completa, com têmpera e revenimento | M2 | 4.588,10 | 70,71 | 4.658,81
24.04.420 | Porta de segurança de correr em grade de aço SAE 1045 chapeada, diâmetro de 1´, completa, sem têmpera e revenimento | M2 | 3.966,96 | 283,70 | 4.250,66
24.04.430 | Porta de segurança de correr em grade de aço SAE 1045, diâmetro de 1´, completa, sem têmpera e revenimento | M2 | 3.555,66 | 70,71 | 3.626,37
24.04.610 | Caixilho de segurança em aço SAE 1010/1020 tipo fixo e de correr, para receber vidro, com bandeira tipo veneziana | M2 | 1.744,20 | 70,71 | 1.814,91
24.04.620 | Guichê de segurança em grade de aço SAE 1045, diâmetro de 1´', com têmpera e revenimento | M2 | 2.830,27 | 70,71 | 2.900,98
24.04.630 | Guichê de segurança em grade de aço SAE 1045, diâmetro de 1´', sem têmpera e revenimento | M2 | 2.318,76 | 70,71 | 2.389,47
24.06 | Esquadria, serralheria e elemento em ferro.
24.06.030 | Guarda-corpo com vidro de 8 mm, em tubo de aço galvanizado, diâmetro 1 1/2´ | M | 929,17 | 58,77 | 987,94
24.07 | Portas, portoes e gradis.
24.07.030 | Porta de enrolar automatizado, em perfil meia cana perfurado, tipo transvision | M2 | 680,94 | 50,35 | 731,29
24.07.040 | Porta de abrir em chapa de aço galvanizado, com requadro em tela ondulada malha 2´ e fio 12 | M2 | 986,71 | 141,26 | 1.127,97
24.08 | Esquadria, serralheria e elemento em aco inoxidavel
24.08.020 | Corrimão duplo em tubo de aço inoxidável escovado, com diâmetro de 1 1/2´ e montantes com diâmetro de 2´ | M | 675,89 | 60,42 | 736,31
24.08.031 | Corrimão em tubo de aço inoxidável escovado, diâmetro de 1 1/2" | M | 566,22 | 25,18 | 591,40
24.08.040 | Corrimão em tubo de aço inoxidável escovado, diâmetro de 1 1/2´ e montantes com diâmetro de 2´ | M | 578,47 | 50,35 | 628,82
24.2 | Reparos, conservacoes e complementos - GRUPO 24
24.20.020 | Recolocação de esquadrias metálicas | M2 |  | 50,35 | 50,35
24.20.040 | Recolocação de batentes | M | 2,07 | 13,09 | 15,16
24.20.060 | Recolocação de escada de marinheiro | M |  | 30,21 | 30,21
24.20.090 | Solda MIG em esquadrias metálicas | M | 24,21 | 31,46 | 55,67
24.20.100 | Brete para instalação lateral em grade de segurança | CJ | 4.013,30 | 117,54 | 4.130,84
24.20.120 | Batente em chapa dobrada para portas | M | 233,37 | 13,09 | 246,46
24.20.140 | Batente em chapa de aço SAE 1010/1020, espessura de 3/16´, para obras de segurança | M | 328,84 | 13,09 | 341,93
24.20.200 | Chapa de ferro nº 14, inclusive soldagem | M2 | 223,66 | 60,42 | 284,08
24.20.230 | Tela ondulada em aço galvanizado fio 10 BWG, malha de 1´ | M2 | 106,09 | 10,96 | 117,05
24.20.270 | Tela em aço galvanizado fio 16 BWG, malha de 1´ - tipo alambrado | M2 | 35,04 | 10,96 | 46,00
24.20.300 | Chapa perfurada em aço SAE 1020, furos redondos de diâmetro 7,5 mm, espessura 1/8´ - soldagem tipo MIG | M2 | 584,96 | 107,85 | 692,81
24.20.310 | Chapa perfurada em aço SAE 1020, furos redondos de diâmetro 25 mm, espessura 1/4´ - inclusive soldagem | M2 | 898,28 | 107,85 | 1.006,13
25 | ESQUADRIA, SERRALHERIA E ELEMENTO EM ALUMINIO
25.01 | Caixilho em aluminio
25.01.020 | Caixilho fixo em alumínio anodizado, sob medida | M2 | 883,32 | 75,53 | 958,85
25.01.030 | Caixilho basculante em aluminio anodizado com vidro - linha comercial | M2 | 374,24 | 75,53 | 449,77
25.01.040 | Caixilho basculante em alumínio anodizado, sob medida | M2 | 1.274,05 | 75,53 | 1.349,58
25.01.050 | Caixilho maxim-ar em alumínio anodizado com vidro - linha comercial | M2 | 451,64 | 75,53 | 527,17
25.01.060 | Caixilho maxim-ar em alumínio anodizado, sob medida | M2 | 971,93 | 75,53 | 1.047,46
25.01.070 | Caixilho de correr em alumínio anodizado com vidro - linha comercial | M2 | 260,74 | 75,53 | 336,27
25.01.080 | Caixilho de correr em alumínio anodizado, sob medida | M2 | 827,05 | 75,53 | 902,58
25.01.090 | Caixilho veneziana em alumínio anodizado com vidro - linha comercial | M2 | 376,84 | 75,53 | 452,37
25.01.100 | Caixilho veneziana em alumínio anodizado, sob medida | M2 | 1.336,38 | 75,53 | 1.411,91
25.01.110 | Caixilho guilhotina em alumínio anodizado, sob medida | M2 | 1.232,92 |  | 1.232,92
25.01.120 | Caixilho veneziana industrial com montantes em alumínio e aletas em fibra de vidro | M2 | 504,23 |  | 504,23
25.01.240 | Caixilho fixo em alumínio com pintura eletrostática, sob medida - branco | M2 | 875,33 |  | 875,33
25.01.361 | Caixilho maxim-ar em alumínio com pintura eletrostática, com vidro - branco | M2 | 1.330,89 | 75,53 | 1.406,42
25.01.371 | Caixilho basculante em alumínio com pintura eletrostática, com vidro - branco | M2 | 1.023,02 | 75,53 | 1.098,55
25.01.380 | Caixilho de correr em alumínio com pintura eletrostática, com vidro - branco | M2 | 667,45 | 75,53 | 742,98
25.01.400 | Caixilho fixo em alumínio anodizado | M2 | 592,06 | 28,59 | 620,65
25.01.410 | Caixilho maxim-ar em alumínio anodizado | M2 | 1.004,37 | 28,59 | 1.032,96
25.01.430 | Caixilho fixo em alumínio anodizado - tipo fachada | M2 | 940,45 | 43,54 | 983,99
25.01.440 | Caixilho maxim-ar em alumínio anodizado - tipo fachada | M2 | 1.003,67 | 43,54 | 1.047,21
25.01.450 | Caixilho pele de vidro em alumínio anodizado - tipo fachada | M2 | 1.391,78 | 43,54 | 1.435,32
25.01.460 | Gradil em alumínio natural, sob medida | M2 | 883,12 |  | 883,12
25.01.470 | Caixilho fixo tipo veneziana em alumínio anodizado, sob medida - branco | M2 | 1.490,69 |  | 1.490,69
25.01.480 | Caixilho basculante em alumínio com pintura eletrostática, sob medida - branco | M2 | 950,04 | 75,53 | 1.025,57
25.01.490 | Caixilho maxim-ar em alumínio com pintura eletrostática, sob medida - branco | M2 | 942,70 | 75,53 | 1.018,23
25.01.500 | Caixilho fixo em alumínio anodizado, sob medida - bronze/preto | M2 | 1.036,53 | 75,53 | 1.112,06
25.01.510 | Caixilho basculante em alumínio anodizado, sob medida - bronze/preto | M2 | 1.157,58 | 75,53 | 1.233,11
25.01.520 | Caixilho maxim-ar em alumínio anodizado, sob medida - bronze/preto | M2 | 1.233,88 | 75,53 | 1.309,41
25.01.530 | Caixilho de correr em alumínio anodizado, sob medida - bronze/preto | M2 | 1.183,47 | 75,53 | 1.259,00
25.02 | Porta em aluminio
25.02.010 | Porta de entrada de abrir em alumínio anodizado com vidro - linha comercial | M2 | 412,91 | 151,05 | 563,96
25.02.020 | Porta de entrada de abrir em alumínio anodizado, sob medida | M2 | 957,26 | 151,05 | 1.108,31
25.02.040 | Porta de entrada de correr em alumínio anodizado, sob medida | M2 | 1.062,08 | 151,05 | 1.213,13
25.02.042 | Porta de correr lambri em alumínio anodizado branco, sob medida | M2 | 1.118,74 | 75,53 | 1.194,27
25.02.050 | Porta de abrir veneziana em alumínio - linha comercial | M2 | 386,98 | 151,05 | 538,03
25.02.060 | Porta/portinhola veneziana de abrir em alumínio anodizado, sob medida | M2 | 960,02 | 151,05 | 1.111,07
25.02.070 | Portinhola veneziana de abrir em alumínio anodizado - linha comercial | M2 | 512,93 | 151,05 | 663,98
25.02.110 | Porta veneziana de abrir em alumínio anodizado, sob medida | M2 | 1.105,79 | 151,05 | 1.256,84
25.02.211 | Porta veneziana de abrir em alumínio anodizado - branco | M2 | 565,40 | 151,05 | 716,45
25.02.221 | Porta de correr tipo veneziana e vidro em alumínio anodizado - branco | M2 | 725,40 | 151,05 | 876,45
25.02.230 | Porta de abrir em alumínio anodizado, sob medida - bronze/preto | M2 | 1.030,52 | 75,53 | 1.106,05
25.02.240 | Porta de correr em alumínio anodizado, sob medida - bronze/preto | M2 | 973,97 | 75,53 | 1.049,50
25.02.250 | Porta de abrir tipo veneziana em alumínio anodizado, sob medida - bronze/preto | M2 | 941,07 | 75,53 | 1.016,60
25.02.260 | Portinhola veneziana de correr em alumínio anodizado, sob medida - bronze/preto | M2 | 1.360,24 | 75,53 | 1.435,77
25.02.300 | Porta de abrir em alumínio com pintura eletrostática, sob medida - branco | M2 | 1.406,80 |  | 1.406,80
25.02.310 | Porta de abrir tipo lambri em alumínio com pintura eletrostática, sob medida - branco | M2 | 1.378,85 | 151,05 | 1.529,90
25.2 | Reparos, conservacoes e complementos - GRUPO 25
25.20.020 | Tela de proteção tipo mosquiteira removível, em fibra de vidro com revestimento em PVC e requadro em alumínio | M2 | 211,80 | 16,76 | 228,56
26 | ESQUADRIA E ELEMENTO EM VIDRO
26.01 | Vidro comum e laminado
26.01.020 | Vidro liso transparente de 3 mm | M2 | 126,09 | 24,12 | 150,21
26.01.040 | Vidro liso transparente de 4 mm | M2 | 159,35 | 24,12 | 183,47
26.01.060 | Vidro liso transparente de 5 mm | M2 | 153,83 | 24,12 | 177,95
26.01.080 | Vidro liso transparente de 6 mm | M2 | 170,40 | 31,56 | 201,96
26.01.140 | Vidro liso laminado colorido de 6 mm | M2 | 453,46 | 31,56 | 485,02
26.01.142 | Vidro liso laminado colorido de 8 mm | M2 | 468,96 | 36,20 | 505,16
26.01.155 | Vidro liso laminado colorido de 10 mm | M2 | 536,17 | 38,09 | 574,26
26.01.160 | Vidro liso laminado leitoso de 6 mm | M2 | 445,24 | 31,56 | 476,80
26.01.168 | Vidro liso laminado incolor de 6 mm | M2 | 217,47 | 31,56 | 249,03
26.01.169 | Vidro liso laminado incolor de 8 mm | M2 | 242,47 | 36,20 | 278,67
26.01.170 | Vidro liso laminado incolor de 10 mm | M2 | 372,24 | 38,08 | 410,32
26.01.230 | Vidro fantasia de 3/4 mm | M2 | 302,73 | 24,12 | 326,85
26.01.348 | Vidro multilaminado de alta segurança, proteção balística nível III | M2 | 4.049,40 |  | 4.049,40
26.01.350 | Vidro multilaminado de alta segurança em policarbonato, proteção balística nível III | M2 | 6.121,16 | 95,02 | 6.216,18
26.01.460 | Vidro float monolítico verde de 6 mm | M2 | 218,33 | 31,56 | 249,89
26.02 | Vidro temperado
26.02.020 | Vidro temperado incolor de 6 mm | M2 | 218,70 | 31,56 | 250,26
26.02.040 | Vidro temperado incolor de 8 mm | M2 | 232,88 | 36,20 | 269,08
26.02.060 | Vidro temperado incolor de 10 mm | M2 | 241,76 | 38,08 | 279,84
26.02.120 | Vidro temperado cinza ou bronze de 6 mm | M2 | 310,56 | 31,54 | 342,10
26.02.140 | Vidro temperado cinza ou bronze de 8 mm | M2 | 340,17 | 36,20 | 376,37
26.02.160 | Vidro temperado cinza ou bronze de 10 mm | M2 | 484,34 | 38,08 | 522,42
26.02.170 | Vidro temperado serigrafado incolor de 8 mm | M2 | 480,33 | 36,20 | 516,53
26.02.300 | Vidro temperado neutro verde de 10 mm | M2 | 584,62 | 38,08 | 622,70
26.03 | Vidro especial
26.03.070 | Vidro laminado temperado incolor de 8mm | M2 | 341,44 | 36,20 | 377,64
26.03.074 | Vidro laminado temperado incolor de 16 mm | M2 | 1.062,34 | 48,27 | 1.110,61
26.04 | Espelhos
26.04.010 | Espelho em vidro cristal liso, espessura de 4 mm | M2 | 575,59 |  | 575,59
26.04.030 | Espelho comum de 3 mm com moldura em alumínio | M2 | 943,01 | 25,18 | 968,19
26.2 | Reparos, conservacoes e complementos - GRUPO 26
26.20.010 | Massa para vidro | M | 3,00 | 4,97 | 7,97
26.20.020 | Recolocação de vidro inclusive emassamento ou recolocação de baguetes | M2 | 15,00 | 66,24 | 81,24
27 | ESQUADRIA E ELEMENTO EM MATERIAL ESPECIAL
27.02 | Policarbonato
27.02.001 | Chapa em policarbonato compacta, fumê, espessura de 6 mm | M2 | 401,49 | 115,78 | 517,27
27.02.011 | Chapa em policarbonato compacta, cristal, espessura de 6 mm | M2 | 380,35 | 115,78 | 496,13
27.02.041 | Chapa em policarbonato compacta, cristal, espessura de 10 mm | M2 | 596,35 | 115,78 | 712,13
27.02.050 | Chapa de policarbonato alveolar de 6 mm | M2 | 61,61 | 115,78 | 177,39
27.03 | Chapa de fibra de vidro
27.03.030 | Placa de poliéster reforçada com fibra de vidro de 3 mm | M2 | 116,73 | 66,24 | 182,97
27.04 | PVC / VINIL
27.04.031 | Caixilho de correr em PVC com vidro e persiana | M2 | 2.727,13 | 114,34 | 2.841,47
27.04.040 | Corrimão, bate-maca ou protetor de parede em PVC, com amortecimento à impacto | M | 254,12 | 92,90 | 347,02
27.04.050 | Protetor de parede ou bate-maca em PVC flexível, com amortecimento à impacto, altura de 150 mm | M | 119,10 | 30,21 | 149,31
27.04.051 | Faixa em vinil para proteção de paredes, com amortecimento à alto impacto, altura de 400 mm | M | 60,81 | 13,82 | 74,63
27.04.052 | Cantoneira adesiva em vinil de alto impacto | M | 76,86 | 7,56 | 84,42
27.04.060 | Bate-maca ou protetor de parede curvo em PVC, com amortecimento à impacto, altura de 200 mm | M | 92,39 | 82,34 | 174,73
27.04.070 | Bate-maca ou protetor de parede em PVC, com amortecimento à impacto, altura de 200 mm | M | 119,79 | 42,06 | 161,85
28 | FERRAGEM COMPLEMENTAR PARA ESQUADRIAS
28.01 | Ferragem para porta
28.01.020 | Ferragem completa com maçaneta tipo alavanca, para porta externa com 1 folha | CJ | 467,16 | 75,53 | 542,69
28.01.030 | Ferragem completa com maçaneta tipo alavanca, para porta externa com 2 folhas | CJ | 874,65 | 100,70 | 975,35
28.01.040 | Ferragem completa com maçaneta tipo alavanca, para porta interna com 1 folha | CJ | 358,71 | 75,53 | 434,24
28.01.050 | Ferragem completa com maçaneta tipo alavanca, para porta interna com 2 folhas | CJ | 710,79 | 100,70 | 811,49
28.01.070 | Ferragem completa para porta de box de WC tipo livre/ocupado | CJ | 267,76 | 75,53 | 343,29
28.01.080 | Ferragem adicional para porta vão simples em divisória | CJ | 325,73 |  | 325,73
28.01.090 | Ferragem adicional para porta vão duplo em divisória | CJ | 423,78 |  | 423,78
28.01.146 | Fechadura eletromagnética para capacidade de atraque de 150 kgf | UN | 340,53 | 83,75 | 424,28
28.01.150 | Fechadura elétrica de sobrepor para porta ou portão com peso até 400 kg | CJ | 493,85 | 83,75 | 577,60
28.01.160 | Mola aérea para porta, com esforço acima de 50 kg até 60 kg | UN | 327,52 | 23,50 | 351,02
28.01.171 | Mola aérea para porta, com esforço acima de 60 kg até 80 kg | UN | 352,44 | 23,50 | 375,94
28.01.180 | Mola aérea hidráulica, para porta com largura até 1,60 m | UN | 3.617,46 | 58,77 | 3.676,23
28.01.210 | Fechadura tipo alavanca com chave para porta corta-fogo | UN | 404,36 | 44,08 | 448,44
28.01.250 | Visor tipo olho mágico | UN | 31,37 | 15,10 | 46,47
28.01.330 | Mola hidráulica de piso, para porta com largura até 1,10 m e peso até 120 kg | UN | 1.058,61 | 58,77 | 1.117,38
28.01.400 | Ferrolho de segurança de 1,20 m, para adaptação em portas de celas, embutido em caixa | UN | 1.061,66 | 117,54 | 1.179,20
28.01.550 | Fechadura com maçaneta tipo alavanca em aço inoxidável, para porta externa | UN | 228,22 | 75,53 | 303,75
28.05 | Cadeado
28.05.020 | Cadeado de latão com cilindro - trava dupla - 25/27mm | UN | 19,78 |  | 19,78
28.05.040 | Cadeado de latão com cilindro - trava dupla - 35/36mm | UN | 30,93 |  | 30,93
28.05.060 | Cadeado de latão com cilindro - trava dupla - 50mm | UN | 50,54 |  | 50,54
28.05.070 | Cadeado de latão com cilindro de alta segurança, com 16 pinos e tetra- chave - 70mm | UN | 201,68 |  | 201,68
28.05.080 | Cadeado de latão com cilindro - trava dupla - 60mm | UN | 75,34 |  | 75,34
28.2 | Reparos, conservacoes e complementos - GRUPO 28
28.20.020 | Recolocação de fechaduras de embutir | UN |  | 75,53 | 75,53
28.20.030 | Barra antipânico de sobrepor para porta de 1 folha | UN | 1.115,68 | 58,77 | 1.174,45
28.20.040 | Recolocação de fechaduras e fechos de sobrepor | UN |  | 64,96 | 64,96
28.20.050 | Barra antipânico de sobrepor e maçaneta livre para porta de 1 folha | CJ | 930,64 | 76,40 | 1.007,04
28.20.060 | Recolocação de dobradiças | UN |  | 8,56 | 8,56
28.20.070 | Ferragem para portão de tapume | CJ | 682,75 | 151,05 | 833,80
28.20.090 | Dobradiça tipo gonzo, diâmetro de 1 1/2´ com abas de 2´ x 3/8´ | UN | 178,11 | 28,52 | 206,63
28.20.170 | Brete para instalação superior em porta chapa/grade de segurança | CJ | 4.395,41 | 176,31 | 4.571,72
28.20.210 | Ferrolho de segurança para adaptação em portas de celas | UN | 427,84 | 58,77 | 486,61
28.20.211 | Maçaneta tipo alavanca, acionamento com chave, para porta corta-fogo | UN | 214,23 | 44,08 | 258,31
28.20.220 | Dobradiça inferior para porta de vidro temperado | UN | 105,08 | 9,99 | 115,07
28.20.230 | Dobradiça superior para porta de vidro temperado | UN | 72,63 | 9,99 | 82,62
28.20.360 | Suporte duplo para vidro temperado fixado em alvenaria | UN | 174,52 | 9,99 | 184,51
28.20.411 | Dobradiça em aço cromado de 3 1/2", para porta de até 21 kg | CJ | 26,22 | 8,56 | 34,78
28.20.412 | Dobradiça em aço inoxidável de 3" x 2 1/2", para porta de até 25 kg | UN | 41,25 | 8,56 | 49,81
28.20.413 | Dobradiça em latão cromado reforçada de 3 1/2" x 3", para porta de até 35 kg | UN | 99,72 | 8,56 | 108,28
28.20.430 | Dobradiça em latão cromado, com mola tipo vai e vem, de 3" | CJ | 229,28 | 18,13 | 247,41
28.20.510 | Pivô superior lateral para porta em vidro temperado | UN | 72,69 | 9,99 | 82,68
28.20.550 | Mancal inferior com rolamento para porta em vidro temperado | UN | 89,42 | 9,99 | 99,41
28.20.590 | Contra fechadura de centro para porta em vidro temperado | UN | 190,87 | 7,21 | 198,08
28.20.600 | Fechadura de centro com cilindro para porta em vidro temperado | UN | 217,04 | 9,99 | 227,03
28.20.650 | Puxador duplo em aço inoxidável, para porta de madeira, alumínio ou vidro, de 350 mm | UN | 632,92 | 88,16 | 721,08
28.20.655 | Puxador duplo em aço inoxidável de 300 mm, para porta | UN | 167,17 | 88,16 | 255,33
28.20.750 | Capa de proteção para fechadura / ferrolho | UN | 22,09 | 57,03 | 79,12
28.20.770 | Trinco de piso para porta em vidro temperado | UN | 48,90 | 9,99 | 58,89
28.20.800 | Equipamento automatizador de portas deslizantes para folha dupla | UN | 14.003,40 |  | 14.003,40
28.20.810 | Equipamento automatizador telescópico unilateral de portas deslizantes para folha dupla | UN | 16.635,88 |  | 16.635,88
28.20.820 | Barra antipânico de sobrepor com maçaneta e chave, para porta em vidro de 1 folha | CJ | 478,46 | 117,54 | 596,00
28.20.830 | Barra antipânico de sobrepor com maçaneta e chave, para porta dupla em vidro | CJ | 1.220,95 | 235,08 | 1.456,03
28.20.840 | Barra antipânico para porta dupla com travamentos horizontal e vertical completa, com maçaneta tipo alavanca e chave, para vãos de 1,40 a 1,60 m | CJ | 1.257,73 | 235,08 | 1.492,81
28.20.850 | Barra antipânico para porta dupla com travamentos horizontal e vertical completa, com maçaneta tipo alavanca e chave, para vãos de 1,70 a 2,60 m | CJ | 1.486,98 | 235,08 | 1.722,06
28.20.860 | Veda porta/veda fresta em alumínio branco, com borracha vedante | M | 34,03 | 13,82 | 47,85
29 | INSERTE METALICO
29.01 | Cantoneira
29.01.020 | Cantoneira em alumínio perfil sextavado | M | 6,67 | 17,87 | 24,54
29.01.030 | Perfil em alumínio natural | KG | 36,29 | 79,93 | 116,22
29.01.040 | Cantoneira em alumínio perfil ´Y´ | M | 9,37 | 17,87 | 27,24
29.01.210 | Cantoneira em aço galvanizado | KG | 14,80 | 17,87 | 32,67
29.01.230 | Cantoneira e perfis em ferro | KG | 9,83 | 17,87 | 27,70
29.03 | Cabos e cordoalhas
29.03.010 | Cabo em aço galvanizado com alma de aço, diâmetro de 3/16´ (4,76 mm) | M | 8,98 | 15,10 | 24,08
29.03.020 | Cabo em aço galvanizado com alma de aço, diâmetro de 5/16´ (7,94 mm) | M | 11,36 | 15,10 | 26,46
29.03.030 | Cordoalha de aço galvanizado, diâmetro de 1/4´ (6,35 mm) | M | 10,13 | 15,10 | 25,23
29.03.040 | Cabo em aço galvanizado com alma de aço, diâmetro de 3/8´ (9,52 mm) | M | 14,99 | 15,10 | 30,09
29.2 | Reparos, conservacoes e complementos - GRUPO 29
29.20.030 | Alumínio liso para complementos e reparos | KG | 56,50 | 18,30 | 74,80
30 | ACESSIBILIDADE
30.01 | Barra de apoio
30.01.010 | Barra de apoio reta, para pessoas com mobilidade reduzida, em tubo de aço inoxidável de 1 1/2´ | M | 207,24 | 15,10 | 222,34
30.01.020 | Barra de apoio reta, para pessoas com mobilidade reduzida, em tubo de aço inoxidável de 1 1/2´ x 500 mm | UN | 132,62 | 15,10 | 147,72
30.01.030 | Barra de apoio reta, para pessoas com mobilidade reduzida, em tubo de aço inoxidável de 1 1/2´ x 800 mm | UN | 172,70 | 15,10 | 187,80
30.01.050 | Barra de apoio em ângulo de 90°, para pessoas com mobilidade reduzida, em tubo de aço inoxidável de 1 1/2´ x 800 x 800 mm | UN | 349,75 | 15,10 | 364,85
30.01.061 | Barra de apoio lateral para lavatório, para pessoas com mobilidade reduzida, em tubo de aço inoxidável de 1.1/4", comprimento 25 a 30 cm | UN | 172,31 | 15,10 | 187,41
30.01.080 | Barra de apoio reta, para pessoas com mobilidade reduzida, em tubo de alumínio, comprimento de 800 mm, acabamento com pintura epóxi | UN | 149,52 | 15,10 | 164,62
30.01.090 | Barra de apoio em ângulo de 90°, para pessoas com mobilidade reduzida, em tubo de alumínio de 800 x 800 mm, acabamento com pintura epóxi | UN | 331,36 | 15,10 | 346,46
30.01.110 | Barra de proteção para sifão, para pessoas com mobilidade reduzida, em tubo de alumínio, acabamento com pintura epóxi | UN | 239,70 | 15,10 | 254,80
30.01.120 | Barra de apoio reta, para pessoas com mobilidade reduzida, em tubo de aço inoxidável de 1 1/4´ x 400 mm | UN | 156,02 | 15,10 | 171,12
30.01.130 | Barra de proteção para lavatório, para pessoas com mobilidade reduzida, em tubo de alumínio acabamento com pintura epóxi | UN | 410,98 | 25,18 | 436,16
30.03 | Aparelhos eletricos, hidraulicos e a gas
30.03.032 | Purificador de pressão elétrico em chapa eletrozincado pré-pintada e tampo em aço inoxidável, capacidade de refrigeração de 2,75 l/h | UN | 3.038,08 | 78,54 | 3.116,62
30.03.042 | Purificador de pressão elétrico em chapa eletrozincado pré-pintada e tampo em aço inoxidável, capacidade de refrigeração de 7,2 l/h | UN | 3.854,71 | 78,54 | 3.933,25
30.04 | Revestimento
30.04.010 | Revestimento sintético de borracha ou PVC colorido, para sinalização tátil de alerta / direcional - assentamento argamassado | M2 | 424,16 | 27,67 | 451,83
30.04.020 | Revestimento sintético de borracha ou PVC colorido, para sinalização tátil de alerta / direcional - colado | M2 | 197,36 | 11,58 | 208,94
30.04.030 | Piso em ladrilho hidráulico podotátil várias cores (25x25cm), assentado com argamassa mista | M2 | 109,45 | 32,48 | 141,93
30.04.034 | Piso em ladrilho hidráulico podotátil várias cores, assentado com argamassa mista | M2 | 153,25 | 32,48 | 185,73
30.04.040 | Faixa em policarbonato para sinalização visual fotoluminescente, para degraus, comprimento de 20 cm | UN | 4,57 | 1,76 | 6,33
30.04.060 | Revestimento em chapa de aço inoxidável para proteção de portas, altura de 40 cm | M | 594,00 |  | 594,00
30.04.070 | Rejuntamento de piso em ladrilho hidráulico (25x25cm) com argamassa industrializada para rejunte, juntas de 2 mm | M2 | 6,51 | 11,45 | 17,96
30.04.090 | Sinalização visual de degraus com pintura esmalte epóxi, comprimento de 20 cm | UN | 0,69 | 18,42 | 19,11
30.04.100 | Piso tátil de concreto intertravado alerta / direcional, espessura de 6 cm, com rejunte em areia | M2 | 130,18 | 17,93 | 148,11
30.06 | Comunicacao visual e sonora
30.06.010 | Placa para sinalização tátil (início ou final) em braile para corrimão | UN | 10,28 | 1,76 | 12,04
30.06.020 | Placa para sinalização tátil (pavimento) em braile para corrimão | UN | 10,69 | 1,76 | 12,45
30.06.050 | Tinta acrílica para sinalização visual de piso, com acabamento microtexturizado e antiderrapante | M | 44,55 | 27,92 | 72,47
30.06.061 | Sistema de alarme PNE com indicador audiovisual, para pessoas com mobilidade reduzida ou cadeirante | CJ | 300,11 | 27,92 | 328,03
30.06.064 | Sistema de alarme PNE com indicador audiovisual, sistema sem fio (Wireless), para pessoas com mobilidade reduzida ou cadeirante | CJ | 666,30 | 27,92 | 694,22
30.06.080 | Placa de identificação em alumínio para WC, com desenho universal de acessibilidade | UN | 31,05 | 4,54 | 35,59
30.06.090 | Placa de identificação para estacionamento, com desenho universal de acessibilidade, tipo pedestal | UN | 855,19 | 5,68 | 860,87
30.06.100 | Sinalização com pictograma para vaga de estacionamento | UN | 148,40 | 97,70 | 246,10
30.06.110 | Sinalização com pictograma para vaga de estacionamento, com faixas demarcatórias | UN | 313,81 | 223,32 | 537,13
30.06.124 | Sinalização com pictograma autoadesivo em policarbonato para piso 80 cm x 120 cm - área de resgate | UN | 215,61 | 25,18 | 240,79
30.06.132 | Placa de sinalização tátil em poliestireno com alto relevo em braile, para identificação de pavimentos | UN | 27,27 | 4,54 | 31,81
30.08 | Aparelhos sanitarios
30.08.030 | Assento articulado para banho, em alumínio com pintura epóxi de 700 x 450 mm | UN | 991,96 | 5,68 | 997,64
30.08.040 | Lavatório de louça para canto sem coluna para pessoas com mobilidade reduzida | UN | 1.666,94 | 78,54 | 1.745,48
30.08.050 | Trocador acessível em MDF com revestimento em laminado melamínico de 180x80 cm | UN | 2.552,95 | 409,53 | 2.962,48
30.08.060 | Bacia sifonada de louça para pessoas com mobilidade reduzida - capacidade de 6 litros | UN | 1.208,72 | 67,19 | 1.275,91
30.14 | Elevador e plataforma
30.14.030 | Plataforma para elevação até 1,00m, nas dimensões de 900x1400mm, capacidade de 250kg - percurso até 1,00m de altura | CJ | 27.148,08 |  | 27.148,08
30.14.040 | Plataforma para elevação até 2,00m, nas dimensões de 900x1400mm, capacidade de 250kg - percurso superior a 1,00m de altura | CJ | 27.960,61 |  | 27.960,61
30.14.060 | Plataforma para elevacao até 4,00m, nas dimensões de 1100x1400mm, capacidade de 325kg | CJ | 82.065,59 |  | 82.065,59
32 | IMPERMEABILIZACAO, PROTECAO E JUNTA
32.06 | Isolamentos termicos / acusticos
32.06.010 | Lã de vidro e/ou lã de rocha com espessura de 1´ | M2 | 18,06 | 4,54 | 22,60
32.06.030 | Lã de vidro e/ou lã de rocha com espessura de 2´ | M2 | 30,36 | 4,54 | 34,90
32.06.120 | Argila expandida | M3 | 699,42 | 63,59 | 763,01
32.06.130 | Espuma flexível de poliuretano poliéter/poliéster para absorção acústica, espessura de 50 mm | M2 | 181,65 | 8,36 | 190,01
32.06.151 | Lâmina refletiva revestida com dupla face em alumínio, dupla malha de reforço e laminação entre camadas, para isolação térmica | M2 | 19,96 | 12,34 | 32,30
32.06.231 | Película de controle solar refletiva na cor prata, aplicado em vidros | M2 | 80,98 |  | 80,98
32.06.240 | Película adesiva jateada para vidros - uso interno | M2 | 19,55 | 39,08 | 58,63
32.06.380 | Isolamento acústico em placas de espuma semirrígida, com uma camada de manta HD, espessura de 50 mm | M2 | 1.397,54 |  | 1.397,54
32.06.396 | Manta termoacústica em fibra cerâmica aluminizada, espessura de 38 mm | M2 | 72,72 | 33,50 | 106,22
32.06.400 | Isolamento acústico em placas de espuma semirrígida incombustível, com superfície em cunhas anecóicas, espessura de 50 mm | M2 | 704,64 |  | 704,64
32.07 | Junta de dilatacao
32.07.040 | Junta plástica de 3/4´ x 1/8´ | M | 1,44 | 8,28 | 9,72
32.07.060 | Junta de latão bitola de 1/8´ | M | 81,70 | 8,28 | 89,98
32.07.090 | Junta de dilatação ou vedação com mastique de silicone, 1,0 x 0,5 cm - inclusive guia de apoio em polietileno | M | 8,35 | 3,46 | 11,81
32.07.110 | Junta a base de asfalto oxidado a quente | CM3 | 0,15 | 0,07 | 0,22
32.07.120 | Mangueira plástica flexível para junta de dilatação | M | 6,78 | 5,53 | 12,31
32.07.160 | Junta de dilatação elástica a base de poliuretano | CM3 | 0,16 | 0,14 | 0,30
32.07.226 | Selante elástico monocomponente a base de poliuretano (PU) para juntas de dilatação | M | 8,81 | 0,10 | 8,91
32.07.230 | Perfil de acabamento com borracha termoplástica vulcanizada contínua flexível, para junta de dilatação de embutir - piso-piso | M | 249,12 | 5,03 | 254,15
32.07.240 | Perfil de acabamento com borracha termoplástica vulcanizada contínua flexível, para junta de dilatação de embutir - piso-parede | M | 292,53 | 5,03 | 297,56
32.07.250 | Perfil de acabamento com borracha termoplástica vulcanizada contínua flexível, para junta de dilatação de embutir - parede-parede ou forro- forro | M | 116,87 | 5,03 | 121,90
32.07.260 | Perfil de acabamento com borracha termoplástica vulcanizada contínua flexível, para junta de dilatação de embutir - parede-parede ou forro- forro - canto | M | 109,27 | 5,03 | 114,30
32.08 | Junta de dilatacao estrutural
32.08.010 | Junta estrutural com poliestireno expandido de alta densidade P-III, espessura de 10 mm | M2 | 7,49 | 3,41 | 10,90
32.08.030 | Junta estrutural com poliestireno expandido de alta densidade P-III, espessura de 20 mm | M2 | 23,50 | 3,41 | 26,91
32.08.050 | Junta estrutural com perfilado termoplástico em PVC, perfil O-12 | M | 44,36 | 23,39 | 67,75
32.08.060 | Junta estrutural com perfilado termoplástico em PVC, perfil O-22 | M | 90,41 | 23,39 | 113,80
32.08.070 | Junta estrutural com perfil elastomérico para fissuras, painéis e estruturas em geral, movimentação máxima 15 mm | M | 135,21 |  | 135,21
32.08.090 | Junta estrutural com perfil elastomérico para fissuras, painéis e estruturas em geral, movimentação máxima 30 mm | M | 399,70 |  | 399,70
32.08.110 | Junta estrutural com perfil elastomérico e lábios poliméricos para obras de arte, movimentação máxima 40 mm | M | 915,14 | 11,36 | 926,50
32.08.130 | Junta estrutural com perfil elastomérico e lábios poliméricos para obras de arte, movimentação máxima 55 mm | M | 1.215,84 | 11,36 | 1.227,20
32.08.160 | Junta elástica estrutural de neoprene | M | 172,47 |  | 172,47
32.09 | Apoios e afins
32.09.020 | Chapa de aço em bitolas medias | KG | 9,24 | 15,10 | 24,34
32.09.040 | Apoio em placa de neoprene fretado | DM3 | 200,29 | 10,07 | 210,36
32.1 | Envelope de concreto e protecao de tubos
32.10.050 | Proteção anticorrosiva, a base de resina epóxi com alcatrão, para ramais sob a terra, com DN até 1´ | M | 4,47 | 3,07 | 7,54
32.10.060 | Proteção anticorrosiva, a base de resina epóxi com alcatrão, para ramais sob a terra, com DN acima de 1´ até 2´ | M | 8,97 | 6,13 | 15,10
32.10.070 | Proteção anticorrosiva, a base de resina epóxi com alcatrão, para ramais sob a terra, com DN acima de 2´ até 3´ | M | 13,46 | 9,20 | 22,66
32.10.080 | Proteção anticorrosiva, a base de resina epóxi com alcatrão, para ramais sob a terra, com DN acima de 3´ até 4´ | M | 17,95 | 12,27 | 30,22
32.10.082 | Proteção anticorrosiva, a base de resina epóxi com alcatrão, para ramais sob a terra, com DN acima de 5´ até 6´ | M | 26,95 | 18,41 | 45,36
32.10.090 | Proteção anticorrosiva, com fita adesiva, para ramais sob a terra, com DN até 1´ | M | 28,14 | 1,89 | 30,03
32.10.100 | Proteção anticorrosiva, com fita adesiva, para ramais sob a terra, com DN acima de 1´ até 2´ | M | 50,03 | 2,65 | 52,68
32.10.110 | Proteção anticorrosiva, com fita adesiva, para ramais sob a terra, com DN acima de 2´ até 3´ | M | 73,70 | 3,41 | 77,11
32.11 | Isolante termico para tubos e dutos
32.11.150 | Proteção para isolamento térmico em alumínio | M2 | 31,13 | 12,84 | 43,97
32.11.200 | Isolamento térmico em polietileno expandido, espessura de 5 mm, para tubulação de 1/2´ (15 mm) | M | 2,00 | 12,84 | 14,84
32.11.210 | Isolamento térmico em polietileno expandido, espessura de 5 mm, para tubulação de 3/4´ (22 mm) | M | 2,62 | 12,84 | 15,46
32.11.220 | Isolamento térmico em polietileno expandido, espessura de 5 mm, para tubulação de 1´ (28 mm) | M | 3,17 | 12,84 | 16,01
32.11.230 | Isolamento térmico em polietileno expandido, espessura de 10 mm, para tubulação de 1 1/4´ (35 mm) | M | 4,09 | 12,84 | 16,93
32.11.240 | Isolamento térmico em polietileno expandido, espessura de 10 mm, para tubulação de 1 1/2´ (42 mm) | M | 5,08 | 12,84 | 17,92
32.11.250 | Isolamento térmico em polietileno expandido, espessura de 10 mm, para tubulação de 2´ (54 mm) | M | 9,71 | 12,84 | 22,55
32.11.270 | Isolamento térmico em espuma elastomérica, espessura de 9 a 12 mm, para tubulação de 1/4´ (cobre) | M | 7,19 | 12,84 | 20,03
32.11.280 | Isolamento térmico em espuma elastomérica, espessura de 9 a 12 mm, para tubulação de 1/2´ (cobre) | M | 8,11 | 12,84 | 20,95
32.11.290 | Isolamento térmico em espuma elastomérica, espessura de 9 a 12 mm, para tubulação de 5/8´ (cobre) ou 1/4´ (ferro) | M | 8,57 | 12,84 | 21,41
32.11.300 | Isolamento térmico em espuma elastomérica, espessura de 9 a 12 mm, para tubulação de 1´ (cobre) | M | 10,09 | 12,84 | 22,93
32.11.310 | Isolamento térmico em espuma elastomérica, espessura de 19 a 26 mm, para tubulação de 7/8´ (cobre) ou 1/2´ (ferro) | M | 20,96 | 12,84 | 33,80
32.11.320 | Isolamento térmico em espuma elastomérica, espessura de 19 a 26 mm, para tubulação de 1 1/8´ (cobre) ou 3/4´ (ferro) | M | 25,31 | 12,84 | 38,15
32.11.330 | Isolamento térmico em espuma elastomérica, espessura de 19 a 26 mm, para tubulação de 1 3/8´ (cobre) ou 1´ (ferro) | M | 26,75 | 12,84 | 39,59
32.11.340 | Isolamento térmico em espuma elastomérica, espessura de 19 a 26 mm, para tubulação de 1 5/8´ (cobre) ou 1 1/4´ (ferro) | M | 33,97 | 12,84 | 46,81
32.11.350 | Isolamento térmico em espuma elastomérica, espessura de 19 a 26 mm, para tubulação de 1 1/2´ (ferro) | M | 34,11 | 12,84 | 46,95
32.11.360 | Isolamento térmico em espuma elastomérica, espessura de 19 a 26 mm, para tubulação de 2´ (ferro) | M | 45,17 | 12,84 | 58,01
32.11.370 | Isolamento térmico em espuma elastomérica, espessura de 19 a 26 mm, para tubulação de 2 1/2´ (ferro) | M | 59,09 | 12,84 | 71,93
32.11.380 | Isolamento térmico em espuma elastomérica, espessura de 19 a 26 mm, para tubulação de 3 1/2´ (cobre) ou 3´ (ferro) | M | 61,30 | 12,84 | 74,14
32.11.390 | Isolamento térmico em espuma elastomérica, espessura de 19 a 26 mm, para tubulação de 4´ (ferro) | M | 111,97 | 12,84 | 124,81
32.11.400 | Isolamento térmico em espuma elastomérica, espessura de 19 a 26 mm, para tubulação de 5´ (ferro) | M | 121,41 | 12,84 | 134,25
32.11.410 | Isolamento térmico em espuma elastomérica, espessura de 19 a 26 mm, para tubulação de 6´ (ferro) | M | 154,70 | 12,84 | 167,54
32.11.420 | Manta em espuma elastomérica, espessura de 19 a 26 mm, para isolamento térmico de tubulação acima de 6´ | M2 | 194,07 | 23,57 | 217,64
32.11.430 | Isolamento térmico em espuma elastomérica, espessura de 19 a 26 mm, para tubulação de 3/8" (cobre) ou 1/8" (ferro) | M | 16,85 | 12,84 | 29,69
32.11.440 | Isolamento térmico em espuma elastomérica, espessura de 19 a 26 mm, para tubulação de 3/4" (cobre) ou 3/8" (ferro) | M | 19,08 | 12,84 | 31,92
32.15 | Impermeabilizacao flexivel com manta
32.15.030 | Impermeabilização em manta asfáltica com armadura, tipo III-B, espessura de 3 mm | M2 | 66,86 | 21,92 | 88,78
32.15.040 | Impermeabilização em manta asfáltica com armadura, tipo III-B, espessura de 4 mm | M2 | 75,11 | 21,92 | 97,03
32.15.080 | Impermeabilização em manta asfáltica tipo III-B, espessura de 3 mm, face exposta em geotêxtil, com membrana acrílica | M2 | 132,51 | 27,59 | 160,10
32.15.100 | Impermeabilização em manta asfáltica plastomérica com armadura, tipo III, espessura de 4 mm, face exposta em geotêxtil com membrana acrílica | M2 | 139,92 | 27,59 | 167,51
32.15.240 | Impermeabilização com manta asfáltica tipo III, anti raiz, espessura de 4 mm | M2 | 163,83 |  | 163,83
32.16 | Impermeabilizacao flexivel com membranas
32.16.010 | Impermeabilização em pintura de asfalto oxidado com solventes orgânicos, sobre massa | M2 | 10,64 | 9,08 | 19,72
32.16.020 | Impermeabilização em pintura de asfalto oxidado com solventes orgânicos, sobre metal | M2 | 7,45 | 9,08 | 16,53
32.16.030 | Impermeabilização em membrana de asfalto modificado com elastômeros, na cor preta | M2 | 50,58 | 9,08 | 59,66
32.16.040 | Impermeabilização em membrana de asfalto modificado com elastômeros, na cor preta e reforço em tela poliéster | M2 | 78,00 | 25,18 | 103,18
32.16.050 | Impermeabilização em membrana à base de polímeros acrílicos, na cor branca | M2 | 43,23 | 9,08 | 52,31
32.16.060 | Impermeabilização em membrana à base de polímeros acrílicos, na cor branca e reforço em tela poliéster | M2 | 67,71 | 25,18 | 92,89
32.16.070 | Impermeabilização em membrana à base de resina termoplástica e cimentos aditivados com reforço em tela poliéster | M2 | 47,53 | 29,72 | 77,25
32.17 | Impermeabilizacao rigida
32.17.010 | Impermeabilização em argamassa impermeável com aditivo hidrófugo | M3 | 493,32 | 392,94 | 886,26
32.17.012 | Impermeabilização em argamassa de concreto não estrutural com aditivo hidrófugo | M3 | 516,47 | 45,43 | 561,90
32.17.030 | Impermeabilização em argamassa polimérica para umidade e água de percolação | M2 | 5,90 | 9,57 | 15,47
32.17.040 | Impermeabilização em argamassa polimérica com reforço em tela poliéster para pressão hidrostática positiva | M2 | 18,99 | 19,16 | 38,15
32.17.070 | Impermeabilização anticorrosiva em membrana epoxídica com alcatrão de hulha, sobre massa | M2 | 54,85 | 9,57 | 64,42
32.2 | Reparos, conservacoes e complementos - GRUPO 32
32.20.010 | Recolocação de argila expandida | M3 |  | 90,84 | 90,84
32.20.020 | Aplicação de papel Kraft | M2 | 5,00 | 4,54 | 9,54
32.20.050 | Tela em polietileno, malha hexagonal de 1/2´, para armadura de argamassa | M2 | 6,24 | 4,54 | 10,78
32.20.060 | Tela galvanizada fio 24 BWG, malha hexagonal de 1/2´, para armadura de argamassa | M2 | 13,78 | 4,54 | 18,32
32.20.066 | Lona plástica em polietileno, 150 micras, para camada separadora de piso/pavimento | M2 | 1,53 | 0,33 | 1,86
33 | PINTURA
33.01 | Preparo de base
33.01.040 | Estucamento e lixamento de concreto deteriorado | M2 | 8,64 | 39,00 | 47,64
33.01.050 | Estucamento e lixamento de concreto | M2 | 5,00 | 39,00 | 44,00
33.01.060 | Imunizante para madeira | M2 | 7,40 | 9,94 | 17,34
33.01.280 | Reparo de trincas rasas até 5 mm de largura, na massa | M | 30,55 | 27,92 | 58,47
33.01.350 | Preparo de base para superfície metálica com fundo antioxidante | M2 | 8,85 | 10,68 | 19,53
33.02 | Massa corrida
33.02.060 | Massa corrida a base de PVA | M2 | 3,02 | 13,43 | 16,45
33.02.080 | Massa corrida à base de resina acrílica | M2 | 5,84 | 13,43 | 19,27
33.03 | Pintura em superficies de concreto / massa / gesso / pedras
33.03.220 | Tinta látex em elemento vazado | M2 | 4,56 | 29,58 | 34,14
33.03.350 | Pintura especial em esmalte para lousa cor verde | M2 | 9,28 | 25,12 | 34,40
33.03.740 | Resina acrílica plastificante | M2 | 18,70 | 13,96 | 32,66
33.03.750 | Verniz acrílico | M2 | 18,15 | 23,98 | 42,13
33.03.760 | Hidrorepelente incolor à base de silano-siloxano oligomérico disperso em água | M2 | 16,07 | 17,79 | 33,86
33.03.770 | Hidrorepelente incolor à base de silano-siloxano oligomérico disperso em solvente | M2 | 41,27 | 17,79 | 59,06
33.03.780 | Verniz de proteção antipichação | M2 | 31,50 | 23,98 | 55,48
33.05 | Pintura em superficies de madeira
33.05.010 | Verniz fungicida para madeira | M2 | 8,57 | 17,79 | 26,36
33.05.120 | Esmalte em rodapés, baguetes ou molduras de madeira | M | 3,31 | 3,31 | 6,62
33.05.330 | Verniz em superfície de madeira | M2 | 11,33 | 20,06 | 31,39
33.05.360 | Verniz em rodapés, baguetes ou molduras de madeira | M | 3,00 | 2,65 | 5,65
33.06 | Pintura em pisos
33.06.020 | Acrílico para quadras e pisos cimentados | M2 | 4,67 | 23,98 | 28,65
33.07 | Pintura em estruturas metalicas
33.07.130 | Pintura epóxi bicomponente em estruturas metálicas | KG | 4,50 |  | 4,50
33.07.140 | Pintura com esmalte alquídico em estrutura metálica | KG | 4,56 |  | 4,56
33.07.303 | Proteção passiva contra incêndio com tinta intumescente, com tempo requerido de resistência ao fogo TRRF = 60 min - aplicação em estrutura metálica | M2 | 184,21 | 221,69 | 405,90
33.07.304 | Proteção passiva contra incêndio com tinta intumescente, com tempo requerido de resistência ao fogo TRRF = 120 min - aplicação em estrutura metálica | M2 | 680,21 | 257,04 | 937,25
33.09 | Pintura de sinalizacao
33.09.020 | Borracha clorada para faixas demarcatórias | M | 1,63 | 1,81 | 3,44
33.09.021 | Tinta acrílica para faixas demarcatórias | M | 1,09 | 3,60 | 4,69
33.1 | Pintura em superficie de concreto/massa/gesso/pedras, inclusive preparo
33.10.020 | Tinta látex em massa, inclusive preparo | M2 | 8,01 | 23,98 | 31,99
33.10.030 | Tinta acrílica antimofo em massa, inclusive preparo | M2 | 14,04 | 23,98 | 38,02
33.10.041 | Esmalte à base de água em massa, inclusive preparo | M2 | 15,10 | 23,98 | 39,08
33.10.050 | Tinta acrílica em massa, inclusive preparo | M2 | 12,77 | 23,98 | 36,75
33.10.060 | Epóxi em massa, inclusive preparo | M2 | 102,55 | 50,25 | 152,80
33.10.070 | Borracha clorada em massa, inclusive preparo | M2 | 19,67 | 23,98 | 43,65
33.10.100 | Textura acrílica para uso interno / externo, inclusive preparo | M2 | 12,29 | 33,50 | 45,79
33.10.120 | Proteção passiva contra incêndio com tinta intumescente, tempo requerido de resistência ao fogo TRRF = 60 minutos - aplicação em painéis de gesso acartonado | M2 | 259,37 |  | 259,37
33.10.130 | Proteção passiva contra incêndio com tinta intumescente, tempo requerido de resistência ao fogo TRRF = 120 minutos - aplicação em painéis de gesso acartonado | M2 | 514,25 |  | 514,25
33.11 | Pintura em superficie metalica, inclusive preparo
33.11.050 | Esmalte à base água em superfície metálica, inclusive preparo | M2 | 19,34 | 33,50 | 52,84
33.12 | Pintura em superficie de madeira, inclusive preparo
33.12.011 | Esmalte à base de água em madeira, inclusive preparo | M2 | 19,76 | 33,50 | 53,26
34 | PAISAGISMO E FECHAMENTOS
34.01 | Preparacao de solo
34.01.010 | Terra vegetal orgânica comum | M3 | 184,22 | 56,78 | 241,00
34.01.020 | Limpeza e regularização de áreas para ajardinamento (jardins e canteiros) | M2 |  | 2,27 | 2,27
34.02 | Vegetacao rasteira
34.02.020 | Plantio de grama batatais em placas (praças e áreas abertas) | M2 | 10,41 | 3,84 | 14,25
34.02.040 | Plantio de grama batatais em placas (jardins e canteiros) | M2 | 9,74 | 5,75 | 15,49
34.02.070 | Forração com Lírio Amarelo, mínimo 18 mudas / m² - h= 0,50 m | M2 | 118,81 | 7,30 | 126,11
34.02.080 | Plantio de grama São Carlos em placas (jardins e canteiros) | M2 | 18,27 | 5,75 | 24,02
34.02.090 | Forração com Hera Inglesa, mínimo 18 mudas / m² - h= 0,15 m | M2 | 55,09 | 7,30 | 62,39
34.02.100 | Plantio de grama esmeralda em placas (jardins e canteiros) | M2 | 14,26 | 5,75 | 20,01
34.02.110 | Forração com clorofito, mínimo de 20 mudas / m² - h= 0,15 m | M2 | 55,35 | 7,30 | 62,65
34.02.400 | Plantio de grama pelo processo hidrossemeadura | M2 | 10,39 |  | 10,39
34.03 | Vegetacao arbustiva
34.03.020 | Arbusto Azaléa - h= 0,60 a 0,80 m | UN | 57,33 | 4,20 | 61,53
34.03.120 | Arbusto Moréia - h= 0,50 m | UN | 42,60 | 4,20 | 46,80
34.03.130 | Arbusto Alamanda - h= 0,60 a 0,80 m | UN | 53,15 | 4,20 | 57,35
34.03.150 | Arbusto Curcúligo - h= 0,60 a 0,80 m | UN | 61,10 | 4,20 | 65,30
34.04 | arvores
34.04.050 | Árvore ornamental tipo Pata de Vaca - h= 2,00 m | UN | 106,61 | 36,53 | 143,14
34.04.130 | Árvore ornamental tipo Ipê Amarelo - h= 2,00 m | UN | 155,48 | 36,53 | 192,01
34.04.160 | Árvore ornamental tipo Areca Bambu - h= 2,00 m | UN | 238,42 | 36,53 | 274,95
34.04.164 | Árvore ornamental tipo Falso barbatimão - h= 2,00 m | UN | 351,20 | 36,53 | 387,73
34.04.166 | Árvore ornamental tipo Aroeira salsa - h= 2,00 m | UN | 153,39 | 36,53 | 189,92
34.04.280 | Árvore ornamental tipo Manacá-da-serra - h= 2,00 m | UN | 91,42 | 36,53 | 127,95
34.04.360 | Árvore ornamental tipo coqueiro Jerivá - h= 4,00 m | UN | 418,28 | 36,53 | 454,81
34.04.370 | Árvore ornamental tipo Quaresmeira - h= 1,50 / 2,00 m | UN | 135,31 | 36,53 | 171,84
34.05 | Cercas e fechamentos
34.05.020 | Cerca em arame farpado com mourões de concreto | M | 29,85 | 36,53 | 66,38
34.05.030 | Cerca em arame farpado com mourões de concreto, com ponta inclinada | M | 40,67 | 36,53 | 77,20
34.05.032 | Cerca em arame farpado com mourões de concreto, com ponta inclinada - 12 fiadas | M | 43,56 | 36,53 | 80,09
34.05.050 | Cerca em tela de aço galvanizado de 2´, montantes em mourões de concreto com ponta inclinada e arame farpado | M | 157,69 | 58,53 | 216,22
34.05.080 | Alambrado em tela de aço galvanizado de 2´, montantes metálicos e arame farpado, até 4,00 m de altura | M2 | 238,41 |  | 238,41
34.05.110 | Alambrado em tela de aço galvanizado de 2´, montantes metálicos e arame farpado, acima de 4,00 m de altura | M2 | 248,96 |  | 248,96
34.05.120 | Alambrado em tela de aço galvanizado de 1´, montantes metálicos e arame farpado | M2 | 220,89 |  | 220,89
34.05.170 | Barreira de proteção perimetral em aço inoxidável AISI 430, dupla | M | 45,66 |  | 45,66
34.05.210 | Alambrado em tela de aço galvanizado de 2´, montantes metálicos com extremo superior duplo e arame farpado, acima de 4,00 m de altura | M2 | 330,25 |  | 330,25
34.05.260 | Gradil em aço galvanizado eletrofundido, malha 65 x 132 mm e pintura eletrostática | M2 | 388,93 | 75,28 | 464,21
34.05.270 | Alambrado em tela de aço galvanizado de 2´, montantes metálicos retos | M2 | 238,03 |  | 238,03
34.05.290 | Portão de abrir em grade de aço galvanizado eletrofundida, malha 65 x 132 mm, e pintura eletrostática | M2 | 1.594,69 | 112,41 | 1.707,10
34.05.300 | Portão de correr em grade de aço galvanizado eletrofundida, malha 65 x 132 mm, e pintura eletrostática | M2 | 1.073,48 | 112,41 | 1.185,89
34.05.310 | Gradil de ferro perfilado, tipo parque | M2 | 550,04 | 44,08 | 594,12
34.05.320 | Portão de ferro perfilado, tipo parque | M2 | 778,10 | 38,34 | 816,44
34.05.322 | Gradil rígido modular em aço 2" - H=1,10m, C=1,65m, padrão CET SP | UN | 591,86 | 150,68 | 742,54
34.05.350 | Portão de abrir em gradil eletrofundido, malha 5 x 15 cm | M2 | 1.444,33 | 90,74 | 1.535,07
34.05.360 | Gradil tela eletrosoldado, malha de 5 x 15cm, galvanizado | M2 | 100,88 | 110,65 | 211,53
34.05.370 | Fechamento de divisa - mourão com placas pré moldadas | M | 202,21 | 59,01 | 261,22
34.13 | Corte, recorte e remocao
34.13.011 | Corte, recorte e remoção de árvore inclusive as raízes - diâmetro (DAP)>5cm<15cm | UN | 106,96 | 176,66 | 283,62
34.13.021 | Corte, recorte e remoção de árvore inclusive as raízes - diâmetro (DAP)>15cm<30cm | UN | 575,84 | 217,06 | 792,90
34.13.031 | Corte, recorte e remoção de árvore inclusive as raízes - diâmetro (DAP)>30cm<45cm | UN | 2.326,98 | 393,72 | 2.720,70
34.13.041 | Corte, recorte e remoção de árvore inclusive as raízes - diâmetro (DAP)>45cm<60cm | UN | 3.020,96 | 1.070,00 | 4.090,96
34.13.051 | Corte, recorte e remoção de árvore inclusive as raízes - diâmetro (DAP)>60cm<100cm | UN | 6.210,40 | 2.140,00 | 8.350,40
34.13.060 | Corte, recorte e remoção de árvore inclusive as raízes - diâmetro (DAP) acima de 100 cm | UN | 9.151,44 | 2.483,28 | 11.634,72
34.2 | Reparos, conservacoes e complementos - GRUPO 34
34.20.050 | Tela de arame galvanizado fio nº 22 BWG, malha de 2´, tipo galinheiro | M2 | 8,54 | 8,82 | 17,36
34.20.080 | Tela de aço galvanizado fio nº 10 BWG, malha de 2´, tipo alambrado de segurança | M2 | 67,33 | 12,22 | 79,55
34.20.110 | Recolocação de barreira de proteção perimetral, simples ou dupla | M | 10,98 |  | 10,98
34.20.160 | Recolocação de alambrado, com altura até 4,50 m | M2 | 1,49 | 18,53 | 20,02
34.20.170 | Recolocação de alambrado, com altura acima de 4,50 m | M2 | 1,59 | 24,84 | 26,43
34.20.384 | Bicicletário modelo U invertido em tubo circular de aço Ø 2", com acabamento em pintura eletrostática, para fixação chumbado/parafusado | UN | 562,71 | 44,38 | 607,09
34.20.390 | Grelha arvoreira em ferro fundido | M2 | 1.533,70 | 25,18 | 1.558,88
35 | PLAYGROUND E EQUIPAMENTO RECREATIVO
35.01 | Quadra e equipamento de esportes
35.01.070 | Tela de arame galvanizado fio nº 12 BWG, malha de 2´ | M2 | 39,02 | 7,56 | 46,58
35.01.150 | Trave oficial completa com rede para futebol de salão | CJ | 2.165,12 | 181,26 | 2.346,38
35.01.170 | Poste oficial completo com rede para voleibol | CJ | 1.728,37 | 181,26 | 1.909,63
35.01.550 | Piso em fibra de polipropileno corrugado para quadra de esportes, inclusive pintura | M2 | 178,59 | 37,30 | 215,89
35.03 | Abrigo, guarita e quiosque
35.03.030 | Cancela automática metálica com barreira de alumínio de 3,50 até 4,00 m | UN | 4.724,35 | 106,65 | 4.831,00
35.04 | Bancos
35.04.020 | Banco contínuo em concreto vazado | M | 121,07 | 109,32 | 230,39
35.04.120 | Banco em concreto pré-moldado, comprimento 150 cm | UN | 564,44 | 24,33 | 588,77
35.04.130 | Banco de madeira sobre alvenaria | M2 | 156,17 | 68,14 | 224,31
35.04.140 | Banco em concreto pré-moldado com pés vazados, comprimento 200 cm | UN | 618,67 | 34,22 | 652,89
35.04.150 | Banco em concreto pré-moldado com 3 pés, comprimento 300 cm | UN | 1.060,14 | 51,33 | 1.111,47
35.05 | Equipamento recreativo
35.05.200 | Centro de atividades em madeira rústica | CJ | 5.599,01 | 241,68 | 5.840,69
35.05.210 | Balanço duplo em madeira rústica | CJ | 3.050,75 | 241,68 | 3.292,43
35.05.220 | Gangorra dupla em madeira rústica | CJ | 1.816,02 | 241,68 | 2.057,70
35.05.240 | Gira-gira em ferro com assento de madeira (8 lugares) | CJ | 3.856,67 | 241,68 | 4.098,35
35.07 | Mastro para bandeiras
35.07.020 | Plataforma com 3 mastros galvanizados, h= 7,00 m | CJ | 6.203,14 | 384,15 | 6.587,29
35.07.030 | Plataforma com 3 mastros galvanizados, h= 9,00 m | CJ | 8.474,09 | 384,15 | 8.858,24
35.07.060 | Mastro para bandeira galvanizado, h= 9,00 m | UN | 2.811,19 | 56,73 | 2.867,92
35.07.070 | Mastro para bandeira galvanizado, h= 7,00 m | UN | 2.054,24 | 56,73 | 2.110,97
35.2 | Reparos, conservacoes e complementos - GRUPO 35
35.20.010 | Tela em polietileno, malha 10 x 10 cm, fio 2 mm | M2 | 13,39 |  | 13,39
35.20.050 | Conjunto de 4 lixeiras para coleta seletiva, com tampa basculante, capacidade 50 litros | UN | 1.249,99 | 37,76 | 1.287,75
36 | ENTRADA DE ENERGIA ELETRICA E TELEFONIA
36.01 | Entrada de energia - componentes
36.01.242 | Cubículo de média tensão, para uso ao tempo, classe 24 kV | CJ | 162.739,01 | 295,58 | 163.034,59
36.01.252 | Cubículo de média tensão, para uso ao tempo, classe 17,5 kV | CJ | 139.143,54 | 295,58 | 139.439,12
36.03 | Caixas de entrada / medicao
36.03.010 | Caixa de medição tipo II (300 x 560 x 200) mm, padrão concessionárias | UN | 136,75 | 193,21 | 329,96
36.03.020 | Caixa de medição polifásica (500 x 600 x 200) mm, padrão concessionárias | UN | 236,73 | 193,21 | 429,94
36.03.030 | Caixa de medição externa tipo ´L´ (900 x 600 x 270) mm, padrão Concessionárias | UN | 1.177,81 | 223,32 | 1.401,13
36.03.050 | Caixa de medição externa tipo ´N´ (1300 x 1200 x 270) mm, padrão Concessionárias | UN | 2.671,61 | 223,32 | 2.894,93
36.03.060 | Caixa de medição externa tipo ´M´ (900 x 1200 x 270) mm, padrão Concessionárias | UN | 1.865,82 | 223,32 | 2.089,14
36.03.080 | Caixa para seccionadora tipo ´T´ (900 x 600 x 250) mm, padrão Concessionárias | UN | 552,91 | 167,49 | 720,40
36.03.090 | Caixa de medição interna tipo ´A1´ (1000 x 1000 x 300) mm, padrão Concessionárias | UN | 1.713,06 | 232,48 | 1.945,54
36.03.120 | Caixa de proteção para transformador de corrente, (1000 x 750 x 300) mm, padrão Concessionárias | UN | 1.098,56 | 223,32 | 1.321,88
36.03.130 | Caixa de proteção dos bornes do medidor, (300 x 250 x 90) mm, padrão Concessionárias | UN | 125,87 | 111,66 | 237,53
36.03.150 | Caixa de entrada tipo ´E´ (560 x 350 x 210) mm - padrão Concessionárias | UN | 198,60 | 193,21 | 391,81
36.03.160 | Caixa base lateral tipo ´N´ (1300 x 400 x 250) mm | UN | 756,56 | 223,32 | 979,88
36.04 | Suporte (Braquet)
36.04.010 | Suporte para 1 isolador de baixa tensão | UN | 33,87 | 16,75 | 50,62
36.04.030 | Suporte para 2 isoladores de baixa tensão | UN | 52,56 | 16,75 | 69,31
36.04.050 | Suporte para 3 isoladores de baixa tensão | UN | 90,50 | 16,75 | 107,25
36.04.070 | Suporte para 4 isoladores de baixa tensão | UN | 121,06 | 16,75 | 137,81
36.05 | Isoladores
36.05.010 | Isolador tipo roldana para baixa tensão de 76 x 79 mm | UN | 44,05 | 11,16 | 55,21
36.05.040 | Isolador tipo disco para 15 kV de 6´ - 150 mm | UN | 91,59 | 11,16 | 102,75
36.05.080 | Isolador tipo pino para 15 kV, inclusive pino (poste) | UN | 81,78 | 41,87 | 123,65
36.05.100 | Isolador pedestal para 15 kV | UN | 153,92 | 11,16 | 165,08
36.05.110 | Isolador pedestal para 25 kV | UN | 212,10 | 11,16 | 223,26
36.06 | Muflas e terminais
36.06.060 | Terminal modular (mufla) unipolar externo para cabo até 70 mm²/15 kV | CJ | 529,70 | 27,92 | 557,62
36.06.080 | Terminal modular (mufla) unipolar interno para cabo até 70 mm²/15 kV | CJ | 449,05 | 27,92 | 476,97
36.07 | Para-raios de media tensao
36.07.010 | Para-raios de distribuição, classe 12 kV/5 kA, completo, encapsulado com polímero | UN | 252,08 | 26,18 | 278,26
36.07.030 | Para-raios de distribuição, classe 12 kV/10 kA, completo, encapsulado com polímero | UN | 221,84 | 26,18 | 248,02
36.07.050 | Para-raios de distribuição, classe 15 kV/5 kA, completo, encapsulado com polímero | UN | 258,62 | 26,18 | 284,80
36.07.060 | Para-raios de distribuição, classe 15 kV/10 kA, completo, encapsulado com polímero | UN | 217,38 | 26,18 | 243,56
36.08 | Gerador e grupo gerador
36.08.030 | Grupo gerador com potência de 250/228 kVA, variação de + ou - 5% - completo | UN | 210.731,25 | 2.148,88 | 212.880,13
36.08.040 | Grupo gerador com potência de 350/320 kVA, variação de + ou - 10% - completo | UN | 240.237,05 | 2.148,88 | 242.385,93
36.08.050 | Grupo gerador com potência de 88/80 kVA, variação de + ou - 10% - completo | UN | 100.220,97 | 2.148,88 | 102.369,85
36.08.060 | Grupo gerador com potência de 165/150 kVA, variação de + ou - 5% - completo | UN | 135.238,28 | 2.148,88 | 137.387,16
36.08.100 | Grupo gerador com potência de 55/50 kVA, variação de + ou - 10% - completo | UN | 97.422,79 | 1.146,70 | 98.569,49
36.08.110 | Grupo gerador com potência de 180/168 kVA, variação de + ou - 5% - completo | UN | 152.690,53 | 2.148,88 | 154.839,41
36.08.290 | Grupo gerador com potência de 563/513 kVA, variação de + ou - 10% - completo | UN | 477.269,81 | 2.378,22 | 479.648,03
36.08.350 | Grupo gerador carenado com potência de 150/136 kVA, variação de + ou - 5% - completo | UN | 153.694,36 | 2.148,88 | 155.843,24
36.08.360 | Grupo gerador carenado com potência de 460/434 kVA, variação de + ou - 10% - completo | UN | 441.400,69 | 2.357,08 | 443.757,77
36.08.540 | Grupo gerador com potência de 460/434 kVA, variação de + ou - 10% - completo | UN | 409.099,94 | 2.378,22 | 411.478,16
36.09 | Transformador de entrada
36.09.020 | Transformador de potência trifásico de 225 kVA, classe 15 kV, a óleo | UN | 41.658,45 | 1.146,70 | 42.805,15
36.09.050 | Transformador de potência trifásico de 150 kVA, classe 15 kV, a óleo | UN | 30.681,78 | 1.146,70 | 31.828,48
36.09.060 | Transformador de potência trifásico de 500 kVA, classe 15 kV, a seco | UN | 86.313,20 | 1.834,72 | 88.147,92
36.09.070 | Transformador de potência trifásico de 1000 kVA, classe 15 kV, a seco com cabine | UN | 131.425,91 | 1.834,72 | 133.260,63
36.09.100 | Transformador de potência trifásico de 5 kVA, classe 0,6 kV, a seco com cabine | UN | 5.397,72 | 458,68 | 5.856,40
36.09.110 | Transformador de potência trifásico de 7,5 kVA, classe 0,6 kV, a seco com cabine | UN | 6.753,89 | 458,68 | 7.212,57
36.09.150 | Transformador de potência trifásico de 75 kVA, classe 15 kV, a óleo | UN | 22.530,32 | 1.146,70 | 23.677,02
36.09.170 | Transformador de potência trifásico de 300 kVA, classe 15 kV, a óleo | UN | 49.519,38 | 1.146,70 | 50.666,08
36.09.180 | Transformador de potência trifásico de 112,5 kVA, classe 15 kV, a óleo | UN | 24.797,96 | 1.146,70 | 25.944,66
36.09.220 | Transformador de potência trifásico de 500 kVA, classe 15 kV, a seco com cabine | UN | 110.715,75 | 1.834,72 | 112.550,47
36.09.230 | Transformador de potência trifásico de 30 kVA, classe 1,2 KV, a seco com cabine | UN | 18.632,42 | 458,68 | 19.091,10
36.09.250 | Transformador de potência trifásico de 500 kVA, classe 15 kV, a óleo | UN | 85.048,12 | 1.834,72 | 86.882,84
36.09.300 | Transformador de potência trifásico de 750 kVA, classe 15 kV, a óleo | UN | 92.209,61 | 1.834,72 | 94.044,33
36.09.360 | Transformador de potência trifásico de 750 kVA, classe 15 kV, a seco | UN | 143.480,51 | 1.834,72 | 145.315,23
36.09.370 | Transformador de potência trifásico de 300 kVA, classe 15 kV, a seco | UN | 77.503,95 | 1.146,70 | 78.650,65
36.09.410 | Transformador de potência trifásico de 45 kVA, classe 15 kV, a seco | UN | 40.577,55 | 1.146,70 | 41.724,25
36.09.440 | Transformador de potência trifásico de 500 kVA, classe 15 kV, a óleo - tipo pedestal | UN | 141.193,92 | 1.834,72 | 143.028,64
36.09.480 | Transformador trifásico a seco de 112,5 kVA, encapsulado em resina epóxi sob vácuo | UN | 44.296,03 | 1.146,70 | 45.442,73
36.09.490 | Transformador trifásico a seco de 150 kVA, encapsulado em resina epóxi sob vácuo | UN | 49.237,58 | 1.146,70 | 50.384,28
36.2 | Reparos, conservacoes e complementos - GRUPO 36
36.20.010 | Vergalhão de cobre eletrolítico, diâmetro de 3/8´ | M | 74,91 | 22,33 | 97,24
36.20.030 | União angular para vergalhão, diâmetro de 3/8´ | UN | 48,66 | 11,16 | 59,82
36.20.050 | Terminal para vergalhão, diâmetro de 3/8´ | UN | 22,58 | 11,16 | 33,74
36.20.060 | Braçadeira para fixação de eletroduto, até 4´ | UN | 3,18 | 8,38 | 11,56
36.20.070 | Prensa vergalhão ´T´, diâmetro de 3/8´ | UN | 26,30 | 11,16 | 37,46
36.20.090 | Vara para manobra em cabine em fibra de vidro, para tensão até 36 kV | UN | 739,88 | 1,14 | 741,02
36.20.100 | Bucha para passagem interna/externa com isolação para 15 kV | UN | 553,29 | 27,92 | 581,21
36.20.120 | Chapa de ferro de 1,50 x 0,50 m para bucha de passagem | UN | 241,57 | 27,92 | 269,49
36.20.140 | Cruzeta de madeira de 2400 mm | UN | 317,33 | 157,08 | 474,41
36.20.180 | Luva isolante de borracha, acima de 10 até 20 kV | PAR | 613,81 | 1,14 | 614,95
36.20.200 | Mão francesa de 700 mm | UN | 33,12 | 55,83 | 88,95
36.20.210 | Luva isolante de borracha, até 10 kV | PAR | 457,13 | 1,14 | 458,27
36.20.220 | Mudança de tap do transformador | UN |  | 314,16 | 314,16
36.20.240 | Óleo para disjuntor | L | 22,46 | 0,91 | 23,37
36.20.260 | Óleo para transformador | L | 22,46 | 1,36 | 23,82
36.20.282 | Placa de advertência em chapa de aço, com pintura refletiva "Perigo Alta Tensão" | M2 | 924,00 | 11,36 | 935,36
36.20.284 | Placa de advertência em chapa de alumínio, com pintura refletiva "Perigo Alta Tensão" | M2 | 1.152,01 | 11,36 | 1.163,37
36.20.330 | Luva de couro para proteção de luva isolante | PAR | 39,66 | 1,14 | 40,80
36.20.340 | Sela para cruzeta de madeira | UN | 19,31 | 78,54 | 97,85
36.20.350 | Caixa porta luvas em madeira, com tampa | UN | 73,41 | 1,14 | 74,55
36.20.360 | Suporte de transformador em poste ou estaleiro | UN | 248,88 | 157,08 | 405,96
36.20.380 | Tapete de borracha isolante elétrico de 1000 x 1000 mm | UN | 677,85 | 1,14 | 678,99
36.20.540 | Cruzeta metálica de 2400 mm, para fixação de mufla ou para-raios | UN | 541,72 | 157,08 | 698,80
36.20.560 | Dispositivo Soft Starter para motor 15 cv, trifásico 220 V | UN | 2.888,26 | 55,83 | 2.944,09
36.20.570 | Dispositivo Soft Starter para motor 25 cv, trifásico 220 V | UN | 4.359,10 | 55,83 | 4.414,93
36.20.580 | Dispositivo Soft Starter para motor 50 cv, trifásico 220 V | UN | 5.676,68 | 55,83 | 5.732,51
37 | QUADRO E PAINEL PARA ENERGIA ELETRICA E TELEFONIA
37.01 | Quadro para telefonia embutir, protecao IP40 chapa nº 16msg
37.01.020 | Quadro Telebrás de embutir de 200 x 200 x 120 mm | UN | 48,45 | 96,11 | 144,56
37.01.080 | Quadro Telebrás de embutir de 400 x 400 x 120 mm | UN | 135,90 | 134,10 | 270,00
37.01.120 | Quadro Telebrás de embutir de 600 x 600 x 120 mm | UN | 256,98 | 172,08 | 429,06
37.01.160 | Quadro Telebrás de embutir de 800 x 800 x 120 mm | UN | 471,34 | 213,38 | 684,72
37.01.220 | Quadro Telebrás de embutir de 1200 x 1200 x 120 mm | UN | 1.437,32 | 286,04 | 1.723,36
37.02 | Quadro para telefonia de sobrepor, protecao IP40 chapa nº 16msg
37.02.020 | Quadro Telebrás de sobrepor de 200 x 200 x 120 mm | UN | 61,96 | 83,75 | 145,71
37.02.060 | Quadro Telebrás de sobrepor de 400 x 400 x 120 mm | UN | 122,43 | 111,66 | 234,09
37.02.100 | Quadro Telebrás de sobrepor de 600 x 600 x 120 mm | UN | 270,83 | 139,58 | 410,41
37.02.140 | Quadro Telebrás de sobrepor de 800 x 800 x 120 mm | UN | 530,62 | 167,49 | 698,11
37.03 | Quadro distribuicao de luz e forca de embutir universal
37.03.200 | Quadro de distribuição universal de embutir, para disjuntores 16 DIN / 12 Bolt-on - 150 A - sem componentes | UN | 405,55 | 166,94 | 572,49
37.03.210 | Quadro de distribuição universal de embutir, para disjuntores 24 DIN / 18 Bolt-on - 150 A - sem componentes | UN | 444,70 | 166,94 | 611,64
37.03.220 | Quadro de distribuição universal de embutir, para disjuntores 34 DIN / 24 Bolt-on - 150 A - sem componentes | UN | 603,40 | 208,68 | 812,08
37.03.230 | Quadro de distribuição universal de embutir, para disjuntores 44 DIN / 32 Bolt-on - 150 A - sem componentes | UN | 619,12 | 208,68 | 827,80
37.03.240 | Quadro de distribuição universal de embutir, para disjuntores 56 DIN / 40 Bolt-on - 225 A - sem componentes | UN | 1.017,92 | 250,41 | 1.268,33
37.03.250 | Quadro de distribuição universal de embutir, para disjuntores 70 DIN / 50 Bolt-on - 225 A - sem componentes | UN | 1.249,23 | 250,41 | 1.499,64
37.04 | Quadro distribuicao de luz e forca de sobrepor universal
37.04.250 | Quadro de distribuição universal de sobrepor, para disjuntores 16 DIN / 12 Bolt-on - 150 A - sem componentes | UN | 515,67 | 125,21 | 640,88
37.04.260 | Quadro de distribuição universal de sobrepor, para disjuntores 24 DIN / 18 Bolt-on - 150 A - sem componentes | UN | 623,37 | 125,21 | 748,58
37.04.270 | Quadro de distribuição universal de sobrepor, para disjuntores 34 DIN / 24 Bolt-on - 150 A - sem componentes | UN | 708,66 | 166,94 | 875,60
37.04.280 | Quadro de distribuição universal de sobrepor, para disjuntores 44 DIN / 32 Bolt-on - 150 A - sem componentes | UN | 981,36 | 166,94 | 1.148,30
37.04.290 | Quadro de distribuição universal de sobrepor, para disjuntores 56 DIN / 40 Bolt-on - 225 A - sem componentes | UN | 1.064,91 | 208,68 | 1.273,59
37.04.300 | Quadro de distribuição universal de sobrepor, para disjuntores 70 DIN / 50 Bolt-on - 225 A - sem componentes | UN | 1.781,33 | 208,68 | 1.990,01
37.06 | Painel autoportante
37.06.014 | Painel autoportante em chapa de aço, com proteção mínima IP 54 - sem componentes | M2 | 2.837,27 | 147,79 | 2.985,06
37.1 | Barramentos
37.10.010 | Barramento de cobre nu | KG | 140,20 | 9,94 | 150,14
37.11 | Bases
37.11.020 | Base de fusível Diazed completa para 25 A | UN | 53,91 | 16,75 | 70,66
37.11.040 | Base de fusível Diazed completa para 63 A | UN | 59,39 | 27,92 | 87,31
37.11.060 | Base de fusível NH até 125 A, com fusível | UN | 77,39 | 55,83 | 133,22
37.11.080 | Base de fusível NH até 250 A, com fusível | UN | 235,34 | 55,83 | 291,17
37.11.100 | Base de fusível NH até 400 A, com fusível | UN | 335,95 | 55,83 | 391,78
37.11.120 | Base de fusível tripolar de 15 kV | UN | 1.439,62 | 66,99 | 1.506,61
37.11.140 | Base de fusível unipolar de 15 kV | UN | 486,98 | 66,99 | 553,97
37.12 | Fusiveis
37.12.020 | Fusível tipo NH 00 de 6 A até 160 A | UN | 34,97 | 11,16 | 46,13
37.12.040 | Fusível tipo NH 1 de 36 A até 250 A | UN | 76,90 | 11,16 | 88,06
37.12.060 | Fusível tipo NH 2 de 224 A até 400 A | UN | 116,51 | 11,16 | 127,67
37.12.080 | Fusível tipo NH 3 de 400 A até 630 A | UN | 179,09 | 11,16 | 190,25
37.12.120 | Fusível tipo HH para 15 kV de 2,5 A até 50 A | UN | 199,37 | 11,16 | 210,53
37.12.140 | Fusível tipo HH para 15 kV de 60 A até 100 A | UN | 280,42 | 11,16 | 291,58
37.12.200 | Fusível Diazed retardado de 2 A até 25 A | UN | 4,44 | 11,16 | 15,60
37.12.220 | Fusível Diazed retardado de 35 A até 63 A | UN | 5,72 | 11,16 | 16,88
37.12.300 | Fusível em vidro para ´TP´ de 0,5 A | UN | 36,14 | 2,80 | 38,94
37.13 | Disjuntores
37.13.520 | Disjuntor em caixa aberta trifásico, 600 V de 800 A, 50/60 Hz, com acessórios | UN | 27.316,70 | 314,16 | 27.630,86
37.13.550 | Disjuntor em caixa aberta tripolar extraível, 500 V de 3200 A, com acessórios | UN | 82.534,95 | 55,83 | 82.590,78
37.13.570 | Disjuntor em caixa aberta tripolar extraível, 500 V de 4000 A, com acessórios | UN | 140.209,30 | 55,83 | 140.265,13
37.13.600 | Disjuntor termomagnético, unipolar 127/220 V, corrente de 10 A até 30 A | UN | 11,56 | 16,75 | 28,31
37.13.610 | Disjuntor termomagnético, unipolar 127/220 V, corrente de 35 A até 50 A | UN | 42,19 | 16,75 | 58,94
37.13.630 | Disjuntor termomagnético, bipolar 220/380 V, corrente de 10 A até 50 A | UN | 139,40 | 33,50 | 172,90
37.13.640 | Disjuntor termomagnético, bipolar 220/380 V, corrente de 60 A até 100 A | UN | 182,08 | 33,50 | 215,58
37.13.650 | Disjuntor termomagnético, tripolar 220/380 V, corrente de 10 A até 50 A | UN | 115,78 | 50,25 | 166,03
37.13.660 | Disjuntor termomagnético, tripolar 220/380 V, corrente de 60 A até 100 A | UN | 215,76 | 50,25 | 266,01
37.13.690 | Disjuntor série universal em caixa moldada, térmico e magnético fixos, bipolar 415 VCA, corrente de 60 A até 100 A | UN | 429,62 | 55,83 | 485,45
37.13.700 | Disjuntor série universal em caixa moldada, térmico e magnético fixos, bipolar 380/600 VCA, corrente de 125 A | UN | 807,32 | 55,83 | 863,15
37.13.720 | Disjuntor série universal em caixa moldada, térmico fixo e magnético ajustável, tripolar 600 VCA, corrente de 300 A até 400 A | UN | 1.873,79 | 111,66 | 1.985,45
37.13.730 | Disjuntor série universal em caixa moldada, térmico fixo e magnético ajustável, tripolar 600 VCA, corrente de 500 A até 630 A | UN | 1.290,78 | 111,66 | 1.402,44
37.13.740 | Disjuntor série universal em caixa moldada, térmico fixo e magnético ajustável, tripolar 600 VCA, corrente de 700 A até 800 A | UN | 3.635,86 | 111,66 | 3.747,52
37.13.760 | Disjuntor em caixa moldada, térmico e magnético ajustáveis, tripolar 630/690 V, faixa de ajuste de 440 até 630 A | UN | 9.618,45 | 111,66 | 9.730,11
37.13.770 | Disjuntor em caixa moldada, térmico e magnético ajustáveis, tripolar 1250/690 V, faixa de ajuste de 800 até 1250 A | UN | 15.998,45 | 111,66 | 16.110,11
37.13.780 | Disjuntor em caixa moldada, térmico e magnético ajustáveis, tripolar 1600/690 V, faixa de ajuste de 1000 até 1600 A | UN | 22.120,80 | 111,66 | 22.232,46
37.13.800 | Mini-disjuntor termomagnético, unipolar 127/220 V, corrente de 10 A até 32 A | UN | 11,56 | 11,16 | 22,72
37.13.810 | Mini-disjuntor termomagnético, unipolar 127/220 V, corrente de 40 A até 50 A | UN | 12,76 | 11,16 | 23,92
37.13.840 | Mini-disjuntor termomagnético, bipolar 220/380 V, corrente de 10 A até 32 A | UN | 43,12 | 11,16 | 54,28
37.13.850 | Mini-disjuntor termomagnético, bipolar 220/380 V, corrente de 40 A até 50 A | UN | 42,95 | 11,16 | 54,11
37.13.860 | Mini-disjuntor termomagnético, bipolar 220/380 V, corrente de 63 A | UN | 52,53 | 11,16 | 63,69
37.13.870 | Mini-disjuntor termomagnético, bipolar 400 V, corrente de 80 A até 100 A | UN | 137,20 | 11,16 | 148,36
37.13.880 | Mini-disjuntor termomagnético, tripolar 220/380 V, corrente de 10 A até 32 A | UN | 58,45 | 11,16 | 69,61
37.13.890 | Mini-disjuntor termomagnético, tripolar 220/380 V, corrente de 40 A até 50 A | UN | 63,83 | 11,16 | 74,99
37.13.900 | Mini-disjuntor termomagnético, tripolar 220/380 V, corrente de 63 A | UN | 68,37 | 11,16 | 79,53
37.13.910 | Mini-disjuntor termomagnético, tripolar 415 V, corrente de 80 A até 125 A | UN | 912,90 | 11,16 | 924,06
37.13.920 | Disjuntor em caixa aberta, térmico ajustável e magnético fixo, tripolar 2000/1200 V, faixa de ajuste de 1600 até 2000 A | UN | 34.907,17 | 111,66 | 35.018,83
37.13.930 | Disjuntor em caixa aberta, térmico ajustável e magnético fixo, tripolar 2500/1200 V, faixa de ajuste de 2000 até 2500 A | UN | 62.402,23 | 111,66 | 62.513,89
37.13.940 | Disjuntor em caixa aberta tripolar extraível, 500 V de 6300 A, com acessórios | UN | 366.625,88 | 55,83 | 366.681,71
37.14 | Chave de baixa tensao
37.14.050 | Chave comutadora, reversão sob carga, tetrapolar, sem porta fusível, para 100 A | UN | 2.472,62 | 55,83 | 2.528,45
37.14.300 | Chave seccionadora sob carga, tripolar, acionamento rotativo, com prolongador, sem porta-fusível, de 160 A | UN | 2.019,20 | 44,67 | 2.063,87
37.14.310 | Chave seccionadora sob carga, tripolar, acionamento rotativo, com prolongador, sem porta-fusível, de 250 A | UN | 1.356,71 | 44,67 | 1.401,38
37.14.320 | Chave seccionadora sob carga, tripolar, acionamento rotativo, com prolongador, sem porta-fusível, de 400 A | UN | 2.177,87 | 55,83 | 2.233,70
37.14.330 | Chave seccionadora sob carga, tripolar, acionamento rotativo, com prolongador, sem porta-fusível, de 630 A | UN | 2.812,76 | 66,99 | 2.879,75
37.14.340 | Chave seccionadora sob carga, tripolar, acionamento rotativo, com prolongador, sem porta-fusível, de 1000 A | UN | 5.004,43 | 83,75 | 5.088,18
37.14.350 | Chave seccionadora sob carga, tripolar, acionamento rotativo, com prolongador, sem porta-fusível, de 1250 A | UN | 10.362,89 | 83,75 | 10.446,64
37.14.410 | Chave seccionadora sob carga, tripolar, acionamento rotativo, com prolongador e porta-fusível até NH-00-125 A - sem fusíveis | UN | 1.437,70 | 44,67 | 1.482,37
37.14.420 | Chave seccionadora sob carga, tripolar, acionamento rotativo, com prolongador e porta-fusível até NH-00-160 A - sem fusíveis | UN | 1.902,08 | 44,67 | 1.946,75
37.14.430 | Chave seccionadora sob carga, tripolar, acionamento rotativo, com prolongador e porta-fusível até NH-1-250 A - sem fusíveis | UN | 4.303,94 | 44,67 | 4.348,61
37.14.440 | Chave seccionadora sob carga, tripolar, acionamento rotativo, com prolongador e porta-fusível até NH-2-400 A - sem fusíveis | UN | 4.716,83 | 55,83 | 4.772,66
37.14.450 | Chave seccionadora sob carga, tripolar, acionamento rotativo, com prolongador e porta-fusível até NH-3-630 A - sem fusíveis | UN | 9.888,80 | 66,99 | 9.955,79
37.14.500 | Chave seccionadora sob carga, tripolar, acionamento tipo punho, com porta-fusível até NH-00-160 A - sem fusíveis | UN | 363,64 | 44,67 | 408,31
37.14.510 | Chave seccionadora sob carga, tripolar, acionamento tipo punho, com porta-fusível até NH-1-250 A - sem fusíveis | UN | 798,24 | 44,67 | 842,91
37.14.520 | Chave seccionadora sob carga, tripolar, acionamento tipo punho, com porta-fusível até NH-2-400 A - sem fusíveis | UN | 1.233,66 | 55,83 | 1.289,49
37.14.530 | Chave seccionadora sob carga, tripolar, acionamento tipo punho, com porta-fusível até NH-3-630 A - sem fusíveis | UN | 1.712,69 | 66,99 | 1.779,68
37.14.600 | Chave comutadora, reversão sob carga, tripolar, sem porta fusível, para 400 A | UN | 5.275,81 | 66,99 | 5.342,80
37.14.610 | Chave comutadora, reversão sob carga, tripolar, sem porta fusível, para 600/630 A | UN | 7.352,00 | 83,75 | 7.435,75
37.14.620 | Chave comutadora, reversão sob carga, tripolar, sem porta fusível, para 1000 A | UN | 11.396,59 | 100,50 | 11.497,09
37.14.640 | Chave comutadora, reversão sob carga, tetrapolar, sem porta fusível, para 630 A / 690 V | UN | 11.843,83 | 128,09 | 11.971,92
37.14.830 | Barra de contato para chave seccionadora tipo NH3-630 A | UN | 88,36 | 11,16 | 99,52
37.14.912 | Chave seccionadora tripolar, abertura sob carga seca até 160 A / 690 V | UN | 911,19 | 44,67 | 955,86
37.15 | Chave de media tensao
37.15.110 | Chave seccionadora tripolar sob carga para 400 A - 25 kV - com prolongador | UN | 2.681,74 | 271,75 | 2.953,49
37.15.120 | Chave seccionadora tripolar sob carga para 400 A - 15 kV - com prolongador | UN | 2.320,62 | 271,75 | 2.592,37
37.15.150 | Chave fusível base ´C´ para 15 kV/100 A, com capacidade de ruptura até 10 kA - com fusível | UN | 514,83 | 100,22 | 615,05
37.15.160 | Chave fusível base ´C´ para 15 kV/200 A, com capacidade de ruptura até 10 kA - com fusível | UN | 589,18 | 100,22 | 689,40
37.15.170 | Chave fusível base ´C´ para 25 kV/100 A, com capacidade de ruptura até 6,3 kA - com fusível | UN | 545,74 | 100,22 | 645,96
37.15.200 | Chave seccionadora tripolar seca para 400 A - 15 kV - com prolongador | UN | 1.955,98 | 271,75 | 2.227,73
37.15.210 | Chave seccionadora tripolar seca para 600 / 630 A - 15 kV - com prolongador | UN | 2.435,94 | 271,75 | 2.707,69
37.16 | Bus-way
37.16.071 | Sistema de barramento blindado de 100 a 2000 A, trifásico, barra de cobre | Axm | 603,77 | 0,69 | 604,46
37.16.081 | Sistema de barramento blindado de 100 a 2000 A, trifásico, barra de alumínio | Axm | 188,45 | 0,69 | 189,14
37.17 | Dispositivo DR ou interruptor de corrente de fuga
37.17.060 | Dispositivo diferencial residual de 25 A x 30 mA - 2 polos | UN | 138,49 | 13,96 | 152,45
37.17.070 | Dispositivo diferencial residual de 40 A x 30 mA - 2 polos | UN | 225,10 | 13,96 | 239,06
37.17.074 | Dispositivo diferencial residual de 25 A x 30 mA - 4 polos | UN | 279,50 | 13,96 | 293,46
37.17.080 | Dispositivo diferencial residual de 40 A x 30 mA - 4 polos | UN | 283,19 | 13,96 | 297,15
37.17.090 | Dispositivo diferencial residual de 63 A x 30 mA - 4 polos | UN | 372,53 | 13,96 | 386,49
37.17.100 | Dispositivo diferencial residual de 80 A x 30 mA - 4 polos | UN | 478,44 | 13,96 | 492,40
37.17.110 | Dispositivo diferencial residual de 100 A x 30 mA - 4 polos | UN | 333,41 | 13,96 | 347,37
37.17.114 | Dispositivo diferencial residual de 125 A x 30 mA - 4 polos | UN | 1.825,93 | 13,96 | 1.839,89
37.17.130 | Dispositivo diferencial residual de 25 A x 300 mA - 4 polos | UN | 196,37 | 13,96 | 210,33
37.18 | Transformador de Potencial
37.18.010 | Transformador de potencial monofásico até 1000 VA classe 15 kV, a seco, com fusíveis | UN | 3.708,88 | 84,52 | 3.793,40
37.18.020 | Transformador de potencial monofásico até 2000 VA classe 15 kV, a seco, com fusíveis | UN | 5.787,84 | 84,52 | 5.872,36
37.18.030 | Transformador de potencial monofásico até 500 VA classe 15 kV, a seco, sem fusíveis | UN | 2.968,38 | 84,52 | 3.052,90
37.19 | Transformador de corrente
37.19.010 | Transformador de corrente 800-5 A, janela | UN | 280,61 | 84,52 | 365,13
37.19.020 | Transformador de corrente 200-5 A até 600-5 A, janela | UN | 242,04 | 84,52 | 326,56
37.19.030 | Transformador de corrente 1000-5 A até 1500-5 A, janela | UN | 388,43 | 84,52 | 472,95
37.19.060 | Transformador de corrente 50-5 A até 150-5 A, janela | UN | 160,54 | 84,52 | 245,06
37.2 | Reparos, conservacoes e complementos - GRUPO 37
37.20.010 | Isolador em epóxi de 1 kV para barramento | UN | 38,41 | 8,38 | 46,79
37.20.030 | Bloco terminal conector até 65A / 600V, faixa de aplicação até 16 mm² | UN | 32,05 | 2,80 | 34,85
37.20.080 | Barra de neutro e/ou terra | UN | 30,47 | 8,38 | 38,85
37.20.090 | Recolocação de chave seccionadora tripolar de 125 A até 650 A, sem base fusível | UN |  | 27,92 | 27,92
37.20.100 | Recolocação de fundo de quadro de distribuição, sem componentes | M2 |  | 39,27 | 39,27
37.20.110 | Recolocação de quadro de distribuição de sobrepor, sem componentes | M2 |  | 78,54 | 78,54
37.20.130 | Banco de medição para transformadores TC/TP, padrão Eletropaulo e/ou Cesp | UN | 1.597,12 | 2,27 | 1.599,39
37.20.140 | Suporte fixo para transformadores de potencial | UN | 127,38 | 5,68 | 133,06
37.20.156 | Placa de montagem para quadros em geral, em chapa de aço | M2 | 409,31 | 39,27 | 448,58
37.20.190 | Inversor de frequência para variação de velocidade em motores, potência de 0,25 a 175 cv | UN | 9.087,00 | 62,84 | 9.149,84
37.20.193 | Inversor de frequência para variação de velocidade em motores, potência de 1,5 a 150 cv | UN | 40.691,04 | 62,84 | 40.753,88
37.20.210 | Punho de manobra com articulador de acionamento | UN | 682,03 | 27,92 | 709,95
37.21 | Capacitor de potencia
37.21.010 | Capacitor de potência trifásico de 10 kVAr, 220 V/60 Hz, para correção de fator de potência | UN | 1.091,22 | 27,92 | 1.119,14
37.22 | Transformador de comando
37.22.010 | Transformador monofásico de comando de 200 VA, a seco | UN | 742,14 | 84,52 | 826,66
37.24 | Supressor de surto
37.24.031 | Supressor de surto monofásico, corrente nominal 4 a 11 kA, Imax. de surto 12 até 15 kA | UN | 47,20 | 31,65 | 78,85
37.24.032 | Supressor de surto monofásico, corrente nominal 20 kA, Imax. de surto 50 até 80 kA | UN | 125,49 | 31,65 | 157,14
37.24.042 | Dispositivo de proteção contra surto, 2 polos, suportabilidade <= 4 kV, Un até 240V/415V, Iimp = 60 kA, curva de ensaio 10/350µs - classe 1 | UN | 532,79 | 35,12 | 567,91
37.24.043 | Dispositivo de proteção contra surto, 4 polos, 3F+N, Un até 240/415V, Iimp= 75 kA (25 kA por fase), curva de ensaio 10/350 µs - classe 1 | UN | 7.594,76 | 35,12 | 7.629,88
37.24.044 | Dispositivo de proteção contra surto, 4 polos, suportabilidade <= 2,5 kV, 3F+N, Un até 240/415V, curva de ensaio 8/20µs, In=20kA/40kA - classe 2 | UN | 2.676,15 | 35,12 | 2.711,27
37.24.045 | Dispositivo de proteção contra surto, 2 polos, monobloco, suportabilidade <=1,4kV, F+N / F+F, Un até 240V/264V, curva de ensaio 8/20µs - classe 3 | UN | 871,61 | 35,12 | 906,73
37.25 | Disjuntores.
37.25.090 | Disjuntor em caixa moldada tripolar, térmico e magnético fixos, tensão de isolamento 500/690V, de 10A a 63A | UN | 603,78 | 91,96 | 695,74
37.25.100 | Disjuntor em caixa moldada tripolar, térmico e magnético fixos, tensão de isolamento 480/690V, de 70A até 150A | UN | 459,55 | 91,96 | 551,51
37.25.110 | Disjuntor em caixa moldada tripolar, térmico e magnético fixos, tensão de isolamento 415/690V, de 175A a 250A | UN | 422,44 | 91,96 | 514,40
37.25.200 | Disjuntor em caixa moldada bipolar, térmico e magnético fixos - 480 V, de 10 A a 50 A para 120/240 Vca - 25 KA e para 380/440 Vca - 18 KA | UN | 394,90 | 91,96 | 486,86
37.25.210 | Disjuntor em caixa moldada bipolar, térmico e magnético fixos - 600 V, de 150 A para 120/240 Vca - 25 KA e para 380/440 Vca - 18 KA | UN | 877,45 | 91,96 | 969,41
37.25.215 | Disjuntor fixo a vácuo de 15 a 17,5 kV, equipado com motorização de fechamento, com relê de proteção | CJ | 58.895,08 | 128,09 | 59.023,17
38 | TUBULACAO E CONDUTOR PARA ENERGIA ELETRICA E TELEFONIA BASICA
38.01 | Eletroduto em PVC rigido roscavel
38.01.040 | Eletroduto de PVC rígido roscável de 3/4´ - com acessórios | M | 8,15 | 27,92 | 36,07
38.01.060 | Eletroduto de PVC rígido roscável de 1´ - com acessórios | M | 11,61 | 33,50 | 45,11
38.01.080 | Eletroduto de PVC rígido roscável de 1 1/4´ - com acessórios | M | 18,48 | 39,08 | 57,56
38.01.100 | Eletroduto de PVC rígido roscável de 1 1/2´ - com acessórios | M | 19,65 | 44,67 | 64,32
38.01.120 | Eletroduto de PVC rígido roscável de 2´ - com acessórios | M | 24,32 | 50,25 | 74,57
38.01.140 | Eletroduto de PVC rígido roscável de 2 1/2´ - com acessórios | M | 49,05 | 55,83 | 104,88
38.01.160 | Eletroduto de PVC rígido roscável de 3´ - com acessórios | M | 58,40 | 61,41 | 119,81
38.01.180 | Eletroduto de PVC rígido roscável de 4´ - com acessórios | M | 85,89 | 72,58 | 158,47
38.04 | Eletroduto rígido em aço carbono galvanizado com acessórios - NBR 13057
38.04.040 | Eletroduto galvanizado conforme NBR13057 - 3/4´ com acessórios | M | 14,04 | 33,50 | 47,54
38.04.060 | Eletroduto galvanizado conforme NBR13057 - 1´ com acessórios | M | 18,26 | 39,08 | 57,34
38.04.080 | Eletroduto galvanizado conforme NBR13057 - 1 1/4´ com acessórios | M | 30,28 | 44,67 | 74,95
38.04.100 | Eletroduto galvanizado conforme NBR13057 - 1 1/2´ com acessórios | M | 34,63 | 50,25 | 84,88
38.04.120 | Eletroduto galvanizado conforme NBR13057 - 2´ com acessórios | M | 43,65 | 55,83 | 99,48
38.04.140 | Eletroduto galvanizado conforme NBR13057 - 2 1/2´ com acessórios | M | 62,00 | 66,99 | 128,99
38.04.160 | Eletroduto galvanizado conforme NBR13057 - 3´ com acessórios | M | 71,21 | 83,75 | 154,96
38.04.180 | Eletroduto galvanizado conforme NBR13057 - 4´ com acessórios | M | 87,01 | 100,50 | 187,51
38.05 | Eletroduto rígido em aço carbono galvanizado com acessórios - NBR 6323
38.05.040 | Eletroduto galvanizado a quente conforme NBR6323 - 3/4´ - com acessórios | M | 16,98 | 33,50 | 50,48
38.05.060 | Eletroduto galvanizado a quente conforme NBR6323 - 1´ - com acessórios | M | 21,42 | 39,08 | 60,50
38.05.090 | Eletroduto galvanizado a quente conforme NBR6323 - 1 1/4´ com acessórios | M | 35,36 | 44,67 | 80,03
38.05.100 | Eletroduto galvanizado a quente conforme NBR6323 - 1 1/2´ com acessórios | M | 41,16 | 50,25 | 91,41
38.05.120 | Eletroduto galvanizado a quente conforme NBR6323 - 2´ com acessórios | M | 52,90 | 55,83 | 108,73
38.05.140 | Eletroduto galvanizado a quente conforme NBR6323 - 2 1/2´ com acessórios | M | 81,07 | 66,99 | 148,06
38.05.160 | Eletroduto galvanizado a quente conforme NBR6323 - 3´ com acessórios | M | 93,17 | 83,75 | 176,92
38.05.180 | Eletroduto galvanizado a quente conforme NBR6323 - 4´ com acessórios | M | 120,60 | 100,50 | 221,10
38.06 | Eletroduto rígido em aço carbono galvanizado por imersão a quente com acessórios – NBR 5598
38.06.020 | Eletroduto galvanizado a quente conforme NBR5598 - 1/2´ com acessórios | M | 16,92 | 27,92 | 44,84
38.06.040 | Eletroduto galvanizado a quente conforme NBR5598 - 3/4´ com acessórios | M | 22,10 | 33,50 | 55,60
38.06.060 | Eletroduto galvanizado a quente conforme NBR5598 - 1´ com acessórios | M | 29,17 | 39,08 | 68,25
38.06.080 | Eletroduto galvanizado a quente conforme NBR5598 - 1 1/4´ com acessórios | M | 40,01 | 44,67 | 84,68
38.06.100 | Eletroduto galvanizado a quente conforme NBR5598 - 1 1/2´ com acessórios | M | 48,79 | 50,25 | 99,04
38.06.120 | Eletroduto galvanizado a quente conforme NBR5598 - 2´ com acessórios | M | 61,40 | 55,83 | 117,23
38.06.140 | Eletroduto galvanizado a quente conforme NBR5598 - 2 1/2´ com acessórios | M | 93,49 | 66,99 | 160,48
38.06.160 | Eletroduto galvanizado a quente conforme NBR5598 - 3´ com acessórios | M | 113,19 | 83,75 | 196,94
38.06.180 | Eletroduto galvanizado a quente conforme NBR5598 - 4´ com acessórios | M | 163,00 | 100,50 | 263,50
38.07 | Canaleta, perfilado e acessorios
38.07.030 | Grampo tipo ´C´ diâmetro 3/8`, com balancim tamanho grande | CJ | 6,74 | 13,96 | 20,70
38.07.050 | Tampa de pressão para perfilado de 38 x 38 mm | M | 7,39 | 2,80 | 10,19
38.07.120 | Saída final, diâmetro de 3/4´ | UN | 0,66 | 8,38 | 9,04
38.07.130 | Saída lateral simples, diâmetro de 3/4´ | UN | 1,82 | 10,03 | 11,85
38.07.134 | Saída lateral simples, diâmetro de 1´ | UN | 1,84 | 10,03 | 11,87
38.07.140 | Saída superior, diâmetro de 3/4´ | UN | 2,11 | 8,38 | 10,49
38.07.172 | Canaleta em PVC de 20 x 12 mm, inclusive acessórios | M | 8,89 | 16,75 | 25,64
38.07.200 | Vergalhão com rosca, porca e arruela de diâmetro 3/8´ (tirante) | M | 8,87 | 7,85 | 16,72
38.07.210 | Vergalhão com rosca, porca e arruela de diâmetro 1/4´ (tirante) | M | 3,94 | 7,85 | 11,79
38.07.216 | Vergalhão com rosca, porca e arruela de diâmetro 5/16´ (tirante) | M | 7,88 | 7,85 | 15,73
38.07.300 | Perfilado perfurado 38 x 38 mm em chapa 14 pré-zincada, com acessórios | M | 32,09 | 13,96 | 46,05
38.07.310 | Perfilado perfurado 38 x 76 mm em chapa 14 pré-zincada, com acessórios | M | 65,21 | 13,96 | 79,17
38.07.340 | Perfilado liso 38 x 38 mm - com acessórios | M | 35,23 | 13,96 | 49,19
38.07.700 | Canaleta aparente com tampa em PVC, autoextinguível, de 85 x 35 mm, com acessórios | M | 58,29 | 16,75 | 75,04
38.07.710 | Canaleta aparente com duas tampas em PVC, autoextinguível, de 120 x 35 mm, com acessórios | M | 92,95 | 19,54 | 112,49
38.07.720 | Canaleta aparente com duas tampas em PVC, autoextinguível, de 120 x 60 mm, com acessórios | M | 117,46 | 22,33 | 139,79
38.07.730 | Suporte com furos de tomada em PVC de 60 x 35 x 150 mm, para canaleta aparente | UN | 8,76 | 2,27 | 11,03
38.07.740 | Suporte com furos de tomada em PVC de 85 x 35 x 150 mm, para canaleta aparente | UN | 10,95 | 2,27 | 13,22
38.07.750 | Suporte com furos de tomada em PVC de 60 x 60 x 150 mm, para canaleta aparente | UN | 10,06 | 2,27 | 12,33
38.07.800 | Gancho longo em chapa aço zincado para fixação de luminária | UN | 2,99 | 5,58 | 8,57
38.07.801 | Sapata externa com 4 furos, 38 x 38 mm | UN | 8,21 | 5,58 | 13,79
38.1 | Duto fechado de piso e acessorios
38.10.010 | Duto de piso liso em aço, medindo 2 x 25 x 70 mm, com acessórios | M | 59,85 | 16,75 | 76,60
38.10.020 | Duto de piso liso em aço, medindo 3 x 25 x 70 mm, com acessórios | M | 76,41 | 16,75 | 93,16
38.10.024 | Caixa de derivação ou passagem, para cruzamento de duto, medindo 4 x 25 x 70 mm, sem cruzadora | UN | 49,59 | 17,31 | 66,90
38.10.026 | Caixa de derivação ou passagem, para cruzamento de duto, medindo 12 x 25 x 70 mm, com cruzadora | UN | 141,10 | 33,50 | 174,60
38.10.030 | Caixa de derivação ou passagem, para cruzamento de duto, medindo 16 x 25 x 70 mm, com cruzadora | UN | 207,36 | 33,50 | 240,86
38.10.060 | Caixa com suportes para tomada de energia/RJ e tampa basculante com rebaixo de 2 x (25 x 70 mm) | UN | 223,48 | 10,65 | 234,13
38.10.070 | Caixa com suportes para tomada de energia/RJ e tampa basculante com rebaixo de 3 x (25 x 70 mm) | UN | 268,15 | 10,65 | 278,80
38.10.080 | Caixa com suportes para tomada de energia/RJ e tampa basculante com rebaixo de 4 x (25 x 70 mm) | UN | 426,50 | 10,65 | 437,15
38.12 | Leitos e acessorios
38.12.086 | Leito para cabos, tipo pesado, em aço galvanizado de 300 x 100 mm - com acessórios | M | 220,79 | 16,75 | 237,54
38.12.090 | Leito para cabos, tipo pesado, em aço galvanizado de 400 x 100 mm - com acessórios | M | 278,81 | 16,75 | 295,56
38.12.100 | Leito para cabos, tipo pesado, em aço galvanizado de 600 x 100 mm - com acessórios | M | 328,33 | 16,75 | 345,08
38.12.120 | Leito para cabos, tipo pesado, em aço galvanizado de 500 x 100 mm - com acessórios | M | 297,99 | 16,75 | 314,74
38.12.130 | Leito para cabos, tipo pesado, em aço galvanizado de 800 x 100 mm - com acessórios | M | 380,53 | 16,75 | 397,28
38.13 | Eletroduto em polietileno de alta densidade
38.13.010 | Eletroduto corrugado em polietileno de alta densidade, DN= 30 mm, com acessórios | M | 5,05 | 2,23 | 7,28
38.13.016 | Eletroduto corrugado em polietileno de alta densidade, DN= 40 mm, com acessórios | M | 6,14 | 2,23 | 8,37
38.13.020 | Eletroduto corrugado em polietileno de alta densidade, DN= 50 mm, com acessórios | M | 7,44 | 2,23 | 9,67
38.13.030 | Eletroduto corrugado em polietileno de alta densidade, DN= 75 mm, com acessórios | M | 14,67 | 2,23 | 16,90
38.13.040 | Eletroduto corrugado em polietileno de alta densidade, DN= 100 mm, com acessórios | M | 16,72 | 2,23 | 18,95
38.13.050 | Eletroduto corrugado em polietileno de alta densidade, DN= 125 mm, com acessórios | M | 23,66 | 2,23 | 25,89
38.13.060 | Eletroduto corrugado em polietileno de alta densidade, DN= 150 mm, com acessórios | M | 35,13 | 2,23 | 37,36
38.15 | Eletroduto metalico flexivel
38.15.010 | Eletroduto metálico flexível com capa em PVC de 3/4´ | M | 9,05 | 19,64 | 28,69
38.15.020 | Eletroduto metálico flexível com capa em PVC de 1´ | M | 11,95 | 19,64 | 31,59
38.15.040 | Eletroduto metálico flexível com capa em PVC de 2´ | M | 29,33 | 19,64 | 48,97
38.15.110 | Terminal macho fixo em latão zincado de 3/4´ | UN | 17,62 | 3,79 | 21,41
38.15.120 | Terminal macho fixo em latão zincado de 1´ | UN | 22,35 | 3,79 | 26,14
38.15.140 | Terminal macho fixo em latão zincado de 2´ | UN | 69,20 | 3,79 | 72,99
38.15.310 | Terminal macho giratório em latão zincado de 3/4´ | UN | 23,06 | 3,79 | 26,85
38.15.320 | Terminal macho giratório em latão zincado de 1´ | UN | 36,11 | 3,79 | 39,90
38.15.340 | Terminal macho giratório em latão zincado de 2´ | UN | 89,66 | 3,79 | 93,45
38.16 | Rodape tecnico e acessorios
38.16.030 | Rodapé técnico triplo e tampa com pintura eletrostática | M | 90,60 | 16,75 | 107,35
38.16.060 | Curva horizontal tripla de 90°, interna ou externa e tampa com pintura eletrostática | UN | 91,77 | 27,92 | 119,69
38.16.080 | Tê triplo de 90°, horizontal ou vertical e tampa com pintura eletrostática | UN | 127,64 | 27,92 | 155,56
38.16.090 | Caixa para tomadas: de energia, RJ, sobressalente, interruptor ou espelho, com pintura eletrostática, para rodapé técnico triplo | UN | 30,68 | 10,65 | 41,33
38.16.130 | Caixa para tomadas: de energia, RJ, sobressalente, interruptor ou espelho, com pintura eletrostática, para rodapé técnico duplo | UN | 22,05 | 10,65 | 32,70
38.16.140 | Terminal de fechamento ou mata junta com pintura eletrostática, para rodapé técnico triplo | UN | 15,40 | 8,38 | 23,78
38.16.150 | Rodapé técnico duplo e tampa com pintura eletrostática | M | 64,62 | 16,75 | 81,37
38.16.160 | Curva vertical dupla de 90°, interna ou externa e tampa com pintura eletrostática | UN | 76,13 | 27,92 | 104,05
38.16.190 | Terminal de fechamento ou mata junta com pintura eletrostática, para rodapé técnico duplo | UN | 13,08 | 8,38 | 21,46
38.16.200 | Curva horizontal dupla de 90°, interna ou externa e tampa com pintura eletrostática | UN | 67,66 | 27,92 | 95,58
38.16.230 | Curva vertical tripla de 90°, interna ou externa e tampa com pintura eletrostática | UN | 92,25 | 27,92 | 120,17
38.16.250 | Poste condutor metálico para distribuição, com suporte para tomadas elétricas e RJ, com pintura eletrostática, altura de 3 m | UN | 388,22 | 37,61 | 425,83
38.16.270 | Caixa de derivação embutida ou externa para rodapé técnico duplo | UN | 47,47 | 27,92 | 75,39
38.19 | Eletroduto em PVC corrugado flexivel
38.19.020 | Eletroduto de PVC corrugado flexível leve, diâmetro externo de 20 mm | M | 2,84 | 16,75 | 19,59
38.19.030 | Eletroduto de PVC corrugado flexível leve, diâmetro externo de 25 mm | M | 2,25 | 16,75 | 19,00
38.19.040 | Eletroduto de PVC corrugado flexível leve, diâmetro externo de 32 mm | M | 5,18 | 16,75 | 21,93
38.19.210 | Eletroduto de PVC corrugado flexível reforçado, diâmetro externo de 25 mm | M | 3,33 | 16,75 | 20,08
38.19.220 | Eletroduto de PVC corrugado flexível reforçado, diâmetro externo de 32 mm | M | 6,05 | 16,75 | 22,80
38.2 | Reparos, conservacoes e complementos - GRUPO 38
38.20.010 | Recolocação de perfilado 38x38 mm | M |  | 13,96 | 13,96
38.20.020 | Recolocação de vergalhão | M |  | 22,33 | 22,33
38.20.030 | Recolocação de caixa de tomada para perfilado | UN |  | 16,75 | 16,75
38.20.040 | Recolocação de eletrodutos | M |  | 55,83 | 55,83
38.21 | Eletrocalha e acessorios
38.21.110 | Eletrocalha lisa galvanizada a fogo, 50 x 50 mm, com acessórios | M | 52,94 | 27,92 | 80,86
38.21.120 | Eletrocalha lisa galvanizada a fogo, 100 x 50 mm, com acessórios | M | 70,24 | 27,92 | 98,16
38.21.130 | Eletrocalha lisa galvanizada a fogo, 150 x 50 mm, com acessórios | M | 86,70 | 27,92 | 114,62
38.21.140 | Eletrocalha lisa galvanizada a fogo, 200 x 50 mm, com acessórios | M | 103,49 | 27,92 | 131,41
38.21.150 | Eletrocalha lisa galvanizada a fogo, 250 x 50 mm, com acessórios | M | 121,78 | 27,92 | 149,70
38.21.310 | Eletrocalha lisa galvanizada a fogo, 100 x 100 mm, com acessórios | M | 106,80 | 41,87 | 148,67
38.21.320 | Eletrocalha lisa galvanizada a fogo, 150 x 100 mm, com acessórios | M | 119,09 | 41,87 | 160,96
38.21.330 | Eletrocalha lisa galvanizada a fogo, 200 x 100 mm, com acessórios | M | 140,89 | 41,87 | 182,76
38.21.340 | Eletrocalha lisa galvanizada a fogo, 250 x 100 mm, com acessórios | M | 156,64 | 41,87 | 198,51
38.21.350 | Eletrocalha lisa galvanizada a fogo, 300 x 100 mm, com acessórios | M | 169,64 | 55,83 | 225,47
38.21.360 | Eletrocalha lisa galvanizada a fogo, 400 x 100 mm, com acessórios | M | 209,39 | 55,83 | 265,22
38.21.920 | Eletrocalha perfurada galvanizada a fogo, 100 x 50 mm, com acessórios | M | 61,52 | 27,92 | 89,44
38.21.930 | Eletrocalha perfurada galvanizada a fogo, 150 x 50 mm, com acessórios | M | 75,99 | 27,92 | 103,91
38.21.940 | Eletrocalha perfurada galvanizada a fogo, 200 x 50 mm, com acessórios | M | 93,03 | 27,92 | 120,95
38.21.950 | Eletrocalha perfurada galvanizada a fogo, 250 x 50 mm, com acessórios | M | 105,69 | 27,92 | 133,61
38.22 | Eletrocalha e acessorios.
38.22.120 | Eletrocalha perfurada galvanizada a fogo, 150x100 mm, com acessórios | M | 102,49 | 41,87 | 144,36
38.22.130 | Eletrocalha perfurada galvanizada a fogo, 200x100 mm, com acessórios | M | 123,06 | 41,87 | 164,93
38.22.140 | Eletrocalha perfurada galvanizada a fogo, 250x100 mm, com acessórios | M | 140,35 | 41,87 | 182,22
38.22.150 | Eletrocalha perfurada galvanizada a fogo, 300x100 mm, com acessórios | M | 151,01 | 55,83 | 206,84
38.22.160 | Eletrocalha perfurada galvanizada a fogo, 400x100 mm, com acessórios | M | 216,68 | 55,83 | 272,51
38.22.610 | Tampa de encaixe para eletrocalha, galvanizada a fogo, L= 50 mm | M | 27,48 | 2,80 | 30,28
38.22.620 | Tampa de encaixe para eletrocalha, galvanizada a fogo, L= 100 mm | M | 48,00 | 2,80 | 50,80
38.22.630 | Tampa de encaixe para eletrocalha, galvanizada a fogo, L= 150 mm | M | 66,85 | 2,80 | 69,65
38.22.640 | Tampa de encaixe para eletrocalha, galvanizada a fogo, L= 200 mm | M | 84,40 | 2,80 | 87,20
38.22.650 | Tampa de encaixe para eletrocalha, galvanizada a fogo, L= 250 mm | M | 114,11 | 2,80 | 116,91
38.22.660 | Tampa de encaixe para eletrocalha, galvanizada a fogo, L= 300 mm | M | 121,64 | 2,80 | 124,44
38.22.670 | Tampa de encaixe para eletrocalha, galvanizada a fogo, L= 400 mm | M | 162,27 | 2,80 | 165,07
38.23 | Eletrocalha e acessorios..
38.23.010 | Suporte para eletrocalha, galvanizado a fogo, 50x50 mm | UN | 5,66 | 13,96 | 19,62
38.23.020 | Suporte para eletrocalha, galvanizado a fogo, 100x50 mm | UN | 10,62 | 13,96 | 24,58
38.23.030 | Suporte para eletrocalha, galvanizado a fogo, 150x50 mm | UN | 13,50 | 13,96 | 27,46
38.23.040 | Suporte para eletrocalha, galvanizado a fogo, 200x50 mm | UN | 16,28 | 13,96 | 30,24
38.23.050 | Suporte para eletrocalha, galvanizado a fogo, 250x50 mm | UN | 18,50 | 13,96 | 32,46
38.23.060 | Suporte para eletrocalha, galvanizado a fogo, 300x50 mm | UN | 22,00 | 13,96 | 35,96
38.23.110 | Suporte para eletrocalha, galvanizado a fogo, 100x100 mm | UN | 15,00 | 13,96 | 28,96
38.23.120 | Suporte para eletrocalha, galvanizado a fogo, 150x100 mm | UN | 17,09 | 13,96 | 31,05
38.23.130 | Suporte para eletrocalha, galvanizado a fogo, 200x100 mm | UN | 20,96 | 13,96 | 34,92
38.23.140 | Suporte para eletrocalha, galvanizado a fogo, 250x100 mm | UN | 21,71 | 13,96 | 35,67
38.23.150 | Suporte para eletrocalha, galvanizado a fogo, 300x100 mm | UN | 25,72 | 13,96 | 39,68
38.23.160 | Suporte para eletrocalha, galvanizado a fogo, 400x100 mm | UN | 30,20 | 13,96 | 44,16
38.23.210 | Mão francesa simples, galvanizada a fogo, L= 200 mm | UN | 15,26 | 13,96 | 29,22
38.23.220 | Mão francesa simples, galvanizada a fogo, L= 300 mm | UN | 17,28 | 13,96 | 31,24
38.23.230 | Mão francesa simples, galvanizada a fogo, L= 400 mm | UN | 21,80 | 13,96 | 35,76
38.23.240 | Mão francesa simples, galvanizada a fogo, L= 500 mm | UN | 27,03 | 13,96 | 40,99
38.23.310 | Mão francesa dupla, galvanizada a fogo, L= 300 mm | UN | 25,68 | 19,54 | 45,22
38.23.320 | Mão francesa dupla, galvanizada a fogo, L= 400 mm | UN | 34,41 | 19,54 | 53,95
38.23.330 | Mão francesa dupla, galvanizada a fogo, L= 500 mm | UN | 47,32 | 19,54 | 66,86
39 | CONDUTOR E ENFIACAO DE ENERGIA ELETRICA E TELEFONIA
39.02 | Cabo de cobre, isolamento 450V / 750 V, isolacao em PVC 70°C
39.02.010 | Cabo de cobre de 1,5 mm², isolamento 750 V - isolação em PVC 70°C | M | 1,73 | 2,23 | 3,96
39.02.016 | Cabo de cobre de 2,5 mm², isolamento 750 V - isolação em PVC 70°C | M | 2,63 | 2,23 | 4,86
39.02.020 | Cabo de cobre de 4 mm², isolamento 750 V - isolação em PVC 70°C | M | 4,23 | 3,35 | 7,58
39.02.030 | Cabo de cobre de 6 mm², isolamento 750 V - isolação em PVC 70°C | M | 6,32 | 3,91 | 10,23
39.02.040 | Cabo de cobre de 10 mm², isolamento 750 V - isolação em PVC 70°C | M | 10,59 | 4,47 | 15,06
39.03 | Cabo de cobre, isolamento 0,6/1kV, isolacao em PVC 70°C
39.03.160 | Cabo de cobre de 1,5 mm², isolamento 0,6/1 kV - isolação em PVC 70°C | M | 1,30 | 2,23 | 3,53
39.03.170 | Cabo de cobre de 2,5 mm², isolamento 0,6/1 kV - isolação em PVC 70°C | M | 1,99 | 2,80 | 4,79
39.03.174 | Cabo de cobre de 4 mm², isolamento 0,6/1 kV - isolação em PVC 70°C | M | 3,05 | 3,35 | 6,40
39.03.178 | Cabo de cobre de 6 mm², isolamento 0,6/1 kV - isolação em PVC 70°C | M | 4,41 | 3,91 | 8,32
39.03.182 | Cabo de cobre de 10 mm², isolamento 0,6/1 kV - isolação em PVC 70°C | M | 8,05 | 4,47 | 12,52
39.04 | Cabo de cobre nu, tempera mole, classe 2
39.04.040 | Cabo de cobre nu, têmpera mole, classe 2, de 10 mm² | M | 12,48 | 2,80 | 15,28
39.04.050 | Cabo de cobre nu, têmpera mole, classe 2, de 16 mm² | M | 16,77 | 2,80 | 19,57
39.04.060 | Cabo de cobre nu, têmpera mole, classe 2, de 25 mm² | M | 25,67 | 5,58 | 31,25
39.04.070 | Cabo de cobre nu, têmpera mole, classe 2, de 35 mm² | M | 36,95 | 8,38 | 45,33
39.04.080 | Cabo de cobre nu, têmpera mole, classe 2, de 50 mm² | M | 51,54 | 11,16 | 62,70
39.04.100 | Cabo de cobre nu, têmpera mole, classe 2, de 70 mm² | M | 71,96 | 13,96 | 85,92
39.04.120 | Cabo de cobre nu, têmpera mole, classe 2, de 95 mm² | M | 102,33 | 16,75 | 119,08
39.04.180 | Cabo de cobre nu, têmpera mole, classe 2, de 185 mm² | M | 217,12 | 25,12 | 242,24
39.05 | Cabo de cobre tripolar, isolamento 8,7/15 kV, isolacao EPR 90°C
39.05.070 | Cabo de cobre de 3x35 mm², isolamento 8,7/15 kV - isolação EPR 90°C | M | 214,67 | 50,63 | 265,30
39.06 | Cabo de cobre unipolar, isolamento 8,7/15 kV, isolacao EPR 90°C
39.06.060 | Cabo de cobre de 25 mm², isolamento 8,7/15 kV - isolação EPR 90°C | M | 61,61 | 30,38 | 91,99
39.06.070 | Cabo de cobre de 35 mm², isolamento 8,7/15 kV - isolação EPR 90°C | M | 78,38 | 36,57 | 114,95
39.06.074 | Cabo de cobre de 50 mm², isolamento 8,7/15 kV - isolação EPR 90°C | M | 92,20 | 50,63 | 142,83
39.06.084 | Cabo de cobre de 120 mm², isolamento 8,7/15 kV - isolação EPR 90°C | M | 180,43 | 60,75 | 241,18
39.09 | Conectores
39.09.010 | Conector terminal tipo BNC para cabo coaxial RG 59 | UN | 12,93 | 5,58 | 18,51
39.09.015 | Conector de emenda tipo BNC para cabo coaxial RG 59 | UN | 6,74 | 5,58 | 12,32
39.09.020 | Conector split-bolt para cabo de 25 mm², latão, simples | UN | 9,14 | 5,58 | 14,72
39.09.040 | Conector split-bolt para cabo de 35 mm², latão, simples | UN | 11,53 | 5,58 | 17,11
39.09.060 | Conector split-bolt para cabo de 50 mm², latão, simples | UN | 13,16 | 5,58 | 18,74
39.09.100 | Conector split-bolt para cabo de 25 mm², latão, com rabicho | UN | 13,36 | 5,58 | 18,94
39.09.120 | Conector split-bolt para cabo de 35 mm², latão, com rabicho | UN | 15,72 | 5,58 | 21,30
39.09.140 | Conector split-bolt para cabo de 50 mm², latão, com rabicho | UN | 17,74 | 5,58 | 23,32
39.1 | Terminais de pressao e compressao
39.10.050 | Terminal de compressão para cabo de 2,5 mm² | UN | 0,96 | 4,47 | 5,43
39.10.060 | Terminal de pressão/compressão para cabo de 6 até 10 mm² | UN | 7,63 | 8,38 | 16,01
39.10.080 | Terminal de pressão/compressão para cabo de 16 mm² | UN | 8,51 | 8,38 | 16,89
39.10.120 | Terminal de pressão/compressão para cabo de 25 mm² | UN | 9,20 | 8,38 | 17,58
39.10.130 | Terminal de pressão/compressão para cabo de 35 mm² | UN | 9,58 | 8,38 | 17,96
39.10.160 | Terminal de pressão/compressão para cabo de 50 mm² | UN | 16,47 | 8,38 | 24,85
39.10.200 | Terminal de pressão/compressão para cabo de 70 mm² | UN | 15,70 | 8,38 | 24,08
39.10.240 | Terminal de pressão/compressão para cabo de 95 mm² | UN | 23,34 | 8,38 | 31,72
39.10.246 | Terminal de pressão/compressão para cabo de 120 mm² | UN | 33,09 | 11,16 | 44,25
39.10.250 | Terminal de pressão/compressão para cabo de 150 mm² | UN | 33,28 | 11,16 | 44,44
39.10.280 | Terminal de pressão/compressão para cabo de 185 mm² | UN | 41,90 | 11,16 | 53,06
39.10.300 | Terminal de pressão/compressão para cabo de 240 mm² | UN | 46,98 | 11,16 | 58,14
39.11 | Fios e cabos telefônicos
39.11.020 | Cabo telefônico CI, com 10 pares de 0,50 mm, para centrais telefônicas, equipamentos e rede interna | M | 7,96 | 8,38 | 16,34
39.11.040 | Cabo telefônico CI, com 20 pares de 0,50 mm, para centrais telefônicas, equipamentos e rede interna | M | 14,24 | 8,38 | 22,62
39.11.080 | Cabo telefônico CI, com 50 pares de 0,50 mm, para centrais telefônicas, equipamentos e rede interna | M | 37,09 | 8,38 | 45,47
39.11.092 | Cabo telefônico CCI, com 1 par de 0,50 mm, para ligação de aparelhos telefônicos | M | 0,83 | 4,47 | 5,30
39.11.110 | Fio telefônico externo tipo FE-160 | M | 1,91 | 16,75 | 18,66
39.11.120 | Cabo telefônico CTP-APL-SN, com 10 pares de 0,50 mm, para cotos de transição em caixas e entradas | M | 8,28 | 6,70 | 14,98
39.11.190 | Cabo telefônico CCE-APL, com 4 pares de 0,50 mm, para conexões em rede externa | M | 4,76 | 5,58 | 10,34
39.11.210 | Cabo telefônico secundário de distribuição CTP-APL, com 20 pares de 0,50 mm, para rede externa | M | 17,20 | 7,26 | 24,46
39.11.230 | Cabo telefônico secundário de distribuição CTP-APL, com 50 pares de 0,50 mm, para rede externa | M | 40,88 | 8,93 | 49,81
39.11.240 | Cabo telefônico secundário de distribuição CTP-APL, com 100 pares de 0,50 mm, para rede externa | M | 75,93 | 11,73 | 87,66
39.11.270 | Cabo telefônico secundário de distribuição CTP-APL-G, com 10 pares de 0,50 mm, para rede subterrânea | M | 13,99 | 6,70 | 20,69
39.11.280 | Cabo telefônico secundário de distribuição CTP-APL-G, com 20 pares de 0,50 mm, para rede subterrânea | M | 21,12 | 7,26 | 28,38
39.11.300 | Cabo telefônico secundário de distribuição CTP-APL-G, com 50 pares de 0,50 mm, para rede subterrânea | M | 44,24 | 8,93 | 53,17
39.11.400 | Cabo telefônico secundário de distribuição CTP-APL, com 10 pares de 0,65 mm, para rede externa | M | 14,92 | 6,70 | 21,62
39.11.410 | Cabo telefônico secundário de distribuição CTP-APL, com 20 pares de 0,65 mm, para rede externa | M | 22,38 | 7,26 | 29,64
39.11.430 | Cabo telefônico secundário de distribuição CTP-APL, com 50 pares de 0,65 mm, para rede externa | M | 53,81 | 8,93 | 62,74
39.12 | Cabo de cobre flexivel, isolamento 600 V, isolacao em VC/E 105°C
39.12.510 | Cabo de cobre flexível blindado de 2 x 1,5 mm², isolamento 600V, isolação em VC/E 105°C - para detecção de incêndio | M | 5,90 | 5,58 | 11,48
39.12.520 | Cabo de cobre flexível blindado de 3 x 1,5 mm², isolamento 600V, isolação em VC/E 105°C - para detecção de incêndio | M | 8,04 | 5,58 | 13,62
39.12.530 | Cabo de cobre flexível blindado de 2 x 2,5 mm², isolamento 600V, isolação em VC/E 105°C - para detecção de incêndio | M | 8,54 | 5,58 | 14,12
39.14 | Cabo de aluminio nu com alma de aco
39.14.010 | Cabo de alumínio nu com alma de aço CAA, 1/0 AWG - Raven | M | 7,43 | 7,96 | 15,39
39.14.050 | Cabo de alumínio nu com alma de aço CAA, 4 AWG - Swan | M | 2,93 | 7,96 | 10,89
39.15 | Cabo de aluminio nu sem alma de aco
39.15.040 | Cabo de alumínio nu sem alma de aço CA, 2 AWG - Iris | M | 3,10 | 7,96 | 11,06
39.15.070 | Cabo de alumínio nu sem alma de aço CA, 2/0 AWG - Aster | M | 6,21 | 7,96 | 14,17
39.18 | Cabo para transmissao de dados
39.18.100 | Cabo coaxial tipo RG 6 | M | 2,08 | 6,14 | 8,22
39.18.104 | Cabo coaxial tipo RG 11 | M | 22,10 | 6,14 | 28,24
39.18.106 | Cabo coaxial tipo RG 59 | M | 9,14 | 4,75 | 13,89
39.18.110 | Cabo coaxial tipo RGC 6 | M | 3,61 | 6,14 | 9,75
39.18.114 | Cabo coaxial tipo RGC 59 | M | 4,74 | 4,75 | 9,49
39.18.120 | Cabo para rede U/UTP 23 AWG com 4 pares - categoria 6A | M | 18,85 | 8,55 | 27,40
39.18.126 | Cabo para rede 24 AWG com 4 pares, categoria 6 | M | 5,29 | 8,55 | 13,84
39.2 | Reparos, conservacoes e complementos - GRUPO 39
39.20.005 | Conector prensa-cabo de 3/4´ | UN | 11,15 | 9,31 | 20,46
39.20.010 | Recolocação de condutor aparente com diâmetro externo até 6,5 mm | M |  | 7,96 | 7,96
39.20.030 | Recolocação de condutor aparente com diâmetro externo acima de 6,5 mm | M |  | 15,92 | 15,92
39.21 | Cabo de cobre flexivel, isolamento 0,6/1 kV, isolacao em HEPR 90°C
39.21.010 | Cabo de cobre flexível de 1,5 mm², isolamento 0,6/1kV - isolação HEPR 90°C | M | 1,86 | 1,11 | 2,97
39.21.020 | Cabo de cobre flexível de 2,5 mm², isolamento 0,6/1kV - isolação HEPR 90°C | M | 2,65 | 1,11 | 3,76
39.21.030 | Cabo de cobre flexível de 4 mm², isolamento 0,6/1kV - isolação HEPR 90°C | M | 4,01 | 1,11 | 5,12
39.21.040 | Cabo de cobre flexível de 6 mm², isolamento 0,6/1kV - isolação HEPR 90°C | M | 5,87 | 1,11 | 6,98
39.21.050 | Cabo de cobre flexível de 10 mm², isolamento 0,6/1kV - isolação HEPR 90°C | M | 9,27 | 4,47 | 13,74
39.21.060 | Cabo de cobre flexível de 16 mm², isolamento 0,6/1kV - isolação HEPR 90°C | M | 14,21 | 5,02 | 19,23
39.21.070 | Cabo de cobre flexível de 25 mm², isolamento 0,6/1kV - isolação HEPR 90°C | M | 21,82 | 5,58 | 27,40
39.21.080 | Cabo de cobre flexível de 35 mm², isolamento 0,6/1kV - isolação HEPR 90°C | M | 30,35 | 8,38 | 38,73
39.21.090 | Cabo de cobre flexível de 50 mm², isolamento 0,6/1kV - isolação HEPR 90°C | M | 43,48 | 11,16 | 54,64
39.21.100 | Cabo de cobre flexível de 70 mm², isolamento 0,6/1kV - isolação HEPR 90°C | M | 60,41 | 13,96 | 74,37
39.21.110 | Cabo de cobre flexível de 95 mm², isolamento 0,6/1kV - isolação HEPR 90°C | M | 81,02 | 16,75 | 97,77
39.21.120 | Cabo de cobre flexível de 120 mm², isolamento 0,6/1kV - isolação HEPR 90°C | M | 100,10 | 19,54 | 119,64
39.21.125 | Cabo de cobre flexível de 150 mm², isolamento 0,6/1 kV - isolação HEPR 90°C | M | 124,55 | 19,54 | 144,09
39.21.130 | Cabo de cobre flexível de 185 mm², isolamento 0,6/1kV - isolação HEPR 90°C | M | 151,45 | 22,33 | 173,78
39.21.140 | Cabo de cobre flexível de 240 mm², isolamento 0,6/1kV - isolação HEPR 90°C | M | 203,78 | 25,12 | 228,90
39.21.201 | Cabo de cobre flexível de 2 x 2,5 mm², isolamento 0,6/1 kV - isolação HEPR 90°C | M | 5,73 | 2,23 | 7,96
39.21.230 | Cabo de cobre flexível de 3 x 1,5 mm², isolamento 0,6/1 kV - isolação HEPR 90°C | M | 5,69 | 1,11 | 6,80
39.21.231 | Cabo de cobre flexível de 3 x 2,5 mm², isolamento 0,6/1 kV - isolação HEPR 90°C | M | 8,65 | 2,80 | 11,45
39.21.234 | Cabo de cobre flexível de 3 x 10 mm², isolamento 0,6/1 kV - isolação HEPR 90°C | M | 31,37 | 5,58 | 36,95
39.21.236 | Cabo de cobre flexível de 3 x 25 mm², isolamento 0,6/1 kV - isolação HEPR 90°C | M | 79,06 | 16,75 | 95,81
39.21.237 | Cabo de cobre flexível de 3 x 35 mm², isolamento 0,6/1 kV - isolação HEPR 90°C | M | 113,28 | 22,33 | 135,61
39.21.254 | Cabo de cobre flexível de 4 x 10 mm², isolamento 0,6/1 kV - isolação HEPR 90°C | M | 45,46 | 7,26 | 52,72
39.24 | Cabo de cobre flexivel, isolamento 500 V, isolacao PP 70°C
39.24.151 | Cabo de cobre flexível de 3 x 1,5 mm², isolamento 500 V - isolação PP 70°C | M | 6,56 | 6,70 | 13,26
39.24.152 | Cabo de cobre flexível de 3 x 2,5 mm², isolamento 500 V - isolação PP 70°C | M | 11,04 | 8,38 | 19,42
39.24.153 | Cabo de cobre flexível de 3 x 4 mm², isolamento 500 V - isolação PP 70°C | M | 17,12 | 10,05 | 27,17
39.24.154 | Cabo de cobre flexível de 3 x 6 mm², isolamento 500 V - isolação PP 70°C | M | 24,61 | 11,73 | 36,34
39.24.173 | Cabo de cobre flexível de 4 x 4 mm², isolamento 500 V - isolação PP 70°C | M | 21,86 | 6,70 | 28,56
39.24.174 | Cabo de cobre flexível de 4 x 6 mm², isolamento 500 V - isolação PP 70°C | M | 34,65 | 15,63 | 50,28
39.25 | Cabo de cobre unipolar, isolamento 15/25 kV, isolacao EPR 90 °C / 105 °C
39.25.020 | Cabo de cobre de 35 mm², isolamento 15/25 kV - isolação EPR 105°C | M | 112,33 | 1,67 | 114,00
39.25.030 | Cabo de cobre de 50 mm², isolamento 15/25 kV - isolação EPR 105°C | M | 129,07 | 1,67 | 130,74
39.26 | Cabo de cobre flexivel, isolamento 0,6/1kV - isolacao HEPR 90° C - baixa emissao fumaca e gases
39.26.010 | Cabo de cobre flexível de 1,5 mm², isolamento 0,6/1 kV - isolação HEPR 90°C - baixa emissão de fumaça e gases | M | 2,36 | 2,23 | 4,59
39.26.020 | Cabo de cobre flexível de 2,5 mm², isolamento 0,6/1 kV - isolação HEPR 90°C - baixa emissão de fumaça e gases | M | 3,64 | 2,80 | 6,44
39.26.030 | Cabo de cobre flexível de 4 mm², isolamento 0,6/1 kV - isolação HEPR 90°C - baixa emissão de fumaça e gases | M | 5,26 | 3,35 | 8,61
39.26.040 | Cabo de cobre flexível de 6 mm², isolamento 0,6/1 kV - isolação HEPR 90°C - baixa emissão de fumaça e gases | M | 7,52 | 3,91 | 11,43
39.26.050 | Cabo de cobre flexível de 10 mm², isolamento 0,6/1 kV - isolação HEPR 90°C - baixa emissão de fumaça e gases | M | 11,95 | 4,47 | 16,42
39.26.060 | Cabo de cobre flexível de 16 mm², isolamento 0,6/1 kV - isolação HEPR 90°C - baixa emissão de fumaça e gases | M | 18,29 | 5,02 | 23,31
39.26.070 | Cabo de cobre flexível de 25 mm², isolamento 0,6/1 kV - isolação HEPR 90°C - baixa emissão de fumaça e gases | M | 28,28 | 5,58 | 33,86
39.26.080 | Cabo de cobre flexível de 35 mm², isolamento 0,6/1 kV - isolação HEPR 90°C - baixa emissão de fumaça e gases | M | 38,58 | 8,38 | 46,96
39.26.090 | Cabo de cobre flexível de 50 mm², isolamento 0,6/1 kV - isolação HEPR 90°C - baixa emissão de fumaça e gases | M | 55,02 | 11,16 | 66,18
39.26.100 | Cabo de cobre flexível de 70 mm², isolamento 0,6/1 kV - isolação HEPR 90°C - baixa emissão de fumaça e gases | M | 76,63 | 13,96 | 90,59
39.26.110 | Cabo de cobre flexível de 95 mm², isolamento 0,6/1 kV - isolação HEPR 90°C - baixa emissão de fumaça e gases | M | 102,36 | 16,75 | 119,11
39.26.120 | Cabo de cobre flexível de 120 mm², isolamento 0,6/1 kV - isolação HEPR 90°C - baixa emissão de fumaça e gases | M | 130,44 | 19,54 | 149,98
39.26.130 | Cabo de cobre flexível de 150 mm², isolamento 0,6/1 kV - isolação HEPR 90°C - baixa emissão de fumaça e gases | M | 161,87 | 22,33 | 184,20
39.26.140 | Cabo de cobre flexível de 185 mm², isolamento 0,6/1 kV - isolação HEPR 90°C - baixa emissão de fumaça e gases | M | 195,88 | 25,12 | 221,00
39.26.150 | Cabo de cobre flexível de 240 mm², isolamento 0,6/1 kV - isolação HEPR 90°C - baixa emissão de fumaça e gases | M | 257,39 | 27,92 | 285,31
39.27 | Cabo optico
39.27.010 | Cabo óptico de terminação, 2 fibras, 50/125 µm - uso interno/externo | M | 10,56 | 2,80 | 13,36
39.27.020 | Cabo óptico multimodo, 4 fibras, 50/125 µm - uso interno/externo | M | 15,84 | 5,58 | 21,42
39.27.030 | Cabo óptico multimodo, 6 fibras, 50/125 µm - uso interno/externo | M | 20,60 | 5,58 | 26,18
39.3 | Fios e cabos - audio e video
39.30.010 | Cabo torcido flexível de 2 x 2,5 mm², isolação em PVC antichama | M | 5,66 | 13,96 | 19,62
40 | DISTRIBUICAO DE FORCA E COMANDO DE ENERGIA ELETRICA E TELEFONIA
40.01 | Caixa de passagem estampada
40.01.020 | Caixa de ferro estampada 4´ x 2´ | UN | 1,95 | 13,96 | 15,91
40.01.040 | Caixa de ferro estampada 4´ x 4´ | UN | 3,51 | 13,96 | 17,47
40.01.080 | Caixa de ferro octogonal fundo móvel 4´ x 4´ | UN | 2,83 | 16,75 | 19,58
40.01.090 | Caixa de ferro estampada octogonal de 3´ x 3´ | UN | 2,18 | 13,96 | 16,14
40.02 | Caixa de passagem com tampa
40.02.010 | Caixa de tomada em alumínio para piso 4´ x 4´ | UN | 42,77 | 44,67 | 87,44
40.02.020 | Caixa de passagem em chapa, com tampa parafusada, 100 x 100 x 80 mm | UN | 16,14 | 16,75 | 32,89
40.02.040 | Caixa de passagem em chapa, com tampa parafusada, 150 x 150 x 80 mm | UN | 19,29 | 16,75 | 36,04
40.02.060 | Caixa de passagem em chapa, com tampa parafusada, 200 x 200 x 100 mm | UN | 30,16 | 16,75 | 46,91
40.02.080 | Caixa de passagem em chapa, com tampa parafusada, 300 x 300 x 120 mm | UN | 57,60 | 22,33 | 79,93
40.02.100 | Caixa de passagem em chapa, com tampa parafusada, 400 x 400 x 150 mm | UN | 148,95 | 22,33 | 171,28
40.02.120 | Caixa de passagem em chapa, com tampa parafusada, 500 x 500 x 150 mm | UN | 183,15 | 27,92 | 211,07
40.02.440 | Caixa em alumínio fundido à prova de tempo, umidade, gases, vapores e pó, 150 x 150 x 150 mm | UN | 168,33 | 16,75 | 185,08
40.02.450 | Caixa em alumínio fundido à prova de tempo, umidade, gases, vapores e pó, 200 x 200 x 200 mm | UN | 485,23 | 16,75 | 501,98
40.02.460 | Caixa em alumínio fundido à prova de tempo, umidade, gases, vapores e pó, 240 x 240 x 150 mm | UN | 833,28 | 16,75 | 850,03
40.02.470 | Caixa em alumínio fundido à prova de tempo, umidade, gases, vapores e pó, 445 x 350 x 220 mm | UN | 1.792,45 | 22,33 | 1.814,78
40.02.600 | Caixa de passagem em alumínio fundido à prova de tempo, 100 x 100 mm | UN | 24,79 | 16,75 | 41,54
40.02.610 | Caixa de passagem em alumínio fundido à prova de tempo, 200 x 200 mm | UN | 80,90 | 16,75 | 97,65
40.02.620 | Caixa de passagem em alumínio fundido à prova de tempo, 300 x 300 mm | UN | 209,65 | 22,33 | 231,98
40.04 | Tomadas
40.04.080 | Tomada para telefone 4P, padrão TELEBRÁS, com placa | CJ | 27,12 | 16,75 | 43,87
40.04.090 | Tomada RJ 11 para telefone, sem placa | UN | 29,70 | 16,75 | 46,45
40.04.096 | Tomada RJ 45 para rede de dados, com placa | UN | 73,38 | 16,75 | 90,13
40.04.140 | Tomada 3P+T de 32 A, blindada industrial de sobrepor negativa | CJ | 270,03 | 16,75 | 286,78
40.04.146 | Tomada 3P+T de 63 A, blindada industrial de embutir | CJ | 281,62 | 16,75 | 298,37
40.04.230 | Tomada de canaleta/perfilado universal 2P+T, com caixa e tampa | CJ | 19,46 | 16,75 | 36,21
40.04.340 | Plugue e tomada 2P+T de 16 A de sobrepor - 380 / 440 V | CJ | 329,61 | 16,75 | 346,36
40.04.390 | Tomada de energia quadrada com rabicho de 10 A - 250 V , para instalação em painel / rodapé / caixa de tomadas | UN | 20,65 | 16,75 | 37,40
40.04.450 | Tomada 2P+T de 10 A - 250 V, completa | CJ | 12,80 | 16,75 | 29,55
40.04.460 | Tomada 2P+T de 20 A - 250 V, completa | CJ | 14,38 | 16,75 | 31,13
40.04.470 | Conjunto 2 tomadas 2P+T de 10 A, completo | CJ | 32,53 | 16,75 | 49,28
40.04.480 | Conjunto 1 interruptor simples e 1 tomada 2P+T de 10 A, completo | CJ | 26,69 | 16,75 | 43,44
40.04.490 | Conjunto 2 interruptores simples e 1 tomada 2P+T de 10 A, completo | CJ | 28,00 | 16,75 | 44,75
40.04.492 | Conjunto 4´ x 4´ de 1 interruptor simples, 1 tomada universal e 1 tomada de 3 polos | CJ | 36,39 | 20,65 | 57,04
40.05 | Interruptores e minuterias
40.05.020 | Interruptor simples com 1 tecla e placa | CJ | 14,50 | 18,98 | 33,48
40.05.040 | Interruptor simples com 2 teclas e placa | CJ | 24,29 | 19,54 | 43,83
40.05.060 | Interruptor simples com 3 teclas e placa | CJ | 26,86 | 27,92 | 54,78
40.05.080 | Interruptor paralelo com 1 tecla e placa | CJ | 18,76 | 15,07 | 33,83
40.05.100 | Interruptor paralelo com 2 teclas e placa | CJ | 12,96 | 25,12 | 38,08
40.05.120 | Interruptor com 1 tecla simples, 1 tecla paralelo e placa | CJ | 24,38 | 21,22 | 45,60
40.05.140 | Interruptor com 2 teclas simples, 1 tecla paralelo e placa | CJ | 13,28 | 25,12 | 38,40
40.05.160 | Interruptor com 1 tecla simples, 2 teclas paralelo e placa | CJ | 19,47 | 27,92 | 47,39
40.05.170 | Interruptor bipolar com 1 tecla dupla paralelo e placa | CJ | 52,72 | 19,54 | 72,26
40.05.180 | Interruptor bipolar com 1 tecla dupla simples e placa | CJ | 47,47 | 19,54 | 67,01
40.05.320 | Pulsador 2 A - 250 V, para minuteria com placa | CJ | 19,56 | 13,96 | 33,52
40.05.330 | Variador de luminosidade rotativo até 600 W / 220 V, com placa | CJ | 54,65 | 21,22 | 75,87
40.05.340 | Sensor de presença para teto, com fotocélula, para lâmpada qualquer | UN | 35,04 | 16,75 | 51,79
40.05.350 | Sensor de presença infravermelho passivo e microondas, alcance de 12 m - sem fio | UN | 98,22 | 27,92 | 126,14
40.06 | Conduletes
40.06.040 | Condulete metálico de 3/4´ | CJ | 15,72 | 27,92 | 43,64
40.06.060 | Condulete metálico de 1´ | CJ | 25,55 | 27,92 | 53,47
40.06.080 | Condulete metálico de 1 1/4´ | CJ | 47,99 | 27,92 | 75,91
40.06.100 | Condulete metálico de 1 1/2´ | CJ | 61,74 | 27,92 | 89,66
40.06.120 | Condulete metálico de 2´ | CJ | 81,05 | 27,92 | 108,97
40.06.140 | Condulete metálico de 2 1/2´ | CJ | 240,69 | 27,92 | 268,61
40.06.160 | Condulete metálico de 3´ | CJ | 304,18 | 27,92 | 332,10
40.06.170 | Condulete metálico de 4´ | CJ | 437,10 | 27,92 | 465,02
40.06.510 | Condulete em PVC de 1´ - com tampa | CJ | 19,81 | 27,92 | 47,73
40.07 | Caixa de passagem em PVC
40.07.010 | Caixa em PVC de 4´ x 2´ | UN | 3,61 | 13,96 | 17,57
40.07.020 | Caixa em PVC de 4´ x 4´ | UN | 7,23 | 13,96 | 21,19
40.07.040 | Caixa em PVC octogonal de 4´ x 4´ | UN | 8,55 | 13,96 | 22,51
40.1 | Contator
40.10.016 | Contator de potência 12 A - 1na+1nf | UN | 289,06 | 27,92 | 316,98
40.10.020 | Contator de potência 9 A - 2na+2nf | UN | 323,78 | 27,92 | 351,70
40.10.040 | Contator de potência 12 A - 2na+2nf | UN | 305,17 | 27,92 | 333,09
40.10.060 | Contator de potência 16 A - 2na+2nf | UN | 196,78 | 27,92 | 224,70
40.10.080 | Contator de potência 22 A/25 A - 2na+2nf | UN | 346,44 | 27,92 | 374,36
40.10.100 | Contator de potência 32 A - 2na+2nf | UN | 537,88 | 27,92 | 565,80
40.10.106 | Contator de potência 38 A/40 A - 2na+2nf | UN | 702,55 | 27,92 | 730,47
40.10.110 | Contator de potência 50 A - 2na+2nf | UN | 1.013,90 | 27,92 | 1.041,82
40.10.132 | Contator de potência 65 A - 2na+2nf | UN | 1.613,44 | 27,92 | 1.641,36
40.10.136 | Contator de potência 110 A - 2na+2nf | UN | 3.326,12 | 27,92 | 3.354,04
40.10.140 | Contator de potência 150 A - 2na+2nf | UN | 2.158,11 | 27,92 | 2.186,03
40.10.150 | Contator de potência 220 A - 2na+2nf | UN | 5.831,11 | 27,92 | 5.859,03
40.10.500 | Minicontator auxiliar - 4na | UN | 96,42 | 27,92 | 124,34
40.10.510 | Contator auxiliar - 2na+2nf | UN | 116,88 | 27,92 | 144,80
40.10.520 | Contator auxiliar - 4na+4nf | UN | 144,95 | 27,92 | 172,87
40.11 | Rele
40.11.010 | Relé fotoelétrico 50/60 Hz, 110/220 V, 1200 VA, completo | UN | 85,78 | 25,12 | 110,90
40.11.020 | Relé bimetálico de sobrecarga para acoplamento direto, faixas de ajuste de 9/12 A | UN | 268,54 | 27,92 | 296,46
40.11.030 | Relé bimetálico de sobrecarga para acoplamento direto, faixas de ajuste de 20/32 A até 50/63 A | UN | 478,72 | 27,92 | 506,64
40.11.050 | Relé bimetálico de sobrecarga para acoplamento direto, faixas de ajuste 0,4/0,63 A até 16/25 A | UN | 314,33 | 27,92 | 342,25
40.11.060 | Relé de tempo eletrônico de 0,6 até 6 s - 220V - 50/60 Hz | UN | 97,87 | 55,83 | 153,70
40.11.070 | Relé supervisor trifásico contra falta de fase, inversão de fase e mínima tensão | UN | 4.743,24 | 55,83 | 4.799,07
40.11.120 | Relé de tempo eletrônico de 1,5 até 15 minutos - 110V/220V - 50/60Hz | UN | 111,93 | 55,83 | 167,76
40.11.230 | Relé de sobrecarga eletrônico para acoplamento direto, faixa de ajuste de 55 A até 250 A | UN | 2.860,68 | 27,92 | 2.888,60
40.11.240 | Relé de tempo eletrônico de 3 até 30s - 220V - 50/60Hz | UN | 124,63 | 55,83 | 180,46
40.11.250 | Relé de impulso bipolar, 16 A, 250 V CA | UN | 281,13 | 33,50 | 314,63
40.12 | Chave comutadora e seletora
40.12.020 | Chave comutadora/seletora com 1 polo e 3 posições para 63 A | UN | 649,30 | 22,33 | 671,63
40.12.030 | Chave comutadora/seletora com 1 polo e 3 posições para 25 A | UN | 329,18 | 22,33 | 351,51
40.12.200 | Chave comutadora/seletora com 1 polo e 2 posições para 25 A | UN | 183,48 | 22,33 | 205,81
40.12.210 | Chave comutadora/seletora com 3 polos e 3 posições para 25 A | UN | 467,20 | 22,33 | 489,53
40.13 | Amperimetro
40.13.010 | Chave comutadora para amperímetro | UN | 183,03 | 22,33 | 205,36
40.13.040 | Amperímetro de ferro móvel de 96 x 96 mm, para ligação em transformador de corrente, escala fixa de 0A/50 A até 0A/2 kA | UN | 430,28 | 13,96 | 444,24
40.14 | Voltimetro
40.14.010 | Chave comutadora para voltímetro | UN | 142,22 | 22,33 | 164,55
40.14.030 | Voltímetro de ferro móvel de 96 x 96 mm, escalas variáveis de 0/150 V, 0/250 V, 0/300 V, 0/500 V e 0/600 V | UN | 140,60 | 27,92 | 168,52
40.2 | Reparos, conservacoes e complementos - GRUPO 40
40.20.050 | Sinalizador com lâmpada | UN | 65,63 | 44,67 | 110,30
40.20.060 | Botão de comando duplo sem sinalizador | UN | 51,78 | 44,67 | 96,45
40.20.090 | Botoeira com retenção para quadro/painel | UN | 36,89 | 16,75 | 53,64
40.20.100 | Botoeira de comando liga-desliga, sem sinalização | UN | 123,57 | 16,75 | 140,32
40.20.110 | Alarme sonoro bitonal 220 V para painel de comando | UN | 457,28 | 16,75 | 474,03
40.20.120 | Placa de 4´ x 2´ | UN | 4,18 | 1,82 | 6,00
40.20.140 | Placa de 4´ x 4´ | UN | 9,68 | 1,82 | 11,50
40.20.200 | Chave de boia normalmente fechada ou aberta | UN | 44,76 | 22,33 | 67,09
40.20.240 | Plugue com 2P+T de 10A, 250V | UN | 9,51 | 11,16 | 20,67
40.20.250 | Plugue prolongador com 2P+T de 10A, 250V | UN | 10,93 | 11,16 | 22,09
40.20.300 | Chave de nível tipo boia pendular (pera), com contato micro switch | UN | 458,24 | 55,83 | 514,07
40.20.302 | Placa suporte (tampa) 4´ x 4´ para áreas úmidas, grau de proteção IP55 | UN | 104,55 | 16,75 | 121,30
40.20.310 | Placa/espelho em latão escovado 4´ x 4´, para 02 tomadas elétrica | UN | 54,38 | 25,36 | 79,74
40.20.320 | Placa/espelho em latão escovado 4´ x 4´, para 01 tomada elétrica | UN | 46,56 | 25,36 | 71,92
41 | ILUMINACAO
41.02 | Lampadas
41.02.541 | Lâmpada LED tubular T8 com base G13, de 900 até 1050 Im - 9 a 10 W | UN | 16,10 | 4,54 | 20,64
41.02.551 | Lâmpada LED tubular T8 com base G13, de 1850 até 2000 Im - 18 a 20 W | UN | 17,67 | 4,54 | 22,21
41.02.562 | Lâmpada LED tubular T8 com base G13, de 3400 até 4000 Im - 36 a 40 W | UN | 52,27 | 4,54 | 56,81
41.02.580 | Lâmpada LED 13,5W, com base E-27, 1400 até 1510 lm | UN | 14,93 | 4,54 | 19,47
41.04 | Acessorios para iluminacao
41.04.020 | Receptáculo de porcelana com parafuso de fixação com rosca E-27 | UN | 8,01 | 4,45 | 12,46
41.04.050 | Trilho eletrificado de alimentação com 1 circuito, em alumínio com pintura na cor branco, inclusive acessórios | M | 85,26 | 22,33 | 107,59
41.06 | Lampada halogena
41.06.100 | Lâmpada halógena refletora PAR20, base E27 de 50 W - 220 V | UN | 21,75 | 4,54 | 26,29
41.06.130 | Lâmpada halógena com refletor dicroico de 50 W - 12 V | UN | 7,85 | 4,54 | 12,39
41.06.410 | Lâmpada halógena tubular, base R7s bilateral de 300 W - 110 ou 220 V | UN | 10,87 | 4,54 | 15,41
41.07 | Lampada fluorescente
41.07.030 | Lâmpada fluorescente tubular, base bipino bilateral de 16 W | UN | 18,07 | 4,54 | 22,61
41.07.050 | Lâmpada fluorescente tubular, base bipino bilateral de 20 W | UN | 11,13 | 4,54 | 15,67
41.07.060 | Lâmpada fluorescente tubular, base bipino bilateral de 28 W | UN | 18,72 | 4,54 | 23,26
41.07.070 | Lâmpada fluorescente tubular, base bipino bilateral de 32 W | UN | 18,03 | 4,54 | 22,57
41.07.200 | Lâmpada fluorescente tubular, base bipino bilateral de 32 W, com camada trifósforo | UN | 23,56 | 4,54 | 28,10
41.07.430 | Lâmpada fluorescente compacta eletrônica "3U", base E27 de 20 W - 110 ou 220 V | UN | 18,70 | 4,54 | 23,24
41.07.450 | Lâmpada fluorescente compacta eletrônica "3U", base E27 de 25 W - 110 ou 220 V | UN | 14,29 | 4,54 | 18,83
41.07.800 | Lâmpada fluorescente compacta "1U", base G-23 de 9 W | UN | 17,90 | 4,54 | 22,44
41.07.810 | Lâmpada fluorescente compacta "2U", base G-24D-2 de 18 W | UN | 15,15 | 4,54 | 19,69
41.07.820 | Lâmpada fluorescente compacta "2U", base G-24D-3 de 26 W | UN | 17,05 | 4,54 | 21,59
41.07.860 | Lâmpada fluorescente compacta "2U", base G-24Q-3 de 26 W | UN | 15,53 | 4,54 | 20,07
41.08 | Reator e equipamentos para lampada de descarga de alta potencia
41.08.010 | Transformador eletrônico para lâmpada halógena dicroica de 50 W - 220 V | UN | 36,43 | 11,16 | 47,59
41.09 | Reator e equipamentos para lampada fluorescente
41.09.720 | Reator eletrônico de alto fator de potência com partida instantânea, para 2 lâmpadas fluorescentes tubulares, base bipino bilateral, 16 W - 127 V / 220 V | UN | 57,61 | 22,33 | 79,94
41.09.740 | Reator eletrônico de alto fator de potência com partida instantânea, para 2 lâmpadas fluorescentes tubulares, base bipino bilateral, 28 W - 127 V / 220 V | UN | 102,26 | 11,16 | 113,42
41.09.750 | Reator eletrônico de alto fator de potência com partida instantânea, para 2 lâmpadas fluorescentes tubulares, base bipino bilateral, 32 W - 127 V / 220 V | UN | 46,26 | 22,33 | 68,59
41.09.830 | Reator eletrônico de alto fator de potência com partida instantânea, para 2 lâmpadas fluorescentes tubulares "HO", base bipino bilateral, 110 W - 220 V | UN | 86,45 | 22,33 | 108,78
41.09.870 | Reator eletrônico de alto fator de potência com partida instantânea, para uma lâmpada fluorescente compacta "2U", base G24q-3, 26 W - 220 V | UN | 56,97 | 11,16 | 68,13
41.09.890 | Reator eletrônico de alto fator de potência com partida instantânea, para 2 lâmpadas fluorescentes compactas "2U", base G24q-3, 26 W - 220 V | UN | 63,60 | 22,33 | 85,93
41.1 | Postes e acessorios
41.10.060 | Braço em tubo de ferro galvanizado de 1" x 1,00 m para fixação de uma luminária | UN | 44,88 | 78,54 | 123,42
41.10.070 | Cruzeta reforçada em ferro galvanizado para fixação de quatro luminárias | UN | 657,03 | 78,54 | 735,57
41.10.080 | Cruzeta reforçada em ferro galvanizado para fixação de duas luminárias | UN | 353,07 | 78,54 | 431,61
41.10.260 | Poste telecônico curvo em aço SAE 1010/1020 galvanizado a fogo, altura de 8,00 m | UN | 2.125,94 | 340,98 | 2.466,92
41.10.330 | Poste telecônico reto em aço SAE 1010/1020 galvanizado a fogo, altura de 10,00 m | UN | 2.463,61 | 126,15 | 2.589,76
41.10.340 | Poste telecônico reto em aço SAE 1010/1020 galvanizado a fogo, altura de 8,00 m | UN | 2.089,00 | 126,15 | 2.215,15
41.10.400 | Poste telecônico em aço SAE 1010/1020 galvanizado a fogo, com espera para uma luminária, altura de 3,00 m | UN | 639,78 | 81,34 | 721,12
41.10.410 | Poste telecônico em aço SAE 1010/1020 galvanizado a fogo, com espera para duas luminárias, altura de 3,00 m | UN | 673,18 | 81,34 | 754,52
41.10.430 | Poste telecônico reto em aço SAE 1010/1020 galvanizado a fogo, altura de 6,00 m | UN | 1.594,88 | 126,15 | 1.721,03
41.10.490 | Poste telecônico reto em aço SAE 1010/1020 galvanizado a fogo, com base, altura de 7,00 m | UN | 1.435,87 | 564,57 | 2.000,44
41.10.500 | Poste telecônico reto em aço SAE 1010/1020 galvanizado a fogo, altura de 4,00 m | UN | 1.080,81 | 126,15 | 1.206,96
41.11 | Aparelho de iluminacao publica e decorativa
41.11.060 | Luminária fechada para iluminação pública tipo pétala pequena | UN | 491,78 | 39,27 | 531,05
41.11.090 | Luminária com corpo em tubo de alumínio tipo balizador para uso externo | UN | 131,30 | 16,75 | 148,05
41.11.094 | Luminária LED de embutir para caixa de luz 4 x 2cm, para uso externo, tipo balizador de 3 W | UN | 35,49 | 16,75 | 52,24
41.11.100 | Luminária retangular fechada para iluminação externa em poste, tipo pétala grande | UN | 386,50 | 39,27 | 425,77
41.11.110 | Luminária retangular fechada para iluminação externa em poste, tipo pétala pequena | UN | 393,68 | 39,27 | 432,95
41.11.115 | Luminária retangular tipo arandela externa para 2 lâmpadas, com difusor em polietileno ou vidro leitoso | UN | 119,74 | 27,92 | 147,66
41.11.116 | Luminária LED retangular para poste, fluxo luminoso de 5000 a 5500 lm - potência de 50W | UN | 245,16 | 39,27 | 284,43
41.11.440 | Suporte tubular de fixação em poste para 1 luminária tipo pétala | UN | 67,05 | 16,75 | 83,80
41.11.450 | Suporte tubular de fixação em poste para 2 luminárias tipo pétala | UN | 93,88 | 16,75 | 110,63
41.11.702 | Luminária LED solar integrada para poste, fluxo luminoso de 8000 lm, eficiência mínima de 130,5 lm/W - potência de 80 W | UN | 7.733,14 | 39,27 | 7.772,41
41.11.703 | Luminária pública LED retangular para poste, fluxo luminoso de 14200 a 18000 lm, eficiência mínima de 120 lm/W - potência de 100 W/120 W | UN | 674,91 | 39,27 | 714,18
41.11.704 | Luminária LED retangular para poste, fluxo luminoso de 18000 lm, eficiência mínima 180 lm/W - potência de 100 W | UN | 641,81 | 39,27 | 681,08
41.11.707 | Luminária LED retangular para poste, fluxo luminoso de 36000 lm, eficiência mínima 180 lm/W - potência de 200 W | UN | 1.032,97 | 39,27 | 1.072,24
41.11.711 | Luminária LED retangular para parede ou piso, fluxo luminoso de 11838 a 12150 lm, eficiência mínima 107 lm/W - potência de 86 W/120 W | UN | 324,81 | 39,27 | 364,08
41.11.712 | Luminária LED redonda de embutir para parede ou piso, área interna ou externa, bivolt - potência 6 W | UN | 62,33 | 39,27 | 101,60
41.11.721 | Luminária pública LED retangular para poste, fluxo luminoso de 6250 a 6674 lm, eficiência mínima 113 lm/W - potência 40 W/59 W | UN | 417,90 | 39,27 | 457,17
41.12 | Aparelho de iluminacao de longo alcance e especifica
41.12.210 | Projetor LED modular, fluxo luminoso de 26294 lm, eficiência mínima de 125 l/W - 150 W/200 W | UN | 969,71 | 27,92 | 997,63
41.13 | Aparelho de iluminacao a prova de tempo, gases e vapores
41.13.050 | Luminária blindada de sobrepor ou pendente em calha fechada, para 2 lâmpadas fluorescentes de 32 W/36 W/40 W | UN | 238,34 | 22,33 | 260,67
41.13.102 | Luminária blindada tipo arandela de 45º e 90º, para lâmpada LED | UN | 275,82 | 22,33 | 298,15
41.13.200 | Luminária blindada oval de sobrepor ou arandela, para lâmpada fluorescentes compacta | UN | 155,33 | 22,33 | 177,66
41.14 | Aparelho de iluminacao comercial e industrial
41.14.020 | Luminária retangular de embutir tipo calha fechada, com difusor plano, para 2 lâmpadas fluorescentes tubulares de 28 W/32 W/36 W/54 W | UN | 150,85 | 22,33 | 173,18
41.14.070 | Luminária retangular de sobrepor tipo calha aberta, para 2 lâmpadas fluorescentes tubulares de 32 W | UN | 50,88 | 22,33 | 73,21
41.14.090 | Luminária retangular de sobrepor tipo calha fechada, com difusor translúcido, para 2 lâmpadas fluorescentes de 28 W/32 W/36 W/54 W | UN | 130,70 | 22,33 | 153,03
41.14.210 | Luminária quadrada de embutir tipo calha aberta com aletas planas, para 2 lâmpadas fluorescentes compactas de 18 W/26 W | UN | 89,40 | 27,92 | 117,32
41.14.390 | Luminária retangular de sobrepor tipo calha aberta, com refletor em alumínio de alto brilho, para 2 lâmpadas tubulares 32 W/36 W | UN | 124,79 | 22,33 | 147,12
41.14.430 | Luminária quadrada de embutir tipo calha aberta, com refletor e aleta parabólicas em alumínio de alto brilho, para 4 lâmpadas fluorescentes de 14 W/16 W/18 W | UN | 176,00 | 22,33 | 198,33
41.14.530 | Luminária redonda de sobrepor com difusor em vidro temperado jateado para 1 ou 2 lâmpadas fluorescentes compactas de 18 W/26 W | UN | 120,74 | 16,75 | 137,49
41.14.560 | Luminária retangular de embutir tipo calha aberta com aletas parabólicas para 2 lâmpadas fluorescentes tubulares de 28 W/54 W | UN | 148,68 | 22,33 | 171,01
41.14.590 | Luminária industrial pendente tipo calha aberta instalação em perfilado para 1 ou 2 lâmpadas fluorescentes tubulares 14 W | UN | 82,19 | 27,92 | 110,11
41.14.600 | Luminária industrial pendente tipo calha aberta instalação em perfilado para 1 ou 2 lâmpadas tubulares 28 W/54 W | UN | 118,98 | 27,92 | 146,90
41.14.620 | Luminária retangular de sobrepor tipo calha aberta com refletor e aletas parabólicas para 2 lâmpadas fluorescentes tubulares 28 W/54 W | UN | 174,80 | 27,92 | 202,72
41.14.640 | Luminária retangular de embutir tipo calha aberta com refletor em alumínio de alto brilho para 2 lâmpadas tubulares de 28 W/54 W | UN | 144,51 | 27,92 | 172,43
41.14.670 | Luminária triangular de sobrepor tipo arandela para fluorescente compacta de 15 W/20 W/23 W | UN | 72,31 | 27,92 | 100,23
41.14.730 | Luminária redonda de embutir com refletor em alumínio jateado e difusor em vidro para 2 lâmpadas fluorescentes compactas duplas de 18 W/26 W | UN | 61,22 | 22,33 | 83,55
41.14.740 | Luminária retangular de embutir assimétrica para 1 lâmpada fluorescente tubular de 14 W | UN | 96,62 | 22,33 | 118,95
41.14.790 | Luminária retangular de embutir tipo calha aberta com refletor assimétrico em alumínio de alto brilho para 2 lâmpadas tubulares de 28 W/54 W | UN | 84,81 | 22,33 | 107,14
41.14.792 | Luminária hermética de sobrepor, com difusor em policarbonato, para lâmpadas de 2 x 28 W/32 W/54 W | UN | 116,02 | 22,33 | 138,35
41.15 | Aparelho de iluminacao interna decorativa
41.15.170 | Luminária redonda de embutir, com foco orientável e acessório antiofuscante, para 1 lâmpada dicroica de 50 W | UN | 46,52 | 16,75 | 63,27
41.2 | Reparos, conservacoes e complementos - GRUPO 41
41.20.020 | Recolocação de aparelhos de iluminação ou projetores fixos em teto, piso ou parede | UN | 0,48 | 22,33 | 22,81
41.20.080 | Plafon plástico e/ou PVC para acabamento de ponto de luz, com soquete E-27 para lâmpada fluorescente compacta | UN | 7,01 | 4,54 | 11,55
41.20.120 | Recolocação de reator | UN |  | 22,33 | 22,33
41.20.130 | Recolocação de lâmpada | UN |  | 4,54 | 4,54
41.31 | Iluminacao LED
41.31.040 | Luminária LED retangular de sobrepor com difusor translúcido, 4000 K, fluxo luminoso de 3690 a 4800 lm, potência de 35 W a 41 W | UN | 333,65 | 22,33 | 355,98
41.31.070 | Luminária LED quadrada de sobrepor com difusor prismático translúcido, 4000 K, fluxo luminoso de 1363 a 1800 lm, potência de 15 W a 24 W | UN | 211,93 | 16,75 | 228,68
41.31.080 | Luminária LED redonda de embutir com difusor translúcido, 4000 K, fluxo luminoso de 800 a 1060 lm, potência de 9 W a 12 W | UN | 152,95 | 22,33 | 175,28
41.31.087 | Luminária LED redonda de sobrepor com difusor translucido, 4000 K, fluxo luminoso de 1900 a 2000 lm, potência de 17 W a 19 W | UN | 264,01 | 16,75 | 280,76
41.31.101 | Projetor LED retangular, potência de 30 W, fluxo luminoso de 2250 a 2400 lm, temperatura cor 6.500 K, bivolt | UN | 79,08 | 27,92 | 107,00
42 | PARA-RAIOS PARA EDIFICACAO
42.01 | Complementos para para-raios
42.01.020 | Captor tipo Franklin, h= 300 mm, 4 pontos, 1 descida, acabamento cromado | UN | 84,43 | 13,96 | 98,39
42.01.040 | Captor tipo Franklin, h= 300 mm, 4 pontos, 2 descidas, acabamento cromado | UN | 91,12 | 13,96 | 105,08
42.01.060 | Luva de redução galvanizada de 2´ x 3/4´ | UN | 70,92 | 13,96 | 84,88
42.01.080 | Niple duplo galvanizado de 2´ | UN | 47,76 | 13,96 | 61,72
42.01.086 | Captor tipo terminal aéreo, h= 300 mm em alumínio | UN | 4,28 | 13,96 | 18,24
42.01.090 | Captor tipo terminal aéreo, h= 300 mm, diâmetro de 1/4´ em cobre | UN | 29,55 | 13,96 | 43,51
42.01.096 | Captor tipo terminal aéreo, h= 250 mm, diâmetro de 3/8´ galvanizado a fogo | UN | 9,44 | 13,96 | 23,40
42.01.098 | Captor tipo terminal aéreo, h= 600 mm, diâmetro de 3/8´ galvanizado a fogo | UN | 13,52 | 13,96 | 27,48
42.02 | Isolador galvanizado uso geral
42.02.010 | Isolador galvanizado uso geral, simples com rosca mecânica | UN | 6,16 | 13,96 | 20,12
42.02.020 | Isolador galvanizado uso geral, reforçado para fixação a 90° | UN | 17,25 | 13,96 | 31,21
42.02.040 | Isolador galvanizado uso geral, simples com chapa de encosto | UN | 5,85 | 13,96 | 19,81
42.02.060 | Isolador galvanizado uso geral, reforçado com chapa de encosto | UN | 8,99 | 13,96 | 22,95
42.02.080 | Isolador galvanizado uso geral, simples com calha para telha ondulada | UN | 14,70 | 13,96 | 28,66
42.02.100 | Isolador galvanizado uso geral, reforçado com calha para telha ondulada | UN | 18,76 | 13,96 | 32,72
42.03 | Isolador galvanizado para mastro
42.03.020 | Isolador galvanizado para mastro de diâmetro 2´, simples com 1 descida | UN | 11,27 | 13,96 | 25,23
42.03.040 | Isolador galvanizado para mastro de diâmetro 2´, simples com 2 descidas | UN | 17,13 | 13,96 | 31,09
42.03.060 | Isolador galvanizado para mastro de diâmetro 2´, reforçado com 1 descida | UN | 15,28 | 13,96 | 29,24
42.03.080 | Isolador galvanizado para mastro de diâmetro 2´, reforçado com 2 descidas | UN | 19,56 | 13,96 | 33,52
42.04 | Componentes de sustentacao para mastro galvanizado
42.04.020 | Braçadeira de contraventagem para mastro de diâmetro 2´ | UN | 12,93 | 13,96 | 26,89
42.04.040 | Apoio para mastro de diâmetro 2´ | UN | 11,66 | 13,96 | 25,62
42.04.060 | Base para mastro de diâmetro 2´ | UN | 53,56 | 13,96 | 67,52
42.04.080 | Contraventagem com cabo para mastro de diâmetro 2´ | UN | 145,81 | 16,75 | 162,56
42.04.120 | Mastro simples galvanizado de diâmetro 2´ | M | 70,28 | 16,75 | 87,03
42.04.140 | Suporte porta bandeira simples para mastro de diâmetro 2´ | UN | 17,87 | 13,96 | 31,83
42.04.160 | Suporte porta bandeira reforçado para mastro de diâmetro 2´ | UN | 28,87 | 13,96 | 42,83
42.05 | Componentes para cabo de descida
42.05.010 | Sinalizador de obstáculo simples, sem célula fotoelétrica | UN | 36,35 | 13,96 | 50,31
42.05.020 | Braçadeira para fixação do aparelho sinalizador para mastro de diâmetro 2´ | UN | 14,69 | 13,96 | 28,65
42.05.030 | Sinalizador de obstáculo duplo, sem célula fotoelétrica | UN | 82,53 | 13,96 | 96,49
42.05.050 | Sinalizador de obstáculo simples, com célula fotoelétrica | UN | 67,45 | 13,96 | 81,41
42.05.070 | Sinalizador de obstáculo duplo, com célula fotoelétrica | UN | 143,98 | 13,96 | 157,94
42.05.100 | Caixa de inspeção suspensa | UN | 19,82 | 55,83 | 75,65
42.05.110 | Conector cabo/haste de 3/4´ | UN | 20,37 | 5,58 | 25,95
42.05.120 | Conector de emenda em latão para cabo de até 50 mm² com 4 parafusos | UN | 26,04 | 5,58 | 31,62
42.05.140 | Conector olhal cabo/haste de 3/4´ | UN | 17,38 | 5,58 | 22,96
42.05.160 | Conector olhal cabo/haste de 5/8´ | UN | 3,82 | 5,58 | 9,40
42.05.170 | Vergalhão liso de aço galvanizado, diâmetro de 3/8´ | M | 13,20 | 22,33 | 35,53
42.05.180 | Esticador em latão para cabo de cobre | UN | 20,58 | 13,96 | 34,54
42.05.190 | Haste de aterramento de 3/4´ x 3 m | UN | 285,63 | 27,92 | 313,55
42.05.200 | Haste de aterramento de 5/8" x 2,4 m | UN | 182,18 | 27,92 | 210,10
42.05.210 | Haste de aterramento de 5/8´ x 3 m | UN | 174,10 | 27,92 | 202,02
42.05.220 | Mastro para sinalizador de obstáculo, de 1,5 m x 3/4´ | UN | 50,10 | 13,96 | 64,06
42.05.230 | Clips de fixação para vergalhão em aço galvanizado de 3/8´ | UN | 2,71 | 11,16 | 13,87
42.05.240 | Suporte para tubo de proteção com chapa de encosto, diâmetro 2´ | UN | 10,81 | 13,96 | 24,77
42.05.250 | Barra condutora chata em alumínio de 3/4´ x 1/4´, inclusive acessórios de fixação | M | 19,88 | 27,92 | 47,80
42.05.260 | Suporte para tubo de proteção com grapa para chumbar, diâmetro 2´ | UN | 10,14 | 13,96 | 24,10
42.05.270 | Conector em latão estanhado para cabos de 16 a 50 mm² e vergalhões até 3/8´ | UN | 51,16 | 11,16 | 62,32
42.05.290 | Suporte para fixação de terminal aéreo e/ou de cabo de cobre nu, com base plana | UN | 5,38 | 13,96 | 19,34
42.05.300 | Tampa para caixa de inspeção cilíndrica, aço galvanizado | UN | 48,17 | 2,80 | 50,97
42.05.310 | Caixa de inspeção do terra cilíndrica em PVC rígido, diâmetro de 300 mm - h= 250 mm | UN | 17,89 | 13,96 | 31,85
42.05.320 | Caixa de inspeção do terra cilíndrica em PVC rígido, diâmetro de 300 mm - h= 400 mm | UN | 31,05 | 13,96 | 45,01
42.05.330 | Caixa de inspeção do terra cilíndrica em PVC rígido, diâmetro de 300 mm - h= 600 mm | UN | 54,30 | 13,96 | 68,26
42.05.340 | Barra condutora chata em cobre de 3/4´ x 3/16´, inclusive acessórios de fixação | M | 201,03 | 27,92 | 228,95
42.05.370 | Caixa de equalização, de embutir, em aço com barramento, de 400 x 400 mm e tampa | UN | 427,69 | 55,83 | 483,52
42.05.380 | Caixa de equalização, de embutir, em aço com barramento, de 200 x 200 mm e tampa | UN | 290,31 | 55,83 | 346,14
42.05.390 | Presilha em latão para cabos de 16 até 50 mm² | UN | 1,08 | 2,27 | 3,35
42.05.410 | Suporte para fixação de terminal aéreo e/ou de cabo de cobre nu, com base ondulada | UN | 7,81 | 13,96 | 21,77
42.05.440 | Barra condutora chata em alumínio de 7/8´ x 1/8´, inclusive acessórios de fixação | M | 9,36 | 27,92 | 37,28
42.05.450 | Conector com rabicho e porca em latão para cabo de 16 a 35 mm² | UN | 16,39 | 5,58 | 21,97
42.05.510 | Suporte para fixação de fita de alumínio 7/8´ x 1/8´ e/ou cabo de cobre nu, com base ondulada | UN | 7,66 | 13,96 | 21,62
42.05.520 | Suporte para fixação de fita de alumínio 7/8´ x 1/8´, com base plana | UN | 6,77 | 13,96 | 20,73
42.05.542 | Tela para equipotencial em aço inoxidável | M | 61,42 | 13,96 | 75,38
42.05.550 | Cordoalha flexível "Jumpers" de 25 x 235 mm, com 4 furos de 11 mm | UN | 46,77 | 13,96 | 60,73
42.05.560 | Cordoalha flexível "Jumpers" de 25 x 300 mm, com 4 furos de 11 mm | UN | 60,95 | 13,96 | 74,91
42.05.570 | Terminal estanhado com 1 furo e 1 compressão - 16 mm² | UN | 4,23 | 13,96 | 18,19
42.05.580 | Terminal estanhado com 1 furo e 1 compressão - 35 mm² | UN | 6,26 | 13,96 | 20,22
42.05.590 | Terminal estanhado com 1 furo e 1 compressão - 50 mm² | UN | 9,07 | 13,96 | 23,03
42.05.620 | Terminal estanhado com 2 furos e 1 compressão - 50 mm² | UN | 9,18 | 13,96 | 23,14
42.05.630 | Conector tipo ´X´ para aterramento de telas, acabamento estanhado, para cabo de 16 - 50 mm² | UN | 99,19 | 13,96 | 113,15
42.05.650 | Malha fechada pré-fabricada em fio de cobre de 16mm e mesch 30 x 30cm para aterramento | M2 | 276,00 | 5,68 | 281,68
42.2 | Reparos, conservacoes e complementos - GRUPO 42
42.20.080 | Solda exotérmica conexão cabo-cabo horizontal em X, bitola do cabo de 16-16mm² a 35-35mm² | UN | 11,71 | 27,92 | 39,63
42.20.090 | Solda exotérmica conexão cabo-cabo horizontal em X, bitola do cabo de 50-25mm² a 95-50mm² | UN | 21,71 | 27,92 | 49,63
42.20.120 | Solda exotérmica conexão cabo-cabo horizontal em X sobreposto, bitola do cabo de 35-35mm² a 50-35mm² | UN | 22,04 | 27,92 | 49,96
42.20.130 | Solda exotérmica conexão cabo-cabo horizontal em X sobreposto, bitola do cabo de 50-50mm² a 95-50mm² | UN | 43,80 | 27,92 | 71,72
42.20.150 | Solda exotérmica conexão cabo-cabo horizontal em T, bitola do cabo de 16-16mm² a 50-35mm², 70-35mm² e 95-35mm² | UN | 11,58 | 27,92 | 39,50
42.20.160 | Solda exotérmica conexão cabo-cabo horizontal em T, bitola do cabo de 50-50mm² a 95-50mm² | UN | 21,21 | 27,92 | 49,13
42.20.170 | Solda exotérmica conexão cabo-cabo horizontal reto, bitola do cabo de 16mm² a 70mm² | UN | 11,72 | 27,92 | 39,64
42.20.190 | Solda exotérmica conexão cabo-haste em X sobreposto, bitola do cabo de 35mm² a 50mm² para haste de 5/8" e 3/4" | UN | 44,16 | 27,92 | 72,08
42.20.210 | Solda exotérmica conexão cabo-haste em T, bitola do cabo de 35mm² para haste de 5/8" e 3/4" | UN | 22,44 | 27,92 | 50,36
42.20.220 | Solda exotérmica conexão cabo-haste em T, bitola do cabo de 50mm² a 95mm² para haste de 5/8" e 3/4" | UN | 44,21 | 27,92 | 72,13
42.20.230 | Solda exotérmica conexão cabo-haste na lateral, bitola do cabo de 25mm² a 70mm² para haste de 5/8" e 3/4" | UN | 22,62 | 27,92 | 50,54
42.20.240 | Solda exotérmica conexão cabo-haste no topo, bitola do cabo de 25mm² a 35mm² para haste de 5/8" | UN | 21,48 | 27,92 | 49,40
42.20.250 | Solda exotérmica conexão cabo-haste no topo, bitola do cabo de 50mm² a 95mm² para haste de 5/8" e 3/4" | UN | 21,24 | 27,92 | 49,16
42.20.260 | Solda exotérmica conexão cabo-ferro de construção com cabo paralelo, bitola do cabo de 35mm² para haste de 5/8" e 3/4" | UN | 11,35 | 27,92 | 39,27
42.20.270 | Solda exotérmica conexão cabo-ferro de construção com cabo paralelo, bitola do cabo de 50mm² a 70mm² para haste de 5/8" e 3/4" | UN | 24,00 | 27,92 | 51,92
42.20.280 | Solda exotérmica conexão cabo-ferro de construção com cabo em X sobreposto, bitola do cabo de 35mm² a 70mm² para haste de 5/8" | UN | 22,04 | 27,92 | 49,96
42.20.290 | Solda exotérmica conexão cabo-ferro de construção com cabo em X sobreposto, bitola do cabo de 35mm² a 70mm² para haste de 3/8" | UN | 22,01 | 27,92 | 49,93
42.20.300 | Solda exotérmica conexão cabo-terminal com duas fixações, bitola do cabo de 25mm² a 50mm² para terminal 3x25 | UN | 11,70 | 27,92 | 39,62
42.20.310 | Solda exotérmica conexão cabo-superfície de aço, bitola do cabo de 16mm² a 35mm² | UN | 11,22 | 27,92 | 39,14
42.20.320 | Solda exotérmica conexão cabo-superfície de aço, bitola do cabo de 50mm² a 95mm² | UN | 21,27 | 27,92 | 49,19
43 | APARELHOS ELETRICOS, HIDRAULICOS E A GAS.
43.01 | Bebedouros
43.01.012 | Purificador de pressão elétrico em chapa eletrozincado pré-pintada e tampo em aço inoxidável, tipo coluna, capacidade de refrigeração de 2 l/h - simples | UN | 1.418,16 | 78,54 | 1.496,70
43.01.032 | Purificador de pressão elétrico em chapa eletrozincado pré-pintada e tampo em aço inoxidável, tipo coluna, capacidade de refrigeração de 2 l/h - conjugado | UN | 1.678,78 | 78,54 | 1.757,32
43.02 | Chuveiros
43.02.010 | Chuveiro frio em PVC, diâmetro de 10 cm | UN | 25,93 | 27,92 | 53,85
43.02.070 | Chuveiro com válvula de acionamento antivandalismo, DN= 3/4´ | UN | 1.254,21 | 53,03 | 1.307,24
43.02.080 | Chuveiro elétrico de 6.500W / 220V com resistência blindada | UN | 322,75 | 44,48 | 367,23
43.02.100 | Chuveiro com jato regulável em metal com acabamento cromado | UN | 168,93 | 27,92 | 196,85
43.02.122 | Chuveiro frio em PVC, com registro e tubo de ligação acoplados | UN | 16,06 | 33,59 | 49,65
43.02.140 | Chuveiro elétrico de 5.500 W / 220 V em PVC | UN | 96,26 | 44,48 | 140,74
43.02.160 | Chuveiro lava-olhos, acionamento manual, tubulação em ferro galvanizado com pintura epóxi cor verde | UN | 2.113,95 | 111,66 | 2.225,61
43.02.180 | Ducha eletrônica de 6.800W até 7.900 W / 220 V | UN | 172,99 | 44,48 | 217,47
43.03 | Aquecedores
43.03.050 | Aquecedor a gás de acumulação, capacidade 300 l | UN | 40.566,69 | 223,32 | 40.790,01
43.03.130 | Aquecedor a gás de acumulação, capacidade 500 l | UN | 48.738,60 | 251,24 | 48.989,84
43.03.212 | Aquecedor de passagem elétrico individual, baixa pressão - 5.000 W / 6.400 W | UN | 591,45 | 279,15 | 870,60
43.03.220 | Sistema de aquecimento de passagem a gás com sistema misturador para abastecimento de até 08 duchas | CJ | 20.433,61 | 5.919,84 | 26.353,45
43.03.222 | Sistema de aquecimento de passagem a gás com sistema misturador para abastecimento de até 04 duchas | CJ | 12.482,98 | 5.262,05 | 17.745,03
43.03.500 | Coletor em alumínio para sistema de aquecimento solar com área coletora até 1,60 m² | UN | 1.283,31 | 57,92 | 1.341,23
43.03.510 | Coletor em alumínio para sistema de aquecimento solar com área coletora até 2,00 m² | UN | 1.871,16 | 72,39 | 1.943,55
43.03.550 | Reservatório térmico horizontal em aço inoxidável AISI 304, capacidade de 500 litros | UN | 3.359,96 | 78,54 | 3.438,50
43.04 | Torneiras eletricas
43.04.020 | Torneira elétrica | UN | 220,31 | 44,48 | 264,79
43.05 | Exaustor, ventilador e circulador de ar
43.05.030 | Exaustor elétrico em plástico, vazão de 150 a 190m³/h | UN | 408,37 | 55,83 | 464,20
43.05.100 | Insuflador de ar compacto, para renovação de ar em ambientes, vazão máxima 93 m³/h | UN | 294,90 | 55,83 | 350,73
43.06 | Emissores de som
43.06.010 | Cigarra de embutir 50/60HZ até 127V, com placa | UN | 39,89 | 27,92 | 67,81
43.07 | Aparelho condicionador de ar
43.07.070 | Ar condicionado a frio, tipo split piso teto com capacidade de 48.000 BTU/h | CJ | 13.109,09 | 453,10 | 13.562,19
43.07.300 | Ar condicionado a frio, tipo split cassete com capacidade de 18.000 BTU/h | CJ | 8.715,26 | 438,86 | 9.154,12
43.07.310 | Ar condicionado a frio, tipo split cassete com capacidade de 24.000 BTU/h | CJ | 10.656,30 | 453,10 | 11.109,40
43.07.320 | Ar condicionado a frio, tipo split cassete com capacidade de 36.000 BTU/h | CJ | 14.598,58 | 453,10 | 15.051,68
43.07.330 | Ar condicionado a frio, tipo split parede com capacidade de 12.000 BTU/h | CJ | 3.726,82 | 438,86 | 4.165,68
43.07.340 | Ar condicionado a frio, tipo split parede com capacidade de 18.000 BTU/h | CJ | 4.796,21 | 438,86 | 5.235,07
43.07.350 | Ar condicionado a frio, tipo split parede com capacidade de 24.000 BTU/h | CJ | 7.689,87 | 453,10 | 8.142,97
43.07.360 | Ar condicionado a frio, tipo split parede com capacidade de 30.000 BTU/h | CJ | 8.652,33 | 453,10 | 9.105,43
43.07.380 | Ar condicionado a frio, tipo split piso teto com capacidade de 24.000 BTU/h | CJ | 7.916,64 | 453,10 | 8.369,74
43.07.390 | Ar condicionado a frio, tipo split piso teto com capacidade de 36.000 BTU/h | CJ | 11.861,55 | 453,10 | 12.314,65
43.08 | Equipamentos para sistema VRF ar condicionado
43.08.001 | Condensador para sistema VRF de ar condicionado, capacidade até 6 TR | UN | 45.653,72 | 1.024,72 | 46.678,44
43.08.002 | Condensador para sistema VRF de ar condicionado, capacidade de 8 TR a 10 TR | UN | 52.773,67 | 1.024,72 | 53.798,39
43.08.003 | Condensador para sistema VRF de ar condicionado, capacidade de 11 TR a 13 TR | UN | 60.976,09 | 1.024,72 | 62.000,81
43.08.004 | Condensador para sistema VRF de ar condicionado, capacidade de 14 TR a 16 TR | UN | 67.950,96 | 1.024,72 | 68.975,68
43.08.020 | Evaporador para sistema VRF de ar condicionado, tipo parede, capacidade de 1 TR | UN | 4.389,62 | 896,63 | 5.286,25
43.08.021 | Evaporador para sistema VRF de ar condicionado, tipo parede, capacidade de 2 TR | UN | 5.675,02 | 896,63 | 6.571,65
43.08.022 | Evaporador para sistema VRF de ar condicionado, tipo parede, capacidade de 3 TR | UN | 7.630,65 | 896,63 | 8.527,28
43.08.030 | Evaporador para sistema VRF de ar condicionado, tipo piso teto, capacidade de 1 TR | UN | 4.886,66 | 896,63 | 5.783,29
43.08.031 | Evaporador para sistema VRF de ar condicionado, tipo piso teto, capacidade de 2 TR | UN | 5.626,81 | 896,63 | 6.523,44
43.08.032 | Evaporador para sistema VRF de ar condicionado, tipo piso teto, capacidade de 3 TR | UN | 6.680,42 | 896,63 | 7.577,05
43.08.033 | Evaporador para sistema VRF de ar condicionado, tipo piso teto, capacidade de 4 TR | UN | 7.737,41 | 896,63 | 8.634,04
43.08.040 | Evaporador para sistema VRF de ar condicionado, tipo cassete, capacidade de 1 TR | UN | 4.509,94 | 896,63 | 5.406,57
43.08.041 | Evaporador para sistema VRF de ar condicionado, tipo cassete, capacidade de 2 TR | UN | 5.123,88 | 896,63 | 6.020,51
43.08.042 | Evaporador para sistema VRF de ar condicionado, tipo cassete, capacidade de 3 TR | UN | 5.561,41 | 896,63 | 6.458,04
43.08.043 | Evaporador para sistema VRF de ar condicionado, tipo cassete, capacidade de 4 TR | UN | 5.743,82 | 896,63 | 6.640,45
43.1 | Bombas centrifugas, uso geral
43.10.050 | Conjunto motor-bomba (centrífuga) 10 cv, monoestágio, Hman= 24 a 36 mca, Q= 53 a 45 m³/h | UN | 11.389,52 | 314,16 | 11.703,68
43.10.090 | Conjunto motor-bomba (centrífuga) 20 cv, monoestágio, Hman= 40 a 70 mca, Q= 76 a 28 m³/h | UN | 19.901,86 | 314,16 | 20.216,02
43.10.110 | Conjunto motor-bomba (centrífuga) 5 cv, monoestágio, Hmam= 14 a 26 mca, Q= 56 a 30 m³/h | UN | 5.572,46 | 314,16 | 5.886,62
43.10.130 | Conjunto motor-bomba (centrífuga) 3/4 cv, monoestágio, Hman= 10 a 16 mca, Q= 12,7 a 8 m³/h | UN | 2.653,89 | 314,16 | 2.968,05
43.10.210 | Conjunto motor-bomba (centrífuga) 60 cv, monoestágio, Hman= 90 a 125 mca, Q= 115 a 50 m³/h | UN | 52.734,81 | 314,16 | 53.048,97
43.10.230 | Conjunto motor-bomba (centrífuga) 2 cv, monoestágio, Hman= 12 a 27 mca, Q= 25 a 8 m³/h | UN | 3.873,74 | 314,16 | 4.187,90
43.10.250 | Conjunto motor-bomba (centrífuga) 15 cv, monoestágio, Hman= 30 a 60 mca, Q= 82 a 20 m³/h | UN | 12.014,28 | 314,16 | 12.328,44
43.10.290 | Conjunto motor-bomba (centrífuga) 5 cv, monoestágio, Hman= 24 a 33 mca, Q= 41,6 a 35,2 m³/h | UN | 5.360,67 | 314,16 | 5.674,83
43.10.450 | Conjunto motor-bomba (centrífuga) 30 cv, monoestágio, Hman= 20 a 50 mca, Q= 197 a 112 m³/h | UN | 18.776,42 | 314,16 | 19.090,58
43.10.452 | Conjunto motor-bomba (centrífuga) 1,5 cv, multiestágio, Hman= 20 a 35 mca, Q= 7,1 a 4,5 m³/h | UN | 3.901,68 | 314,16 | 4.215,84
43.10.454 | Conjunto motor-bomba (centrífuga) 3 cv, multiestágio, Hman= 30 a 45 mca, Q= 12,4 a 8,4 m³/h | UN | 6.069,49 | 314,16 | 6.383,65
43.10.456 | Conjunto motor-bomba (centrífuga) 3 cv, multiestágio, Hman= 35 a 60 mca, Q= 7,8 a 5,8 m³/h | UN | 6.093,25 | 314,16 | 6.407,41
43.10.480 | Conjunto motor-bomba (centrífuga) 7,5 cv, multiestágio, Hman= 30 a 80 mca, Q= 21,6 a 12,0 m³/h | UN | 9.464,68 | 314,16 | 9.778,84
43.10.490 | Conjunto motor-bomba (centrífuga) 5 cv, multiestágio, Hman= 25 a 50 mca, Q= 21,0 a 13,3 m³/h | UN | 6.578,57 | 314,16 | 6.892,73
43.10.620 | Conjunto motor-bomba (centrífuga), 0,5 cv, monoestágio, Hman= 10 a 20 mca, Q= 7,5 a 1,5 m³/h | UN | 2.171,15 | 314,16 | 2.485,31
43.10.670 | Conjunto motor-bomba (centrífuga) 0,5 cv, monoestágio, trifásico, Hman= 9 a 21 mca, Q= 8,3 a 2,0 m³/h | UN | 1.865,04 | 314,16 | 2.179,20
43.10.730 | Conjunto motor-bomba (centrífuga) 30 cv, monoestágio trifásico, Hman= 70 a 94 mca, Q= 34,80 a 61,7 m³/h | UN | 22.145,24 | 314,16 | 22.459,40
43.10.740 | Conjunto motor-bomba (centrífuga) 20 cv, monoestágio trifásico, Hman= 62 a 90 mca, Q= 21,1 a 43,8 m³/h | UN | 16.195,04 | 314,16 | 16.509,20
43.10.750 | Conjunto motor-bomba (centrífuga) 1 cv, monoestágio trifásico, Hman= 8 a 25 mca e Q= 11 a 1,50 m³/h | UN | 2.743,11 | 314,16 | 3.057,27
43.10.770 | Conjunto motor-bomba (centrífuga) 40 cv, monoestágio trifásico, Hman= 45 a 75 mca e Q= 120 a 75 m³/h | UN | 26.518,70 | 314,16 | 26.832,86
43.10.780 | Conjunto motor-bomba (centrífuga) 50 cv, monoestágio trifásico, Hman= 61 a 81 mca e Q= 170 a 80 m³/h | UN | 31.029,17 | 314,16 | 31.343,33
43.10.790 | Conjunto motor-bomba (centrífuga) 1 cv, multiestágio trifásico, Hman= 15 a 30 mca, Q= 6,5 a 4,2 m³/h | UN | 2.274,83 | 314,16 | 2.588,99
43.10.794 | Conjunto motor-bomba (centrífuga) 1 cv, multiestágio trifásico, Hman= 70 a 115 mca e Q= 1,0 a 1,6 m³/h | UN | 4.620,03 | 314,16 | 4.934,19
43.11 | Bombas submersiveis
43.11.050 | Conjunto motor-bomba submersível para poço profundo de 6´, Q= 10 a 20m³/h, Hman= 80 a 48 mca, até 6 HP | UN | 10.793,85 | 669,96 | 11.463,81
43.11.060 | Conjunto motor-bomba submersível para poço profundo de 6´, Q= 10 a 20m³/h, Hman= 108 a 64,5 mca, 8 HP | UN | 10.000,44 | 669,96 | 10.670,40
43.11.100 | Conjunto motor-bomba submersível para poço profundo de 6´, Q= 10 a 20m³/h, Hman= 274 a 170 mca, 20 HP | UN | 19.743,25 | 669,96 | 20.413,21
43.11.110 | Conjunto motor-bomba submersível para poço profundo de 6´, Q= 20 a 34m³/h, Hman= 56,5 a 32 mca, até 8 HP | UN | 11.065,08 | 669,96 | 11.735,04
43.11.130 | Conjunto motor-bomba submersível para poço profundo de 6´, Q= 20 a 34m³/h, Hman= 92,5 a 53 mca, 12,5 HP | UN | 12.707,15 | 669,96 | 13.377,11
43.11.150 | Conjunto motor-bomba submersível para poço profundo de 6´, Q= 20 a 34m³/h, Hman= 152 a 88 mca, 20 HP | UN | 17.805,57 | 669,96 | 18.475,53
43.11.320 | Conjunto motor-bomba submersível vertical para esgoto, Q= 4,8 a 25,8 m³/h, Hmam= 19 a 5 mca, potência 1 cv, diâmetro de sólidos até 20mm | UN | 8.716,30 | 446,64 | 9.162,94
43.11.330 | Conjunto motor-bomba submersível vertical para esgoto, Q= 4,6 a 57,2 m³/h, Hman= 13 a 4 mca, potência 2 a 3,5 cv, diâmetro de sólidos até 50mm | UN | 12.141,57 | 446,64 | 12.588,21
43.11.360 | Conjunto motor-bomba submersível vertical para águas residuais, Q= 2 a16 m³/h, Hman= 12 a 2 mca, potência de 0,5 cv | UN | 3.036,96 | 446,64 | 3.483,60
43.11.370 | Conjunto motor-bomba submersível vertical para águas residuais, Q= 3 a 20 m³/h, Hman= 13 a 5 mca, potência de 1 cv | UN | 3.778,04 | 446,64 | 4.224,68
43.11.380 | Conjunto motor-bomba submersível vertical para águas residuais, Q= 10 a 50 m³/h, Hman= 22 a 4 mca, potência 4 cv | UN | 7.555,79 | 446,64 | 8.002,43
43.11.390 | Conjunto motor-bomba submersível vertical para águas residuais, Q= 8 a 45 m³/h, Hman= 10,5 a 3,5 mca, potência 1,5 cv | UN | 4.380,43 | 446,64 | 4.827,07
43.11.400 | Conjunto motor-bomba submersível vertical para esgoto, Q= 3,4 a 86,3 m³/h, Hman= 14 a 5 mca, potência 5 cv | UN | 14.469,98 | 446,64 | 14.916,62
43.11.410 | Conjunto motor-bomba submersível vertical para esgoto, Q= 9,1 a 113,6m³/h, Hman= 20 a 15 mca, potência 10 cv | UN | 30.282,56 | 446,64 | 30.729,20
43.11.420 | Conjunto motor-bomba submersível vertical para esgoto, Q=9,3 a 69,0 m³/h, Hman=15 a 7 mca, potência 3cv, diâmetro de sólidos 50/65mm | UN | 8.481,21 | 446,64 | 8.927,85
43.11.460 | Conjunto motor-bomba submersível vertical para esgoto, Q= 40 m³/h, Hman= 40 mca, diâmetro de sólidos até 50 mm | UN | 34.029,79 | 446,64 | 34.476,43
43.12 | Bombas especiais, uso industrial
43.12.500 | Filtro de areia com carga de areia filtrante, vazão de 16,9 m³/h | UN | 3.824,56 | 157,08 | 3.981,64
43.2 | Reparos, conservacoes e complementos - GRUPO 43
43.20.130 | Caixa de passagem para condicionamento de ar tipo Split, com saída de dreno único na vertical - 39 x 22 x 6 cm | UN | 29,41 | 15,10 | 44,51
43.20.140 | Bomba de remoção de condensados para condicionadores de ar | UN | 600,45 | 55,83 | 656,28
43.20.200 | Controlador de temperatura digital | UN | 206,79 | 27,92 | 234,71
43.20.210 | Bomba de circulação para água quente | UN | 638,25 | 27,92 | 666,17
43.20.250 | Poço termométrico em alumínio, com haste de 30mm e rosca 1/2" npt | UN | 85,28 | 11,16 | 96,44
43.20.260 | Termostato para aquecimento ou refrigeração com programação horária | UN | 439,90 | 27,92 | 467,82
44 | APARELHOS E METAIS HIDRAULICOS
44.01 | Aparelhos e loucas
44.01.030 | Bacia turca de louça - 6 litros | UN | 862,52 | 67,19 | 929,71
44.01.040 | Bacia sifonada com caixa de descarga acoplada e tampa - infantil | UN | 1.064,27 | 78,54 | 1.142,81
44.01.050 | Bacia sifonada de louça sem tampa - 6 litros | UN | 246,23 | 67,19 | 313,42
44.01.052 | Bacia sifonada de louça com tampa - 6 litros | UN | 284,02 | 70,59 | 354,61
44.01.070 | Bacia sifonada de louça sem tampa, com saída horizontal - 6 litros | UN | 443,11 | 67,19 | 510,30
44.01.072 | Bacia sifonada de louça com tampa, com saída horizontal - 6 litros | UN | 480,90 | 70,59 | 551,49
44.01.100 | Lavatório de louça sem coluna | UN | 97,35 | 78,54 | 175,89
44.01.110 | Lavatório de louça com coluna | UN | 494,43 | 78,54 | 572,97
44.01.160 | Lavatório de louça pequeno com coluna suspensa - linha especial | UN | 932,99 | 78,54 | 1.011,53
44.01.170 | Lavatório em polipropileno | UN | 49,06 | 27,92 | 76,98
44.01.200 | Mictório de louça sifonado auto aspirante | UN | 490,76 | 78,54 | 569,30
44.01.240 | Lavatório em louça com coluna suspensa | UN | 547,59 | 78,54 | 626,13
44.01.270 | Cuba de louça de embutir oval | UN | 112,73 | 27,92 | 140,65
44.01.310 | Tanque de louça com coluna de 30 litros | UN | 836,77 | 167,49 | 1.004,26
44.01.360 | Tanque de louça com coluna de 18 a 20 litros | UN | 585,37 | 167,49 | 752,86
44.01.370 | Tanque em granito sintético, linha comercial - sem pertences | UN | 210,54 | 55,83 | 266,37
44.01.610 | Lavatório de louça para canto, sem coluna - sem pertences | UN | 249,05 | 27,92 | 276,97
44.01.680 | Caixa de descarga em plástico, de sobrepor, capacidade 9 litros com engate flexível | UN | 81,69 | 18,42 | 100,11
44.01.690 | Tanque de louça sem coluna de 30 litros | UN | 685,34 | 167,49 | 852,83
44.01.800 | Bacia sifonada com caixa de descarga acoplada sem tampa - 6 litros | UN | 1.045,60 | 67,19 | 1.112,79
44.01.820 | Bacia sifonada com caixa de descarga acoplada com tampa - 6 litros | UN | 1.083,39 | 70,59 | 1.153,98
44.01.850 | Cuba de louça de embutir redonda | UN | 107,03 | 27,92 | 134,95
44.02 | Bancadas e tampos
44.02.062 | Tampo/bancada em granito, com frontão, espessura de 2 cm, acabamento polido | M2 | 928,97 | 92,27 | 1.021,24
44.02.100 | Tampo/bancada em mármore nacional espessura de 3 cm | M2 | 1.874,88 |  | 1.874,88
44.02.200 | Tampo/bancada em concreto armado, revestido em aço inoxidável fosco polido | M2 | 1.545,70 | 203,97 | 1.749,67
44.02.300 | Superfície sólido mineral para bancadas, saias, frontões e/ou cubas | M2 | 2.918,42 |  | 2.918,42
44.03 | Acessorios e metais
44.03.010 | Dispenser toalheiro em ABS e policarbonato para bobina de 20 cm x 200 m, com alavanca | UN | 251,01 | 6,91 | 257,92
44.03.020 | Meia saboneteira de louça de embutir | UN | 31,31 | 16,61 | 47,92
44.03.030 | Dispenser toalheiro metálico esmaltado para bobina de 25cm x 50m, sem alavanca | UN | 99,81 | 6,91 | 106,72
44.03.040 | Saboneteira de louça de embutir | UN | 46,66 | 16,61 | 63,27
44.03.050 | Dispenser papel higiênico em ABS para rolão 300 / 600 m, com visor | UN | 70,55 | 6,91 | 77,46
44.03.080 | Porta-papel de louça de embutir | UN | 67,27 | 16,61 | 83,88
44.03.090 | Cabide cromado para banheiro | UN | 26,09 | 6,91 | 33,00
44.03.130 | Saboneteira tipo dispenser, para refil de 800 ml | UN | 62,37 | 6,91 | 69,28
44.03.180 | Dispenser toalheiro em ABS, para folhas | UN | 60,66 | 6,91 | 67,57
44.03.210 | Ducha cromada simples | UN | 68,70 | 27,92 | 96,62
44.03.260 | Armário de plástico de embutir, para lavatório | UN | 107,89 | 50,35 | 158,24
44.03.300 | Torneira clínica com volante tipo alavanca | UN | 356,64 | 21,30 | 377,94
44.03.315 | Torneira de mesa com bica móvel e alavanca | UN | 86,09 | 21,30 | 107,39
44.03.316 | Torneira misturador clínica de mesa com arejador articulado, acionamento cotovelo | UN | 314,02 | 78,16 | 392,18
44.03.360 | Ducha higiênica cromada | UN | 474,58 | 27,92 | 502,50
44.03.370 | Torneira curta com rosca para uso geral, em latão fundido sem acabamento, DN= 1/2´ | UN | 44,49 | 19,64 | 64,13
44.03.380 | Torneira curta com rosca para uso geral, em latão fundido sem acabamento, DN= 3/4´ | UN | 48,12 | 19,64 | 67,76
44.03.400 | Torneira curta com rosca para uso geral, em latão fundido cromado, DN= 3/4´ | UN | 40,14 | 19,64 | 59,78
44.03.420 | Torneira curta sem rosca para uso geral, em latão fundido sem acabamento, DN= 3/4´ | UN | 34,18 | 19,64 | 53,82
44.03.430 | Torneira curta sem rosca para uso geral, em latão fundido cromado, DN= 1/2" | UN | 31,23 | 19,64 | 50,87
44.03.440 | Torneira curta sem rosca para uso geral, em latão fundido cromado, DN= 3/4" | UN | 35,56 | 19,64 | 55,20
44.03.450 | Torneira longa sem rosca para uso geral, em latão fundido cromado | UN | 62,35 | 19,64 | 81,99
44.03.470 | Torneira de parede para pia com bica móvel e arejador, em latão fundido cromado | UN | 66,04 | 19,64 | 85,68
44.03.500 | Aparelho misturador de parede, para pia, com bica móvel, acabamento cromado | UN | 447,62 | 78,16 | 525,78
44.03.510 | Torneira de parede antivandalismo, DN= 3/4´ | UN | 707,34 | 44,75 | 752,09
44.03.590 | Torneira de mesa para pia com bica móvel e arejador em latão fundido cromado | UN | 186,71 | 21,30 | 208,01
44.03.630 | Torneira de acionamento restrito em latão cromado, DN= 1/2´ com adaptador para 3/4´ | UN | 90,72 | 19,64 | 110,36
44.03.640 | Torneira de parede acionamento hidromecânico, em latão cromado, DN= 1/2´ ou 3/4´ | UN | 623,73 | 19,64 | 643,37
44.03.645 | Torneira de mesa automática, acionamento hidromecânico, em latão cromado, DN= 1/2´ou 3/4´ | UN | 137,48 | 21,30 | 158,78
44.03.670 | Caixa de descarga de embutir, acionamento frontal, completa | CJ | 2.180,60 | 78,27 | 2.258,87
44.03.690 | Torneira de parede em ABS, DN 1/2´ ou 3/4´, 10cm | UN | 2,53 | 19,64 | 22,17
44.03.700 | Torneira de parede em ABS, DN 1/2´ ou 3/4´, 15cm | UN | 4,07 | 19,64 | 23,71
44.03.720 | Torneira de mesa para lavatório, acionamento hidromecânico com alavanca, registro integrado regulador de vazão, em latão cromado, DN= 1/2´ | UN | 840,04 | 21,30 | 861,34
44.03.810 | Aparelho misturador de mesa para pia com bica móvel, acabamento cromado | UN | 996,68 | 78,16 | 1.074,84
44.03.825 | Misturador termostato para chuveiro ou ducha, acabamento cromado | UN | 3.455,51 | 78,16 | 3.533,67
44.03.900 | Secador de mãos em ABS | UN | 1.372,65 | 6,91 | 1.379,56
44.03.920 | Ducha higiênica com registro | UN | 206,04 | 27,92 | 233,96
44.03.931 | Desviador para duchas e chuveiros | UN | 48,40 | 33,12 | 81,52
44.03.940 | Válvula dupla para bancada de laboratório, uso em GLP, com bico para mangueira - diâmetro de 1/4´ a 1/2´ | UN | 310,69 | 27,92 | 338,61
44.03.950 | Válvula para cuba de laboratório, com nuca giratória e bico escalonado para mangueira | UN | 499,49 | 27,92 | 527,41
44.04 | Prateleiras
44.04.030 | Prateleira em granito com espessura de 2 cm | M2 | 585,41 | 32,73 | 618,14
44.04.040 | Prateleira em granilite | M2 | 289,75 | 100,70 | 390,45
44.04.050 | Prateleira em granito com espessura de 3 cm | M2 | 893,16 | 32,73 | 925,89
44.06 | Aparelhos de aco inoxidavel
44.06.010 | Lavatório coletivo em aço inoxidável | M | 2.274,61 | 78,54 | 2.353,15
44.06.100 | Mictório coletivo em aço inoxidável | M | 814,38 | 78,54 | 892,92
44.06.200 | Tanque em aço inoxidável | UN | 1.211,40 | 167,49 | 1.378,89
44.06.250 | Cuba em aço inoxidável simples de 300 x 140mm | UN | 212,41 | 27,92 | 240,33
44.06.300 | Cuba em aço inoxidável simples de 400x340x140mm | UN | 263,11 | 27,92 | 291,03
44.06.310 | Cuba em aço inoxidável simples de 465x300x140mm | UN | 279,22 | 27,92 | 307,14
44.06.320 | Cuba em aço inoxidável simples de 560x330x140mm | UN | 437,41 | 27,92 | 465,33
44.06.330 | Cuba em aço inoxidável simples de 500x400x400mm | UN | 1.109,01 | 27,92 | 1.136,93
44.06.360 | Cuba em aço inoxidável simples de 500x400x200mm | UN | 358,60 | 27,92 | 386,52
44.06.370 | Cuba em aço inoxidável simples de 500x400x250mm | UN | 429,42 | 27,92 | 457,34
44.06.400 | Cuba em aço inoxidável simples de 500x400x300mm | UN | 682,89 | 27,92 | 710,81
44.06.410 | Cuba em aço inoxidável simples de 600x500x300mm | UN | 771,86 | 27,92 | 799,78
44.06.470 | Cuba em aço inoxidável simples de 600x500x350mm | UN | 1.364,23 | 27,92 | 1.392,15
44.06.520 | Cuba em aço inoxidável simples de 600x500x400mm | UN | 1.495,95 | 27,92 | 1.523,87
44.06.570 | Cuba em aço inoxidável simples de 700x600x450mm | UN | 1.631,49 | 27,92 | 1.659,41
44.06.600 | Cuba em aço inoxidável simples de 1400x900x500mm | UN | 4.819,07 | 27,92 | 4.846,99
44.06.610 | Cuba em aço inoxidável simples de 1100x600x400mm | UN | 2.264,93 | 27,92 | 2.292,85
44.06.700 | Cuba em aço inoxidável dupla de 715x400x140mm | UN | 769,78 | 27,92 | 797,70
44.06.710 | Cuba em aço inoxidável dupla de 835x340x140mm | UN | 772,65 | 27,92 | 800,57
44.06.750 | Cuba em aço inoxidável dupla de 1020x400x250mm | UN | 965,98 | 27,92 | 993,90
44.2 | Reparos, conservacoes e complementos - GRUPO 44
44.20.010 | Sifão plástico sanfonado universal de 1´ | UN | 10,27 | 22,33 | 32,60
44.20.020 | Recolocação de torneiras | UN | 0,06 | 27,92 | 27,98
44.20.040 | Recolocação de sifões | UN | 0,06 | 27,92 | 27,98
44.20.060 | Recolocação de aparelhos sanitários, incluindo acessórios | UN | 1,88 | 78,54 | 80,42
44.20.080 | Recolocação de caixas de descarga de sobrepor | UN |  | 139,58 | 139,58
44.20.100 | Engate flexível metálico DN= 1/2´ | UN | 26,21 | 6,81 | 33,02
44.20.110 | Engate flexível de PVC DN= 1/2´ | UN | 7,12 | 6,81 | 13,93
44.20.120 | Canopla para válvula de descarga | UN | 133,09 | 3,86 | 136,95
44.20.121 | Arejador com articulador em ABS cromado para torneira padrão, completo | UN | 49,85 | 2,27 | 52,12
44.20.130 | Tubo de ligação para mictório, DN= 1/2´ | UN | 80,85 | 6,81 | 87,66
44.20.150 | Acabamento cromado para registro | UN | 55,62 | 3,86 | 59,48
44.20.160 | Botão para válvula de descarga | UN | 49,36 | 3,86 | 53,22
44.20.180 | Reparo para válvula de descarga | UN | 77,28 | 50,25 | 127,53
44.20.200 | Sifão de metal cromado de 1 1/2´ x 2´ | UN | 124,56 | 27,92 | 152,48
44.20.220 | Sifão de metal cromado de 1´ x 1 1/2´ | UN | 167,28 | 27,92 | 195,20
44.20.230 | Tubo de ligação para sanitário | UN | 32,99 | 6,81 | 39,80
44.20.240 | Sifão plástico com copo, rígido, de 1´ x 1 1/2´ | UN | 22,31 | 22,33 | 44,64
44.20.260 | Sifão plástico com copo, rígido, de 1 1/4´ x 2´ | UN | 14,46 | 22,33 | 36,79
44.20.280 | Tampa de plástico para bacia sanitária | UN | 37,79 | 3,41 | 41,20
44.20.300 | Bolsa para bacia sanitária | UN | 9,27 | 9,49 | 18,76
44.20.310 | Filtro de pressão em ABS, para 360 l/h | UN | 383,89 | 39,27 | 423,16
44.20.390 | Válvula de PVC para lavatório | UN | 7,74 | 2,27 | 10,01
44.20.620 | Válvula americana | UN | 72,06 | 2,27 | 74,33
44.20.640 | Válvula de metal cromado de 1 1/2´ | UN | 89,14 | 11,16 | 100,30
44.20.650 | Válvula de metal cromado de 1´ | UN | 36,29 | 11,16 | 47,45
45 | ENTRADA DE AGUA, INCÊNDIO E GAS
45.01 | Entrada de agua
45.01.020 | Entrada completa de água com abrigo e registro de gaveta, DN= 3/4´ | UN | 869,59 | 686,98 | 1.556,57
45.01.040 | Entrada completa de água com abrigo e registro de gaveta, DN= 1´ | UN | 906,35 | 686,98 | 1.593,33
45.01.060 | Entrada completa de água com abrigo e registro de gaveta, DN= 1 1/2´ | UN | 2.582,38 | 1.211,45 | 3.793,83
45.01.066 | Entrada completa de água com abrigo e registro de gaveta, DN= 2´ | UN | 2.728,42 | 1.211,45 | 3.939,87
45.01.080 | Entrada completa de água com abrigo e registro de gaveta, DN= 2 1/2´ | UN | 3.031,67 | 1.211,45 | 4.243,12
45.01.082 | Entrada completa de água com abrigo e registro de gaveta, DN= 3´ | UN | 3.375,73 | 1.211,45 | 4.587,18
45.02 | Entrada de gas
45.02.020 | Entrada completa de gás GLP domiciliar com 2 botijões de 13 kg | UN | 2.490,03 | 875,72 | 3.365,75
45.02.040 | Entrada completa de gás GLP com 2 cilindros de 45 kg | UN | 5.816,28 | 1.870,68 | 7.686,96
45.02.060 | Entrada completa de gás GLP com 4 cilindros de 45 kg | UN | 9.636,21 | 2.465,84 | 12.102,05
45.02.080 | Entrada completa de gás GLP com 6 cilindros de 45 kg | UN | 13.437,22 | 2.989,58 | 16.426,80
45.02.200 | Abrigo padronizado de gás GLP encanado | UN | 603,47 | 595,05 | 1.198,52
45.03 | Hidrômetro
45.03.010 | Hidrômetro em ferro fundido, diâmetro 50 mm (2´) | UN | 1.863,95 | 41,87 | 1.905,82
45.03.030 | Hidrômetro em ferro fundido, diâmetro 100 mm (4´) | UN | 3.279,80 | 41,87 | 3.321,67
45.03.100 | Hidrômetro em bronze, diâmetro de 25 mm (1´) | UN | 608,81 | 66,99 | 675,80
45.03.110 | Hidrômetro em bronze, diâmetro de 40 mm (1 1/2´) | UN | 1.022,77 | 66,99 | 1.089,76
45.03.200 | Filtro tipo cesto para hidrômetro de 50 mm (2´) | UN | 2.437,55 | 41,87 | 2.479,42
45.2 | Reparos, conservacoes e complementos - GRUPO 45
45.20.020 | Cilindro de gás (GLP) de 45 kg, com carga | UN | 1.058,88 |  | 1.058,88
46 | TUBULACAO E CONDUTORES PARA LIQUIDOS E GASES.
46.01 | Tubulacao em PVC rigido marrom para sistemas prediais de agua fria
46.01.010 | Tubo de PVC rígido soldável marrom, DN= 20 mm, (1/2´), inclusive conexões | M | 6,02 | 27,92 | 33,94
46.01.020 | Tubo de PVC rígido soldável marrom, DN= 25 mm, (3/4´), inclusive conexões | M | 6,27 | 27,92 | 34,19
46.01.030 | Tubo de PVC rígido soldável marrom, DN= 32 mm, (1´), inclusive conexões | M | 13,12 | 27,92 | 41,04
46.01.040 | Tubo de PVC rígido soldável marrom, DN= 40 mm, (1 1/4´), inclusive conexões | M | 24,09 | 27,92 | 52,01
46.01.050 | Tubo de PVC rígido soldável marrom, DN= 50 mm, (1 1/2´), inclusive conexões | M | 21,06 | 33,50 | 54,56
46.01.060 | Tubo de PVC rígido soldável marrom, DN= 60 mm, (2´), inclusive conexões | M | 46,13 | 39,08 | 85,21
46.01.070 | Tubo de PVC rígido soldável marrom, DN= 75 mm, (2 1/2´), inclusive conexões | M | 64,52 | 50,25 | 114,77
46.01.080 | Tubo de PVC rígido soldável marrom, DN= 85 mm, (3´), inclusive conexões | M | 75,16 | 55,83 | 130,99
46.01.090 | Tubo de PVC rígido soldável marrom, DN= 110 mm, (4´), inclusive conexões | M | 149,52 | 61,41 | 210,93
46.02 | Tubulacao em PVC rigido branco para esgoto domiciliar
46.02.010 | Tubo de PVC rígido branco, pontas lisas, soldável, linha esgoto série normal, DN= 40 mm, inclusive conexões | M | 12,37 | 27,92 | 40,29
46.02.050 | Tubo de PVC rígido branco PxB com virola e anel de borracha, linha esgoto série normal, DN= 50 mm, inclusive conexões | M | 16,21 | 33,50 | 49,71
46.02.060 | Tubo de PVC rígido branco PxB com virola e anel de borracha, linha esgoto série normal, DN= 75 mm, inclusive conexões | M | 28,27 | 50,25 | 78,52
46.02.070 | Tubo de PVC rígido branco PxB com virola e anel de borracha, linha esgoto série normal, DN= 100 mm, inclusive conexões | M | 24,43 | 61,41 | 85,84
46.03 | Tubulacao em PVC rigido branco serie R - A.P e esgoto domiciliar
46.03.038 | Tubo de PVC rígido PxB com virola e anel de borracha, linha esgoto série reforçada ´R´, DN= 50 mm, inclusive conexões | M | 25,18 | 33,50 | 58,68
46.03.040 | Tubo de PVC rígido PxB com virola e anel de borracha, linha esgoto série reforçada ´R´, DN= 75 mm, inclusive conexões | M | 45,61 | 50,25 | 95,86
46.03.050 | Tubo de PVC rígido PxB com virola e anel de borracha, linha esgoto série reforçada ´R´, DN= 100 mm, inclusive conexões | M | 58,78 | 61,41 | 120,19
46.03.060 | Tubo de PVC rígido PxB com virola e anel de borracha, linha esgoto série reforçada ´R´. DN= 150 mm, inclusive conexões | M | 111,32 | 61,41 | 172,73
46.03.080 | Tubo de PVC rígido, pontas lisas, soldável, linha esgoto série reforçada ´R´, DN= 40 mm, inclusive conexões | M | 21,79 | 27,92 | 49,71
46.04 | Tubulacao em PVC rigido com junta elastica - aducao e distribuicao de agua
46.04.010 | Tubo de PVC rígido tipo PBA classe 15, DN= 50mm, (DE= 60mm), inclusive conexões | M | 27,85 | 19,64 | 47,49
46.04.020 | Tubo de PVC rígido tipo PBA classe 15, DN= 75mm, (DE= 85mm), inclusive conexões | M | 53,26 | 19,64 | 72,90
46.04.030 | Tubo de PVC rígido tipo PBA classe 15, DN= 100mm, (DE= 110mm), inclusive conexões | M | 101,31 | 19,64 | 120,95
46.04.040 | Tubo de PVC rígido DEFoFo, DN= 100mm (DE= 118mm), inclusive conexões | M | 82,54 | 19,64 | 102,18
46.04.050 | Tubo de PVC rígido DEFoFo, DN= 150mm (DE= 170mm), inclusive conexões | M | 159,53 | 19,64 | 179,17
46.04.070 | Tubo de PVC rígido DEFoFo, DN= 200mm (DE= 222mm), inclusive conexões | M | 249,21 | 39,27 | 288,48
46.04.080 | Tubo de PVC rígido DEFoFo, DN= 250mm (DE= 274mm), inclusive conexões | M | 407,49 | 39,27 | 446,76
46.04.090 | Tubo de PVC rígido DEFoFo, DN= 300mm (DE= 326mm), inclusive conexões | M | 555,23 | 39,27 | 594,50
46.05 | Tubulacao em PVC rigido com junta elastica - rede de esgoto
46.05.020 | Tubo PVC rígido, tipo Coletor Esgoto, junta elástica, DN= 100 mm, inclusive conexões | M | 28,86 | 19,64 | 48,50
46.05.040 | Tubo PVC rígido, tipo Coletor Esgoto, junta elástica, DN= 150 mm, inclusive conexões | M | 57,18 | 19,64 | 76,82
46.05.050 | Tubo PVC rígido, tipo Coletor Esgoto, junta elástica, DN= 200 mm, inclusive conexões | M | 92,53 | 39,27 | 131,80
46.05.060 | Tubo PVC rígido, tipo Coletor Esgoto, junta elástica, DN= 250 mm, inclusive conexões | M | 165,45 | 39,27 | 204,72
46.05.070 | Tubo PVC rígido, tipo Coletor Esgoto, junta elástica, DN= 300 mm, inclusive conexões | M | 255,49 | 39,27 | 294,76
46.05.090 | Tubo PVC rígido, tipo Coletor Esgoto, junta elástica, DN= 400 mm, inclusive conexões | M | 425,81 | 39,27 | 465,08
46.07 | Tubulacao galvanizado
46.07.010 | Tubo galvanizado DN= 1/2´, inclusive conexões | M | 33,66 | 55,83 | 89,49
46.07.020 | Tubo galvanizado DN= 3/4´, inclusive conexões | M | 39,45 | 61,41 | 100,86
46.07.030 | Tubo galvanizado DN= 1´, inclusive conexões | M | 53,58 | 72,58 | 126,16
46.07.040 | Tubo galvanizado DN= 1 1/4´, inclusive conexões | M | 69,31 | 78,16 | 147,47
46.07.050 | Tubo galvanizado DN= 1 1/2´, inclusive conexões | M | 78,07 | 89,33 | 167,40
46.07.060 | Tubo galvanizado DN= 2´, inclusive conexões | M | 104,34 | 100,50 | 204,84
46.07.070 | Tubo galvanizado DN= 2 1/2´, inclusive conexões | M | 133,40 | 111,66 | 245,06
46.07.080 | Tubo galvanizado DN= 3´, inclusive conexões | M | 149,45 | 125,62 | 275,07
46.07.090 | Tubo galvanizado DN= 4´, inclusive conexões | M | 221,30 | 139,58 | 360,88
46.07.100 | Tubo galvanizado DN= 6´, inclusive conexões | M | 377,94 | 153,53 | 531,47
46.08 | Tubulacao em aco carbono galvanizado classe schedule
46.08.006 | Tubo galvanizado sem costura schedule 40, DN= 1/2´, inclusive conexões | M | 67,30 | 55,83 | 123,13
46.08.010 | Tubo galvanizado sem costura schedule 40, DN= 3/4´, inclusive conexões | M | 90,74 | 61,41 | 152,15
46.08.020 | Tubo galvanizado sem costura schedule 40, DN= 1´, inclusive conexões | M | 95,16 | 72,58 | 167,74
46.08.030 | Tubo galvanizado sem costura schedule 40, DN= 1 1/4´, inclusive conexões | M | 127,18 | 78,16 | 205,34
46.08.040 | Tubo galvanizado sem costura schedule 40, DN= 1 1/2´, inclusive conexões | M | 128,90 | 89,33 | 218,23
46.08.050 | Tubo galvanizado sem costura schedule 40, DN= 2´, inclusive conexões | M | 155,05 | 100,50 | 255,55
46.08.070 | Tubo galvanizado sem costura schedule 40, DN= 2 1/2´, inclusive conexões | M | 243,20 | 111,66 | 354,86
46.08.080 | Tubo galvanizado sem costura schedule 40, DN= 3´, inclusive conexões | M | 283,24 | 125,62 | 408,86
46.08.100 | Tubo galvanizado sem costura schedule 40, DN= 4´, inclusive conexões | M | 400,14 | 139,58 | 539,72
46.08.110 | Tubo galvanizado sem costura schedule 40, DN= 6´, inclusive conexões | M | 673,44 | 153,53 | 826,97
46.09 | Conexoes e acessorios em ferro fundido, predial e tradicional, esgoto e pluvial
46.09.050 | Joelho 45° em ferro fundido, linha predial tradicional, DN= 50 mm | UN | 91,45 | 16,75 | 108,20
46.09.060 | Joelho 45° em ferro fundido, linha predial tradicional, DN= 75 mm | UN | 132,19 | 16,75 | 148,94
46.09.070 | Joelho 45° em ferro fundido, linha predial tradicional, DN= 100 mm | UN | 143,89 | 22,33 | 166,22
46.09.080 | Joelho 45° em ferro fundido, linha predial tradicional, DN= 150 mm | UN | 252,85 | 22,33 | 275,18
46.09.100 | Joelho 87° 30´ em ferro fundido, linha predial tradicional, DN= 50 mm | UN | 120,25 | 16,75 | 137,00
46.09.110 | Joelho 87° 30´ em ferro fundido, linha predial tradicional, DN= 75 mm | UN | 176,61 | 16,75 | 193,36
46.09.120 | Joelho 87° 30´ em ferro fundido, linha predial tradicional, DN= 100 mm | UN | 233,34 | 22,33 | 255,67
46.09.130 | Joelho 87° 30´ em ferro fundido, linha predial tradicional, DN= 150 mm | UN | 388,89 | 22,33 | 411,22
46.09.150 | Luva bolsa e bolsa em ferro fundido, linha predial tradicional, DN= 50 mm | UN | 83,01 | 16,75 | 99,76
46.09.160 | Luva bolsa e bolsa em ferro fundido, linha predial tradicional, DN= 75 mm | UN | 93,85 | 16,75 | 110,60
46.09.170 | Luva bolsa e bolsa em ferro fundido, linha predial tradicional, DN= 100 mm | UN | 121,36 | 22,33 | 143,69
46.09.180 | Luva bolsa e bolsa em ferro fundido, linha predial tradicional, DN= 150 mm | UN | 167,41 | 22,33 | 189,74
46.09.200 | Placa cega em ferro fundido, linha predial tradicional, DN= 75 mm | UN | 63,75 | 16,75 | 80,50
46.09.210 | Placa cega em ferro fundido, linha predial tradicional, DN= 100 mm | UN | 88,01 | 22,33 | 110,34
46.09.230 | Junção 45° em ferro fundido, linha predial tradicional, DN= 50 x 50 mm | UN | 163,15 | 16,75 | 179,90
46.09.240 | Junção 45° em ferro fundido, linha predial tradicional, DN= 75 x 50 mm | UN | 208,91 | 22,33 | 231,24
46.09.250 | Junção 45° em ferro fundido, linha predial tradicional, DN= 75 x 75 mm | UN | 227,50 | 22,33 | 249,83
46.09.260 | Junção 45° em ferro fundido, linha predial tradicional, DN= 100 x 50 mm | UN | 240,18 | 22,33 | 262,51
46.09.270 | Junção 45° em ferro fundido, linha predial tradicional, DN= 100 x 75 mm | UN | 273,38 | 22,33 | 295,71
46.09.280 | Junção 45° em ferro fundido, linha predial tradicional, DN= 100 x 100 mm | UN | 282,75 | 22,33 | 305,08
46.09.290 | Junção 45° em ferro fundido, linha predial tradicional, DN= 150 x 100 mm | UN | 384,22 | 27,92 | 412,14
46.09.300 | Junção dupla 45° em ferro fundido, linha predial tradicional, DN= 100 mm | UN | 304,56 | 22,33 | 326,89
46.09.320 | Te sanitário 87° 30´ em ferro fundido, linha predial tradicional, DN= 50 x 50 mm | UN | 146,67 | 16,75 | 163,42
46.09.330 | Te sanitário 87° 30´ em ferro fundido, linha predial tradicional, DN= 75 x 50 mm | UN | 185,74 | 22,33 | 208,07
46.09.340 | Te sanitário 87° 30´ em ferro fundido, linha predial tradicional, DN= 75 x 75 mm | UN | 222,78 | 22,33 | 245,11
46.09.350 | Te sanitário 87° 30´ em ferro fundido, linha predial tradicional, DN= 100 x 50 mm | UN | 229,04 | 22,33 | 251,37
46.09.360 | Te sanitário 87° 30´ em ferro fundido, linha predial tradicional, DN= 100 x 75 mm | UN | 240,95 | 22,33 | 263,28
46.09.370 | Te sanitário 87° 30´ em ferro fundido, linha predial tradicional, DN= 100 x 100 mm | UN | 287,00 | 22,33 | 309,33
46.09.400 | Bucha de redução em ferro fundido, linha predial tradicional, DN= 75 x 50 mm | UN | 56,29 | 22,33 | 78,62
46.09.410 | Bucha de redução em ferro fundido, linha predial tradicional, DN= 100 x 75 mm | UN | 67,10 | 22,33 | 89,43
46.09.420 | Bucha de redução em ferro fundido, linha predial tradicional, DN= 150 x 100 mm | UN | 161,55 | 27,92 | 189,47
46.1 | Tubulacao em cobre para agua quente, gas e vapor
46.10.010 | Tubo de cobre classe A, DN= 15mm (1/2´), inclusive conexões | M | 85,38 | 18,42 | 103,80
46.10.020 | Tubo de cobre classe A, DN= 22mm (3/4´), inclusive conexões | M | 127,14 | 20,10 | 147,24
46.10.030 | Tubo de cobre classe A, DN= 28mm (1´), inclusive conexões | M | 154,51 | 25,12 | 179,63
46.10.040 | Tubo de cobre classe A, DN= 35mm (1 1/4´), inclusive conexões | M | 260,54 | 28,47 | 289,01
46.10.050 | Tubo de cobre classe A, DN= 42mm (1 1/2´), inclusive conexões | M | 300,02 | 28,47 | 328,49
46.10.060 | Tubo de cobre classe A, DN= 54mm (2´), inclusive conexões | M | 399,33 | 38,52 | 437,85
46.10.070 | Tubo de cobre classe A, DN= 66mm (2 1/2´), inclusive conexões | M | 528,15 | 45,23 | 573,38
46.10.080 | Tubo de cobre classe A, DN= 79mm (3´), inclusive conexões | M | 709,58 | 48,57 | 758,15
46.10.090 | Tubo de cobre classe A, DN= 104mm (4´), inclusive conexões | M | 897,85 | 55,27 | 953,12
46.10.200 | Tubo de cobre classe E, DN= 22mm (3/4´), inclusive conexões | M | 91,73 | 20,10 | 111,83
46.10.210 | Tubo de cobre classe E, DN= 28mm (1´), inclusive conexões | M | 108,08 | 25,12 | 133,20
46.10.220 | Tubo de cobre classe E, DN= 35mm (1 1/4´), inclusive conexões | M | 202,38 | 28,47 | 230,85
46.10.230 | Tubo de cobre classe E, DN= 42mm (1 1/2´), inclusive conexões | M | 257,86 | 28,47 | 286,33
46.10.240 | Tubo de cobre classe E, DN= 54mm (2´), inclusive conexões | M | 274,53 | 38,52 | 313,05
46.10.250 | Tubo de cobre classe E, DN= 66mm (2 1/2´), inclusive conexões | M | 456,57 | 45,23 | 501,80
46.12 | Tubulacao em concreto para rede de aguas pluviais
46.12.010 | Tubo de concreto (PS-1), DN= 300mm | M | 72,76 | 36,92 | 109,68
46.12.020 | Tubo de concreto (PS-1), DN= 400mm | M | 92,37 | 42,85 | 135,22
46.12.050 | Tubo de concreto (PS-2), DN= 300mm | M | 76,77 | 36,92 | 113,69
46.12.060 | Tubo de concreto (PS-2), DN= 400mm | M | 94,76 | 42,85 | 137,61
46.12.070 | Tubo de concreto (PS-2), DN= 500mm | M | 132,07 | 52,92 | 184,99
46.12.080 | Tubo de concreto (PA-1), DN= 600mm | M | 259,72 | 60,23 | 319,95
46.12.100 | Tubo de concreto (PA-1), DN= 800mm | M | 401,03 | 77,60 | 478,63
46.12.120 | Tubo de concreto (PA-1), DN= 1000mm | M | 551,40 | 97,75 | 649,15
46.12.140 | Tubo de concreto (PA-1), DN= 1200mm | M | 831,15 | 146,12 | 977,27
46.12.150 | Tubo de concreto (PA-2), DN= 600mm | M | 196,80 | 60,23 | 257,03
46.12.160 | Tubo de concreto (PA-2), DN= 800mm | M | 399,83 | 77,60 | 477,43
46.12.170 | Tubo de concreto (PA-2), DN= 1000mm | M | 557,89 | 97,75 | 655,64
46.12.180 | Tubo de concreto (PA-3), DN= 600mm | M | 306,97 | 60,23 | 367,20
46.12.190 | Tubo de concreto (PA-3), DN= 800mm | M | 489,84 | 77,60 | 567,44
46.12.200 | Tubo de concreto (PA-3), DN= 1000mm | M | 715,58 | 97,75 | 813,33
46.12.210 | Meio tubo de concreto, DN= 300mm | M | 36,63 | 35,77 | 72,40
46.12.220 | Meio tubo de concreto, DN= 400mm | M | 48,04 | 45,58 | 93,62
46.12.240 | Meio tubo de concreto, DN= 600mm | M | 85,57 | 77,03 | 162,60
46.12.250 | Tubo de concreto (PA-2), DN= 1500mm | M | 1.190,04 | 219,18 | 1.409,22
46.12.260 | Tubo de concreto (PA-1), DN= 400mm | M | 144,02 | 42,85 | 186,87
46.12.270 | Tubo de concreto (PA-2), DN= 400mm | M | 112,97 | 42,85 | 155,82
46.12.280 | Tubo de concreto (PA-3), DN= 400mm | M | 154,87 | 42,85 | 197,72
46.12.290 | Tubo de concreto (PA-2), DN= 700mm | M | 260,41 | 67,53 | 327,94
46.12.300 | Tubo de concreto (PA-2), DN= 500mm | M | 154,20 | 52,92 | 207,12
46.12.310 | Tubo de concreto (PA-2), DN= 900mm | M | 473,40 | 87,67 | 561,07
46.12.320 | Tubo de concreto (PA-1), DN= 300mm | M | 115,41 | 36,92 | 152,33
46.12.330 | Tubo de concreto (PA-2), DN= 300mm | M | 105,38 | 36,92 | 142,30
46.12.340 | Meio tubo de concreto, DN= 200mm | M | 25,53 | 13,02 | 38,55
46.13 | Tubulacao em PEAD corrugado perfurado para rede drenagem
46.13.006 | Tubo em polietileno de alta densidade corrugado perfurado, DN= 2 1/2´, inclusive conexões | M | 7,63 | 1,87 | 9,50
46.13.010 | Tubo em polietileno de alta densidade corrugado perfurado, DN= 3´, inclusive conexões | M | 8,72 | 1,87 | 10,59
46.13.020 | Tubo em polietileno de alta densidade corrugado perfurado, DN= 4´, inclusive conexões | M | 10,90 | 1,87 | 12,77
46.13.026 | Tubo em polietileno de alta densidade corrugado perfurado, DN= 6´, inclusive conexões | M | 22,31 | 1,87 | 24,18
46.13.030 | Tubo em polietileno de alta densidade corrugado perfurado, DN= 8´, inclusive conexões | M | 35,69 | 1,87 | 37,56
46.13.100 | Tubo em polietileno de alta densidade corrugado, DN/DI= 250 mm | M | 85,65 | 2,80 | 88,45
46.13.101 | Tubo em polietileno de alta densidade corrugado, DN/DI= 300 mm | M | 115,15 | 2,80 | 117,95
46.13.102 | Tubo em polietileno de alta densidade corrugado, DN/DI= 400 mm | M | 196,59 | 2,80 | 199,39
46.13.103 | Tubo em polietileno de alta densidade corrugado, DN/DI= 500 mm | M | 324,67 | 2,80 | 327,47
46.13.104 | Tubo em polietileno de alta densidade corrugado, DN/DI= 600 mm | M | 435,63 | 2,80 | 438,43
46.13.105 | Tubo em polietileno de alta densidade corrugado, DN/DI= 800 mm | M | 696,18 | 2,80 | 698,98
46.13.106 | Tubo em polietileno de alta densidade corrugado, DN/DI= 1000 mm | M | 1.009,08 | 2,80 | 1.011,88
46.13.107 | Tubo em polietileno de alta densidade corrugado, DN/DI= 1200 mm | M | 1.376,20 | 2,80 | 1.379,00
46.14 | Tubulacao em ferro ductil para redes de saneamento
46.14.020 | Tubo de ferro fundido classe K-7 com junta elástica, DN= 150mm, inclusive conexões | M | 582,54 | 39,27 | 621,81
46.14.030 | Tubo de ferro fundido classe K-7 com junta elástica, DN= 200mm, inclusive conexões | M | 678,49 | 39,27 | 717,76
46.14.040 | Tubo de ferro fundido classe K-7 com junta elástica, DN= 250mm, inclusive conexões | M | 862,94 | 39,27 | 902,21
46.14.050 | Tubo de ferro fundido classe K-7 com junta elástica, DN= 350mm, inclusive conexões | M | 1.283,66 | 39,27 | 1.322,93
46.14.060 | Tubo de ferro fundido classe K-7 com junta elástica, DN= 300mm, inclusive conexões | M | 1.035,55 | 39,27 | 1.074,82
46.14.490 | Tubo de ferro fundido classe k-9 com junta elástica, DN= 80mm, inclusive conexões | M | 524,35 | 39,27 | 563,62
46.14.510 | Tubo de ferro fundido classe K-9 com junta elástica, DN= 100mm, inclusive conexões | M | 537,53 | 39,27 | 576,80
46.14.520 | Tubo de ferro fundido classe K-9 com junta elástica, DN= 150mm, inclusive conexões | M | 631,07 | 39,27 | 670,34
46.14.530 | Tubo de ferro fundido classe K-9 com junta elástica, DN= 200mm, inclusive conexões | M | 763,89 | 39,27 | 803,16
46.14.540 | Tubo de ferro fundido classe k-9 com junta elástica, DN= 250mm, inclusive conexões | M | 956,35 | 39,27 | 995,62
46.14.550 | Tubo de ferro fundido classe K-9 com junta elástica, DN= 300mm, inclusive conexões | M | 1.145,05 | 39,27 | 1.184,32
46.14.560 | Tubo de ferro fundido classe k-9 com junta elástica, DN= 350mm, inclusive conexões | M | 1.481,50 | 39,27 | 1.520,77
46.15 | Tubulacao em PEAD - recalque de tratamento de esgoto
46.15.111 | Tubo em polietileno de alta densidade DE=160 mm - PN-10, inclusive conexões | M | 133,37 | 23,57 | 156,94
46.15.112 | Tubo em polietileno de alta densidade DE=200 mm - PN-10, inclusive conexões | M | 185,10 | 31,42 | 216,52
46.15.113 | Tubo em polietileno de alta densidade DE=225 mm - PN-10, inclusive conexões | M | 222,09 | 31,42 | 253,51
46.18 | Tubulacao flangeada em ferro ductil para redes de saneamento
46.18.010 | Tubo em ferro fundido com ponta e ponta TCLA - DN= 80mm, sem juntas e conexões | M | 770,16 | 44,85 | 815,01
46.18.020 | Tubo em ferro fundido com ponta e ponta TCLA - DN= 100mm, sem juntas e conexões | M | 820,41 | 44,85 | 865,26
46.18.030 | Tubo em ferro fundido com ponta e ponta TCLA - DN= 150mm, sem juntas e conexões | M | 791,96 | 44,85 | 836,81
46.18.040 | Tubo em ferro fundido com ponta e ponta TCLA - DN= 200mm, sem juntas e conexões | M | 942,77 | 44,85 | 987,62
46.18.050 | Tubo em ferro fundido com ponta e ponta TCLA - DN= 250mm, sem juntas e conexões | M | 1.298,38 | 48,20 | 1.346,58
46.18.060 | Tubo em ferro fundido com ponta e ponta TCLA - DN= 300mm, sem juntas e conexões | M | 1.451,10 | 48,20 | 1.499,30
46.18.089 | Flange avulso em ferro fundido, classe PN-10, DN= 50mm | UN | 148,12 | 24,56 | 172,68
46.18.090 | Flange avulso em ferro fundido, classe PN-10, DN= 80mm | UN | 181,72 | 24,56 | 206,28
46.18.100 | Flange avulso em ferro fundido, classe PN-10, DN= 100mm | UN | 224,63 | 26,80 | 251,43
46.18.110 | Flange avulso em ferro fundido, classe PN-10, DN= 150mm | UN | 332,80 | 29,03 | 361,83
46.18.120 | Flange avulso em ferro fundido, classe PN-10, DN= 200mm | UN | 417,32 | 31,27 | 448,59
46.18.130 | Flange avulso em ferro fundido, classe PN-10, DN= 250mm | UN | 594,82 | 33,50 | 628,32
46.18.140 | Flange avulso em ferro fundido, classe PN-10, DN= 300mm | UN | 771,59 | 35,73 | 807,32
46.18.168 | Curva de 90° em ferro fundido com flanges, classe PN-10, DN= 50mm | UN | 291,06 | 31,27 | 322,33
46.18.170 | Curva de 90° em ferro fundido, com flanges, classe PN-10, DN= 80mm | UN | 321,74 | 24,56 | 346,30
46.18.180 | Curva de 90° em ferro fundido, com flanges, classe PN-10, DN= 100mm | UN | 421,70 | 31,27 | 452,97
46.18.190 | Curva de 90° em ferro fundido, com flanges, classe PN-10, DN= 150mm | UN | 740,44 | 35,73 | 776,17
46.18.410 | Te em ferro fundido, com flanges, classe PN-10, DN= 80mm, com derivação de 80mm | UN | 568,03 | 26,80 | 594,83
46.18.420 | Te em ferro fundido, com flanges, classe PN-10, DN= 100mm, com derivações de 80 até 100mm | UN | 694,22 | 31,27 | 725,49
46.18.430 | Te em ferro fundido, com flanges, classe PN-10, DN= 150mm, com derivações de 80 até 150mm | UN | 1.113,16 | 35,73 | 1.148,89
46.18.560 | Junta Gibault em ferro fundido, DN= 80mm, completa | UN | 375,80 | 24,56 | 400,36
46.18.570 | Junta Gibault em ferro fundido, DN= 100 mm, completa | UN | 428,00 | 26,80 | 454,80
46.19 | Tubulacao flangeada em ferro ductil para redes de saneamento.
46.19.500 | Redução excêntrica em ferro fundido, com flanges, classe PN-10, DN= 100mm x 80mm | UN | 440,45 | 31,27 | 471,72
46.19.510 | Redução excêntrica em ferro fundido, com flanges, classe PN-10, DN= 150mm x 80/100mm | UN | 642,65 | 35,73 | 678,38
46.19.520 | Redução excêntrica em ferro fundido, com flanges, classe PN-10, DN= 200mm x 100/150mm | UN | 951,15 | 40,20 | 991,35
46.19.530 | Redução excêntrica em ferro fundido, com flanges, classe PN-10, DN= 250mm x 150/200mm | UN | 1.497,71 | 44,67 | 1.542,38
46.19.590 | Redução concêntrica em ferro fundido, com flanges, classe PN-10, DN= 80 x 50mm | UN | 345,27 | 31,27 | 376,54
46.19.600 | Redução concêntrica em ferro fundido, com flanges, classe PN-10, DN= 100mm x 80mm | UN | 401,86 | 31,27 | 433,13
46.19.610 | Redução concêntrica em ferro fundido, com flanges, classe PN-10, DN= 150mm x 80/100mm | UN | 749,56 | 35,73 | 785,29
46.19.620 | Redução concêntrica em ferro fundido, com flanges, classe PN-10, DN= 200mm x 100/150mm | UN | 855,24 | 40,20 | 895,44
46.19.630 | Redução concêntrica em ferro fundido, com flanges, classe PN-10, DN= 250mm x 150/200mm | UN | 1.344,74 | 44,67 | 1.389,41
46.2 | Reparos, conservacoes e complementos - GRUPO 46
46.20.010 | Assentamento de tubo de concreto com diâmetro até 600 mm | M | 1,93 | 77,03 | 78,96
46.20.020 | Assentamento de tubo de concreto com diâmetro de 700 até 1500 mm | M | 71,58 | 44,82 | 116,40
46.21 | Tubulacao em aco preto schedule
46.21.012 | Tubo de aço carbono preto sem costura Schedule 40, DN= 1´ - inclusive conexões | M | 81,07 | 78,16 | 159,23
46.21.036 | Tubo de aço carbono preto sem costura Schedule 40, DN= 1 1/4´ - inclusive conexões | M | 97,78 | 89,33 | 187,11
46.21.040 | Tubo de aço carbono preto sem costura Schedule 40, DN= 1 1/2´ - inclusive conexões | M | 102,44 | 89,33 | 191,77
46.21.046 | Tubo de aço carbono preto sem costura Schedule 40, DN= 2´ - inclusive conexões | M | 129,05 | 100,50 | 229,55
46.21.056 | Tubo de aço carbono preto sem costura Schedule 40, DN= 2 1/2´ - inclusive conexões | M | 203,06 | 111,66 | 314,72
46.21.060 | Tubo de aço carbono preto sem costura Schedule 40, DN= 3´ - inclusive conexões | M | 231,50 | 125,62 | 357,12
46.21.066 | Tubo de aço carbono preto sem costura Schedule 40, DN= 3 1/2´ - inclusive conexões | M | 286,07 | 133,99 | 420,06
46.21.080 | Tubo de aço carbono preto sem costura Schedule 40, DN= 4´ - inclusive conexões | M | 322,69 | 139,58 | 462,27
46.21.090 | Tubo de aço carbono preto sem costura Schedule 40, DN= 5´ - inclusive conexões | M | 436,27 | 147,95 | 584,22
46.21.100 | Tubo de aço carbono preto sem costura Schedule 40, DN= 6´ - inclusive conexões | M | 542,73 | 153,53 | 696,26
46.21.110 | Tubo de aço carbono preto sem costura Schedule 40, DN= 8´ - inclusive conexões | M | 810,34 | 167,49 | 977,83
46.21.140 | Tubo de aço carbono preto com costura Schedule 40, DN= 10´ - inclusive conexões | M | 692,12 | 184,24 | 876,36
46.21.150 | Tubo de aço carbono preto com costura Schedule 40, DN= 12´ - inclusive conexões | M | 929,76 | 195,41 | 1.125,17
46.23 | Tubulacao em concreto para rede de esgoto sanitario
46.23.110 | Tubo de concreto classe EA-3, DN= 400 mm | M | 149,91 | 18,17 | 168,08
46.23.120 | Tubo de concreto classe EA-3, DN= 500 mm | M | 206,94 | 27,25 | 234,19
46.23.130 | Tubo de concreto classe EA-3, DN= 600 mm | M | 326,50 | 31,79 | 358,29
46.23.140 | Tubo de concreto classe EA-3, DN= 700 mm | M | 446,03 | 36,34 | 482,37
46.23.150 | Tubo de concreto classe EA-3, DN= 800 mm | M | 543,10 | 45,42 | 588,52
46.23.160 | Tubo de concreto classe EA-3, DN= 900 mm | M | 844,16 | 54,50 | 898,66
46.23.170 | Tubo de concreto classe EA-3, DN= 1000 mm | M | 812,76 | 68,13 | 880,89
46.23.180 | Tubo de concreto classe EA-3, DN= 1200 mm | M | 1.211,13 | 136,26 | 1.347,39
46.25 | Tubulação em CPVC
46.25.050 | Condutor em PVC 88mm, inclusive conexões - AP | M | 73,12 | 46,34 | 119,46
46.26 | Tubulacao em ferro fundido predial SMU - esgoto e pluvial
46.26.010 | Tubo em ferro fundido com ponta e ponta, predial SMU, DN= 50 mm | M | 169,74 | 27,92 | 197,66
46.26.020 | Tubo em ferro fundido com ponta e ponta, predial SMU, DN= 75 mm | M | 254,56 | 27,92 | 282,48
46.26.030 | Tubo em ferro fundido com ponta e ponta, predial SMU, DN= 100 mm | M | 268,89 | 39,27 | 308,16
46.26.040 | Tubo em ferro fundido com ponta e ponta, predial SMU, DN= 150 mm | M | 360,43 | 39,27 | 399,70
46.26.050 | Tubo em ferro fundido com ponta e ponta, predial SMU, DN= 200 mm | M | 634,58 | 39,27 | 673,85
46.26.060 | Junta de união em aço inoxidável para tubo em ferro fundido predial SMU, DN= 50 mm | UN | 59,43 | 22,33 | 81,76
46.26.070 | Junta de união em aço inoxidável para tubo em ferro fundido predial SMU, DN= 75 mm | UN | 67,51 | 22,33 | 89,84
46.26.080 | Junta de união em aço inoxidável para tubo em ferro fundido predial SMU, DN= 100 mm | UN | 86,82 | 27,92 | 114,74
46.26.090 | Junta de união em aço inoxidável para tubo em ferro fundido predial SMU, DN= 150 mm | UN | 138,65 | 27,92 | 166,57
46.26.100 | Junta de união em aço inoxidável para tubo em ferro fundido predial SMU, DN= 200 mm | UN | 195,50 | 27,92 | 223,42
46.26.110 | Conjunto de ancoragem para tubo em ferro fundido predial SMU, DN= 50 mm | CJ | 936,59 | 22,33 | 958,92
46.26.120 | Conjunto de ancoragem para tubo em ferro fundido predial SMU, DN= 75 mm | CJ | 980,09 | 22,33 | 1.002,42
46.26.130 | Conjunto de ancoragem para tubo em ferro fundido predial SMU, DN= 100 mm | CJ | 935,47 | 27,92 | 963,39
46.26.136 | Conjunto de ancoragem para tubo em ferro fundido predial SMU, DN= 125 mm | CJ | 973,19 | 27,92 | 1.001,11
46.26.140 | Conjunto de ancoragem para tubo em ferro fundido predial SMU, DN= 150 mm | CJ | 1.162,44 | 27,92 | 1.190,36
46.26.150 | Conjunto de ancoragem para tubo em ferro fundido predial SMU, DN= 200 mm | CJ | 1.886,45 | 27,92 | 1.914,37
46.26.200 | Tubo em ferro fundido com ponta e ponta, predial SMU, DN= 125 mm | M | 373,01 | 39,27 | 412,28
46.26.210 | Tubo em ferro fundido com ponta e ponta, predial SMU, DN= 250 mm | M | 1.035,87 | 39,27 | 1.075,14
46.26.400 | Joelho 45° em ferro fundido, predial SMU, DN= 50 mm | UN | 105,79 | 22,33 | 128,12
46.26.410 | Joelho 45° em ferro fundido, predial SMU, DN= 75 mm | UN | 142,09 | 22,33 | 164,42
46.26.420 | Joelho 45° em ferro fundido, predial SMU, DN= 100 mm | UN | 158,07 | 27,92 | 185,99
46.26.426 | Joelho 45° em ferro fundido, predial SMU, DN= 125 mm | UN | 258,72 | 27,92 | 286,64
46.26.430 | Joelho 45° em ferro fundido, predial SMU, DN= 150 mm | UN | 283,84 | 27,92 | 311,76
46.26.440 | Joelho 45° em ferro fundido, predial SMU, DN= 200 mm | UN | 605,98 | 27,92 | 633,90
46.26.460 | Joelho 88° em ferro fundido, predial SMU, DN= 50 mm | UN | 178,48 | 22,33 | 200,81
46.26.470 | Joelho 88° em ferro fundido, predial SMU, DN= 75 mm | UN | 180,10 | 22,33 | 202,43
46.26.480 | Joelho 88° em ferro fundido, predial SMU, DN= 100 mm | UN | 186,38 | 27,92 | 214,30
46.26.490 | Joelho 88° em ferro fundido, predial SMU, DN= 150 mm | UN | 244,38 | 27,92 | 272,30
46.26.500 | Joelho 88° em ferro fundido, predial SMU, DN= 200 mm | UN | 396,09 | 27,92 | 424,01
46.26.510 | Junção 45° em ferro fundido, predial SMU, DN= 50 x 50 mm | UN | 128,71 | 22,33 | 151,04
46.26.516 | Junção 45° em ferro fundido, predial SMU, DN= 75 x 50 mm | UN | 199,05 | 22,33 | 221,38
46.26.520 | Junção 45° em ferro fundido, predial SMU, DN= 75 x 75 mm | UN | 239,95 | 22,33 | 262,28
46.26.540 | Junção 45° em ferro fundido, predial SMU, DN= 100 x 75 mm | UN | 291,28 | 27,92 | 319,20
46.26.550 | Junção 45° em ferro fundido, predial SMU, DN= 100 x 100 mm | UN | 347,17 | 27,92 | 375,09
46.26.560 | Junção 45° em ferro fundido, predial SMU, DN= 150 x 150 mm | UN | 962,19 | 27,92 | 990,11
46.26.580 | Junta de união em aço inoxidável para tubo em ferro fundido predial SMU, DN= 125 mm | UN | 111,21 | 27,92 | 139,13
46.26.590 | Junta de união em aço inoxidável para tubo em ferro fundido predial SMU, DN= 250 mm | UN | 579,78 | 27,92 | 607,70
46.26.600 | Redução excêntrica em ferro fundido, predial SMU, DN= 75 x 50 mm | UN | 137,22 | 22,33 | 159,55
46.26.610 | Redução excêntrica em ferro fundido, predial SMU, DN= 100 x 75 mm | UN | 203,48 | 27,92 | 231,40
46.26.612 | Redução excêntrica em ferro fundido, predial SMU, DN= 125 x 75 mm | UN | 230,05 | 27,92 | 257,97
46.26.614 | Redução excêntrica em ferro fundido, predial SMU, DN= 125 x 100 mm | UN | 241,12 | 27,92 | 269,04
46.26.616 | Redução excêntrica em ferro fundido, predial SMU, DN= 150 x 75 mm | UN | 494,42 | 27,92 | 522,34
46.26.632 | Redução excêntrica em ferro fundido, predial SMU, DN= 150 x 100 mm | UN | 521,51 | 27,92 | 549,43
46.26.634 | Redução excêntrica em ferro fundido, predial SMU, DN= 150 x 125 mm | UN | 538,50 | 27,92 | 566,42
46.26.636 | Redução excêntrica em ferro fundido, predial SMU, DN= 200 x 125 mm | UN | 592,05 | 27,92 | 619,97
46.26.640 | Redução excêntrica em ferro fundido, predial SMU, DN= 200 x 150 mm | UN | 631,70 | 27,92 | 659,62
46.26.690 | Redução excêntrica em ferro fundido, predial SMU, DN= 250 x 200 mm | UN | 1.399,58 | 27,92 | 1.427,50
46.26.700 | Te de visita em ferro fundido, predial SMU, DN= 75 mm | UN | 479,15 | 22,33 | 501,48
46.26.710 | Te de visita em ferro fundido, predial SMU, DN= 100 mm | UN | 898,92 | 27,92 | 926,84
46.26.720 | Te de visita em ferro fundido, predial SMU, DN= 125 mm | UN | 1.187,10 | 27,92 | 1.215,02
46.26.730 | Te de visita em ferro fundido, predial SMU, DN= 150 mm | UN | 1.458,11 | 27,92 | 1.486,03
46.26.740 | Te de visita em ferro fundido, predial SMU, DN= 200 mm | UN | 3.149,17 | 27,92 | 3.177,09
46.26.800 | Abraçadeira dentada para travamento em aço inoxidável, com parafuso de aço zincado, para tubo em ferro fundido predial SMU, DN= 50 mm | UN | 206,71 | 22,33 | 229,04
46.26.810 | Abraçadeira dentada para travamento em aço inoxidável, com parafuso de aço zincado, para tubo em ferro fundido predial SMU, DN= 75 mm | UN | 220,27 | 22,33 | 242,60
46.26.820 | Abraçadeira dentada para travamento em aço inoxidável, com parafuso de aço zincado, para tubo em ferro fundido predial SMU, DN= 100 mm | UN | 491,27 | 27,92 | 519,19
46.26.825 | Abraçadeira dentada para travamento em aço inoxidável, com parafuso de aço zincado, para tubo em ferro fundido predial SMU, DN= 125 mm | UN | 595,13 | 27,92 | 623,05
46.26.830 | Abraçadeira dentada para travamento em aço inoxidável, com parafuso de aço zincado, para tubo em ferro fundido predial SMU, DN= 150 mm | UN | 870,52 | 27,92 | 898,44
46.26.840 | Tampão simples em ferro fundido, predial SMU, DN= 150 mm | UN | 177,14 | 27,92 | 205,06
46.26.843 | Tampão simples em ferro fundido, predial SMU, DN= 200 mm | UN | 524,01 | 27,92 | 551,93
46.26.900 | Junção 45° em ferro fundido, predial SMU, DN= 125 x 100 mm | UN | 532,71 | 27,92 | 560,63
46.26.910 | Junção 45° em ferro fundido, predial SMU, DN= 150 x 100 mm | UN | 761,39 | 27,92 | 789,31
46.26.920 | Junção 45° em ferro fundido, predial SMU, DN= 200 x 100 mm | UN | 1.024,56 | 27,92 | 1.052,48
46.26.930 | Junção 45° em ferro fundido, predial SMU, DN= 200 x 200 mm | UN | 3.320,29 | 27,92 | 3.348,21
46.27 | Tubulacao em cobre, para sistema de ar condicionado
46.27.050 | Tubo de cobre flexível, espessura 1/32" - diâmetro 3/16", inclusive conexões | M | 9,96 | 9,21 | 19,17
46.27.060 | Tubo de cobre flexível, espessura 1/32" - diâmetro 1/4", inclusive conexões | M | 14,80 | 9,21 | 24,01
46.27.070 | Tubo de cobre flexível, espessura 1/32" - diâmetro 5/16", inclusive conexões | M | 18,67 | 9,21 | 27,88
46.27.080 | Tubo de cobre flexível, espessura 1/32" - diâmetro 3/8", inclusive conexões | M | 23,21 | 13,96 | 37,17
46.27.090 | Tubo de cobre flexível, espessura 1/32" - diâmetro 1/2", inclusive conexões | M | 30,83 | 13,96 | 44,79
46.27.100 | Tubo de cobre flexível, espessura 1/32" - diâmetro 5/8", inclusive conexões | M | 39,66 | 13,96 | 53,62
46.27.110 | Tubo de cobre flexível, espessura 1/32" - diâmetro 3/4", inclusive conexões | M | 48,94 | 13,96 | 62,90
46.32 | Tubulacao em cobre rigido, para sistema VRF de ar condicionado
46.32.001 | Tubo de cobre sem costura, rígido, espessura 1/16" - diâmetro 3/8", inclusive conexões | M | 58,48 | 20,10 | 78,58
46.32.002 | Tubo de cobre sem costura, rígido, espessura 1/16" - diâmetro 1/2", inclusive conexões | M | 82,91 | 20,10 | 103,01
46.32.003 | Tubo de cobre sem costura, rígido, espessura 1/16" - diâmetro 5/8", inclusive conexões | M | 102,95 | 20,10 | 123,05
46.32.004 | Tubo de cobre sem costura, rígido, espessura 1/16" - diâmetro 3/4", inclusive conexões | M | 123,04 | 20,10 | 143,14
46.32.005 | Tubo de cobre sem costura, rígido, espessura 1/16" - diâmetro 7/8", inclusive conexões | M | 150,20 | 20,10 | 170,30
46.32.006 | Tubo de cobre sem costura, rígido, espessura 1/16" - diâmetro 1", inclusive conexões | M | 168,52 | 20,10 | 188,62
46.32.007 | Tubo de cobre sem costura, rígido, espessura 1/16" - diâmetro 1.1/8", inclusive conexões | M | 202,57 | 20,10 | 222,67
46.32.008 | Tubo de cobre sem costura, rígido, espessura 1/16" - diâmetro 1.1/4", inclusive conexões | M | 226,83 | 20,10 | 246,93
46.32.009 | Tubo de cobre sem costura, rígido, espessura 1/16" - diâmetro 1.3/8", inclusive conexões | M | 241,70 | 20,10 | 261,80
46.32.010 | Tubo de cobre sem costura, rígido, espessura 1/16" - diâmetro 1.1/2", inclusive conexões | M | 277,26 | 20,10 | 297,36
46.32.011 | Tubo de cobre sem costura, rígido, espessura 1/16" - diâmetro 1.5/8", inclusive conexões | M | 295,04 | 20,10 | 315,14
46.33 | Tubulacao em PP - aguas pluviais / esgoto
46.33.001 | Tubo de esgoto em polipropileno de alta resistência - PP, DN= 40mm, preto, com união deslizante e guarnição elastomérica de duplo lábio | M | 38,60 | 19,64 | 58,24
46.33.002 | Tubo de esgoto em polipropileno de alta resistência - PP, DN= 50mm, preto, com união deslizante e guarnição elastomérica de duplo lábio | M | 45,93 | 19,64 | 65,57
46.33.003 | Tubo de esgoto em polipropileno de alta resistência - PP, DN= 63mm, preto, com união deslizante e guarnição elastomérica de duplo lábio | M | 52,67 | 19,64 | 72,31
46.33.004 | Tubo de esgoto em polipropileno de alta resistência - PP, DN= 110mm, preto, com união deslizante e guarnição elastomérica de duplo lábio | M | 125,90 | 29,45 | 155,35
46.33.020 | Joelho 45° em polipropileno de alta resistência, preto, tipo PB, DN= 40mm | UN | 13,08 | 12,84 | 25,92
46.33.021 | Joelho 45° em polipropileno de alta resistência - PP, preto, tipo PB, DN= 50mm | UN | 19,75 | 12,84 | 32,59
46.33.022 | Joelho 45° em polipropileno de alta resistência - PP, preto, tipo PB, DN= 63mm | UN | 20,48 | 19,54 | 40,02
46.33.023 | Joelho 45° em polipropileno de alta resistência - PP, preto, tipo PB, DN= 110mm | UN | 30,54 | 22,33 | 52,87
46.33.047 | Joelho 87°30' em polipropileno de alta resistência - PP, preto, tipo PB, DN= 40mm | UN | 13,06 | 12,84 | 25,90
46.33.048 | Joelho 87°30' em polipropileno de alta resistência - PP, preto, tipo PB, DN= 50mm | UN | 18,34 | 12,84 | 31,18
46.33.049 | Joelho 87°30' em polipropileno de alta resistência - PP, preto, tipo PB, DN= 63mm | UN | 24,97 | 19,54 | 44,51
46.33.074 | Joelho 87°30' em polipropileno de alta resistência - PP, preto, tipo PB, DN= 110mm, com base de apoio | UN | 41,82 | 22,33 | 64,15
46.33.102 | Luva dupla em polipropileno de alta resistência - PP, preto, DN= 40mm | UN | 16,54 | 12,84 | 29,38
46.33.103 | Luva dupla em polipropileno de alta resistência - PP, preto, DN= 50mm | UN | 20,61 | 12,84 | 33,45
46.33.104 | Luva dupla em polipropileno de alta resistência - PP, preto, DN= 63mm | UN | 24,20 | 19,54 | 43,74
46.33.105 | Luva dupla em polipropileno de alta resistência - PP, preto, DN= 110mm | UN | 38,95 | 22,33 | 61,28
46.33.116 | Luva de Redução em polipropileno de alta resistência - PP, preto, tipo PB, DN= 50x40mm | UN | 12,65 | 12,84 | 25,49
46.33.117 | Luva de Redução em polipropileno de alta resistência - PP, preto, tipo PB, DN= 63x50mm | UN | 18,72 | 19,54 | 38,26
46.33.118 | Luva de Redução em polipropileno de alta resistência - PP, preto, tipo PB, DN= 110x63mm | UN | 31,91 | 22,33 | 54,24
46.33.130 | Tê 87°30' simples em polipropileno de alta resistência - PP, preto, tipo PB, DN= 50x50mm | UN | 40,22 | 12,84 | 53,06
46.33.131 | Tê 87°30' simples em polipropileno de alta resistência - PP, preto, tipo PB, DN= 63x63mm | UN | 50,93 | 19,54 | 70,47
46.33.132 | Tê 87°30' simples em polipropileno de alta resistência - PP, preto, tipo PB, DN= 110x110mm | UN | 90,31 | 22,33 | 112,64
46.33.137 | Tê 87°30' simples de redução em polipropileno de alta resistência - PP, preto, tipo PB, DN= 110x63mm | UN | 73,66 | 22,33 | 95,99
46.33.140 | Tê 87°30' de inspeção em polipropileno de alta resistência - PP, preto (PxB), DN 110mm | UN | 219,26 | 19,54 | 238,80
46.33.149 | Junção 45° simples em polipropileno de alta resistência - PP, preto, tipo PB, DN= 50x50mm | UN | 36,53 | 12,84 | 49,37
46.33.150 | Junção 45° simples em polipropileno de alta resistência - PP, preto, tipo PB, DN= 63x63mm | UN | 43,58 | 19,54 | 63,12
46.33.151 | Junção 45° simples em polipropileno de alta resistência - PP, preto, tipo PB, DN= 110x110mm | UN | 80,75 | 22,33 | 103,08
46.33.159 | Junção 45° simples de redução em polipropileno de alta resistência - PP, preto, tipo PB, DN= 63x50mm | UN | 36,64 | 19,54 | 56,18
46.33.160 | Junção 45° simples de redução em polipropileno de alta resistência - PP, preto, tipo PB, DN= 110x50mm | UN | 67,00 | 22,33 | 89,33
46.33.161 | Junção 45° simples de redução em polipropileno de alta resistência - PP, preto, tipo PB, DN= 110x63mm | UN | 52,63 | 22,33 | 74,96
46.33.170 | Curva 87°30' em polipropileno de alta resistência - PP, preto, tipo PB, DN= 110mm | UN | 68,77 | 22,33 | 91,10
46.33.186 | Caixa sifonada de piso, em polipropileno de alta resistência PP, preto, DN=125mm, uma saída de 63mm | UN | 120,51 | 19,54 | 140,05
46.33.197 | Prolongamento para caixa sifonada em prolipropileno de alta resistência PP, preto, DN= 125mm | UN | 82,47 | 22,33 | 104,80
46.33.201 | Tampa tê de inspeção oval, em polipropileno de alta resistência preto (PxB), DN=110mm | UN | 75,22 | 12,84 | 88,06
46.33.206 | Tampão em polipropileno de alta resistência PP, preto (PxB), DN=63mm | UN | 12,57 | 12,84 | 25,41
46.33.207 | Tampão em polipropileno de alta resistência PP, preto (PxB), DN=110mm | UN | 31,32 | 12,84 | 44,16
46.33.210 | Porta marco para grelha de 12x12 cm, em prolipropileno de alta resistência PP, preto | UN | 46,83 | 19,54 | 66,37
46.33.211 | Marco de bronze com grelha em aço inoxidável de 12x12cm | CJ | 74,73 | 5,58 | 80,31
47 | VALVULAS E APARELHOS DE MEDICAO E CONTROLE PARA LIQUIDOS E GASES
47.01 | Registro e / ou valvula em latao fundido sem acabamento
47.01.010 | Registro de gaveta em latão fundido sem acabamento, DN= 1/2´ | UN | 44,27 | 25,12 | 69,39
47.01.020 | Registro de gaveta em latão fundido sem acabamento, DN= 3/4´ | UN | 59,25 | 33,50 | 92,75
47.01.030 | Registro de gaveta em latão fundido sem acabamento, DN= 1´ | UN | 71,18 | 41,87 | 113,05
47.01.040 | Registro de gaveta em latão fundido sem acabamento, DN= 1 1/4´ | UN | 95,15 | 50,25 | 145,40
47.01.050 | Registro de gaveta em latão fundido sem acabamento, DN= 1 1/2´ | UN | 115,77 | 55,83 | 171,60
47.01.060 | Registro de gaveta em latão fundido sem acabamento, DN= 2´ | UN | 187,02 | 69,79 | 256,81
47.01.070 | Registro de gaveta em latão fundido sem acabamento, DN= 2 1/2´ | UN | 407,52 | 83,75 | 491,27
47.01.080 | Registro de gaveta em latão fundido sem acabamento, DN= 3´ | UN | 673,27 | 111,66 | 784,93
47.01.090 | Registro de gaveta em latão fundido sem acabamento, DN= 4´ | UN | 1.161,91 | 167,49 | 1.329,40
47.01.130 | Registro de pressão em latão fundido sem acabamento, DN= 3/4´ | UN | 70,10 | 33,50 | 103,60
47.01.170 | Válvula de esfera monobloco em latão, passagem plena, acionamento com alavanca, DN= 1/2´ | UN | 35,33 | 25,12 | 60,45
47.01.180 | Válvula de esfera monobloco em latão, passagem plena, acionamento com alavanca, DN= 3/4´ | UN | 81,61 | 25,12 | 106,73
47.01.190 | Válvula de esfera monobloco em latão, passagem plena, acionamento com alavanca, DN= 1´ | UN | 72,50 | 25,12 | 97,62
47.01.191 | Válvula de esfera monobloco em latão, passagem plena, acionamento com alavanca, DN= 1.1/4´ | UN | 100,75 | 27,92 | 128,67
47.01.210 | Válvula de esfera monobloco em latão, passagem plena, acionamento com alavanca, DN= 2´ | UN | 253,38 | 25,12 | 278,50
47.01.220 | Válvula de esfera monobloco em latão, passagem plena, acionamento com alavanca, DN= 4´ | UN | 1.248,98 | 55,83 | 1.304,81
47.02 | Registro e / ou valvula em latao fundido com acabamento cromado
47.02.010 | Registro de gaveta em latão fundido cromado com canopla, DN= 1/2´ - linha especial | UN | 59,03 | 25,12 | 84,15
47.02.020 | Registro de gaveta em latão fundido cromado com canopla, DN= 3/4´ - linha especial | UN | 44,44 | 25,12 | 69,56
47.02.030 | Registro de gaveta em latão fundido cromado com canopla, DN= 1´ - linha especial | UN | 89,54 | 25,12 | 114,66
47.02.040 | Registro de gaveta em latão fundido cromado com canopla, DN= 1 1/4´ - linha especial | UN | 143,11 | 25,12 | 168,23
47.02.050 | Registro de gaveta em latão fundido cromado com canopla, DN= 1 1/2´ - linha especial | UN | 179,32 | 25,12 | 204,44
47.02.100 | Registro de pressão em latão fundido cromado com canopla, DN= 1/2´ - linha especial | UN | 58,26 | 25,12 | 83,38
47.02.110 | Registro de pressão em latão fundido cromado com canopla, DN= 3/4´ - linha especial | UN | 49,35 | 25,12 | 74,47
47.02.200 | Registro regulador de vazão para chuveiro e ducha em latão cromado com canopla, DN= 1/2´ | UN | 92,51 | 25,12 | 117,63
47.02.210 | Registro regulador de vazão para torneira, misturador e bidê, em latão cromado com canopla, DN= 1/2´ | UN | 99,80 | 25,12 | 124,92
47.04 | Valvula de descarga ou para acionamento de metais sanitarios
47.04.020 | Válvula de descarga com registro próprio, duplo acionamento limitador de fluxo, DN= 1 1/4´ | UN | 357,53 | 83,75 | 441,28
47.04.030 | Válvula de descarga com registro próprio, DN= 1 1/4´ | UN | 255,69 | 83,75 | 339,44
47.04.040 | Válvula de descarga com registro próprio, DN= 1 1/2´ | UN | 335,65 | 83,75 | 419,40
47.04.050 | Válvula de descarga antivandalismo, DN= 1 1/2´ | UN | 481,19 | 83,75 | 564,94
47.04.080 | Válvula de descarga externa, tipo alavanca com registro próprio, DN= 1 1/4´ e DN= 1 1/2´ | UN | 1.888,72 | 83,75 | 1.972,47
47.04.090 | Válvula de mictório antivandalismo, DN= 3/4´ | UN | 574,78 | 33,50 | 608,28
47.04.100 | Válvula de mictório padrão, vazão automática, DN= 3/4´ | UN | 487,84 | 33,50 | 521,34
47.04.110 | Válvula de acionamento hidromecânico para piso | UN | 1.125,97 | 83,75 | 1.209,72
47.04.120 | Válvula de acionamento hidromecânico para ducha, em latão cromado, DN= 3/4´ | UN | 678,34 | 25,12 | 703,46
47.04.180 | Válvula de descarga com registro próprio, duplo acionamento limitador de fluxo, DN = 1 1/2´ | UN | 402,29 | 83,75 | 486,04
47.05 | Registro e / ou valvula em bronze
47.05.010 | Válvula de retenção horizontal em bronze, DN= 3/4´ | UN | 124,06 | 25,12 | 149,18
47.05.020 | Válvula de retenção horizontal em bronze, DN= 1´ | UN | 149,13 | 25,12 | 174,25
47.05.030 | Válvula de retenção horizontal em bronze, DN= 1 1/4´ | UN | 208,09 | 25,12 | 233,21
47.05.040 | Válvula de retenção horizontal em bronze, DN= 1 1/2´ | UN | 244,94 | 25,12 | 270,06
47.05.050 | Válvula de retenção horizontal em bronze, DN= 2´ | UN | 368,44 | 25,12 | 393,56
47.05.060 | Válvula de retenção horizontal em bronze, DN= 2 1/2´ | UN | 641,09 | 25,12 | 666,21
47.05.070 | Válvula de retenção horizontal em bronze, DN= 3´ | UN | 772,31 | 25,12 | 797,43
47.05.100 | Válvula de retenção vertical em bronze, DN= 1´ | UN | 109,76 | 25,12 | 134,88
47.05.110 | Válvula de retenção vertical em bronze, DN= 1 1/4´ | UN | 147,74 | 25,12 | 172,86
47.05.120 | Válvula de retenção vertical em bronze, DN= 1 1/2´ | UN | 181,23 | 25,12 | 206,35
47.05.130 | Válvula de retenção vertical em bronze, DN= 2´ | UN | 256,74 | 25,12 | 281,86
47.05.140 | Válvula de retenção vertical em bronze, DN= 2 1/2´ | UN | 421,20 | 25,12 | 446,32
47.05.150 | Válvula de retenção vertical em bronze, DN= 3´ | UN | 610,15 | 25,12 | 635,27
47.05.160 | Válvula de retenção vertical em bronze, DN= 4´ | UN | 1.044,07 | 33,50 | 1.077,57
47.05.170 | Válvula de retenção de pé com crivo em bronze, DN= 1´ | UN | 104,89 | 25,12 | 130,01
47.05.180 | Válvula de retenção de pé com crivo em bronze, DN= 1 1/4´ | UN | 143,97 | 25,12 | 169,09
47.05.190 | Válvula de retenção de pé com crivo em bronze, DN= 1 1/2´ | UN | 168,03 | 25,12 | 193,15
47.05.200 | Válvula de retenção de pé com crivo em bronze, DN= 2´ | UN | 230,96 | 25,12 | 256,08
47.05.210 | Válvula de retenção de pé com crivo em bronze, DN= 2 1/2´ | UN | 381,16 | 25,12 | 406,28
47.05.220 | Válvula de gaveta em bronze, com haste não ascendente, classe 125 libras para vapor e classe 200 libras para água, óleo e gás, DN= 6´ | UN | 9.289,92 | 41,87 | 9.331,79
47.05.230 | Válvula de gaveta em bronze, com haste não ascendente, classe 125 libras para vapor e classe 200 libras para água, óleo e gás, DN= 2´ | UN | 216,73 | 25,12 | 241,85
47.05.240 | Válvula globo em bronze, classe 125 libras para vapor e classe 200 libras para água, óleo e gás, DN= 2´ | UN | 587,28 | 25,12 | 612,40
47.05.260 | Válvula de retenção de pé com crivo em bronze, DN= 3´ | UN | 561,66 | 25,12 | 586,78
47.05.270 | Válvula de retenção de pé com crivo em bronze, DN= 4´ | UN | 1.070,54 | 33,50 | 1.104,04
47.05.280 | Válvula globo angular de 45° em bronze, DN= 2 1/2´ | UN | 435,33 | 25,12 | 460,45
47.05.290 | Válvula de gaveta em bronze, haste ascendente, classe 150 libras para vapor saturado e 300 libras para água, óleo e gás, DN= 1/2´ | UN | 180,76 | 13,96 | 194,72
47.05.296 | Válvula de gaveta em bronze, haste ascendente, classe 150 libras para vapor saturado e 300 libras para água, óleo e gás, DN= 4´ | UN | 6.451,55 | 33,50 | 6.485,05
47.05.300 | Válvula de gaveta em bronze, haste não ascendente, classe 150 libras para vapor saturado e 300 libras para água, óleo e gás, DN= 4´ | UN | 1.755,10 | 33,50 | 1.788,60
47.05.310 | Válvula de gaveta em bronze, haste não ascendente, classe 150 libras para vapor saturado e 300 libras para água, óleo e gás, DN= 2´ | UN | 480,74 | 25,12 | 505,86
47.05.340 | Válvula globo em bronze, classe 150 libras para vapor saturado e 300 libras para água, óleo e gás, DN= 3/4´ | UN | 224,01 | 25,12 | 249,13
47.05.350 | Válvula globo em bronze, classe 150 libras para vapor saturado e 300 libras para água, óleo e gás, DN= 1´ | UN | 319,40 | 25,12 | 344,52
47.05.360 | Válvula globo em bronze, classe 150 libras para vapor saturado e 300 libras para água, óleo e gás, DN= 1 1/2´ | UN | 624,38 | 25,12 | 649,50
47.05.370 | Válvula globo em bronze, classe 150 libras para vapor saturado e 300 libras para água, óleo e gás, DN= 2´ | UN | 878,76 | 25,12 | 903,88
47.05.390 | Válvula globo em bronze, classe 150 libras para vapor saturado e 300 libras para água, óleo e gás, DN= 2 1/2´ | UN | 1.358,88 | 25,12 | 1.384,00
47.05.392 | Válvula globo em bronze, classe 150 libras para vapor saturado e 300 libras para água, óleo e gás, DN= 3´ | UN | 2.620,75 | 33,50 | 2.654,25
47.05.394 | Válvula globo em bronze, classe 150 libras para vapor saturado e 300 libras para água, óleo e gás, DN= 4´ | UN | 7.092,05 | 33,50 | 7.125,55
47.05.398 | Válvula de gaveta em bronze, haste não ascendente, classe 125 libras para vapor e classe 200 libras para água, óleo e gás, DN= 3/4´ | UN | 80,52 | 16,75 | 97,27
47.05.400 | Válvula de gaveta em bronze, haste não ascendente, classe 125 libras para vapor e classe 200 libras para água, óleo e gás, DN= 1´ | UN | 99,73 | 25,12 | 124,85
47.05.406 | Válvula de gaveta em bronze, haste não ascendente, classe 125 libras para vapor e classe 200 libras para água, óleo e gás, DN= 1.1/4´ | UN | 126,64 | 22,33 | 148,97
47.05.410 | Válvula de gaveta em bronze, haste não ascendente, classe 125 libras para vapor e classe 200 libras para água, óleo e gás, DN= 1 1/2´ | UN | 137,20 | 25,12 | 162,32
47.05.420 | Válvula de gaveta em bronze, haste não ascendente, classe 125 libras para vapor e classe 200 libras para água, óleo e gás, DN= 2 1/2´ | UN | 528,97 | 25,12 | 554,09
47.05.430 | Válvula de gaveta em bronze, haste não ascendente, classe 125 libras para vapor e classe 200 libras para água, óleo e gás, DN= 3´ | UN | 762,11 | 25,12 | 787,23
47.05.450 | Válvula redutora de pressão de ação direta em bronze, extremidade roscada, para água, ar, óleo e gás, PE= 200 psi e PS= 20 à 90 psi, DN= 1 1/4´ | UN | 6.336,24 | 111,66 | 6.447,90
47.05.460 | Válvula redutora de pressão de ação direta em bronze, extremidade roscada, para água, ar, óleo e gás, PE= 200 psi e PS= 20 à 90 psi, DN= 2´ | UN | 7.470,80 | 111,66 | 7.582,46
47.05.580 | Válvula de gaveta em bronze com fecho rápido, DN= 1 1/2´ | UN | 571,76 | 55,83 | 627,59
47.06 | Registro e / ou valvula em ferro fundido
47.06.030 | Válvula de gaveta em ferro fundido, haste ascendente com flange, classe 125 libras, DN= 2´ | UN | 1.400,17 | 69,79 | 1.469,96
47.06.040 | Válvula de retenção de pé com crivo em ferro fundido, flangeada, DN= 6´ | UN | 2.288,12 | 195,41 | 2.483,53
47.06.050 | Válvula de retenção tipo portinhola dupla em ferro fundido, DN= 6´ | UN | 1.386,57 | 195,41 | 1.581,98
47.06.051 | Válvula de retenção tipo portinhola simples em ferro fundido, flangeada, DN= 6´ | UN | 3.726,21 | 195,41 | 3.921,62
47.06.060 | Válvula de gaveta em ferro fundido com bolsa, DN= 150 mm | UN | 1.868,05 | 111,66 | 1.979,71
47.06.070 | Válvula de gaveta em ferro fundido com bolsa, DN= 200 mm | UN | 3.193,67 | 111,66 | 3.305,33
47.06.080 | Válvula de retenção tipo portinhola simples em ferro fundido, DN= 4´ | UN | 974,39 | 111,66 | 1.086,05
47.06.090 | Válvula de retenção tipo portinhola dupla em ferro fundido, DN= 4´ | UN | 828,54 | 111,66 | 940,20
47.06.100 | Válvula de segurança em ferro fundido rosqueada com pressão de ajuste 0,4 até 0,75kgf/cm², DN= 2´ | UN | 6.600,69 | 69,79 | 6.670,48
47.06.110 | Válvula de segurança em ferro fundido rosqueada com pressão de ajuste 6,1 até 10,0kgf/cm², DN= 3/4´ | UN | 3.308,74 | 33,50 | 3.342,24
47.06.180 | Válvula de gaveta em ferro fundido com bolsa, DN= 100mm | UN | 1.092,47 | 111,66 | 1.204,13
47.06.310 | Visor de fluxo com janela simples, corpo em ferro fundido ou aço carbono, DN = 1´ | UN | 939,58 | 41,87 | 981,45
47.06.320 | Válvula de governo (retenção e alarme) completa, corpo em ferro fundido, classe 125 libras, DN= 4´ | UN | 6.434,24 | 167,49 | 6.601,73
47.06.330 | Válvula de gaveta em ferro fundido, haste ascendente com flange, classe 125 libras, DN= 4´ | UN | 2.196,64 | 111,66 | 2.308,30
47.06.340 | Válvula de gaveta em ferro fundido, haste ascendente com flange, classe 125 libras, DN= 6´ | UN | 3.407,00 | 111,66 | 3.518,66
47.06.350 | Válvula de retenção vertical em ferro fundido com flange, classe 125 libras, DN= 4´ | UN | 2.319,51 | 111,66 | 2.431,17
47.07 | Registro e / ou valvula em aco carbono fundido
47.07.010 | Válvula de esfera em aço carbono fundido, passagem plena, extremidades rosqueáveis, classe 300 libras para vapor e classe 600 libras para água, óleo e gás, DN= 1/2" | UN | 97,90 | 25,12 | 123,02
47.07.020 | Válvula de esfera em aço carbono fundido, passagem plena, extremidades rosqueáveis, classe 300 libras para vapor e classe 600 libras para água, óleo e gás, DN= 3/4" | UN | 133,96 | 33,50 | 167,46
47.07.030 | Válvula de esfera em aço carbono fundido, passagem plena, extremidades rosqueáveis, classe 300 libras para vapor e classe 600 libras para água, óleo e gás, DN= 1" | UN | 199,34 | 41,87 | 241,21
47.07.031 | Válvula de esfera em aço carbono fundido, passagem plena, extremidades rosqueáveis, classe 300 libras para vapor e classe 600 libras para água, óleo e gás, DN= 1.1/4" | UN | 256,67 | 44,67 | 301,34
47.07.090 | Válvula de esfera em aço carbono fundido, passagem plena, extremidades rosqueáveis, classe 300 libras para vapor saturado, DN= 2" | UN | 580,03 | 69,79 | 649,82
47.09 | Registro e / ou valvula em aco carbono forjado
47.09.010 | Válvula globo em aço carbono forjado, classe 800 libras para vapor e classe 2000 libras para água, óleo e gás, DN= 3/4´ | UN | 434,73 | 33,50 | 468,23
47.09.020 | Válvula globo em aço carbono forjado, classe 800 libras para vapor e classe 2000 libras para água, óleo e gás, DN= 1´ | UN | 541,54 | 41,87 | 583,41
47.09.030 | Válvula globo em aço carbono forjado, classe 800 libras para vapor e classe 2000 libras para água, óleo e gás, DN= 1 1/2´ | UN | 1.068,47 | 55,83 | 1.124,30
47.09.040 | Válvula globo em aço carbono forjado, classe 800 libras para vapor e classe 2000 libras para água, óleo e gás, DN= 2´ | UN | 1.386,41 | 69,79 | 1.456,20
47.1 | Registro e / ou valvula em aco inoxidavel forjado
47.10.010 | Purgador termodinâmico com filtro incorporado, em aço inoxidável forjado, pressão de 0,25 a 42 kg/cm², temperatura até 425°C, DN= 1/2´ | UN | 606,10 | 25,12 | 631,22
47.11 | Aparelho de medicao e controle
47.11.021 | Pressostato diferencial ajustável mecânico, montagem inferior com diâmetro de 1/2" e/ou 1/4", faixa de operação até 16 bar | UN | 490,56 | 116,87 | 607,43
47.11.080 | Termômetro bimetálico, mostrador com 4´, saída angular, escala 0- 100°C | UN | 211,29 | 11,16 | 222,45
47.11.100 | Manômetro com mostrador de 4´, escalas: 0-4 / 0-7 / 0-10 / 0-17 / 0-21 / 0-28 kg/cm² | UN | 252,27 | 27,92 | 280,19
47.11.111 | Pressostato diferencial ajustável, caixa à prova de água, unidade sensora em aço inoxidável 316, faixa de operação entre 1,4 a 14 bar, para fluídos corrosivos, DN=1/2´ | UN | 13.689,10 | 116,87 | 13.805,97
47.12 | Registro e / ou valvula em ferro ductil
47.12.040 | Válvula de gaveta em ferro dúctil com flanges, classe PN-10, DN= 200mm | UN | 3.103,66 | 193,28 | 3.296,94
47.12.270 | Válvula de gaveta em ferro dúctil com flanges, classe PN-10, DN= 80mm | UN | 1.039,94 | 193,28 | 1.233,22
47.12.280 | Válvula globo auto-operada hidraulicamente, em ferro dúctil, classe PN- 10/16, DN= 50mm | UN | 1.208,99 | 69,79 | 1.278,78
47.12.290 | Válvula globo auto-operada hidraulicamente, comandada por solenóide, em ferro dúctil, classe PN-10, DN= 50mm | UN | 1.602,38 | 125,62 | 1.728,00
47.12.300 | Válvula globo auto-operada hidraulicamente, comandada por solenóide, em ferro dúctil, classe PN-10, DN= 100mm | UN | 2.365,40 | 125,62 | 2.491,02
47.12.310 | Válvula de gaveta em ferro dúctil com flanges, classe PN-10, DN= 300mm | UN | 7.416,49 | 193,28 | 7.609,77
47.12.320 | Válvula de gaveta em ferro dúctil com flanges, classe PN-10, DN= 100mm | UN | 1.272,98 | 193,28 | 1.466,26
47.12.330 | Válvula de gaveta em ferro dúctil com flanges, classe PN-10, DN= 150mm | UN | 1.922,24 | 193,28 | 2.115,52
47.12.340 | Ventosa simples rosqueada em ferro dúctil, classe PN-25, DN= 3/4´ | UN | 1.188,03 | 16,75 | 1.204,78
47.12.350 | Ventosa de tríplice função em ferro dúctil flangeada, classe PN- 10/16/25, DN= 50mm | UN | 2.957,01 | 24,56 | 2.981,57
47.14 | Registro e / ou valvula em PVC rigido ou ABS
47.14.020 | Registro de pressão em PVC rígido, soldável, DN= 25mm (3/4´) | UN | 12,66 | 25,12 | 37,78
47.14.200 | Registro regulador de vazão para torneira, misturador e bidê, em ABS com canopla, DN= 1/2´ | UN | 56,40 | 25,12 | 81,52
47.2 | Reparos, conservacoes e complementos - GRUPO 47
47.20.010 | Pigtail em latão para manômetro, DN= 1/2´ | UN | 135,50 | 8,38 | 143,88
47.20.020 | Filtro ´Y´ em bronze para gás combustível, DN= 2´ | UN | 551,62 | 69,79 | 621,41
47.20.030 | Filtro ´Y´ em ferro fundido, classe 125 libras para vapor saturado, com extremidades rosqueáveis, DN= 2´ | UN | 489,34 | 69,79 | 559,13
47.20.070 | Pigtail flexível, revestido com borracha sintética resistente, DN= 7/16´ comprimento até 1,00 m | UN | 28,59 | 11,78 | 40,37
47.20.080 | Regulador de primeiro estágio de alta pressão até 2 kgf/cm², vazão de 90 kg GLP/hora | UN | 637,58 | 39,27 | 676,85
47.20.100 | Regulador de primeiro estágio de alta pressão até 1,3 kgf/cm², vazão de 50 kg GLP/hora | UN | 327,92 | 39,27 | 367,19
47.20.120 | Regulador de segundo estágio para gás, uso industrial, vazão até 12 kg GLP/hora | UN | 97,60 | 27,92 | 125,52
47.20.181 | Filtro Y em aço carbono, classe 150 libras, conexões flangeadas, DN= 4´ | UN | 4.213,15 | 167,49 | 4.380,64
47.20.190 | Chave de fluxo tipo palheta para tubulação de líquidos | UN | 128,47 | 22,33 | 150,80
47.20.300 | Chave de fluxo de água com retardo para tubulações com diâmetro nominal de 1´ a 6´ - conexão BSP | UN | 456,13 | 66,24 | 522,37
47.20.320 | Filtro ´Y´ corpo em bronze, pressão de serviço até 20,7 bar (PN 20), DN= 1 1/2´ | UN | 335,38 | 69,79 | 405,17
47.20.330 | Filtro ´Y´ corpo em bronze, pressão de serviço até 20,7 bar (PN 20), DN= 2´ | UN | 427,47 | 69,79 | 497,26
48 | RESERVATORIO E TANQUE PARA LIQUIDOS E GASES
48.02 | Reservatorio em material sintetico
48.02.008 | Reservatório de fibra de vidro - capacidade de 15.000 litros | UN | 9.120,58 | 123,96 | 9.244,54
48.02.009 | Reservatório de fibra de vidro - capacidade de 20.000 litros | UN | 11.483,28 | 169,38 | 11.652,66
48.02.204 | Reservatório em polietileno com tampa de encaixar - capacidade de 2.000 litros | UN | 1.080,83 | 67,19 | 1.148,02
48.02.205 | Reservatório em polietileno com tampa de encaixar - capacidade de 3.000 litros | UN | 1.989,09 | 67,19 | 2.056,28
48.02.206 | Reservatório em polietileno com tampa de encaixar - capacidade de 5.000 litros | UN | 3.169,81 | 78,54 | 3.248,35
48.02.207 | Reservatório em polietileno com tampa de encaixar - capacidade de 10.000 litros | UN | 5.680,69 | 101,25 | 5.781,94
48.02.300 | Reservatório em polietileno de alta densidade (cisterna) com antioxidante e proteção contra raios ultravioleta (UV) - capacidade de 5.000 litros | UN | 6.984,26 | 89,90 | 7.074,16
48.02.310 | Reservatório em polietileno de alta densidade (cisterna) com antioxidante e proteção contra raios ultravioleta (UV) - capacidade de 10.000 litros | UN | 15.132,75 | 123,96 | 15.256,71
48.02.400 | Reservatório em polietileno com tampa de rosca - capacidade de 1.000 litros | UN | 897,77 | 78,54 | 976,31
48.02.401 | Reservatório em polietileno com tampa de rosca - capacidade de 500 litros | UN | 551,58 | 78,54 | 630,12
48.03 | Reservatorio metalico
48.03.112 | Reservatório metálico cilíndrico horizontal - capacidade de 3.000 litros | CJ | 5.097,10 | 78,54 | 5.175,64
48.03.130 | Reservatório metálico cilíndrico horizontal - capacidade de 5.000 litros | CJ | 7.103,47 | 78,54 | 7.182,01
48.03.138 | Reservatório metálico cilíndrico horizontal - capacidade de 10.000 litros | CJ | 13.134,17 | 78,54 | 13.212,71
48.04 | Reservatorio em concreto
48.04.381 | Reservatório em concreto armado cilíndrico, vertical, bipartido, método construtivo em formas deslizantes, diâmetro interno de 3,50m a 4,00m, altura de 15,00m a 25,00m | M | 18.005,96 | 4.187,79 | 22.193,75
48.04.391 | Reservatório em concreto armado cilíndrico, vertical, bipartido, método construtivo em formas deslizantes, diâmetro interno de 5,5m a 6,00m, altura de 25,00m a 30,00m | M | 34.255,64 | 8.969,87 | 43.225,51
48.05 | Torneira de boia
48.05.010 | Torneira de boia, DN= 3/4´ | UN | 93,41 | 16,75 | 110,16
48.05.020 | Torneira de boia, DN= 1´ | UN | 119,93 | 22,33 | 142,26
48.05.030 | Torneira de boia, DN= 1 1/4´ | UN | 232,00 | 25,12 | 257,12
48.05.040 | Torneira de boia, DN= 1 1/2´ | UN | 246,29 | 25,12 | 271,41
48.05.050 | Torneira de boia, DN= 2´ | UN | 316,48 | 33,50 | 349,98
48.05.052 | Torneira de boia, DN= 2 1/2´ | UN | 1.504,16 | 25,12 | 1.529,28
48.05.070 | Torneira de boia, tipo registro automático de entrada, DN= 3´ | UN | 2.205,50 | 111,66 | 2.317,16
48.2 | Reparos, conservacoes e complementos - GRUPO 48
48.20.020 | Limpeza de caixa d´água até 1.000 litros | UN |  | 68,13 | 68,13
48.20.040 | Limpeza de caixa d´água de 1.001 até 10.000 litros | UN |  | 181,68 | 181,68
48.20.060 | Limpeza de caixa d´água acima de 10.000 litros | UN |  | 408,78 | 408,78
49 | CAIXA, RALO, GRELHA E ACESSORIO HIDRAULICO
49.01 | Caixas sifonadas de PVC rigido
49.01.016 | Caixa sifonada de PVC rígido de 100 x 100 x 50 mm, com grelha | UN | 39,67 | 55,83 | 95,50
49.01.020 | Caixa sifonada de PVC rígido de 100 x 150 x 50 mm, com grelha | UN | 54,60 | 55,83 | 110,43
49.01.030 | Caixa sifonada de PVC rígido de 150 x 150 x 50 mm, com grelha | UN | 69,06 | 55,83 | 124,89
49.01.040 | Caixa sifonada de PVC rígido de 150 x 185 x 75 mm, com grelha | UN | 77,36 | 55,83 | 133,19
49.01.050 | Caixa sifonada de PVC rígido de 250 x 172 x 50 mm, com tampa cega | UN | 88,80 | 55,83 | 144,63
49.01.070 | Caixa sifonada de PVC rígido de 250 x 230 x 75 mm, com tampa cega | UN | 119,14 | 55,83 | 174,97
49.03 | Caixa de gordura
49.03.020 | Caixa de gordura em alvenaria, 600 x 600 x 600 mm | UN | 124,70 | 252,54 | 377,24
49.03.022 | Caixa de gordura premoldada com tampa - capacidade 18 litros | UN | 84,42 | 61,36 | 145,78
49.03.036 | Caixa de gordura em PVC com tampa reforçada - capacidade 19 litros | UN | 381,96 | 55,83 | 437,79
49.04 | Ralo em PVC rigido
49.04.010 | Ralo seco em PVC rígido de 100 x 40 mm, com grelha | UN | 34,96 | 55,83 | 90,79
49.05 | Ralo em ferro fundido
49.05.020 | Ralo seco em ferro fundido, 100 x 165 x 50 mm, com grelha metálica saída vertical | UN | 143,61 | 66,99 | 210,60
49.05.040 | Ralo sifonado em ferro fundido de 150 x 240 x 75 mm, com grelha | UN | 543,91 | 83,75 | 627,66
49.06 | Grelhas e tampas
49.06.010 | Grelha hemisférica em ferro fundido de 4´ | UN | 12,65 | 3,35 | 16,00
49.06.020 | Grelha em ferro fundido para caixas e canaletas | M2 | 1.203,31 | 36,53 | 1.239,84
49.06.030 | Grelha hemisférica em ferro fundido de 3´ | UN | 10,43 | 3,35 | 13,78
49.06.072 | Grelha articulada em ferro fundido tipo boca de leão | UN | 344,52 | 29,23 | 373,75
49.06.080 | Grelha hemisférica em ferro fundido de 6´ | UN | 31,61 | 3,35 | 34,96
49.06.110 | Grelha hemisférica em ferro fundido de 2´ | UN | 7,65 | 3,35 | 11,00
49.06.160 | Grelha quadriculada em ferro fundido para caixas e canaletas | M2 | 1.171,62 | 36,53 | 1.208,15
49.06.170 | Grelha em alumínio fundido para caixas e canaletas - linha comercial | M2 | 1.352,89 | 36,53 | 1.389,42
49.06.190 | Grelha pré-moldada em concreto, com furos redondos, 79,5 x 24,5 x 8 cm | UN | 83,65 | 18,27 | 101,92
49.06.194 | Grelha em aço inoxidável com fecho rotativo, DN= 100mm | UN | 10,53 | 3,35 | 13,88
49.06.196 | Grelha em aço inoxidável com fecho rotativo, DN= 150mm | UN | 22,52 | 3,35 | 25,87
49.06.200 | Captador pluvial em aço inoxidável e grelha em alumínio, com mecanismo anti-vórtice, DN= 50 mm | UN | 4.267,38 | 66,99 | 4.334,37
49.06.210 | Captador pluvial em aço inoxidável e grelha em alumínio, com mecanismo anti-vórtice, DN= 75 mm | UN | 5.222,77 | 66,99 | 5.289,76
49.06.400 | Tampão em ferro fundido, diâmetro de 600 mm, classe B 125 (ruptura > 125 kN) | UN | 401,47 | 75,53 | 477,00
49.06.410 | Tampão em ferro fundido, diâmetro de 600 mm, classe C 300 (ruptura > 300 kN) | UN | 453,93 | 75,53 | 529,46
49.06.420 | Tampão em ferro fundido, diâmetro de 600 mm, classe D 400 (ruptura> 400 kN) | UN | 597,49 | 75,53 | 673,02
49.06.430 | Tampão em ferro fundido de 300 x 300 mm, classe B 125 (ruptura > 125 kN) | UN | 144,23 | 75,53 | 219,76
49.06.440 | Tampão em ferro fundido de 400 x 400 mm, classe B 125 (ruptura > 125 kN) | UN | 195,31 | 75,53 | 270,84
49.06.450 | Tampão em ferro fundido de 500 x 500 mm, classe B 125 (ruptura > 125 kN) | UN | 332,90 | 75,53 | 408,43
49.06.460 | Tampão em ferro fundido de 600 x 600 mm, classe B 125 (ruptura > 125 kN) | UN | 409,72 | 75,53 | 485,25
49.06.480 | Tampão em ferro fundido com tampa articulada, de 400 x 600 mm, classe 15 (ruptura > 1500 kg) | UN | 355,75 | 75,53 | 431,28
49.06.486 | Tampão em ferro fundido com tampa articulada, de 900 mm, classe D 400 (ruptura > 400kN | UN | 1.749,14 | 75,53 | 1.824,67
49.06.550 | Grelha com calha e cesto coletor para piso em aço inoxidável, largura de 15 cm | M | 1.127,77 | 23,66 | 1.151,43
49.06.560 | Grelha com calha e cesto coletor para piso em aço inoxidável, largura de 20 cm | M | 1.062,03 | 31,22 | 1.093,25
49.08 | Caixa de passagem e inspecao
49.08.250 | Caixa de areia em PVC, diâmetro nominal de 100 mm | UN | 477,58 | 55,83 | 533,41
49.11 | Canaletas e afins
49.11.130 | Canaleta com grelha em alumínio, largura de 80 mm | M | 446,32 | 12,59 | 458,91
49.11.140 | Canaleta com grelha em alumínio, saída central / vertical, largura de 46 mm | M | 242,97 | 12,59 | 255,56
49.11.141 | Canaleta com grelha abre-fecha, em alumínio, saída central ou vertical, largura 46mm | M | 364,29 | 12,59 | 376,88
49.12 | Poco de visita, boca de lobo, caixa de passagem e afins
49.12.010 | Boca de lobo simples tipo PMSP com tampa de concreto | UN | 1.902,45 | 1.802,97 | 3.705,42
49.12.030 | Boca de lobo dupla tipo PMSP com tampa de concreto | UN | 3.224,34 | 2.802,20 | 6.026,54
49.12.050 | Boca de lobo tripla tipo PMSP com tampa de concreto | UN | 4.486,49 | 3.794,21 | 8.280,70
49.12.058 | Boca de leão simples tipo PMSP com grelha | UN | 1.512,74 | 1.292,98 | 2.805,72
49.12.060 | Boca de leão dupla tipo PMSP com grelha | UN | 2.565,11 | 2.043,48 | 4.608,59
49.12.110 | Poço de visita de 1,60 x 1,60 x 1,60 m - tipo PMSP | UN | 3.940,92 | 3.050,80 | 6.991,72
49.12.120 | Chaminé para poço de visita tipo PMSP em alvenaria, diâmetro interno 70 cm - pescoço | M | 337,24 | 443,20 | 780,44
49.12.140 | Poço de visita em alvenaria tipo PMSP - balão | UN | 2.441,36 | 2.825,43 | 5.266,79
49.13 | Filtro anaerobio
49.13.010 | Filtro biológico anaeróbio com anéis pré-moldados de concreto diâmetro de 1,40 m - h= 2,00 m | UN | 3.705,12 | 3.546,86 | 7.251,98
49.13.020 | Filtro biológico anaeróbio com anéis pré-moldados de concreto diâmetro de 2,00 m - h= 2,00 m | UN | 6.586,16 | 5.765,00 | 12.351,16
49.13.030 | Filtro biológico anaeróbio com anéis pré-moldados de concreto diâmetro de 2,40 m - h= 2,00 m | UN | 8.489,46 | 7.613,28 | 16.102,74
49.13.040 | Filtro biológico anaeróbio com anéis pré-moldados de concreto diâmetro de 2,84 m - h= 2,50 m | UN | 12.822,65 | 9.489,73 | 22.312,38
49.14 | Fossa septica
49.14.010 | Fossa séptica câmara única com anéis pré-moldados em concreto, diâmetro externo de 1,50 m, altura útil de 1,50 m | UN | 2.500,05 | 1.774,75 | 4.274,80
49.14.020 | Fossa séptica câmara única com anéis pré-moldados em concreto, diâmetro externo de 2,50 m, altura útil de 2,50 m | UN | 6.875,25 | 2.650,76 | 9.526,01
49.14.030 | Fossa séptica câmara única com anéis pré-moldados em concreto, diâmetro externo de 2,50 m, altura útil de 4,00 m | UN | 10.138,42 | 5.301,51 | 15.439,93
49.14.061 | SM01 Sumidouro - poço absorvente | M | 1.613,47 | 882,32 | 2.495,79
49.14.071 | Tampão pré-moldado de concreto armado para sumidouro com diâmetro externo de 2,00 m | UN | 899,77 | 50,35 | 950,12
49.15 | Anel e aduela pre-moldados
49.15.010 | Anel pré-moldado de concreto com diâmetro de 0,60 m | M | 374,59 | 36,53 | 411,12
49.15.030 | Anel pré-moldado de concreto com diâmetro de 0,80 m | M | 626,46 | 54,80 | 681,26
49.15.040 | Anel pré-moldado de concreto com diâmetro de 1,20 m | M | 631,41 | 73,06 | 704,47
49.15.050 | Anel pré-moldado de concreto com diâmetro de 1,50 m | M | 872,16 | 91,33 | 963,49
49.15.060 | Anel pré-moldado de concreto com diâmetro de 1,80 m | M | 1.033,76 | 109,59 | 1.143,35
49.15.100 | Anel pré-moldado de concreto com diâmetro de 3,00 m | M | 2.478,33 | 182,65 | 2.660,98
49.16 | Acessorios hidraulicos para agua de reuso
49.16.050 | Realimentador automático, DN= 1´ | UN | 467,79 | 22,33 | 490,12
49.16.051 | Sifão ladrão em polietileno para extravasão, diâmetro de 100mm | UN | 228,58 | 27,92 | 256,50
50 | DETECCAO, COMBATE E PREVENCAO A INCÊNDIO
50.01 | Hidrantes e acessorios
50.01.030 | Abrigo duplo para hidrante/mangueira, com visor e suporte (embutir e externo) | UN | 1.028,94 | 195,41 | 1.224,35
50.01.060 | Abrigo para hidrante/mangueira (embutir e externo) | UN | 398,64 | 195,41 | 594,05
50.01.062 | Abrigo para hidrante de recalque (embutir e interno) | UN | 147,74 | 195,41 | 343,15
50.01.080 | Mangueira com união de engate rápido, DN= 1 1/2´ (38 mm) | M | 18,37 | 5,58 | 23,95
50.01.090 | Botoeira para acionamento de bomba de incêndio tipo quebra-vidro | UN | 59,94 | 16,75 | 76,69
50.01.100 | Mangueira com união de engate rápido, DN= 2 1/2´ (63 mm) | M | 28,15 | 5,58 | 33,73
50.01.110 | Esguicho em latão com engate rápido, DN= 2 1/2´, jato regulável | UN | 239,85 | 5,58 | 245,43
50.01.130 | Abrigo simples com suporte, em aço inoxidável escovado, para mangueira de 1 1/2´, porta em vidro temperado jateado - inclusive mangueira de 30 m (2 x 15 m) | UN | 3.791,01 | 307,06 | 4.098,07
50.01.160 | Adaptador de engate rápido em latão de 2 1/2´ x 1 1/2´ | UN | 64,89 | 5,58 | 70,47
50.01.170 | Adaptador de engate rápido em latão de 2 1/2´ x 2 1/2´ | UN | 88,52 | 5,58 | 94,10
50.01.180 | Hidrante de coluna com duas saídas, 4´x 2 1/2´ - simples | UN | 2.224,02 | 71,65 | 2.295,67
50.01.190 | Tampão de engate rápido em latão, DN= 2 1/2´, com corrente | UN | 118,07 | 5,58 | 123,65
50.01.200 | Tampão de engate rápido em latão, DN= 1 1/2´, com corrente | UN | 82,81 | 5,58 | 88,39
50.01.210 | Chave para conexão de engate rápido | UN | 18,67 | 0,75 | 19,42
50.01.220 | Esguicho latão com engate rápido, DN= 1 1/2´, jato regulável | UN | 173,88 | 5,58 | 179,46
50.01.320 | Abrigo de hidrante de 1 1/2´ completo - inclusive mangueira de 30 m (2 x 15 m) | UN | 1.972,18 | 290,31 | 2.262,49
50.01.330 | Abrigo de hidrante de 2 1/2´ completo - inclusive mangueira de 30 m (2 x 15 m) | UN | 2.547,01 | 290,31 | 2.837,32
50.01.340 | Abrigo para registro de recalque tipo coluna, completo - inclusive tubulações e válvulas | UN | 2.924,45 | 908,96 | 3.833,41
50.02 | Registro e valvula controladora
50.02.020 | Bico de sprinkler resposta rápida, posição pendente, temperatura nominal 68°C | UN | 27,31 | 19,64 | 46,95
50.02.050 | Alarme hidráulico tipo gongo | UN | 890,31 | 27,92 | 918,23
50.02.060 | Bico de sprinkler resposta rápida, posição para cima, temperatura nominal 68°C | UN | 29,38 | 19,64 | 49,02
50.02.080 | Válvula de governo completa com alarme VGA, corpo em ferro fundido, extremidades flangeadas e DN = 6´ | UN | 7.890,47 | 167,49 | 8.057,96
50.05 | Iluminacao e sinalizacao de emergencia
50.05.022 | Destravador magnético (eletroímã) para porta corta-fogo de 24 Vcc | UN | 243,35 | 44,67 | 288,02
50.05.060 | Central de iluminação de emergência, completa, para até 6.000 W | UN | 23.301,68 | 17,79 | 23.319,47
50.05.072 | Luminária de emergência LED de sobrepor, para teto ou parede, autonomia mínima 2 horas | UN | 73,46 | 27,92 | 101,38
50.05.160 | Módulo para adaptação de luminária de emergência, autonomia 90 minutos para lâmpada fluorescente de 32 W | UN | 538,05 | 16,75 | 554,80
50.05.170 | Acionador manual tipo quebra vidro, em caixa plástica | UN | 79,78 | 16,75 | 96,53
50.05.210 | Detector termovelocimétrico endereçável com base endereçável | UN | 190,65 | 16,75 | 207,40
50.05.214 | Detector de gás liquefeito (GLP), gás natural (GN) ou derivados de metano | UN | 276,17 | 16,75 | 292,92
50.05.230 | Sirene audiovisual tipo endereçável | UN | 325,33 | 16,75 | 342,08
50.05.250 | Central de iluminação de emergência, completa, autonomia 1 hora, para até 240 W | UN | 742,64 | 17,79 | 760,43
50.05.270 | Central de detecção e alarme de incêndio completa, autonomia de 1 hora para 12 laços, 220 V/12 V | UN | 815,11 | 17,79 | 832,90
50.05.280 | Sirene tipo corneta de 12 V | UN | 81,29 | 16,75 | 98,04
50.05.312 | Bloco autônomo de iluminação de emergência LED, com autonomia mínima de 3 horas, fluxo luminoso de 2.000 até 3.000 lúmens, equipado com 2 faróis | UN | 199,97 | 17,79 | 217,76
50.05.400 | Sirene eletrônica em caixa metálica de 4 x 4 | UN | 80,44 | 61,41 | 141,85
50.05.430 | Detector óptico de fumaça com base endereçável | UN | 188,26 | 55,83 | 244,09
50.05.440 | Painel repetidor de detecção e alarme de incêndio tipo endereçável | UN | 1.315,39 | 16,75 | 1.332,14
50.05.450 | Acionador manual quebra-vidro endereçável | UN | 180,37 | 16,75 | 197,12
50.05.470 | Módulo isolador, módulo endereçador para audiovisual | UN | 167,66 | 27,92 | 195,58
50.05.490 | Sinalizador audiovisual endereçável com LED | UN | 379,81 | 16,75 | 396,56
50.05.491 | Sinalizador visual de advertência | UN | 275,69 | 13,96 | 289,65
50.05.492 | Sinalizador audiovisual de advertência | UN | 272,12 | 13,96 | 286,08
50.1 | Extintores
50.10.030 | Extintor sobre rodas de gás carbônico - capacidade de 10 kg | UN | 1.555,78 | 23,18 | 1.578,96
50.10.050 | Extintor sobre rodas de gás carbônico - capacidade de 25 kg | UN | 5.756,45 | 23,18 | 5.779,63
50.10.058 | Extintor manual de pó químico seco BC - capacidade de 4 kg | UN | 161,55 | 23,18 | 184,73
50.10.060 | Extintor manual de pó químico seco BC - capacidade de 8 kg | UN | 222,72 | 23,18 | 245,90
50.10.084 | Extintor manual de pó químico seco 20 BC - capacidade de 12 kg | UN | 258,88 | 23,18 | 282,06
50.10.096 | Extintor sobre rodas de pó químico seco BC - capacidade de 20 kg | UN | 1.670,55 |  | 1.670,55
50.10.100 | Extintor manual de água pressurizada - capacidade de 10 litros | UN | 181,31 | 23,18 | 204,49
50.10.110 | Extintor manual de pó químico seco ABC - capacidade de 4 kg | UN | 160,99 | 23,18 | 184,17
50.10.120 | Extintor manual de pó químico seco ABC - capacidade de 6 kg | UN | 225,24 | 23,18 | 248,42
50.10.140 | Extintor manual de gás carbônico 5 BC - capacidade de 6 kg | UN | 627,65 | 23,18 | 650,83
50.10.210 | Suporte para extintor de piso em fibra de vidro | UN | 225,84 | 2,27 | 228,11
50.10.220 | Suporte para extintor de piso em aço inoxidável | UN | 296,26 | 2,27 | 298,53
50.2 | Reparos, conservacoes e complementos - GRUPO 50
50.20.110 | Recarga de extintor de água pressurizada | L | 2,55 |  | 2,55
50.20.120 | Recarga de extintor de gás carbônico | KG | 13,78 |  | 13,78
50.20.130 | Recarga de extintor de pó químico seco | KG | 8,39 |  | 8,39
50.20.160 | Pintura de extintor de gás carbônico, pó químico seco, ou água pressurizada, com capacidade acima de 12 kg até 20 kg | UN | 36,18 |  | 36,18
50.20.170 | Pintura de extintor de gás carbônico, pó químico seco, ou água pressurizada, com capacidade até 12 kg | UN | 29,58 |  | 29,58
50.20.200 | Recolocação de bico de sprinkler | UN | 0,06 | 19,64 | 19,70
54 | PAVIMENTACAO E PASSEIO
54.01 | Pavimentacao preparo de base
54.01.010 | Regularização e compactação mecanizada de superfície, sem controle do proctor normal | M2 | 3,46 | 0,18 | 3,64
54.01.030 | Abertura e preparo de caixa até 40 cm, compactação do subleito mínimo de 95% do PN e transporte até o raio de 1 km | M2 | 29,12 | 0,36 | 29,48
54.01.050 | Compactação do subleito mínimo de 95% do PN | M3 | 21,19 | 0,73 | 21,92
54.01.200 | Base de macadame hidráulico | M3 | 336,96 | 34,07 | 371,03
54.01.210 | Base de brita graduada | M3 | 276,77 | 3,50 | 280,27
54.01.220 | Base de bica corrida | M3 | 227,80 | 3,50 | 231,30
54.01.230 | Base de macadame betuminoso | M3 | 1.035,63 | 17,03 | 1.052,66
54.01.400 | Abertura de caixa até 25 cm, inclui escavação, compactação, transporte e preparo do sub-leito | M2 | 24,20 | 0,51 | 24,71
54.01.410 | Varrição de pavimento para recapeamento | M2 |  | 0,91 | 0,91
54.02 | Pavimentacao com pedrisco e revestimento primario
54.02.030 | Revestimento primário com pedra britada, compactação mínima de 95% do PN | M3 | 125,45 | 14,53 | 139,98
54.02.040 | Camada de areia grossa compactada manualmente com compactador | M3 | 210,22 | 107,13 | 317,35
54.03 | Pavimentacao flexivel
54.03.200 | Concreto asfáltico usinado a quente - Binder | M3 | 1.187,88 | 18,92 | 1.206,80
54.03.210 | Camada de rolamento em concreto betuminoso usinado quente - CBUQ | M3 | 1.520,40 | 18,92 | 1.539,32
54.03.221 | Restauração de pavimento asfáltico com concreto betuminoso usinado quente - CBUQ | M3 | 1.520,40 | 18,92 | 1.539,32
54.03.230 | Imprimação betuminosa ligante | M2 | 6,43 | 0,11 | 6,54
54.03.240 | Imprimação betuminosa impermeabilizante | M2 | 12,86 | 0,14 | 13,00
54.03.250 | Revestimento de pré-misturado a quente | M3 | 1.617,04 | 18,92 | 1.635,96
54.03.260 | Revestimento de pré-misturado a frio | M3 | 1.476,74 | 45,42 | 1.522,16
54.04 | Pavimentacao em paralelepipedos e blocos de concreto
54.04.030 | Pavimentação em paralelepípedo, sem rejunte | M2 | 310,60 | 29,04 | 339,64
54.04.040 | Rejuntamento de paralelepípedo com areia | M2 | 15,46 | 2,27 | 17,73
54.04.050 | Rejuntamento de paralelepípedo com argamassa de cimento e areia 1:3 | M2 | 11,19 | 7,04 | 18,23
54.04.060 | Rejuntamento de paralelepípedo com asfalto e pedrisco | M2 | 50,55 | 5,68 | 56,23
54.04.340 | Pavimentação em lajota de concreto 35 MPa, espessura 6 cm, cor natural, tipos: raquete, retangular, sextavado e 16 faces, com rejunte em areia | M2 | 99,55 | 21,92 | 121,47
54.04.342 | Pavimentação em lajota de concreto 35 MPa, espessura 6 cm, colorido, tipos: raquete, retangular, sextavado e 16 faces, com rejunte em areia | M2 | 104,57 | 21,92 | 126,49
54.04.350 | Pavimentação em lajota de concreto 35 MPa, espessura 8 cm, tipos: raquete, retangular, sextavado e 16 faces, com rejunte em areia | M2 | 100,03 | 29,23 | 129,26
54.04.360 | Bloco diagonal em concreto tipo piso drenante para plantio de grama - espessura de 10 cm | M2 | 196,88 | 10,74 | 207,62
54.04.392 | Piso em placa de concreto permeável drenante, cor natural - espessura de 6 cm | M2 | 123,54 | 22,72 | 146,26
54.04.393 | Piso em placa de concreto permeável drenante, cor natural - espessura de 8 cm | M2 | 131,91 | 22,72 | 154,63
54.06 | Guias e sarjetas
54.06.020 | Guia pré-moldada curva tipo PMSP 100 - fck 25 MPa | M | 52,67 | 13,71 | 66,38
54.06.040 | Guia pré-moldada reta tipo PMSP 100 - fck 25 MPa | M | 48,82 | 13,71 | 62,53
54.06.100 | Base em concreto com fck de 20 MPa, para guias, sarjetas ou sarjetões | M3 | 558,59 | 49,36 | 607,95
54.06.110 | Base em concreto com fck de 25 MPa, para guias, sarjetas ou sarjetões | M3 | 581,69 | 49,36 | 631,05
54.06.151 | Execução de perfil extrusado no local, sem concreto | M3 | 93,13 | 355,54 | 448,67
54.06.160 | Sarjeta ou sarjetão moldado no local, tipo PMSP em concreto com fck 20 MPa | M3 | 780,92 | 100,70 | 881,62
54.06.170 | Sarjeta ou sarjetão moldado no local, tipo PMSP em concreto com fck 25 MPa | M3 | 804,02 | 100,70 | 904,72
54.07 | Calcadas e passeios.
54.07.040 | Passeio em mosaico português | M2 | 403,30 |  | 403,30
54.07.110 | Piso em ladrilho hidráulico preto, branco e cinza, assentado com argamassa colante industrializada | M2 | 125,49 | 12,83 | 138,32
54.07.130 | Piso em ladrilho hidráulico várias cores 20 x 20 cm, assentado com argamassa colante industrializada | M2 | 93,80 | 12,83 | 106,63
54.07.210 | Rejuntamento de piso em ladrilho hidráulico (20 x 20 x 1,8 cm) com argamassa industrializada para rejunte, juntas de 2 mm | M2 | 5,21 | 11,45 | 16,66
54.07.240 | Rejuntamento de piso em ladrilho hidráulico (30 x 30 x 2,5 cm), com cimento branco, juntas de 2 mm | M2 | 2,02 | 11,45 | 13,47
54.07.260 | Piso em ladrilho hidráulico tipo rampa várias cores 30 x 30 cm, antiderrapante, assentado com argamassa mista | M2 | 136,66 | 32,48 | 169,14
54.08 | Pavimentação rígida
54.08.001 | Nivelamento e regularização de superfície e desempeno mecânico através de régua vibratória de pavimento em concreto | M2 | 0,26 | 0,30 | 0,56
54.08.002 | Texturização de superfície de pavimento em concreto com vassoura | M2 | 1,01 | 0,30 | 1,31
54.08.005 | Agente de cura química, retardador de evaporação, em pavimento de concreto | M | 3,42 | 0,19 | 3,61
54.08.010 | Fibra em polipropileno (macrofibra), resistência residual 4,3+-0,3 Mpa | KG | 43,51 | 0,18 | 43,69
54.08.011 | Fibra polimérica (microfibra anticrack), tenacidade mínima 5cN/dtex | KG | 32,79 | 0,18 | 32,97
54.09 | Pavimentação sustentável de vias, calçadas e passeios
54.09.001 | Concreto asfáltico modificado por borracha AB8 | M3 | 1.774,09 | 18,92 | 1.793,01
54.2 | Reparos, conservacoes e complementos - GRUPO 54
54.20.040 | Bate-roda em concreto pré-moldado | M | 71,37 | 15,67 | 87,04
54.20.050 | Bate rodas / limitador de pneus em resina | UN | 129,30 | 22,02 | 151,32
54.20.100 | Reassentamento de guia pré-moldada reta e/ou curva | M | 10,91 | 13,71 | 24,62
54.20.110 | Reassentamento de paralelepípedos, sem rejunte | M2 | 17,89 | 29,04 | 46,93
54.20.120 | Reassentamento de pavimentação em lajota de concreto, espessura 6 cm, com rejunte em areia | M2 | 11,05 | 17,93 | 28,98
54.20.130 | Reassentamento de pavimentação em lajota de concreto, espessura 8 cm, com rejunte em areia | M2 | 11,18 | 20,78 | 31,96
54.20.140 | Reassentamento de pavimentação em lajota de concreto, espessura 10 cm, com rejunte em areia | M2 | 11,38 | 24,96 | 36,34
54.20.160 | Corte para junta de dilatação através de cortadora a gasolina, com serra de disco diamantado segmentado para pavimento de concreto e asfalto | M | 0,07 | 0,46 | 0,53
55 | LIMPEZA E ARREMATE
55.01 | Limpeza de obra
55.01.020 | Limpeza final da obra | M2 |  | 15,90 | 15,90
55.01.030 | Limpeza complementar com hidrojateamento | M2 | 2,90 | 6,56 | 9,46
55.01.070 | Limpeza complementar e especial de piso com produtos químicos | M2 | 2,23 | 4,54 | 6,77
55.01.080 | Limpeza complementar e especial de peças e aparelhos sanitários | UN |  | 18,17 | 18,17
55.01.100 | Limpeza complementar e especial de vidros | M2 |  | 17,03 | 17,03
55.01.130 | Limpeza e lavagem de superfície revestida com material cerâmico ou pastilhas por hidrojateamento com rejuntamento | M2 | 10,08 | 6,56 | 16,64
55.01.140 | Limpeza de superfície rígida com hidrojateamento | M2 | 0,70 | 11,94 | 12,64
55.02 | Limpeza e desinfeccao sanitaria
55.02.010 | Limpeza de caixa de inspeção | UN |  | 6,81 | 6,81
55.02.012 | Limpeza de caixa de passagem, poço de visita ou bueiro | UN | 25,96 | 22,71 | 48,67
55.02.020 | Limpeza de fossa | M3 | 204,88 |  | 204,88
55.02.040 | Limpeza e desobstrução de boca de lobo | UN |  | 25,18 | 25,18
55.02.050 | Limpeza e desobstrução de canaletas ou tubulações de águas pluviais | M |  | 12,59 | 12,59
55.02.060 | Limpeza e desentupimento manual de tubulação de esgoto predial | M |  | 13,43 | 13,43
55.1 | Remocao de entulho
55.10.030 | Locação de duto coletor de entulho | MXMES | 95,51 |  | 95,51
61 | CONFORTO MECANICO, EQUIPAMENTO E SISTEMA
61.01 | Elevador
61.01.670 | Elevador para passageiros, uso interno com capacidade mínima de 600 kg para duas paradas, portas unilaterais | CJ | 201.668,27 |  | 201.668,27
61.01.680 | Elevador para passageiros, uso interno com capacidade mínima de 600 kg para três paradas, portas unilaterais | CJ | 203.033,33 |  | 203.033,33
61.01.690 | Elevador para passageiros, uso interno com capacidade mínima de 600 kg para três paradas, portas bilaterais | CJ | 230.553,53 |  | 230.553,53
61.01.760 | Elevador para passageiros, uso interno com capacidade mínima de 600 kg para quatro paradas, portas bilaterais | CJ | 244.829,05 |  | 244.829,05
61.01.770 | Elevador para passageiros, uso interno com capacidade mínima de 600 kg para quatro paradas, portas unilaterais | CJ | 213.633,33 |  | 213.633,33
61.01.800 | Fechamento em vidro laminado para caixa de elevador | M2 | 1.716,39 |  | 1.716,39
61.1 | Climatizacao
61.10.001 | Resfriadora de líquidos (chiller), com compressor e condensação à ar, capacidade de 120 TR | UN | 456.723,64 | 34.614,95 | 491.338,59
61.10.007 | Resfriadora de líquidos (chiller), com compressor e condensação à ar, capacidade de 160 TR | UN | 481.425,77 | 36.873,32 | 518.299,09
61.10.010 | Resfriadora de líquidos (chiller), com compressor e condensação à ar, capacidade de 200-210 TR | UN | 676.482,13 | 33.523,95 | 710.006,08
61.10.012 | Resfriadora de líquidos (chiller), com compressor e condensação à ar, capacidade de 80 TR | UN | 275.719,57 | 27.691,96 | 303.411,53
61.10.014 | Resfriadora de líquidos (chiller), com compressor e condensação à ar, capacidade de 20 TR | UN | 87.106,54 | 17.307,48 | 104.414,02
61.10.100 | Tratamento de ar (fan-coil) tipo Air Handling Unit de concepção modular, capacidade de 10 TR | UN | 23.681,30 | 4.097,65 | 27.778,95
61.10.101 | Tratamento de ar (fan-Coil) tipo Air Handling Unit de concepção modular, capacidade de 6 TR | UN | 20.092,82 | 4.097,65 | 24.190,47
61.10.110 | Tratamento de ar (fan-coil) tipo Air Handling Unit de concepção modular, capacidade de 40 TR | UN | 65.207,71 | 8.951,32 | 74.159,03
61.10.120 | Tratamento de ar (fan-coil) tipo Air Handling Unit de concepção modular, capacidade de 50 TR | UN | 59.454,47 | 10.922,80 | 70.377,27
61.10.200 | Tratamento de ar compacta fancolete hidrônico tipo piso-teto, vazão de ar nominal 637 m³/h, capacidade de refrigeração 14.000 Btu/h - 1,2 TR | UN | 5.998,85 | 691,12 | 6.689,97
61.10.210 | Tratamento de ar compacta fancolete hidrônico tipo piso-teto, vazão de ar nominal 1.215 m³/h, capacidade de refrigeração 25.000 Btu/h - 2,1 TR | UN | 6.236,00 | 863,90 | 7.099,90
61.10.220 | Tratamento de ar compacta fancolete hidrônico tipo piso-teto, vazão de ar nominal 1.758 m³/h, capacidade de refrigeração 36.000 Btu/h - 3,0 TR | UN | 7.074,36 | 1.036,68 | 8.111,04
61.10.230 | Tratamento de ar compacta fancolete hidrônico tipo piso-teto, vazão de ar nominal 2.166 m³/h, capacidade de refrigeração 48.000 Btu/h - 4,0 TR | UN | 7.260,30 | 1.123,07 | 8.383,37
61.10.250 | Tratamento de ar compacta fancolete hidrônico tipo cassete, capacidade de refrigeração 20.000 Btu/h - 1,6 TR | UN | 5.276,42 | 541,05 | 5.817,47
61.10.260 | Tratamento de ar compacta fancolete hidrônico tipo cassete, capacidade de refrigeração 25.000 Btu/h - 2,1 TR | UN | 5.501,00 | 541,05 | 6.042,05
61.10.270 | Tratamento de ar compacta fancolete hidrônico tipo cassete, capacidade de refrigeração 32.000 Btu/h - 2,6 TR | UN | 5.792,92 | 541,05 | 6.333,97
61.10.300 | Duto flexível aluminizado, seção circular de 10cm (4´) | M | 13,88 | 15,00 | 28,88
61.10.310 | Duto flexível aluminizado, seção circular de 15cm (6´) | M | 20,90 | 15,00 | 35,90
61.10.320 | Duto flexível aluminizado, seção circular de 20cm (8´) | M | 26,15 | 15,00 | 41,15
61.10.380 | Duto em painel rígido de lã de vidro acústico, espessura 25 mm | M2 | 100,10 | 107,99 | 208,09
61.10.400 | Damper corta fogo (DCF) tipo comporta, com elemento fusível e chave fim de curso. | M2 | 6.895,72 |  | 6.895,72
61.10.401 | Damper de regulagem manual, tamanho: 0,10 m² a 0,14 m² | M2 | 2.056,15 | 140,09 | 2.196,24
61.10.402 | Damper de regulagem manual, tamanho: 0,15 m² a 0,20 m² | M2 | 1.729,49 | 108,26 | 1.837,75
61.10.403 | Damper de regulagem manual, tamanho: 0,21 m² a 0,40 m² | M2 | 1.354,62 | 95,53 | 1.450,15
61.10.410 | Serviço de instalação de Damper Corta Fogo | UN |  | 406,88 | 406,88
61.10.430 | Tanque de compensação pressurizado, capacidade (volume mínimo) de 250 litros | UN | 9.596,89 | 1.727,80 | 11.324,69
61.10.440 | Registro de regulagem de vazão de ar | UN | 187,26 | 50,95 | 238,21
61.10.510 | Difusor de ar de longo alcance tipo Jet-Nozzles, vazão de ar 1.330 m³/h | UN | 1.245,22 | 146,46 | 1.391,68
61.10.511 | Difusor para insuflamento de ar com plenum, multivias e colarinho | M2 | 4.553,77 | 222,89 | 4.776,66
61.10.512 | Difusor para insuflamento de ar com plenum, com 2 aberturas | M | 4.769,45 | 55,83 | 4.825,28
61.10.513 | Difusor de plástico, diâmetro 15 cm | UN | 93,00 | 50,95 | 143,95
61.10.514 | Difusor de plástico, diâmetro 20 cm | UN | 122,39 | 50,95 | 173,34
61.10.530 | Difusor de insuflação de ar tipo direcional, medindo 30 x 30 cm | UN | 376,96 | 50,95 | 427,91
61.10.550 | Difusor de insuflação de ar tipo direcional, medindo 45 x 15 cm | UN | 295,23 | 50,95 | 346,18
61.10.564 | Grelha de insuflação de ar em alumínio anodizado, de dupla deflexão, tamanho: até 0,10 m² | M2 | 4.068,95 | 312,03 | 4.380,98
61.10.565 | Grelha de insuflação de ar em alumínio anodizado, de dupla deflexão, tamanho: acima de 0,10 m² até 0,50 m² | M2 | 2.321,94 | 127,36 | 2.449,30
61.10.566 | Grelha de insuflação de ar em alumínio anodizado, de dupla deflexão, tamanho: acima de 0,50 m² até 1,00 m² | M2 | 1.851,30 | 63,68 | 1.914,98
61.10.567 | Grelha de porta, tamanho: 0,14 m² a 0,30 m² | M2 | 1.832,66 | 140,09 | 1.972,75
61.10.568 | Grelha de porta, tamanho: 0,07 m² a 0,13 m² | M2 | 2.359,80 | 184,67 | 2.544,47
61.10.569 | Grelha de porta, tamanho: 0,03 m² a 0,06 m² | M2 | 4.098,01 | 305,67 | 4.403,68
61.10.574 | Grelha de retorno/exaustão com registro, tamanho: 0,03 m² a 0,06 m² | M2 | 2.696,18 | 229,25 | 2.925,43
61.10.575 | Grelha de retorno/exaustão com registro, tamanho: 0,07 m² a 0,13 m² | M2 | 1.971,05 | 159,21 | 2.130,26
61.10.576 | Grelha de retorno/exaustão com registro, tamanho: 0,14 m² a 0,19 m² | M2 | 1.564,17 | 127,36 | 1.691,53
61.10.577 | Grelha de retorno/exaustão com registro, tamanho: 0,20 m² a 0,40 m² | M2 | 1.421,87 | 108,26 | 1.530,13
61.10.578 | Grelha de retorno/exaustão com registro, tamanho: 0,41 m² a 0,65 m² | M2 | 1.238,43 | 95,53 | 1.333,96
61.10.581 | Veneziana com tela e filtro G4 | M2 | 1.528,66 | 127,36 | 1.656,02
61.10.582 | Veneziana com tela | M2 | 1.405,20 | 76,41 | 1.481,61
61.10.583 | Veneziana com tela, tamanho 38,5 x 33 cm | UN | 207,30 | 57,31 | 264,61
61.10.584 | Veneziana com tela, tamanho 78,5 x 33 cm | UN | 321,10 | 76,41 | 397,51
61.14 | Ventilacao
61.14.005 | Caixa ventiladora com ventilador centrífugo, vazão 4.600 m³/h, pressão 30 mmCA - 220 / 380 V / 60HZ | UN | 5.184,63 | 382,08 | 5.566,71
61.14.015 | Caixa ventiladora com ventilador centrífugo, vazão 28.000 m³/h, pressão 30 mmCA - 220 / 380 V / 60HZ | UN | 19.629,60 | 382,08 | 20.011,68
61.14.050 | Caixa ventiladora com ventilador centrífugo, vazão 8.800 m³/h, pressão 35 mmCA - 220/380 V / 60Hz | UN | 10.407,91 | 334,98 | 10.742,89
61.14.051 | Caixa ventiladora com ventilador centrífugo, vazão 10.000 m³/h, pressão 30 mmCA - 220/380 V / 60Hz | UN | 6.740,05 | 334,98 | 7.075,03
61.14.070 | Caixa ventiladora com ventilador centrífugo, vazão 1.710 m³/h, pressão 35 mmCA - 220/380 V / 60Hz | UN | 3.458,39 | 334,98 | 3.793,37
61.14.080 | Caixa ventiladora com ventilador centrífugo, vazão 1.190 m³/h, pressão 37 mmCA - 220/380 V / 60Hz | UN | 4.030,21 | 334,98 | 4.365,19
61.14.100 | Ventilador centrífugo de dupla aspiração "limite-load", vazão 20.000 m³/h, pressão 50 mmCA - 380/660 V / 60 Hz | UN | 15.013,16 | 785,40 | 15.798,56
61.15 | Controles para Fan-Coil e CAG
61.15.010 | Fonte de alimentação universal bivolt com saída de 24 V - 1,5 A - 35 W | UN | 151,14 | 2,80 | 153,94
61.15.020 | Tomada simples de sobrepor universal 2P+T - 10 A - 250 V | UN | 9,70 | 16,75 | 26,45
61.15.030 | Transformador abaixador, entrada 110/220V, saída 24V+24V, corrente secundário 6A | UN | 219,23 | 2,80 | 222,03
61.15.040 | Atuador Floating de 40Nm, sinal de controle 3 e 2 pontos, tensão de entrada AC/DC 24V, IP 54 | UN | 2.565,18 | 16,96 | 2.582,14
61.15.050 | Válvula motorizada esfera, com duas vias atuador floating, diâmetro 3/4´ a 1 1/2´ | UN | 2.538,08 | 25,43 | 2.563,51
61.15.060 | Válvula de balanceamento diâmetro 1´ a 2 1/2´ | UN | 1.068,91 | 19,75 | 1.088,66
61.15.070 | Válvula borboleta na configuração wafer motorizada atuador floating diâmetro 3´ a 4´ | UN | 3.027,47 | 25,43 | 3.052,90
61.15.080 | Válvula duas vias on/off retorno elétrico diâmetro 1/2´ a 3/4´ | UN | 395,72 | 25,43 | 421,15
61.15.090 | Válvula esfera motorizada de duas vias de atuador proporcional diâmetro 2´ a 2 1/2´ | UN | 2.514,92 | 25,43 | 2.540,35
61.15.100 | Atuador proporcional de 10 Nm, tensão de entrada AC/DC 24 V - IP 54 | UN | 1.150,65 | 16,96 | 1.167,61
61.15.110 | Válvula esfera duas vias flangeada, diâmetro 3´ | UN | 2.559,95 | 19,75 | 2.579,70
61.15.120 | Acoplador a relé 24 VCC/VAC - 1 contato reversível | UN | 117,35 | 8,38 | 125,73
61.15.130 | Chave de fluxo para ar | UN | 270,50 | 84,10 | 354,60
61.15.140 | Repetidor de sinal I/I e V/I | UN | 1.766,10 | 57,57 | 1.823,67
61.15.150 | Relé de corrente ajustável de 0 a 200 A | UN | 346,29 | 41,87 | 388,16
61.15.160 | Sensor de temperatura ambiente PT100 | UN | 367,59 | 84,10 | 451,69
61.15.164 | Termostato de segurança com temperatura ajustável de 90°C - 110°C | UN | 74,28 | 91,96 | 166,24
61.15.170 | Transmissor de pressão diferencial, operação de 0 a 750 Pa | UN | 1.801,74 | 84,10 | 1.885,84
61.15.172 | Transmissor de pressão compacto, escala de pressão 0 a 10 Bar, sinal de saída 4 - 20 mA | UN | 1.019,18 | 84,10 | 1.103,28
61.15.174 | Transmissor de temperatura e umidade para dutos, alta precisão, corrente de 0 a 20 mA, alimentação 12Vcc a 30Vcc | UN | 1.885,24 | 84,10 | 1.969,34
61.15.181 | Controlador lógico programável para 16 entradas/16 saídas | UN | 4.849,86 | 381,98 | 5.231,84
61.15.191 | Módulo de expansão para 4 canais de saída analógica | UN | 3.091,46 | 224,11 | 3.315,57
61.15.196 | Módulo de expansão para 8 canais de entrada analógica | UN | 3.192,43 | 224,11 | 3.416,54
61.15.201 | Módulo de expansão para 8 canais de entrada e saída digitais | UN | 953,75 | 257,08 | 1.210,83
61.2 | Reparos, conservacoes e complementos - GRUPO 61
61.20.040 | Cortina de ar com duas velocidades, para vão de 1,20 m | CJ | 989,24 | 14,67 | 1.003,91
61.20.092 | Cortina de ar com duas velocidades, para vão de 1,50 m | CJ | 1.220,11 | 14,67 | 1.234,78
61.20.100 | Ligação típica, (cavalete), para ar condicionado ´fancoil´, diâmetro de 1/2´ | CJ | 1.508,11 | 592,98 | 2.101,09
61.20.110 | Ligação típica, (cavalete), para ar condicionado ´fancoil´, diâmetro de 3/4´ | CJ | 1.785,44 | 632,25 | 2.417,69
61.20.120 | Ligação típica, (cavalete), para ar condicionado ´fancoil´, diâmetro de 1´ | CJ | 2.022,84 | 710,79 | 2.733,63
61.20.130 | Ligação típica, (cavalete), para ar condicionado ´fancoil´, diâmetro de 1 1/4´ | CJ | 2.893,07 | 750,06 | 3.643,13
61.20.450 | Duto em chapa de aço galvanizado | KG | 19,86 | 32,32 | 52,18
61.20.452 | Chapéu tipo chinês para duto galvanizado de 35cm | UN | 188,69 | 18,03 | 206,72
62 | COZINHA, REFEITORIO, LAVANDERIA INDUSTRIAL E EQUIPAMENTOS
62.04 | Mobiliario e acessorios
62.04.060 | Tanque duplo com pés em aço inoxidável de 1600 x 700 x 850 mm | UN | 6.206,16 | 27,92 | 6.234,08
62.04.070 | Mesa em aço inoxidável, largura até 700 mm | M | 2.512,58 |  | 2.512,58
62.04.090 | Mesa lateral em aço inoxidável com prateleira inferior, largura até 700 mm | M | 2.725,94 |  | 2.725,94
62.2 | Reparos, conservacoes e complementos - GRUPO 62
62.20.330 | Coifa em aço inoxidável com filtro e exaustor axial - área até 3,00 m² | M2 | 10.615,42 |  | 10.615,42
62.20.340 | Coifa em aço inoxidável com filtro e exaustor axial - área de 3,01 até 7,50 m² | M2 | 8.859,23 |  | 8.859,23
62.20.350 | Coifa em aço inoxidável com filtro e exaustor axial - área de 7,51 até 16,00 m² | M2 | 4.549,53 |  | 4.549,53
65 | RESFRIAMENTO E CONSERVACAO DE MATERIAL PERECIVEL
65.01 | Camara frigorifica para resfriado
65.01.210 | Câmara frigorífica para resfriados | M2 | 2.143,16 |  | 2.143,16
65.02 | Camara frigorifica para congelado
65.02.100 | Câmara frigorífica para congelados | M2 | 2.583,02 |  | 2.583,02
66 | SEGURANCA, VIGILANCIA E CONTROLE, EQUIPAMENTO E SISTEMA
66.02 | Controle de acessos e alarme
66.02.060 | Repetidora de sinais de ocorrências, do painel sinóptico da central de alarme | UN | 865,65 | 16,75 | 882,40
66.02.090 | Detector de metais, tipo portal, microprocessado | UN | 14.845,80 |  | 14.845,80
66.02.130 | Porteiro eletrônico com um interfone | CJ | 213,99 | 55,83 | 269,82
66.02.239 | Sistema eletrônico de automatização de portão deslizante, para esforços até 800 kg | CJ | 2.138,95 |  | 2.138,95
66.02.240 | Sistema eletrônico de automatização de portão deslizante, para esforços maior de 800 kg e até 1400 kg | CJ | 6.208,89 |  | 6.208,89
66.02.460 | Vídeo porteiro eletrônico colorido, com um interfone | CJ | 1.772,49 | 139,58 | 1.912,07
66.02.500 | Central de alarme microprocessada, para até 125 zonas | UN | 2.746,54 | 16,75 | 2.763,29
66.02.560 | Controlador de acesso com identificação por impressão digital (biometria) e software de gerenciamento | CJ | 2.271,33 | 760,28 | 3.031,61
66.08 | Equipamentos para sistema de seguranca, vigilancia e controle
66.08.061 | Mesa controladora híbrida para até 32 câmeras IPs, com teclado e joystick, compatível com sistema de CFTV, IP ou analógico | UN | 3.858,45 | 1.234,24 | 5.092,69
66.08.100 | Rack fechado padrão metálico, 19 x 12 Us x 470 mm | UN | 921,66 | 385,70 | 1.307,36
66.08.110 | Rack fechado padrão metálico, 19 x 20 Us x 470 mm | UN | 1.480,48 | 385,70 | 1.866,18
66.08.111 | Rack fechado de piso padrão metálico, 19 x 24 Us x 570 mm | UN | 1.848,06 | 385,70 | 2.233,76
66.08.115 | Rack fechado de piso padrão metálico, 19 x 44 Us x 770 mm | UN | 2.952,99 | 771,40 | 3.724,39
66.08.131 | Monitor LCD ou LED colorido, tela plana de 21,5´ | UN | 663,27 | 12,30 | 675,57
66.08.258 | Ponto de acesso de dados (Access Point), uso interno, compatível com PoE 802.3af | UN | 1.091,95 | 223,32 | 1.315,27
66.08.260 | Modulador de canais VHF / UHF / CATV / CFTV | UN | 226,61 | 55,83 | 282,44
66.08.270 | Amplificador de linha VHF / UHF com conector de F-50 dB | UN | 534,57 | 16,75 | 551,32
66.08.324 | Câmera fixa colorida compacta com domo, para áreas internas e externas - 1,3 MP | UN | 1.139,52 | 226,54 | 1.366,06
66.08.326 | Câmera fixa colorida tipo bullet, para áreas internas e externas - 1,3 MP | UN | 4.305,57 | 226,54 | 4.532,11
66.08.328 | Câmera fixa colorida com domo, para áreas internas e externas - 5 MP | UN | 12.315,55 | 226,54 | 12.542,09
66.08.340 | Unidade de disco rígido (HD) externo de 5 TB | UN | 1.098,93 | 4,10 | 1.103,03
66.08.400 | Estação de monitoramento "WorkStation" para até 3 monitores - memória RAM de 8 GB | CJ | 12.607,32 | 292,94 | 12.900,26
66.08.401 | Estação de monitoramento "WorkStation" para até 3 monitores - memória RAM de 16 GB | CJ | 19.057,63 | 292,94 | 19.350,57
66.08.600 | Unidade gerenciadora digital de vídeo em rede (NVR) de até 8 câmeras IP, armazenamento de 6 TB, 1 interface de rede Fast Ethernet | UN | 1.629,49 | 195,29 | 1.824,78
66.08.610 | Unidade gerenciadora digital de vídeo em rede (NVR) de até 16 câmeras IP, armazenamento de 12 TB, 1 interface de rede Gigabit Ethernet e 4 entradas de alarme | UN | 2.571,31 | 292,94 | 2.864,25
66.08.620 | Unidade gerenciadora digital vídeo em rede (NVR) de até 32 câmeras IP, armazenamento de 48 TB, 2 interface de rede Gigabit Ethernet e 16 entradas de alarme | UN | 5.823,01 | 385,70 | 6.208,71
66.2 | Reparos, conservacoes e complementos - GRUPO 66
66.20.150 | Guia organizadora de cabos para rack, 19´ 1 U | UN | 23,98 | 15,43 | 39,41
66.20.170 | Guia organizadora de cabos para rack, 19´ 2 U | UN | 40,33 | 15,43 | 55,76
66.20.202 | Instalação de câmera fixa para CFTV | UN |  | 226,54 | 226,54
66.20.212 | Instalação de câmera móvel para CFTV | UN |  | 226,54 | 226,54
66.20.221 | Switch Gigabit para servidor central com 24 portas frontais e 4 portas SFP, capacidade 10 / 100 / 1000 Mbps | UN | 15.117,18 | 20,51 | 15.137,69
66.20.225 | Switch Gigabit 24 portas com capacidade de 10/100/1000/Mbps | UN | 2.047,72 | 20,51 | 2.068,23
67 | CAPTACAO, ADUCAO E TRATAMENTO DE AGUA E ESGOTO, EQUIPAMENTOS E SISTEMA
67.02 | Tratamento
67.02.160 | Medidor de vazão tipo calha Parshall com garganta W= 3´ | UN | 3.106,69 | 100,70 | 3.207,39
67.02.210 | Tela galvanizada revestida em poliamida, malha de 10 mm | M2 | 1.104,73 | 11,36 | 1.116,09
67.02.240 | Grade média em aço carbono, espaçamento de 2 cm com barras chatas de 1´ x 3/8´ | M2 | 4.042,74 | 11,36 | 4.054,10
67.02.280 | Cesto em chapa de aço inoxidável com espessura de 1,5 mm e furos de 1/2´ | UN | 1.012,92 | 5,68 | 1.018,60
67.02.301 | Peneira estática em poliéster reforçado de fibra de vidro (PRFV) com tela de aço inoxidável AISI 304, malha de 1,5 mm, vazão de 50 l/s | UN | 23.797,99 | 201,95 | 23.999,94
67.02.320 | Comporta em fibra de vidro (stop log) - espessura de 10 mm | M2 | 5.714,50 | 36,53 | 5.751,03
67.02.330 | Sistema de tratamento de águas cinzas e aproveitamento de águas pluviais, para reuso em fins não potáveis, vazão de 2 m³/h | UN | 112.668,85 |  | 112.668,85
67.02.400 | Tanque em fibra de vidro (PRFV) com quebra ondas, capacidade de 25.000 l e misturador interno vertical em aço inoxidável | UN | 59.502,90 | 326,46 | 59.829,36
67.02.410 | Sistema de tratamento de efluente por reator anaeróbio (UASB) e filtro aeróbio (FAS), para obras de segurança com vazão máxima horária 12 l/s | CJ | 510.694,60 |  | 510.694,60
67.02.502 | Elaboração de projeto de sistema de estação compacta de tratamento de esgoto para vazão máxima horária 12 l/s e atendimento classe II, assessoria, documentação e aprovação na CETESB | CJ | 6.481,51 | 70.395,64 | 76.877,15
67.02.503 | Elaboração de projeto de sistema de estação compacta de tratamento de esgoto para vazão máxima horária 12 l/s, atendimento classe II, tratamento de nitrogênio e fósforo, assessoria, documentação e aprovação na CETESB | CJ | 8.971,27 | 84.972,77 | 93.944,04
68 | ELETRIFICACAO, EQUIPAMENTOS E SISTEMA
68.01 | Posteamento
68.01.600 | Poste de concreto circular, 200 kg, H = 7,00 m | UN | 1.406,46 | 340,98 | 1.747,44
68.01.620 | Poste de concreto circular, 200 kg, H = 9,00 m | UN | 1.601,44 | 340,98 | 1.942,42
68.01.630 | Poste de concreto circular, 200 kg, H = 10,00 m | UN | 1.945,16 | 340,98 | 2.286,14
68.01.640 | Poste de concreto circular, 200 kg, H = 11,00 m | UN | 2.075,35 | 340,98 | 2.416,33
68.01.650 | Poste de concreto circular, 200 kg, H = 12,00 m | UN | 2.334,87 | 340,98 | 2.675,85
68.01.670 | Poste de concreto circular, 300 kg, H = 9,00 m | UN | 1.525,74 | 340,98 | 1.866,72
68.01.730 | Poste de concreto circular, 400 kg, H = 9,00 m | UN | 1.704,14 | 340,98 | 2.045,12
68.01.740 | Poste de concreto circular, 400 kg, H = 10,00 m | UN | 2.271,86 | 340,98 | 2.612,84
68.01.750 | Poste de concreto circular, 400 kg, H = 11,00 m | UN | 2.540,85 | 340,98 | 2.881,83
68.01.760 | Poste de concreto circular, 400 kg, H = 12,00 m | UN | 2.845,36 | 340,98 | 3.186,34
68.01.800 | Poste de concreto circular, 600 kg, H = 11,00 m | UN | 2.974,62 | 340,98 | 3.315,60
68.01.810 | Poste de concreto circular, 600 kg, H = 12,00 m | UN | 3.316,75 | 340,98 | 3.657,73
68.01.850 | Poste de concreto circular, 1000 kg, H = 12,00 m | UN | 5.084,10 | 340,98 | 5.425,08
68.02 | Estrutura especifica
68.02.010 | Estai | UN | 652,45 | 221,53 | 873,98
68.02.020 | Estrutura tipo M1 | UN | 639,33 | 238,83 | 878,16
68.02.030 | Estrutura tipo M2 | UN | 1.359,44 | 238,83 | 1.598,27
68.02.040 | Estrutura tipo N3 | UN | 1.554,34 | 358,25 | 1.912,59
68.02.050 | Estrutura tipo M1 - N3 | UN | 1.825,01 | 477,66 | 2.302,67
68.02.060 | Estrutura tipo M4 | UN | 2.778,47 | 358,25 | 3.136,72
68.02.070 | Estrutura tipo N2 | UN | 1.539,65 | 358,25 | 1.897,90
68.02.090 | Estrutura tipo N4 | UN | 2.765,06 | 477,66 | 3.242,72
68.02.100 | Armação secundária tipo 1C - 2R | UN | 153,31 | 159,22 | 312,53
68.02.110 | Armação secundária tipo 1C - 3R | UN | 163,49 | 159,22 | 322,71
68.02.120 | Armação secundária tipo 2C - 3R | UN | 277,75 | 199,03 | 476,78
68.02.140 | Armação secundária tipo 4C - 6R | UN | 555,50 | 238,83 | 794,33
68.2 | Reparos, conservacoes e complementos - GRUPO 68
68.20.010 | Recolocação de poste de madeira | UN | 270,81 | 269,14 | 539,95
68.20.040 | Braçadeira circular em aço carbono galvanizado, diâmetro nominal de 140 até 300 mm | UN | 80,39 | 19,64 | 100,03
68.20.050 | Cruzeta em aço carbono galvanizado perfil ´L´ 75 x 75 x 8 mm, comprimento 2500 mm | UN | 902,40 | 39,27 | 941,67
68.20.120 | Bengala em PVC para ramal de entrada, diâmetro de 32 mm | UN | 38,02 | 39,08 | 77,10
69 | TELEFONIA, LOGICA E TRANSMISSAO DE DADOS, EQUIPAMENTOS E SISTEMA
69.03 | Distribuicao e comando, caixas e equipamentos especificos
69.03.090 | Aparelho telefônico multifrequencial, com teclas ´FLASH´, ´HOOK´, ´PAUSE´, ´LND´, ´MODE´ | UN | 82,66 |  | 82,66
69.03.130 | Caixa subterrânea de entrada de telefonia, tipo R1 (550 x 350 x 550) mm, padrão TELEBRÁS, com tampa | UN | 465,38 | 162,45 | 627,83
69.03.140 | Caixa subterrânea de entrada de telefonia, tipo R2 (1050 x 550 x 800) mm, padrão TELEBRÁS, com tampa | UN | 1.128,23 | 410,73 | 1.538,96
69.03.301 | Central de Pabx para 2 linhas e 8 ramais | UN | 2.454,68 | 7,85 | 2.462,53
69.03.310 | Caixa de tomada em poliamida e tampa para piso elevado, com 4 alojamentos para elétrica e até 8 alojamentos para telefonia e dados | UN | 158,66 | 22,33 | 180,99
69.03.340 | Conector RJ-45 fêmea - categoria 6 | UN | 37,97 | 8,38 | 46,35
69.03.360 | Conector RJ-45 fêmea - categoria 6A | UN | 134,70 | 8,38 | 143,08
69.03.400 | Central PABX híbrida de telefonia para 8 linhas tronco e 24 a 32 ramais digital e analógico | CJ | 3.521,95 |  | 3.521,95
69.03.410 | Central PABX híbrida de telefonia para 8 linhas tronco e 128 ramais digital e analógico | CJ | 37.367,41 |  | 37.367,41
69.05 | Estabilizacao de tensao
69.05.010 | Estabilizador eletrônico de tensão, monofásico, com potência de 5 kVA | UN | 9.761,23 | 83,75 | 9.844,98
69.05.040 | Estabilizador eletrônico de tensão, monofásico, com potência de 10 kVA | UN | 13.183,19 | 83,75 | 13.266,94
69.05.230 | Estabilizador eletrônico de tensão, trifásico, com potência de 40 kVA | UN | 44.363,75 | 83,75 | 44.447,50
69.06 | Sistemas ininterruptos de energia
69.06.020 | Sistema ininterrupto de energia, trifásico on line de 10 kVA (220 V/220 V), com autonomia de 15 minutos | UN | 38.203,36 | 157,08 | 38.360,44
69.06.030 | Sistema ininterrupto de energia, trifásico on line de 20 kVA (220 V/208 V-108 V), com autonomia 15 minutos | UN | 46.162,89 | 157,08 | 46.319,97
69.06.040 | Sistema ininterrupto de energia, trifásico on line senoidal de 15 kVA (208 V/110 V), com autonomia de 15 minutos | UN | 48.403,85 | 157,08 | 48.560,93
69.06.050 | Sistema ininterrupto de energia, monofásico, com potência de 2 kVA | UN | 6.153,05 | 111,66 | 6.264,71
69.06.080 | Sistema ininterrupto de energia, monofásico on line senoidal de 5 kVA (220 V/110 V), com autonomia de 15 minutos | UN | 14.871,02 | 157,08 | 15.028,10
69.06.100 | Sistema ininterrupto de energia, monofásico, com potência entre 5 a 7,5 kVA | UN | 21.683,44 | 111,66 | 21.795,10
69.06.110 | Sistema ininterrupto de energia, monofásico de 600 VA (127 V/127 V), com autonomia de 10 a 15 minutos | UN | 995,94 | 55,83 | 1.051,77
69.06.120 | Sistema ininterrupto de energia, trifásico on line senoidal de 10 kVA (220 V/110 V), com autonomia de 2 horas | UN | 39.076,20 | 157,08 | 39.233,28
69.06.200 | Sistema ininterrupto de energia, trifásico on line de 20 kVA (220/127 V), com autonomia de 15 minutos | UN | 57.496,45 | 157,08 | 57.653,53
69.06.210 | Sistema ininterrupto de energia, trifásico on line de 60 kVA (220/127 V), com autonomia de 15 minutos | UN | 124.615,16 | 157,08 | 124.772,24
69.06.220 | Sistema ininterrupto de energia, trifásico on line de 80 kVA (220/127 V), com autonomia de 15 minutos | UN | 144.964,48 | 157,08 | 145.121,56
69.06.240 | Sistema ininterrupto de energia, trifásico on line de 20 kVA (380/220 V), com autonomia de 15 minutos | UN | 51.839,00 | 157,08 | 51.996,08
69.06.280 | Sistema ininterrupto de energia, trifásico on line senoidal de 5 kVA (220/110 V), com autonomia de 15 minutos | UN | 31.050,36 | 157,08 | 31.207,44
69.06.290 | Sistema ininterrupto de energia, trifásico on line senoidal de 10 kVA (220/110 V), com autonomia de 10 a 15 minutos | UN | 36.605,44 | 157,08 | 36.762,52
69.06.300 | Sistema ininterrupto de energia, trifásico on line senoidal de 50 kVA (220/110 V), com autonomia de 15 minutos | UN | 66.861,98 | 157,08 | 67.019,06
69.06.320 | Sistema ininterrupto de energia, trifásico on line senoidal de 7,5 kVA (220/110 V), com autonomia de 15 minutos | UN | 43.030,70 | 157,08 | 43.187,78
69.06.390 | Sistema ininterrupto de energia, trifásico on line senoidal de 40 kVA (380/220 V), com autonomia de 15 minutos | UN | 97.863,27 | 157,08 | 98.020,35
69.08 | Equipamentos para informatica
69.08.012 | Distribuidor interno óptico 1U de até 24 fibras - completo | UN | 732,67 | 63,72 | 796,39
69.09 | Sistema de rede
69.09.250 | Patch cords de 1,50 ou 3,00 m - RJ-45 / RJ-45 - categoria 6A | UN | 49,56 | 11,16 | 60,72
69.09.260 | Patch panel de 24 portas - categoria 6 | UN | 746,61 | 44,67 | 791,28
69.09.300 | Voice panel de 50 portas - categoria 3 | UN | 661,51 | 44,67 | 706,18
69.09.360 | Patch cords de 2,00 ou 3,00 m - RJ-45 / RJ-45 - categoria 6A | UN | 217,96 | 11,16 | 229,12
69.09.370 | Transceptor Gigabit SX - LC conectável de formato pequeno (SFP) | UN | 950,67 | 4,10 | 954,77
69.1 | Telecomunicacoes
69.10.130 | Amplificador de potência para VHF e CATV-50 dB, frequência 54 a 750 MHz | UN | 559,25 | 25,48 | 584,73
69.10.152 | Antena WI-FI dual band access point, bandas simultâneas - 1750Mbps | UN | 866,68 | 32,65 | 899,33
69.2 | Reparos, conservacoes e complementos - GRUPO 69
69.20.010 | Arame de espinar em aço inoxidável nu, para TV a cabo | M | 0,36 | 5,58 | 5,94
69.20.040 | Isolador roldana em porcelana de 72 x 72 mm | UN | 6,14 | 11,16 | 17,30
69.20.050 | Suporte para isolador roldana tipo DM, padrão TELEBRÁS | UN | 1,92 | 11,16 | 13,08
69.20.070 | Fita em aço inoxidável para poste de 0,50 m x 19 mm, com fecho em aço inoxidável | UN | 2,41 | 11,16 | 13,57
69.20.100 | Tampa para caixa R1, padrão TELEBRÁS | UN | 297,20 | 12,39 | 309,59
69.20.110 | Tampa para caixa R2, padrão TELEBRÁS | UN | 702,92 | 12,39 | 715,31
69.20.130 | Bloco de ligação interna para 10 pares, BLI-10 | UN | 6,38 | 19,64 | 26,02
69.20.140 | Bloco de ligação com engate rápido para 10 pares, BER-10 | UN | 18,91 | 19,64 | 38,55
69.20.170 | Calha de aço com 4 tomadas 2P+T - 250 V, com cabo | UN | 81,73 | 2,27 | 84,00
69.20.180 | Cordão óptico duplex, multimodo com conector LC/LC - 2,5 m | UN | 358,22 | 12,74 | 370,96
69.20.200 | Bandeja fixa para rack, 19´ x 500 mm | UN | 95,72 | 8,20 | 103,92
69.20.210 | Bandeja fixa para rack, 19´ x 800 mm | UN | 124,31 | 8,20 | 132,51
69.20.220 | Bandeja deslizante para rack, 19´ x 800 mm | UN | 199,68 | 8,20 | 207,88
69.20.230 | Calha de aço com 8 tomadas 2P+T - 250 V, com cabo | UN | 94,35 | 2,27 | 96,62
69.20.240 | Calha de aço com 12 tomadas 2P+T - 250 V, com cabo | UN | 105,93 | 2,27 | 108,20
69.20.248 | Painel frontal cego - 19´ x 1 U | UN | 9,73 | 4,54 | 14,27
69.20.250 | Painel frontal cego - 19´ x 2 U | UN | 15,40 | 4,54 | 19,94
69.20.260 | Protetor de surto híbrido para rede de telecomunicações | UN | 19,01 | 21,02 | 40,03
69.20.270 | Divisor interno com 1 entrada e 2 saídas - 75 Ohms | UN | 10,56 | 12,74 | 23,30
69.20.280 | Divisor interno com 1 entrada e 4 saídas - 75 Ohms | UN | 11,61 | 12,74 | 24,35
69.20.290 | Tomada blindada para VHF/UHF, CATV e FM, frequência 5 MHz a 1 GHz | UN | 11,31 | 12,74 | 24,05
69.20.300 | Bloco de distribuição para 10 pares | UN | 10,93 | 21,61 | 32,54
69.20.340 | Tomada para TV, tipo pino Jack, com placa | UN | 8,18 | 11,16 | 19,34
69.20.350 | Caixa de emenda ventilada, em polipropileno, para até 200 pares | UN | 86,65 | 39,27 | 125,92
70 | SINALIZACAO VIARIA
70.01 | Dispositivo viario
70.01.003 | Faixa elevada para travessia de pedestres em massa asfáltica - lombofaixa de vias com execução de recapeamento | M2 | 265,82 | 3,82 | 269,64
70.01.030 | Ondulação transversal em massa asfáltica - lombada tipo "A" de vias com execução de recapeamento | M2 | 216,86 | 3,20 | 220,06
70.01.031 | Ondulação transversal em massa asfáltica - lombada tipo "B" de vias com execução de recapeamento | M2 | 217,58 | 3,22 | 220,80
70.01.050 | Defensa semimaleavel simples | M | 417,47 | 15,92 | 433,39
70.02 | Sinalizacao horizontal
70.02.001 | Limpeza, pré marcação e pré pintura de solo | M2 | 81,45 |  | 81,45
70.02.010 | Sinalização horizontal com tinta vinílica ou acrílica | M2 | 35,47 |  | 35,47
70.02.012 | Sinalização horizontal em laminado elastoplástico retrorefletivo e antiderrapante, para faixas | M2 | 200,50 |  | 200,50
70.02.013 | Sinalização horizontal em laminado elastoplástico retrorefletivo e antiderrapante, para símbolos e letras | M2 | 250,63 |  | 250,63
70.02.014 | Sinalização horizontal em massa termoplástica à quente por aspersão, espessura de 1,5 mm, para faixas | M2 | 92,13 |  | 92,13
70.02.016 | Sinalização horizontal em massa termoplástica à quente por extrusão, espessura de 3,0 mm, para faixas | M2 | 134,98 |  | 134,98
70.02.017 | Sinalização horizontal em massa termoplástica à quente por extrusão, espessura de 3,0 mm, para legendas | M2 | 147,71 |  | 147,71
70.02.020 | Sinalização horizontal em plástico a frio manual, para faixas | M2 | 255,89 |  | 255,89
70.02.021 | Sinalização horizontal em termoplástico de alto relevo | M2 | 287,17 |  | 287,17
70.02.022 | Sinalização horizontal em tinta a base de resina acrílica emulsionada em água | M2 | 48,74 |  | 48,74
70.03 | Sinalizacao vertical
70.03.001 | Placa para sinalização viária em chapa de aço, totalmente refletiva com película IA/IA - área até 2,0 m² | M2 | 1.628,53 | 28,81 | 1.657,34
70.03.003 | Placa para sinalização viária em chapa de aço, totalmente refletiva com película III/III - área até 2,0 m² | M2 | 1.696,82 | 28,80 | 1.725,62
70.03.006 | Placa para sinalização viária em chapa de alumínio, totalmente refletiva com película IA/IA - área até 2,0 m² | M2 | 1.830,22 | 28,80 | 1.859,02
70.03.008 | Placa para sinalização viária em chapa de alumínio, totalmente refletiva com película III/III - área até 2,0 m² | M2 | 1.888,90 | 28,80 | 1.917,70
70.03.009 | Placa para sinalização viária em chapa de alumínio, totalmente refletiva com película III/III - área maior que 2,0 m² | M2 | 2.291,81 | 28,80 | 2.320,61
70.03.010 | Placa para sinalização viária em alumínio composto, totalmente refletiva com película IA/IA - área até 2,0 m² | M2 | 1.849,77 | 43,20 | 1.892,97
70.03.012 | Placa para sinalização viária em alumínio composto, totalmente refletiva com película III/III - área até 2,0 m² | M2 | 1.769,89 | 43,20 | 1.813,09
70.03.013 | Placa para sinalização viária em alumínio composto, totalmente refletiva com película III/III - área maior que 2,0 m² | M2 | 2.084,55 | 43,20 | 2.127,75
70.04 | Coluna cônica
70.04.001 | Coluna simples (PP), diâmetro de 2 1/2´ e comprimento de 3,6 m | UN | 1.226,05 | 126,15 | 1.352,20
70.04.002 | Coluna simples (P-51), para fixação de placa de orientação | UN | 3.569,58 | 126,15 | 3.695,73
70.04.003 | Coluna dupla (P-53) para fixação de placa de orientação | UN | 6.065,40 | 215,77 | 6.281,17
70.04.004 | Coluna (P-57) para fixação de placa de orientação, com braço projetado | UN | 6.085,02 | 126,15 | 6.211,17
70.04.005 | Braço (P-55) para fixação em poste de concreto | UN | 2.989,18 | 78,54 | 3.067,72
70.04.006 | Coluna dupla (PP), diâmetro de 2 x 2 1/2´ e comprimento de 3,6 m | UN | 2.017,40 | 126,15 | 2.143,55
70.04.007 | Coluna semafórica simples 101 mm x 6 m | UN | 2.985,85 | 126,15 | 3.112,00
70.05 | Sinalizacao semaforica e complementar
70.05.001 | Botoeira convencional para pedestre | UN | 461,29 | 26,45 | 487,74
70.05.002 | Botoeira sonora para deficientes visuais | UN | 3.156,12 | 58,77 | 3.214,89
70.05.006 | Luminária LED 20W com braço, para travessia de pedestre | UN | 1.557,55 | 39,27 | 1.596,82
70.05.011 | Grupo focal para pedestre com lâmpada LED e contador regressivo | UN | 3.276,83 | 671,85 | 3.948,68
70.05.020 | Grupo focal veicular com lâmpada LED, com anteparo e suportes de fixação | UN | 8.618,80 | 783,51 | 9.402,31
70.06 | Tachas e tachoes
70.06.001 | Segregador (bate-roda) refletivo - resina | UN | 103,64 | 12,73 | 116,37
70.06.011 | Tacha tipo I bidirecional refletiva | UN | 24,77 | 9,56 | 34,33
70.06.012 | Tacha tipo I monodirecional refletiva | UN | 20,99 | 9,56 | 30,55
70.06.013 | Tacha tipo II bidirecional refletiva | UN | 28,36 | 9,56 | 37,92
70.06.014 | Tacha tipo II monodirecional refletiva | UN | 25,55 | 9,56 | 35,11
70.06.020 | Tachão tipo I bidirecional refletivo | UN | 66,32 | 10,69 | 77,01
70.06.021 | Tachão tipo I monodirecional refletivo | UN | 64,08 | 10,69 | 74,77
70.06.031 | Tacha tipo I bidirecional refletiva - resina | UN | 55,98 | 9,56 | 65,54
70.06.032 | Tacha tipo I monodirecional refletiva - resina | UN | 33,05 | 9,56 | 42,61
70.06.033 | Tacha tipo II bidirecional refletiva - resina | UN | 40,16 | 9,56 | 49,72
70.06.034 | Tacha tipo II monodirecional refletiva - resina | UN | 40,16 | 9,56 | 49,72
70.06.040 | Tachão tipo I bidirecional refletivo - resina | UN | 56,43 | 10,69 | 67,12
70.06.041 | Tachão tipo I monodirecional refletivo - resina | UN | 54,47 | 10,69 | 65,16
70.2 | Dispositivo viário / transporte
70.20.001 | Faixa elevada para travessia de pedestres em massa asfáltica - lombafaixa - conservação de vias sem execução de recapeamento | M2 | 336,67 | 15,31 | 351,98
70.20.010 | Ondulação transversal em massa asfáltica - lombada tipo "A" - conservação de vias urbanas sem execução de recapeamento | M2 | 244,51 | 14,13 | 258,64
70.20.011 | Ondulação transversal em massa asfáltica - lombada tipo "B" - conservação de vias urbanas sem execução de recapeamento | M2 | 246,15 | 14,22 | 260,37
70.20.020 | Transporte de equipamentos com caminhão carroceria em rodovia pavimentada | KM | 8,27 | 2,45 | 10,72
70.20.021 | Equipe para serviços de conservação de pavimentação de vias | CJDIA | 575,25 | 1.512,24 | 2.087,49
97 | SINALIZACAO E COMUNICACAO VISUAL
97.02 | Placas, porticos e obeliscos arquitetônicos
97.02.030 | Placa comemorativa em aço inoxidável escovado | M2 | 8.196,63 | 100,70 | 8.297,33
97.02.036 | Placa de identificação em PVC com texto em vinil | M2 | 300,03 | 100,70 | 400,73
97.02.190 | Placa de identificação em acrílico com texto em vinil | M2 | 1.614,69 | 100,70 | 1.715,39
97.02.193 | Placa de sinalização em PVC fotoluminescente (200x200mm), com indicação de equipamentos de alarme, detecção e extinção de incêndio | UN | 15,05 | 7,30 | 22,35
97.02.194 | Placa de sinalização em PVC fotoluminescente (150x150mm), com indicação de equipamentos de combate à incêndio e alarme | UN | 11,24 | 7,30 | 18,54
97.02.195 | Placa de sinalização em PVC fotoluminescente (240x120mm), com indicação de rota de evacuação e saída de emergência | UN | 18,80 | 7,30 | 26,10
97.02.196 | Placa de sinalização em PVC fotoluminescente, com identificação de pavimentos | UN | 11,67 | 7,30 | 18,97
97.02.197 | Placa de sinalização em PVC, com indicação de alerta | UN | 22,88 | 7,30 | 30,18
97.02.198 | Placa de sinalização em PVC, com indicação de proibição normativa | UN | 8,28 | 7,30 | 15,58
97.02.210 | Placa de sinalização em PVC para ambientes | UN | 265,30 | 4,15 | 269,45
97.03 | Pintura de letras e pictogramas
97.03.010 | Sinalização com pictograma em tinta acrílica | UN | 8,35 | 63,68 | 72,03
97.05 | Placas, porticos e sinalizacao viaria
97.05.070 | Manta de borracha para sinalização em estacionamento e proteção de coluna e parede, de 1000 x 750 mm e espessura 10 mm | UN | 89,92 | 8,56 | 98,48
97.05.080 | Cantoneira de borracha para sinalização em estacionamento e proteção de coluna, de 750 x 100 x 100 mm e espessura 10 mm | UN | 31,64 | 1,76 | 33,40
97.05.130 | Colocação de placa em suporte de madeira / metálico - solo | M2 | 68,46 |  | 68,46
97.05.140 | Suporte de perfil metálico galvanizado | KG | 30,83 |  | 30,83
98 | ARQUITETURA DE INTERIORES
98.02 | Mobiliario
98.02.210 | Banco de madeira com encosto e pés em ferro fundido pintado | UN | 895,11 |  | 895,11

## P.O
MUNICÍPIO DE SANTA BRANCA - Secretaria Municipal de Serviços, Obras e Transportes
RUA PRUDENTE DE MORAES, 93, CENTRO, CEP 12380-970 - SANTA BRANCA - SP
LOCAL DA OBRA: RUA INDEPENDÊNCIA, S/Nº, CENTRO - SANTA BRANCA - SP
|  |  | PLANILHA ORÇAMENTÁRIA - INSTALAÇÃO DE NOVA REDE ELÉTRICA INDEPENDENTE PARA OS BOXES. |  |  |  |  | BDI adotado
|  |  | BASE: CDHU 201 NÃO DESONERADA / CPOS JAN/2026 / SIURB 07/2025 |  |  |  |  | 23%
ITEM | CÓDIGO | FONTE | DESCRIÇÃO | UNID. | QUANT. | VALOR UNIT. | VALOR COM BDI | TOTAL
1.0 | Entrada de energia categoria T10 | [6 empty] | 14014.66
1.1 | 01.06.031 | CDHU 201/2026 | ELABORAÇÃO DE PROJETO DE ADEQUAÇÃO DE ENTRADA DE ENERGIA ELÉTRICA JUNTO A CONCESSIONÁRIA, COM MEDIÇÃO EM BAIXA TENSÃO E DEMANDA ATÉ 75KVA | und | 1 | 5683.08 | 6990.19 | 6990.19
1.2 | 101506 | SINAPI | ENTRADA DE ENERGIA ELÉTRICA, AÉREA, TRIFÁSICA, COM CAIXA DE SOBREPOR, CABO DE 16 MM2 E DISJUNTOR DIN50A (NÃO INCLUSO O POSTE DE CONCRETO) | und | 1 | 2463.95 | 3030.66 | 3030.66
1.3 | 3247 | SIURB 07/2025 | ABRIGO ALVENARIA PARA ENTRADA DE ENERGIA 2.40X1.90M | und | 1 | 3247 | 3993.81 | 3993.81
2.0 | Quadros elétricos | [6 empty] | 32320.1
2.1 | 101896 | SINAPI | DISJUNTOR TERMOMAGNÉTICO TRIPOLAR, CORRENTE NOMINAL DE 200A - FORNECIMENTO E INSTALAÇÃO. | und | 1 | 616.65 | 758.48 | 758.48
2.2 | 134683 | SINAPI | DISJUNTOR (MINI) TERMOMAGNETICO MONOPOLAR 40 A 63A CURVA B OU C | und | 3 | 30.5 | 37.52 | 112.56
2.3 | 106020 | SINAPI | DISJUNTOR TRIPOLAR DIN 63A - FORNECIMENTO E INSTALAÇÃO. | und | 30 | 116.38 | 143.15 | 4294.5
2.4 | 93659 | SINAPI | DISJUNTOR MONOPOLAR TIPO DIN, CORRENTE NOMINAL DE 50A - FORNECIMENTO E INSTALAÇÃO. | und | 42 | 28.11 | 34.58 | 1452.36
2.5 | 135510 | SINAPI | DISPOSITIVO DPS CLASSE II - 1 POLO, Imax MAIOR OU IGUAL 40KA (ONDA 8/20 MICROSSEGUNDOS) EFEITO INDIRETO, In MAIOR OU IGUAL 15KA, UC MAIOR 175V, UP MENOR OU IGUAL 1500V | und | 30 | 106.8 | 131.36 | 3940.8
2.6 | 135088 | SINAPI | INTERRUPTOR DIFERENCIAL RESIDUAL BIPOLAR 25A Id=30mA | und | 14 | 228.44 | 280.98 | 3933.72
2.7 | 101875 | SINAPI | QUADRO DE DISTRIBUIÇÃO DE ENERGIA EM CHAPA DE AÇO GALVANIZADO, DE EMBUTIR, COM BARRAMENTO TRIFÁSICO, PARA 12 DISJUNTORES DIN 100A - FORNECIMENTO E INSTALAÇÃO | und | 14 | 425.88 | 523.83 | 7333.62
2.8 | 97361 | SINAPI | QUADRO DE MEDIÇÃO GERAL DE ENERGIA COM 16 MEDIDORES - FORNECIMENTO E INSTALAÇÃO | und | 1 | 8531.76 | 10494.06 | 10494.06
3.0 | Instalações em eletrocalhas e perfilados | [6 empty] | 152141.92
3.1 | 13.54.29 | CDHU 201/2026 | CURVA 90o PARA PERFILADO 38X38MM | und | 5 | 12.18 | 14.98 | 74.9
3.2 | 97240 | SINAPI | ELETROCALHA LISA OU PERFURADA EM AÇO GALVANIZADO, LARGURA 150MM E ALTURA 50MM, INCLUSIVE EMENDA E FIXAÇÃO - FORNECIMENTO E INSTALAÇÃO. AF_04/2023 | m | 93.8 | 128.98 | 158.65 | 14881.37
3.3 | 13.54.30 | CDHU 201/2026 | EMENDA PARA PERFILADOS | und | 10 | 8.79 | 10.81 | 108.1
3.4 | 13.52.76 | CDHU 201/2026 | JUNCAO TIPO T PARA PERFILADO 38X38MM | und | 13 | 11.08 | 13.63 | 177.19
3.5 | 38.07.300 | CDHU 201/2026 | PERFILADO 38X38MM - ELE | m | 101 | 46.05 | 56.64 | 5720.64
3.6 | 91935 | SINAPI | CABO DE COBRE FLEXÍVEL ISOLADO, 16 MM², ANTI-CHAMA 0,6/1,0 KV, PARA CIRCUITOS TERMINAIS -FORNECIMENTO E INSTALAÇÃO (verde) | m | 470 | 29.77 | 36.62 | 17211.4
3.7 | 91935 | SINAPI | CABO DE COBRE FLEXÍVEL ISOLADO, 16 MM², ANTI-CHAMA 0,6/1,0 KV, PARA CIRCUITOS TERMINAIS -FORNECIMENTO E INSTALAÇÃO (azul) | m | 610 | 29.77 | 36.62 | 22338.2
3.8 | 91935 | SINAPI | CABO DE COBRE FLEXÍVEL ISOLADO, 16 MM², ANTI-CHAMA 0,6/1,0 KV, PARA CIRCUITOS TERMINAIS -FORNECIMENTO E INSTALAÇÃO(preto) | m | 2000 | 29.77 | 36.62 | 73240
3.9 | 41.31.040 | CDHU 201/2026 | Luminária LED retangular de sobrepor com difusor translúcido, 4000 K, fluxo luminoso de 3690 a 4800 lm, potência de 35 W a 41 W | und | 42 | 355.98 | 437.86 | 18390.12
4.0 | Instalações de eletrodutos e tomadas | [6 empty] | 5175.66
4.1 | 13.42.60 | CDHU 201/2026 | ELETRODUTO GALVANIZADO CONFORME NBR13057 - 1/2" COM ACESSORIOS | m | 75 | 32.91 | 40.48 | 3036
4.2 | 95767 | SINAPI | CURVA 45 GRAUS PARA ELETRODUTO, AÇO GALVANIZADO, DN 40 MM (1 1/2''), APARENTE - FORNECIMENTO E INSTALAÇÃO | und | 25 | 40.25 | 49.51 | 1237.75
4.3 | 13.53.82 | CDHU 201/2026 | CONDULETE DE ALUMINIO E 3/4" COM 1 TOM 2P+T 10A-250V | und | 4 | 57.55 | 70.79 | 283.16
4.4 | 13.54.31 | CDHU 201/2026 | CONDULETE DE ALUMINIO E 3/4" COM 2 TOM 2P+T 10A-250V | und | 6 | 72.56 | 89.25 | 535.5
4.5 | 91966 | SINAPI | INTERRUPTOR SIMPLES (3 MÓDULOS), 10A/250V, SEM SUPORTE E SEM PLACA - FORNECIMENTO E INSTALAÇÃO | und | 1 | 67.68 | 83.25 | 83.25
TOTAL | [7 empty] | 203652.34
Santa Branca, 04 de agosto de 2026.
Arthur Ribeiro Alvares Pimenta
Secretário Municipal de Serviços, Obras e Transportes

## CFF
MUNICÍPIO DE SANTA BRANCA
Secretaria Municipal de Serviços, Obras e Transportes
CRONOGRAMA FÍSICO-FINANCEIRO
Obra: ELÉTRICA DO MERCADO MUNICIPAL
Local da Obra: RUA INDEPENDÊNCIA, S/Nº, CENTRO - SANTA BRANCA - SP
ITEM | SERVIÇOS | TOTAL | DESCRIÇÃO | 1º MÊS | 2º MÊS | 3º MÊS
1.0 | Entrada de energia categoria T10 | 14014.66 | % Executada | 100% | 0% | 0%
|  |  | % Acumulada | 100% | 0% | 0%
Cronograma
|  |  | Vencimento | 14014.66 | 0 | 0
2.0 | Quadros elétricos | 32320.1 | % Executada | 50% | 50% | 0%
|  |  | % Acumulada | 50% | 100% | 0%
Cronograma
|  |  | Vencimento | 16160.05 | 16160.05 | 0
3.0 | Instalações em eletrocalhas e perfilados | 152141.92 | % Executada | 0% | 50% | 50%
|  |  | % Acumulada | 0% | 50% | 100%
Cronograma
|  |  | Vencimento | 0 | 76070.96 | 76070.96
4.0 | Instalações de eletroduto e tomadas | 5175.66 | % Executada | 0% | 0% | 100%
|  |  | % Acumulada | 0% | 0% | 100%
Cronograma
|  |  | Vencimento | 0 | 0 | 5175.66
TOTAL |  | 203652.34 |  | 30174.71 | 92231.01 | 81246.62
% EXECUTADA |  | 0% |  | 14.82% | 45.29% | 39.89%
R$ ACUMULADO PERÍODO |  | 0 |  | 30174.71 | 122405.72 | 203652.34
% ACUMULADA TOTAL |  | 0% |  | 14.82% | 60.11% | 100%
Santa Branca, 04 de agosto de 2026.
Arthur Ribeiro Alvares Pimenta
Secretário Municipal de Serviços, Obras e Transportes
13.01.190 | Laje pré-fabricada mista vigota treliçada/lajota cerâmica - LT 24 (20+4) e capa com concreto de 25 MPa | M2 | 141,86
13.01.210 | Laje pré-fabricada mista vigota treliçada/lajota cerâmica - LT 30 (24+6) e capa com concreto de 25 MPa | M2 | 178,03
13.01.310 | Laje pré-fabricada unidirecional em viga treliçada/lajota em EPS LT 12 (8 + 4), com capa de concreto de 25 MPa | M2 | 102,42
13.01.320 | Laje pré-fabricada unidirecional em viga treliçada/lajota em EPS LT 16 (12 + 4), com capa de concreto de 25 MPa | M2 | 119,56
13.01.330 | Laje pré-fabricada unidirecional em viga treliçada/lajota em EPS LT 20 (16 + 4), com capa de concreto de 25 MPa | M2 | 163,32
13.01.340 | Laje pré-fabricada unidirecional em viga treliçada/lajota em EPS LT 25 (20 + 5), com capa de concreto de 25 MPa | M2 | 152,83
13.01.350 | Laje pré-fabricada unidirecional em viga treliçada/lajota em EPS LT 30 (25 + 5), com capa de concreto de 25 MPa | M2 | 240,53
13.02 | Laje pre-fabricada mista em vigotas protendidas e lajotas
13.02.150 | Laje pré-fabricada mista vigota protendida/lajota cerâmica - LP 12 (8+4) e capa com concreto de 25 MPa | M2 | 114,25
13.02.170 | Laje pré-fabricada mista vigota protendida/lajota cerâmica - LP 16 (12+4) e capa com concreto de 25 MPa | M2 | 131,21
13.02.190 | Laje pré-fabricada mista vigota protendida/lajota cerâmica - LP 20 (16+4) e capa com concreto de 25 MPa | M2 | 141,10
13.02.210 | Laje pré-fabricada mista vigota protendida/lajota cerâmica - LP 25 (20+5) e capa com concreto de 25 MPa | M2 | 152,71
13.05 | Pre-laje
13.05.084 | Pré-laje em painel pré-fabricado treliçado, com EPS, H= 12 cm | M2 | 129,94
13.05.090 | Pré-laje em painel pré-fabricado treliçado, com EPS, H= 16 cm | M2 | 134,52
13.05.094 | Pré-laje em painel pré-fabricado treliçado, com EPS, H= 20 cm | M2 | 146,74
13.05.096 | Pré-laje em painel pré-fabricado treliçado, com EPS, H= 25 cm | M2 | 169,79
13.05.110 | Pré-laje em painel pré-fabricado treliçado, H= 12 cm | M2 | 121,44
13.05.150 | Pré-laje em painel pré-fabricado treliçado, H= 16 cm | M2 | 131,40
14 | ALVENARIA E ELEMENTO DIVISOR
14.01 | Alvenaria de fundação (embasamento)
14.01.020 | Alvenaria de embasamento em tijolo maciço comum | M3 | 459,31
14.01.050 | Alvenaria de embasamento em bloco de concreto de 14 x 19 x 39 cm - classe A | M2 | 47,06
14.01.060 | Alvenaria de embasamento em bloco de concreto de 19 x 19 x 39 cm - classe A | M2 | 61,29
14.02 | Alvenaria com tijolo maciço comum ou especial
14.02.020 | Alvenaria de elevação de 1/4 tijolo maciço comum | M2 | 28,34
14.02.030 | Alvenaria de elevação de 1/2 tijolo maciço comum | M2 | 39,03
14.02.040 | Alvenaria de elevação de 1 tijolo maciço comum | M2 | 86,16
14.02.050 | Alvenaria de elevação de 1 1/2 tijolo maciço comum | M2 | 124,59
14.02.070 | Alvenaria de elevação de 1/2 tijolo maciço aparente | M2 | 108,04
14.02.080 | Alvenaria de elevação de 1 tijolo maciço aparente | M2 | 244,78
14.03 | Alvenaria com tijolo laminado aparente
14.03.020 | Alvenaria de elevação de 1/4 tijolo laminado | M2 | 96,71
14.03.040 | Alvenaria de elevação de 1/2 tijolo laminado | M2 | 182,47
14.03.060 | Alvenaria de elevação de 1 tijolo laminado | M2 | 377,90
14.04 | Alvenaria com bloco cerâmico de vedação
14.04.200 | Alvenaria de bloco cerâmico de vedação, uso revestido, de 9 cm | M2 | 27,45
14.04.210 | Alvenaria de bloco cerâmico de vedação, uso revestido, de 14 cm | M2 | 37,83
14.04.220 | Alvenaria de bloco cerâmico de vedação, uso revestido, de 19 cm | M2 | 38,67
14.05 | Alvenaria com bloco cerâmico estrutural
14.05.050 | Alvenaria de bloco cerâmico estrutural, uso revestido, de 14 cm | M2 | 30,14
14.05.060 | Alvenaria de bloco cerâmico estrutural, uso revestido, de 19 cm | M2 | 37,73
14.1 | Alvenaria com bloco de concreto de vedação
14.10.101 | Alvenaria de bloco de concreto de vedação de 9 x 19 x 39 cm - classe C | M2 | 27,05
14.10.111 | Alvenaria de bloco de concreto de vedação de 14 x 19 x 39 cm - classe C | M2 | 33,61
14.10.121 | Alvenaria de bloco de concreto de vedação de 19 x 19 x 39 cm - classe C | M2 | 43,32
14.11 | Alvenaria com bloco de concreto estrutural
14.11.221 | Alvenaria de bloco de concreto estrutural 14 x 19 x 39 cm - classe B | M2 | 42,24
14.11.231 | Alvenaria de bloco de concreto estrutural 19 x 19 x 39 cm - classe B | M2 | 56,67
14.11.261 | Alvenaria de bloco de concreto estrutural 14 x 19 x 39 cm - classe A | M2 | 48,09
14.11.271 | Alvenaria de bloco de concreto estrutural 19 x 19 x 39 cm - classe A | M2 | 62,78
14.15 | Alvenaria de concreto celular ou silico calcário
14.15.060 | Alvenaria em bloco de concreto celular autoclavado de 10 cm, uso revestido - classe C25 | M2 | 77,00
14.15.100 | Alvenaria em bloco de concreto celular autoclavado de 12,5 cm, uso revestido - classe C25 | M2 | 92,60
14.15.120 | Alvenaria em bloco de concreto celular autoclavado de 15 cm, uso revestido - classe C25 | M2 | 113,65
14.15.140 | Alvenaria em bloco de concreto celular autoclavado de 20 cm, uso revestido - classe C25 | M2 | 142,25
14.2 | Pecas moldadas no local (vergas, pilaretes, etc.)
14.20.010 | Vergas, contravergas e pilaretes de concreto armado | M3 | 1.003,12
14.20.020 | Cimalha em concreto com pingadeira | M | 2,96
14.28 | Elementos vazados (concreto, cerâmica e vidros)
14.28.030 | Elemento vazado em concreto, tipo quadriculado de 39 x 39 x 10 cm | M2 | 109,45
14.28.096 | Elemento vazado em concreto, tipo veneziana de 39 x 39 x 10 cm | M2 | 130,45
14.28.100 | Elemento vazado em vidro, tipo veneziana capelinha de 20 x 10 x 10 cm | M2 | 1.248,66
14.28.140 | Elemento vazado em vidro, tipo veneziana de 20 x 20 x 6 cm | M2 | 831,98
14.3 | Divisória e fechamento
14.30.010 | Divisória em placas de granito com espessura de 3 cm | M2 | 765,82
14.30.020 | Divisória em placas de granilite com espessura de 3 cm | M2 | 208,28
14.30.070 | Divisória sanitária em painel laminado melamínico estrutural com perfis em alumínio, inclusive ferragem completa para vão de porta | M2 | 523,08
14.30.080 | Divisão para mictório em placas de mármore branco, com espessura de 3 cm | M2 | 875,82
14.30.110 | Divisória cega tipo naval, acabamento em laminado fenólico melamínico, com espessura de 3,5 cm | M2 | 110,71
14.30.160 | Divisória em placas de gesso acartonado, resistência ao fogo 60 minutos, espessura 120/90mm - 1RF / 1RF LM | M2 | 143,36
14.30.190 | Divisória cega tipo naval com miolo mineral, acabamento em laminado melamínico, com espessura de 3,5 cm | M2 | 131,52
14.30.230 | Divisória painel/vidro/vidro tipo naval, acabamento em laminado fenólico melamínico, com espessura de 3,5 cm | M2 | 139,33
14.30.260 | Divisória em placas de gesso acartonado, resistência ao fogo 30 minutos, espessura 73/48mm - 1ST / 1ST | M2 | 130,41
14.30.270 | Divisória em placas de gesso acartonado, resistência ao fogo 30 minutos, espessura 73/48mm - 1ST / 1ST LM | M2 | 116,18
14.30.300 | Divisória em placas de gesso acartonado, resistência ao fogo 30 minutos, espessura 100/70mm - 1ST / 1ST LM | M2 | 155,41
14.30.310 | Divisória em placas de gesso acartonado, resistência ao fogo 30 minutos, espessura 100/70mm - 1ST / 1ST | M2 | 115,83
14.30.410 | Divisória em placas de gesso acartonado, resistência ao fogo 30 minutos, espessura 100/70mm - 1RU / 1RU | M2 | 197,00
14.30.440 | Divisória em placas duplas de gesso acartonado, resistência ao fogo 60 minutos, espessura 120/70mm - 2ST / 2ST LM | M2 | 170,40
14.30.841 | Divisória cega tipo piso/teto em laminado melamínico de baixa pressão, com coluna estrutural em alumínio extrudado | M2 | 666,65
14.30.842 | Divisória tipo piso/teto em vidro temperado simples, com coluna estrutural em alumínio extrudado | M2 | 647,87
14.30.843 | Divisória tipo piso/teto em vidro temperado duplo e micro persianas, com coluna estrutural em alumínio extrudado | M2 | 1.253,75
14.30.860 | Divisória em placas de granilite com espessura de 4 cm | M2 | 244,52
14.30.870 | Divisória em placas duplas de gesso acartonado, resistência ao fogo 120 minutos, espessura 130/70mm - 2RF / 2RF | M2 | 215,40
14.30.880 | Divisória em placas duplas de gesso acartonado, resistência ao fogo 60 minutos, espessura 120/70mm - 2ST / 2RU | M2 | 204,83
14.30.890 | Divisória em placas duplas de gesso acartonado, resistência ao fogo 60 minutos, espessura 120/70mm - 2RU / 2RU | M2 | 205,32
14.30.900 | Divisória em placas duplas de gesso acartonado, resistência ao fogo 60 minutos, espessura 98/48mm - 2ST / 2ST LM | M2 | 185,39
14.30.910 | Divisória em placas duplas de gesso acartonado, resistência ao fogo 60 minutos, espessura 98/48mm - 2RU / 2RU LM | M2 | 204,31
14.30.920 | Divisória em placas duplas de gesso acartonado, resistência ao fogo 60 minutos, espessura 98/48mm - 2ST / 2RU LM | M2 | 194,33
14.31 | Divisória e fechamento.
14.31.030 | Fechamento em placa cimentícia com espessura de 12 mm | M2 | 90,32
14.4 | Reparos, conservações e complementos - GRUPO 14
14.40.040 | Recolocação de divisórias em chapas com montantes metálicos | M2
14.40.060 | Tela galvanizada para fixação de alvenaria com dimensão de 6x50cm | UN | 2,09
14.40.070 | Tela galvanizada para fixação de alvenaria com dimensão de 7,5x50cm | UN | 2,69
14.40.080 | Tela galvanizada para fixação de alvenaria com dimensão de 10,5x50cm | UN | 3,30
14.40.090 | Tela galvanizada para fixação de alvenaria com dimensão de 12x50cm | UN | 3,52
14.40.100 | Tela galvanizada para fixação de alvenaria com dimensão de 17x50cm | UN | 4,71
15 | ESTRUTURA EM MADEIRA, FERRO, ALUMINIO E CONCRETO
15.01 | Estrutura em madeira para cobertura
15.01.010 | Estrutura de madeira tesourada para telha de barro - vãos até 7,00 m | M2 | 98,34
15.01.020 | Estrutura de madeira tesourada para telha de barro - vãos de 7,01 a 10,00 m | M2 | 105,54
15.01.030 | Estrutura de madeira tesourada para telha de barro - vãos de 10,01 a 13,00 m | M2 | 112,75
15.01.040 | Estrutura de madeira tesourada para telha de barro - vãos de 13,01 a 18,00 m | M2 | 123,73
15.01.110 | Estrutura de madeira tesourada para telha perfil ondulado - vãos até 7,00 m | M2 | 67,10
15.01.120 | Estrutura de madeira tesourada para telha perfil ondulado - vãos 7,01 a 10,00 m | M2 | 74,31
15.01.130 | Estrutura de madeira tesourada para telha perfil ondulado - vãos 10,01 a 13,00 m | M2 | 81,51
15.01.140 | Estrutura de madeira tesourada para telha perfil ondulado - vãos 13,01 a 18,00 m | M2 | 89,05
15.01.210 | Estrutura pontaletada para telhas de barro | M2 | 76,15
15.01.220 | Estrutura pontaletada para telhas onduladas | M2 | 56,96
15.01.310 | Estrutura em terças para telhas de barro | M2 | 69,68
15.01.320 | Estrutura em terças para telhas perfil e material qualquer, exceto barro | M2 | 21,44
15.01.330 | Estrutura em terças para telhas perfil trapezoidal | M2 | 13,54
15.03 | Estrutura em aço
15.03.030 | Fornecimento e montagem de estrutura em aço ASTM-A36, sem pintura | KG | 17,17
15.03.090 | Montagem de estrutura metálica em aço, sem pintura | KG
15.03.110 | Fornecimento e montagem de estrutura em aço patinável, sem pintura | KG | 19,10
15.03.131 | Fornecimento e montagem de estrutura em aço ASTM-A572 Grau 50, sem pintura | KG | 16,50
15.03.140 | Fornecimento e montagem de estrutura tubular em aço ASTM-A572 Grau 50, sem pintura | KG | 17,83
15.03.150 | Fornecimento e montagem de estrutura metálica em perfil metalon, sem pintura | KG | 13,00
15.05 | Estrutura pre-fabricada de concreto
15.05.290 | Placas, vigas e pilares em concreto armado pré-moldado - fck= 40 MPa | M3 | 2.560,23
15.05.300 | Mobiliário em concreto armado pré-moldado - fck= 40 MPa | M3 | 2.486,26
15.05.520 | Placas, vigas e pilares em concreto armado pré-moldado - fck= 35 MPa | M3 | 2.267,63
15.05.530 | Placas, vigas e pilares em concreto armado pré-moldado - fck= 25 MPa | M3 | 2.028,59
15.05.540 | Mobiliário em concreto armado pré-moldado - fck= 25 MPa | M3 | 2.185,17
15.2 | Reparos, conservações e complementos - GRUPO 15
15.20.020 | Fornecimento de peças diversas para estrutura em madeira | M3 | 3.484,12
15.20.040 | Recolocação de peças lineares em madeira com seção até 60 cm² | M | 0,17
15.20.060 | Recolocação de peças lineares em madeira com seção superior a 60 cm² | M | 0,42
16 | TELHAMENTO
16.02 | Telhamento em barro
16.02.010 | Telha de barro tipo italiana | M2 | 28,80
16.02.020 | Telha de barro tipo francesa | M2 | 50,72
16.02.030 | Telha de barro tipo romana | M2 | 26,24
16.02.045 | Telha de barro colonial/paulista | M2 | 65,07
16.02.060 | Telha de barro tipo plan | M2 | 91,26
16.02.120 | Emboçamento de beiral em telhas de barro | M | 0,71
16.02.230 | Cumeeira de barro emboçado tipos: plan, romana, italiana, francesa e paulistinha | M | 10,05
16.02.270 | Espigão de barro emboçado | M | 15,07
16.03 | Telhamento em cimento reforçado com fio sintético (CRFS)
16.03.010 | Telhamento em cimento reforçado com fio sintético CRFS - perfil ondulado de 6 mm | M2 | 37,99
16.03.020 | Telhamento em cimento reforçado com fio sintético CRFS - perfil ondulado de 8 mm | M2 | 51,99
16.03.030 | Telhamento em cimento reforçado com fio sintético CRFS - perfil trapezoidal de 44 cm | M2 | 111,80
16.03.040 | Telhamento em cimento reforçado com fio sintético CRFS - perfil modulado | M2 | 119,01
16.03.300 | Cumeeira normal em cimento reforçado com fio sintético CRFS - perfil ondulado | M | 65,68
16.03.310 | Cumeeira universal em cimento reforçado com fio sintético CRFS - perfil ondulado | M | 58,11
16.03.320 | Cumeeira normal em cimento reforçado com fio sintético CRFS - perfil trapezoidal 44 cm | M | 93,39
16.03.330 | Cumeeira normal em cimento reforçado com fio sintético CRFS - perfil modulado | M | 129,15
16.03.360 | Espigão em cimento reforçado com fio sintético CRFS - perfil ondulado | M | 40,37
16.03.370 | Espigão em cimento reforçado com fio sintético CRFS - perfil modulado | M | 52,06
16.03.400 | Rufo em cimento reforçado com fio sintético CRFS - perfil ondulado | M | 57,01
16.1 | Telhamento em madeira ou fibra vegetal
16.10.020 | Telha em fibra vegetal, perfil ondulado, com espessura de 3 mm | M2 | 65,47
16.10.100 | Cumeeira em fibra vegetal, lisa, com espessura de 3 mm | M | 104,10
16.12 | Telhamento metálico comum
16.12.020 | Telhamento em chapa de aço pré-pintada com epóxi e poliéster, perfil ondulado, com espessura de 0,50 mm | M2 | 116,22
16.12.040 | Telhamento em chapa de aço pré-pintada com epóxi e poliéster, perfil ondulado calandrado, com espessura de 0,80 mm | M2 | 218,91
16.12.050 | Telhamento em chapa de aço pré-pintada com epóxi e poliéster, perfil trapezoidal, com espessura de 0,80 mm e altura de 100 mm | M2 | 149,28
16.12.060 | Telhamento em chapa de aço pré-pintada com epóxi e poliéster, perfil trapezoidal, com espessura de 0,50 mm e altura de 40 mm | M2 | 117,40
16.12.200 | Cumeeira em chapa de aço pré-pintada com epóxi e poliéster, perfil trapezoidal, com espessura de 0,50 mm | M | 112,95
16.12.220 | Cumeeira em chapa de aço pré-pintada com epóxi e poliéster, perfil ondulado, com espessura de 0,50 mm | M | 104,70
16.13 | Telhamento metálico especial
16.13.060 | Telhamento em chapa de aço pré-pintada com epóxi e poliéster, tipo sanduíche, espessura de 0,50 mm, com lã de rocha | M2 | 252,03
16.13.070 | Telhamento em chapa de aço pré-pintada com epóxi e poliéster, tipo sanduíche, espessura de 0,50 mm, com poliuretano | M2 | 299,66
16.13.130 | Telhamento em chapa de aço com pintura poliéster, tipo sanduíche, espessura de 0,50 mm, com poliestireno expandido | M2 | 207,27
16.13.140 | Telhamento em chapa de aço galvanizado autoportante, perfil trapezoidal, com espessura de 0,80 mm e altura de 120 mm | M2 | 148,96
16.16 | Telhamento em material sintético
16.16.040 | Telha ondulada translúcida em polipropileno | M2 | 63,68
16.16.160 | Telha em poliéster reforçado com fibras de vidro, perfil trapezoidal 49 | M2 | 95,51
16.16.400 | Cumeeira para telha de poliéster, tipo perfil trapezoidal 49 | M | 152,32
16.2 | Telhamento em vidro
16.20.020 | Telhas de vidro para iluminação tipo francesa | UN | 61,27
16.20.040 | Telhas de vidro para iluminação tipo colonial/paulistinha | UN | 61,27
16.3 | Domos
16.30.020 | Domo de acrílico fixado em perfis de alumínio | M2 | 662,93
16.32 | Painel, chapas e fechamento
16.32.070 | Cobertura curva em chapa de policarbonato alveolar bronze de 6 mm | M2 | 134,46
16.32.120 | Cobertura plana em chapa de policarbonato alveolar de 10 mm | M2 | 205,82
16.32.130 | Cobertura curva em chapa de policarbonato alveolar bronze de 10 mm | M2 | 209,88
16.33 | Calhas e rufos
16.33.022 | Calha, rufo, afins em chapa galvanizada nº 24 - corte 0,33 m | M | 54,16
16.33.052 | Calha, rufo, afins em chapa galvanizada nº 24 - corte 0,50 m | M | 83,12
16.33.062 | Calha, rufo, afins em chapa galvanizada nº 24 - corte 1,00 m | M | 166,21
16.33.082 | Calha, rufo, afins em chapa galvanizada nº 26 - corte 0,33 m | M | 40,96
16.33.102 | Calha, rufo, afins em chapa galvanizada nº 26 - corte 0,50 m | M | 62,66
16.33.400 | Rufo pré-moldado em concreto, de 14 x 50 x 18,5 cm | UN | 12,80
16.33.410 | Rufo pré-moldado em concreto, de 20 x 50 x 26 cm | UN | 15,04
16.33.412 | Rufo pré-moldado em concreto, largura 24 cm | UN | 13,64
16.4 | Reparos, conservações e complementos - GRUPO 16
16.40.040 | Recolocação de cumeeiras e espigões de barro | M | 1,83
16.40.060 | Recolocação de telha de barro tipo colonial/paulistinha | M2
16.40.080 | Recolocação de telha de barro tipo plan | M2
16.40.090 | Recolocação de domo de acrílico, inclusive perfis metálicos de fixação | M2
16.40.120 | Recolocação de telhas de barro tipo francesa | M2
16.40.140 | Recolocação de telha em fibrocimento ou CRFS, perfil ondulado | M2 | 3,52
16.40.150 | Recolocação de telha em fibrocimento ou CRFS, perfil modulado ou trapezoidal | M2 | 10,56
17 | REVESTIMENTO EM MASSA OU FUNDIDO NO LOCAL
17.01 | Regularização de base
17.01.010 | Argamassa de proteção com argila expandida | M3 | 634,77
17.01.020 | Argamassa de regularização e/ou proteção | M3 | 392,54
17.01.040 | Lastro de concreto impermeabilizado | M3 | 314,49
17.01.050 | Regularização de piso com nata de cimento | M2 | 3,15
17.01.060 | Regularização de piso com nata de cimento e bianco | M2 | 6,76
17.01.120 | Argamassa de cimento e areia traço 1:3, com adesivo acrílico | M3 | 824,26
17.02 | Revestimento em argamassa
17.02.020 | Chapisco | M2 | 1,97
17.02.030 | Chapisco 1:4 com areia grossa | M2 | 1,21
17.02.040 | Chapisco com bianco | M2 | 5,45
17.02.060 | Chapisco fino peneirado | M2 | 2,00
17.02.080 | Chapisco rústico com pedra britada nº 1 | M2 | 3,27
17.02.120 | Emboço comum | M2 | 7,18
17.02.140 | Emboço desempenado com espuma de poliéster | M2 | 7,18
17.02.160 | Emboço desempenado com argamassa industrializada | M2 | 28,48
17.02.220 | Reboco | M2 | 1,47
17.02.260 | Barra lisa com acabamento em nata de cimento | M2 | 8,07
17.03 | Revestimento em cimentado
17.03.020 | Cimentado desempenado | M2 | 7,86
17.03.040 | Cimentado desempenado e alisado (queimado) | M2 | 8,45
17.03.060 | Cimentado desempenado e alisado com corante (queimado) | M2 | 26,90
17.03.080 | Cimentado semi-áspero | M2 | 7,86
17.03.100 | Cimentado áspero com caneluras | M2 | 7,86
17.03.200 | Degrau em cimentado | M | 5,65
17.03.300 | Rodapé em cimentado desempenado e alisado com altura 5 cm | M | 1,39
17.03.310 | Rodapé em cimentado desempenado e alisado com altura 7 cm | M | 1,54
17.03.320 | Rodapé em cimentado desempenado e alisado com altura 10 cm | M | 1,74
17.03.330 | Rodapé em cimentado desempenado e alisado com altura 15 cm | M | 2,13
17.04 | Revestimento em gesso
17.04.020 | Revestimento em gesso liso desempenado sobre emboço | M2 | 4,05
17.04.040 | Revestimento em gesso liso desempenado sobre bloco | M2 | 5,67
17.05 | Revestimento em concreto
17.05.020 | Piso com requadro em concreto simples sem controle de fck | M3 | 361,69
17.05.070 | Piso com requadro em concreto simples com controle de fck= 20 MPa | M3 | 407,91
17.05.100 | Piso com requadro em concreto simples com controle de fck= 25 MPa | M3 | 435,38
17.05.320 | Soleira em concreto simples | M | 25,61
17.05.420 | Peitoril em concreto simples | M | 11,79
17.1 | Revestimento em granilite fundido no local
17.10.020 | Piso em granilite moldado no local | M2 | 72,81
17.10.100 | Soleira em granilite moldado no local | M | 39,31
17.10.120 | Degrau em granilite moldado no local | M | 66,17
17.10.200 | Rodapé qualquer em granilite moldado no local até 10 cm | M | 35,97
17.10.410 | Rodapé em placas pré-moldadas de granilite, acabamento encerado, até 10 cm | M | 74,73
17.10.430 | Piso em placas de granilite, acabamento encerado | M2 | 158,85
17.12 | Revestimento industrial fundido no local
17.12.060 | Piso em alta resistência moldado no local 12 mm | M2 | 78,91
17.12.100 | Soleira em alta resistência moldada no local | M | 35,99
17.12.120 | Degrau em alta resistência 8 mm | M | 64,66
17.12.140 | Degrau em alta resistência 12 mm | M | 69,01
17.12.240 | Rodapé qualquer em alta resistência moldado no local até 10 cm | M | 36,89
17.2 | Revestimento especial fundido no local
17.20.020 | Massa raspada | M2 | 48,58
17.20.040 | Revestimento em granito lavado tipo Fulget uso externo, em faixas até 40 cm | M | 65,25
17.20.050 | Friso para junta de dilatação em revestimento de granito lavado tipo Fulget | M | 9,51
17.20.060 | Revestimento em granito lavado tipo Fulget uso externo | M2 | 116,39
17.20.140 | Revestimento texturizado acrílico com microagregados minerais | M2 | 9,02
17.4 | Reparos e conservações em massa e concreto - GRUPO 17
17.40.010 | Reparos em piso de granilite - estucamento e polimento | M2 | 36,29
17.40.020 | Reparos em pisos de alta resistência fundidos no local - estucamento e polimento | M2 | 33,87
17.40.030 | Reparos em degrau e espelho de granilite - estucamento e polimento | M | 31,37
17.40.070 | Reparos em rodapé de granilite - estucamento e polimento | M | 25,94
17.40.110 | Faixa antiderrapante definitiva para degraus, soleiras, patamares ou pisos | M
17.40.150 | Resina acrílica para piso de granilite | M2 | 7,54
17.40.160 | Resina epóxi para piso de granilite | M2 | 13,97
17.40.180 | Resina acrílica para degrau de granilite | M | 4,02
17.40.190 | Resina epóxi para degrau de granilite | M | 7,45
18 | REVESTIMENTO CERAMICO
18.05 | Plaqueta laminada para revestimento
18.05.020 | Revestimento em plaqueta laminada, para área interna e externa, sem rejunte | M2 | 52,61
18.06 | Placa cerâmica esmaltada prensada
18.06.102 | Placa cerâmica esmaltada PEI-5 para área interna, grupo de absorção BIIb, resistência química B, assentado com argamassa colante industrializada | M2 | 26,51
18.06.103 | Rodapé em placa cerâmica esmaltada PEI-5 para área interna, grupo de absorção BIIb, resistência química B, assentado com argamassa colante industrializada | M | 4,38
18.06.142 | Placa cerâmica esmaltada antiderrapante PEI-5 para área interna com saída para o exterior, grupo de absorção BIIa, resistência química A, assentado com argamassa colante industrializada | M2 | 138,00
18.06.143 | Rodapé em placa cerâmica esmaltada antiderrapante PEI-5 para área interna com saída para o exterior, grupo de absorção BIIa, resistência química A, assentado com argamassa colante industrializada | M | 23,27
18.06.182 | Placa cerâmica esmaltada rústica PEI-5 para área interna com saída para o exterior, grupo de absorção BIIb, resistência química B, assentado com argamassa colante industrializada | M2 | 29,77
18.06.183 | Rodapé em placa cerâmica esmaltada rústica PEI-5 para área interna com saída para o exterior, grupo de absorção BIIb, resistência química B, assentado com argamassa colante industrializada | M | 4,77
18.06.350 | Assentamento de pisos e revestimentos cerâmicos com argamassa mista | M2 | 9,57
18.06.400 | Rejuntamento em placas cerâmicas com cimento branco, juntas acima de 3 até 5 mm | M2 | 0,83
18.06.410 | Rejuntamento em placas cerâmicas com argamassa industrializada para rejunte, juntas acima de 3 até 5 mm | M2 | 1,91
18.06.420 | Rejuntamento em placas cerâmicas com cimento branco, juntas acima de 5 até 10 mm | M2 | 1,65
18.06.430 | Rejuntamento em placas cerâmicas com argamassa industrializada para rejunte, juntas acima de 5 até 10 mm | M2 | 4,78
18.06.500 | Rejuntamento de rodapé em placas cerâmicas com cimento branco, altura até 10 cm, juntas acima de 3 até 5 mm | M | 0,08
18.06.510 | Rejuntamento de rodapé em placas cerâmicas com argamassa industrializada para rejunte, altura até 10 cm, juntas acima de 3 até 5 mm | M | 0,19
18.06.520 | Rejuntamento de rodapé em placas cerâmicas com cimento branco, altura até 10 cm, juntas acima de 5 até 10 mm | M | 0,17
18.06.530 | Rejuntamento de rodapé em placas cerâmicas com argamassa industrializada para rejunte, altura até 10 cm, juntas acima de 5 até 10 mm | M | 0,48
18.07 | Placa ceramica nao esmaltada extrudada
18.07.020 | Placa cerâmica não esmaltada extrudada de alta resistência química e mecânica, espessura de 9 mm, uso industrial, assentado com argamassa química bicomponente | M2 | 115,53
18.07.021 | Placa cerâmica não esmaltada extrudada de alta resistência química e mecânica, espessura de 9 mm, uso industrial, assentado com argamassa colante industrial | M2 | 137,02
18.07.040 | Placa cerâmica não esmaltada extrudada de alta resistência química e mecânica, espessura de 14 mm, uso industrial, assentado com argamassa química bicomponente | M2 | 192,25
18.07.080 | Rodapé em placa cerâmica não esmaltada extrudada de alta resistência química e mecânica, altura de 10 cm, uso industrial, assentado com argamassa química bicomponente | M | 41,80
18.07.160 | Placa cerâmica não esmaltada extrudada para área com altas temperaturas, de alta resistência química e mecânica, espessura mínima de 13 mm, uso industrial e cozinhas profissionais, assentado com argamassa industrializada | M2 | 250,33
18.07.170 | Rodapé em placa cerâmica não esmaltada extrudada para área com altas temperaturas, de alta resistência química e mecânica, altura de 10cm, uso industrial e cozinhas profissionais, assentado com argamassa industrializada | M | 49,13
18.07.200 | Rejuntamento em placa cerâmica extrudada antiácida de 9 mm, com argamassa industrializada bicomponente à base de resina furânica, juntas acima de 3 até 6 mm | M2 | 33,37
18.07.210 | Rejuntamento de placa cerâmica extrudada de 9 mm, com argamassa sintética industrializada tricomponente à base de resina epóxi, juntas acima de 3 até 6 mm | M2 | 27,94
18.07.220 | Rejuntamento em placa cerâmica extrudada antiácida, espessura de 14 mm, com argamassa industrializada bicomponente, à base de resina furânica, juntas acima de 3 até 6 mm | M2 | 55,62
18.07.230 | Rejuntamento em placa cerâmica extrudada antiácida de 14 mm, com argamassa sintética industrializada tricomponente, à base de resina epóxi, juntas de 3 até 6 mm | M2 | 46,56
18.07.250 | Rejuntamento em placa cerâmica extrudada antiácida, com argamassa industrializada anticorrosiva bicomponente à base de bauxita, para área de altas temperaturas, juntas acima de 3 até 6mm | M2 | 38,10
18.07.300 | Rejuntamento de rodapé em placa cerâmica extrudada antiácida de 9 mm, com argamassa industrializada bicomponente à base de resina furânica, juntas acima de 3 até 6 mm | M | 3,34
18.07.310 | Rejuntamento de rodapé em placa cerâmica extrudada antiácida de 9 mm, com argamassa sintética industrializada tricomponente à base de resina epóxi, juntas acima de 3 até 6 mm | M | 2,79
18.08 | Revestimento em porcelanato
18.08.032 | Revestimento em porcelanato esmaltado antiderrapante para área externa e ambiente com alto tráfego, grupo de absorção BIa, assentado com argamassa colante industrializada, rejuntado | M2 | 88,96
18.08.042 | Rodapé em porcelanato esmaltado antiderrapante para área externa e ambiente com alto tráfego, grupo de absorção BIa, assentado com argamassa colante industrializada, rejuntado | M | 15,80
18.08.062 | Revestimento em porcelanato esmaltado polido para área interna e ambiente com tráfego médio, grupo de absorção BIa, assentado com argamassa colante industrializada, rejuntado | M2 | 128,93
18.08.072 | Rodapé em porcelanato esmaltado polido para área interna e ambiente com tráfego médio, grupo de absorção BIa, assentado com argamassa colante industrializada, rejuntado | M | 22,76
18.08.090 | Revestimento em porcelanato esmaltado acetinado para área interna e ambiente com acesso ao exterior, grupo de absorção BIa, resistência química B, assentado com argamassa colante industrializada, rejuntado | M2 | 75,97
18.08.100 | Rodapé em porcelanato esmaltado acetinado para área interna e ambiente com acesso ao exterior, grupo de absorção BIa, resistência química B, assentado com argamassa colante industrializada, rejuntado | M | 13,54
18.08.110 | Revestimento em porcelanato técnico antiderrapante para área externa, grupo de absorção BIa, assentado com argamassa colante industrializada, rejuntado | M2 | 159,58
18.08.120 | Rodapé em porcelanato técnico antiderrapante para área interna, grupo de absorção BIa, assentado com argamassa colante industrializada, rejuntado | M | 28,27
18.08.152 | Revestimento em porcelanato técnico natural para área interna e ambiente com acesso ao exterior, grupo de absorção BIa, assentado com argamassa colante industrializada, rejuntado | M2 | 113,28
18.08.162 | Rodapé em porcelanato técnico natural, para área interna e ambiente com acesso ao exterior, grupo de absorção BIa, assentado com argamassa colante industrializada, rejuntado | M | 20,21
18.08.170 | Revestimento em porcelanato técnico polido para área interna e ambiente de médio tráfego, grupo de absorção BIa, coeficiente de atrito I, assentado com argamassa colante industrializada, rejuntado | M2 | 148,51
18.08.180 | Rodapé em porcelanato técnico polido para área interna e ambiente de médio tráfego, grupo de absorção BIa, assentado com argamassa colante industrializada, rejuntado | M | 26,35
18.11 | Revestimento em placa ceramica esmaltada
18.11.012 | Revestimento em placa cerâmica esmaltada de 7,5x7,5 cm, assentado e rejuntado com argamassa industrializada | M2 | 86,08
18.11.022 | Revestimento em placa cerâmica esmaltada de 10x10 cm, assentado e rejuntado com argamassa industrializada | M2 | 73,49
18.11.032 | Revestimento em placa cerâmica esmaltada de 15x15 cm, tipo monocolor, assentado e rejuntado com argamassa industrializada | M2 | 79,21
18.11.042 | Revestimento em placa cerâmica esmaltada de 20x20 cm, tipo monocolor, assentado e rejuntado com argamassa industrializada | M2 | 68,18
18.11.052 | Revestimento em placa cerâmica esmaltada, tipo monoporosa, retangular, assentado e rejuntado com argamassa industrializada | M2 | 116,26
18.12 | Revestimento em pastilha e mosaico
18.12.020 | Revestimento em pastilha de porcelana natural ou esmaltada de 5 x 5 cm, assentado e rejuntado com argamassa colante industrializada | M2 | 159,22
18.12.120 | Revestimento em pastilha de porcelana natural ou esmaltada de 2,5 x 2,5 cm, assentado e rejuntado com argamassa colante industrializada | M2 | 245,97
18.12.140 | Revestimento em pastilha de porcelana natural ou esmaltada de 2,5 x 5 cm, assentado e rejuntado com argamassa colante industrializada | M2 | 298,77
18.13 | Revestimento ceramico nao esmaltado extrudado
18.13.010 | Revestimento em placa cerâmica não esmaltada extrudada, de alta resistência química e mecânica, espessura de 9 mm, assentado com argamassa colante industrializada | M2 | 108,60
18.13.020 | Revestimento em placa cerâmica extrudada de alta resistência química e mecânica, espessura entre 9 e 10 mm, assentado com argamassa industrializada de alta aderência | M2 | 109,29
18.13.202 | Rejuntamento em placa cerâmica extrudada, espessura entre 9 e 10 mm, com argamassa industrial anticorrosiva à base de resina epóxi, juntas de 6 a 10 mm | M2 | 40,74
19 | REVESTIMENTO EM PEDRA
19.01 | Granito
19.01.022 | Revestimento em granito, espessura de 2 cm, acabamento polido | M2 | 342,27
19.01.062 | Peitoril e/ou soleira em granito, espessura de 2 cm e largura até 20 cm, acabamento polido | M | 111,26
19.01.064 | Peitoril e/ou soleira em granito, espessura de 2 cm e largura de 21 cm até 30 cm, acabamento polido | M | 139,54
19.01.122 | Degrau e espelho de granito, espessura de 2 cm, acabamento polido | M | 293,53
19.01.322 | Rodapé em granito, espessura de 2 cm e altura de 7 cm, acabamento polido | M | 63,83
19.01.324 | Rodapé em granito, espessura de 2 cm e altura de 7,1 cm até 10 cm, acabamento polido | M | 62,59
19.01.412 | Revestimento em granito, espessura de 2 cm, acabamento jateado | M2 | 168,35
19.01.422 | Rodapé em granito, espessura de 2 cm e altura de 7 cm, acabamento jateado | M | 42,05
19.01.432 | Degrau e espelho em granito, espessura de 2 cm, acabamento jateado | M | 133,91
19.01.442 | Peitoril e/ou soleira em granito, espessura de 2 cm e largura de 20 a 30cm, acabamento jateado | M | 150,41
19.02 | Marmore
19.02.020 | Revestimento em mármore branco, espessura de 2 cm, assente com massa | M2 | 497,20
19.02.040 | Revestimento em mármore travertino nacional, espessura de 2 cm, assente com massa | M2 | 578,21
19.02.060 | Revestimento em mármore branco, espessura de 3 cm, assente com massa | M2 | 678,29
19.02.080 | Revestimento em mármore travertino nacional, espessura de 3 cm, assente com massa | M2 | 743,88
19.02.220 | Degrau e espelho em mármore branco, espessura de 2 cm | M | 289,79
19.02.240 | Degrau e espelho em mármore travertino nacional, espessura de 2 cm | M | 302,01
19.02.250 | Rodapé em mármore branco, espessura de 2 cm e altura de 7 cm | M | 43,77
19.03 | Pedra
19.03.020 | Revestimento em pedra tipo arenito comum | M2 | 204,56
19.03.060 | Revestimento em pedra mineira comum | M2 | 298,64
19.03.090 | Revestimento em pedra Miracema | M2 | 76,95
19.03.100 | Rodapé em pedra Miracema, altura de 5,75 cm | M | 2,48
19.03.110 | Rodapé em pedra Miracema, altura de 11,5 cm | M | 5,01
19.03.220 | Rodapé em pedra mineira simples, altura de 10 cm | M | 81,28
19.03.260 | Revestimento em pedra ardósia selecionada | M2 | 87,29
19.03.270 | Rodapé em pedra ardósia, altura de 7 cm | M | 17,90
19.03.290 | Peitoril e/ou soleira em ardósia, espessura de 2 cm e largura até 20 cm | M | 82,81
19.2 | Reparos, conservacoes e complementos - GRUPO 19
19.20.020 | Recolocação de mármore, pedras e granitos, assentes com massa | M2 | 9,16
20 | REVESTIMENTO EM MADEIRA
20.01 | Lambris de madeira
20.01.040 | Lambril em madeira macho/fêmea tarugado, exceto pinus | M2 | 55,61
20.03 | Soalho de madeira
20.03.010 | Soalho em tábua de madeira aparelhada | M2 | 508,72
20.04 | Tacos
20.04.020 | Piso em tacos de Ipê colado | M2 | 227,97
20.1 | Rodape de madeira
20.10.040 | Rodapé de madeira de 7 x 1,5 cm | M | 17,76
20.10.120 | Cordão de madeira | M | 6,40
20.2 | Reparos, conservacoes e complementos - GRUPO 20
20.20.020 | Recolocação de soalho em madeira | M2 | 0,67
20.20.040 | Recolocação de tacos soltos com cola | M2 | 21,24
20.20.100 | Recolocação de rodapé e cordão de madeira | M | 0,67
20.20.202 | Raspagem com calafetação e aplicação de verniz | M2 | 111,13
20.20.220 | Raspagem com calafetação e aplicação de cera | M2 | 59,27
21 | REVESTIMENTO SINTETICO E METALICO
21.01 | Revestimento em borracha
21.01.100 | Revestimento em borracha sintética preta, espessura de 4 mm - colado | M2 | 66,51
21.01.160 | Revestimento em grama sintética, com espessura de 20 a 32 mm | M2 | 52,87
21.02 | Revestimento vinilico
21.02.050 | Revestimento vinílico, espessura de 2 mm, para tráfego médio, com impermeabilizante acrílico | M2 | 112,45
21.02.060 | Revestimento vinílico, espessura de 3,2 mm, para tráfego intenso, com impermeabilizante acrílico | M2 | 175,15
21.02.071 | Revestimento vinílico em manta, espessura total de 2mm, resistente a lavagem com hipoclorito | M2 | 210,47
21.02.271 | Revestimento vinílico em manta heterogênea, espessura de 2 mm, com impermeabilizante acrílico | M2 | 139,75
21.02.281 | Revestimento vinílico flexível em manta homogênea, espessura de 2 mm, com impermeabilizante acrílico | M2 | 299,95
21.02.291 | Revestimento vinílico heterogêneo flexível em réguas, espessura de 3 mm, com impermeabilizante acrílico | M2 | 184,41
21.02.310 | Revestimento vinílico autoportante acústico, espessura de 4,5 mm, com impermeabilizante acrílico | M2 | 452,30
21.02.311 | Revestimento vinílico autoportante, espessura de 4 mm, com impermeabilizante acrílico | M2 | 324,38
21.02.320 | Revestimento vinílico antiestático acústico, espessura de 5 mm, com impermeabilizante acrílico | M2 | 287,75
21.03 | Revestimento metalico
21.03.010 | Revestimento em aço inoxidável AISI 304, liga 18,8, chapa 20, espessura de 1 mm, acabamento escovado com grana especial | M2 | 1.043,70
21.03.090 | Piso elevado tipo telescópico em chapa de aço, sem revestimento | M2 | 246,45
21.03.151 | Revestimento em placas de alumínio composto "ACM", espessura de 4 mm e acabamento em PVDF | M2 | 662,39
21.03.152 | Revestimento em placas de alumínio composto "ACM", espessura de 4 mm e acabamento em PVDF, na cor verde | M2 | 430,93
21.04 | Forracao e carpete
21.04.100 | Revestimento com carpete para tráfego moderado, uso comercial, tipo bouclê de 5,4 até 8 mm | M2 | 123,14
21.04.110 | Revestimento com carpete para tráfego intenso, uso comercial, tipo bouclê de 6 mm | M2 | 147,28
21.05 | Revestimento em cimento reforcado com fio sintetico (CRFS)
21.05.010 | Piso em painel com miolo de madeira contraplacado por lâminas de madeira e externamente por chapas em CRFS, espessura de 40 mm | M2 | 144,19
21.05.100 | Piso elevado de concreto em placas de 600 x 600 mm, antiderrapante, sem acabamento | M2 | 335,32
21.07 | Revestimento sintetico
21.07.010 | Revestimento em laminado melamínico dissipativo | M2 | 257,21
21.1 | Rodape sintetico
21.10.050 | Rodapé de poliestireno, espessura de 7 cm | M | 31,47
21.10.051 | Rodapé de poliestireno, espessura de 8 cm | M | 41,00
21.10.061 | Rodapé para piso vinílico em PVC, espessura de 2 mm e altura de 5 cm, curvo/plano, com impermeabilizante acrílico | M | 20,79
21.10.071 | Rodapé flexível para piso vinílico em PVC, espessura de 2 mm e altura de 7,5 cm, curvo/plano, com impermeabilizante acrílico | M | 26,25
21.10.081 | Rodapé hospitalar flexível em PVC para piso vinílico, espessura de 2 mm e altura de 7,5 cm, com impermeabilizante acrílico | M | 39,07
21.10.210 | Rodapé em borracha sintética preta, altura até 7 cm - colado | M | 12,07
21.10.220 | Rodapé de cordão de poliamida | M | 7,32
21.10.250 | Rodapé em laminado melamínico dissipativo, espessura de 2 mm e altura de 10 cm | M | 26,95
21.11 | Degrau sintetico
21.11.050 | Degrau (piso e espelho) em borracha sintética preta com testeira - colado | M | 85,75
21.11.131 | Testeira flexível para arremate de degrau vinílico em PVC, espessura de 2 mm, com impermeabilizante acrílico | M | 34,37
21.2 | Reparos, conservacoes e complementos - GRUPO 21
21.20.020 | Recolocação de piso sintético com cola | M2 | 6,71
21.20.040 | Recolocação de piso sintético argamassado | M2 | 3,68
21.20.050 | Recolocação de piso elevado telescópico metálico, inclusive estrutura de sustentação | M2
21.20.060 | Furação de piso elevado telescópico em chapa de aço | UN | 58,87
21.20.100 | Recolocação de rodapé e cordões sintéticos | M
21.20.300 | Fita adesiva antiderrapante com largura de 5 cm | M | 12,37
21.20.302 | Fita adesiva antiderrapante fosforescente, alto tráfego, largura de 5 cm | M | 12,32
21.20.410 | Cantoneira de sobrepor em PVC de 4 x 4 cm | UN | 48,23
21.20.460 | Canto externo de acabamento em PVC | M | 11,91
21.20.500 | Cantoneira em alumínio antiderrapante de 50 x 30 mm | M | 30,08
22 | FORRO, BRISE E FACHADA
22.01 | Forro de madeira
22.01.010 | Forro em tábuas aparelhadas macho e fêmea de pinus | M2 | 29,22
22.01.020 | Forro em tábuas aparelhadas macho e fêmea de pinus tarugado | M2 | 61,65
22.01.080 | Forro xadrez em ripas de angelim-vermelho / bacuri / maçaranduba tarugado | M2 | 97,37
22.01.210 | Testeira em tábua aparelhada, largura até 20 cm | M | 16,05
22.01.220 | Beiral em tábua de angelim-vermelho / bacuri / maçaranduba macho e fêmea com tarugamento | M2 | 135,40
22.01.240 | Beiral em tábua de angelim-vermelho / bacuri / maçaranduba macho e fêmea | M2 | 104,41
22.02 | Forro de gesso
22.02.010 | Forro em placa de gesso liso fixo | M2 | 63,18
22.02.030 | Forro em painéis de gesso acartonado, espessura de 12,5 mm, fixo | M2 | 74,60
22.02.100 | Forro em painéis de gesso acartonado, acabamento liso com película em PVC - 625mm x 1250mm, espessura de 9,5mm, removível | M2 | 87,49
22.02.190 | Forro de gesso removível com película rígida de PVC de 625mm x 625mm | M2 | 84,99
22.03 | Forro sintetico
22.03.020 | Forro em lã de vidro revestido em PVC, espessura de 20 mm | M2 | 84,27
22.03.030 | Forro em fibra mineral acústico, revestido em látex | M2 | 96,54
22.03.040 | Forro modular removível em PVC de 618mm x 1243mm | M2 | 84,75
22.03.050 | Forro em fibra mineral revestido em látex | M2 | 77,31
22.03.070 | Forro em lâmina de PVC | M2 | 62,69
22.03.122 | Forro em fibra mineral com placas acústicas removíveis de 625mm x 1250mm | M2 | 172,86
22.03.140 | Forro em fibra mineral com placas acústicas removíveis de 625mm x 625mm | M2 | 139,90
22.04 | Forro metalico
22.04.020 | Forro metálico removível, em painéis de 625mm x 625mm, tipo colmeia | M2 | 716,22
22.06 | Brise-soleil
22.06.130 | Brise em placa cimentícia, montado em perfil e chapa metálica | M2 | 306,45
22.06.240 | Brise metálico fixo em chapa lisa aluzinc pré-pintada, formato ogiva, lâmina frontal de 200 mm | M2 | 600,68
22.06.250 | Brise metálico curvo e móvel termoacústico em chapa lisa aluzinc pré- pintada | M2 | 1.008,21
22.06.300 | Brise metálico curvo e móvel em chapa microperfurada de alumínio pré- pintada | M2 | 495,65
22.06.340 | Brise metálico fixo em chapa lisa alumínio pré-pintada, formato ogiva, lâmina frontal de 200 mm | M2 | 643,40
22.06.350 | Brise metálico curvo e móvel termoacústico em chapa lisa de alumínio pré-pintada | M2 | 630,35
22.2 | Reparos, conservacoes e complementos - GRUPO 22
22.20.011 | Placa em lã de vidro revestida em PVC, auto extinguível | M2 | 51,57
22.20.020 | Recolocação de forros fixados | M2 | 1,35
22.20.040 | Recolocação de forros apoiados ou encaixados | M2
22.20.050 | Moldura de gesso simples, largura até 6,0 cm | M | 13,68
22.20.090 | Abertura para vão de luminária em forro de PVC modular | UN | 15,19
23 | ESQUADRIA, MARCENARIA E ELEMENTO EM MADEIRA
23.01 | Janela e veneziana em madeira
23.01.050 | Caixilho em madeira maxim-ar | M2 | 744,37
23.01.060 | Caixilho em madeira tipo veneziana de correr | M2 | 669,59
23.02 | Porta macho / femea montada com batente
23.02.010 | Acréscimo de bandeira - porta macho e fêmea com batente de madeira | M2 | 541,36
23.02.030 | Porta macho e fêmea com batente de madeira - 70 x 210 cm | UN | 917,80
23.02.040 | Porta macho e fêmea com batente de madeira - 80 x 210 cm | UN | 995,79
23.02.050 | Porta macho e fêmea com batente de madeira - 90 x 210 cm | UN | 1.090,68
23.02.060 | Porta macho e fêmea com batente de madeira - 120 x 210 cm | UN | 1.843,33
23.04 | Porta lisa laminada montada com batente
23.04.070 | Porta em laminado fenólico melamínico com batente em alumínio - 80 x 180 cm | UN | 944,10
23.04.080 | Porta em laminado fenólico melamínico com batente em alumínio - 60 x 160 cm | UN | 803,98
23.04.090 | Porta em laminado fenólico melamínico com acabamento liso, batente de madeira sem revestimento - 70 x 210 cm | UN | 923,63
23.04.100 | Porta em laminado fenólico melamínico com acabamento liso, batente de madeira sem revestimento - 80 x 210 cm | UN | 1.006,49
23.04.110 | Porta em laminado fenólico melamínico com acabamento liso, batente de madeira sem revestimento - 90 x 210 cm | UN | 1.038,00
23.04.120 | Porta em laminado fenólico melamínico com acabamento liso, batente de madeira sem revestimento - 120 x 210 cm | UN | 1.744,99
23.04.130 | Porta em laminado fenólico melamínico com acabamento liso, batente de madeira sem revestimento - 140 x 210 cm | UN | 1.739,68
23.04.140 | Porta em laminado fenólico melamínico com acabamento liso, batente de madeira sem revestimento - 220 x 210 cm | UN | 3.207,53
23.04.570 | Porta em laminado melamínico estrutural com acabamento texturizado, batente em alumínio com ferragens - 60 x 180 cm | UN | 824,36
23.04.580 | Porta em laminado fenólico melamínico com acabamento liso, batente metálico - 60 x 160 cm | UN | 1.249,68
23.04.590 | Porta em laminado fenólico melamínico com acabamento liso, batente metálico - 70 x 210 cm | UN | 1.291,83
23.04.600 | Porta em laminado fenólico melamínico com acabamento liso, batente metálico - 80 x 210 cm | UN | 1.397,91
23.04.610 | Porta em laminado fenólico melamínico com acabamento liso, batente metálico - 90 x 210 cm | UN | 1.429,42
23.04.620 | Porta em laminado fenólico melamínico com acabamento liso, batente metálico - 120 x 210 cm | UN | 1.996,76
23.08 | Marcenaria em geral
23.08.010 | Estrado em madeira | M2 | 110,47
23.08.020 | Faixa/batedor de proteção em madeira aparelhada natural de 10 x 2,5 cm | M | 9,38
23.08.030 | Faixa/batedor de proteção em madeira de 20 x 5 cm, com acabamento em laminado fenólico melamínico | M | 82,65
23.08.040 | Armário/gabinete embutido em MDF sob medida, revestido em laminado melamínico, com portas e prateleiras | M2 | 1.763,06
23.08.060 | Tampo sob medida em compensado, revestido na face superior em laminado fenólico melamínico | M2 | 718,30
23.08.080 | Prateleira sob medida em compensado, revestida nas duas faces em laminado fenólico melamínico | M2 | 520,95
23.08.100 | Armário tipo prateleira com subdivisão em compensado, revestido totalmente em laminado fenólico melamínico | M2 | 1.334,50
23.08.110 | Painel em compensado naval, espessura de 25 mm | M2 | 189,31
23.08.160 | Porta lisa com balcão, batente de madeira, completa - 80 x 210 cm | CJ | 821,28
23.08.170 | Lousa em laminado melamínico, branco - linha comercial | M2 | 179,05
23.08.210 | Armário sob medida em compensado de madeira totalmente revestido em folheado de madeira, completo | M2 | 1.593,47
23.08.220 | Armário sob medida em compensado de madeira totalmente revestido em laminado melamínico texturizado, completo | M2 | 1.553,63
23.08.320 | Porta acústica de madeira | M2 | 366,26
23.08.380 | Faixa/batedor de proteção em madeira de 290 x 15 mm, com acabamento em laminado fenólico melamínico | M | 108,45
23.09 | Porta lisa comum montada com batente
23.09.010 | Acréscimo de bandeira - porta lisa comum com batente de madeira | M2 | 217,70
23.09.020 | Porta lisa com batente madeira - 60 x 210 cm | UN | 440,34
23.09.030 | Porta lisa com batente madeira - 70 x 210 cm | UN | 419,75
23.09.040 | Porta lisa com batente madeira - 80 x 210 cm | UN | 428,00
23.09.050 | Porta lisa com batente madeira - 90 x 210 cm | UN | 451,84
23.09.052 | Porta lisa com batente madeira - 110 x 210 cm | UN | 556,08
23.09.060 | Porta lisa com batente madeira - 120 x 210 cm | UN | 840,65
23.09.100 | Porta lisa com batente madeira - 160 x 210 cm | UN | 765,28
23.09.420 | Porta lisa com batente em alumínio, largura 60 cm, altura de 105 a 200 cm | UN | 313,39
23.09.430 | Porta lisa com batente em alumínio, largura 80 cm, altura de 105 a 200 cm | UN | 301,05
23.09.440 | Porta lisa com batente em alumínio, largura 90 cm, altura de 105 a 200 cm | UN | 324,89
23.09.520 | Porta lisa com batente metálico - 60 x 160 cm | UN | 599,46
23.09.530 | Porta lisa com batente metálico - 80 x 160 cm | UN | 587,12
23.09.540 | Porta lisa com batente metálico - 70 x 210 cm | UN | 787,95
23.09.550 | Porta lisa com batente metálico - 80 x 210 cm | UN | 807,81
23.09.560 | Porta lisa com batente metálico - 90 x 210 cm | UN | 843,26
23.09.570 | Porta lisa com batente metálico - 120 x 210 cm | UN | 1.092,42
23.09.590 | Porta lisa com batente metálico - 160 x 210 cm | UN | 1.114,17
23.09.600 | Porta lisa com batente metálico - 60 x 180 cm | UN | 693,04
23.09.610 | Porta lisa com batente metálico - 60 x 210 cm | UN | 796,93
23.09.630 | Porta lisa com batente madeira, 2 folhas - 140 x 210 cm | UN | 845,83
23.11 | Porta lisa para acabamento em verniz montada com batente
23.11.010 | Acréscimo de bandeira - porta lisa para acabamento em verniz, com batente de madeira | M2 | 235,70
23.11.030 | Porta lisa para acabamento em verniz, com batente de madeira - 70 x 210 cm | UN | 449,62
23.11.040 | Porta lisa para acabamento em verniz, com batente de madeira - 80 x 210 cm | UN | 447,67
23.11.050 | Porta lisa para acabamento em verniz, com batente de madeira - 90 x 210 cm | UN | 482,10
23.12 | Porta comum completa - uso coletivo (padrao dimensional medio)
23.12.001 | Porta lisa de madeira, interna "PIM", para acabamento em pintura, padrão dimensional médio, com ferragens, completo - 80 x 210 cm | UN | 561,69
23.13 | Porta comum completa - uso publico (padrao dimensional medio/pesado)
23.13.001 | Porta lisa de madeira, interna "PIM", para acabamento em pintura, padrão dimensional médio/pesado, com ferragens, completo - 80 x 210 cm | UN | 561,69
23.13.002 | Porta lisa de madeira, interna "PIM", para acabamento em pintura, padrão dimensional médio/pesado, com ferragens, completo - 90 x 210 cm | UN | 619,31
23.13.020 | Porta lisa de madeira, interna, resistente a umidade "PIM RU", para acabamento em pintura, padrão dimensional médio/pesado, com ferragens, completo - 80 x 210 cm | UN | 561,69
23.13.040 | Porta lisa de madeira, interna, resistente a umidade "PIM RU", para acabamento revestido ou em pintura, para divisória sanitária, padrão dimensional médio/pesado, com ferragens, completo - 80 x 190 cm | UN | 561,69
23.13.052 | Porta lisa de madeira, interna, resistente a umidade "PIM RU", para acabamento em pintura, tipo acessível, padrão dimensional médio/pesado, com ferragens, completo - 90 x 210 cm | UN | 619,31
23.13.064 | Porta lisa de madeira, interna, resistente a umidade "PIM RU", para acabamento em pintura, de correr ou deslizante, tipo acessível, padrão dimensional pesado, com sistema deslizante e ferragens, completo - 100 x 210 cm | UN | 650,35
23.2 | Reparos, conservacoes e complementos - GRUPO 23
23.20.020 | Recolocação de batentes de madeira | UN
23.20.040 | Recolocação de folhas de porta ou janela | UN
23.20.060 | Recolocação de guarnição ou molduras | M
23.20.100 | Batente de madeira para porta | M | 37,32
23.20.110 | Visor fixo e requadro de madeira para porta, para receber vidro | M2 | 1.028,30
23.20.120 | Guarnição de madeira | M | 3,56
23.20.140 | Acréscimo de visor completo em porta de madeira | UN | 257,39
23.20.160 | Folha de porta veneziana maciça, sob medida | M2 | 793,52
23.20.170 | Folha de porta lisa folheada com madeira, sob medida | M2 | 178,37
23.20.180 | Folha de porta em madeira para receber vidro, sob medida | M2 | 426,61
23.20.310 | Folha de porta lisa comum - 60 x 210 cm | UN | 225,84
23.20.320 | Folha de porta lisa comum - 70 x 210 cm | UN | 205,25
23.20.330 | Folha de porta lisa comum - 80 x 210 cm | UN | 213,50
23.20.340 | Folha de porta lisa comum - 90 x 210 cm | UN | 237,34
23.20.450 | Folha de porta em laminado fenólico melamínico com acabamento liso - 70 x 210 cm | UN | 709,13
23.20.460 | Folha de porta em laminado fenólico melamínico com acabamento liso - 90 x 210 cm | UN | 823,50
23.20.550 | Folha de porta em laminado fenólico melamínico com acabamento liso - 80 x 210 cm | UN | 791,99
23.20.600 | Folha de porta em madeira com tela de proteção tipo mosqueteira | M2 | 700,08
24 | ESQUADRIA, SERRALHERIA E ELEMENTO EM FERRO
24.01 | Caixilho em ferro
24.01.010 | Caixilho em ferro fixo, sob medida | M2 | 890,77
24.01.030 | Caixilho em ferro basculante, sob medida | M2 | 908,99
24.01.070 | Caixilho em ferro de correr, sob medida | M2 | 965,89
24.01.090 | Caixilho em ferro com ventilação permanente, sob medida | M2 | 803,37
24.01.100 | Caixilho em ferro tipo veneziana, linha comercial | M2 | 524,94
24.01.110 | Caixilho em ferro tipo veneziana, sob medida | M2 | 821,44
24.01.120 | Caixilho tipo veneziana industrial com montantes em aço galvanizado e aletas em fibra de vidro | M2 | 248,58
24.01.180 | Caixilho removível em tela de aço galvanizado, tipo ondulada com malha de 1", fio 12, com requadro tubular de aço carbono, sob medida | M2 | 516,18
24.01.190 | Caixilho fixo em tela de aço galvanizado tipo ondulada com malha de 1/2", fio 12, com requadro em cantoneira de aço carbono, sob medida | M2 | 319,04
24.01.200 | Caixilho fixo em aço SAE 1010/1020 para vidro à prova de bala, sob medida | M2 | 1.349,72
24.01.280 | Caixilho tipo guichê em chapa de aço | M2 | 625,72
24.02 | Portas, portoes e gradis
24.02.010 | Porta em ferro de abrir, para receber vidro, sob medida | M2 | 978,02
24.02.040 | Porta/portão tipo gradil sob medida | M2 | 901,45
24.02.050 | Porta corta-fogo classe P.90 de 90 x 210 cm, completa, com maçaneta tipo alavanca | UN | 1.095,21
24.02.052 | Porta corta-fogo classe P.90 de 100 x 210 cm, completa, com maçaneta tipo alavanca | UN | 1.046,59
24.02.054 | Porta corta-fogo classe P.90, com barra antipânico numa face e maçaneta na outra, completa | M2 | 1.194,19
24.02.056 | Porta corta-fogo classe P.120 de 80 x 210 cm, com uma folha de abrir, completa | UN | 1.307,06
24.02.058 | Porta corta-fogo classe P.120 de 90 x 210 cm, com uma folha de abrir, completa | UN | 1.078,77
24.02.060 | Porta/portão de abrir em chapa, sob medida | M2 | 989,84
24.02.070 | Porta de ferro de abrir tipo veneziana, linha comercial | M2 | 365,15
24.02.080 | Porta/portão de abrir em veneziana de ferro, sob medida | M2 | 1.563,94
24.02.100 | Portão tubular em tela de aço galvanizado até 2,50 m de altura, completo | M2 | 606,77
24.02.270 | Portão de 2 folhas, tubular em tela de aço galvanizado acima de 2,50 m de altura, completo | M2 | 561,70
24.02.280 | Porta/portão de correr em tela ondulada de aço galvanizado, sob medida | M2 | 436,64
24.02.290 | Porta/portão de correr em chapa cega dupla, sob medida | M2 | 1.439,70
24.02.410 | Porta em ferro de correr, para receber vidro, sob medida | M2 | 1.493,53
24.02.430 | Porta em ferro de abrir, parte inferior chapeada, parte superior para receber vidro, sob medida | M2 | 1.265,57
24.02.450 | Grade de proteção para caixilhos | M2 | 943,55
24.02.460 | Porta de abrir em tela ondulada de aço galvanizado, completa | M2 | 675,22
24.02.470 | Portinhola de correr em chapa, para ´passa pacote´, completa, sob medida | M2 | 1.194,95
24.02.480 | Portinhola de abrir em chapa, para ´passa pacote´, completa, sob medida | M2 | 1.085,04
24.02.490 | Grade em barra chata soldada de 1 1/2´ x 1/4´, sob medida | M2 | 1.407,88
24.02.590 | Porta de enrolar manual, cega ou vazada | M2 | 262,17
24.02.630 | Portão de 2 folhas tubular diâmetro de 3´, com tela em aço galvanizado de 2´, altura acima de 3,00 m, completo | M2 | 511,31
24.02.810 | Porta/portão de abrir em chapa cega com isolamento acústico, sob medida | M2 | 1.246,02
24.02.811 | Porta de ferro acústica, espessura de 80mm, batente tripla vedação 185mm, com fechadura e maçaneta - 50 dB | M2 | 5.328,41
24.02.840 | Portão basculante em chapa metálica, estruturado com perfis metálicos | M2 | 813,86
24.02.900 | Porta de abrir em chapa dupla com visor, batente envolvente, completa | M2 | 1.727,00
24.02.930 | Portão de 2 folhas tubular, com tela em aço galvanizado de 2´ e fio 10, completo | M2 | 509,61
24.03 | Elementos em ferro
24.03.040 | Guarda-corpo tubular com tela em aço galvanizado, diâmetro de 1 1/2´ | M | 658,47
24.03.060 | Escada marinheiro (galvanizada) | M | 685,22
24.03.080 | Escada marinheiro com guarda corpo (degrau em ´T´) | M | 1.193,59
24.03.100 | Alçapão/tampa em chapa de ferro com porta cadeado | M2 | 1.501,93
24.03.200 | Tela de proteção tipo mosquiteira em aço galvanizado, com requadro em perfis de ferro | M2 | 499,08
24.03.210 | Tela de proteção em malha ondulada de 1´, fio 10 (BWG), com requadro | M2 | 643,96
24.03.290 | Fechamento em chapa de aço galvanizada nº 14 MSG, perfurada com diâmetro de 12,7 mm, requadro em chapa dobrada | M2 | 1.055,29
24.03.300 | Fechamento em chapa expandida losangular de 10 x 20 mm, com requadro em cantoneira de aço carbono | M2 | 510,55
24.03.310 | Corrimão tubular em aço galvanizado, diâmetro 1 1/2´ | M | 164,30
24.03.320 | Corrimão tubular em aço galvanizado, diâmetro 2´ | M | 184,53
24.03.340 | Tampa em chapa de segurança tipo xadrez, aço galvanizado a fogo antiderrapante de 1/4´ | M2 | 1.214,30
24.03.410 | Fechamento em chapa perfurada, furos quadrados 4 x 4 mm, com requadro em cantoneira de aço carbono | M2 | 1.066,34
24.03.680 | Grade para piso eletrofundida, malha 30 x 100 mm, com barra de 40 x 2 mm | M2 | 856,18
24.03.690 | Grade para forro eletrofundida, malha 25 x 100 mm, com barra de 25 x 2 mm | M2 | 489,21
24.03.930 | Porta de enrolar automatizada, em chapa de aço galvanizada microperfurada, com pintura eletrostática, com controle remoto | M2 | 544,80
24.04 | Esquadria, serralheria de seguranca
24.04.150 | Porta de segurança de correr suspensa em grade de aço SAE 1045, diâmetro de 1´, completa, sem têmpera e revenimento | M2 | 2.787,07
24.04.220 | Grade de segurança em aço SAE 1045, diâmetro 1´, sem têmpera e revenimento | M2 | 1.682,07
24.04.230 | Grade de segurança em aço SAE 1045, para janela, diâmetro 1´, sem têmpera e revenimento | M2 | 1.816,09
24.04.240 | Grade de segurança em aço SAE 1045 chapeada, diâmetro 1´, sem têmpera e revenimento | M2 | 2.741,10
24.04.250 | Porta de segurança de abrir em grade de aço SAE 1045, diâmetro 1´, completa, sem têmpera e revenimento | M2 | 2.183,93
24.04.260 | Porta de segurança de abrir em grade de aço SAE 1045 chapeada, diâmetro 1´, completa, sem têmpera e revenimento | M2 | 3.281,89
24.04.270 | Porta de segurança de abrir em grade de aço SAE 1045, diâmetro 1´, com ferrolho longo embutido em caixa, completa, sem têmpera e revenimento | M2 | 2.674,67
24.04.280 | Portão de segurança de abrir em grade de aço SAE 1045 chapeado, para muralha, diâmetro 1´, completo, sem têmpera e revenimento | M2 | 3.333,76
24.04.300 | Grade de segurança em aço SAE 1045, diâmetro 1´, com têmpera e revenimento | M2 | 2.084,34
24.04.310 | Grade de segurança em aço SAE 1045, para janela, diâmetro 1´, com têmpera e revenimento | M2 | 2.056,13
24.04.320 | Grade de segurança em aço SAE 1045 chapeada, diâmetro 1´, com têmpera e revenimento | M2 | 3.156,00
24.04.330 | Porta de segurança de abrir em grade de aço SAE 1045, diâmetro 1´, completa, com têmpera e revenimento | M2 | 2.621,26
24.04.340 | Porta de segurança de abrir em grade de aço SAE 1045 chapeada, diâmetro 1´, completa, com têmpera e revenimento | M2 | 3.720,25
24.04.350 | Porta de segurança de abrir em grade de aço SAE 1045, diâmetro 1´, com ferrolho longo embutido em caixa, completa, com têmpera e revenimento | M2 | 2.862,12
24.04.360 | Porta de segurança de abrir em grade de aço SAE 1045 chapeada, com isolamento acústico, diâmetro 1´, completa, com têmpera e revenimento | M2 | 3.758,09
24.04.370 | Portão de segurança de abrir em grade de aço SAE 1045 chapeado, para muralha, diâmetro 1´, completo, com têmpera e revenimento | M2 | 3.810,32
24.04.380 | Porta de segurança de correr suspensa em grade de aço SAE 1045, chapeada, diâmetro de 1´, completa, sem têmpera e revenimento | M2 | 3.707,54
24.04.400 | Porta de segurança de correr em grade de aço SAE 1045, diâmetro de 1´, completa, com têmpera e revenimento | M2 | 3.095,53
24.04.410 | Porta de segurança de correr suspensa em grade de aço SAE 1045 chapeada, diâmetro de 1´, completa, com têmpera e revenimento | M2 | 3.904,48
24.04.420 | Porta de segurança de correr em grade de aço SAE 1045 chapeada, diâmetro de 1´, completa, sem têmpera e revenimento | M2 | 2.838,13
24.04.430 | Porta de segurança de correr em grade de aço SAE 1045, diâmetro de 1´, completa, sem têmpera e revenimento | M2 | 2.356,71
24.04.610 | Caixilho de segurança em aço SAE 1010/1020 tipo fixo e de correr, para receber vidro, com bandeira tipo veneziana | M2 | 1.465,27
24.04.620 | Guichê de segurança em grade de aço SAE 1045, diâmetro de 1´', com têmpera e revenimento | M2 | 2.411,47
24.04.630 | Guichê de segurança em grade de aço SAE 1045, diâmetro de 1´', sem têmpera e revenimento | M2 | 2.031,69
24.06 | Esquadria, serralheria e elemento em ferro.
24.06.030 | Guarda-corpo com vidro de 8 mm, em tubo de aço galvanizado, diâmetro 1 1/2´ | M | 1.120,10
24.07 | Portas, portoes e gradis.
24.07.030 | Porta de enrolar automatizado, em perfil meia cana perfurado, tipo transvision | M2 | 645,38
24.07.040 | Porta de abrir em chapa de aço galvanizado, com requadro em tela ondulada malha 2´ e fio 12 | M2 | 1.013,95
24.08 | Esquadria, serralheria e elemento em aco inoxidavel
24.08.020 | Corrimão duplo em tubo de aço inoxidável escovado, com diâmetro de 1 1/2´ e montantes com diâmetro de 2´ | M | 780,50
24.08.031 | Corrimão em tubo de aço inoxidável escovado, diâmetro de 1 1/2" | M | 525,35
24.08.040 | Corrimão em tubo de aço inoxidável escovado, diâmetro de 1 1/2´ e montantes com diâmetro de 2´ | M | 617,88
24.2 | Reparos, conservacoes e complementos - GRUPO 24
24.20.020 | Recolocação de esquadrias metálicas | M2
24.20.040 | Recolocação de batentes | M | 1,43
24.20.060 | Recolocação de escada de marinheiro | M
24.20.090 | Solda MIG em esquadrias metálicas | M | 32,89
24.20.100 | Brete para instalação lateral em grade de segurança | CJ | 3.461,31
24.20.120 | Batente em chapa dobrada para portas | M | 118,35
24.20.140 | Batente em chapa de aço SAE 1010/1020, espessura de 3/16´, para obras de segurança | M | 393,23
24.20.200 | Chapa de ferro nº 14, inclusive soldagem | M2 | 237,26
24.20.230 | Tela ondulada em aço galvanizado fio 10 BWG, malha de 1´ | M2 | 120,12
24.20.270 | Tela em aço galvanizado fio 16 BWG, malha de 1´ - tipo alambrado | M2 | 44,98
24.20.300 | Chapa perfurada em aço SAE 1020, furos redondos de diâmetro 7,5 mm, espessura 1/8´ - soldagem tipo MIG | M2 | 685,51
24.20.310 | Chapa perfurada em aço SAE 1020, furos redondos de diâmetro 25 mm, espessura 1/4´ - inclusive soldagem | M2 | 1.162,50
25 | ESQUADRIA, SERRALHERIA E ELEMENTO EM ALUMINIO
25.01 | Caixilho em aluminio
25.01.020 | Caixilho em alumínio fixo, sob medida | M2 | 716,29
25.01.030 | Caixilho em alumínio basculante com vidro, linha comercial | M2 | 341,30
25.01.040 | Caixilho em alumínio basculante, sob medida | M2 | 925,68
25.01.050 | Caixilho em alumínio maxim-ar com vidro, linha comercial | M2 | 773,93
25.01.060 | Caixilho em alumínio maxim-ar, sob medida | M2 | 751,90
25.01.070 | Caixilho em alumínio de correr com vidro, linha comercial | M2 | 356,16
25.01.080 | Caixilho em alumínio de correr, sob medida | M2 | 815,59
25.01.090 | Caixilho em alumínio tipo veneziana com vidro, linha comercial | M2 | 648,21
25.01.100 | Caixilho em alumínio tipo veneziana, sob medida | M2 | 1.004,39
25.01.110 | Caixilho guilhotina em alumínio anodizado, sob medida | M2 | 919,05
25.01.120 | Caixilho tipo veneziana industrial com montantes em alumínio e aletas em fibra de vidro | M2 | 297,72
25.01.240 | Caixilho fixo em alumínio, sob medida - branco | M2 | 819,46
25.01.361 | Caixilho em alumínio maxim-ar com vidro - branco | M2 | 1.292,31
25.01.371 | Caixilho em alumínio basculante com vidro - branco | M2 | 1.326,63
25.01.380 | Caixilho em alumínio de correr com vidro - branco | M2 | 729,37
25.01.400 | Caixilho em alumínio anodizado fixo | M2 | 541,00
25.01.410 | Caixilho em alumínio anodizado maxim-ar | M2 | 770,58
25.01.430 | Caixilho em alumínio fixo, tipo fachada | M2 | 632,45
25.01.440 | Caixilho em alumínio maxim-ar, tipo fachada | M2 | 710,86
25.01.450 | Caixilho em alumínio para pele de vidro, tipo fachada | M2 | 520,19
25.01.460 | Gradil em alumínio natural, sob medida | M2 | 930,98
25.01.470 | Caixilho fixo tipo veneziana em alumínio anodizado, sob medida - branco | M2 | 1.196,01
25.01.480 | Caixilho em alumínio com pintura eletrostática, basculante, sob medida - branco | M2 | 823,32
25.01.490 | Caixilho em alumínio com pintura eletrostática, maxim-ar, sob medida - branco | M2 | 819,83
25.01.500 | Caixilho em alumínio anodizado fixo, sob medida - bronze/preto | M2 | 881,94
25.01.510 | Caixilho em alumínio anodizado basculante, sob medida - bronze/preto | M2 | 1.175,36
25.01.520 | Caixilho em alumínio anodizado maxim-ar, sob medida - bronze/preto | M2 | 873,70
25.01.530 | Caixilho em alumínio anodizado de correr, sob medida - bronze/preto | M2 | 901,33
25.02 | Porta em aluminio
25.02.010 | Porta de entrada de abrir em alumínio com vidro, linha comercial | M2 | 634,07
25.02.020 | Porta de entrada de abrir em alumínio, sob medida | M2 | 964,36
25.02.040 | Porta de entrada de correr em alumínio, sob medida | M2 | 1.093,33
25.02.042 | Porta de correr em alumínio tipo lambri branco, sob medida | M2 | 641,74
25.02.050 | Porta veneziana de abrir em alumínio, linha comercial | M2 | 489,51
25.02.060 | Porta/portinhola em alumínio, sob medida | M2 | 808,13
25.02.070 | Portinhola tipo veneziana em alumínio, linha comercial | M2 | 488,19
25.02.110 | Porta veneziana de abrir em alumínio, sob medida | M2 | 982,48
25.02.211 | Porta veneziana de abrir em alumínio - cor branca | M2 | 423,04
25.02.221 | Porta de correr em alumínio com veneziana e vidro - cor branca | M2 | 1.029,35
25.02.230 | Porta em alumínio anodizado de abrir, sob medida - bronze/preto | M2 | 939,07
25.02.240 | Porta em alumínio anodizado de correr, sob medida - bronze/preto | M2 | 861,71
25.02.250 | Porta em alumínio anodizado de abrir, tipo veneziana, sob medida - bronze/preto | M2 | 1.009,38
25.02.260 | Portinhola em alumínio anodizado de correr, tipo veneziana, sob medida - bronze/preto | M2 | 1.086,01
25.02.300 | Porta de abrir em alumínio com pintura eletrostática, sob medida - cor branca | M2 | 987,56
25.02.310 | Porta de abrir em alumínio tipo lambri, sob medida - cor branca | M2 | 1.007,71
25.2 | Reparos, conservacoes e complementos - GRUPO 25
25.20.020 | Tela de proteção tipo mosquiteira removível, em fibra de vidro com revestimento em PVC e requadro em alumínio | M2 | 143,78
26 | ESQUADRIA E ELEMENTO EM VIDRO
26.01 | Vidro comum e laminado
26.01.020 | Vidro liso transparente de 3 mm | M2 | 83,26
26.01.040 | Vidro liso transparente de 4 mm | M2 | 105,26
26.01.060 | Vidro liso transparente de 5 mm | M2 | 108,11
26.01.080 | Vidro liso transparente de 6 mm | M2 | 123,32
26.01.140 | Vidro liso laminado colorido de 6 mm | M2 | 377,69
26.01.155 | Vidro liso laminado colorido de 10 mm | M2 | 606,51
26.01.160 | Vidro liso laminado leitoso de 6 mm | M2 | 461,46
26.01.168 | Vidro liso laminado incolor de 6 mm | M2 | 215,64
26.01.169 | Vidro liso laminado incolor de 8 mm | M2 | 314,76
26.01.170 | Vidro liso laminado incolor de 10 mm | M2 | 364,08
26.01.190 | Vidro liso laminado jateado de 6 mm | M2 | 422,21
26.01.230 | Vidro fantasia de 3/4 mm | M2 | 113,73
26.01.348 | Vidro multilaminado de alta segurança, proteção balística nível III | M2 | 3.006,63
26.01.350 | Vidro multilaminado de alta segurança em policarbonato, proteção balística nível III | M2 | 4.867,20
26.01.460 | Vidros float monolíticos verde de 6 mm | M2 | 145,49
26.02 | Vidro temperado
26.02.020 | Vidro temperado incolor de 6 mm | M2 | 187,74
26.02.040 | Vidro temperado incolor de 8 mm | M2 | 222,23
26.02.060 | Vidro temperado incolor de 10 mm | M2 | 281,11
26.02.120 | Vidro temperado cinza ou bronze de 6 mm | M2 | 250,08
Referência | Descrição | Un | Material
26.02.140 | Vidro temperado cinza ou bronze de 8 mm | M2 | 352,92
26.02.160 | Vidro temperado cinza ou bronze de 10 mm | M2 | 468,77
26.02.170 | Vidro temperado serigrafado incolor de 8 mm | M2 | 648,35
26.02.300 | Vidro temperado neutro verde de 10 mm | M2 | 413,59
26.03 | Vidro especial
26.03.070 | Vidro laminado temperado incolor de 8mm | M2 | 418,84
26.03.074 | Vidro laminado temperado incolor de 16 mm | M2 | 1.056,83
26.03.090 | Vidro laminado temperado jateado de 8 mm | M2 | 610,73
26.03.300 | Vidro laminado temperado neutro verde de 12 mm | M2 | 1.536,32
26.04 | Espelhos
26.04.010 | Espelho em vidro cristal liso, espessura de 4 mm | M2 | 455,85
26.04.030 | Espelho comum de 3 mm com moldura em alumínio | M2 | 557,53
26.2 | Reparos, conservacoes e complementos - GRUPO 26
26.20.010 | Massa para vidro | M | 1,19
26.20.020 | Recolocação de vidro inclusive emassamento ou recolocação de baguetes | M2 | 5,96
27 | ESQUADRIA E ELEMENTO EM MATERIAL ESPECIAL
27.02 | Policarbonato
27.02.001 | Chapa em policarbonato compacta, fumê, espessura de 6mm | M2 | 524,49
27.02.011 | Chapa em policarbonato compacta, cristal, espessura de 6 mm | M2 | 400,44
27.02.041 | Chapa em policarbonato compacta, cristal, espessura de 10 mm | M2 | 676,74
27.02.050 | Chapa de policarbonato alveolar de 6 mm | M2 | 69,43
27.03 | Chapa de fibra de vidro
27.03.030 | Placa de poliéster reforçada com fibra de vidro de 3 mm | M2 | 152,54
27.04 | PVC / VINIL
27.04.031 | Caixilho de correr em PVC com vidro e persiana | M2 | 2.213,59
27.04.040 | Corrimão, bate-maca ou protetor de parede em PVC, com amortecimento à impacto, altura de 131 mm | M | 306,46
27.04.050 | Protetor de parede ou bate-maca em PVC flexível, com amortecimento à impacto, altura de 150 mm | M | 64,97
27.04.051 | Faixa em vinil para proteção de paredes, com amortecimento à alto impacto, altura de 400 mm | M | 150,51
27.04.052 | Cantoneira adesiva em vinil de alto impacto | M | 73,11
27.04.060 | Bate-maca ou protetor de parede curvo em PVC, com amortecimento à impacto, altura de 200 mm | M | 146,15
27.04.070 | Bate-maca ou protetor de parede em PVC, com amortecimento à impacto, altura de 200 mm | M | 108,34
28 | FERRAGEM COMPLEMENTAR PARA ESQUADRIAS
28.01 | Ferragem para porta
28.01.020 | Ferragem completa com maçaneta tipo alavanca, para porta externa com 1 folha | CJ | 257,68
28.01.030 | Ferragem completa com maçaneta tipo alavanca, para porta externa com 2 folhas | CJ | 493,05
28.01.040 | Ferragem completa com maçaneta tipo alavanca, para porta interna com 1 folha | CJ | 191,86
28.01.050 | Ferragem completa com maçaneta tipo alavanca, para porta interna com 2 folhas | CJ | 387,75
28.01.070 | Ferragem completa para porta de box de WC tipo livre/ocupado | CJ | 158,51
28.01.080 | Ferragem adicional para porta vão simples em divisória | CJ | 201,92
28.01.090 | Ferragem adicional para porta vão duplo em divisória | CJ | 333,46
28.01.146 | Fechadura eletromagnética para capacidade de atraque de 150 kgf | UN | 317,36
28.01.150 | Fechadura elétrica de sobrepor para porta ou portão com peso até 400 kg | CJ | 444,57
28.01.160 | Mola aérea para porta, com esforço acima de 50 kg até 60 kg | UN | 301,55
28.01.171 | Mola aérea para porta, com esforço acima de 60 kg até 80 kg | UN | 284,99
28.01.180 | Mola aérea hidráulica, para porta com largura até 1,60 m | UN | 4.308,29
28.01.210 | Fechadura tipo alavanca com chave para porta corta-fogo | UN | 509,94
28.01.250 | Visor tipo olho mágico | UN | 26,29
28.01.270 | Fechadura de segurança para cela tipo gorges, com clic e abertura de um lado | CJ | 1.101,03
28.01.280 | Fechadura de segurança para cela tipo gorges, com clic e abertura de um lado, embutida em caixa | CJ | 1.581,77
28.01.290 | Fechadura de segurança para corredor tipo gorges, com abertura de dois lados | CJ | 1.224,19
28.01.330 | Mola hidráulica de piso, para porta com largura até 1,10 m e peso até 120 kg | UN | 998,57
28.01.400 | Ferrolho de segurança de 1,20 m, para adaptação em portas de celas, embutido em caixa | UN | 895,11
28.01.550 | Fechadura com maçaneta tipo alavanca em aço inoxidável, para porta externa | UN | 289,78
28.05 | Cadeado
28.05.020 | Cadeado de latão com cilindro - trava dupla - 25/27mm | UN | 19,30
28.05.040 | Cadeado de latão com cilindro - trava dupla - 35/36mm | UN | 27,93
28.05.060 | Cadeado de latão com cilindro - trava dupla - 50mm | UN | 47,95
28.05.070 | Cadeado de latão com cilindro de alta segurança, com 16 pinos e tetra- chave - 70mm | UN | 163,61
28.05.080 | Cadeado de latão com cilindro - trava dupla - 60mm | UN | 74,36
28.2 | Reparos, conservacoes e complementos - GRUPO 28
28.20.020 | Recolocação de fechaduras de embutir | UN
28.20.030 | Barra antipânico de sobrepor para porta de 1 folha | UN | 779,78
28.20.040 | Recolocação de fechaduras e fechos de sobrepor | UN
28.20.050 | Barra antipânico de sobrepor e maçaneta livre para porta de 1 folha | CJ | 1.298,33
28.20.060 | Recolocação de dobradiças | UN
28.20.070 | Ferragem para portão de tapume | CJ | 378,70
28.20.090 | Dobradiça tipo gonzo, diâmetro de 1 1/2´ com abas de 2´ x 3/8´ | UN | 137,84
28.20.170 | Brete para instalação superior em porta chapa/grade de segurança | CJ | 3.737,59
28.20.210 | Ferrolho de segurança para adaptação em portas de celas | UN | 373,57
28.20.211 | Maçaneta tipo alavanca, acionamento com chave, para porta corta-fogo | UN | 237,98
28.20.220 | Dobradiça inferior para porta de vidro temperado | UN | 78,30
28.20.230 | Dobradiça superior para porta de vidro temperado | UN | 56,87
28.20.360 | Suporte duplo para vidro temperado fixado em alvenaria | UN | 189,76
28.20.411 | Dobradiça em aço cromado de 3 1/2", para porta de até 21 kg | CJ | 25,62
28.20.412 | Dobradiça em aço inoxidável de 3" x 2 1/2", para porta de até 25 kg | UN | 38,47
28.20.413 | Dobradiça em latão cromado reforçada de 3 1/2" x 3", para porta de até 35 kg | UN | 49,54
28.20.430 | Dobradiça em latão cromado, com mola tipo vai e vem, de 3" | CJ | 204,67
28.20.510 | Pivô superior lateral para porta em vidro temperado | UN | 53,51
28.20.550 | Mancal inferior com rolamento para porta em vidro temperado | UN | 89,42
28.20.590 | Contra fechadura de centro para porta em vidro temperado | UN | 190,87
28.20.600 | Fechadura de centro com cilindro para porta em vidro temperado | UN | 177,65
28.20.650 | Puxador duplo em aço inoxidável, para porta de madeira, alumínio ou vidro, de 350 mm | UN | 1.059,31
28.20.750 | Capa de proteção para fechadura / ferrolho | UN | 25,75
28.20.770 | Trinco de piso para porta em vidro temperado | UN | 177,99
28.20.800 | Equipamento automatizador de portas deslizantes para folha dupla | UN | 9.645,98
28.20.810 | Equipamento automatizador telescópico unilateral de portas deslizantes para folha dupla | UN | 13.602,09
28.20.820 | Barra antipânico de sobrepor com maçaneta e chave, para porta em vidro de 1 folha | CJ | 805,38
28.20.830 | Barra antipânico de sobrepor com maçaneta e chave, para porta dupla em vidro | CJ | 1.603,55
28.20.840 | Barra antipânico para porta dupla com travamentos horizontal e vertical completa, com maçaneta tipo alavanca e chave, para vãos de 1,40 a 1,60 m | CJ | 1.179,31
28.20.850 | Barra antipânico para porta dupla com travamentos horizontal e vertical completa, com maçaneta tipo alavanca e chave, para vãos de 1,70 a 2,60 m | CJ | 1.318,78
28.20.860 | Veda porta/veda fresta com escova em alumínio branco | M | 56,13
29 | INSERTE METALICO
29.01 | Cantoneira
29.01.020 | Cantoneira em alumínio perfil sextavado | M | 6,20
29.01.030 | Perfil em alumínio natural | KG | 34,45
29.01.040 | Cantoneira em alumínio perfil ´Y´ | M | 7,59
29.01.210 | Cantoneira em aço galvanizado | KG | 16,80
29.01.230 | Cantoneira e perfis em ferro | KG | 11,74
29.03 | Cabos e cordoalhas
29.03.010 | Cabo em aço galvanizado com alma de aço, diâmetro de 3/16´ (4,76 mm) | M | 8,08
29.03.020 | Cabo em aço galvanizado com alma de aço, diâmetro de 5/16´ (7,94 mm) | M | 14,23
29.03.030 | Cordoalha de aço galvanizado, diâmetro de 1/4´ (6,35 mm) | M | 9,10
29.03.040 | Cabo em aço galvanizado com alma de aço, diâmetro de 3/8´ (9,52 mm) | M | 21,18
29.2 | Reparos, conservacoes e complementos - GRUPO 29
29.20.030 | Alumínio liso para complementos e reparos | KG | 45,63
30 | ACESSIBILIDADE
30.01 | Barra de apoio
30.01.010 | Barra de apoio reta, para pessoas com mobilidade reduzida, em tubo de aço inoxidável de 1 1/2´ | M | 206,83
30.01.020 | Barra de apoio reta, para pessoas com mobilidade reduzida, em tubo de aço inoxidável de 1 1/2´ x 500 mm | UN | 118,26
30.01.030 | Barra de apoio reta, para pessoas com mobilidade reduzida, em tubo de aço inoxidável de 1 1/2´ x 800 mm | UN | 172,36
30.01.050 | Barra de apoio em ângulo de 90°, para pessoas com mobilidade reduzida, em tubo de aço inoxidável de 1 1/2´ x 800 x 800 mm | UN | 433,18
30.01.061 | Barra de apoio lateral para lavatório, para pessoas com mobilidade reduzida, em tubo de aço inoxidável de 1.1/4", comprimento 25 a 30 cm | UN | 195,86
30.01.080 | Barra de apoio reta, para pessoas com mobilidade reduzida, em tubo de alumínio, comprimento de 800 mm, acabamento com pintura epóxi | UN | 173,05
30.01.090 | Barra de apoio em ângulo de 90°, para pessoas com mobilidade reduzida, em tubo de alumínio de 800 x 800 mm, acabamento com pintura epóxi | UN | 361,58
30.01.110 | Barra de proteção para sifão, para pessoas com mobilidade reduzida, em tubo de alumínio, acabamento com pintura epóxi | UN | 306,24
30.01.120 | Barra de apoio reta, para pessoas com mobilidade reduzida, em tubo de aço inoxidável de 1 1/4´ x 400 mm | UN | 136,36
30.01.130 | Barra de proteção para lavatório, para pessoas com mobilidade reduzida, em tubo de alumínio acabamento com pintura epóxi | UN | 442,45
30.03 | Aparelhos eletricos, hidraulicos e a gas
30.03.032 | Purificador de pressão elétrico em chapa eletrozincado pré-pintada e tampo em aço inoxidável, capacidade de refrigeração de 2,75 l/h | UN | 2.322,52
30.03.042 | Purificador de pressão elétrico em chapa eletrozincado pré-pintada e tampo em aço inoxidável, capacidade de refrigeração de 7,2 l/h | UN | 3.003,84
30.04 | Revestimento
30.04.010 | Revestimento em borracha sintética colorida de 5 mm, para sinalização tátil de alerta / direcional - assentamento argamassado | M2 | 235,23
30.04.020 | Revestimento em borracha sintética colorida de 5 mm, para sinalização tátil de alerta / direcional - colado | M2 | 156,23
30.04.030 | Piso em ladrilho hidráulico podotátil várias cores (25x25x2,5cm), assentado com argamassa mista | M2 | 107,25
30.04.040 | Faixa em policarbonato para sinalização visual fotoluminescente, para degraus, comprimento de 20 cm | UN | 3,62
30.04.060 | Revestimento em chapa de aço inoxidável para proteção de portas, altura de 40 cm | M | 417,48
30.04.070 | Rejuntamento de piso em ladrilho hidráulico (25x25x2,5cm) com argamassa industrializada para rejunte, juntas de 2 mm | M2 | 4,18
30.04.090 | Sinalização visual de degraus com pintura esmalte epóxi, comprimento de 20 cm | UN | 0,39
30.04.100 | Piso tátil de concreto, alerta / direcional, intertravado, espessura de 6 cm, com rejunte em areia | M2 | 67,70
30.06 | Comunicacao visual e sonora
30.06.010 | Placa para sinalização tátil (início ou final) em braile para corrimão | UN | 13,64
30.06.020 | Placa para sinalização tátil (pavimento) em braile para corrimão | UN | 13,74
30.06.030 | Anel de borracha para sinalização tátil para corrimão, diâmetro de 4,5 cm | UN | 25,25
30.06.050 | Tinta acrílica para sinalização visual de piso, com acabamento microtexturizado e antiderrapante | M | 28,08
30.06.061 | Sistema de alarme PNE com indicador audiovisual, para pessoas com mobilidade reduzida ou cadeirante | CJ | 411,17
30.06.064 | Sistema de alarme PNE com indicador audiovisual, sistema sem fio (Wireless), para pessoas com mobilidade reduzida ou cadeirante | CJ | 670,91
30.06.080 | Placa de identificação em alumínio para WC, com desenho universal de acessibilidade | UN | 22,91
30.06.090 | Placa de identificação para estacionamento, com desenho universal de acessibilidade, tipo pedestal | UN | 516,32
30.06.100 | Sinalização com pictograma para vaga de estacionamento | UN | 134,79
30.06.110 | Sinalização com pictograma para vaga de estacionamento, com faixas demarcatórias | UN | 256,72
30.06.124 | Sinalização com pictograma autoadesivo em policarbonato para piso 80 cm x 120 cm - área de resgate | UN | 205,06
30.06.132 | Placa de sinalização tátil em poliestireno com alto relevo em braile, para identificação de pavimentos | UN | 16,26
30.08 | Aparelhos sanitarios
30.08.030 | Assento articulado para banho, em alumínio com pintura epóxi de 700 x 450 mm | UN | 715,02
30.08.040 | Lavatório de louça para canto sem coluna para pessoas com mobilidade reduzida | UN | 1.195,35
30.08.050 | Trocador acessível em MDF com revestimento em laminado melamínico de 180x80cm | UN | 2.627,27
30.08.060 | Bacia sifonada de louça para pessoas com mobilidade reduzida - capacidade de 6 litros | UN | 740,30
30.14 | Elevador e plataforma
30.14.010 | Elevador de uso restrito a pessoas com mobilidade reduzida com 02 paradas, capacidade de 225 kg - uso interno em alvenaria | CJ | 117.011,70
30.14.020 | Elevador de uso restrito a pessoas com mobilidade reduzida com 03 paradas, capacidade de 225 kg - uso interno em alvenaria | CJ | 148.159,47
30.14.030 | Plataforma para elevação até 2,00 m, nas dimensões de 900 x 1400 mm, capacidade de 250 kg- percurso até 1,00 m de altura | CJ | 44.245,00
30.14.040 | Plataforma para elevação até 2,00 m, nas dimensões de 900 x 1400 mm, capacidade de 250 kg - percurso superior a 1,00 m de altura | CJ | 43.815,36
32 | IMPERMEABILIZACAO, PROTECAO E JUNTA
32.06 | Isolamentos termicos / acusticos
32.06.010 | Lã de vidro e/ou lã de rocha com espessura de 1´ | M2 | 18,92
32.06.030 | Lã de vidro e/ou lã de rocha com espessura de 2´ | M2 | 24,02
32.06.120 | Argila expandida | M3 | 347,59
32.06.130 | Espuma flexível de poliuretano poliéter/poliéster para absorção acústica, espessura de 50 mm | M2 | 108,54
32.06.151 | Lâmina refletiva revestida com dupla face em alumínio, dupla malha de reforço e laminação entre camadas, para isolação térmica | M2 | 16,61
32.06.231 | Película de controle solar refletiva na cor prata, para aplicação em vidros | M2 | 94,78
32.06.380 | Isolamento acústico em placas de espuma semirrígida, com uma camada de manta HD, espessura de 50 mm | M2 | 784,24
32.06.396 | Manta termoacústica em fibra cerâmica aluminizada, espessura de 38 mm | M2 | 85,33
32.06.400 | Isolamento acústico em placas de espuma semirrígida incombustível, com superfície em cunhas anecóicas, espessura de 50 mm | M2 | 378,13
32.07 | Junta de dilatacao
32.07.040 | Junta plástica de 3/4´ x 1/8´ | M | 1,35
32.07.060 | Junta de latão bitola de 1/8´ | M | 78,00
32.07.090 | Junta de dilatação ou vedação com mastique de silicone, 1,0 x 0,5 cm - inclusive guia de apoio em polietileno | M | 4,98
32.07.110 | Junta a base de asfalto oxidado a quente | CM3 | 0,13
32.07.120 | Mangueira plástica flexível para junta de dilatação | M | 6,74
32.07.160 | Junta de dilatação elástica a base de poliuretano | CM3 | 0,14
32.07.230 | Perfil de acabamento com borracha termoplástica vulcanizada contínua flexível, para junta de dilatação de embutir - piso-piso | M | 264,78
32.07.240 | Perfil de acabamento com borracha termoplástica vulcanizada contínua flexível, para junta de dilatação de embutir - piso-parede | M | 225,91
32.07.250 | Perfil de acabamento com borracha termoplástica vulcanizada contínua flexível, para junta de dilatação de embutir - parede-parede ou forro- forro | M | 139,79
32.07.260 | Perfil de acabamento com borracha termoplástica vulcanizada contínua flexível, para junta de dilatação de embutir - parede-parede ou forro- forro - canto | M | 134,37
32.08 | Junta de dilatacao estrutural
32.08.010 | Junta estrutural com poliestireno expandido de alta densidade P-III, espessura de 10 mm | M2 | 8,90
32.08.030 | Junta estrutural com poliestireno expandido de alta densidade P-III, espessura de 20 mm | M2 | 15,31
32.08.050 | Junta estrutural com perfilado termoplástico em PVC, perfil O-12 | M | 43,65
32.08.060 | Junta estrutural com perfilado termoplástico em PVC, perfil O-22 | M | 89,69
32.08.070 | Junta estrutural com perfil elastomérico para fissuras, painéis e estruturas em geral, movimentação máxima 15 mm | M | 152,15
32.08.090 | Junta estrutural com perfil elastomérico para fissuras, painéis e estruturas em geral, movimentação máxima 30 mm | M | 322,61
32.08.110 | Junta estrutural com perfil elastomérico e lábios poliméricos para obras de arte, movimentação máxima 40 mm | M | 668,53
32.08.130 | Junta estrutural com perfil elastomérico e lábios poliméricos para obras de arte, movimentação máxima 55 mm | M | 990,35
32.08.160 | Junta elástica estrutural de neoprene | M | 224,00
32.09 | Apoios e afins
32.09.020 | Chapa de aço em bitolas medias | KG | 11,28
32.09.040 | Apoio em placa de neoprene fretado | DM3 | 134,02
32.1 | Envelope de concreto e protecao de tubos
32.10.050 | Proteção anticorrosiva, a base de resina epóxi com alcatrão, para ramais sob a terra, com DN até 1´ | M | 3,28
32.10.060 | Proteção anticorrosiva, a base de resina epóxi com alcatrão, para ramais sob a terra, com DN acima de 1´ até 2´ | M | 6,58
32.10.070 | Proteção anticorrosiva, a base de resina epóxi com alcatrão, para ramais sob a terra, com DN acima de 2´ até 3´ | M | 9,88
32.10.080 | Proteção anticorrosiva, a base de resina epóxi com alcatrão, para ramais sob a terra, com DN acima de 3´ até 4´ | M | 13,18
32.10.082 | Proteção anticorrosiva, a base de resina epóxi com alcatrão, para ramais sob a terra, com DN acima de 5´ até 6´ | M | 19,79
32.10.090 | Proteção anticorrosiva, com fita adesiva, para ramais sob a terra, com DN até 1´ | M | 22,47
32.10.100 | Proteção anticorrosiva, com fita adesiva, para ramais sob a terra, com DN acima de 1´ até 2´ | M | 40,53
32.10.110 | Proteção anticorrosiva, com fita adesiva, para ramais sob a terra, com DN acima de 2´ até 3´ | M | 68,09
32.11 | Isolante termico para tubos e dutos
32.11.150 | Proteção para isolamento térmico em alumínio | M2 | 31,14
32.11.200 | Isolamento térmico em polietileno expandido, espessura de 5 mm, para tubulação de 1/2´ (15 mm) | M | 1,03
32.11.210 | Isolamento térmico em polietileno expandido, espessura de 5 mm, para tubulação de 3/4´ (22 mm) | M | 1,45
32.11.220 | Isolamento térmico em polietileno expandido, espessura de 5 mm, para tubulação de 1´ (28 mm) | M | 1,80
32.11.230 | Isolamento térmico em polietileno expandido, espessura de 10 mm, para tubulação de 1 1/4´ (35 mm) | M | 2,03
32.11.240 | Isolamento térmico em polietileno expandido, espessura de 10 mm, para tubulação de 1 1/2´ (42 mm) | M | 3,93
32.11.250 | Isolamento térmico em polietileno expandido, espessura de 10 mm, para tubulação de 2´ (54 mm) | M | 4,64
32.11.270 | Isolamento térmico em espuma elastomérica, espessura de 9 a 12 mm, para tubulação de 1/4´ (cobre) | M | 5,13
32.11.280 | Isolamento térmico em espuma elastomérica, espessura de 9 a 12 mm, para tubulação de 1/2´ (cobre) | M | 5,77
32.11.290 | Isolamento térmico em espuma elastomérica, espessura de 9 a 12 mm, para tubulação de 5/8´ (cobre) ou 1/4´ (ferro) | M | 6,56
32.11.300 | Isolamento térmico em espuma elastomérica, espessura de 9 a 12 mm, para tubulação de 1´ (cobre) | M | 7,56
32.11.310 | Isolamento térmico em espuma elastomérica, espessura de 19 a 26 mm, para tubulação de 7/8´ (cobre) ou 1/2´ (ferro) | M | 17,48
32.11.320 | Isolamento térmico em espuma elastomérica, espessura de 19 a 26 mm, para tubulação de 1 1/8´ (cobre) ou 3/4´ (ferro) | M | 19,94
32.11.330 | Isolamento térmico em espuma elastomérica, espessura de 19 a 26 mm, para tubulação de 1 3/8´ (cobre) ou 1´ (ferro) | M | 23,50
32.11.340 | Isolamento térmico em espuma elastomérica, espessura de 19 a 26 mm, para tubulação de 1 5/8´ (cobre) ou 1 1/4´ (ferro) | M | 28,74
32.11.350 | Isolamento térmico em espuma elastomérica, espessura de 19 a 26 mm, para tubulação de 1 1/2´ (ferro) | M | 30,66
32.11.360 | Isolamento térmico em espuma elastomérica, espessura de 19 a 26 mm, para tubulação de 2´ (ferro) | M | 33,80
32.11.370 | Isolamento térmico em espuma elastomérica, espessura de 19 a 26 mm, para tubulação de 2 1/2´ (ferro) | M | 42,59
32.11.380 | Isolamento térmico em espuma elastomérica, espessura de 19 a 26 mm, para tubulação de 3 1/2´ (cobre) ou 3´ (ferro) | M | 47,91
32.11.390 | Isolamento térmico em espuma elastomérica, espessura de 19 a 26 mm, para tubulação de 4´ (ferro) | M | 64,35
32.11.400 | Isolamento térmico em espuma elastomérica, espessura de 19 a 26 mm, para tubulação de 5´ (ferro) | M | 80,08
32.11.410 | Isolamento térmico em espuma elastomérica, espessura de 19 a 26 mm, para tubulação de 6´ (ferro) | M | 113,52
32.11.420 | Manta em espuma elastomérica, espessura de 19 a 26 mm, para isolamento térmico de tubulação acima de 6´ | M2 | 155,03
32.11.430 | Isolamento térmico em espuma elastomérica, espessura de 19 a 26 mm, para tubulação de 3/8" (cobre) ou 1/8" (ferro) | M | 12,53
32.11.440 | Isolamento térmico em espuma elastomérica, espessura de 19 a 26 mm, para tubulação de 3/4" (cobre) ou 3/8" (ferro) | M | 15,67
32.15 | Impermeabilizacao flexivel com manta
32.15.030 | Impermeabilização em manta asfáltica com armadura, tipo III-B, espessura de 3 mm | M2 | 47,19
32.15.040 | Impermeabilização em manta asfáltica com armadura, tipo III-B, espessura de 4 mm | M2 | 50,33
32.15.080 | Impermeabilização em manta asfáltica tipo III-B, espessura de 3 mm, face exposta em geotêxtil, com membrana acrílica | M2 | 130,29
32.15.100 | Impermeabilização em manta asfáltica plastomérica com armadura, tipo III, espessura de 4 mm, face exposta em geotêxtil com membrana acrílica | M2 | 107,75
32.15.240 | Impermeabilização com manta asfáltica tipo III, anti raiz, espessura de 4 mm | M2 | 98,40
32.16 | Impermeabilizacao flexivel com membranas
32.16.010 | Impermeabilização em pintura de asfalto oxidado com solventes orgânicos, sobre massa | M2 | 7,89
32.16.020 | Impermeabilização em pintura de asfalto oxidado com solventes orgânicos, sobre metal | M2 | 5,52
32.16.030 | Impermeabilização em membrana de asfalto modificado com elastômeros, na cor preta | M2 | 34,20
32.16.040 | Impermeabilização em membrana de asfalto modificado com elastômeros, na cor preta e reforço em tela poliéster | M2 | 50,27
32.16.050 | Impermeabilização em membrana à base de polímeros acrílicos, na cor branca | M2 | 37,43
32.16.060 | Impermeabilização em membrana à base de polímeros acrílicos, na cor branca e reforço em tela poliéster | M2 | 54,79
32.16.070 | Impermeabilização em membrana à base de resina termoplástica e cimentos aditivados com reforço em tela poliéster | M2 | 29,45
32.17 | Impermeabilizacao rigida
32.17.010 | Impermeabilização em argamassa impermeável com aditivo hidrófugo | M3 | 403,99
32.17.012 | Impermeabilização em argamassa de concreto não estrutural com aditivo hidrófugo | M3 | 430,00
32.17.030 | Impermeabilização em argamassa polimérica para umidade e água de percolação | M2 | 4,44
32.17.040 | Impermeabilização em argamassa polimérica com reforço em tela poliéster para pressão hidrostática positiva | M2 | 11,27
32.17.070 | Impermeabilização anticorrosiva em membrana epoxídica com alcatrão de hulha, sobre massa | M2 | 40,78
32.2 | Reparos, conservacoes e complementos - GRUPO 32
32.20.010 | Recolocação de argila expandida | M3
32.20.020 | Aplicação de papel Kraft | M2 | 5,00
32.20.050 | Tela em polietileno, malha hexagonal de 1/2´, para armadura de argamassa | M2 | 2,13
32.20.060 | Tela galvanizada fio 24 BWG, malha hexagonal de 1/2´, para armadura de argamassa | M2 | 12,61
33 | PINTURA
33.01 | Preparo de base
33.01.040 | Estucamento e lixamento de concreto deteriorado | M2 | 6,24
33.01.050 | Estucamento e lixamento de concreto | M2 | 3,73
33.01.060 | Imunizante para madeira | M2 | 5,19
33.01.280 | Reparo de trincas rasas até 5 mm de largura, na massa | M | 21,51
33.01.350 | Preparo de base para superfície metálica com fundo antioxidante | M2 | 6,15
33.02 | Massa corrida
33.02.060 | Massa corrida a base de PVA | M2 | 2,36
33.02.080 | Massa corrida à base de resina acrílica | M2 | 4,05
33.03 | Pintura em superficies de concreto / massa / gesso / pedras
33.03.220 | Tinta látex em elemento vazado | M2 | 4,56
33.03.350 | Pintura especial em esmalte para lousa cor verde | M2 | 6,34
33.03.740 | Resina acrílica plastificante | M2 | 12,92
33.03.750 | Verniz acrílico | M2 | 13,15
33.03.760 | Hidrorepelente incolor para fachada à base de silano-siloxano oligomérico disperso em água | M2 | 6,72
33.03.770 | Hidrorepelente incolor para fachada à base de silano-siloxano oligomérico disperso em solvente | M2 | 30,56
33.03.780 | Verniz de proteção antipichação | M2 | 17,21
33.05 | Pintura em superficies de madeira
33.05.010 | Verniz fungicida para madeira | M2 | 5,98
33.05.120 | Esmalte em rodapés, baguetes ou molduras de madeira | M | 2,35
33.05.330 | Verniz em superfície de madeira | M2 | 7,84
33.05.360 | Verniz em rodapés, baguetes ou molduras de madeira | M | 2,07
33.06 | Pintura em pisos
33.06.020 | Acrílico para quadras e pisos cimentados | M2 | 3,25
33.07 | Pintura em estruturas metalicas
33.07.102 | Esmalte a base de água em estrutura metálica | M2 | 8,80
33.07.130 | Pintura epóxi bicomponente em estruturas metálicas | KG | 4,02
33.07.140 | Pintura com esmalte alquídico em estrutura metálica | KG | 2,85
33.07.303 | Proteção passiva contra incêndio com tinta intumescente, com tempo requerido de resistência ao fogo TRRF = 60 min - aplicação em estrutura metálica | M2 | 71,50
33.07.304 | Proteção passiva contra incêndio com tinta intumescente, com tempo requerido de resistência ao fogo TRRF = 120 min - aplicação em estrutura metálica | M2 | 309,10
33.09 | Pintura de sinalizacao
33.09.020 | Borracha clorada para faixas demarcatórias | M | 1,24
33.09.021 | Tinta acrílica para faixas demarcatórias | M | 0,79
33.1 | Pintura em superficie de concreto/massa/gesso/pedras, inclusive preparo
33.10.010 | Tinta látex antimofo em massa, inclusive preparo | M2 | 5,78
33.10.020 | Tinta látex em massa, inclusive preparo | M2 | 7,08
33.10.030 | Tinta acrílica antimofo em massa, inclusive preparo | M2 | 8,40
33.10.041 | Esmalte à base de água em massa, inclusive preparo | M2 | 10,57
33.10.050 | Tinta acrílica em massa, inclusive preparo | M2 | 8,45
33.10.060 | Epóxi em massa, inclusive preparo | M2 | 49,78
33.10.070 | Borracha clorada em massa, inclusive preparo | M2 | 14,48
33.10.100 | Textura acrílica para uso interno / externo, inclusive preparo | M2 | 11,39
33.10.120 | Proteção passiva contra incêndio com tinta intumescente, tempo requerido de resistência ao fogo TRRF = 60 minutos - aplicação em painéis de gesso acartonado | M2 | 203,00
33.10.130 | Proteção passiva contra incêndio com tinta intumescente, tempo requerido de resistência ao fogo TRRF = 120 minutos - aplicação em painéis de gesso acartonado | M2 | 402,50
33.11 | Pintura em superficie metalica, inclusive preparo
33.11.050 | Esmalte à base água em superfície metálica, inclusive preparo | M2 | 13,41
33.12 | Pintura em superficie de madeira, inclusive preparo
33.12.011 | Esmalte à base de água em madeira, inclusive preparo | M2 | 13,74
34 | PAISAGISMO E FECHAMENTOS
34.01 | Preparacao de solo
34.01.010 | Terra vegetal orgânica comum | M3 | 119,03
34.01.020 | Limpeza e regularização de áreas para ajardinamento (jardins e canteiros) | M2
34.02 | Vegetacao rasteira
34.02.020 | Plantio de grama batatais em placas (praças e áreas abertas) | M2 | 6,56
34.02.040 | Plantio de grama batatais em placas (jardins e canteiros) | M2 | 5,84
34.02.070 | Forração com Lírio Amarelo, mínimo 18 mudas / m² - h= 0,50 m | M2 | 42,40
34.02.080 | Plantio de grama São Carlos em placas (jardins e canteiros) | M2 | 11,42
34.02.090 | Forração com Hera Inglesa, mínimo 18 mudas / m² - h= 0,15 m | M2 | 33,94
34.02.100 | Plantio de grama esmeralda em placas (jardins e canteiros) | M2 | 6,89
34.02.110 | Forração com clorofito, mínimo de 20 mudas / m² - h= 0,15 m | M2 | 36,00
34.02.400 | Plantio de grama pelo processo hidrossemeadura | M2 | 6,71
34.03 | Vegetacao arbustiva
34.03.020 | Arbusto Azaléa - h= 0,60 a 0,80 m | UN | 36,58
34.03.120 | Arbusto Moréia - h= 0,50 m | UN | 26,60
34.03.130 | Arbusto Alamanda - h= 0,60 a 0,80 m | UN | 26,37
34.03.150 | Arbusto Curcúligo - h= 0,60 a 0,80 m | UN | 34,24
34.04 | arvores
34.04.050 | Árvore ornamental tipo Pata de Vaca - h= 2,00 m | UN | 62,23
34.04.130 | Árvore ornamental tipo Ipê Amarelo - h= 2,00 m | UN | 69,42
34.04.160 | Árvore ornamental tipo Areca Bambu - h= 2,00 m | UN | 85,14
34.04.164 | Árvore ornamental tipo Falso barbatimão - h = 2,00 m | UN | 164,03
34.04.166 | Árvore ornamental tipo Aroeira salsa - h= 2,00 m | UN | 84,67
34.04.280 | Árvore ornamental tipo Manacá-da-serra | UN | 93,76
34.04.360 | Árvore ornamental tipo coqueiro Jerivá - h= 4,00 m | UN | 226,41
34.04.370 | Árvore ornamental tipo Quaresmeira (Tibouchina granulosa) - h= 1,50 / 2,00 m | UN | 42,67
34.05 | Cercas e fechamentos
34.05.020 | Cerca em arame farpado com mourões de concreto | M | 26,82
34.05.030 | Cerca em arame farpado com mourões de concreto, com ponta inclinada | M | 35,69
34.05.032 | Cerca em arame farpado com mourões de concreto, com ponta inclinada - 12 fiadas | M | 40,85
34.05.050 | Cerca em tela de aço galvanizado de 2´, montantes em mourões de concreto com ponta inclinada e arame farpado | M | 161,33
34.05.080 | Alambrado em tela de aço galvanizado de 2´, montantes metálicos e arame farpado, até 4,00 m de altura | M2 | 191,59
34.05.110 | Alambrado em tela de aço galvanizado de 2´, montantes metálicos e arame farpado, acima de 4,00 m de altura | M2 | 188,79
34.05.120 | Alambrado em tela de aço galvanizado de 1´, montantes metálicos e arame farpado | M2 | 179,23
34.05.170 | Barreira de proteção perimetral em aço inoxidável AISI 430, dupla | M | 35,09
34.05.210 | Alambrado em tela de aço galvanizado de 2´, montantes metálicos com extremo superior duplo e arame farpado, acima de 4,00 m de altura | M2 | 187,94
34.05.260 | Gradil em aço galvanizado eletrofundido, malha 65 x 132 mm e pintura eletrostática | M2 | 375,95
34.05.270 | Alambrado em tela de aço galvanizado de 2´, montantes metálicos retos | M2 | 179,67
34.05.290 | Portão de abrir em grade de aço galvanizado eletrofundida, malha 65 x 132 mm, e pintura eletrostática | M2 | 1.776,15
34.05.300 | Portão de correr em grade de aço galvanizado eletrofundida, malha 65 x 132 mm, e pintura eletrostática | M2 | 1.265,40
34.05.310 | Gradil de ferro perfilado, tipo parque | M2 | 466,40
34.05.320 | Portão de ferro perfilado, tipo parque | M2 | 648,62
34.05.350 | Portão de abrir em gradil eletrofundido, malha 5 x 15 cm | M2 | 1.784,42
34.05.360 | Gradil tela eletrosoldado, malha de 5 x 15cm, galvanizado | M2 | 71,59
34.05.370 | Fechamento de divisa - mourão com placas pré moldadas | M | 127,69
34.13 | Corte, recorte e remocao
34.13.011 | Corte, recorte e remoção de árvore inclusive as raízes - diâmetro (DAP)>5cm<15cm | UN | 121,19
34.13.021 | Corte, recorte e remoção de árvore inclusive as raízes - diâmetro (DAP)>15cm<30cm | UN | 494,87
34.13.031 | Corte, recorte e remoção de árvore inclusive as raízes - diâmetro (DAP)>30cm<45cm | UN | 1.488,08
34.13.041 | Corte, recorte e remoção de árvore inclusive as raízes - diâmetro (DAP)>45cm<60cm | UN | 2.068,07
34.13.051 | Corte, recorte e remoção de árvore inclusive as raízes - diâmetro (DAP)>60cm<100cm | UN | 4.030,92
34.13.060 | Corte, recorte e remoção de árvore inclusive as raízes - diâmetro (DAP) acima de 100 cm | UN | 5.936,09
34.2 | Reparos, conservacoes e complementos - GRUPO 34
34.20.050 | Tela de arame galvanizado fio nº 22 BWG, malha de 2´, tipo galinheiro | M2 | 8,43
34.20.080 | Tela de aço galvanizado fio nº 10 BWG, malha de 2´, tipo alambrado de segurança | M2 | 73,22
34.20.110 | Recolocação de barreira de proteção perimetral, simples ou dupla | M | 13,53
34.20.160 | Recolocação de alambrado, com altura até 4,50 m | M2 | 2,18
34.20.170 | Recolocação de alambrado, com altura acima de 4,50 m | M2 | 2,24
34.20.380 | Suporte para apoio de bicicletas em tubo de aço galvanizado, diâmetro de 2 1/2´ | UN | 543,54
34.20.390 | Grelha arvoreira em ferro fundido | M2 | 779,16
35 | PLAYGROUND E EQUIPAMENTO RECREATIVO
35.01 | Quadra e equipamento de esportes
35.01.070 | Tela de arame galvanizado fio nº 12 BWG, malha de 2´ | M2 | 46,97
35.01.150 | Trave oficial completa com rede para futebol de salão | CJ | 1.217,97
35.01.160 | Tabela completa com suporte e rede para basquete | UN | 2.079,33
35.01.170 | Poste oficial completo com rede para voleibol | CJ | 1.162,71
35.01.550 | Piso em fibra de polipropileno corrugado para quadra de esportes, inclusive pintura | M2 | 114,16
35.03 | Abrigo, guarita e quiosque
35.03.030 | Cancela automática metálica com barreira de alumínio de 3,50 até 4,00 m | UN | 3.344,33
35.04 | Bancos
35.04.020 | Banco contínuo em concreto vazado | M | 139,38
35.04.120 | Banco em concreto pré-moldado, comprimento 150 cm | UN | 413,24
35.04.130 | Banco de madeira sobre alvenaria | M2 | 156,09
35.04.140 | Banco em concreto pré-moldado com pés vazados, comprimento 200 cm | UN | 465,12
35.04.150 | Banco em concreto pré-moldado com 3 pés, comprimento 300 cm | UN | 752,18
35.05 | Equipamento recreativo
35.05.200 | Centro de atividades em madeira rústica | CJ | 4.133,44
35.05.210 | Balanço duplo em madeira rústica | CJ | 1.302,50
35.05.220 | Gangorra dupla em madeira rústica | CJ | 908,74
35.05.240 | Gira-gira em ferro com assento de madeira (8 lugares) | CJ | 1.155,50
35.07 | Mastro para bandeiras
35.07.020 | Plataforma com 3 mastros galvanizados, h= 7,00 m | CJ | 4.373,29
35.07.030 | Plataforma com 3 mastros galvanizados, h= 9,00 m | CJ | 6.336,73
35.07.060 | Mastro para bandeira galvanizado, h= 9,00 m | UN | 2.088,98
35.07.070 | Mastro para bandeira galvanizado, h= 7,00 m | UN | 1.434,54
35.2 | Reparos, conservacoes e complementos - GRUPO 35
35.20.010 | Tela em polietileno, malha 10 x 10 cm, fio 2 mm | M2 | 10,48
35.20.050 | Conjunto de 4 lixeiras para coleta seletiva, com tampa basculante, capacidade 50 litros | UN | 973,22
36 | ENTRADA DE ENERGIA ELETRICA E TELEFONIA
36.01 | Entrada de energia - componentes
36.01.242 | Cubículo de média tensão, para uso ao tempo, classe 24 kV | CJ | 125.229,64
36.01.252 | Cubículo de média tensão, para uso ao tempo, classe 17,5 kV | CJ | 99.706,78
36.01.260 | Cubículo de entrada e medição para uso abrigado, classe 15 kV | CJ | 106.237,09
36.03 | Caixas de entrada / medicao
36.03.010 | Caixa de medição tipo II (300 x 560 x 200) mm, padrão concessionárias | UN | 156,49
36.03.020 | Caixa de medição polifásica (500 x 600 x 200) mm, padrão concessionárias | UN | 286,84
36.03.030 | Caixa de medição externa tipo ´L´ (900 x 600 x 270) mm, padrão Concessionárias | UN | 903,18
36.03.050 | Caixa de medição externa tipo ´N´ (1300 x 1200 x 270) mm, padrão Concessionárias | UN | 2.173,02
36.03.060 | Caixa de medição externa tipo ´M´ (900 x 1200 x 270) mm, padrão Concessionárias | UN | 1.587,18
36.03.080 | Caixa para seccionadora tipo ´T´ (900 x 600 x 250) mm, padrão Concessionárias | UN | 554,30
36.03.090 | Caixa de medição interna tipo ´A1´ (1000 x 1000 x 300) mm, padrão Concessionárias | UN | 2.641,43
36.03.120 | Caixa de proteção para transformador de corrente, (1000 x 750 x 300) mm, padrão Concessionárias | UN | 820,64
36.03.130 | Caixa de proteção dos bornes do medidor, (300 x 250 x 90) mm, padrão Concessionárias | UN | 103,86
36.03.150 | Caixa de entrada tipo ´E´ (560 x 350 x 210) mm - padrão Concessionárias | UN | 198,61
36.03.160 | Caixa base lateral tipo ´N´ (1300 x 400 x 250) mm | UN | 660,84
36.04 | Suporte (Braquet)
36.04.010 | Suporte para 1 isolador de baixa tensão | UN | 20,21
36.04.030 | Suporte para 2 isoladores de baixa tensão | UN | 30,63
36.04.050 | Suporte para 3 isoladores de baixa tensão | UN | 54,88
36.04.070 | Suporte para 4 isoladores de baixa tensão | UN | 76,45
36.05 | Isoladores
36.05.010 | Isolador tipo roldana para baixa tensão de 76 x 79 mm | UN | 27,55
36.05.020 | Isolador tipo castanha incluindo grampo de sustentação | UN | 20,34
36.05.040 | Isolador tipo disco para 15 kV de 6´ - 150 mm | UN | 68,92
36.05.080 | Isolador tipo pino para 15 kV, inclusive pino (poste) | UN | 47,26
36.05.100 | Isolador pedestal para 15 kV | UN | 100,65
36.05.110 | Isolador pedestal para 25 kV | UN | 155,34
36.06 | Muflas e terminais
36.06.060 | Terminal modular (mufla) unipolar externo para cabo até 70 mm²/15 kV | CJ | 476,19
36.06.080 | Terminal modular (mufla) unipolar interno para cabo até 70 mm²/15 kV | CJ | 424,78
36.07 | Para-raios de media tensao
36.07.010 | Para-raios de distribuição, classe 12 kV/5 kA, completo, encapsulado com polímero | UN | 179,54
36.07.030 | Para-raios de distribuição, classe 12 kV/10 kA, completo, encapsulado com polímero | UN | 186,03
36.07.050 | Para-raios de distribuição, classe 15 kV/5 kA, completo, encapsulado com polímero | UN | 217,49
36.07.060 | Para-raios de distribuição, classe 15 kV/10 kA, completo, encapsulado com polímero | UN | 173,23
36.08 | Gerador e grupo gerador
36.08.030 | Grupo gerador com potência de 250/228 kVA, variação de + ou - 5% - completo | UN | 162.948,13
36.08.040 | Grupo gerador com potência de 350/320 kVA, variação de + ou - 10% - completo | UN | 260.974,84
36.08.050 | Grupo gerador com potência de 88/80 kVA, variação de + ou - 10% - completo | UN | 80.497,41
36.08.060 | Grupo gerador com potência de 165/150 kVA, variação de + ou - 5% - completo | UN | 114.128,80
36.08.100 | Grupo gerador com potência de 55/50 kVA, variação de + ou - 10% - completo | UN | 89.815,91
36.08.110 | Grupo gerador com potência de 180/168 kVA, variação de + ou - 5% - completo | UN | 154.753,03
36.08.290 | Grupo gerador com potência de 563/513 kVA, variação de + ou - 10% - completo | UN | 311.219,50
36.08.350 | Grupo gerador carenado com potência de 150/136 kVA, variação de + ou - 5% - completo | UN | 128.435,00
36.08.360 | Grupo gerador carenado com potência de 460/434 kVA, variação de + ou - 10% - completo | UN | 318.816,25
36.08.540 | Grupo gerador com potência de 460/434 kVA, variação de + ou - 10% - completo | UN | 250.258,69
36.09 | Transformador de entrada
36.09.020 | Transformador de potência trifásico de 225 kVA, classe 15 kV, a óleo | UN | 22.910,44
36.09.050 | Transformador de potência trifásico de 150 kVA, classe 15 kV, a óleo | UN | 16.650,27
36.09.060 | Transformador de potência trifásico de 500 kVA, classe 15 kV, a seco | UN | 45.711,76
36.09.070 | Transformador de potência trifásico de 1000 kVA, classe 15 kV, a seco com cabine | UN | 90.433,00
36.09.100 | Transformador de potência trifásico de 5 kVA, classe 0,6 kV, a seco com cabine | UN | 3.883,26
36.09.110 | Transformador de potência trifásico de 7,5 kVA, classe 0,6 kV, a seco com cabine | UN | 4.285,03
36.09.150 | Transformador de potência trifásico de 75 kVA, classe 15 kV, a óleo | UN | 14.120,81
36.09.170 | Transformador de potência trifásico de 300 kVA, classe 15 kV, a óleo | UN | 25.577,68
36.09.180 | Transformador de potência trifásico de 112,5 kVA, classe 15 kV, a óleo | UN | 13.130,77
36.09.220 | Transformador de potência trifásico de 500 kVA, classe 15 kV, a seco com cabine | UN | 69.195,40
36.09.230 | Transformador de potência trifásico de 30 kVA, classe 1,2 KV, a seco com cabine | UN | 14.007,50
36.09.250 | Transformador de potência trifásico de 500 kVA, classe 15 kV, a óleo | UN | 45.862,99
36.09.300 | Transformador de potência trifásico de 750 kVA, classe 15 kV, a óleo | UN | 58.686,64
36.09.360 | Transformador de potência trifásico de 750 kVA, classe 15 kV, a seco | UN | 91.153,67
36.09.370 | Transformador de potência trifásico de 300 kVA, classe 15 kV, a seco | UN | 54.272,70
36.09.410 | Transformador de potência trifásico de 45 kVA, classe 15 kV, a seco | UN | 20.476,79
36.09.440 | Transformador de potência trifásico de 500 kVA, classe 15 kV, a óleo - tipo pedestal | UN | 94.010,26
36.09.480 | Transformador trifásico a seco de 112,5 kVA, encapsulado em resina epóxi sob vácuo | UN | 25.664,13
36.09.490 | Transformador trifásico a seco de 150 kVA, encapsulado em resina epóxi sob vácuo | UN | 31.461,80
36.2 | Reparos, conservacoes e complementos - GRUPO 36
36.20.010 | Vergalhão de cobre eletrolítico, diâmetro de 3/8´ | M | 59,74
36.20.030 | União angular para vergalhão, diâmetro de 3/8´ | UN | 49,04
36.20.040 | Bobina mínima para disjuntor (a óleo) | UN | 1.170,13
36.20.050 | Terminal para vergalhão, diâmetro de 3/8´ | UN | 21,45
36.20.060 | Braçadeira para fixação de eletroduto, até 4´ | UN | 2,99
36.20.070 | Prensa vergalhão ´T´, diâmetro de 3/8´ | UN | 19,59
36.20.090 | Vara para manobra em cabine em fibra de vidro, para tensão até 36 kV | UN | 524,96
36.20.100 | Bucha para passagem interna/externa com isolação para 15 kV | UN | 390,75
36.20.120 | Chapa de ferro de 1,50 x 0,50 m para bucha de passagem | UN | 294,90
36.20.140 | Cruzeta de madeira de 2400 mm | UN | 221,75
36.20.180 | Luva isolante de borracha, acima de 10 até 20 kV | PAR | 569,89
36.20.200 | Mão francesa de 700 mm | UN | 21,03
36.20.210 | Luva isolante de borracha, até 10 kV | PAR | 428,14
36.20.220 | Mudança de tap do transformador | UN
36.20.240 | Óleo para disjuntor | L | 15,30
36.20.260 | Óleo para transformador | L | 15,30
36.20.282 | Placa de advertência em chapa de aço, com pintura refletiva "Perigo Alta Tensão" | M2 | 519,75
36.20.284 | Placa de advertência em chapa de alumínio, com pintura refletiva "Perigo Alta Tensão" | M2 | 648,00
36.20.330 | Luva de couro para proteção de luva isolante | PAR | 36,08
36.20.340 | Sela para cruzeta de madeira | UN | 13,43
36.20.350 | Caixa porta luvas em madeira, com tampa | UN | 58,51
36.20.360 | Suporte de transformador em poste ou estaleiro | UN | 119,22
36.20.380 | Tapete de borracha isolante elétrico de 1000 x 1000 mm | UN | 303,30
36.20.540 | Cruzeta metálica de 2400 mm, para fixação de mufla ou para-raios | UN | 489,16
36.20.560 | Dispositivo Soft Starter para motor 15 cv, trifásico 220 V | UN | 2.185,53
36.20.570 | Dispositivo Soft Starter para motor 25 cv, trifásico 220 V | UN | 3.283,47
36.20.580 | Dispositivo Soft Starter para motor 50 cv, trifásico 220 V | UN | 4.248,76
37 | QUADRO E PAINEL PARA ENERGIA ELETRICA E TELEFONIA
37.01 | Quadro para telefonia embutir, protecao IP40 chapa nº 16msg
37.01.020 | Quadro Telebrás de embutir de 200 x 200 x 120 mm | UN | 39,59
37.01.080 | Quadro Telebrás de embutir de 400 x 400 x 120 mm | UN | 81,13
37.01.120 | Quadro Telebrás de embutir de 600 x 600 x 120 mm | UN | 143,86
37.01.160 | Quadro Telebrás de embutir de 800 x 800 x 120 mm | UN | 347,56
37.01.220 | Quadro Telebrás de embutir de 1200 x 1200 x 120 mm | UN | 694,12
37.02 | Quadro para telefonia de sobrepor, protecao IP40 chapa nº 16msg
37.02.020 | Quadro Telebrás de sobrepor de 200 x 200 x 120 mm | UN | 67,04
37.02.060 | Quadro Telebrás de sobrepor de 400 x 400 x 120 mm | UN | 152,95
37.02.100 | Quadro Telebrás de sobrepor de 600 x 600 x 120 mm | UN | 218,35
37.02.140 | Quadro Telebrás de sobrepor de 800 x 800 x 120 mm | UN | 350,91
37.03 | Quadro distribuicao de luz e forca de embutir universal
37.03.200 | Quadro de distribuição universal de embutir, para disjuntores 16 DIN / 12 Bolt-on - 150 A - sem componentes | UN | 433,31
37.03.210 | Quadro de distribuição universal de embutir, para disjuntores 24 DIN / 18 Bolt-on - 150 A - sem componentes | UN | 477,16
37.03.220 | Quadro de distribuição universal de embutir, para disjuntores 34 DIN / 24 Bolt-on - 150 A - sem componentes | UN | 550,73
37.03.230 | Quadro de distribuição universal de embutir, para disjuntores 44 DIN / 32 Bolt-on - 150 A - sem componentes | UN | 617,77
37.03.240 | Quadro de distribuição universal de embutir, para disjuntores 56 DIN / 40 Bolt-on - 225 A - sem componentes | UN | 988,67
37.03.250 | Quadro de distribuição universal de embutir, para disjuntores 70 DIN / 50 Bolt-on - 225 A - sem componentes | UN | 1.296,54
37.04 | Quadro distribuicao de luz e forca de sobrepor universal
37.04.250 | Quadro de distribuição universal de sobrepor, para disjuntores 16 DIN / 12 Bolt-on - 150 A - sem componentes | UN | 516,76
37.04.260 | Quadro de distribuição universal de sobrepor, para disjuntores 24 DIN / 18 Bolt-on - 150 A - sem componentes | UN | 604,70
37.04.270 | Quadro de distribuição universal de sobrepor, para disjuntores 34 DIN / 24 Bolt-on - 150 A - sem componentes | UN | 696,50
37.04.280 | Quadro de distribuição universal de sobrepor, para disjuntores 44 DIN / 32 Bolt-on - 150 A - sem componentes | UN | 809,72
37.04.290 | Quadro de distribuição universal de sobrepor, para disjuntores 56 DIN / 40 Bolt-on - 225 A - sem componentes | UN | 1.055,74
37.04.300 | Quadro de distribuição universal de sobrepor, para disjuntores 70 DIN / 50 Bolt-on - 225 A - sem componentes | UN | 1.503,80
37.06 | Painel autoportante
37.06.014 | Painel autoportante em chapa de aço, com proteção mínima IP 54 - sem componentes | M2 | 2.307,79
37.1 | Barramentos
37.10.010 | Barramento de cobre nu | KG | 110,72
37.11 | Bases
37.11.020 | Base de fusível Diazed completa para 25 A | UN | 26,80
37.11.040 | Base de fusível Diazed completa para 63 A | UN | 40,72
37.11.060 | Base de fusível NH até 125 A, com fusível | UN | 46,95
37.11.080 | Base de fusível NH até 250 A, com fusível | UN | 129,66
37.11.100 | Base de fusível NH até 400 A, com fusível | UN | 203,52
37.11.120 | Base de fusível tripolar de 15 kV | UN | 816,07
37.11.140 | Base de fusível unipolar de 15 kV | UN | 299,85
37.12 | Fusiveis
37.12.020 | Fusível tipo NH 00 de 6 A até 160 A | UN | 21,06
37.12.040 | Fusível tipo NH 1 de 36 A até 250 A | UN | 32,92
37.12.060 | Fusível tipo NH 2 de 224 A até 400 A | UN | 70,01
37.12.080 | Fusível tipo NH 3 de 400 A até 630 A | UN | 102,99
37.12.120 | Fusível tipo HH para 15 kV de 2,5 A até 50 A | UN | 146,57
37.12.140 | Fusível tipo HH para 15 kV de 60 A até 100 A | UN | 307,15
37.12.200 | Fusível Diazed retardado de 2 A até 25 A | UN | 6,29
37.12.220 | Fusível Diazed retardado de 35 A até 63 A | UN | 7,46
37.12.300 | Fusível em vidro para ´TP´ de 0,5 A | UN | 33,82
37.13 | Disjuntores
37.13.510 | Disjuntor fixo PVO trifásico, 17,5 kV, 630 A x 350 MVA, 50/60 Hz, com acessórios | UN | 17.375,56
37.13.520 | Disjuntor a seco aberto trifásico, 600 V de 800 A, 50/60 Hz, com acessórios | UN | 28.374,83
37.13.530 | Disjuntor fixo PVO trifásico, 15 kV, 630 A x 350 MVA, com relé de proteção de sobrecorrente e transformadores de corrente | CJ | 31.102,78
37.13.550 | Disjuntor em caixa aberta tripolar extraível, 500V de 3200A, com acessórios | UN | 63.365,89
37.13.570 | Disjuntor em caixa aberta tripolar extraível, 500V de 4000A, com acessórios | UN | 111.523,89
37.13.600 | Disjuntor termomagnético, unipolar 127/220 V, corrente de 10 A até 30 A | UN | 17,69
37.13.610 | Disjuntor termomagnético, unipolar 127/220 V, corrente de 35 A até 50 A | UN | 27,15
37.13.630 | Disjuntor termomagnético, bipolar 220/380 V, corrente de 10 A até 50 A | UN | 92,25
37.13.640 | Disjuntor termomagnético, bipolar 220/380 V, corrente de 60 A até 100 A | UN | 132,98
37.13.650 | Disjuntor termomagnético, tripolar 220/380 V, corrente de 10 A até 50 A | UN | 105,77
37.13.660 | Disjuntor termomagnético, tripolar 220/380 V, corrente de 60 A até 100 A | UN | 121,81
37.13.690 | Disjuntor série universal, em caixa moldada, térmico e magnético fixos, bipolar 480 V, corrente de 60 A até 100 A | UN | 412,63
37.13.700 | Disjuntor série universal, em caixa moldada, térmico e magnético fixos, bipolar 480/600 V, corrente de 125 A | UN | 630,64
37.13.720 | Disjuntor série universal, em caixa moldada, térmico fixo e magnético ajustável, tripolar 600 V, corrente de 300 A até 400 A | UN | 1.960,42
37.13.730 | Disjuntor série universal, em caixa moldada, térmico fixo e magnético ajustável, tripolar 600 V, corrente de 500 A até 630 A | UN | 2.637,62
37.13.740 | Disjuntor série universal, em caixa moldada, térmico fixo e magnético ajustável, tripolar 600 V, corrente de 700 A até 800 A | UN | 6.693,20
37.13.760 | Disjuntor em caixa moldada, térmico e magnético ajustáveis, tripolar 630/690 V, faixa de ajuste de 440 até 630 A | UN | 9.709,04
37.13.770 | Disjuntor em caixa moldada, térmico e magnético ajustáveis, tripolar 1250/690 V, faixa de ajuste de 800 até 1250 A | UN | 11.135,27
37.13.780 | Disjuntor em caixa moldada, térmico e magnético ajustáveis, tripolar 1600/690 V, faixa de ajuste de 1000 até 1600 A | UN | 15.130,19
37.13.791 | Disjuntor em caixa aberta, com corrente nominal de 1600 A, tensão nominal de 500 V | UN | 23.999,01
37.13.800 | Mini-disjuntor termomagnético, unipolar 127/220 V, corrente de 10 A até 32 A | UN | 11,02
37.13.810 | Mini-disjuntor termomagnético, unipolar 127/220 V, corrente de 40 A até 50 A | UN | 13,96
37.13.840 | Mini-disjuntor termomagnético, bipolar 220/380 V, corrente de 10 A até 32 A | UN | 42,03
37.13.850 | Mini-disjuntor termomagnético, bipolar 220/380 V, corrente de 40 A até 50 A | UN | 45,53
37.13.860 | Mini-disjuntor termomagnético, bipolar 220/380 V, corrente de 63 A | UN | 48,09
37.13.870 | Mini-disjuntor termomagnético, bipolar 400 V, corrente de 80 A até 100 A | UN | 141,47
37.13.880 | Mini-disjuntor termomagnético, tripolar 220/380 V, corrente de 10 A até 32 A | UN | 60,18
37.13.890 | Mini-disjuntor termomagnético, tripolar 220/380 V, corrente de 40 A até 50 A | UN | 63,18
37.13.900 | Mini-disjuntor termomagnético, tripolar 220/380 V, corrente de 63 A | UN | 70,17
37.13.910 | Mini-disjuntor termomagnético, tripolar 400 V, corrente de 80 A até 125 A | UN | 1.445,19
37.13.920 | Disjuntor em caixa moldada, térmico ajustável e magnético fixo, tripolar 2000/1200 V, faixa de ajuste de 1600 até 2000 A | UN | 34.112,56
37.13.930 | Disjuntor em caixa moldada, térmico ajustável e magnético fixo, tripolar 2500/1200 V, faixa de ajuste de 2000 até 2500 A | UN | 51.760,30
37.13.940 | Disjuntor em caixa aberta tripolar extraível, 500 V de 6300 A, com acessórios | UN | 350.576,81
37.14 | Chave de baixa tensao
37.14.050 | Chave comutadora, reversão sob carga, tetrapolar, sem porta fusível, para 100 A | UN | 2.698,69
37.14.300 | Chave seccionadora sob carga, tripolar, acionamento rotativo, com prolongador, sem porta-fusível, de 160 A | UN | 1.527,70
37.14.310 | Chave seccionadora sob carga, tripolar, acionamento rotativo, com prolongador, sem porta-fusível, de 250 A | UN | 1.324,72
37.14.320 | Chave seccionadora sob carga, tripolar, acionamento rotativo, com prolongador, sem porta-fusível, de 400 A | UN | 1.857,78
37.14.330 | Chave seccionadora sob carga, tripolar, acionamento rotativo, com prolongador, sem porta-fusível, de 630 A | UN | 2.018,30
37.14.340 | Chave seccionadora sob carga, tripolar, acionamento rotativo, com prolongador, sem porta-fusível, de 1000 A | UN | 4.255,66
37.14.350 | Chave seccionadora sob carga, tripolar, acionamento rotativo, com prolongador, sem porta-fusível, de 1250 A | UN | 8.404,40
37.14.410 | Chave seccionadora sob carga, tripolar, acionamento rotativo, com prolongador e porta-fusível até NH-00-125 A - sem fusíveis | UN | 1.601,77
37.14.420 | Chave seccionadora sob carga, tripolar, acionamento rotativo, com prolongador e porta-fusível até NH-00-160 A - sem fusíveis | UN | 1.698,69
37.14.430 | Chave seccionadora sob carga, tripolar, acionamento rotativo, com prolongador e porta-fusível até NH-1-250 A - sem fusíveis | UN | 3.354,03
37.14.440 | Chave seccionadora sob carga, tripolar, acionamento rotativo, com prolongador e porta-fusível até NH-2-400 A - sem fusíveis | UN | 3.899,83
37.14.450 | Chave seccionadora sob carga, tripolar, acionamento rotativo, com prolongador e porta-fusível até NH-3-630 A - sem fusíveis | UN | 8.131,71
37.14.500 | Chave seccionadora sob carga, tripolar, acionamento tipo punho, com porta-fusível até NH-00-160 A - sem fusíveis | UN | 311,89
37.14.510 | Chave seccionadora sob carga, tripolar, acionamento tipo punho, com porta-fusível até NH-1-250 A - sem fusíveis | UN | 515,53
37.14.520 | Chave seccionadora sob carga, tripolar, acionamento tipo punho, com porta-fusível até NH-2-400 A - sem fusíveis | UN | 784,22
37.14.530 | Chave seccionadora sob carga, tripolar, acionamento tipo punho, com porta-fusível até NH-3-630 A - sem fusíveis | UN | 1.596,83
37.14.600 | Chave comutadora, reversão sob carga, tripolar, sem porta fusível, para 400 A | UN | 4.902,51
37.14.610 | Chave comutadora, reversão sob carga, tripolar, sem porta fusível, para 600/630 A | UN | 6.636,22
37.14.620 | Chave comutadora, reversão sob carga, tripolar, sem porta fusível, para 1000 A | UN | 10.288,50
37.14.640 | Chave comutadora, reversão sob carga, tetrapolar, sem porta fusível, para 630 A / 690 V | UN | 9.009,67
37.14.830 | Barra de contato para chave seccionadora tipo NH3-630 A | UN | 56,88
37.14.912 | Chave seccionadora tripolar, abertura sob carga seca até 160 A / 690 V | UN | 711,72
37.15 | Chave de media tensao
37.15.110 | Chave seccionadora tripolar sob carga para 400 A - 25 kV - com prolongador | UN | 2.058,92
37.15.120 | Chave seccionadora tripolar sob carga para 400 A - 15 kV - com prolongador | UN | 1.534,22
37.15.150 | Chave fusível base ´C´ para 15 kV/100 A, com capacidade de ruptura até 10 kA - com fusível | UN | 254,80
37.15.160 | Chave fusível base ''C'' para 15 kV/200 A, com capacidade de ruptura até 10 kA - com fusível | UN | 444,99
37.15.170 | Chave fusível base ''C'' para 25 kV/100 A, com capacidade de ruptura até 6,3 kA - com fusível | UN | 260,58
37.15.200 | Chave seccionadora tripolar seca para 400 A - 15 kV - com prolongador | UN | 1.276,91
37.15.210 | Chave seccionadora tripolar seca para 600 / 630 A - 15 kV - com prolongador | UN | 1.503,66
37.16 | Bus-way
37.16.071 | Sistema de barramento blindado de 100 a 2500 A, trifásico, barra de cobre | Axm | 220,58
37.17 | Dispositivo DR ou interruptor de corrente de fuga
37.17.060 | Dispositivo diferencial residual de 25 A x 30 mA - 2 polos | UN | 194,59
37.17.070 | Dispositivo diferencial residual de 40 A x 30 mA - 2 polos | UN | 189,02
37.17.074 | Dispositivo diferencial residual de 25 A x 30 mA - 4 polos | UN | 242,22
37.17.080 | Dispositivo diferencial residual de 40 A x 30 mA - 4 polos | UN | 247,22
37.17.090 | Dispositivo diferencial residual de 63 A x 30 mA - 4 polos | UN | 304,18
37.17.100 | Dispositivo diferencial residual de 80 A x 30 mA - 4 polos | UN | 371,31
37.17.110 | Dispositivo diferencial residual de 100 A x 30 mA - 4 polos | UN | 435,09
37.17.114 | Dispositivo diferencial residual de 125 A x 30 mA - 4 polos | UN | 2.067,61
37.17.130 | Dispositivo diferencial residual de 25 A x 300 mA - 4 polos | UN | 276,42
37.18 | Transformador de Potencial
37.18.010 | Transformador de potencial monofásico até 1000 VA classe 15 kV, a seco, com fusíveis | UN | 2.653,65
37.18.020 | Transformador de potencial monofásico até 2000 VA classe 15 kV, a seco, com fusíveis | UN | 3.640,74
37.18.030 | Transformador de potencial monofásico até 500 VA classe 15 kV, a seco, sem fusíveis | UN | 1.886,20
37.19 | Transformador de corrente
37.19.010 | Transformador de corrente 800-5 A, janela | UN | 261,12
37.19.020 | Transformador de corrente 200-5 A até 600-5 A, janela | UN | 220,66
37.19.030 | Transformador de corrente 1000-5 A até 1500-5 A, janela | UN | 482,76
37.19.060 | Transformador de corrente 50-5 A até 150-5 A, janela | UN | 183,14
37.19.080 | Transformador de corrente 2000-5 A até 2500-5 A - janela | UN | 927,45
37.2 | Reparos, conservacoes e complementos - GRUPO 37
37.20.010 | Isolador em epóxi de 1 kV para barramento | UN | 24,86
37.20.030 | Régua de bornes para 9 polos de 600 V / 50 A | UN | 27,57
37.20.080 | Barra de neutro e/ou terra | UN | 17,38
37.20.090 | Recolocação de chave seccionadora tripolar de 125 A até 650 A, sem base fusível | UN
37.20.100 | Recolocação de fundo de quadro de distribuição, sem componentes | M2
37.20.110 | Recolocação de quadro de distribuição de sobrepor, sem componentes | M2
37.20.130 | Banco de medição para transformadores TC/TP, padrão Eletropaulo e/ou Cesp | UN | 809,90
37.20.140 | Suporte fixo para transformadores de potencial | UN | 163,22
37.20.156 | Placa de montagem para quadros em geral, em chapa de aço | M2 | 475,94
37.20.190 | Inversor de frequência para variação de velocidade em motores, potência de 0,25 a 20 cv | UN | 6.261,34
37.20.191 | Inversor de frequência para variação de velocidade em motores, potência de 25 a 30 CV | UN | 13.545,56
37.20.193 | Inversor de frequência para variação de velocidade em motores, potência de 50 cv | UN | 24.438,20
37.20.210 | Punho de manobra com articulador de acionamento | UN | 497,14
37.21 | Capacitor de potencia
37.21.010 | Capacitor de potência trifásico de 10 kVAr, 220 V/60 Hz, para correção de fator de potência | UN | 894,53
37.22 | Transformador de comando
37.22.010 | Transformador monofásico de comando de 200 VA classe 0,6 kV, a seco | UN | 367,24
37.24 | Supressor de surto
37.24.031 | Supressor de surto monofásico, Fase-Terra, In 4 a 11 kA, Imax. de surto de 12 até 15 kA | UN | 50,22
37.24.032 | Supressor de surto monofásico, Fase-Terra, In > ou = 20 kA, Imax. de surto de 50 até 80 kA | UN | 172,50
37.24.040 | Supressor de surto monofásico, Neutro-Terra, In > ou = 20 kA, Imax. de surto de 65 até 80 kA | UN | 175,82
37.24.042 | Dispositivo de proteção contra surto, 1 polo, suportabilidade <= 4 kV, Un até 240V/415V, Iimp = 60 kA, curva de ensaio 10/350µs - classe 1 | UN | 616,48
37.24.043 | Dispositivo de proteção contra surto, 4 polos, 3F+N, Un até 240/415V, Iimp= 75 kA (25 kA por fase), curva de ensaio 10/350 µs - classe 1 | UN | 6.834,62
37.24.044 | Dispositivo de proteção contra surto, 4 polos, suportabilidade <= 2,5 kV, 3F+N, Un até 240/415V, curva de ensaio 8/20µs, In=20kA/40kA - classe 2 | UN | 2.433,41
37.24.045 | Dispositivo de proteção contra surto, 1 polo, monobloco, suportabilidade <=1,5kV, F+N / F+F, Un até 230/264V, curva de ensaio 8/20µs - classe 3 | UN | 819,40
37.25 | Disjuntores.
37.25.090 | Disjuntor em caixa moldada tripolar, térmico e magnético fixos, tensão de isolamento 480/690V, de 10A a 60A | UN | 501,47
37.25.100 | Disjuntor em caixa moldada tripolar, térmico e magnético fixos, tensão de isolamento 480/690V, de 70A até 150A | UN | 465,43
37.25.110 | Disjuntor em caixa moldada tripolar, térmico e magnético fixos, tensão de isolamento 415/690V, de 175A a 250A | UN | 468,93
37.25.200 | Disjuntor em caixa moldada bipolar, térmico e magnético fixos - 480 V, de 10 A a 50 A para 120/240 Vca - 25 KA e para 380/440 Vca - 18 KA | UN | 404,30
37.25.210 | Disjuntor em caixa moldada bipolar, térmico e magnético fixos - 600 V, de 150 A para 120/240 Vca - 25 KA e para 380/440 Vca - 18 KA | UN | 668,34
37.25.215 | Disjuntor fixo a vácuo de 15 a 17,5 kV, equipado com motorização de fechamento, com relê de proteção | CJ | 29.725,48
38 | TUBULACAO E CONDUTOR PARA ENERGIA ELETRICA E TELEFONIA BASICA
38.01 | Eletroduto em PVC rigido roscavel
38.01.040 | Eletroduto de PVC rígido roscável de 3/4´ - com acessórios | M | 5,80
38.01.060 | Eletroduto de PVC rígido roscável de 1´ - com acessórios | M | 8,47
38.01.080 | Eletroduto de PVC rígido roscável de 1 1/4´ - com acessórios | M | 12,45
38.01.100 | Eletroduto de PVC rígido roscável de 1 1/2´ - com acessórios | M | 15,44
38.01.120 | Eletroduto de PVC rígido roscável de 2´ - com acessórios | M | 20,34
38.01.140 | Eletroduto de PVC rígido roscável de 2 1/2´ - com acessórios | M | 32,75
38.01.160 | Eletroduto de PVC rígido roscável de 3´ - com acessórios | M | 42,00
38.01.180 | Eletroduto de PVC rígido roscável de 4´ - com acessórios | M | 71,29
38.04 | Eletroduto rígido em aço carbono galvanizado com acessórios - NBR 13057
38.04.040 | Eletroduto galvanizado conforme NBR13057 - 3/4´ com acessórios | M | 9,40
38.04.060 | Eletroduto galvanizado conforme NBR13057 - 1´ com acessórios | M | 11,67
38.04.080 | Eletroduto galvanizado conforme NBR13057 - 1 1/4´ com acessórios | M | 18,85
38.04.100 | Eletroduto galvanizado conforme NBR13057 - 1 1/2´ com acessórios | M | 22,64
38.04.120 | Eletroduto galvanizado conforme NBR13057 - 2´ com acessórios | M | 25,71
38.04.140 | Eletroduto galvanizado conforme NBR13057 - 2 1/2´ com acessórios | M | 45,34
38.04.160 | Eletroduto galvanizado conforme NBR13057 - 3´ com acessórios | M | 59,19
38.04.180 | Eletroduto galvanizado conforme NBR13057 - 4´ com acessórios | M | 89,37
38.05 | Eletroduto rígido em aço carbono galvanizado com acessórios - NBR 6323
38.05.040 | Eletroduto galvanizado a quente conforme NBR6323 - 3/4´ - com acessórios | M | 19,44
38.05.060 | Eletroduto galvanizado a quente conforme NBR6323 - 1´ - com acessórios | M | 20,17
38.05.090 | Eletroduto galvanizado a quente conforme NBR6323 - 1 1/4´ com acessórios | M | 34,79
38.05.100 | Eletroduto galvanizado a quente conforme NBR6323 - 1 1/2´ com acessórios | M | 41,11
38.05.120 | Eletroduto galvanizado a quente conforme NBR6323 - 2´ com acessórios | M | 50,25
38.05.140 | Eletroduto galvanizado a quente conforme NBR6323 - 2 1/2´ com acessórios | M | 75,59
38.05.160 | Eletroduto galvanizado a quente conforme NBR6323 - 3´ com acessórios | M | 85,89
38.05.180 | Eletroduto galvanizado a quente conforme NBR6323 - 4´ com acessórios | M | 123,13
38.06 | Eletroduto rígido em aço carbono galvanizado por imersão a quente com acessórios – NBR 5598
38.06.020 | Eletroduto galvanizado a quente conforme NBR5598 - 1/2´ com acessórios | M | 14,70
38.06.040 | Eletroduto galvanizado a quente conforme NBR5598 - 3/4´ com acessórios | M | 17,31
38.06.060 | Eletroduto galvanizado a quente conforme NBR5598 - 1´ com acessórios | M | 21,82
38.06.080 | Eletroduto galvanizado a quente conforme NBR5598 - 1 1/4´ com acessórios | M | 33,09
38.06.100 | Eletroduto galvanizado a quente conforme NBR5598 - 1 1/2´ com acessórios | M | 39,95
38.06.120 | Eletroduto galvanizado a quente conforme NBR5598 - 2´ com acessórios | M | 50,75
38.06.140 | Eletroduto galvanizado a quente conforme NBR5598 - 2 1/2´ com acessórios | M | 70,19
38.06.160 | Eletroduto galvanizado a quente conforme NBR5598 - 3´ com acessórios | M | 80,82
38.06.180 | Eletroduto galvanizado a quente conforme NBR5598 - 4´ com acessórios | M | 117,25
38.07 | Canaleta, perfilado e acessorios
38.07.030 | Grampo tipo ´C´ diâmetro 3/8`, com balancim tamanho grande | CJ | 7,46
38.07.050 | Tampa de pressão para perfilado de 38 x 38 mm | M | 5,82
38.07.120 | Saída final, diâmetro de 3/4´ | UN | 1,07
38.07.130 | Saída lateral simples, diâmetro de 3/4´ | UN | 2,33
38.07.134 | Saída lateral simples, diâmetro de 1´ | UN | 2,07
38.07.140 | Saída superior, diâmetro de 3/4´ | UN | 2,13
38.07.172 | Canaleta em PVC de 20 x 12 mm, inclusive acessórios | M | 4,66
38.07.200 | Vergalhão com rosca, porca e arruela de diâmetro 3/8´ (tirante) | M | 8,82
38.07.210 | Vergalhão com rosca, porca e arruela de diâmetro 1/4´ (tirante) | M | 4,52
38.07.216 | Vergalhão com rosca, porca e arruela de diâmetro 5/16´ (tirante) | M | 6,69
38.07.300 | Perfilado perfurado 38 x 38 mm em chapa 14 pré-zincada, com acessórios | M | 35,86
38.07.310 | Perfilado perfurado 38 x 76 mm em chapa 14 pré-zincada, com acessórios | M | 67,63
38.07.340 | Perfilado liso 38 x 38 mm - com acessórios | M | 36,18
38.07.700 | Canaleta aparente com tampa em PVC, autoextinguível, de 85 x 35 mm, com acessórios | M | 65,34
38.07.710 | Canaleta aparente com duas tampas em PVC, autoextinguível, de 120 x 35 mm, com acessórios | M | 94,67
38.07.720 | Canaleta aparente com duas tampas em PVC, autoextinguível, de 120 x 60 mm, com acessórios | M | 119,60
38.07.730 | Suporte com furos de tomada em PVC de 60 x 35 x 150 mm, para canaleta aparente | UN | 9,84
38.07.740 | Suporte com furos de tomada em PVC de 85 x 35 x 150 mm, para canaleta aparente | UN | 10,96
38.07.750 | Suporte com furos de tomada em PVC de 60 x 60 x 150 mm, para canaleta aparente | UN | 10,89
38.1 | Duto fechado de piso e acessorios
38.10.010 | Duto de piso liso em aço, medindo 2 x 25 x 70 mm, com acessórios | M | 42,74
38.10.020 | Duto de piso liso em aço, medindo 3 x 25 x 70 mm, com acessórios | M | 39,30
38.10.024 | Caixa de derivação ou passagem, para cruzamento de duto, medindo 4 x 25 x 70 mm, sem cruzadora | UN | 40,88
38.10.026 | Caixa de derivação ou passagem, para cruzamento de duto, medindo 12 x 25 x 70 mm, com cruzadora | UN | 115,34
38.10.030 | Caixa de derivação ou passagem, para cruzamento de duto, medindo 16 x 25 x 70 mm, com cruzadora | UN | 210,51
38.10.060 | Caixa de tomada e tampa basculante com rebaixo de 2 x (25 x 70 mm) | UN | 143,82
38.10.070 | Caixa de tomada e tampa basculante com rebaixo de 3 x (25 x 70 mm) | UN | 176,01
38.10.080 | Caixa de tomada e tampa basculante com rebaixo de 4 x (25 x 70 mm) | UN | 344,36
38.10.090 | Suporte de tomada para caixas com 2, 3 ou 4 vias | UN | 9,10
38.12 | Leitos e acessorios
38.12.086 | Leito para cabos, tipo pesado, em aço galvanizado de 300 x 100 mm - com acessórios | M | 197,05
38.12.090 | Leito para cabos, tipo pesado, em aço galvanizado de 400 x 100 mm - com acessórios | M | 207,23
38.12.100 | Leito para cabos, tipo pesado, em aço galvanizado de 600 x 100 mm - com acessórios | M | 243,43
38.12.120 | Leito para cabos, tipo pesado, em aço galvanizado de 500 x 100 mm - com acessórios | M | 225,30
38.12.130 | Leito para cabos, tipo pesado, em aço galvanizado de 800 x 100 mm - com acessórios | M | 279,64
38.13 | Eletroduto em polietileno de alta densidade
38.13.010 | Eletroduto corrugado em polietileno de alta densidade, DN= 30 mm, com acessórios | M | 8,36
38.13.016 | Eletroduto corrugado em polietileno de alta densidade, DN= 40 mm, com acessórios | M | 10,39
38.13.020 | Eletroduto corrugado em polietileno de alta densidade, DN= 50 mm, com acessórios | M | 12,68
38.13.030 | Eletroduto corrugado em polietileno de alta densidade, DN= 75 mm, com acessórios | M | 18,99
38.13.040 | Eletroduto corrugado em polietileno de alta densidade, DN= 100 mm, com acessórios | M | 27,44
38.13.050 | Eletroduto corrugado em polietileno de alta densidade, DN= 125 mm, com acessórios | M | 41,77
38.13.060 | Eletroduto corrugado em polietileno de alta densidade, DN= 150 mm, com acessórios | M | 62,42
38.15 | Eletroduto metalico flexivel
38.15.010 | Eletroduto metálico flexível com capa em PVC de 3/4´ | M | 9,21
38.15.020 | Eletroduto metálico flexível com capa em PVC de 1´ | M | 14,21
38.15.040 | Eletroduto metálico flexível com capa em PVC de 2´ | M | 33,73
38.15.110 | Terminal macho fixo em latão zincado de 3/4´ | UN | 14,99
38.15.120 | Terminal macho fixo em latão zincado de 1´ | UN | 23,52
38.15.140 | Terminal macho fixo em latão zincado de 2´ | UN | 65,51
38.15.310 | Terminal macho giratório em latão zincado de 3/4´ | UN | 16,73
38.15.320 | Terminal macho giratório em latão zincado de 1´ | UN | 26,33
38.15.340 | Terminal macho giratório em latão zincado de 2´ | UN | 72,67
38.16 | Rodape tecnico e acessorios
38.16.030 | Rodapé técnico triplo e tampa com pintura eletrostática | M | 50,97
38.16.060 | Curva horizontal tripla de 90°, interna ou externa e tampa com pintura eletrostática | UN | 57,80
38.16.080 | Tê triplo de 90°, horizontal ou vertical e tampa com pintura eletrostática | UN | 72,98
38.16.090 | Caixa para tomadas: de energia, RJ, sobressalente, interruptor ou espelho, com pintura eletrostática, para rodapé técnico triplo | UN | 17,03
38.16.110 | Caixa de derivação embutida ou externa com pintura eletrostática, para rodapé técnico triplo | UN | 23,55
38.16.130 | Caixa para tomadas: de energia, RJ, sobressalente, interruptor ou espelho, com pintura eletrostática, para rodapé técnico duplo | UN | 12,19
38.16.140 | Terminal de fechamento ou mata junta com pintura eletrostática, para rodapé técnico triplo | UN | 8,35
38.16.150 | Rodapé técnico duplo e tampa com pintura eletrostática | M | 44,91
38.16.160 | Curva vertical dupla de 90°, interna ou externa e tampa com pintura eletrostática | UN | 46,17
38.16.190 | Terminal de fechamento ou mata junta com pintura eletrostática, para rodapé técnico duplo | UN | 5,80
38.16.200 | Curva horizontal dupla de 90°, interna ou externa e tampa com pintura eletrostática | UN | 42,73
38.16.230 | Curva vertical tripla de 90°, interna ou externa e tampa com pintura eletrostática | UN | 57,20
38.16.250 | Poste condutor metálico para distribuição, com suporte para tomadas elétricas e RJ, com pintura eletrostática, altura de 3 m | UN | 756,04
38.16.270 | Caixa de derivação embutida ou externa para rodapé técnico duplo | UN | 29,27
38.19 | Eletroduto em PVC corrugado flexivel
38.19.020 | Eletroduto de PVC corrugado flexível leve, diâmetro externo de 20 mm | M | 2,46
38.19.030 | Eletroduto de PVC corrugado flexível leve, diâmetro externo de 25 mm | M | 2,76
38.19.040 | Eletroduto de PVC corrugado flexível leve, diâmetro externo de 32 mm | M | 4,53
38.19.210 | Eletroduto de PVC corrugado flexível reforçado, diâmetro externo de 25 mm | M | 3,45
38.19.220 | Eletroduto de PVC corrugado flexível reforçado, diâmetro externo de 32 mm | M | 5,63
38.2 | Reparos, conservacoes e complementos - GRUPO 38
38.20.010 | Recolocação de perfilado 38x38 mm | M
38.20.020 | Recolocação de vergalhão | M
38.20.030 | Recolocação de caixa de tomada para perfilado | UN
38.20.040 | Recolocação de eletrodutos | M
38.21 | Eletrocalha e acessorios
38.21.110 | Eletrocalha lisa galvanizada a fogo, 50 x 50 mm, com acessórios | M | 51,45
38.21.120 | Eletrocalha lisa galvanizada a fogo, 100 x 50 mm, com acessórios | M | 67,02
38.21.130 | Eletrocalha lisa galvanizada a fogo, 150 x 50 mm, com acessórios | M | 81,74
38.21.140 | Eletrocalha lisa galvanizada a fogo, 200 x 50 mm, com acessórios | M | 98,03
38.21.150 | Eletrocalha lisa galvanizada a fogo, 250 x 50 mm, com acessórios | M | 114,39
38.21.310 | Eletrocalha lisa galvanizada a fogo, 100 x 100 mm, com acessórios | M | 102,54
38.21.320 | Eletrocalha lisa galvanizada a fogo, 150 x 100 mm, com acessórios | M | 115,13
38.21.330 | Eletrocalha lisa galvanizada a fogo, 200 x 100 mm, com acessórios | M | 130,78
38.21.340 | Eletrocalha lisa galvanizada a fogo, 250 x 100 mm, com acessórios | M | 147,06
38.21.350 | Eletrocalha lisa galvanizada a fogo, 300 x 100 mm, com acessórios | M | 171,51
38.21.360 | Eletrocalha lisa galvanizada a fogo, 400 x 100 mm, com acessórios | M | 257,79
38.21.920 | Eletrocalha perfurada galvanizada a fogo, 100 x 50 mm, com acessórios | M | 67,46
38.21.930 | Eletrocalha perfurada galvanizada a fogo, 150 x 50 mm, com acessórios | M | 78,49
38.21.940 | Eletrocalha perfurada galvanizada a fogo, 200 x 50 mm, com acessórios | M | 95,93
38.21.950 | Eletrocalha perfurada galvanizada a fogo, 250 x 50 mm, com acessórios | M | 124,01
38.22 | Eletrocalha e acessorios.
38.22.120 | Eletrocalha perfurada galvanizada a fogo, 150x100mm, com acessórios | M | 107,42
38.22.130 | Eletrocalha perfurada galvanizada a fogo, 200x100mm, com acessórios | M | 125,61
38.22.140 | Eletrocalha perfurada galvanizada a fogo, 250x100mm, com acessórios | M | 148,07
38.22.150 | Eletrocalha perfurada galvanizada a fogo, 300x100mm, com acessórios | M | 157,07
38.22.160 | Eletrocalha perfurada galvanizada a fogo, 400x100mm, com acessórios | M | 224,26
38.22.610 | Tampa de encaixe para eletrocalha, galvanizada a fogo, L= 50mm | M | 26,70
38.22.620 | Tampa de encaixe para eletrocalha, galvanizada a fogo, L= 100mm | M | 44,81
38.22.630 | Tampa de encaixe para eletrocalha, galvanizada a fogo, L= 150mm | M | 62,34
38.22.640 | Tampa de encaixe para eletrocalha, galvanizada a fogo, L= 200mm | M | 88,66
38.22.650 | Tampa de encaixe para eletrocalha, galvanizada a fogo, L= 250mm | M | 101,18
38.22.660 | Tampa de encaixe para eletrocalha, galvanizada a fogo, L= 300mm | M | 143,55
38.22.670 | Tampa de encaixe para eletrocalha, galvanizada a fogo, L= 400mm | M | 172,43
38.23 | Eletrocalha e acessorios..
38.23.010 | Suporte para eletrocalha, galvanizado a fogo, 50x50mm | UN | 6,51
38.23.020 | Suporte para eletrocalha, galvanizado a fogo, 100x50mm | UN | 8,08
38.23.030 | Suporte para eletrocalha, galvanizado a fogo, 150x50mm | UN | 11,46
38.23.040 | Suporte para eletrocalha, galvanizado a fogo, 200x50mm | UN | 14,17
38.23.050 | Suporte para eletrocalha, galvanizado a fogo, 250x50mm | UN | 13,49
38.23.060 | Suporte para eletrocalha, galvanizado a fogo, 300x50mm | UN | 18,00
38.23.110 | Suporte para eletrocalha, galvanizado a fogo, 100x100mm | UN | 10,58
38.23.120 | Suporte para eletrocalha, galvanizado a fogo, 150x100mm | UN | 14,22
38.23.130 | Suporte para eletrocalha, galvanizado a fogo, 200x100mm | UN | 16,38
38.23.140 | Suporte para eletrocalha, galvanizado a fogo, 250x100mm | UN | 17,65
38.23.150 | Suporte para eletrocalha, galvanizado a fogo, 300x100mm | UN | 21,10
38.23.160 | Suporte para eletrocalha, galvanizado a fogo, 400x100mm | UN | 27,41
38.23.210 | Mão francesa simples, galvanizada a fogo, L= 200mm | UN | 12,59
38.23.220 | Mão francesa simples, galvanizada a fogo, L= 300mm | UN | 16,49
38.23.230 | Mão francesa simples, galvanizada a fogo, L= 400mm | UN | 23,19
38.23.240 | Mão francesa simples, galvanizada a fogo, L= 500mm | UN | 26,85
38.23.310 | Mão francesa dupla, galvanizada a fogo, L= 300mm | UN | 33,26
38.23.320 | Mão francesa dupla, galvanizada a fogo, L= 400mm | UN | 43,62
38.23.330 | Mão francesa dupla, galvanizada a fogo, L= 500mm | UN | 50,80
39 | CONDUTOR E ENFIACAO DE ENERGIA ELETRICA E TELEFONIA
39.02 | Cabo de cobre, isolamento 450V / 750 V, isolacao em PVC 70°C
39.02.010 | Cabo de cobre de 1,5 mm², isolamento 750 V - isolação em PVC 70°C | M | 1,65
39.02.016 | Cabo de cobre de 2,5 mm², isolamento 750 V - isolação em PVC 70°C | M | 2,62
39.02.020 | Cabo de cobre de 4 mm², isolamento 750 V - isolação em PVC 70°C | M | 4,09
39.02.030 | Cabo de cobre de 6 mm², isolamento 750 V - isolação em PVC 70°C | M | 6,61
39.02.040 | Cabo de cobre de 10 mm², isolamento 750 V - isolação em PVC 70°C | M | 11,14
39.03 | Cabo de cobre, isolamento 0,6/1kV, isolacao em PVC 70°C
39.03.160 | Cabo de cobre de 1,5 mm², isolamento 0,6/1 kV - isolação em PVC 70°C | M | 1,86
39.03.170 | Cabo de cobre de 2,5 mm², isolamento 0,6/1 kV - isolação em PVC 70°C | M | 2,90
39.03.174 | Cabo de cobre de 4 mm², isolamento 0,6/1 kV - isolação em PVC 70°C. | M | 4,37
39.03.178 | Cabo de cobre de 6 mm², isolamento 0,6/1 kV - isolação em PVC 70°C | M | 6,59
39.03.182 | Cabo de cobre de 10 mm², isolamento 0,6/1 kV - isolação em PVC 70°C | M | 10,63
39.04 | Cabo de cobre nu, tempera mole, classe 2
39.04.040 | Cabo de cobre nu, têmpera mole, classe 2, de 10 mm² | M | 8,67
39.04.050 | Cabo de cobre nu, têmpera mole, classe 2, de 16 mm² | M | 14,94
39.04.060 | Cabo de cobre nu, têmpera mole, classe 2, de 25 mm² | M | 21,20
39.04.070 | Cabo de cobre nu, têmpera mole, classe 2, de 35 mm² | M | 30,99
39.04.080 | Cabo de cobre nu, têmpera mole, classe 2, de 50 mm² | M | 46,32
39.04.100 | Cabo de cobre nu, têmpera mole, classe 2, de 70 mm² | M | 57,75
39.04.120 | Cabo de cobre nu, têmpera mole, classe 2, de 95 mm² | M | 92,54
39.04.180 | Cabo de cobre nu, têmpera mole, classe 2, de 185 mm² | M | 201,67
39.05 | Cabo de cobre tripolar, isolamento 8,7/15 kV, isolacao EPR 90°C
39.05.070 | Cabo de cobre de 3x35 mm², isolamento 8,7/15 kV - isolação EPR 90°C | M | 261,75
39.06 | Cabo de cobre unipolar, isolamento 8,7/15 kV, isolacao EPR 90°C
39.06.060 | Cabo de cobre de 25 mm², isolamento 8,7/15 kV - isolação EPR 90°C | M | 55,93
39.06.070 | Cabo de cobre de 35 mm², isolamento 8,7/15 kV - isolação EPR 90°C | M | 76,02
39.06.074 | Cabo de cobre de 50 mm², isolamento 8,7/15 kV - isolação EPR 90°C | M | 104,85
39.06.084 | Cabo de cobre de 120 mm², isolamento 8,7/15 kV - isolação EPR 90°C | M | 200,24
39.09 | Conectores
39.09.010 | Conector terminal tipo BNC para cabo coaxial RG 59 | UN | 6,67
39.09.015 | Conector de emenda tipo BNC para cabo coaxial RG 59 | UN | 4,69
39.09.020 | Conector split-bolt para cabo de 25 mm², latão, simples | UN | 9,95
39.09.040 | Conector split-bolt para cabo de 35 mm², latão, simples | UN | 10,29
39.09.060 | Conector split-bolt para cabo de 50 mm², latão, simples | UN | 13,73
39.09.100 | Conector split-bolt para cabo de 25 mm², latão, com rabicho | UN | 15,13
39.09.120 | Conector split-bolt para cabo de 35 mm², latão, com rabicho | UN | 19,26
39.09.140 | Conector split-bolt para cabo de 50 mm², latão, com rabicho | UN | 22,48
39.1 | Terminais de pressao e compressao
39.10.050 | Terminal de compressão para cabo de 2,5 mm² | UN | 0,81
39.10.060 | Terminal de pressão/compressão para cabo de 6 até 10 mm² | UN | 4,81
39.10.080 | Terminal de pressão/compressão para cabo de 16 mm² | UN | 7,21
39.10.120 | Terminal de pressão/compressão para cabo de 25 mm² | UN | 7,01
39.10.130 | Terminal de pressão/compressão para cabo de 35 mm² | UN | 7,64
39.10.160 | Terminal de pressão/compressão para cabo de 50 mm² | UN | 11,86
39.10.200 | Terminal de pressão/compressão para cabo de 70 mm² | UN | 11,61
39.10.240 | Terminal de pressão/compressão para cabo de 95 mm² | UN | 18,28
39.10.246 | Terminal de pressão/compressão para cabo de 120 mm² | UN | 24,28
39.10.250 | Terminal de pressão/compressão para cabo de 150 mm² | UN | 25,72
39.10.280 | Terminal de pressão/compressão para cabo de 185 mm² | UN | 33,55
39.10.300 | Terminal de pressão/compressão para cabo de 240 mm² | UN | 36,14
39.11 | Fios e cabos telefônicos
39.11.020 | Cabo telefônico CI, com 10 pares de 0,50 mm, para centrais telefônicas, equipamentos e rede interna | M | 6,03
39.11.040 | Cabo telefônico CI, com 20 pares de 0,50 mm, para centrais telefônicas, equipamentos e rede interna | M | 11,62
39.11.080 | Cabo telefônico CI, com 50 pares de 0,50 mm, para centrais telefônicas, equipamentos e rede interna | M | 26,83
39.11.090 | Fio telefônico tipo FI-60, para ligação de aparelhos telefônicos | M | 0,72
39.11.110 | Fio telefônico externo tipo FE-160 | M | 2,40
39.11.120 | Cabo telefônico CTP-APL-SN, com 10 pares de 0,50 mm, para cotos de transição em caixas e entradas | M | 6,14
39.11.190 | Cabo telefônico CCE-APL, com 4 pares de 0,50 mm, para conexões em rede externa | M | 3,79
39.11.210 | Cabo telefônico secundário de distribuição CTP-APL, com 20 pares de 0,50 mm, para rede externa | M | 13,82
39.11.230 | Cabo telefônico secundário de distribuição CTP-APL, com 50 pares de 0,50 mm, para rede externa | M | 28,63
39.11.240 | Cabo telefônico secundário de distribuição CTP-APL, com 100 pares de 0,50 mm, para rede externa | M | 55,97
39.11.270 | Cabo telefônico secundário de distribuição CTP-APL-G, com 10 pares de 0,50 mm, para rede subterrânea | M | 10,95
39.11.280 | Cabo telefônico secundário de distribuição CTP-APL-G, com 20 pares de 0,50 mm, para rede subterrânea | M | 17,26
39.11.300 | Cabo telefônico secundário de distribuição CTP-APL-G, com 50 pares de 0,50 mm, para rede subterrânea | M | 32,54
39.11.400 | Cabo telefônico secundário de distribuição CTP-APL, com 10 pares de 0,65 mm, para rede externa | M | 11,24
39.11.410 | Cabo telefônico secundário de distribuição CTP-APL, com 20 pares de 0,65 mm, para rede externa | M | 20,23
39.11.430 | Cabo telefônico secundário de distribuição CTP-APL, com 50 pares de 0,65 mm, para rede externa | M | 40,95
39.12 | Cabo de cobre flexivel, isolamento 600 V, isolacao em VC/E 105°C
39.12.510 | Cabo de cobre flexível blindado de 2 x 1,5 mm², isolamento 600V, isolação em VC/E 105°C - para detecção de incêndio | M | 5,69
39.12.520 | Cabo de cobre flexível blindado de 3 x 1,5 mm², isolamento 600V, isolação em VC/E 105°C - para detecção de incêndio | M | 7,17
39.12.530 | Cabo de cobre flexível blindado de 2 x 2,5 mm², isolamento 600V, isolação em VC/E 105°C - para detecção de incêndio | M | 7,41
39.14 | Cabo de aluminio nu com alma de aco
39.14.010 | Cabo de alumínio nu com alma de aço CAA, 1/0 AWG - Raven | M | 9,00
39.14.050 | Cabo de alumínio nu com alma de aço CAA, 4 AWG - Swan | M | 3,55
39.15 | Cabo de aluminio nu sem alma de aco
39.15.040 | Cabo de alumínio nu sem alma de aço CA, 2 AWG - Iris | M | 3,69
39.15.070 | Cabo de alumínio nu sem alma de aço CA, 2/0 AWG - Aster | M | 7,39
39.18 | Cabo para transmissao de dados
39.18.100 | Cabo coaxial tipo RG 6 | M | 3,25
39.18.104 | Cabo coaxial tipo RG 11 | M | 14,22
39.18.106 | Cabo coaxial tipo RG 59 | M | 5,41
39.18.110 | Cabo coaxial tipo RGC 06 | M | 3,41
39.18.114 | Cabo coaxial tipo RGC 59 | M | 3,13
39.18.120 | Cabo para rede U/UTP 23 AWG com 4 pares - categoria 6A | M | 21,13
39.18.126 | Cabo para rede 24 AWG com 4 pares, categoria 6 | M | 3,80
39.2 | Reparos, conservacoes e complementos - GRUPO 39
39.20.005 | Conector prensa-cabo de 3/4´ | UN | 8,48
39.20.010 | Recolocação de condutor aparente com diâmetro externo até 6,5 mm | M
39.20.030 | Recolocação de condutor aparente com diâmetro externo acima de 6,5 mm | M
39.21 | Cabo de cobre flexivel, isolamento 0,6/1 kV, isolacao em HEPR 90°C
39.21.010 | Cabo de cobre flexível de 1,5 mm², isolamento 0,6/1kV - isolação HEPR 90°C | M | 1,82
39.21.020 | Cabo de cobre flexível de 2,5 mm², isolamento 0,6/1kV - isolação HEPR 90°C | M | 2,64
39.21.030 | Cabo de cobre flexível de 4 mm², isolamento 0,6/1kV - isolação HEPR 90°C | M | 4,26
39.21.040 | Cabo de cobre flexível de 6 mm², isolamento 0,6/1kV - isolação HEPR 90°C | M | 5,82
39.21.050 | Cabo de cobre flexível de 10 mm², isolamento 0,6/1kV - isolação HEPR 90°C | M | 9,78
39.21.060 | Cabo de cobre flexível de 16 mm², isolamento 0,6/1kV - isolação HEPR 90°C | M | 15,06
39.21.070 | Cabo de cobre flexível de 25 mm², isolamento 0,6/1kV - isolação HEPR 90°C | M | 22,85
39.21.080 | Cabo de cobre flexível de 35 mm², isolamento 0,6/1kV - isolação HEPR 90°C | M | 32,75
39.21.090 | Cabo de cobre flexível de 50 mm², isolamento 0,6/1kV - isolação HEPR 90°C | M | 45,03
39.21.100 | Cabo de cobre flexível de 70 mm², isolamento 0,6/1kV - isolação HEPR 90°C | M | 57,67
39.21.110 | Cabo de cobre flexível de 95 mm², isolamento 0,6/1kV - isolação HEPR 90°C | M | 75,77
39.21.120 | Cabo de cobre flexível de 120 mm², isolamento 0,6/1kV - isolação HEPR 90°C | M | 105,05
39.21.125 | Cabo de cobre flexível de 150 mm², isolamento 0,6/1 kV - isolação HEPR 90°C | M | 132,72
39.21.130 | Cabo de cobre flexível de 185 mm², isolamento 0,6/1kV - isolação HEPR 90°C | M | 165,18
39.21.140 | Cabo de cobre flexível de 240 mm², isolamento 0,6/1kV - isolação HEPR 90°C | M | 211,97
39.21.201 | Cabo de cobre flexível de 2 x 2,5 mm², isolamento 0,6/1 kV - isolação HEPR 90°C | M | 6,31
39.21.230 | Cabo de cobre flexível de 3 x 1,5 mm², isolamento 0,6/1 kV - isolação HEPR 90°C | M | 5,79
39.21.231 | Cabo de cobre flexível de 3 x 2,5 mm², isolamento 0,6/1 kV - isolação HEPR 90°C | M | 8,69
39.21.234 | Cabo de cobre flexível de 3 x 10 mm², isolamento 0,6/1 kV - isolação HEPR 90°C | M | 31,88
39.21.236 | Cabo de cobre flexível de 3 x 25 mm², isolamento 0,6/1 kV - isolação HEPR 90°C | M | 76,87
39.21.237 | Cabo de cobre flexível de 3 x 35 mm², isolamento 0,6/1 kV - isolação HEPR 90°C | M | 110,66
39.21.254 | Cabo de cobre flexível de 4 x 10 mm², isolamento 0,6/1 kV - isolação HEPR 90°C | M | 39,99
39.24 | Cabo de cobre flexivel, isolamento 500 V, isolacao PP 70°C
39.24.151 | Cabo de cobre flexível de 3 x 1,5 mm², isolamento 500 V - isolação PP 70°C | M | 5,93
39.24.152 | Cabo de cobre flexível de 3 x 2,5 mm², isolamento 500 V - isolação PP 70°C | M | 9,42
39.24.153 | Cabo de cobre flexível de 3 x 4 mm², isolamento 500 V - isolação PP 70°C | M | 14,46
39.24.154 | Cabo de cobre flexível de 3 x 6 mm², isolamento 500 V - isolação PP 70°C | M | 21,30
39.24.173 | Cabo de cobre flexível de 4 x 4 mm², isolamento 500 V - isolação PP 70°C | M | 18,37
39.24.174 | Cabo de cobre flexível de 4 x 6 mm², isolamento 500 V - isolação PP 70°C | M | 27,47
39.25 | Cabo de cobre unipolar, isolamento 15/25 kV, isolacao EPR 90 °C / 105 °C
39.25.020 | Cabo de cobre de 35 mm², isolamento 15/25 kV - isolação EPR 105°C | M | 63,53
39.25.030 | Cabo de cobre de 50 mm², isolamento 15/25 kV - isolação EPR 105°C | M | 89,29
39.26 | Cabo de cobre flexivel, isolamento 0,6/1kV - isolacao HEPR 90° C - baixa emissao fumaca e gases
39.26.010 | Cabo de cobre flexível de 1,5 mm², isolamento 0,6/1 kV - isolação HEPR 90°C - baixa emissão de fumaça e gases | M | 2,74
39.26.020 | Cabo de cobre flexível de 2,5 mm², isolamento 0,6/1 kV - isolação HEPR 90°C - baixa emissão de fumaça e gases | M | 3,44
39.26.030 | Cabo de cobre flexível de 4 mm², isolamento 0,6/1 kV - isolação HEPR 90°C - baixa emissão de fumaça e gases | M | 5,34
39.26.040 | Cabo de cobre flexível de 6 mm², isolamento 0,6/1 kV - isolação HEPR 90°C - baixa emissão de fumaça e gases | M | 6,78
39.26.050 | Cabo de cobre flexível de 10 mm², isolamento 0,6/1 kV - isolação HEPR 90°C - baixa emissão de fumaça e gases | M | 11,76
39.26.060 | Cabo de cobre flexível de 16 mm², isolamento 0,6/1 kV - isolação HEPR 90°C - baixa emissão de fumaça e gases | M | 17,78
39.26.070 | Cabo de cobre flexível de 25 mm², isolamento 0,6/1 kV - isolação HEPR 90°C - baixa emissão de fumaça e gases | M | 28,35
39.26.080 | Cabo de cobre flexível de 35 mm², isolamento 0,6/1 kV - isolação HEPR 90°C - baixa emissão de fumaça e gases | M | 37,12
39.26.090 | Cabo de cobre flexível de 50 mm², isolamento 0,6/1 kV - isolação HEPR 90°C - baixa emissão de fumaça e gases | M | 52,47
39.26.100 | Cabo de cobre flexível de 70 mm², isolamento 0,6/1 kV - isolação HEPR 90°C - baixa emissão de fumaça e gases | M | 75,35
39.26.110 | Cabo de cobre flexível de 95 mm², isolamento 0,6/1 kV - isolação HEPR 90°C - baixa emissão de fumaça e gases | M | 97,83
39.26.120 | Cabo de cobre flexível de 120 mm², isolamento 0,6/1 kV - isolação HEPR 90°C - baixa emissão de fumaça e gases | M | 126,81
39.26.130 | Cabo de cobre flexível de 150 mm², isolamento 0,6/1 kV - isolação HEPR 90°C - baixa emissão de fumaça e gases | M | 155,54
39.26.140 | Cabo de cobre flexível de 185 mm², isolamento 0,6/1 kV - isolação HEPR 90°C - baixa emissão de fumaça e gases | M | 185,15
39.26.150 | Cabo de cobre flexível de 240 mm², isolamento 0,6/1 kV - isolação HEPR 90°C - baixa emissão de fumaça e gases | M | 242,55
39.27 | Cabo optico
39.27.010 | Cabo óptico de terminação, 2 fibras, 50/125 µm - uso interno/externo | M | 5,74
39.27.020 | Cabo óptico multimodo, 4 fibras, 50/125 µm - uso interno/externo | M | 8,63
39.27.030 | Cabo óptico multimodo, 6 fibras, 50/125 µm - uso interno/externo | M | 11,42
39.27.110 | Cabo óptico multimodo, núcleo geleado, 4 fibras, 50/125 µm - uso externo | M | 13,65
39.27.120 | Cabo óptico multimodo, núcleo geleado, 6 fibras, 50/125 µm - uso externo | M | 22,57
39.29 | Cabo de cobre flexivel, isolamento 750 V - isolacao 70°C, baixa emissao de fumaca e gases
39.29.110 | Cabo de cobre flexível de 1,5 mm², isolamento 750 V - isolação LSHF/A 70°C - baixa emissão de fumaça e gases | M | 1,83
39.29.111 | Cabo de cobre flexível de 2,5 mm², isolamento 750 V - isolação LSHF/A 70°C - baixa emissão de fumaça e gases | M | 2,61
39.29.112 | Cabo de cobre flexível de 4 mm², isolamento 750 V - isolação LSHF/A 70°C - baixa emissão de fumaça e gases | M | 4,27
39.29.113 | Cabo de cobre flexível de 6 mm², isolamento 750 V - isolação LSHF/A 70°C - baixa emissão de fumaça e gases | M | 5,52
39.29.114 | Cabo de cobre flexível de 10 mm², isolamento 750 V - isolação LSHF/A 70°C - baixa emissão de fumaça e gases | M | 9,97
39.3 | Fios e cabos - audio e video
39.30.010 | Cabo torcido flexível de 2 x 2,5 mm², isolação em PVC antichama | M | 5,02
40 | DISTRIBUICAO DE FORCA E COMANDO DE ENERGIA ELETRICA E TELEFONIA
40.01 | Caixa de passagem estampada
40.01.020 | Caixa de ferro estampada 4´ x 2´ | UN | 2,35
40.01.040 | Caixa de ferro estampada 4´ x 4´ | UN | 6,74
40.01.080 | Caixa de ferro estampada octogonal fundo móvel 4´ x 4´ | UN | 4,48
40.01.090 | Caixa de ferro estampada octogonal de 3´ x 3´ | UN | 3,71
40.02 | Caixa de passagem com tampa
40.02.010 | Caixa de tomada em alumínio para piso 4´ x 4´ | UN | 27,11
40.02.020 | Caixa de passagem em chapa, com tampa parafusada, 100 x 100 x 80 mm | UN | 12,28
40.02.040 | Caixa de passagem em chapa, com tampa parafusada, 150 x 150 x 80 mm | UN | 18,89
40.02.060 | Caixa de passagem em chapa, com tampa parafusada, 200 x 200 x 100 mm | UN | 23,66
40.02.080 | Caixa de passagem em chapa, com tampa parafusada, 300 x 300 x 120 mm | UN | 57,07
40.02.100 | Caixa de passagem em chapa, com tampa parafusada, 400 x 400 x 150 mm | UN | 167,89
40.02.120 | Caixa de passagem em chapa, com tampa parafusada, 500 x 500 x 150 mm | UN | 181,48
40.02.440 | Caixa em alumínio fundido à prova de tempo, umidade, gases, vapores e pó, 150 x 150 x 150 mm | UN | 245,82
40.02.450 | Caixa em alumínio fundido à prova de tempo, umidade, gases, vapores e pó, 200 x 200 x 200 mm | UN | 363,56
40.02.460 | Caixa em alumínio fundido à prova de tempo, umidade, gases, vapores e pó, 240 x 240 x 150 mm | UN | 366,36
40.02.470 | Caixa em alumínio fundido à prova de tempo, umidade, gases, vapores e pó, 445 x 350 x 220 mm | UN | 1.185,66
40.02.600 | Caixa de passagem em alumínio fundido à prova de tempo, 100 x 100 mm | UN | 26,28
40.02.610 | Caixa de passagem em alumínio fundido à prova de tempo, 200 x 200 mm | UN | 68,46
40.02.620 | Caixa de passagem em alumínio fundido à prova de tempo, 300 x 300 mm | UN | 161,82
40.04 | Tomadas
40.04.080 | Tomada para telefone 4P, padrão TELEBRÁS, com placa | CJ | 11,64
40.04.090 | Tomada RJ 11 para telefone, sem placa | UN | 15,86
40.04.096 | Tomada RJ 45 para rede de dados, com placa | UN | 52,09
40.04.140 | Tomada 3P+T de 32 A, blindada industrial de sobrepor negativa | CJ | 228,96
40.04.146 | Tomada 3P+T de 63 A, blindada industrial de embutir | CJ | 210,20
40.04.230 | Tomada de canaleta/perfilado universal 2P+T, com caixa e tampa | CJ | 15,99
40.04.340 | Plugue e tomada 2P+T de 16 A de sobrepor - 380 / 440 V | CJ | 284,26
40.04.390 | Tomada de energia quadrada com rabicho de 10 A - 250 V , para instalação em painel / rodapé / caixa de tomadas | UN | 8,87
40.04.450 | Tomada 2P+T de 10 A - 250 V, completa | CJ | 11,86
40.04.460 | Tomada 2P+T de 20 A - 250 V, completa | CJ | 15,38
40.04.470 | Conjunto 2 tomadas 2P+T de 10 A, completo | CJ | 21,55
40.04.480 | Conjunto 1 interruptor simples e 1 tomada 2P+T de 10 A, completo | CJ | 20,19
40.04.490 | Conjunto 2 interruptores simples e 1 tomada 2P+T de 10 A, completo | CJ | 25,87
40.05 | Interruptores e minuterias
40.05.020 | Interruptor com 1 tecla simples e placa | CJ | 8,59
40.05.040 | Interruptor com 2 teclas simples e placa | CJ | 17,34
40.05.060 | Interruptor com 3 teclas simples e placa | CJ | 25,90
40.05.080 | Interruptor com 1 tecla paralelo e placa | CJ | 12,14
40.05.100 | Interruptor com 2 teclas paralelo e placa | CJ | 12,80
40.05.120 | Interruptor com 2 teclas, 1 simples, 1 paralelo e placa | CJ | 11,78
40.05.140 | Interruptor com 3 teclas, 2 simples, 1 paralelo e placa | CJ | 14,56
40.05.160 | Interruptor com 3 teclas, 1 simples, 2 paralelo e placa | CJ | 22,45
40.05.170 | Interruptor bipolar paralelo, 1 tecla dupla e placa | CJ | 39,34
40.05.180 | Interruptor bipolar simples, 1 tecla dupla e placa | CJ | 30,69
40.05.320 | Pulsador 2 A - 250 V, para minuteria com placa | CJ | 11,05
40.05.330 | Variador de luminosidade rotativo até 1000 W, 127/220 V, com placa | CJ | 75,66
40.05.340 | Sensor de presença para teto, com fotocélula, para lâmpada qualquer | UN | 26,17
40.05.350 | Sensor de presença infravermelho passivo e microondas, alcance de 12 m - sem fio | UN | 84,71
40.06 | Conduletes
40.06.040 | Condulete metálico de 3/4´ | CJ | 11,88
40.06.060 | Condulete metálico de 1´ | CJ | 16,98
40.06.080 | Condulete metálico de 1 1/4´ | CJ | 28,04
40.06.100 | Condulete metálico de 1 1/2´ | CJ | 28,68
40.06.120 | Condulete metálico de 2´ | CJ | 72,65
40.06.140 | Condulete metálico de 2 1/2´ | CJ | 155,95
40.06.160 | Condulete metálico de 3´ | CJ | 170,06
40.06.170 | Condulete metálico de 4´ | CJ | 255,15
40.06.510 | Condulete em PVC de 1´ - com tampa | CJ | 18,94
40.07 | Caixa de passagem em PVC
40.07.010 | Caixa em PVC de 4´ x 2´ | UN | 3,15
40.07.020 | Caixa em PVC de 4´ x 4´ | UN | 6,68
40.07.040 | Caixa em PVC octogonal de 4´ x 4´ | UN | 7,62
40.1 | Contator
40.10.016 | Contator de potência 12 A - 1na+1nf | UN | 216,62
40.10.020 | Contator de potência 9 A - 2na+2nf | UN | 241,19
40.10.040 | Contator de potência 12 A - 2na+2nf | UN | 273,24
40.10.060 | Contator de potência 16 A - 2na+2nf | UN | 258,37
40.10.080 | Contator de potência 22 A/25 A - 2na+2nf | UN | 316,57
40.10.100 | Contator de potência 32 A - 2na+2nf | UN | 520,28
40.10.106 | Contator de potência 38 A/40 A - 2na+2nf | UN | 722,54
40.10.110 | Contator de potência 50 A - 2na+2nf | UN | 885,60
40.10.132 | Contator de potência 65 A - 2na+2nf | UN | 1.085,47
40.10.136 | Contator de potência 110 A - 2na+2nf | UN | 2.439,43
40.10.140 | Contator de potência 150 A - 2na+2nf | UN | 2.702,46
40.10.150 | Contator de potência 220 A - 2na+2nf | UN | 5.532,41
40.10.500 | Minicontator auxiliar - 4na | UN | 94,02
40.10.510 | Contator auxiliar - 2na+2nf | UN | 120,68
40.10.520 | Contator auxiliar - 4na+4nf | UN | 148,38
40.11 | Rele
40.11.010 | Relé fotoelétrico 50/60 Hz, 110/220 V, 1200 VA, completo | UN | 65,61
40.11.020 | Relé bimetálico de sobrecarga para acoplamento direto, faixas de ajuste de 9/12 A | UN | 110,60
40.11.030 | Relé bimetálico de sobrecarga para acoplamento direto, faixas de ajuste de 20/32 A até 50/63 A | UN | 415,89
40.11.050 | Relé bimetálico de sobrecarga para acoplamento direto, faixas de ajuste 0,4/0,63 A até 16/25 A | UN | 297,65
40.11.060 | Relé de tempo eletrônico de 0,6 até 6 s - 220V - 50/60 Hz | UN | 85,28
40.11.070 | Relé supervisor trifásico contra falta de fase, inversão de fase e mínima tensão | UN | 2.104,68
40.11.120 | Relé de tempo eletrônico de 1,5 até 15 minutos - 110V - 50/60Hz | UN | 75,33
40.11.191 | Relé de tempo eletrônico cíclico regulável - 110/127 V - 48/63 Hz | UN | 148,46
40.11.230 | Relé de sobrecarga eletrônico para acoplamento direto, faixa de ajuste de 55 A até 250 A | UN | 2.521,84
40.11.240 | Relé de tempo eletrônico de 3 até 30s - 220V - 50/60Hz | UN | 82,16
40.11.250 | Relé de impulso bipolar, 16 A, 250 V CA | UN | 208,59
40.12 | Chave comutadora e seletora
40.12.020 | Chave comutadora/seletora com 1 polo e 3 posições para 63 A | UN | 516,87
40.12.030 | Chave comutadora/seletora com 1 polo e 3 posições para 25 A | UN | 248,76
40.12.200 | Chave comutadora/seletora com 1 polo e 2 posições para 25 A | UN | 138,78
40.12.210 | Chave comutadora/seletora com 3 polos e 3 posições para 25 A | UN | 324,14
40.13 | Amperimetro
40.13.010 | Chave comutadora para amperímetro | UN | 139,88
40.13.040 | Amperímetro de ferro móvel de 96 x 96 mm, para ligação em transformador de corrente, escala fixa de 0A/50 A até 0A/2 kA | UN | 370,06
40.14 | Voltimetro
40.14.010 | Chave comutadora para voltímetro | UN | 98,78
40.14.030 | Voltímetro de ferro móvel de 96 x 96 mm, escalas variáveis de 0/150 V, 0/250 V, 0/300 V, 0/500 V e 0/600 V | UN | 142,43
40.2 | Reparos, conservacoes e complementos - GRUPO 40
40.20.050 | Sinalizador com lâmpada | UN | 89,11
40.20.060 | Botão de comando duplo sem sinalizador | UN | 55,35
40.20.090 | Botoeira com retenção para quadro/painel | UN | 30,43
40.20.100 | Botoeira de comando liga-desliga, sem sinalização | UN | 148,09
40.20.110 | Alarme sonoro bitonal 220 V para painel de comando | UN | 378,13
40.20.120 | Placa de 4´ x 2´ | UN | 2,76
40.20.140 | Placa de 4´ x 4´ | UN | 8,03
40.20.200 | Chave de boia normalmente fechada ou aberta | UN | 46,18
40.20.240 | Plugue com 2P+T de 10A, 250V | UN | 6,95
40.20.250 | Plugue prolongador com 2P+T de 10A, 250V | UN | 8,08
40.20.300 | Chave de nível tipo boia pendular (pera), com contato micro switch | UN | 427,03
40.20.310 | Placa/espelho em latão escovado 4´ x 4´, para 02 tomadas elétrica | UN | 25,57
40.20.320 | Placa/espelho em latão escovado 4´ x 4´, para 01 tomada elétrica | UN | 22,45
41 | ILUMINACAO
41.02 | Lampadas
41.02.541 | Lâmpada LED tubular T8 com base G13, de 900 até 1050 Im - 9 a 10W | UN | 20,24
41.02.551 | Lâmpada LED tubular T8 com base G13, de 1850 até 2000 Im - 18 a 20W | UN | 36,38
41.02.562 | Lâmpada LED tubular T8 com base G13, de 3400 até 4000 Im - 36 a 40W | UN | 77,19
41.02.580 | Lâmpada LED 13,5W, com base E-27, 1400 até 1510lm | UN | 29,21
41.04 | Acessorios para iluminacao
41.04.020 | Receptáculo de porcelana com parafuso de fixação com rosca E-27 | UN | 4,15
41.04.050 | Trilho eletrificado de alimentação com 1 circuito, em alumínio com pintura na cor branco, inclusive acessórios | M | 113,10
41.05 | Lampada de descarga de alta potencia
41.05.710 | Lâmpada de vapor metálico tubular, base G12 de 70 W | UN | 118,52
41.05.720 | Lâmpada de vapor metálico tubular, base G12 de 150 W | UN | 122,68
41.05.800 | Lâmpada de vapor metálico tubular, base RX7s bilateral de 70 W | UN | 84,80
41.06 | Lampada halogena
41.06.100 | Lâmpada halógena refletora PAR20, base E27 de 50 W - 220 V | UN | 27,16
41.06.130 | Lâmpada halógena com refletor dicroico de 50 W - 12 V | UN | 19,90
41.06.410 | Lâmpada halógena tubular, base R7s bilateral de 300 W - 110 ou 220 V | UN | 14,33
41.07 | Lampada fluorescente
41.07.020 | Lâmpada fluorescente tubular, base bipino bilateral de 15 W | UN | 20,19
41.07.030 | Lâmpada fluorescente tubular, base bipino bilateral de 16 W | UN | 9,98
41.07.050 | Lâmpada fluorescente tubular, base bipino bilateral de 20 W | UN | 9,66
41.07.060 | Lâmpada fluorescente tubular, base bipino bilateral de 28 W | UN | 11,62
41.07.070 | Lâmpada fluorescente tubular, base bipino bilateral de 32 W | UN | 9,58
41.07.200 | Lâmpada fluorescente tubular, base bipino bilateral de 32 W, com camada trifósforo | UN | 13,93
41.07.400 | Lâmpada fluorescente compacta eletrônica "2U", base E27 de 9 W - 110 ou 220 V | UN | 7,55
41.07.420 | Lâmpada fluorescente compacta eletrônica "3U", base E27 de 15 W - 110 ou 220 V | UN | 13,74
41.07.430 | Lâmpada fluorescente compacta eletrônica "3U", base E27 de 20 W - 110 ou 220 V | UN | 13,59
41.07.440 | Lâmpada fluorescente compacta eletrônica "3U", base E27 de 23 W - 110 ou 220 V | UN | 18,21
41.07.450 | Lâmpada fluorescente compacta eletrônica "3U", base E27 de 25 W - 110 ou 220 V | UN | 12,72
41.07.800 | Lâmpada fluorescente compacta "1U", base G-23 de 9 W | UN | 29,04
41.07.810 | Lâmpada fluorescente compacta "2U", base G-24D-2 de 18 W | UN | 14,80
41.07.820 | Lâmpada fluorescente compacta "2U", base G-24D-3 de 26 W | UN | 15,27
41.07.830 | Lâmpada fluorescente compacta longa "1U", base 2G-11 de 36 W | UN | 39,14
41.07.860 | Lâmpada fluorescente compacta "2U", base G24q-3 de 26 W | UN | 15,52
41.08 | Reator e equipamentos para lampada de descarga de alta potencia
41.08.010 | Transformador eletrônico para lâmpada halógena dicroica de 50 W - 220 V | UN | 20,46
41.08.230 | Reator eletromagnético de alto fator de potência, para lâmpada vapor de sódio 150 W / 220 V | UN | 86,62
41.08.250 | Reator eletromagnético de alto fator de potência, para lâmpada vapor de sódio 250 W / 220 V | UN | 120,59
41.08.270 | Reator eletromagnético de alto fator de potência, para lâmpada vapor de sódio 400 W / 220 V | UN | 153,36
41.08.280 | Reator eletromagnético de alto fator de potência, para lâmpada vapor de sódio 1000 W / 220 V | UN | 403,08
41.08.420 | Reator eletromagnético de alto fator de potência, para lâmpada vapor metálico 70 W / 220 V | UN | 84,23
41.08.440 | Reator eletromagnético de alto fator de potência, para lâmpada vapor metálico 150 W / 220 V | UN | 88,64
41.08.450 | Reator eletromagnético de alto fator de potência, para lâmpada vapor metálico 250 W / 220 V | UN | 109,73
41.08.460 | Reator eletromagnético de alto fator de potência, para lâmpada vapor metálico 400 W / 220 V | UN | 114,65
41.09 | Reator e equipamentos para lampada fluorescente
41.09.720 | Reator eletrônico de alto fator de potência com partida instantânea, para duas lâmpadas fluorescentes tubulares, base bipino bilateral, 16 W - 127 V / 220 V | UN | 32,17
41.09.740 | Reator eletrônico de alto fator de potência com partida instantânea, para duas lâmpadas fluorescentes tubulares, base bipino bilateral, 28 W - 127 V / 220 V | UN | 66,54
41.09.750 | Reator eletrônico de alto fator de potência com partida instantânea, para duas lâmpadas fluorescentes tubulares, base bipino bilateral, 32 W - 127 V / 220 V | UN | 33,51
41.09.830 | Reator eletrônico de alto fator de potência com partida instantânea, para duas lâmpadas fluorescentes tubulares "HO", base bipino bilateral, 110 W - 220 V | UN | 101,08
41.09.870 | Reator eletrônico de alto fator de potência com partida instantânea, para uma lâmpada fluorescente compacta "2U", base G24q-3, 26 W - 220 V | UN | 26,65
41.09.890 | Reator eletrônico de alto fator de potência com partida instantânea, para duas lâmpadas fluorescentes compactas "2U", base G24q-3, 26 W - 220 V | UN | 35,96
41.1 | Postes e acessorios
41.10.060 | Braço em tubo de ferro galvanizado de 1´ x 1,00 m para fixação de uma luminária | UN | 57,86
41.10.070 | Cruzeta reforçada em ferro galvanizado para fixação de quatro luminárias | UN | 659,88
41.10.080 | Cruzeta reforçada em ferro galvanizado para fixação de duas luminárias | UN | 494,57
41.10.260 | Poste telecônico curvo em aço SAE 1010/1020 galvanizado a fogo, altura de 8,00 m | UN | 2.048,93
41.10.330 | Poste telecônico reto em aço SAE 1010/1020 galvanizado a fogo, altura de 10,00 m | UN | 2.713,19
41.10.340 | Poste telecônico reto em aço SAE 1010/1020 galvanizado a fogo, altura de 8,00 m | UN | 2.090,20
41.10.400 | Poste telecônico em aço SAE 1010/1020 galvanizado a fogo, com espera para uma luminária, altura de 3,00 m | UN | 660,98
41.10.410 | Poste telecônico em aço SAE 1010/1020 galvanizado a fogo, com espera para duas luminárias, altura de 3,00 m | UN | 798,53
41.10.430 | Poste telecônico reto em aço SAE 1010/1020 galvanizado a fogo, altura de 6,00 m | UN | 1.326,49
41.10.490 | Poste telecônico reto em aço SAE 1010/1020 galvanizado a fogo, com base, altura de 7,00 m | UN | 1.245,65
41.10.500 | Poste telecônico reto em aço SAE 1010/1020 galvanizado a fogo, altura de 4,00 m | UN | 1.064,76
41.11 | Aparelho de iluminacao publica e decorativa
41.11.060 | Luminária fechada para iluminação pública tipo pétala pequena | UN | 555,18
41.11.090 | Luminária com corpo em tubo de alumínio tipo balizador para uso externo | UN | 77,84
41.11.100 | Luminária retangular fechada para iluminação externa em poste, tipo pétala grande | UN | 465,98
41.11.110 | Luminária retangular fechada para iluminação externa em poste, tipo pétala pequena | UN | 404,88
41.11.440 | Suporte tubular de fixação em poste para 1 luminária tipo pétala | UN | 79,69
41.11.450 | Suporte tubular de fixação em poste para 2 luminárias tipo pétala | UN | 99,85
41.11.702 | Luminária LED solar integrada para poste, eficiência mínima de 130,5 lm/W | UN | 6.203,54
41.11.703 | Luminária LED retangular para poste de 14.160 até 17.475 lm, eficiência mínima 118 lm/W | UN | 1.250,61
41.11.711 | Luminária LED retangular para parede/piso de 11.838 até 12.150 lm, eficiência mínima 107 lm/W | UN | 786,48
41.11.712 | Luminária LED redonda para piso/parede, potência 6W - bivolt | UN | 112,58
41.11.721 | Luminária LED retangular para poste de 6250 até 6674 lm, eficiência mínima 113 lm/W | UN | 926,68
41.12 | Aparelho de iluminacao de longo alcance e especifica
41.12.050 | Projetor retangular fechado, com alojamento para reator, para lâmpada vapor metálico ou vapor de sódio de 150 W a 400 W | UN | 1.184,69
41.12.060 | Projetor retangular fechado, para lâmpada vapor de sódio de 1.000 W ou vapor metálico de 2.000 W | UN | 930,49
41.12.070 | Projetor retangular fechado, para lâmpada vapor metálico de 70 W/150 W ou halógena de 300 W/500 W | UN | 660,65
41.12.080 | Projetor retangular fechado, para lâmpada vapor metálico ou vapor de sódio de 250 W/400 W | UN | 348,15
41.12.090 | Projetor cônico fechado, para lâmpadas vapor metálico, vapor de sódio de 250 W/400 W ou mista de 250 W/500 W | UN | 815,35
41.12.210 | Projetor LED modular de 150 a 200W, eficiência mínima de 125 l/W, para uso externo | UN | 947,81
41.13 | Aparelho de iluminacao a prova de tempo, gases e vapores
41.13.030 | Luminária blindada retangular de embutir, para lâmpada de 160 W | UN | 303,82
41.13.040 | Luminária blindada de sobrepor ou pendente em calha fechada, para 1 lâmpada fluorescente de 32 W/36 W/40 W | UN | 250,17
41.13.050 | Luminária blindada de sobrepor ou pendente em calha fechada, para 2 lâmpadas fluorescentes de 32 W/36 W/40 W | UN | 200,73
41.13.102 | Luminária blindada tipo arandela de 45º e 90º, para lâmpada LED | UN | 212,45
41.13.200 | Luminária blindada oval de sobrepor ou arandela, para lâmpada fluorescentes compacta | UN | 86,20
41.14 | Aparelho de iluminacao comercial e industrial
41.14.020 | Luminária retangular de embutir tipo calha fechada, com difusor plano, para 2 lâmpadas fluorescentes tubulares de 28 W/32 W/36 W/54 W | UN | 148,78
41.14.070 | Luminária retangular de sobrepor tipo calha aberta, para 2 lâmpadas fluorescentes tubulares de 32 W | UN | 57,81
41.14.090 | Luminária retangular de sobrepor tipo calha fechada, com difusor translúcido, para 2 lâmpadas fluorescentes de 28 W/32 W/36 W/54 W | UN | 151,76
41.14.180 | Luminária industrial de sobrepor ou pendente com refletor, para 1 lâmpada multivapor metálico elipsoidal de 250 W/400 W | UN | 135,98
41.14.210 | Luminária quadrada de embutir tipo calha aberta com aletas planas, para 2 lâmpadas fluorescentes compactas de 18 W/26 W | UN | 58,30
41.14.310 | Luminária redonda de embutir com difusor recuado, para 1 ou 2 lâmpadas fluorescentes compactas de 15 W/18 W/20 W/23 W/26 W | UN | 89,93
41.14.390 | Luminária retangular de sobrepor tipo calha aberta, com refletor em alumínio de alto brilho, para 2 lâmpadas fluorescentes tubulares 32 W/36 W | UN | 113,74
41.14.430 | Luminária quadrada de embutir tipo calha aberta, com refletor e aleta parabólicas em alumínio de alto brilho, para 4 lâmpadas fluorescentes de 14 W/16 W/18 W | UN | 177,82
41.14.510 | Luminária industrial pendente com refletor prismático sem alojamento para reator, para lâmpadas vapor de sódio/metálico ou mista de 150/250/400W | UN | 140,18
41.14.530 | Luminária redonda de sobrepor com difusor em vidro temperado jateado para 1 ou 2 lâmpadas fluorescentes compactas de 18/26W | UN | 54,54
41.14.560 | Luminária retangular de embutir tipo calha aberta com aletas parabólicas para 2 lâmpadas fluorescentes tubulares de 28/54W | UN | 128,65
41.14.590 | Luminária industrial pendente tipo calha aberta instalação em perfilado para 1 ou 2 lâmpadas fluorescentes tubulares 14W | UN | 68,87
41.14.600 | Luminária industrial pendente tipo calha aberta instalação em perfilado para 1 ou 2 lâmpadas fluorescentes tubulares 28/54W | UN | 94,24
41.14.620 | Luminária retangular de sobrepor tipo calha aberta com refletor e aletas parabólicas para 2 lâmpadas fluorescentes tubulares 28/54W | UN | 143,35
41.14.640 | Luminária retangular de embutir tipo calha aberta com refletor em alumínio de alto brilho para 2 lâmpadas fluorescentes tubulares de 28W/54W | UN | 90,41
41.14.670 | Luminária triangular de sobrepor tipo arandela para fluorescente compacta de 15/20/23W | UN | 71,46
41.14.700 | Luminária retangular de sobrepor ou arandela tipo calha fechada com difusor para 1 lâmpada fluorescente tubular de 28 W/54 W | UN | 208,57
41.14.730 | Luminária redonda de embutir com refletor em alumínio jateado e difusor em vidro para 2 lâmpadas fluorescentes compactas duplas de 18/26W | UN | 57,07
41.14.740 | Luminária retangular de embutir assimétrica para 1 lâmpada fluorescente tubular de 14W | UN | 99,81
41.14.750 | Luminária redonda de sobrepor ou pendente com refletor em alumínio anodizado facho concentrado para 1 lâmpada vapor metálico elipsoidal de 250 ou 400W | UN | 340,59
41.14.770 | Luminária quadrada de embutir tipo calha fechada, com difusor plano, para 4 lâmpadas fluorescentes tubulares de 14/16/18 W | UN | 200,15
41.14.780 | Luminária retangular de sobrepor tipo calha fechada, com difusor plano, para 4 lâmpadas fluorescentes tubulares de 14/16/18 W | UN | 194,79
41.14.790 | Luminária retangular de embutir tipo calha aberta com refletor assimétrico em alumínio de alto brilho para 2 lâmpadas fluorescentes tubulares de 28/54W | UN | 154,00
41.15 | Aparelho de iluminacao interna decorativa
41.15.170 | Luminária redonda de embutir, com foco orientável e acessório antiofuscante, para 1 lâmpada dicroica de 50 W | UN | 36,24
41.2 | Reparos, conservacoes e complementos - GRUPO 41
41.20.020 | Recolocação de aparelhos de iluminação ou projetores fixos em teto, piso ou parede | UN | 0,35
41.20.080 | Plafon plástico e/ou PVC para acabamento de ponto de luz, com soquete E-27 para lâmpada fluorescente compacta | UN | 6,13
41.20.120 | Recolocação de reator | UN
41.20.130 | Recolocação de lâmpada | UN
41.31 | Iluminacao Led
41.31.040 | Luminária LED retangular de sobrepor com difusor translúcido, 4000 K, fluxo luminoso de 3690 a 4800 lm, potência de 38 a 41 W | UN | 308,31
41.31.070 | Luminária LED quadrada de sobrepor com difusor prismático translúcido, 4000 K, fluxo luminoso de 1363 a 1800 lm, potência de 15 a 24 W | UN | 241,53
41.31.080 | Luminária LED redonda de embutir com difusor translúcido, 4000 K, fluxo luminoso de 800 a 1060 lm, potência de 9 a 12 W | UN | 145,28
41.31.087 | Luminária LED redonda de sobrepor com difusor recuado translucido, 4000 K, fluxo luminoso de 1900 a 2000 lm, potência de 17 a 19 W | UN | 245,97
41.31.100 | Projetor LED verde retangular, foco orientável, para fixação no piso ou parede, potência de 7,5 W | UN | 39,32
42 | PARA-RAIOS PARA EDIFICACAO
42.01 | Complementos para para-raios
42.01.020 | Captor tipo Franklin, h= 300 mm, 4 pontos, 1 descida, acabamento cromado | UN | 73,26
42.01.040 | Captor tipo Franklin, h= 300 mm, 4 pontos, 2 descidas, acabamento cromado | UN | 76,69
42.01.060 | Luva de redução galvanizada de 2´ x 3/4´ | UN | 69,87
42.01.080 | Niple duplo galvanizado de 2´ | UN | 49,79
42.01.086 | Captor tipo terminal aéreo, h= 300 mm em alumínio | UN | 4,76
42.01.090 | Captor tipo terminal aéreo, h= 300 mm, diâmetro de 1/4´ em cobre | UN | 9,27
42.01.096 | Captor tipo terminal aéreo, h= 250 mm, diâmetro de 3/8´ galvanizado a fogo | UN | 10,98
42.01.098 | Captor tipo terminal aéreo, h= 600 mm, diâmetro de 3/8´ galvanizado a fogo | UN | 13,25
42.02 | Isolador galvanizado uso geral
42.02.010 | Isolador galvanizado uso geral, simples com rosca mecânica | UN | 5,16
42.02.020 | Isolador galvanizado uso geral, reforçado para fixação a 90° | UN | 13,85
42.02.040 | Isolador galvanizado uso geral, simples com chapa de encosto | UN | 4,85
42.02.060 | Isolador galvanizado uso geral, reforçado com chapa de encosto | UN | 7,13
42.02.080 | Isolador galvanizado uso geral, simples com calha para telha ondulada | UN | 12,09
42.02.100 | Isolador galvanizado uso geral, reforçado com calha para telha ondulada | UN | 14,87
42.03 | Isolador galvanizado para mastro
42.03.020 | Isolador galvanizado para mastro de diâmetro 2´, simples com 1 descida | UN | 8,24
42.03.040 | Isolador galvanizado para mastro de diâmetro 2´, simples com 2 descidas | UN | 13,82
42.03.060 | Isolador galvanizado para mastro de diâmetro 2´, reforçado com 1 descida | UN | 12,42
42.03.080 | Isolador galvanizado para mastro de diâmetro 2´, reforçado com 2 descidas | UN | 13,54
42.04 | Componentes de sustentacao para mastro galvanizado
42.04.020 | Braçadeira de contraventagem para mastro de diâmetro 2´ | UN | 12,22
42.04.040 | Apoio para mastro de diâmetro 2´ | UN | 11,31
42.04.060 | Base para mastro de diâmetro 2´ | UN | 52,95
42.04.080 | Contraventagem com cabo para mastro de diâmetro 2´ | UN | 178,08
42.04.120 | Mastro simples galvanizado de diâmetro 2´ | M | 84,31
42.04.140 | Suporte porta bandeira simples para mastro de diâmetro 2´ | UN | 17,46
42.04.160 | Suporte porta bandeira reforçado para mastro de diâmetro 2´ | UN | 27,49
42.05 | Componentes para cabo de descida
42.05.010 | Sinalizador de obstáculo simples, sem célula fotoelétrica | UN | 37,99
42.05.020 | Braçadeira para fixação do aparelho sinalizador para mastro de diâmetro 2´ | UN | 15,26
42.05.030 | Sinalizador de obstáculo duplo, sem célula fotoelétrica | UN | 71,17
42.05.050 | Sinalizador de obstáculo simples, com célula fotoelétrica | UN | 57,22
42.05.070 | Sinalizador de obstáculo duplo, com célula fotoelétrica | UN | 118,95
42.05.100 | Caixa de inspeção suspensa | UN | 18,92
42.05.110 | Conector cabo/haste de 3/4´ | UN | 18,78
42.05.120 | Conector de emenda em latão para cabo de até 50 mm² com 4 parafusos | UN | 23,93
42.05.140 | Conector olhal cabo/haste de 3/4´ | UN | 13,29
42.05.160 | Conector olhal cabo/haste de 5/8´ | UN | 5,02
42.05.170 | Vergalhão liso de aço galvanizado, diâmetro de 3/8´ | M | 13,36
42.05.180 | Esticador em latão para cabo de cobre | UN | 17,93
42.05.190 | Haste de aterramento de 3/4'' x 3 m | UN | 187,63
42.05.200 | Haste de aterramento de 5/8'' x 2,4 m | UN | 107,68
42.05.210 | Haste de aterramento de 5/8'' x 3 m | UN | 135,37
42.05.220 | Mastro para sinalizador de obstáculo, de 1,5 m x 3/4'' | UN | 48,35
42.05.230 | Clips de fixação para vergalhão em aço galvanizado de 3/8´ | UN | 3,70
42.05.240 | Suporte para tubo de proteção com chapa de encosto, diâmetro 2´ | UN | 9,79
42.05.250 | Barra condutora chata em alumínio de 3/4´ x 1/4´, inclusive acessórios de fixação | M | 15,69
42.05.260 | Suporte para tubo de proteção com grapa para chumbar, diâmetro 2´ | UN | 11,18
42.05.270 | Conector em latão estanhado para cabos de 16 a 50 mm² e vergalhões até 3/8" | UN | 33,78
42.05.290 | Suporte para fixação de terminal aéreo e/ou de cabo de cobre nu, com base plana | UN | 4,48
42.05.300 | Tampa para caixa de inspeção cilíndrica, aço galvanizado | UN | 44,40
42.05.310 | Caixa de inspeção do terra cilíndrica em PVC rígido, diâmetro de 300 mm - h= 250 mm | UN | 22,83
42.05.320 | Caixa de inspeção do terra cilíndrica em PVC rígido, diâmetro de 300 mm - h= 400 mm | UN | 36,81
42.05.330 | Caixa de inspeção do terra cilíndrica em PVC rígido, diâmetro de 300 mm - h= 600 mm | UN | 50,23
42.05.340 | Barra condutora chata em cobre de 3/4´ x 3/16´, inclusive acessórios de fixação | M | 157,33
42.05.370 | Caixa de equalização, de embutir, em aço com barramento, de 400 x 400 mm e tampa | UN | 550,65
42.05.380 | Caixa de equalização, de embutir, em aço com barramento, de 200 x 200 mm e tampa | UN | 370,80
42.05.390 | Presilha em latão para cabos de 16 até 50 mm² | UN | 1,38
42.05.410 | Suporte para fixação de terminal aéreo e/ou de cabo de cobre nu, com base ondulada | UN | 5,55
42.05.440 | Barra condutora chata em alumínio de 7/8´ x 1/8´, inclusive acessórios de fixação | M | 6,94
42.05.450 | Conector com rabicho e porca em latão para cabo de 16 a 35 mm² | UN | 15,14
42.05.510 | Suporte para fixação de fita de alumínio 7/8" x 1/8" e/ou cabo de cobre nu, com base ondulada | UN | 5,55
42.05.520 | Suporte para fixação de fita de alumínio 7/8" x 1/8", com base plana | UN | 4,34
42.05.542 | Tela equipotencial em aço inoxidável, largura de 200 mm, espessura de 1,4 mm | M | 67,80
42.05.550 | Cordoalha flexível "Jumpers" de 25 x 235 mm, com 4 furos de 11 mm | UN | 59,10
42.05.560 | Cordoalha flexível "Jumpers" de 25 x 300 mm, com 4 furos de 11 mm | UN | 68,21
42.05.570 | Terminal estanhado com 1 furo e 1 compressão - 16 mm² | UN | 5,74
42.05.580 | Terminal estanhado com 1 furo e 1 compressão - 35 mm² | UN | 7,98
42.05.590 | Terminal estanhado com 1 furo e 1 compressão - 50 mm² | UN | 11,12
42.05.620 | Terminal estanhado com 2 furos e 1 compressão - 50 mm² | UN | 20,07
42.05.630 | Conector tipo ´X´ para aterramento de telas, acabamento estanhado, para cabo de 16 - 50 mm² | UN | 76,82
42.05.650 | Malha fechada pré-fabricada em fio de cobre de 16mm e mesch 30 x 30cm para aterramento | M2 | 165,78
42.2 | Reparos, conservacoes e complementos - GRUPO 42
42.20.080 | Solda exotérmica conexão cabo-cabo horizontal em X, bitola do cabo de 16-16mm² a 35-35mm² | UN | 7,25
42.20.090 | Solda exotérmica conexão cabo-cabo horizontal em X, bitola do cabo de 50-25mm² a 95-50mm² | UN | 14,29
42.20.120 | Solda exotérmica conexão cabo-cabo horizontal em X sobreposto, bitola do cabo de 35-35mm² a 50-35mm² | UN | 14,26
42.20.130 | Solda exotérmica conexão cabo-cabo horizontal em X sobreposto, bitola do cabo de 50-50mm² a 95-50mm² | UN | 25,34
42.20.150 | Solda exotérmica conexão cabo-cabo horizontal em T, bitola do cabo de 16-16mm² a 50-35mm², 70-35mm² e 95-35mm² | UN | 7,42
42.20.160 | Solda exotérmica conexão cabo-cabo horizontal em T, bitola do cabo de 50-50mm² a 95-50mm² | UN | 14,22
42.20.170 | Solda exotérmica conexão cabo-cabo horizontal reto, bitola do cabo de 16mm² a 70mm² | UN | 7,25
42.20.190 | Solda exotérmica conexão cabo-haste em X sobreposto, bitola do cabo de 35mm² a 50mm² para haste de 5/8" e 3/4" | UN | 25,59
42.20.210 | Solda exotérmica conexão cabo-haste em T, bitola do cabo de 35mm² para haste de 5/8" e 3/4" | UN | 14,49
42.20.220 | Solda exotérmica conexão cabo-haste em T, bitola do cabo de 50mm² a 95mm² para haste de 5/8" e 3/4" | UN | 25,50
42.20.230 | Solda exotérmica conexão cabo-haste na lateral, bitola do cabo de 25mm² a 70mm² para haste de 5/8" e 3/4" | UN | 14,77
42.20.240 | Solda exotérmica conexão cabo-haste no topo, bitola do cabo de 25mm² a 35mm² para haste de 5/8" | UN | 13,72
42.20.250 | Solda exotérmica conexão cabo-haste no topo, bitola do cabo de 50mm² a 95mm² para haste de 5/8" e 3/4" | UN | 14,30
42.20.260 | Solda exotérmica conexão cabo-ferro de construção com cabo paralelo, bitola do cabo de 35mm² para haste de 5/8" e 3/4" | UN | 7,50
42.20.270 | Solda exotérmica conexão cabo-ferro de construção com cabo paralelo, bitola do cabo de 50mm² a 70mm² para haste de 5/8" e 3/4" | UN | 15,65
42.20.280 | Solda exotérmica conexão cabo-ferro de construção com cabo em X sobreposto, bitola do cabo de 35mm² a 70mm² para haste de 5/8" | UN | 14,37
42.20.290 | Solda exotérmica conexão cabo-ferro de construção com cabo em X sobreposto, bitola do cabo de 35mm² a 70mm² para haste de 3/8" | UN | 14,38
42.20.300 | Solda exotérmica conexão cabo-terminal com duas fixações, bitola do cabo de 25mm² a 50mm² para terminal 3x25 | UN | 7,17
42.20.310 | Solda exotérmica conexão cabo-superfície de aço, bitola do cabo de 16mm² a 35mm² | UN | 7,62
42.20.320 | Solda exotérmica conexão cabo-superfície de aço, bitola do cabo de 50mm² a 95mm² | UN | 14,45
43 | APARELHOS ELETRICOS, HIDRAULICOS E A GAS.
43.01 | Bebedouros
43.01.012 | Purificador de pressão elétrico em chapa eletrozincado pré-pintada e tampo em aço inoxidável, tipo coluna, capacidade de refrigeração de 2 l/h - simples | UN | 1.213,15
43.01.032 | Purificador de pressão elétrico em chapa eletrozincado pré-pintada e tampo em aço inoxidável, tipo coluna, capacidade de refrigeração de 2 l/h - conjugado | UN | 1.371,97
43.02 | Chuveiros
43.02.010 | Chuveiro frio em PVC, diâmetro de 10 cm | UN | 9,54
43.02.070 | Chuveiro com válvula de acionamento antivandalismo, DN= 3/4´ | UN | 607,44
43.02.080 | Chuveiro elétrico de 6.500W / 220V com resistência blindada | UN | 399,66
43.02.100 | Chuveiro com jato regulável em metal com acabamento cromado | UN | 152,78
43.02.122 | Chuveiro frio em PVC, com registro e tubo de ligação acoplados | UN | 14,55
43.02.140 | Chuveiro elétrico de 5.500 W / 220 V em PVC | UN | 74,13
43.02.160 | Chuveiro lava-olhos, acionamento manual, tubulação em ferro galvanizado com pintura epóxi cor verde | UN | 3.024,48
43.02.170 | Chuveiro elétrico de 7.500W / 220 V, com resistência blindada | UN | 440,35
43.02.180 | Ducha eletrônica de 6.800W até 7.900 W / 220 V | UN | 144,64
43.03 | Aquecedores
43.03.050 | Aquecedor a gás de acumulação, capacidade 300 l | UN | 14.520,16
43.03.130 | Aquecedor a gás de acumulação, capacidade 500 l | UN | 12.700,34
43.03.212 | Aquecedor de passagem elétrico individual, baixa pressão - 5.000 W / 6.400 W | UN | 529,30
43.03.220 | Sistema de aquecimento de passagem a gás com sistema misturador para abastecimento de até 08 duchas | CJ | 11.149,81
43.03.230 | Sistema de aquecimento de passagem a gás com sistema misturador para abastecimento de até 16 duchas | CJ | 20.091,47
43.03.240 | Sistema de aquecimento de passagem a gás com sistema misturador para abastecimento de até 24 duchas | CJ | 25.086,65
43.03.500 | Coletor em alumínio para sistema de aquecimento solar com área coletora até 1,60 m² | UN | 1.050,35
43.03.510 | Coletor em alumínio para sistema de aquecimento solar com área coletora até 2,00 m² | UN | 1.330,22
43.03.550 | Reservatório térmico horizontal em aço inoxidável AISI 304, capacidade de 500 litros | UN | 2.677,52
43.04 | Torneiras eletricas
43.04.020 | Torneira elétrica | UN | 176,00
43.05 | Exaustor, ventilador e circulador de ar
43.05.030 | Exaustor elétrico em plástico, vazão de 150 a 190m³/h | UN | 381,03
43.05.100 | Insuflador de ar compacto, para renovação de ar em ambientes, vazão máxima 93 m³/h | UN | 289,48
43.06 | Emissores de som
43.06.010 | Cigarra de embutir 50/60HZ até 127V, com placa | UN | 33,18
43.07 | Aparelho condicionador de ar
43.07.070 | Ar condicionado a frio, tipo split piso teto com capacidade de 48.000 BTU/h | CJ | 7.222,21
43.07.300 | Ar condicionado a frio, tipo split cassete com capacidade de 18.000 BTU/h | CJ | 6.410,82
43.07.310 | Ar condicionado a frio, tipo split cassete com capacidade de 24.000 BTU/h | CJ | 7.766,26
43.07.320 | Ar condicionado a frio, tipo split cassete com capacidade de 36.000 BTU/h | CJ | 11.307,54
43.07.330 | Ar condicionado a frio, tipo split parede com capacidade de 12.000 BTU/h | CJ | 2.775,19
43.07.340 | Ar condicionado a frio, tipo split parede com capacidade de 18.000 BTU/h | CJ | 3.755,95
43.07.350 | Ar condicionado a frio, tipo split parede com capacidade de 24.000 BTU/h | CJ | 5.673,03
43.07.360 | Ar condicionado a frio, tipo split parede com capacidade de 30.000 BTU/h | CJ | 6.177,44
43.07.380 | Ar condicionado a frio, tipo split piso teto com capacidade de 24.000 BTU/h | CJ | 6.221,08
43.07.390 | Ar condicionado a frio, tipo split piso teto com capacidade de 36.000 BTU/h | CJ | 9.321,46
43.08 | Equipamentos para sistema VRF ar condicionado
43.08.001 | Condensador para sistema VRF de ar condicionado, capacidade até 6 TR | UN | 36.238,23
43.08.002 | Condensador para sistema VRF de ar condicionado, capacidade de 8 TR a 10 TR | UN | 41.889,77
43.08.003 | Condensador para sistema VRF de ar condicionado, capacidade de 11 TR a 13 TR | UN | 48.400,55
43.08.004 | Condensador para sistema VRF de ar condicionado, capacidade de 14 TR a 16 TR | UN | 53.936,94
43.08.020 | Evaporador para sistema VRF de ar condicionado, tipo parede, capacidade de 1 TR | UN | 3.484,32
43.08.021 | Evaporador para sistema VRF de ar condicionado, tipo parede, capacidade de 2 TR | UN | 4.504,61
43.08.022 | Evaporador para sistema VRF de ar condicionado, tipo parede, capacidade de 3 TR | UN | 6.056,92
43.08.030 | Evaporador para sistema VRF de ar condicionado, tipo piso teto, capacidade de 1 TR | UN | 3.878,83
43.08.031 | Evaporador para sistema VRF de ar condicionado, tipo piso teto, capacidade de 2 TR | UN | 4.466,35
43.08.032 | Evaporador para sistema VRF de ar condicionado, tipo piso teto, capacidade de 3 TR | UN | 5.302,67
43.08.033 | Evaporador para sistema VRF de ar condicionado, tipo piso teto, capacidade de 4 TR | UN | 6.141,67
43.08.040 | Evaporador para sistema VRF de ar condicionado, tipo cassete, capacidade de 1 TR | UN | 3.579,83
43.08.041 | Evaporador para sistema VRF de ar condicionado, tipo cassete, capacidade de 2 TR | UN | 4.067,14
43.08.042 | Evaporador para sistema VRF de ar condicionado, tipo cassete, capacidade de 3 TR | UN | 4.414,43
43.08.043 | Evaporador para sistema VRF de ar condicionado, tipo cassete, capacidade de 4 TR | UN | 4.559,24
43.1 | Bombas centrifugas, uso geral
43.10.050 | Conjunto motor-bomba (centrífuga) 10 cv, monoestágio, Hman= 24 a 36 mca, Q= 53 a 45 m³/h | UN | 7.451,83
43.10.090 | Conjunto motor-bomba (centrífuga) 20 cv, monoestágio, Hman= 40 a 70 mca, Q= 76 a 28 m³/h | UN | 13.123,81
43.10.110 | Conjunto motor-bomba (centrífuga) 5 cv, monoestágio, Hmam= 14 a 26 mca, Q= 56 a 30 m³/h | UN | 3.600,62
43.10.130 | Conjunto motor-bomba (centrífuga) 3/4 cv, monoestágio, Hman= 10 a 16 mca, Q= 12,7 a 8 m³/h | UN | 1.924,37
43.10.210 | Conjunto motor-bomba (centrífuga) 60 cv, monoestágio, Hman= 90 a 125 mca, Q= 115 a 50 m³/h | UN | 34.874,95
43.10.230 | Conjunto motor-bomba (centrífuga) 2 cv, monoestágio, Hman= 12 a 27 mca, Q= 25 a 8 m³/h | UN | 2.380,16
43.10.250 | Conjunto motor-bomba (centrífuga) 15 cv, monoestágio, Hman= 30 a 60 mca, Q= 82 a 20 m³/h | UN | 7.656,78
43.10.290 | Conjunto motor-bomba (centrífuga) 5 cv, monoestágio, Hman= 24 a 33 mca, Q= 41,6 a 35,2 m³/h | UN | 3.669,46
43.10.450 | Conjunto motor-bomba (centrífuga) 30 cv, monoestágio, Hman= 20 a 50 mca, Q= 197 a 112 m³/h | UN | 13.958,95
43.10.452 | Conjunto motor-bomba (centrífuga) 1,5 cv, multiestágio, Hman= 20 a 35 mca, Q= 7,1 a 4,5 m³/h | UN | 2.953,74
43.10.454 | Conjunto motor-bomba (centrífuga) 3 cv, multiestágio, Hman= 30 a 45 mca, Q= 12,4 a 8,4 m³/h | UN | 4.070,81
43.10.456 | Conjunto motor-bomba (centrífuga) 3 cv, multiestágio, Hman= 35 a 60 mca, Q= 7,8 a 5,8 m³/h | UN | 4.510,05
43.10.480 | Conjunto motor-bomba (centrífuga) 7,5 cv, multiestágio, Hman= 30 a 80 mca, Q= 21,6 a 12,0 m³/h | UN | 6.210,39
43.10.490 | Conjunto motor-bomba (centrífuga) 5 cv, multiestágio, Hman= 25 a 50 mca, Q= 21,0 a 13,3 m³/h | UN | 4.733,93
43.10.620 | Conjunto motor-bomba (centrífuga), 0,5 cv, monoestágio, Hman= 10 a 20 mca, Q= 7,5 a 1,5 m³/h | UN | 1.194,72
43.10.670 | Conjunto motor-bomba (centrífuga) 0,5 cv, monoestágio, trifásico, Hman= 9 a 21 mca, Q= 8,3 a 2,0 m³/h | UN | 976,61
43.10.730 | Conjunto motor-bomba (centrífuga) 30 cv, monoestágio trifásico, Hman= 70 a 94 mca, Q= 34,80 a 61,7 m³/h | UN | 13.217,39
43.10.740 | Conjunto motor-bomba (centrífuga) 20 cv, monoestágio trifásico, Hman= 62 a 90 mca, Q= 21,1 a 43,8 m³/h | UN | 9.600,03
43.10.750 | Conjunto motor-bomba (centrífuga) 1 cv, monoestágio trifásico, Hman= 8 a 25 mca e Q= 11 a 1,50 m³/h | UN | 1.210,62
43.10.770 | Conjunto motor-bomba (centrífuga) 40 cv, monoestágio trifásico, Hman= 45 a 75 mca e Q= 120 a 75 m³/h | UN | 24.621,32
43.10.780 | Conjunto motor-bomba (centrífuga) 50 cv, monoestágio trifásico, Hman= 61 a 81 mca e Q= 170 a 80 m³/h | UN | 27.760,82
43.10.790 | Conjunto motor-bomba (centrífuga) 1 cv, multiestágio trifásico, Hman= 15 a 30 mca, Q= 6,5 a 4,2 m³/h | UN | 1.692,76
43.10.794 | Conjunto motor-bomba (centrífuga) 1 cv, multiestágio trifásico, Hman= 70 a 115 mca e Q= 1,0 a 1,6 m³/h | UN | 2.522,86
43.11 | Bombas submersiveis
43.11.050 | Conjunto motor-bomba submersível para poço profundo de 6´, Q= 10 a 20m³/h, Hman= 80 a 48 mca, até 6 HP | UN | 6.589,24
43.11.060 | Conjunto motor-bomba submersível para poço profundo de 6´, Q= 10 a 20m³/h, Hman= 108 a 64,5 mca, 8 HP | UN | 7.420,76
43.11.100 | Conjunto motor-bomba submersível para poço profundo de 6´, Q= 10 a 20m³/h, Hman= 274 a 170 mca, 20 HP | UN | 16.370,61
43.11.110 | Conjunto motor-bomba submersível para poço profundo de 6´, Q= 20 a 34m³/h, Hman= 56,5 a 32 mca, até 8 HP | UN | 6.985,16
43.11.130 | Conjunto motor-bomba submersível para poço profundo de 6´, Q= 20 a 34m³/h, Hman= 92,5 a 53 mca, 12,5 HP | UN | 8.243,17
43.11.150 | Conjunto motor-bomba submersível para poço profundo de 6´, Q= 20 a 34m³/h, Hman= 152 a 88 mca, 20 HP | UN | 14.656,60
43.11.320 | Conjunto motor-bomba submersível vertical para esgoto, Q= 4,8 a 25,8 m³/h, Hmam= 19 a 5 mca, potência 1 cv, diâmetro de sólidos até 20mm | UN | 5.079,14
43.11.330 | Conjunto motor-bomba submersível vertical para esgoto, Q= 4,6 a 57,2 m³/h, Hman= 13 a 4 mca, potência 2 a 3,5 cv, diâmetro de sólidos até 50mm | UN | 6.801,57
43.11.360 | Conjunto motor-bomba submersível vertical para águas residuais, Q= 2 a16 m³/h, Hman= 12 a 2 mca, potência de 0,5 cv | UN | 2.025,31
43.11.370 | Conjunto motor-bomba submersível vertical para águas residuais, Q= 3 a 20 m³/h, Hman= 13 a 5 mca, potência de 1 cv | UN | 2.458,10
43.11.380 | Conjunto motor-bomba submersível vertical para águas residuais, Q= 10 a 50 m³/h, Hman= 22 a 4 mca, potência 4 cv | UN | 5.243,17
43.11.390 | Conjunto motor-bomba submersível vertical para águas residuais, Q= 8 a 45 m³/h, Hman= 10,5 a 3,5 mca, potência 1,5 cv | UN | 3.418,20
43.11.400 | Conjunto motor-bomba submersível vertical para esgoto, Q= 3,4 a 86,3 m³/h, Hman= 14 a 5 mca, potência 5 cv | UN | 12.599,53
43.11.410 | Conjunto motor-bomba submersível vertical para esgoto, Q= 9,1 a 113,6m³/h, Hman= 20 a 15 mca, potência 10 cv | UN | 19.878,96
43.11.420 | Conjunto motor-bomba submersível vertical para esgoto, Q=9,3 a 69,0 m³/h, Hman=15 a 7 mca, potência 3cv, diâmetro de sólidos 50/65mm | UN | 6.195,44
43.11.460 | Conjunto motor-bomba submersível vertical para esgoto, Q= 40 m³/h, Hman= 40 mca, diâmetro de sólidos até 50 mm | UN | 22.108,59
43.12 | Bombas especiais, uso industrial
43.12.500 | Filtro de areia com carga de areia filtrante, vazão de 16,9 m³/h | UN | 3.052,41
43.2 | Reparos, conservacoes e complementos - GRUPO 43
43.20.130 | Caixa de passagem para condicionamento de ar tipo Split, com saída de dreno único na vertical - 39 x 22 x 6 cm | UN | 26,82
43.20.140 | Bomba de remoção de condensados para condicionadores de ar | UN | 649,45
43.20.200 | Controlador de temperatura analógico | UN | 280,49
43.20.210 | Bomba de circulação para água quente | UN | 633,54
43.20.250 | Poço termométrico em alumínio, com haste de 30mm e rosca 1/2" npt | UN | 55,99
44 | APARELHOS E METAIS HIDRAULICOS
44.01 | Aparelhos e loucas
44.01.030 | Bacia turca de louça - 6 litros | UN | 495,47
44.01.040 | Bacia sifonada com caixa de descarga acoplada e tampa - infantil | UN | 730,73
44.01.050 | Bacia sifonada de louça sem tampa - 6 litros | UN | 202,33
44.01.070 | Bacia sifonada de louça sem tampa com saída horizontal - 6 litros | UN | 385,07
44.01.100 | Lavatório de louça sem coluna | UN | 70,01
44.01.110 | Lavatório de louça com coluna | UN | 187,80
44.01.160 | Lavatório de louça pequeno com coluna suspensa - linha especial | UN | 551,88
44.01.170 | Lavatório em polipropileno | UN | 35,95
44.01.200 | Mictório de louça sifonado auto aspirante | UN | 336,77
44.01.240 | Lavatório em louça com coluna suspensa | UN | 411,98
44.01.270 | Cuba de louça de embutir oval | UN | 82,86
44.01.310 | Tanque de louça com coluna de 30 litros | UN | 576,38
44.01.360 | Tanque de louça com coluna de 18 a 20 litros | UN | 468,14
44.01.370 | Tanque em granito sintético, linha comercial - sem pertences | UN | 199,76
44.01.610 | Lavatório de louça para canto, sem coluna - sem pertences | UN | 161,70
44.01.680 | Caixa de descarga em plástico, de sobrepor, capacidade 9 litros com engate flexível | UN | 76,68
44.01.690 | Tanque de louça sem coluna de 30 litros | UN | 451,18
44.01.800 | Bacia sifonada com caixa de descarga acoplada sem tampa - 6 litros | CJ | 545,58
44.01.850 | Cuba de louça de embutir redonda | UN | 90,25
44.02 | Bancadas e tampos
44.02.062 | Tampo/bancada em granito, com frontão, espessura de 2 cm, acabamento polido | M2 | 477,25
44.02.100 | Tampo/bancada em mármore nacional espessura de 3 cm | M2 | 986,06
44.02.200 | Tampo/bancada em concreto armado, revestido em aço inoxidável fosco polido | M2 | 1.104,77
44.02.300 | Superfície sólido mineral para bancadas, saias, frontões e/ou cubas | M2 | 2.274,74
44.03 | Acessorios e metais
44.03.010 | Dispenser toalheiro em ABS e policarbonato para bobina de 20 cm x 200 m, com alavanca | UN | 235,00
44.03.020 | Meia saboneteira de louça de embutir | UN | 35,86
44.03.030 | Dispenser toalheiro metálico esmaltado para bobina de 25cm x 50m, sem alavanca | UN | 51,48
44.03.040 | Saboneteira de louça de embutir | UN | 43,46
44.03.050 | Dispenser papel higiênico em ABS para rolão 300 / 600 m, com visor | UN | 76,09
44.03.080 | Porta-papel de louça de embutir | UN | 43,30
44.03.090 | Cabide cromado para banheiro | UN | 40,88
44.03.130 | Saboneteira tipo dispenser, para refil de 800 ml | UN | 37,88
44.03.180 | Dispenser toalheiro em ABS, para folhas | UN | 54,49
44.03.210 | Ducha cromada simples | UN | 57,72
44.03.260 | Armário de plástico de embutir, para lavatório | UN | 111,71
44.03.300 | Torneira volante tipo alavanca | UN | 177,64
44.03.310 | Torneira de mesa para lavatório, acionamento hidromecânico, com registro integrado regulador de vazão, em latão cromado, DN= 1/2´ | UN | 843,96
44.03.315 | Torneira de mesa com bica móvel e alavanca | UN | 142,13
44.03.316 | Torneira misturador clínica de mesa com arejador articulado, acionamento cotovelo | UN | 405,10
44.03.360 | Ducha higiênica cromada | UN | 435,94
44.03.370 | Torneira curta com rosca para uso geral, em latão fundido sem acabamento, DN= 1/2´ | UN | 27,97
44.03.380 | Torneira curta com rosca para uso geral, em latão fundido sem acabamento, DN= 3/4´ | UN | 27,69
44.03.400 | Torneira curta com rosca para uso geral, em latão fundido cromado, DN= 3/4´ | UN | 35,40
44.03.420 | Torneira curta sem rosca para uso geral, em latão fundido sem acabamento, DN= 3/4´ | UN | 20,45
44.03.430 | Torneira curta sem rosca para uso geral, em latão fundido cromado, DN= 1/2´ | UN | 24,81
44.03.440 | Torneira curta sem rosca para uso geral, em latão fundido cromado, DN= 3/4´ | UN | 26,42
44.03.450 | Torneira longa sem rosca para uso geral, em latão fundido cromado | UN | 47,80
44.03.470 | Torneira de parede para pia com bica móvel e arejador, em latão fundido cromado | UN | 74,86
44.03.480 | Torneira de mesa para lavatório compacta, acionamento hidromecânico, em latão cromado, DN= 1/2´ | UN | 180,73
44.03.500 | Aparelho misturador de parede, para pia, com bica móvel, acabamento cromado | UN | 495,34
44.03.510 | Torneira de parede antivandalismo, DN= 3/4´ | UN | 371,51
44.03.590 | Torneira de mesa para pia com bica móvel e arejador em latão fundido cromado | UN | 169,68
44.03.630 | Torneira de acionamento restrito em latão cromado, DN= 1/2´ com adaptador para 3/4´ | UN | 51,30
44.03.640 | Torneira de parede acionamento hidromecânico, em latão cromado, DN= 1/2´ ou 3/4´ | UN | 360,33
44.03.670 | Caixa de descarga de embutir, acionamento frontal, completa | CJ | 808,87
44.03.690 | Torneira de parede em ABS, DN 1/2´ ou 3/4´, 10cm | UN | 3,68
44.03.700 | Torneira de parede em ABS, DN 1/2´ ou 3/4´, 15cm | UN | 4,08
44.03.720 | Torneira de mesa para lavatório, acionamento hidromecânico com alavanca, registro integrado regulador de vazão, em latão cromado, DN= 1/2´ | UN | 604,60
44.03.810 | Aparelho misturador de mesa para pia com bica móvel, acabamento cromado | UN | 590,11
44.03.825 | Misturador termostato para chuveiro ou ducha, acabamento cromado | UN | 1.380,22
44.03.900 | Secador de mãos em ABS | UN | 1.131,82
44.03.920 | Ducha higiênica com registro | UN | 352,02
44.03.931 | Desviador para duchas e chuveiros | UN | 44,40
44.03.940 | Válvula dupla para bancada de laboratório, uso em GLP, com bico para mangueira - diâmetro de 1/4´ a 1/2´ | UN | 266,35
44.03.950 | Válvula para cuba de laboratório, com nuca giratória e bico escalonado para mangueira | UN | 428,67
44.04 | Prateleiras
44.04.030 | Prateleira em granito com espessura de 2 cm | M2 | 375,35
44.04.040 | Prateleira em granilite | M2 | 199,59
44.04.050 | Prateleira em granito com espessura de 3 cm | M2 | 723,70
44.06 | Aparelhos de aco inoxidavel
44.06.010 | Lavatório coletivo em aço inoxidável | M | 1.154,31
44.06.100 | Mictório coletivo em aço inoxidável | M | 708,87
44.06.200 | Tanque em aço inoxidável | UN | 891,14
44.06.250 | Cuba em aço inoxidável simples de 300 x 140mm | UN | 145,57
44.06.300 | Cuba em aço inoxidável simples de 400x340x140mm | UN | 194,13
44.06.310 | Cuba em aço inoxidável simples de 465x300x140mm | UN | 219,70
44.06.320 | Cuba em aço inoxidável simples de 560x330x140mm | UN | 274,45
44.06.330 | Cuba em aço inoxidável simples de 500x400x400mm | UN | 639,01
44.06.360 | Cuba em aço inoxidável simples de 500x400x200mm | UN | 336,27
44.06.370 | Cuba em aço inoxidável simples de 500x400x250mm | UN | 469,38
44.06.400 | Cuba em aço inoxidável simples de 500x400x300mm | UN | 562,23
44.06.410 | Cuba em aço inoxidável simples de 600x500x300mm | UN | 715,92
44.06.470 | Cuba em aço inoxidável simples de 600x500x350mm | UN | 874,59
44.06.520 | Cuba em aço inoxidável simples de 600x500x400mm | UN | 939,21
44.06.570 | Cuba em aço inoxidável simples de 700x600x450mm | UN | 1.409,48
44.06.600 | Cuba em aço inoxidável simples de 1400x900x500mm | UN | 3.838,28
44.06.610 | Cuba em aço inoxidável simples de 1100x600x400mm | UN | 1.622,87
44.06.700 | Cuba em aço inoxidável dupla de 715x400x140mm | UN | 598,54
44.06.710 | Cuba em aço inoxidável dupla de 835x340x140mm | UN | 561,25
44.06.750 | Cuba em aço inoxidável dupla de 1020x400x250mm | UN | 1.011,31
44.2 | Reparos, conservacoes e complementos - GRUPO 44
44.20.010 | Sifão plástico sanfonado universal de 1´ | UN | 15,18
44.20.020 | Recolocação de torneiras | UN | 0,05
44.20.040 | Recolocação de sifões | UN | 0,06
44.20.060 | Recolocação de aparelhos sanitários, incluindo acessórios | UN | 0,75
44.20.080 | Recolocação de caixas de descarga de sobrepor | UN
44.20.100 | Engate flexível metálico DN= 1/2´ | UN | 35,17
44.20.110 | Engate flexível de PVC DN= 1/2´ | UN | 7,84
44.20.120 | Canopla para válvula de descarga | UN | 113,38
44.20.121 | Arejador com articulador em ABS cromado para torneira padrão, completo | UN | 32,58
44.20.130 | Tubo de ligação para mictório, DN= 1/2´ | UN | 60,36
44.20.150 | Acabamento cromado para registro | UN | 47,66
44.20.160 | Botão para válvula de descarga | UN | 53,79
44.20.180 | Reparo para válvula de descarga | UN | 59,31
44.20.200 | Sifão de metal cromado de 1 1/2´ x 2´ | UN | 148,87
44.20.220 | Sifão de metal cromado de 1´ x 1 1/2´ | UN | 146,06
44.20.230 | Tubo de ligação para sanitário | UN | 42,38
44.20.240 | Sifão plástico com copo, rígido, de 1´ x 1 1/2´ | UN | 25,74
44.20.260 | Sifão plástico com copo, rígido, de 1 1/4´ x 2´ | UN | 15,12
44.20.280 | Tampa de plástico para bacia sanitária | UN | 36,42
44.20.300 | Bolsa para bacia sanitária | UN | 6,55
44.20.310 | Filtro de pressão em ABS, para 360 l/h | UN | 295,13
44.20.390 | Válvula de PVC para lavatório | UN | 4,71
44.20.620 | Válvula americana | UN | 50,02
44.20.640 | Válvula de metal cromado de 1 1/2´ | UN | 101,49
44.20.650 | Válvula de metal cromado de 1´ | UN | 35,47
45 | ENTRADA DE AGUA, INCÊNDIO E GAS
45.01 | Entrada de agua
45.01.020 | Entrada completa de água com abrigo e registro de gaveta, DN= 3/4´ | UN | 845,46
45.01.040 | Entrada completa de água com abrigo e registro de gaveta, DN= 1´ | UN | 907,28
45.01.060 | Entrada completa de água com abrigo e registro de gaveta, DN= 1 1/2´ | UN | 2.510,15
45.01.066 | Entrada completa de água com abrigo e registro de gaveta, DN= 2´ | UN | 2.783,08
45.01.080 | Entrada completa de água com abrigo e registro de gaveta, DN= 2 1/2´ | UN | 3.077,70
45.01.082 | Entrada completa de água com abrigo e registro de gaveta, DN= 3´ | UN | 3.363,26
45.02 | Entrada de gas
45.02.020 | Entrada completa de gás GLP domiciliar com 2 bujões de 13 kg | UN | 1.923,63
45.02.040 | Entrada completa de gás GLP com 2 cilindros de 45 kg | UN | 4.189,01
45.02.060 | Entrada completa de gás GLP com 4 cilindros de 45 kg | UN | 6.967,93
45.02.080 | Entrada completa de gás GLP com 6 cilindros de 45 kg | UN | 9.724,41
45.02.200 | Abrigo padronizado de gás GLP encanado | UN | 657,89
45.03 | Hidrômetro
45.03.010 | Hidrômetro em ferro fundido, diâmetro 50 mm (2´) | UN | 2.438,34
45.03.030 | Hidrômetro em ferro fundido, diâmetro 100 mm (4´) | UN | 3.393,99
45.03.100 | Hidrômetro em bronze, diâmetro de 25 mm (1´) | UN | 553,27
45.03.110 | Hidrômetro em bronze, diâmetro de 40 mm (1 1/2´) | UN | 855,50
45.03.200 | Filtro tipo cesto para hidrômetro de 50 mm (2´) | UN | 2.230,31
45.2 | Reparos, conservacoes e complementos - GRUPO 45
45.20.020 | Cilindro de gás (GLP) de 45 kg, com carga | UN | 827,38
46 | TUBULACAO E CONDUTORES PARA LIQUIDOS E GASES.
46.01 | Tubulacao em PVC rigido marrom para sistemas prediais de agua fria
46.01.010 | Tubo de PVC rígido soldável marrom, DN= 20 mm, (1/2´), inclusive conexões | M | 6,22
46.01.020 | Tubo de PVC rígido soldável marrom, DN= 25 mm, (3/4´), inclusive conexões | M | 7,25
46.01.030 | Tubo de PVC rígido soldável marrom, DN= 32 mm, (1´), inclusive conexões | M | 15,71
46.01.040 | Tubo de PVC rígido soldável marrom, DN= 40 mm, (1 1/4´), inclusive conexões | M | 23,36
46.01.050 | Tubo de PVC rígido soldável marrom, DN= 50 mm, (1 1/2´), inclusive conexões | M | 23,92
46.01.060 | Tubo de PVC rígido soldável marrom, DN= 60 mm, (2´), inclusive conexões | M | 42,45
46.01.070 | Tubo de PVC rígido soldável marrom, DN= 75 mm, (2 1/2´), inclusive conexões | M | 65,02
46.01.080 | Tubo de PVC rígido soldável marrom, DN= 85 mm, (3´), inclusive conexões | M | 79,01
46.01.090 | Tubo de PVC rígido soldável marrom, DN= 110 mm, (4´), inclusive conexões | M | 143,95
46.02 | Tubulacao em PVC rigido branco para esgoto domiciliar
46.02.010 | Tubo de PVC rígido branco, pontas lisas, soldável, linha esgoto série normal, DN= 40 mm, inclusive conexões | M | 11,77
46.02.050 | Tubo de PVC rígido branco PxB com virola e anel de borracha, linha esgoto série normal, DN= 50 mm, inclusive conexões | M | 16,98
46.02.060 | Tubo de PVC rígido branco PxB com virola e anel de borracha, linha esgoto série normal, DN= 75 mm, inclusive conexões | M | 28,29
46.02.070 | Tubo de PVC rígido branco PxB com virola e anel de borracha, linha esgoto série normal, DN= 100 mm, inclusive conexões | M | 24,97
46.03 | Tubulacao em PVC rigido branco serie R - A.P e esgoto domiciliar
46.03.038 | Tubo de PVC rígido PxB com virola e anel de borracha, linha esgoto série reforçada ´R´, DN= 50 mm, inclusive conexões | M | 23,14
46.03.040 | Tubo de PVC rígido PxB com virola e anel de borracha, linha esgoto série reforçada ´R´, DN= 75 mm, inclusive conexões | M | 35,08
46.03.050 | Tubo de PVC rígido PxB com virola e anel de borracha, linha esgoto série reforçada ´R´, DN= 100 mm, inclusive conexões | M | 50,52
46.03.060 | Tubo de PVC rígido PxB com virola e anel de borracha, linha esgoto série reforçada ´R´. DN= 150 mm, inclusive conexões | M | 94,75
46.03.080 | Tubo de PVC rígido, pontas lisas, soldável, linha esgoto série reforçada ´R´, DN= 40 mm, inclusive conexões | M | 19,58
46.04 | Tubulacao em PVC rigido com junta elastica - aducao e distribuicao de agua
46.04.010 | Tubo de PVC rígido tipo PBA classe 15, DN= 50mm, (DE= 60mm), inclusive conexões | M | 24,85
46.04.020 | Tubo de PVC rígido tipo PBA classe 15, DN= 75mm, (DE= 85mm), inclusive conexões | M | 45,33
46.04.030 | Tubo de PVC rígido tipo PBA classe 15, DN= 100mm, (DE= 110mm), inclusive conexões | M | 86,48
46.04.040 | Tubo de PVC rígido DEFoFo, DN= 100mm (DE= 118mm), inclusive conexões | M | 73,71
46.04.050 | Tubo de PVC rígido DEFoFo, DN= 150mm (DE= 170mm), inclusive conexões | M | 188,36
46.04.070 | Tubo de PVC rígido DEFoFo, DN= 200mm (DE= 222mm), inclusive conexões | M | 252,02
46.04.080 | Tubo de PVC rígido DEFoFo, DN= 250mm (DE= 274mm), inclusive conexões | M | 382,79
46.04.090 | Tubo de PVC rígido DEFoFo, DN= 300mm (DE= 326mm), inclusive conexões | M | 578,21
46.05 | Tubulacao em PVC rigido com junta elastica - rede de esgoto
46.05.020 | Tubo PVC rígido, tipo Coletor Esgoto, junta elástica, DN= 100 mm, inclusive conexões | M | 30,93
46.05.040 | Tubo PVC rígido, tipo Coletor Esgoto, junta elástica, DN= 150 mm, inclusive conexões | M | 64,83
46.05.050 | Tubo PVC rígido, tipo Coletor Esgoto, junta elástica, DN= 200 mm, inclusive conexões | M | 101,31
46.05.060 | Tubo PVC rígido, tipo Coletor Esgoto, junta elástica, DN= 250 mm, inclusive conexões | M | 170,01
46.05.070 | Tubo PVC rígido, tipo Coletor Esgoto, junta elástica, DN= 300 mm, inclusive conexões | M | 284,69
46.05.090 | Tubo PVC rígido, tipo Coletor Esgoto, junta elástica, DN= 400 mm, inclusive conexões | M | 448,23
46.07 | Tubulacao galvanizado
46.07.010 | Tubo galvanizado DN= 1/2´, inclusive conexões | M | 35,98
46.07.020 | Tubo galvanizado DN= 3/4´, inclusive conexões | M | 60,57
46.07.030 | Tubo galvanizado DN= 1´, inclusive conexões | M | 87,47
46.07.040 | Tubo galvanizado DN= 1 1/4´, inclusive conexões | M | 110,64
46.07.050 | Tubo galvanizado DN= 1 1/2´, inclusive conexões | M | 85,36
46.07.060 | Tubo galvanizado DN= 2´, inclusive conexões | M | 165,14
46.07.070 | Tubo galvanizado DN= 2 1/2´, inclusive conexões | M | 213,71
46.07.080 | Tubo galvanizado DN= 3´, inclusive conexões | M | 244,72
46.07.090 | Tubo galvanizado DN= 4´, inclusive conexões | M | 356,03
46.07.100 | Tubo galvanizado DN= 6´, inclusive conexões | M | 414,43
46.08 | Tubulacao em aco carbono galvanizado classe schedule
46.08.006 | Tubo galvanizado sem costura schedule 40, DN= 1/2´, inclusive conexões | M | 66,51
46.08.010 | Tubo galvanizado sem costura schedule 40, DN= 3/4´, inclusive conexões | M | 84,88
46.08.020 | Tubo galvanizado sem costura schedule 40, DN= 1´, inclusive conexões | M | 93,44
46.08.030 | Tubo galvanizado sem costura schedule 40, DN= 1 1/4´, inclusive conexões | M | 125,46
46.08.040 | Tubo galvanizado sem costura schedule 40, DN= 1 1/2´, inclusive conexões | M | 150,65
46.08.050 | Tubo galvanizado sem costura schedule 40, DN= 2´, inclusive conexões | M | 166,17
46.08.070 | Tubo galvanizado sem costura schedule 40, DN= 2 1/2´, inclusive conexões | M | 258,40
46.08.080 | Tubo galvanizado sem costura schedule 40, DN= 3´, inclusive conexões | M | 325,78
46.08.100 | Tubo galvanizado sem costura schedule 40, DN= 4´, inclusive conexões | M | 446,29
46.08.110 | Tubo galvanizado sem costura schedule 40, DN= 6´, inclusive conexões | M | 772,27
46.09 | Conexoes e acessorios em ferro fundido, predial e tradicional, esgoto e pluvial
46.09.050 | Joelho 45° em ferro fundido, linha predial tradicional, DN= 50 mm | UN | 71,75
46.09.060 | Joelho 45° em ferro fundido, linha predial tradicional, DN= 75 mm | UN | 94,47
46.09.070 | Joelho 45° em ferro fundido, linha predial tradicional, DN= 100 mm | UN | 108,73
46.09.080 | Joelho 45° em ferro fundido, linha predial tradicional, DN= 150 mm | UN | 180,25
46.09.100 | Joelho 87° 30´ em ferro fundido, linha predial tradicional, DN= 50 mm | UN | 95,36
46.09.110 | Joelho 87° 30´ em ferro fundido, linha predial tradicional, DN= 75 mm | UN | 123,45
46.09.120 | Joelho 87° 30´ em ferro fundido, linha predial tradicional, DN= 100 mm | UN | 166,85
46.09.130 | Joelho 87° 30´ em ferro fundido, linha predial tradicional, DN= 150 mm | UN | 299,25
46.09.150 | Luva bolsa e bolsa em ferro fundido, linha predial tradicional, DN= 50 mm | UN | 60,03
46.09.160 | Luva bolsa e bolsa em ferro fundido, linha predial tradicional, DN= 75 mm | UN | 79,31
46.09.170 | Luva bolsa e bolsa em ferro fundido, linha predial tradicional, DN= 100 mm | UN | 86,87
46.09.180 | Luva bolsa e bolsa em ferro fundido, linha predial tradicional, DN= 150 mm | UN | 126,35
46.09.200 | Placa cega em ferro fundido, linha predial tradicional, DN= 75 mm | UN | 54,13
46.09.210 | Placa cega em ferro fundido, linha predial tradicional, DN= 100 mm | UN | 65,85
46.09.230 | Junção 45° em ferro fundido, linha predial tradicional, DN= 50 x 50 mm | UN | 114,21
46.09.240 | Junção 45° em ferro fundido, linha predial tradicional, DN= 75 x 50 mm | UN | 144,52
46.09.250 | Junção 45° em ferro fundido, linha predial tradicional, DN= 75 x 75 mm | UN | 180,69
46.09.260 | Junção 45° em ferro fundido, linha predial tradicional, DN= 100 x 50 mm | UN | 151,66
46.09.270 | Junção 45° em ferro fundido, linha predial tradicional, DN= 100 x 75 mm | UN | 183,48
46.09.280 | Junção 45° em ferro fundido, linha predial tradicional, DN= 100 x 100 mm | UN | 211,13
46.09.290 | Junção 45° em ferro fundido, linha predial tradicional, DN= 150 x 100 mm | UN | 236,30
46.09.300 | Junção dupla 45° em ferro fundido, linha predial tradicional, DN= 100 mm | UN | 296,97
46.09.320 | Te sanitário 87° 30´ em ferro fundido, linha predial tradicional, DN= 50 x 50 mm | UN | 107,85
46.09.330 | Te sanitário 87° 30´ em ferro fundido, linha predial tradicional, DN= 75 x 50 mm | UN | 125,97
46.09.340 | Te sanitário 87° 30´ em ferro fundido, linha predial tradicional, DN= 75 x 75 mm | UN | 141,59
46.09.350 | Te sanitário 87° 30´ em ferro fundido, linha predial tradicional, DN= 100 x 50 mm | UN | 137,77
46.09.360 | Te sanitário 87° 30´ em ferro fundido, linha predial tradicional, DN= 100 x 75 mm | UN | 148,87
46.09.370 | Te sanitário 87° 30´ em ferro fundido, linha predial tradicional, DN= 100 x 100 mm | UN | 192,79
46.09.400 | Bucha de redução em ferro fundido, linha predial tradicional, DN= 75 x 50 mm | UN | 41,79
46.09.410 | Bucha de redução em ferro fundido, linha predial tradicional, DN= 100 x 75 mm | UN | 52,51
46.09.420 | Bucha de redução em ferro fundido, linha predial tradicional, DN= 150 x 100 mm | UN | 118,50
46.1 | Tubulacao em cobre para agua quente, gas e vapor
46.10.010 | Tubo de cobre classe A, DN= 15mm (1/2´), inclusive conexões | M | 64,25
46.10.020 | Tubo de cobre classe A, DN= 22mm (3/4´), inclusive conexões | M | 93,12
46.10.030 | Tubo de cobre classe A, DN= 28mm (1´), inclusive conexões | M | 114,48
46.10.040 | Tubo de cobre classe A, DN= 35mm (1 1/4´), inclusive conexões | M | 193,55
46.10.050 | Tubo de cobre classe A, DN= 42mm (1 1/2´), inclusive conexões | M | 226,29
46.10.060 | Tubo de cobre classe A, DN= 54mm (2´), inclusive conexões | M | 299,42
46.10.070 | Tubo de cobre classe A, DN= 66mm (2 1/2´), inclusive conexões | M | 388,93
46.10.080 | Tubo de cobre classe A, DN= 79mm (3´), inclusive conexões | M | 498,87
46.10.090 | Tubo de cobre classe A, DN= 104mm (4´), inclusive conexões | M | 642,92
46.10.200 | Tubo de cobre classe E, DN= 22mm (3/4´), inclusive conexões | M | 66,84
46.10.210 | Tubo de cobre classe E, DN= 28mm (1´), inclusive conexões | M | 80,32
46.10.220 | Tubo de cobre classe E, DN= 35mm (1 1/4´), inclusive conexões | M | 137,81
46.10.230 | Tubo de cobre classe E, DN= 42mm (1 1/2´), inclusive conexões | M | 160,50
46.10.240 | Tubo de cobre classe E, DN= 54mm (2´), inclusive conexões | M | 231,77
46.10.250 | Tubo de cobre classe E, DN= 66mm (2 1/2´), inclusive conexões | M | 315,00
46.12 | Tubulacao em concreto para rede de aguas pluviais
46.12.010 | Tubo de concreto (PS-1), DN= 300mm | M | 44,99
46.12.020 | Tubo de concreto (PS-1), DN= 400mm | M | 56,01
46.12.050 | Tubo de concreto (PS-2), DN= 300mm | M | 51,85
46.12.060 | Tubo de concreto (PS-2), DN= 400mm | M | 64,56
46.12.070 | Tubo de concreto (PS-2), DN= 500mm | M | 90,88
46.12.080 | Tubo de concreto (PA-1), DN= 600mm | M | 126,31
46.12.100 | Tubo de concreto (PA-1), DN= 800mm | M | 239,89
46.12.120 | Tubo de concreto (PA-1), DN= 1000mm | M | 327,19
46.12.140 | Tubo de concreto (PA-1), DN= 1200mm | M | 495,54
46.12.150 | Tubo de concreto (PA-2), DN= 600mm | M | 124,64
46.12.160 | Tubo de concreto (PA-2), DN= 800mm | M | 261,12
46.12.170 | Tubo de concreto (PA-2), DN= 1000mm | M | 366,58
46.12.180 | Tubo de concreto (PA-3), DN= 600mm | M | 191,53
46.12.190 | Tubo de concreto (PA-3), DN= 800mm | M | 297,77
46.12.200 | Tubo de concreto (PA-3), DN= 1000mm | M | 432,77
46.12.210 | Meio tubo de concreto, DN= 300mm | M | 29,14
46.12.220 | Meio tubo de concreto, DN= 400mm | M | 30,65
46.12.240 | Meio tubo de concreto, DN= 600mm | M | 55,76
46.12.250 | Tubo de concreto (PA-2), DN= 1500mm | M | 829,75
46.12.260 | Tubo de concreto (PA-1), DN= 400mm | M | 84,95
46.12.270 | Tubo de concreto (PA-2), DN= 400mm | M | 73,06
46.12.280 | Tubo de concreto (PA-3), DN= 400mm | M | 103,26
46.12.290 | Tubo de concreto (PA-2), DN= 700mm | M | 187,26
46.12.300 | Tubo de concreto (PA-2), DN= 500mm | M | 101,24
46.12.310 | Tubo de concreto (PA-2), DN= 900mm | M | 314,55
46.12.320 | Tubo de concreto (PA-1), DN= 300mm | M | 76,32
46.12.330 | Tubo de concreto (PA-2), DN= 300mm | M | 75,04
46.12.340 | Meio tubo de concreto, DN= 200mm | M | 17,63
46.13 | Tubulacao em PEAD corrugado perfurado para rede drenagem
46.13.006 | Tubo em polietileno de alta densidade corrugado perfurado, DN= 2 1/2´, inclusive conexões | M | 11,62
46.13.010 | Tubo em polietileno de alta densidade corrugado perfurado, DN= 3´, inclusive conexões | M | 15,99
46.13.020 | Tubo em polietileno de alta densidade corrugado perfurado, DN= 4´, inclusive conexões | M | 20,02
46.13.026 | Tubo em polietileno de alta densidade corrugado perfurado, DN= 6´, inclusive conexões | M | 54,88
46.13.030 | Tubo em polietileno de alta densidade corrugado perfurado, DN= 8´, inclusive conexões | M | 62,11
46.13.100 | Tubo em polietileno de alta densidade corrugado, DN/DI= 250 mm | M | 102,84
46.13.101 | Tubo em polietileno de alta densidade corrugado, DN/DI= 300 mm | M | 144,28
46.13.102 | Tubo em polietileno de alta densidade corrugado, DN/DI= 400 mm | M | 221,01
46.13.103 | Tubo em polietileno de alta densidade corrugado, DN/DI= 500 mm | M | 347,04
46.13.104 | Tubo em polietileno de alta densidade corrugado, DN/DI= 600 mm | M | 500,48
46.13.105 | Tubo em polietileno de alta densidade corrugado, DN/DI= 800 mm | M | 803,03
46.13.106 | Tubo em polietileno de alta densidade corrugado, DN/DI= 1000 mm | M | 1.194,86
46.13.107 | Tubo em polietileno de alta densidade corrugado, DN/DI= 1200 mm | M | 1.683,04
46.14 | Tubulacao em ferro ductil para redes de saneamento
46.14.020 | Tubo de ferro fundido classe K-7 com junta elástica, DN= 150mm, inclusive conexões | M | 580,31
46.14.030 | Tubo de ferro fundido classe K-7 com junta elástica, DN= 200mm, inclusive conexões | M | 691,10
46.14.040 | Tubo de ferro fundido classe K-7 com junta elástica, DN= 250mm, inclusive conexões | M | 859,42
46.14.050 | Tubo de ferro fundido classe K-7 com junta elástica, DN= 350mm, inclusive conexões | M | 1.354,91
46.14.060 | Tubo de ferro fundido classe K-7 com junta elástica, DN= 300mm, inclusive conexões | M | 988,85
46.14.490 | Tubo de ferro fundido classe k-9 com junta elástica, DN= 80mm, inclusive conexões | M | 481,42
46.14.510 | Tubo de ferro fundido classe K-9 com junta elástica, DN= 100mm, inclusive conexões | M | 484,07
46.14.520 | Tubo de ferro fundido classe K-9 com junta elástica, DN= 150mm, inclusive conexões | M | 603,40
46.14.530 | Tubo de ferro fundido classe K-9 com junta elástica, DN= 200mm, inclusive conexões | M | 734,75
46.14.540 | Tubo de ferro fundido classe k-9 com junta elástica, DN= 250mm, inclusive conexões | M | 865,59
46.14.550 | Tubo de ferro fundido classe K-9 com junta elástica, DN= 300mm, inclusive conexões | M | 1.020,40
46.14.560 | Tubo de ferro fundido classe k-9 com junta elástica, DN= 350mm, inclusive conexões | M | 1.348,33
46.15 | Tubulacao em PEAD - recalque de tratamento de esgoto
46.15.111 | Tubo em polietileno de alta densidade DE=160 mm - PN-10, inclusive conexões | M | 161,82
46.15.112 | Tubo em polietileno de alta densidade DE=200 mm - PN-10, inclusive conexões | M | 261,99
46.15.113 | Tubo em polietileno de alta densidade DE=225 mm - PN-10, inclusive conexões | M | 289,93
46.18 | Tubulacao flangeada em ferro ductil para redes de saneamento
46.18.010 | Tubo em ferro fundido com ponta e ponta TCLA - DN= 80mm, sem juntas e conexões | M | 541,22
46.18.020 | Tubo em ferro fundido com ponta e ponta TCLA - DN= 100mm, sem juntas e conexões | M | 607,32
46.18.030 | Tubo em ferro fundido com ponta e ponta TCLA - DN= 150mm, sem juntas e conexões | M | 750,10
46.18.040 | Tubo em ferro fundido com ponta e ponta TCLA - DN= 200mm, sem juntas e conexões | M | 883,82
46.18.050 | Tubo em ferro fundido com ponta e ponta TCLA - DN= 250mm, sem juntas e conexões | M | 1.005,84
46.18.060 | Tubo em ferro fundido com ponta e ponta TCLA - DN= 300mm, sem juntas e conexões | M | 1.288,78
46.18.089 | Flange avulso em ferro fundido, classe PN-10, DN= 50mm | UN | 115,04
46.18.090 | Flange avulso em ferro fundido, classe PN-10, DN= 80mm | UN | 159,04
46.18.100 | Flange avulso em ferro fundido, classe PN-10, DN= 100mm | UN | 212,06
46.18.110 | Flange avulso em ferro fundido, classe PN-10, DN= 150mm | UN | 330,00
46.18.120 | Flange avulso em ferro fundido, classe PN-10, DN= 200mm | UN | 388,70
46.18.130 | Flange avulso em ferro fundido, classe PN-10, DN= 250mm | UN | 491,44
46.18.140 | Flange avulso em ferro fundido, classe PN-10, DN= 300mm | UN | 624,25
46.18.168 | Curva de 90° em ferro fundido com flanges, classe PN-10, DN= 50mm | UN | 278,15
46.18.170 | Curva de 90° em ferro fundido, com flanges, classe PN-10, DN= 80mm | UN | 386,51
46.18.180 | Curva de 90° em ferro fundido, com flanges, classe PN-10, DN= 100mm | UN | 407,43
46.18.190 | Curva de 90° em ferro fundido, com flanges, classe PN-10, DN= 150mm | UN | 704,87
46.18.410 | Te em ferro fundido, com flanges, classe PN-10, DN= 80mm, com derivação de 80mm | UN | 545,03
46.18.420 | Te em ferro fundido, com flanges, classe PN-10, DN= 100mm, com derivações de 80 até 100mm | UN | 581,75
46.18.430 | Te em ferro fundido, com flanges, classe PN-10, DN= 150mm, com derivações de 80 até 150mm | UN | 1.052,95
46.18.560 | Junta Gibault em ferro fundido, DN= 80mm, completa | UN | 182,69
46.18.570 | Junta Gibault em ferro fundido, DN= 100 mm, completa | UN | 209,58
46.19 | Tubulacao flangeada em ferro ductil para redes de saneamento.
46.19.500 | Redução excêntrica em ferro fundido, com flanges, classe PN-10, DN= 100mm x 80mm | UN | 447,63
46.19.510 | Redução excêntrica em ferro fundido, com flanges, classe PN-10, DN= 150mm x 80/100mm | UN | 624,61
46.19.520 | Redução excêntrica em ferro fundido, com flanges, classe PN-10, DN= 200mm x 100/150mm | UN | 816,09
46.19.530 | Redução excêntrica em ferro fundido, com flanges, classe PN-10, DN= 250mm x 150/200mm | UN | 1.358,22
46.19.590 | Redução concêntrica em ferro fundido, com flanges, classe PN-10, DN= 80 x 50mm | UN | 348,68
46.19.600 | Redução concêntrica em ferro fundido, com flanges, classe PN-10, DN= 100mm x 80mm | UN | 366,11
46.19.610 | Redução concêntrica em ferro fundido, com flanges, classe PN-10, DN= 150mm x 80/100mm | UN | 693,97
46.19.620 | Redução concêntrica em ferro fundido, com flanges, classe PN-10, DN= 200mm x 100/150mm | UN | 861,35
46.19.630 | Redução concêntrica em ferro fundido, com flanges, classe PN-10, DN= 250mm x 150/200mm | UN | 1.281,58
46.2 | Reparos, conservacoes e complementos - GRUPO 46
46.20.010 | Assentamento de tubo de concreto com diâmetro até 600 mm | M | 1,54
46.20.020 | Assentamento de tubo de concreto com diâmetro de 700 até 1500 mm | M | 46,59
46.21 | Tubulacao em aco preto schedule
46.21.012 | Tubo de aço carbono preto sem costura Schedule 40, DN= 1´ - inclusive conexões | M | 63,64
46.21.036 | Tubo de aço carbono preto sem costura Schedule 40, DN= 1 1/4´ - inclusive conexões | M | 71,74
46.21.040 | Tubo de aço carbono preto sem costura Schedule 40, DN= 1 1/2´ - inclusive conexões | M | 77,97
46.21.046 | Tubo de aço carbono preto sem costura Schedule 40, DN= 2´ - inclusive conexões | M | 99,17
46.21.056 | Tubo de aço carbono preto sem costura Schedule 40, DN= 2 1/2´ - inclusive conexões | M | 170,89
46.21.060 | Tubo de aço carbono preto sem costura Schedule 40, DN= 3´ - inclusive conexões | M | 193,05
46.21.066 | Tubo de aço carbono preto sem costura Schedule 40, DN= 3 1/2´ - inclusive conexões | M | 272,87
46.21.080 | Tubo de aço carbono preto sem costura Schedule 40, DN= 4´ - inclusive conexões | M | 265,46
46.21.090 | Tubo de aço carbono preto sem costura Schedule 40, DN= 5´ - inclusive conexões | M | 368,57
46.21.100 | Tubo de aço carbono preto sem costura Schedule 40, DN= 6´ - inclusive conexões | M | 526,40
46.21.110 | Tubo de aço carbono preto sem costura Schedule 40, DN= 8´ - inclusive conexões | M | 776,31
46.21.140 | Tubo de aço carbono preto com costura Schedule 40, DN= 10´ - inclusive conexões | M | 790,53
46.21.150 | Tubo de aço carbono preto com costura Schedule 40, DN= 12´ - inclusive conexões | M | 1.064,74
46.23 | Tubulacao em concreto para rede de esgoto sanitario
46.23.110 | Tubo de concreto classe EA-3, DN= 400 mm | M | 118,27
46.23.120 | Tubo de concreto classe EA-3, DN= 500 mm | M | 151,26
46.23.130 | Tubo de concreto classe EA-3, DN= 600 mm | M | 192,75
46.23.140 | Tubo de concreto classe EA-3, DN= 700 mm | M | 278,44
46.23.150 | Tubo de concreto classe EA-3, DN= 800 mm | M | 352,40
46.23.160 | Tubo de concreto classe EA-3, DN= 900 mm | M | 444,11
46.23.170 | Tubo de concreto classe EA-3, DN= 1000 mm | M | 484,52
46.23.180 | Tubo de concreto classe EA-3, DN= 1200 mm | M | 690,95
46.26 | Tubulacao em ferro fundido predial SMU - esgoto e pluvial
46.26.010 | Tubo em ferro fundido com ponta e ponta, predial SMU, DN= 50 mm | M | 154,20
46.26.020 | Tubo em ferro fundido com ponta e ponta, predial SMU, DN= 75 mm | M | 159,95
46.26.030 | Tubo em ferro fundido com ponta e ponta, predial SMU, DN= 100 mm | M | 182,44
46.26.040 | Tubo em ferro fundido com ponta e ponta, predial SMU, DN= 150 mm | M | 253,72
46.26.050 | Tubo em ferro fundido com ponta e ponta, predial SMU, DN= 200 mm | M | 610,82
46.26.060 | Junta de união em aço inoxidável para tubo em ferro fundido predial SMU, DN= 50 mm | UN | 98,06
46.26.070 | Junta de união em aço inoxidável para tubo em ferro fundido predial SMU, DN= 75 mm | UN | 117,25
46.26.080 | Junta de união em aço inoxidável para tubo em ferro fundido predial SMU, DN= 100 mm | UN | 137,74
46.26.090 | Junta de união em aço inoxidável para tubo em ferro fundido predial SMU, DN= 150 mm | UN | 254,39
46.26.100 | Junta de união em aço inoxidável para tubo em ferro fundido predial SMU, DN= 200 mm | UN | 417,78
46.26.110 | Conjunto de ancoragem para tubo em ferro fundido predial SMU, DN= 50 mm | CJ | 1.160,55
46.26.120 | Conjunto de ancoragem para tubo em ferro fundido predial SMU, DN= 75 mm | CJ | 1.178,70
46.26.130 | Conjunto de ancoragem para tubo em ferro fundido predial SMU, DN= 100 mm | CJ | 1.318,95
46.26.136 | Conjunto de ancoragem para tubo em ferro fundido predial SMU, DN= 125 mm | CJ | 1.380,45
46.26.140 | Conjunto de ancoragem para tubo em ferro fundido predial SMU, DN= 150 mm | CJ | 1.830,24
46.26.150 | Conjunto de ancoragem para tubo em ferro fundido predial SMU, DN= 200 mm | CJ | 2.925,41
46.26.200 | Tubo em ferro fundido com ponta e ponta, predial SMU, DN= 125 mm | M | 322,46
46.26.210 | Tubo em ferro fundido com ponta e ponta, predial SMU, DN= 250 mm | M | 803,50
46.26.400 | Joelho 45° em ferro fundido, predial SMU, DN= 50 mm | UN | 152,89
46.26.410 | Joelho 45° em ferro fundido, predial SMU, DN= 75 mm | UN | 186,80
46.26.420 | Joelho 45° em ferro fundido, predial SMU, DN= 100 mm | UN | 213,97
46.26.426 | Joelho 45° em ferro fundido, predial SMU, DN= 125 mm | UN | 354,47
46.26.430 | Joelho 45° em ferro fundido, predial SMU, DN= 150 mm | UN | 358,72
46.26.440 | Joelho 45° em ferro fundido, predial SMU, DN= 200 mm | UN | 767,56
46.26.460 | Joelho 88° em ferro fundido, predial SMU, DN= 50 mm | UN | 179,49
46.26.470 | Joelho 88° em ferro fundido, predial SMU, DN= 75 mm | UN | 176,41
46.26.480 | Joelho 88° em ferro fundido, predial SMU, DN= 100 mm | UN | 198,46
46.26.490 | Joelho 88° em ferro fundido, predial SMU, DN= 150 mm | UN | 489,70
46.26.500 | Joelho 88° em ferro fundido, predial SMU, DN= 200 mm | UN | 785,28
46.26.510 | Junção 45° em ferro fundido, predial SMU, DN= 50 x 50 mm | UN | 253,42
46.26.516 | Junção 45° em ferro fundido, predial SMU, DN= 75 x 50 mm | UN | 282,60
46.26.520 | Junção 45° em ferro fundido, predial SMU, DN= 75 x 75 mm | UN | 307,85
46.26.540 | Junção 45° em ferro fundido, predial SMU, DN= 100 x 75 mm | UN | 369,06
46.26.550 | Junção 45° em ferro fundido, predial SMU, DN= 100 x 100 mm | UN | 371,28
46.26.560 | Junção 45° em ferro fundido, predial SMU, DN= 150 x 150 mm | UN | 879,26
46.26.580 | Junta de união em aço inoxidável para tubo em ferro fundido predial SMU, DN= 125 mm | UN | 237,76
46.26.590 | Junta de união em aço inoxidável para tubo em ferro fundido predial SMU, DN= 250 mm | UN | 610,56
46.26.600 | Redução excêntrica em ferro fundido, predial SMU, DN= 75 x 50 mm | UN | 185,76
46.26.610 | Redução excêntrica em ferro fundido, predial SMU, DN= 100 x 75 mm | UN | 224,29
46.26.612 | Redução excêntrica em ferro fundido, predial SMU, DN= 125 x 75 mm | UN | 244,25
46.26.614 | Redução excêntrica em ferro fundido, predial SMU, DN= 125 x 100 mm | UN | 265,90
46.26.616 | Redução excêntrica em ferro fundido, predial SMU, DN= 150 x 75 mm | UN | 623,78
46.26.632 | Redução excêntrica em ferro fundido, predial SMU, DN= 150 x 100 mm | UN | 615,36
46.26.636 | Redução excêntrica em ferro fundido, predial SMU, DN= 200 x 125 mm | UN | 631,12
46.26.640 | Redução excêntrica em ferro fundido, predial SMU, DN= 200 x 150 mm | UN | 655,87
46.26.690 | Redução excêntrica em ferro fundido, predial SMU, DN= 250 x 200 mm | UN | 1.220,01
46.26.700 | Te de visita em ferro fundido, predial SMU, DN= 75 mm | UN | 633,19
46.26.710 | Te de visita em ferro fundido, predial SMU, DN= 100 mm | UN | 779,96
46.26.720 | Te de visita em ferro fundido, predial SMU, DN= 125 mm | UN | 1.051,84
46.26.730 | Te de visita em ferro fundido, predial SMU, DN= 150 mm | UN | 1.484,73
46.26.740 | Te de visita em ferro fundido, predial SMU, DN= 200 mm | UN | 2.704,59
46.26.800 | Abraçadeira dentada para travamento em aço inoxidável, com parafuso de aço zincado, para tubo em ferro fundido predial SMU, DN= 50 mm | UN | 488,32
46.26.810 | Abraçadeira dentada para travamento em aço inoxidável, com parafuso de aço zincado, para tubo em ferro fundido predial SMU, DN= 75 mm | UN | 447,29
46.26.820 | Abraçadeira dentada para travamento em aço inoxidável, com parafuso de aço zincado, para tubo em ferro fundido predial SMU, DN= 100 mm | UN | 554,67
46.26.830 | Abraçadeira dentada para travamento em aço inoxidável, com parafuso de aço zincado, para tubo em ferro fundido predial SMU, DN= 150 mm | UN | 784,59
46.26.840 | Tampão simples em ferro fundido, predial SMU, DN= 150 mm | UN | 331,10
46.26.843 | Tampão simples em ferro fundido, predial SMU, DN= 200 mm | UN | 766,16
46.26.900 | Junção 45° em ferro fundido, predial SMU, DN= 125 x 100 mm | UN | 678,13
46.26.910 | Junção 45° em ferro fundido, predial SMU, DN= 150 x 100 mm | UN | 998,39
46.26.920 | Junção 45° em ferro fundido, predial SMU, DN= 200 x 100 mm | UN | 2.090,03
46.26.930 | Junção 45° em ferro fundido, predial SMU, DN= 200 x 200 mm | UN | 3.810,76
46.27 | Tubulacao em cobre, para sistema de ar condicionado
46.27.050 | Tubo de cobre flexível, espessura 1/32" - diâmetro 3/16", inclusive conexões | M | 8,81
46.27.060 | Tubo de cobre flexível, espessura 1/32" - diâmetro 1/4", inclusive conexões | M | 11,98
46.27.070 | Tubo de cobre flexível, espessura 1/32" - diâmetro 5/16", inclusive conexões | M | 14,19
46.27.080 | Tubo de cobre flexível, espessura 1/32" - diâmetro 3/8", inclusive conexões | M | 18,90
46.27.090 | Tubo de cobre flexível, espessura 1/32" - diâmetro 1/2", inclusive conexões | M | 25,94
46.27.100 | Tubo de cobre flexível, espessura 1/32" - diâmetro 5/8", inclusive conexões | M | 33,48
46.27.110 | Tubo de cobre flexível, espessura 1/32" - diâmetro 3/4", inclusive conexões | M | 38,42
46.32 | Tubulacao em cobre rigido, para sistema VRF de ar condicionado
46.32.001 | Tubo de cobre sem costura, rígido, espessura 1/16" - diâmetro 3/8", inclusive conexões | M | 45,69
46.32.002 | Tubo de cobre sem costura, rígido, espessura 1/16" - diâmetro 1/2", inclusive conexões | M | 64,87
46.32.003 | Tubo de cobre sem costura, rígido, espessura 1/16" - diâmetro 5/8", inclusive conexões | M | 78,91
46.32.004 | Tubo de cobre sem costura, rígido, espessura 1/16" - diâmetro 3/4", inclusive conexões | M | 99,07
46.32.005 | Tubo de cobre sem costura, rígido, espessura 1/16" - diâmetro 7/8", inclusive conexões | M | 116,18
46.32.006 | Tubo de cobre sem costura, rígido, espessura 1/16" - diâmetro 1", inclusive conexões | M | 132,38
46.32.007 | Tubo de cobre sem costura, rígido, espessura 1/16" - diâmetro 1.1/8", inclusive conexões | M | 151,34
46.32.008 | Tubo de cobre sem costura, rígido, espessura 1/16" - diâmetro 1.1/4", inclusive conexões | M | 170,82
46.32.009 | Tubo de cobre sem costura, rígido, espessura 1/16" - diâmetro 1.3/8", inclusive conexões | M | 187,30
46.32.010 | Tubo de cobre sem costura, rígido, espessura 1/16" - diâmetro 1.1/2", inclusive conexões | M | 203,14
46.32.011 | Tubo de cobre sem costura, rígido, espessura 1/16" - diâmetro 1.5/8", inclusive conexões | M | 223,80
46.33 | Tubulacao em PP - aguas pluviais / esgoto
46.33.001 | Tubo de esgoto em polipropileno de alta resistência - PP, DN= 40mm, preto, com união deslizante e guarnição elastomérica de duplo lábio | M | 50,54
46.33.002 | Tubo de esgoto em polipropileno de alta resistência - PP, DN= 50mm, preto, com união deslizante e guarnição elastomérica de duplo lábio | M | 60,74
46.33.003 | Tubo de esgoto em polipropileno de alta resistência - PP, DN= 63mm, preto, com união deslizante e guarnição elastomérica de duplo lábio | M | 65,21
46.33.004 | Tubo de esgoto em polipropileno de alta resistência - PP, DN= 110mm, preto, com união deslizante e guarnição elastomérica de duplo lábio | M | 130,21
46.33.020 | Joelho 45° em polipropileno de alta resistência, preto, tipo PB, DN= 40mm | UN | 15,20
46.33.021 | Joelho 45° em polipropileno de alta resistência - PP, preto, tipo PB, DN= 50mm | UN | 20,37
46.33.022 | Joelho 45° em polipropileno de alta resistência - PP, preto, tipo PB, DN= 63mm | UN | 22,02
46.33.023 | Joelho 45° em polipropileno de alta resistência - PP, preto, tipo PB, DN= 110mm | UN | 36,02
46.33.047 | Joelho 87°30' em polipropileno de alta resistência - PP, preto, tipo PB, DN= 40mm | UN | 13,97
46.33.048 | Joelho 87°30' em polipropileno de alta resistência - PP, preto, tipo PB, DN= 50mm | UN | 18,26
46.33.049 | Joelho 87°30' em polipropileno de alta resistência - PP, preto, tipo PB, DN= 63mm | UN | 22,34
46.33.074 | Joelho 87°30' em polipropileno de alta resistência - PP, preto, tipo PB, DN= 110mm, com base de apoio | UN | 59,60
46.33.102 | Luva dupla em polipropileno de alta resistência - PP, preto, DN= 40mm | UN | 16,87
46.33.103 | Luva dupla em polipropileno de alta resistência - PP, preto, DN= 50mm | UN | 18,71
46.33.104 | Luva dupla em polipropileno de alta resistência - PP, preto, DN= 63mm | UN | 26,44
46.33.105 | Luva dupla em polipropileno de alta resistência - PP, preto, DN= 110mm | UN | 38,54
46.33.116 | Luva de Redução em polipropileno de alta resistência - PP, preto, tipo PB, DN= 50x40mm | UN | 11,92
46.33.117 | Luva de Redução em polipropileno de alta resistência - PP, preto, tipo PB, DN= 63x50mm | UN | 19,03
46.33.118 | Luva de Redução em polipropileno de alta resistência - PP, preto, tipo PB, DN= 110x63mm | UN | 30,53
46.33.130 | Tê 87°30' simples em polipropileno de alta resistência - PP, preto, tipo PB, DN= 50x50mm | UN | 43,37
46.33.131 | Tê 87°30' simples em polipropileno de alta resistência - PP, preto, tipo PB, DN= 63x63mm | UN | 55,64
46.33.132 | Tê 87°30' simples em polipropileno de alta resistência - PP, preto, tipo PB, DN= 110x110mm | UN | 91,99
46.33.137 | Tê 87°30' simples de redução em polipropileno de alta resistência - PP, preto, tipo PB, DN= 110x63mm | UN | 72,35
46.33.140 | Tê 87°30' de inspeção em polipropileno de alta resistência - PP, preto (PxB), DN 110mm | UN | 230,07
46.33.149 | Junção 45° simples em polipropileno de alta resistência - PP, preto, tipo PB, DN= 50x50mm | UN | 34,78
46.33.150 | Junção 45° simples em polipropileno de alta resistência - PP, preto, tipo PB, DN= 63x63mm | UN | 37,51
46.33.151 | Junção 45° simples em polipropileno de alta resistência - PP, preto, tipo PB, DN= 110x110mm | UN | 75,52
46.33.159 | Junção 45° simples de redução em polipropileno de alta resistência - PP, preto, tipo PB, DN= 63x50mm | UN | 40,08
46.33.160 | Junção 45° simples de redução em polipropileno de alta resistência - PP, preto, tipo PB, DN= 110x50mm | UN | 62,31
46.33.161 | Junção 45° simples de redução em polipropileno de alta resistência - PP, preto, tipo PB, DN= 110x63mm | UN | 63,16
46.33.170 | Curva 87°30' em polipropileno de alta resistência - PP, preto, tipo PB, DN= 110mm | UN | 70,57
46.33.186 | Caixa sifonada de piso, em polipropileno de alta resistência PP, preto, DN=125mm, uma saída de 63mm | UN | 149,13
46.33.197 | Prolongamento para caixa sifonada em prolipropileno de alta resistência PP, preto, DN= 125mm | UN | 74,31
46.33.201 | Tampa tê de inspeção oval, em polipropileno de alta resistência preto (PxB), DN=110mm | UN | 60,23
46.33.206 | Tampão em polipropileno de alta resistência PP, preto (PxB), DN=63mm | UN | 14,59
46.33.207 | Tampão em polipropileno de alta resistência PP, preto (PxB), DN=110mm | UN | 37,28
46.33.210 | Porta marco para grelha de 12x12 cm, em prolipropileno de alta resistência PP, preto | UN | 32,62
46.33.211 | Marco de bronze com grelha em aço inoxidável de 12x12cm | CJ | 87,81
47 | VALVULAS E APARELHOS DE MEDICAO E CONTROLE PARA LIQUIDOS E GASES
47.01 | Registro e / ou valvula em latao fundido sem acabamento
47.01.010 | Registro de gaveta em latão fundido sem acabamento, DN= 1/2´ | UN | 30,52
47.01.020 | Registro de gaveta em latão fundido sem acabamento, DN= 3/4´ | UN | 39,25
47.01.030 | Registro de gaveta em latão fundido sem acabamento, DN= 1´ | UN | 54,46
47.01.040 | Registro de gaveta em latão fundido sem acabamento, DN= 1 1/4´ | UN | 71,17
47.01.050 | Registro de gaveta em latão fundido sem acabamento, DN= 1 1/2´ | UN | 80,54
47.01.060 | Registro de gaveta em latão fundido sem acabamento, DN= 2´ | UN | 125,79
47.01.070 | Registro de gaveta em latão fundido sem acabamento, DN= 2 1/2´ | UN | 281,90
47.01.080 | Registro de gaveta em latão fundido sem acabamento, DN= 3´ | UN | 425,42
47.01.090 | Registro de gaveta em latão fundido sem acabamento, DN= 4´ | UN | 743,38
47.01.130 | Registro de pressão em latão fundido sem acabamento, DN= 3/4´ | UN | 57,96
47.01.170 | Válvula de esfera monobloco em latão, passagem plena, acionamento com alavanca, DN= 1/2´ | UN | 18,01
47.01.180 | Válvula de esfera monobloco em latão, passagem plena, acionamento com alavanca, DN= 3/4´ | UN | 44,60
47.01.190 | Válvula de esfera monobloco em latão, passagem plena, acionamento com alavanca, DN= 1´ | UN | 40,79
47.01.191 | Válvula de esfera monobloco em latão, passagem plena, acionamento com alavanca, DN= 1.1/4´ | UN | 84,43
47.01.210 | Válvula de esfera monobloco em latão, passagem plena, acionamento com alavanca, DN= 2´ | UN | 143,41
47.01.220 | Válvula de esfera monobloco em latão, passagem plena, acionamento com alavanca, DN= 4´ | UN | 890,27
47.02 | Registro e / ou valvula em latao fundido com acabamento cromado
47.02.010 | Registro de gaveta em latão fundido cromado com canopla, DN= 1/2´ - linha especial | UN | 77,33
47.02.020 | Registro de gaveta em latão fundido cromado com canopla, DN= 3/4´ - linha especial | UN | 78,09
47.02.030 | Registro de gaveta em latão fundido cromado com canopla, DN= 1´ - linha especial | UN | 91,81
47.02.040 | Registro de gaveta em latão fundido cromado com canopla, DN= 1 1/4´ - linha especial | UN | 128,04
47.02.050 | Registro de gaveta em latão fundido cromado com canopla, DN= 1 1/2´ - linha especial | UN | 129,81
47.02.100 | Registro de pressão em latão fundido cromado com canopla, DN= 1/2´ - linha especial | UN | 75,01
47.02.110 | Registro de pressão em latão fundido cromado com canopla, DN= 3/4´ - linha especial | UN | 73,84
47.02.200 | Registro regulador de vazão para chuveiro e ducha em latão cromado com canopla, DN= 1/2´ | UN | 60,34
47.02.210 | Registro regulador de vazão para torneira, misturador e bidê, em latão cromado com canopla, DN= 1/2´ | UN | 57,84
47.04 | Valvula de descarga ou para acionamento de metais sanitarios
47.04.020 | Válvula de descarga com registro próprio, duplo acionamento limitador de fluxo, DN= 1 1/4´ | UN | 304,08
47.04.030 | Válvula de descarga com registro próprio, DN= 1 1/4´ | UN | 256,13
47.04.040 | Válvula de descarga com registro próprio, DN= 1 1/2´ | UN | 271,16
47.04.050 | Válvula de descarga antivandalismo, DN= 1 1/2´ | UN | 409,47
47.04.080 | Válvula de descarga externa, tipo alavanca com registro próprio, DN= 1 1/4´ e DN= 1 1/2´ | UN | 957,92
47.04.090 | Válvula de mictório antivandalismo, DN= 3/4´ | UN | 394,68
47.04.100 | Válvula de mictório padrão, vazão automática, DN= 3/4´ | UN | 283,88
47.04.110 | Válvula de acionamento hidromecânico para piso | UN | 667,51
47.04.120 | Válvula de acionamento hidromecânico para ducha, em latão cromado, DN= 3/4´ | UN | 369,11
47.04.180 | Válvula de descarga com registro próprio, duplo acionamento limitador de fluxo, DN = 1 1/2´ | UN | 299,85
47.05 | Registro e / ou valvula em bronze
47.05.010 | Válvula de retenção horizontal em bronze, DN= 3/4´ | UN | 83,73
47.05.020 | Válvula de retenção horizontal em bronze, DN= 1´ | UN | 99,84
47.05.030 | Válvula de retenção horizontal em bronze, DN= 1 1/4´ | UN | 142,33
47.05.040 | Válvula de retenção horizontal em bronze, DN= 1 1/2´ | UN | 164,09
47.05.050 | Válvula de retenção horizontal em bronze, DN= 2´ | UN | 222,41
47.05.060 | Válvula de retenção horizontal em bronze, DN= 2 1/2´ | UN | 382,70
47.05.070 | Válvula de retenção horizontal em bronze, DN= 3´ | UN | 464,70
47.05.080 | Válvula de retenção horizontal em bronze, DN= 4´ | UN | 800,48
47.05.100 | Válvula de retenção vertical em bronze, DN= 1´ | UN | 65,18
47.05.110 | Válvula de retenção vertical em bronze, DN= 1 1/4´ | UN | 91,27
47.05.120 | Válvula de retenção vertical em bronze, DN= 1 1/2´ | UN | 113,35
47.05.130 | Válvula de retenção vertical em bronze, DN= 2´ | UN | 161,97
47.05.140 | Válvula de retenção vertical em bronze, DN= 2 1/2´ | UN | 265,46
47.05.150 | Válvula de retenção vertical em bronze, DN= 3´ | UN | 391,89
47.05.160 | Válvula de retenção vertical em bronze, DN= 4´ | UN | 666,04
47.05.170 | Válvula de retenção de pé com crivo em bronze, DN= 1´ | UN | 64,62
47.05.180 | Válvula de retenção de pé com crivo em bronze, DN= 1 1/4´ | UN | 89,22
47.05.190 | Válvula de retenção de pé com crivo em bronze, DN= 1 1/2´ | UN | 109,98
47.05.200 | Válvula de retenção de pé com crivo em bronze, DN= 2´ | UN | 151,00
47.05.210 | Válvula de retenção de pé com crivo em bronze, DN= 2 1/2´ | UN | 243,31
47.05.220 | Válvula de gaveta em bronze, com haste não ascendente, classe 125 libras para vapor e classe 200 libras para água, óleo e gás, DN= 6´ | UN | 4.813,10
47.05.230 | Válvula de gaveta em bronze, com haste não ascendente, classe 125 libras para vapor e classe 200 libras para água, óleo e gás, DN= 2´ | UN | 137,24
47.05.240 | Válvula globo em bronze, classe 125 libras para vapor e classe 200 libras para água, óleo e gás, DN= 2´ | UN | 358,36
47.05.260 | Válvula de retenção de pé com crivo em bronze, DN= 3´ | UN | 362,01
47.05.270 | Válvula de retenção de pé com crivo em bronze, DN= 4´ | UN | 702,93
47.05.280 | Válvula globo angular de 45° em bronze, DN= 2 1/2´ | UN | 295,01
47.05.290 | Válvula de gaveta em bronze, haste ascendente, classe 150 libras para vapor saturado e 300 libras para água, óleo e gás, DN= 1/2´ | UN | 106,72
47.05.296 | Válvula de gaveta em bronze, haste ascendente, classe 150 libras para vapor saturado e 300 libras para água, óleo e gás, DN= 4´ | UN | 4.241,74
47.05.300 | Válvula de gaveta em bronze, haste não ascendente, classe 150 libras para vapor saturado e 300 libras para água, óleo e gás, DN= 4´ | UN | 1.538,98
47.05.310 | Válvula de gaveta em bronze, haste não ascendente, classe 150 libras para vapor saturado e 300 libras para água, óleo e gás, DN= 2´ | UN | 298,70
47.05.340 | Válvula globo em bronze, classe 150 libras para vapor saturado e 300 libras para água, óleo e gás, DN= 3/4´ | UN | 148,76
47.05.350 | Válvula globo em bronze, classe 150 libras para vapor saturado e 300 libras para água, óleo e gás, DN= 1´ | UN | 199,63
47.05.360 | Válvula globo em bronze, classe 150 libras para vapor saturado e 300 libras para água, óleo e gás, DN= 1 1/2´ | UN | 403,63
47.05.370 | Válvula globo em bronze, classe 150 libras para vapor saturado e 300 libras para água, óleo e gás, DN= 2´ | UN | 529,50
47.05.390 | Válvula globo em bronze, classe 150 libras para vapor saturado e 300 libras para água, óleo e gás, DN= 2 1/2´ | UN | 808,95
47.05.392 | Válvula globo em bronze, classe 150 libras para vapor saturado e 300 libras para água, óleo e gás, DN= 3´ | UN | 1.738,41
47.05.394 | Válvula globo em bronze, classe 150 libras para vapor saturado e 300 libras para água, óleo e gás, DN= 4´ | UN | 4.535,83
47.05.398 | Válvula de gaveta em bronze, haste não ascendente, classe 125 libras para vapor e classe 200 libras para água, óleo e gás, DN= 3/4´ | UN | 57,00
47.05.400 | Válvula de gaveta em bronze, haste não ascendente, classe 125 libras para vapor e classe 200 libras para água, óleo e gás, DN= 1´ | UN | 63,64
47.05.406 | Válvula de gaveta em bronze, haste não ascendente, classe 125 libras para vapor e classe 200 libras para água, óleo e gás, DN= 1.1/4´ | UN | 83,10
47.05.410 | Válvula de gaveta em bronze, haste não ascendente, classe 125 libras para vapor e classe 200 libras para água, óleo e gás, DN= 1 1/2´ | UN | 87,80
47.05.420 | Válvula de gaveta em bronze, haste não ascendente, classe 125 libras para vapor e classe 200 libras para água, óleo e gás, DN= 2 1/2´ | UN | 361,91
47.05.430 | Válvula de gaveta em bronze, haste não ascendente, classe 125 libras para vapor e classe 200 libras para água, óleo e gás, DN= 3´ | UN | 495,10
47.05.450 | Válvula redutora de pressão de ação direta em bronze, extremidade roscada, para água, ar, óleo e gás, PE= 200 psi e PS= 20 à 90 psi, DN= 1 1/4´ | UN | 3.592,53
47.05.460 | Válvula redutora de pressão de ação direta em bronze, extremidade roscada, para água, ar, óleo e gás, PE= 200 psi e PS= 20 à 90 psi, DN= 2´ | UN | 5.220,67
47.05.580 | Válvula de gaveta em bronze com fecho rápido, DN= 1 1/2´ | UN | 391,86
47.06 | Registro e / ou valvula em ferro fundido
47.06.030 | Válvula de gaveta em ferro fundido, haste ascendente com flange, classe 125 libras, DN= 2´ | UN | 1.194,20
47.06.040 | Válvula de retenção de pé com crivo em ferro fundido, flangeada, DN= 6´ | UN | 1.666,85
47.06.041 | Válvula de retenção de pé com crivo em ferro fundido, flangeada, DN= 8´ | UN | 2.471,24
47.06.050 | Válvula de retenção tipo portinhola dupla em ferro fundido, DN= 6´ | UN | 1.305,87
47.06.051 | Válvula de retenção tipo portinhola simples em ferro fundido, flangeada, DN= 6´ | UN | 2.579,71
47.06.060 | Válvula de gaveta em ferro fundido com bolsa, DN= 150 mm | UN | 1.847,28
47.06.070 | Válvula de gaveta em ferro fundido com bolsa, DN= 200 mm | UN | 3.091,09
47.06.080 | Válvula de retenção tipo portinhola simples em ferro fundido, DN= 4´ | UN | 1.093,86
47.06.090 | Válvula de retenção tipo portinhola dupla em ferro fundido, DN= 4´ | UN | 734,76
47.06.100 | Válvula de segurança em ferro fundido rosqueada com pressão de ajuste 0,4 até 0,75kgf/cm², DN= 2´ | UN | 7.259,38
47.06.110 | Válvula de segurança em ferro fundido rosqueada com pressão de ajuste 6,1 até 10,0kgf/cm², DN= 3/4´ | UN | 3.481,68
47.06.180 | Válvula de gaveta em ferro fundido com bolsa, DN= 100mm | UN | 944,68
47.06.310 | Visor de fluxo com janela simples, corpo em ferro fundido ou aço carbono, DN = 1´ | UN | 1.039,94
47.06.320 | Válvula de governo (retenção e alarme) completa, corpo em ferro fundido, classe 125 libras, DN= 4´ | UN | 8.806,08
47.06.330 | Válvula de gaveta em ferro fundido, haste ascendente com flange, classe 125 libras, DN= 4´ | UN | 1.921,93
47.06.340 | Válvula de gaveta em ferro fundido, haste ascendente com flange, classe 125 libras, DN= 6´ | UN | 2.857,82
47.06.350 | Válvula de retenção vertical em ferro fundido com flange, classe 125 libras, DN= 4´ | UN | 1.787,65
47.07 | Registro e / ou valvula em aco carbono fundido
47.07.010 | Válvula de esfera em aço carbono fundido, passagem plena, classe 150 libras para vapor e classe 600 libras para água, óleo e gás, DN= 1/2´ | UN | 82,76
47.07.020 | Válvula de esfera em aço carbono fundido, passagem plena, classe 150 libras para vapor e classe 600 libras para água, óleo e gás, DN= 3/4´ | UN | 113,34
47.07.030 | Válvula de esfera em aço carbono fundido, passagem plena, classe 150 libras para vapor e classe 600 libras para água, óleo e gás, DN= 1´ | UN | 147,00
47.07.031 | Válvula de esfera em aço carbono fundido, passagem plena, classe 150 libras para vapor e classe 600 libras para água, óleo e gás, DN= 1.1/4´ | UN | 147,54
47.07.090 | Válvula de esfera em aço carbono fundido, passagem plena, extremidades rosqueáveis, classe 300 libras para vapor saturado, DN= 2´ | UN | 490,82
47.09 | Registro e / ou valvula em aco carbono forjado
47.09.010 | Válvula globo em aço carbono forjado, classe 800 libras para vapor e classe 2000 libras para água, óleo e gás, DN= 3/4´ | UN | 355,08
47.09.020 | Válvula globo em aço carbono forjado, classe 800 libras para vapor e classe 2000 libras para água, óleo e gás, DN= 1´ | UN | 461,38
47.09.030 | Válvula globo em aço carbono forjado, classe 800 libras para vapor e classe 2000 libras para água, óleo e gás, DN= 1 1/2´ | UN | 865,03
47.09.040 | Válvula globo em aço carbono forjado, classe 800 libras para vapor e classe 2000 libras para água, óleo e gás, DN= 2´ | UN | 1.196,64
47.1 | Registro e / ou valvula em aco inoxidavel forjado
47.10.010 | Purgador termodinâmico com filtro incorporado, em aço inoxidável forjado, pressão de 0,25 a 42 kg/cm², temperatura até 425°C, DN= 1/2´ | UN | 641,07
47.11 | Aparelho de medicao e controle
47.11.021 | Pressostato diferencial ajustável mecânico, montagem inferior com diâmetro de 1/2" e/ou 1/4", faixa de operação até 16 bar | UN | 421,72
47.11.080 | Termômetro bimetálico, mostrador com 4´, saída angular, escala 0-100°C | UN | 151,42
47.11.100 | Manômetro com mostrador de 4´, escalas: 0-4 / 0-7 / 0-10 / 0-17 / 0-21 / 0-28 kg/cm² | UN | 163,18
47.11.111 | Pressostato diferencial ajustável, caixa à prova de água, unidade sensora em aço inoxidável 316, faixa de operação entre 1,4 a 14 bar, para fluídos corrosivos, DN=1/2´ | UN | 8.939,66
47.12 | Registro e / ou valvula em ferro ductil
47.12.040 | Válvula de gaveta em ferro dúctil com flanges, classe PN-10, DN= 200mm | UN | 2.851,66
47.12.270 | Válvula de gaveta em ferro dúctil com flanges, classe PN-10, DN= 80mm | UN | 1.079,46
47.12.280 | Válvula globo auto-operada hidraulicamente, em ferro dúctil, classe PN- 10/16, DN= 50mm | UN | 1.449,91
47.12.290 | Válvula globo auto-operada hidraulicamente, comandada por solenóide, em ferro dúctil, classe PN-10, DN= 50mm | UN | 1.921,68
47.12.300 | Válvula globo auto-operada hidraulicamente, comandada por solenóide, em ferro dúctil, classe PN-10, DN= 100mm | UN | 2.850,40
47.12.310 | Válvula de gaveta em ferro dúctil com flanges, classe PN-10, DN= 300mm | UN | 6.074,23
47.12.320 | Válvula de gaveta em ferro dúctil com flanges, classe PN-10, DN= 100mm | UN | 1.139,84
47.12.330 | Válvula de gaveta em ferro dúctil com flanges, classe PN-10, DN= 150mm | UN | 1.729,46
47.12.340 | Ventosa simples rosqueada em ferro dúctil, classe PN-25, DN= 3/4´ | UN | 959,01
47.12.350 | Ventosa de tríplice função em ferro dúctil flangeada, classe PN-10/16/25, DN= 50mm | UN | 2.334,72
47.14 | Registro e / ou valvula em PVC rigido ou ABS
47.14.020 | Registro de pressão em PVC rígido, soldável, DN= 25mm (3/4´) | UN | 8,91
47.14.200 | Registro regulador de vazão para torneira, misturador e bidê, em ABS com canopla, DN= 1/2´ | UN | 37,92
47.2 | Reparos, conservacoes e complementos - GRUPO 47
47.20.010 | Pigtail em latão para manômetro, DN= 1/2´ | UN | 94,50
47.20.020 | Filtro ´Y´ em bronze para gás combustível, DN= 2´ | UN | 323,93
47.20.030 | Filtro ´Y´ em ferro fundido, classe 125 libras para vapor saturado, com extremidades rosqueáveis, DN= 2´ | UN | 621,44
47.20.070 | Pigtail flexível, revestido com borracha sintética resistente, DN= 7/16´ comprimento até 1,00 m | UN | 33,42
47.20.080 | Regulador de primeiro estágio de alta pressão até 2 kgf/cm², vazão de 90 kg GLP/hora | UN | 691,56
47.20.100 | Regulador de primeiro estágio de alta pressão até 1,3 kgf/cm², vazão de 50 kg GLP/hora | UN | 309,97
47.20.120 | Regulador de segundo estágio para gás, uso industrial, vazão até 12 kg GLP/hora | UN | 79,75
47.20.181 | Filtro Y em aço carbono, classe 150 libras, conexões flangeadas, DN= 4'' | UN | 4.615,44
47.20.190 | Chave de fluxo tipo palheta para tubulação de líquidos | UN | 235,70
47.20.300 | Chave de fluxo de água com retardo para tubulações com diâmetro nominal de 1" a 6" - conexão BSP | UN | 418,59
47.20.320 | Filtro ´Y´ corpo em bronze, pressão de serviço até 20,7 bar (PN 20), DN= 1 1/2´ | UN | 213,94
47.20.330 | Filtro ´Y´ corpo em bronze, pressão de serviço até 20,7 bar (PN 20), DN= 2´ | UN | 272,29
48 | RESERVATORIO E TANQUE PARA LIQUIDOS E GASES
48.02 | Reservatorio em material sintetico
48.02.008 | Reservatório de fibra de vidro - capacidade de 15.000 litros | UN | 5.613,35
48.02.009 | Reservatório de fibra de vidro - capacidade de 20.000 litros | UN | 10.422,35
48.02.204 | Reservatório em polietileno com tampa de encaixar - capacidade de 2.000 litros | UN | 1.146,54
48.02.205 | Reservatório em polietileno com tampa de encaixar - capacidade de 3.000 litros | UN | 1.793,27
48.02.206 | Reservatório em polietileno com tampa de encaixar - capacidade de 5.000 litros | UN | 2.900,14
48.02.207 | Reservatório em polietileno com tampa de encaixar - capacidade de 10.000 litros | UN | 5.026,33
48.02.300 | Reservatório em polietileno de alta densidade (cisterna) com antioxidante e proteção contra raios ultravioleta (UV) - capacidade de 5.000 litros | UN | 7.781,45
48.02.310 | Reservatório em polietileno de alta densidade (cisterna) com antioxidante e proteção contra raios ultravioleta (UV) - capacidade de 10.000 litros | UN | 13.738,66
48.02.400 | Reservatório em polietileno com tampa de rosca - capacidade de 1.000 litros | UN | 952,42
48.02.401 | Reservatório em polietileno com tampa de rosca - capacidade de 500 litros | UN | 544,78
48.03 | Reservatorio metalico
48.03.010 | Reservatório metálico cilíndrico horizontal - capacidade de 1.000 litros | CJ | 2.964,63
48.03.112 | Reservatório metálico cilíndrico horizontal - capacidade de 3.000 litros | CJ | 5.223,96
48.03.130 | Reservatório metálico cilíndrico horizontal - capacidade de 5.000 litros | CJ | 7.563,49
48.03.138 | Reservatório metálico cilíndrico horizontal - capacidade de 10.000 litros | CJ | 13.254,28
48.04 | Reservatorio em concreto
48.04.381 | Reservatório em concreto armado cilíndrico, vertical, bipartido, método construtivo em formas deslizantes, diâmetro interno de 3,50m a 4,00m, altura de 15,00m a 25,00m | M | 15.692,54
48.04.391 | Reservatório em concreto armado cilíndrico, vertical, bipartido, método construtivo em formas deslizantes, diâmetro interno de 5,5m a 6,00m, altura de 25,00m a 30,00m | M | 32.026,85
48.05 | Torneira de boia
48.05.010 | Torneira de boia, DN= 3/4´ | UN | 76,32
48.05.020 | Torneira de boia, DN= 1´ | UN | 96,79
48.05.030 | Torneira de boia, DN= 1 1/4´ | UN | 201,09
48.05.040 | Torneira de boia, DN= 1 1/2´ | UN | 204,06
48.05.050 | Torneira de boia, DN= 2´ | UN | 259,07
48.05.052 | Torneira de boia, DN= 2 1/2´ | UN | 1.054,97
48.05.070 | Torneira de boia, tipo registro automático de entrada, DN= 3´ | UN | 1.851,16
48.2 | Reparos, conservacoes e complementos - GRUPO 48
48.20.020 | Limpeza de caixa d´água até 1.000 litros | UN
48.20.040 | Limpeza de caixa d´água de 1.001 até 10.000 litros | UN
48.20.060 | Limpeza de caixa d´água acima de 10.000 litros | UN
49 | CAIXA, RALO, GRELHA E ACESSORIO HIDRAULICO
49.01 | Caixas sifonadas de PVC rigido
49.01.016 | Caixa sifonada de PVC rígido de 100 x 100 x 50 mm, com grelha | UN | 32,90
49.01.020 | Caixa sifonada de PVC rígido de 100 x 150 x 50 mm, com grelha | UN | 45,04
49.01.030 | Caixa sifonada de PVC rígido de 150 x 150 x 50 mm, com grelha | UN | 55,95
49.01.040 | Caixa sifonada de PVC rígido de 150 x 185 x 75 mm, com grelha | UN | 64,30
49.01.050 | Caixa sifonada de PVC rígido de 250 x 172 x 50 mm, com tampa cega | UN | 78,31
49.01.070 | Caixa sifonada de PVC rígido de 250 x 230 x 75 mm, com tampa cega | UN | 103,06
49.03 | Caixa de gordura
49.03.020 | Caixa de gordura em alvenaria, 600 x 600 x 600 mm | UN | 88,79
49.03.022 | Caixa de gordura premoldada premoldada com tampa em concreto, 40 x 40 x 35 cm | UN | 57,97
49.03.036 | Caixa de gordura em PVC com tampa reforçada - capacidade 19 litros | UN | 483,83
49.04 | Ralo em PVC rigido
49.04.010 | Ralo seco em PVC rígido de 100 x 40 mm, com grelha | UN | 29,49
49.05 | Ralo em ferro fundido
49.05.020 | Ralo seco em ferro fundido, 100 x 165 x 50 mm, com grelha metálica saída vertical | UN | 124,12
49.05.040 | Ralo sifonado em ferro fundido de 150 x 240 x 75 mm, com grelha | UN | 354,77
49.06 | Grelhas e tampas
49.06.010 | Grelha hemisférica em ferro fundido de 4" | UN | 12,83
49.06.020 | Grelha em ferro fundido para caixas e canaletas | M2 | 1.230,64
49.06.030 | Grelha hemisférica em ferro fundido de 3" | UN | 8,44
49.06.072 | Grelha articulada em ferro fundido tipo boca de leão | UN | 287,33
49.06.080 | Grelha hemisférica em ferro fundido de 6" | UN | 33,53
49.06.110 | Grelha hemisférica em ferro fundido de 2" | UN | 8,14
49.06.160 | Grelha quadriculada em ferro fundido para caixas e canaletas | M2 | 1.241,06
49.06.170 | Grelha em alumínio fundido para caixas e canaletas - linha comercial | M2 | 1.107,65
49.06.190 | Grelha pré-moldada em concreto, com furos redondos, 79,5 x 24,5 x 8 cm | UN | 66,84
49.06.200 | Captador pluvial em aço inoxidável e grelha em alumínio, com mecanismo anti-vórtice, DN= 50 mm | UN | 4.006,37
49.06.210 | Captador pluvial em aço inoxidável e grelha em alumínio, com mecanismo anti-vórtice, DN= 75 mm | UN | 5.181,25
49.06.400 | Tampão em ferro fundido, diâmetro de 600 mm, classe B 125 (ruptura > 125 kN) | UN | 385,46
49.06.410 | Tampão em ferro fundido, diâmetro de 600 mm, classe C 250 (ruptura > 250 kN) | UN | 416,10
49.06.420 | Tampão em ferro fundido, diâmetro de 600 mm, classe D 400 (ruptura> 400 kN) | UN | 403,35
49.06.430 | Tampão em ferro fundido de 300 x 300 mm, classe B 125 (ruptura > 125 kN) | UN | 166,52
49.06.440 | Tampão em ferro fundido de 400 x 400 mm, classe B 125 (ruptura > 125 kN) | UN | 212,28
49.06.450 | Tampão em ferro fundido de 500 x 500 mm, classe B 125 (ruptura > 125 kN) | UN | 300,49
49.06.460 | Tampão em ferro fundido de 600 x 600 mm, classe B 125 (ruptura > 125 kN) | UN | 401,99
49.06.480 | Tampão em ferro fundido com tampa articulada, de 400 x 600 mm, classe 15 (ruptura > 1500 kg) | UN | 299,76
49.06.550 | Grelha com calha e cesto coletor para piso em aço inoxidável, largura de 15 cm | M | 902,85
49.06.560 | Grelha com calha e cesto coletor para piso em aço inoxidável, largura de 20 cm | M | 1.205,44
49.08 | Caixa de passagem e inspecao
49.08.250 | Caixa de areia em PVC, diâmetro nominal de 100 mm | UN | 418,24
49.11 | Canaletas e afins
49.11.130 | Canaleta com grelha em alumínio, largura de 80 mm | M | 339,62
49.11.140 | Canaleta com grelha em alumínio, saída central / vertical, largura de 46 mm | M | 226,26
49.11.141 | Canaleta com grelha abre-fecha, em alumínio, saída central ou vertical, largura 46mm | M | 247,95
49.12 | Poco de visita, boca de lobo, caixa de passagem e afins
49.12.010 | Boca de lobo simples tipo PMSP com tampa de concreto | UN | 1.684,46
49.12.030 | Boca de lobo dupla tipo PMSP com tampa de concreto | UN | 2.847,36
49.12.050 | Boca de lobo tripla tipo PMSP com tampa de concreto | UN | 3.970,00
49.12.058 | Boca de leão simples tipo PMSP com grelha | UN | 1.035,85
49.12.110 | Poço de visita de 1,60 x 1,60 x 1,60 m - tipo PMSP | UN | 3.293,31
49.12.120 | Chaminé para poço de visita tipo PMSP em alvenaria, diâmetro interno 70 cm - pescoço | M | 228,57
49.12.140 | Poço de visita em alvenaria tipo PMSP - balão | UN | 1.706,52
49.13 | Filtro anaerobio
49.13.010 | Filtro biológico anaeróbio com anéis pré-moldados de concreto diâmetro de 1,40 m - h= 2,00 m | UN | 3.327,53
49.13.020 | Filtro biológico anaeróbio com anéis pré-moldados de concreto diâmetro de 2,00 m - h= 2,00 m | UN | 5.485,60
49.13.030 | Filtro biológico anaeróbio com anéis pré-moldados de concreto diâmetro de 2,40 m - h= 2,00 m | UN | 7.667,56
49.13.040 | Filtro biológico anaeróbio com anéis pré-moldados de concreto diâmetro de 2,84 m - h= 2,50 m | UN | 11.662,65
49.14 | Fossa septica
49.14.010 | Fossa séptica câmara única com anéis pré-moldados em concreto, diâmetro externo de 1,50 m, altura útil de 1,50 m | UN | 2.265,37
49.14.020 | Fossa séptica câmara única com anéis pré-moldados em concreto, diâmetro externo de 2,50 m, altura útil de 2,50 m | UN | 5.818,26
49.14.030 | Fossa séptica câmara única com anéis pré-moldados em concreto, diâmetro externo de 2,50 m, altura útil de 4,00 m | UN | 8.651,47
49.14.061 | SM01 Sumidouro - poço absorvente | M | 1.074,89
49.14.071 | Tampão pré-moldado de concreto armado para sumidouro com diâmetro externo de 2,00 m | UN | 579,62
49.15 | Anel e aduela pre-moldados
49.15.010 | Anel pré-moldado de concreto com diâmetro de 0,60 m | M | 281,47
49.15.030 | Anel pré-moldado de concreto com diâmetro de 0,80 m | M | 383,93
49.15.040 | Anel pré-moldado de concreto com diâmetro de 1,20 m | M | 470,58
49.15.050 | Anel pré-moldado de concreto com diâmetro de 1,50 m | M | 706,01
49.15.060 | Anel pré-moldado de concreto com diâmetro de 1,80 m | M | 1.044,78
49.15.100 | Anel pré-moldado de concreto com diâmetro de 3,00 m | M | 2.102,27
49.16 | Acessorios hidraulicos para agua de reuso
49.16.050 | Realimentador automático, DN= 1' | UN | 693,53
49.16.051 | Sifão ladrão em polietileno para extravasão, diâmetro de 100mm | UN | 293,94
50 | DETECCAO, COMBATE E PREVENCAO A INCÊNDIO
50.01 | Hidrantes e acessorios
50.01.030 | Abrigo duplo para hidrante/mangueira, com visor e suporte (embutir e externo) | UN | 942,61
50.01.060 | Abrigo para hidrante/mangueira (embutir e externo) | UN | 311,21
50.01.080 | Mangueira com união de engate rápido, DN= 1 1/2´ (38 mm) | M | 18,91
50.01.090 | Botoeira para acionamento de bomba de incêndio tipo quebra-vidro | UN | 83,51
50.01.100 | Mangueira com união de engate rápido, DN= 2 1/2´ (63 mm) | M | 28,64
50.01.110 | Esguicho em latão com engate rápido, DN= 2 1/2´, jato regulável | UN | 177,72
50.01.130 | Abrigo simples com suporte, em aço inoxidável escovado, para mangueira de 1 1/2´, porta em vidro temperado jateado - inclusive mangueira de 30 m (2 x 15 m) | UN | 3.695,32
50.01.160 | Adaptador de engate rápido em latão de 2 1/2´ x 1 1/2´ | UN | 59,51
50.01.170 | Adaptador de engate rápido em latão de 2 1/2´ x 2 1/2´ | UN | 81,07
50.01.180 | Hidrante de coluna com duas saídas, 4´x 2 1/2´ - simples | UN | 1.590,24
50.01.190 | Tampão de engate rápido em latão, DN= 2 1/2´, com corrente | UN | 79,07
50.01.200 | Tampão de engate rápido em latão, DN= 1 1/2´, com corrente | UN | 54,57
50.01.210 | Chave para conexão de engate rápido | UN | 16,73
50.01.220 | Esguicho latão com engate rápido, DN= 1 1/2´, jato regulável | UN | 184,62
50.01.320 | Abrigo de hidrante de 1 1/2´ completo - inclusive mangueira de 30 m (2 x 15 m) | UN | 1.700,62
50.01.330 | Abrigo de hidrante de 2 1/2´ completo - inclusive mangueira de 30 m (2 x 15 m) | UN | 2.036,53
50.01.340 | Abrigo para registro de recalque tipo coluna, completo - inclusive tubulações e válvulas | UN | 2.314,31
50.02 | Registro e valvula controladora
50.02.020 | Bico de sprinkler tipo pendente com rompimento da ampola a 68°C | UN | 26,93
50.02.050 | Alarme hidráulico tipo gongo | UN | 1.171,57
50.02.060 | Bico de sprinkler tipo upright com rompimento da ampola a 68ºC | UN | 25,72
50.02.080 | Válvula de governo completa com alarme VGA, corpo em ferro fundido, extremidades flangeadas e DN = 6´ | UN | 9.752,60
50.05 | Iluminacao e sinalizacao de emergencia
50.05.022 | Destravador magnético (eletroímã) para porta corta-fogo de 24 Vcc | UN | 161,39
50.05.060 | Central de iluminação de emergência, completa, para até 6.000 W | UN | 23.105,92
50.05.070 | Luminária para unidade centralizada pendente completa com lâmpadas fluorescentes compactas de 9 W | UN | 321,31
50.05.080 | Luminária para unidade centralizada de sobrepor completa com lâmpada fluorescente compacta de 15 W | UN | 87,58
50.05.160 | Módulo para adaptação de luminária de emergência, autonomia 90 minutos para lâmpada fluorescente de 32 W | UN | 274,89
50.05.170 | Acionador manual tipo quebra vidro, em caixa plástica | UN | 70,22
50.05.210 | Detector termovelocimétrico endereçável com base endereçável | UN | 153,37
50.05.214 | Detector de gás liquefeito (GLP), gás natural (GN) ou derivados de metano | UN | 432,92
50.05.230 | Sirene audiovisual tipo endereçável | UN | 279,12
50.05.250 | Central de iluminação de emergência, completa, autonomia 1 hora, para até 240 W | UN | 819,35
50.05.260 | Bloco autônomo de iluminação de emergência com autonomia mínima de 1 hora, equipado com 2 lâmpadas de 11 W | UN | 232,23
50.05.270 | Central de detecção e alarme de incêndio completa, autonomia de 1 hora para 12 laços, 220 V/12 V | UN | 719,90
50.05.280 | Sirene tipo corneta de 12 V | UN | 53,53
50.05.312 | Bloco autônomo de iluminação de emergência LED, com autonomia mínima de 3 horas, fluxo luminoso de 2.000 até 3.000 lúmens, equipado com 2 faróis | UN | 231,69
50.05.400 | Sirene eletrônica em caixa metálica de 4 x 4 | UN | 117,82
50.05.430 | Detector óptico de fumaça com base endereçável | UN | 192,83
50.05.440 | Painel repetidor de detecção e alarme de incêndio tipo endereçável | UN | 986,45
50.05.450 | Acionador manual quebra-vidro endereçável | UN | 172,01
50.05.470 | Módulo isolador, módulo endereçador para audiovisual | UN | 454,46
50.05.490 | Sinalizador audiovisual endereçável com LED | UN | 450,61
50.05.491 | Sinalizador visual de advertência | UN | 329,24
50.05.492 | Sinalizador audiovisual de advertência | UN | 156,75
50.1 | Extintores
50.10.030 | Extintor sobre rodas de gás carbônico - capacidade de 10 kg | UN | 1.085,92
50.10.050 | Extintor sobre rodas de gás carbônico - capacidade de 25 kg | UN | 4.925,55
50.10.058 | Extintor manual de pó químico seco BC - capacidade de 4 kg | UN | 138,00
50.10.060 | Extintor manual de pó químico seco BC - capacidade de 8 kg | UN | 188,00
50.10.084 | Extintor manual de pó químico seco 20 BC - capacidade de 12 kg | UN | 209,60
50.10.096 | Extintor sobre rodas de pó químico seco BC - capacidade de 20 kg | UN | 1.119,14
50.10.100 | Extintor manual de água pressurizada - capacidade de 10 litros | UN | 134,08
50.10.110 | Extintor manual de pó químico seco ABC - capacidade de 4 kg | UN | 175,08
50.10.120 | Extintor manual de pó químico seco ABC - capacidade de 6 kg | UN | 189,82
50.10.140 | Extintor manual de gás carbônico 5 BC - capacidade de 6 kg | UN | 452,02
50.10.210 | Suporte para extintor de piso em fibra de vidro | UN | 181,24
50.10.220 | Suporte para extintor de piso em aço inoxidável | UN | 267,38
50.2 | Reparos, conservacoes e complementos - GRUPO 50
50.20.110 | Recarga de extintor de água pressurizada | L | 3,38
50.20.120 | Recarga de extintor de gás carbônico | KG | 12,31
50.20.130 | Recarga de extintor de pó químico seco | KG | 10,22
50.20.160 | Pintura de extintor de gás carbônico, pó químico seco, ou água pressurizada, com capacidade acima de 12 kg até 20 kg | UN | 40,09
50.20.170 | Pintura de extintor de gás carbônico, pó químico seco, ou água pressurizada, com capacidade até 12 kg | UN | 19,28
50.20.200 | Recolocação de bico de sprinkler | UN | 0,06
54 | PAVIMENTACAO E PASSEIO
54.01 | Pavimentacao preparo de base
54.01.010 | Regularização e compactação mecanizada de superfície, sem controle do proctor normal | M2 | 2,74
54.01.030 | Abertura e preparo de caixa até 40 cm, compactação do subleito mínimo de 95% do PN e transporte até o raio de 1 km | M2 | 20,79
54.01.050 | Compactação do subleito mínimo de 95% do PN | M3 | 18,71
54.01.200 | Base de macadame hidráulico | M3 | 213,46
54.01.210 | Base de brita graduada | M3 | 144,35
54.01.220 | Base de bica corrida | M3 | 140,46
54.01.230 | Base de macadame betuminoso | M3 | 820,16
54.01.300 | Pavimento de concreto rolado (concreto pobre) para base de pavimento rígido | M3 | 224,53
54.01.400 | Abertura de caixa até 25 cm, inclui escavação, compactação, transporte e preparo do sub-leito | M2 | 17,11
54.01.410 | Varrição de pavimento para recapeamento | M2
54.02 | Pavimentacao com pedrisco e revestimento primario
54.02.030 | Revestimento primário com pedra britada, compactação mínima de 95% do PN | M3 | 83,96
54.03 | Pavimentacao flexivel
54.03.200 | Concreto asfáltico usinado a quente - Binder | M3 | 1.164,61
54.03.210 | Camada de rolamento em concreto betuminoso usinado quente - CBUQ | M3 | 1.387,04
54.03.221 | Restauração de pavimento asfáltico com concreto betuminoso usinado quente - CBUQ | M3 | 1.278,95
54.03.230 | Imprimação betuminosa ligante | M2 | 6,33
54.03.240 | Imprimação betuminosa impermeabilizante | M2 | 13,38
54.03.250 | Revestimento de pré-misturado a quente | M3 | 980,35
54.03.260 | Revestimento de pré-misturado a frio | M3 | 971,37
54.04 | Pavimentacao em paralelepipedos e blocos de concreto
54.04.030 | Pavimentação em paralelepípedo, sem rejunte | M2 | 186,78
54.04.040 | Rejuntamento de paralelepípedo com areia | M2 | 15,22
54.04.050 | Rejuntamento de paralelepípedo com argamassa de cimento e areia 1:3 | M2 | 8,85
54.04.060 | Rejuntamento de paralelepípedo com asfalto e pedrisco | M2 | 44,51
54.04.340 | Pavimentação em lajota de concreto 35 MPa, espessura 6 cm, cor natural, tipos: raquete, retangular, sextavado e 16 faces, com rejunte em areia | M2 | 56,47
54.04.342 | Pavimentação em lajota de concreto 35 MPa, espessura 6 cm, colorido, tipos: raquete, retangular, sextavado e 16 faces, com rejunte em areia | M2 | 53,73
54.04.350 | Pavimentação em lajota de concreto 35 MPa, espessura 8 cm, tipos: raquete, retangular, sextavado e 16 faces, com rejunte em areia | M2 | 67,35
54.04.360 | Bloco diagonal em concreto tipo piso drenante para plantio de grama - 50 x 50 x 10 cm | M2 | 75,36
54.04.392 | Piso em placa de concreto permeável drenante, cor natural, com resina protetora | M2 | 97,32
54.06 | Guias e sarjetas
54.06.020 | Guia pré-moldada curva tipo PMSP 100 - fck 25 MPa | M | 41,12
54.06.040 | Guia pré-moldada reta tipo PMSP 100 - fck 25 MPa | M | 36,05
54.06.100 | Base em concreto com fck de 20 MPa, para guias, sarjetas ou sarjetões | M3 | 389,58
54.06.110 | Base em concreto com fck de 25 MPa, para guias, sarjetas ou sarjetões | M3 | 402,98
54.06.150 | Execução de perfil extrusado no local | M3 | 1.084,98
54.06.160 | Sarjeta ou sarjetão moldado no local, tipo PMSP em concreto com fck 20 MPa | M3 | 534,52
54.06.170 | Sarjeta ou sarjetão moldado no local, tipo PMSP em concreto com fck 25 MPa | M3 | 547,92
54.07 | Calcadas e passeios.
54.07.040 | Passeio em mosaico português | M2 | 192,58
54.07.110 | Piso em ladrilho hidráulico preto, branco e cinza 20 x 20 cm, assentado com argamassa colante industrializada | M2 | 74,07
54.07.130 | Piso em ladrilho hidráulico várias cores 20 x 20 cm, assentado com argamassa colante industrializada | M2 | 74,10
54.07.210 | Rejuntamento de piso em ladrilho hidráulico (20 x 20 x 1,8 cm) com argamassa industrializada para rejunte, juntas de 2 mm | M2 | 3,35
54.07.240 | Rejuntamento de piso em ladrilho hidráulico (30 x 30 x 2,5 cm), com cimento branco, juntas de 2 mm | M2 | 1,42
54.07.260 | Piso em ladrilho hidráulico tipo rampa várias cores 30 x 30 cm, antiderrapante, assentado com argamassa mista | M2 | 83,78
54.2 | Reparos, conservacoes e complementos - GRUPO 54
54.20.040 | Bate-roda em concreto pré-moldado | M | 51,49
54.20.100 | Reassentamento de guia pré-moldada reta e/ou curva | M | 7,93
54.20.110 | Reassentamento de paralelepípedos, sem rejunte | M2 | 11,22
54.20.120 | Reassentamento de pavimentação em lajota de concreto, espessura 6 cm, com rejunte em areia | M2 | 7,21
54.20.130 | Reassentamento de pavimentação em lajota de concreto, espessura 8 cm, com rejunte em areia | M2 | 7,30
54.20.140 | Reassentamento de pavimentação em lajota de concreto, espessura 10 cm, com rejunte em areia | M2 | 7,44
55 | LIMPEZA E ARREMATE
55.01 | Limpeza de obra
55.01.020 | Limpeza final da obra | M2
55.01.030 | Limpeza complementar com hidrojateamento | M2 | 2,24
55.01.070 | Limpeza complementar e especial de piso com produtos químicos | M2 | 1,45
55.01.080 | Limpeza complementar e especial de peças e aparelhos sanitários | UN
55.01.100 | Limpeza complementar e especial de vidros | M2
55.01.130 | Limpeza e lavagem de superfície revestida com material cerâmico ou pastilhas por hidrojateamento com rejuntamento | M2 | 5,80
55.01.140 | Limpeza de superfície com hidrojateamento | M2 | 6,64
55.02 | Limpeza e desinfeccao sanitaria
55.02.010 | Limpeza de caixa de inspeção | UN
55.02.012 | Limpeza de caixa de passagem, poço de visita ou bueiro | UN | 17,94
55.02.020 | Limpeza de fossa | M3 | 144,61
55.02.040 | Limpeza e desobstrução de boca de lobo | UN
55.02.050 | Limpeza e desobstrução de canaletas ou tubulações de águas pluviais | M
55.02.060 | Limpeza e desentupimento manual de tubulação de esgoto predial | M
55.1 | Remocao de entulho
55.10.030 | Locação de duto coletor de entulho | MXMES | 58,59
61 | CONFORTO MECANICO, EQUIPAMENTO E SISTEMA
61.01 | Elevador
61.01.670 | Elevador para passageiros, uso interno com capacidade mínima de 600 kg para duas paradas, portas unilaterais | CJ | 77.329,66
61.01.680 | Elevador para passageiros, uso interno com capacidade mínima de 600 kg para três paradas, portas unilaterais | CJ | 100.258,81
61.01.690 | Elevador para passageiros, uso interno com capacidade mínima de 600 kg para três paradas, portas bilaterais | CJ | 87.220,67
61.01.760 | Elevador para passageiros, uso interno com capacidade mínima de 600 kg para quatro paradas, portas bilaterais | CJ | 93.514,94
61.01.770 | Elevador para passageiros, uso interno com capacidade mínima de 600 kg para quatro paradas, portas unilaterais | CJ | 107.901,85
61.01.800 | Fechamento em vidro laminado para caixa de elevador | M2 | 658,16
61.1 | Climatizacao
61.10.001 | Resfriadora de líquidos (chiller), com compressor e condensação à ar, capacidade de 120 TR | UN | 416.591,42
61.10.007 | Resfriadora de líquidos (chiller), com compressor e condensação à ar, capacidade de 160 TR | UN | 381.805,38
61.10.010 | Resfriadora de líquidos (chiller), com compressor e condensação à ar, capacidade de 200-210 TR | UN | 656.975,07
61.10.012 | Resfriadora de líquidos (chiller), com compressor e condensação à ar, capacidade de 80 TR | UN | 230.509,98
61.10.014 | Resfriadora de líquidos (chiller), com compressor e condensação à ar, capacidade de 20 TR | UN | 85.836,14
61.10.100 | Tratamento de ar (fan-coil) tipo Air Handling Unit de concepção modular, capacidade de 10 TR | UN | 18.578,19
61.10.101 | Tratamento de ar (Fan-Coil) tipo Air Handling Unit de concepção modular, capacidade de 6 TR | UN | 15.893,08
61.10.110 | Tratamento de ar (fan-coil) tipo Air Handling Unit de concepção modular, capacidade de 40 TR | UN | 51.231,76
61.10.120 | Tratamento de ar (fan-coil) tipo Air Handling Unit de concepção modular, capacidade de 50 TR | UN | 46.705,32
61.10.200 | Tratamento de ar compacta fancolete hidrônico tipo piso-teto, vazão de ar nominal 637 m³/h, capacidade de refrigeração 14.000 Btu/h - 1,2 TR | UN | 4.044,01
61.10.210 | Tratamento de ar compacta fancolete hidrônico tipo piso-teto, vazão de ar nominal 1.215 m³/h, capacidade de refrigeração 25.000 Btu/h - 2,1 TR | UN | 4.534,72
61.10.220 | Tratamento de ar compacta fancolete hidrônico tipo piso-teto, vazão de ar nominal 1.758 m³/h, capacidade de refrigeração 36.000 Btu/h - 3,0 TR | UN | 5.776,70
61.10.230 | Tratamento de ar compacta fancolete hidrônico tipo piso-teto, vazão de ar nominal 2.166 m³/h, capacidade de refrigeração 48.000 Btu/h - 4,0 TR | UN | 5.819,80
61.10.250 | Tratamento de ar compacta fancolete hidrônico tipo cassete, capacidade de refrigeração 20.000 Btu/h - 1,6 TR | UN | 4.194,86
61.10.260 | Tratamento de ar compacta fancolete hidrônico tipo cassete, capacidade de refrigeração 25.000 Btu/h - 2,1 TR | UN | 4.764,80
61.10.270 | Tratamento de ar compacta fancolete hidrônico tipo cassete, capacidade de refrigeração 32.000 Btu/h - 2,6 TR | UN | 5.428,62
61.10.300 | Duto flexível aluminizado, seção circular de 10cm (4") | M | 10,35
61.10.310 | Duto flexível aluminizado, seção circular de 15cm (6") | M | 15,49
61.10.320 | Duto flexível aluminizado, seção circular de 20cm (8") | M | 18,21
61.10.380 | Duto em painel rígido de lã de vidro acústico, espessura 25 mm | M2 | 87,87
61.10.400 | Damper corta fogo (DCF) tipo comporta, com elemento fusível e chave fim de curso. | M2 | 3.924,91
61.10.401 | Damper de regulagem manual, tamanho: 0,10 m² a 0,14 m² | M2 | 1.544,47
61.10.402 | Damper de regulagem manual, tamanho: 0,15 m² a 0,20 m² | M2 | 1.318,69
61.10.403 | Damper de regulagem manual, tamanho: 0,21 m² a 0,40 m² | M2 | 1.012,05
61.10.410 | Serviço de instalação de Damper Corta Fogo | UN
61.10.430 | Tanque de compensação pressurizado, capacidade (volume mínimo) de 250 litros | UN | 5.760,22
61.10.440 | Registro de regulagem de vazão de ar | UN | 147,34
61.10.510 | Difusor de ar de longo alcance tipo Jet-Nozzles, vazão de ar 1.330 m³/h | UN | 1.091,91
61.10.511 | Difusor para insuflamento de ar com plenum, multivias e colarinho | M2 | 3.398,81
61.10.512 | Difusor para insuflamento de ar com plenum, com 2 aberturas | M | 3.533,13
61.10.513 | Difusor de plástico, diâmetro 15 cm | UN | 85,44
61.10.514 | Difusor de plástico, diâmetro 20 cm | UN | 88,40
61.10.530 | Difusor de insuflação de ar tipo direcional, medindo 30 x 30 cm | UN | 296,58
61.10.550 | Difusor de insuflação de ar tipo direcional, medindo 45 x 15 cm | UN | 232,26
61.10.564 | Grelha de insuflação de ar em alumínio anodizado, de dupla deflexão, tamanho: até 0,10 m² | M2 | 2.239,70
61.10.565 | Grelha de insuflação de ar em alumínio anodizado, de dupla deflexão, tamanho: acima de 0,10 m² até 0,50 m² | M2 | 1.425,09
61.10.566 | Grelha de insuflação de ar em alumínio anodizado, de dupla deflexão, tamanho: acima de 0,50 m² até 1,00 m² | M2 | 1.304,61
61.10.567 | Grelha de porta, tamanho: 0,14 m² a 0,30 m² | M2 | 1.318,82
61.10.568 | Grelha de porta, tamanho: 0,07 m² a 0,13 m² | M2 | 1.657,84
61.10.569 | Grelha de porta, tamanho: 0,03 m² a 0,06 m² | M2 | 2.884,78
61.10.574 | Grelha de retorno/exaustão com registro, tamanho: 0,03 m² a 0,06 m² | M2 | 2.005,52
61.10.575 | Grelha de retorno/exaustão com registro, tamanho: 0,07 m² a 0,13 m² | M2 | 1.486,28
61.10.576 | Grelha de retorno/exaustão com registro, tamanho: 0,14 m² a 0,19 m² | M2 | 1.213,47
61.10.577 | Grelha de retorno/exaustão com registro, tamanho: 0,20 m² a 0,40 m² | M2 | 1.083,73
61.10.578 | Grelha de retorno/exaustão com registro, tamanho: 0,41 m² a 0,65 m² | M2 | 904,95
61.10.581 | Veneziana com tela e filtro G4 | M2 | 1.679,79
61.10.582 | Veneziana com tela | M2 | 985,03
61.10.583 | Veneziana com tela, tamanho 38,5 x 33 cm | UN | 163,11
61.10.584 | Veneziana com tela, tamanho 78,5 x 33 cm | UN | 252,63
61.14 | Ventilacao
61.14.005 | Caixa ventiladora com ventilador centrífugo, vazão 4.600 m³/h, pressão 30 mmCA - 220 / 380 V / 60HZ | UN | 5.398,52
61.14.015 | Caixa ventiladora com ventilador centrífugo, vazão 28.000 m³/h, pressão 30 mmCA - 220 / 380 V / 60HZ | UN | 22.194,23
61.14.050 | Caixa ventiladora com ventilador centrífugo, vazão 8.800 m³/h, pressão 35 mmCA - 220/380 V / 60Hz | UN | 8.347,73
61.14.051 | Caixa ventiladora com ventilador centrífugo, vazão 10.000 m³/h, pressão 30 mmCA - 220/380 V / 60Hz | UN | 7.733,00
61.14.070 | Caixa ventiladora com ventilador centrífugo, vazão 1.710 m³/h, pressão 35 mmCA - 220/380 V / 60Hz | UN | 4.336,44
61.14.080 | Caixa ventiladora com ventilador centrífugo, vazão 1.190 m³/h, pressão 35 mmCA - 220/380 V / 60Hz | UN | 4.118,88
61.14.100 | Ventilador centrífugo de dupla aspiração "limite-load", vazão 20.000 m³/h, pressão 50 mmCA - 380/660 V / 60 Hz | UN | 13.030,79
61.15 | Controles para Fan-Coil e CAG
61.15.010 | Fonte de alimentação universal bivolt com saída de 24 V - 1,5 A - 35 W | UN | 178,24
61.15.020 | Tomada simples de sobrepor universal 2P+T - 10 A - 250 V | UN | 9,93
61.15.030 | Transformador abaixador, entrada 110/220V, saída 24V+24V, corrente secundário 6A | UN | 202,88
61.15.040 | Atuador Floating de 40Nm, sinal de controle 3 e 2 pontos, tensão de entrada AC/DC 24V, IP 54 | UN | 1.914,90
61.15.050 | Válvula motorizada esfera, com duas vias atuador floating, diâmetro 3/4" a 1 1/2" | UN | 1.709,49
61.15.060 | Válvula de balanceamento diâmetro 1 " a 2-1/2" | UN | 816,41
61.15.070 | Válvula borboleta na configuração wafer motorizada atuador floating diâmetro 3'' a 4" | UN | 2.381,86
61.15.080 | Válvula duas vias on/off retorno elétrico diâmetro 1/2" a 3/4" | UN | 302,11
61.15.090 | Válvula esfera motorizada de duas vias de atuador proporcional diâmetro 2" a 2-1/2" | UN | 1.978,63
61.15.100 | Atuador proporcional de 10 Nm, tensão de entrada AC/DC 24 V - IP 54 | UN | 905,30
61.15.110 | Válvula esfera duas vias flangeada, diâmetro 3'' | UN | 2.014,05
61.15.120 | Acoplador a relé 24 VCC/VAC - 1 contato reversível | UN | 103,89
61.15.130 | Chave de fluxo para ar | UN | 191,27
61.15.140 | Repetidor de sinal I/I e V/I | UN | 1.491,13
61.15.150 | Relé de corrente ajustável de 0 a 200 A | UN | 394,62
61.15.160 | Sensor de temperatura ambiente PT100 - 2 fios | UN | 183,24
61.15.163 | Pressostato diferencial para utilização em sistema central de ar condicionado, controle de pressão diferencial 55 de 414 kPa | UN | 1.851,00
61.15.164 | Termostato de segurança com temperatura ajustável de 90°C - 110°C | UN | 73,45
61.15.170 | Transmissor de pressão diferencial, operação de 0 a 750 Pa | UN | 936,59
61.15.172 | Transmissor de pressão compacto, escala de pressão 0 a 10 Bar, sinal de saída 4 - 20 mA | UN | 886,67
61.15.174 | Transmissor de temperatura e umidade para dutos, alta precisão, corrente de 0 a 20 mA, alimentação 12Vcc a 30Vcc | UN | 1.761,49
61.15.181 | Controlador lógico programável para 16 entradas/16 saídas | UN | 3.443,59
61.15.191 | Módulo de expansão para 4 canais de saída analógica | UN | 2.768,07
61.15.196 | Módulo de expansão para 8 canais de entrada analógica | UN | 4.101,92
61.15.201 | Módulo de expansão para 8 canais de entrada e saída digitais | UN | 705,56
61.2 | Reparos, conservacoes e complementos - GRUPO 61
61.20.040 | Cortina de ar com duas velocidades, para vão de 1,20 m | CJ | 795,44
61.20.092 | Cortina de ar com duas velocidades, para vão de 1,50 m | CJ | 1.013,50
61.20.100 | Ligação típica, (cavalete), para ar condicionado ´fancoil´, diâmetro de 1/2´ | CJ | 1.130,96
61.20.110 | Ligação típica, (cavalete), para ar condicionado ´fancoil´, diâmetro de 3/4´ | CJ | 1.338,35
61.20.120 | Ligação típica, (cavalete), para ar condicionado ´fancoil´, diâmetro de 1´ | CJ | 1.593,43
61.20.130 | Ligação típica, (cavalete), para ar condicionado ´fancoil´, diâmetro de 1 1/4´ | CJ | 2.009,24
61.20.450 | Duto em chapa de aço galvanizado | KG | 29,35
62 | COZINHA, REFEITORIO, LAVANDERIA INDUSTRIAL E EQUIPAMENTOS
62.04 | Mobiliario e acessorios
62.04.060 | Tanque duplo com pés em aço inoxidável de 1600 x 700 x 850 mm | UN | 4.231,40
62.04.070 | Mesa em aço inoxidável, largura até 700 mm | M | 1.981,48
62.04.090 | Mesa lateral em aço inoxidável com prateleira inferior, largura até 700 mm | M | 2.110,15
62.2 | Reparos, conservacoes e complementos - GRUPO 62
62.20.330 | Coifa em aço inoxidável com filtro e exaustor axial - área até 3,00 m² | M2 | 9.773,45
62.20.340 | Coifa em aço inoxidável com filtro e exaustor axial - área de 3,01 até 7,50 m² | M2 | 8.859,23
62.20.350 | Coifa em aço inoxidável com filtro e exaustor axial - área de 7,51 até 16,00 m² | M2 | 4.549,53
65 | RESFRIAMENTO E CONSERVACAO DE MATERIAL PERECIVEL
65.01 | Camara frigorifica para resfriado
65.01.210 | Câmara frigorífica para resfriados | M2 | 1.846,08
65.02 | Camara frigorifica para congelado
65.02.100 | Câmara frigorífica para congelados | M2 | 2.241,07
66 | SEGURANCA, VIGILANCIA E CONTROLE, EQUIPAMENTO E SISTEMA
66.02 | Controle de acessos e alarme
66.02.060 | Repetidora de sinais de ocorrências, do painel sinóptico da central de alarme | UN | 946,25
66.02.090 | Detector de metais, tipo portal, microprocessado | UN | 10.245,34
66.02.130 | Porteiro eletrônico com um interfone | CJ | 193,54
66.02.239 | Sistema eletrônico de automatização de portão deslizante, para esforços até 800 kg | CJ | 2.782,44
66.02.240 | Sistema eletrônico de automatização de portão deslizante, para esforços maior de 800 kg e até 1400 kg | CJ | 5.653,13
66.02.460 | Vídeo porteiro eletrônico colorido, com um interfone | CJ | 1.190,65
66.02.500 | Central de alarme microprocessada, para até 125 zonas | UN | 2.574,95
66.02.560 | Controlador de acesso com identificação por impressão digital (biometria) e software de gerenciamento | CJ | 2.545,04
66.08 | Equipamentos para sistema de seguranca, vigilancia e controle
66.08.061 | Mesa controladora híbrida para até 32 câmeras IPs, com teclado e joystick, compatível com sistema de CFTV, IP ou analógico | UN | 3.884,64
66.08.100 | Rack fechado padrão metálico, 19 x 12 Us x 470 mm | UN | 703,78
66.08.110 | Rack fechado padrão metálico, 19 x 20 Us x 470 mm | UN | 1.148,84
66.08.111 | Rack fechado de piso padrão metálico, 19 x 24 Us x 570 mm | UN | 1.039,64
66.08.115 | Rack fechado de piso padrão metálico, 19 x 44 Us x 770 mm | UN | 2.259,10
66.08.131 | Monitor LCD ou LED colorido, tela plana de 21,5" | UN | 925,70
66.08.240 | Filtro passivo e misturador de sinais VHF / UHF / CATV | UN | 9,82
66.08.258 | Ponto de acesso de dados (Access Point), uso interno, compatível com PoE 802.3af | UN | 1.283,43
66.08.260 | Modulador de canais VHF / UHF / CATV / CFTV | UN | 172,91
66.08.270 | Amplificador de linha VHF / UHF com conector de F-50 dB | UN | 449,50
66.08.324 | Câmera fixa colorida compacta com domo, para áreas internas e externas - 1,3 MP | UN | 891,90
66.08.326 | Câmera fixa colorida tipo bullet, para áreas internas e externas - 1,3 MP | UN | 3.369,98
66.08.328 | Câmera fixa colorida com domo, para áreas internas e externas - 5 MP | UN | 9.639,41
66.08.340 | Unidade de disco rígido (HD) externo de 5 TB | UN | 1.213,01
66.08.400 | Estação de monitoramento "WorkStation" para até 3 monitores - memória RAM de 8 GB | CJ | 9.867,78
66.08.401 | Estação de monitoramento "WorkStation" para até 3 monitores - memória RAM de 16 GB | CJ | 14.916,45
66.08.600 | Unidade gerenciadora digital de vídeo em rede (NVR) de até 8 câmeras IP, armazenamento de 6 TB, 1 interface de rede Fast Ethernet | UN | 1.175,75
66.08.610 | Unidade gerenciadora digital de vídeo em rede (NVR) de até 16 câmeras IP, armazenamento de 12 TB, 1 interface de rede Gigabit Ethernet e 4 entradas de alarme | UN | 1.485,54
66.08.620 | Unidade gerenciadora digital vídeo em rede (NVR) de até 32 câmeras IP, armazenamento de 48 TB, 2 interface de rede Gigabit Ethernet e 16 entradas de alarme | UN | 3.633,51
66.2 | Reparos, conservacoes e complementos - GRUPO 66
66.20.150 | Guia organizadora de cabos para rack, 19´ 1 U | UN | 17,99
66.20.170 | Guia organizadora de cabos para rack, 19´ 2 U | UN | 30,62
66.20.202 | Instalação de câmera fixa para CFTV | UN
66.20.212 | Instalação de câmera móvel para CFTV | UN
66.20.221 | Switch Gigabit para servidor central com 24 portas frontais e 2 portas SFP, capacidade 10 / 100 / 1000 Mbps | UN | 14.014,14
66.20.225 | Switch Gigabit 24 portas com capacidade de 10/100/1000/Mbps | UN | 2.355,31
67 | CAPTACAO, ADUCAO E TRATAMENTO DE AGUA E ESGOTO, EQUIPAMENTOS E SISTEMA
67.02 | Tratamento
67.02.160 | Medidor de vazão tipo calha Parshall com garganta W= 3´ | UN | 1.403,49
67.02.210 | Tela galvanizada revestida em poliamida, malha de 10 mm | M2 | 845,59
67.02.240 | Grade média em aço carbono, espaçamento de 2 cm com barras chatas de 1´ x 3/8´ | M2 | 1.990,57
67.02.280 | Cesto em chapa de aço inoxidável com espessura de 1,5 mm e furos de 1/2´ | UN | 785,33
67.02.301 | Peneira estática em poliéster reforçado de fibra de vidro (PRFV) com tela de aço inoxidável AISI 304, malha de 1,5 mm, vazão de 50 l/s | UN | 18.626,75
67.02.320 | Comporta em fibra de vidro (stop log) - espessura de 10 mm | M2 | 1.684,34
67.02.330 | Sistema de tratamento de águas cinzas e aproveitamento de águas pluviais, para reuso em fins não potáveis, vazão de 2 m³/h | UN | 88.643,40
67.02.400 | Tanque em fibra de vidro (PRFV) com quebra ondas, capacidade de 25.000 l e misturador interno vertical em aço inoxidável | UN | 46.539,56
67.02.410 | Sistema de tratamento de efluente por reator anaeróbio (UASB) e filtro aeróbio (FAS), para obras de segurança com vazão máxima horária 12 l/s | CJ | 399.721,81
67.02.502 | Elaboração de projeto de sistema de estação compacta de tratamento de esgoto para vazão máxima horária 12 l/s e atendimento classe II, assessoria, documentação e aprovação na CETESB | CJ | 5.073,09
67.02.503 | Elaboração de projeto de sistema de estação compacta de tratamento de esgoto para vazão máxima horária 12 l/s, atendimento classe II, tratamento de nitrogênio e fósforo, assessoria, documentação e aprovação na CETESB | CJ | 7.021,84
68 | ELETRIFICACAO, EQUIPAMENTOS E SISTEMA
68.01 | Posteamento
68.01.600 | Poste de concreto circular, 200 kg, H = 7,00 m | UN | 1.314,52
68.01.620 | Poste de concreto circular, 200 kg, H = 9,00 m | UN | 1.109,92
68.01.630 | Poste de concreto circular, 200 kg, H = 10,00 m | UN | 1.622,50
68.01.650 | Poste de concreto circular, 200 kg, H = 12,00 m | UN | 1.791,33
68.01.670 | Poste de concreto circular, 300 kg, H = 9,00 m | UN | 1.304,91
68.01.730 | Poste de concreto circular, 400 kg, H = 9,00 m | UN | 1.543,97
68.01.740 | Poste de concreto circular, 400 kg, H = 10,00 m | UN | 1.761,51
68.01.750 | Poste de concreto circular, 400 kg, H = 11,00 m | UN | 2.136,57
68.01.760 | Poste de concreto circular, 400 kg, H = 12,00 m | UN | 2.447,12
68.01.800 | Poste de concreto circular, 600 kg, H = 11,00 m | UN | 2.727,94
68.01.810 | Poste de concreto circular, 600 kg, H = 12,00 m | UN | 2.923,19
68.01.850 | Poste de concreto circular, 1000 kg, H = 12,00 m | UN | 4.099,16
68.02 | Estrutura especifica
68.02.010 | Estai | UN | 508,95
68.02.020 | Estrutura tipo M1 | UN | 389,22
68.02.030 | Estrutura tipo M2 | UN | 832,14
68.02.040 | Estrutura tipo N3 | UN | 1.042,10
68.02.050 | Estrutura tipo M1 - N3 | UN | 1.198,18
68.02.060 | Estrutura tipo M4 | UN | 1.849,43
68.02.070 | Estrutura tipo N2 | UN | 943,29
68.02.090 | Estrutura tipo N4 | UN | 1.843,68
68.02.100 | Armação secundária tipo 1C - 2R | UN | 91,02
68.02.110 | Armação secundária tipo 1C - 3R | UN | 98,36
68.02.120 | Armação secundária tipo 2C - 3R | UN | 164,28
68.02.140 | Armação secundária tipo 4C - 6R | UN | 328,56
68.2 | Reparos, conservacoes e complementos - GRUPO 68
68.20.010 | Recolocação de poste de madeira | UN | 205,89
68.20.040 | Braçadeira circular em aço carbono galvanizado, diâmetro nominal de 140 até 300 mm | UN | 45,71
68.20.050 | Cruzeta em aço carbono galvanizado perfil ´L´ 75 x 75 x 8 mm, comprimento 2500 mm | UN | 529,65
68.20.120 | Bengala em PVC para ramal de entrada, diâmetro de 32 mm | UN | 29,67
69 | TELEFONIA, LOGICA E TRANSMISSAO DE DADOS, EQUIPAMENTOS E SISTEMA
69.03 | Distribuicao e comando, caixas e equipamentos especificos
69.03.090 | Aparelho telefônico multifrequencial, com teclas ´FLASH´, ´HOOK´, ´PAUSE´, ´LND´, ´MODE´ | UN | 62,94
69.03.130 | Caixa subterrânea de entrada de telefonia, tipo R1 (600 x 350 x 500) mm, padrão TELEBRÁS, com tampa | UN | 369,92
69.03.140 | Caixa subterrânea de entrada de telefonia, tipo R2 (1070 x 520 x 500) mm, padrão TELEBRÁS, com tampa | UN | 774,51
69.03.310 | Caixa de tomada em poliamida e tampa para piso elevado, com 4 alojamentos para elétrica e até 8 alojamentos para telefonia e dados | UN | 168,80
69.03.340 | Conector RJ-45 fêmea - categoria 6 | UN | 32,76
69.03.360 | Conector RJ-45 fêmea - categoria 6A | UN | 143,10
69.03.400 | Central PABX híbrida de telefonia para 8 linhas tronco e 24 a 32 ramais digital e analógico | CJ | 5.298,37
69.03.410 | Central PABX híbrida de telefonia para 8 linhas tronco e 128 ramais digital e analógico | CJ | 23.281,01
69.03.420 | Central PABX híbrida de telefonia para 8 linhas tronco e 128 ramais digital e analógico, com recursos PBX Networking | CJ | 69.048,08
69.05 | Estabilizacao de tensao
69.05.010 | Estabilizador eletrônico de tensão, monofásico, com potência de 5 kVA | UN | 8.294,82
69.05.040 | Estabilizador eletrônico de tensão, monofásico, com potência de 10 kVA | UN | 11.205,47
69.05.230 | Estabilizador eletrônico de tensão, trifásico, com potência de 40 kVA | UN | 31.548,01
69.06 | Sistemas ininterruptos de energia
69.06.020 | Sistema ininterrupto de energia, trifásico on line de 10 kVA (220 V/220 V), com autonomia de 15 minutos | UN | 34.753,78
69.06.030 | Sistema ininterrupto de energia, trifásico on line de 20 kVA (220 V/208 V- 108 V), com autonomia 15 minutos | UN | 38.062,67
69.06.040 | Sistema ininterrupto de energia, trifásico on line senoidal de 15 kVA (208 V/110 V), com autonomia de 15 minutos | UN | 49.252,11
69.06.050 | Sistema ininterrupto de energia, monofásico, com potência de 2 kVA | UN | 4.736,79
69.06.080 | Sistema ininterrupto de energia, monofásico on line senoidal de 5 kVA (220 V/110 V), com autonomia de 15 minutos | UN | 12.685,17
69.06.100 | Sistema ininterrupto de energia, monofásico, com potência entre 5 a 7,5 kVA | UN | 18.825,41
69.06.110 | Sistema ininterrupto de energia, monofásico de 600 VA (127 V/127 V), com autonomia de 10 a 15 minutos | UN | 618,33
69.06.120 | Sistema ininterrupto de energia, trifásico on line senoidal de 10 kVA (220 V/110 V), com autonomia de 2 horas | UN | 40.545,71
69.06.200 | Sistema ininterrupto de energia, trifásico on line de 20 kVA (220/127 V), com autonomia de 15 minutos | UN | 52.140,68
69.06.210 | Sistema ininterrupto de energia, trifásico on line de 60 kVA (220/127 V), com autonomia de 15 minutos | UN | 120.943,81
69.06.220 | Sistema ininterrupto de energia, trifásico on line de 80 kVA (220/127 V), com autonomia de 15 minutos | UN | 128.377,25
69.06.240 | Sistema ininterrupto de energia, trifásico on line de 20 kVA (380/220 V), com autonomia de 15 minutos | UN | 51.149,82
69.06.280 | Sistema ininterrupto de energia, trifásico on line senoidal de 5 kVA (220/110 V), com autonomia de 15 minutos | UN | 23.183,21
69.06.290 | Sistema ininterrupto de energia, trifásico on line senoidal de 10 kVA (220/110 V), com autonomia de 10 a 15 minutos | UN | 33.206,60
69.06.300 | Sistema ininterrupto de energia, trifásico on line senoidal de 50 kVA (220/110 V), com autonomia de 15 minutos | UN | 78.874,09
69.06.320 | Sistema ininterrupto de energia, trifásico on line senoidal de 7,5 kVA (220/110 V), com autonomia de 15 minutos | UN | 30.035,37
69.06.390 | Sistema ininterrupto de energia, trifásico on line senoidal de 40 kVA (380/220 V), com autonomia de 15 minutos | UN | 76.725,34
69.08 | Equipamentos para informatica
69.08.010 | Distribuidor interno óptico - 1 U para até 24 fibras | UN | 660,29
69.09 | Sistema de rede
69.09.250 | Patch cords de 1,50 ou 3,00 m - RJ-45 / RJ-45 - categoria 6A | UN | 45,55
69.09.260 | Patch panel de 24 portas - categoria 6 | UN | 680,64
69.09.300 | Voice panel de 50 portas - categoria 3 | UN | 528,88
69.09.360 | Patch cords de 2,00 ou 3,00 m - RJ-45 / RJ-45 - categoria 6A | UN | 150,63
69.09.370 | Transceptor Gigabit SX - LC conectável de formato pequeno (SFP) | UN | 1.356,08
69.1 | Telecomunicacoes
69.10.130 | Amplificador de potência para VHF e CATV-50 dB, frequência 40 a 550 MHz | UN | 481,92
69.10.140 | Antena parabólica com captador de sinais e modulador de áudio e vídeo | CJ | 460,77
69.2 | Reparos, conservacoes e complementos - GRUPO 69
69.20.010 | Arame de espinar em aço inoxidável nu, para TV a cabo | M | 0,59
69.20.040 | Isolador roldana em porcelana de 72 x 72 mm | UN | 6,14
69.20.050 | Suporte para isolador roldana tipo DM, padrão TELEBRÁS | UN | 2,19
69.20.070 | Fita em aço inoxidável para poste de 0,50 m x 19 mm, com fecho em aço inoxidável | UN | 2,64
69.20.100 | Tampa para caixa R1, padrão TELEBRÁS | UN | 261,21
69.20.110 | Tampa para caixa R2, padrão TELEBRÁS | UN | 580,12
69.20.130 | Bloco de ligação interna para 10 pares, BLI-10 | UN | 4,95
69.20.140 | Bloco de ligação com engate rápido para 10 pares, BER-10 | UN | 19,01
69.20.170 | Calha de aço com 4 tomadas 2P+T - 250 V, com cabo | UN | 67,18
69.20.180 | Cordão óptico duplex, multimodo com conector LC/LC - 2,5 m | UN | 171,94
69.20.200 | Bandeja fixa para rack, 19" x 500 mm | UN | 71,43
69.20.210 | Bandeja fixa para rack, 19" x 800 mm | UN | 96,23
69.20.220 | Bandeja deslizante para rack, 19" x 800 mm | UN | 161,33
69.20.230 | Calha de aço com 8 tomadas 2P+T - 250 V, com cabo | UN | 76,67
69.20.240 | Calha de aço com 12 tomadas 2P+T - 250 V, com cabo | UN | 91,19
69.20.248 | Painel frontal cego - 19" x 1 U | UN | 9,44
69.20.250 | Painel frontal cego - 19" x 2 U | UN | 10,95
69.20.260 | Protetor de surto híbrido para rede de telecomunicações | UN | 20,44
69.20.270 | Divisor interno com 1 entrada e 2 saídas - 75 Ohms | UN | 8,12
69.20.280 | Divisor interno com 1 entrada e 4 saídas - 75 Ohms | UN | 12,99
69.20.290 | Tomada blindada para VHF/UHF, CATV e FM, frequência 5 MHz a 1 GHz | UN | 10,24
69.20.300 | Bloco de distribuição com protetor de surtos, para 10 pares, BTDG-10 | UN | 25,72
69.20.340 | Tomada para TV, tipo pino Jack, com placa | UN | 10,61
69.20.350 | Caixa de emenda ventilada, em polipropileno, para até 200 pares | UN | 146,30
70 | SINALIZACAO VIARIA
70.01 | Dispositivo viario
70.01.001 | Faixa elevada para travessia de pedestres | M2 | 128,69
70.01.010 | Ondulação transversal - lombada tipo A | M2 | 189,53
70.01.011 | Ondulação transversal - lombada tipo B | M2 | 354,68
70.01.050 | Defensa semimaleavel simples | M | 91,65
70.01.060 | Terminal absorvedor de impacto não direcionável | CJ | 9.831,11
70.02 | Sinalizacao horizontal
70.02.001 | Limpeza, pré marcação e pré pintura de solo | M2 | 66,50
70.02.010 | Sinalização horizontal com tinta vinílica ou acrílica | M2 | 27,79
70.02.012 | Sinalização horizontal em laminado elastoplástico retrorefletivo e antiderrapante, para faixas | M2 | 166,87
70.02.013 | Sinalização horizontal em laminado elastoplástico retrorefletivo e antiderrapante, para símbolos e letras | M2 | 208,59
70.02.014 | Sinalização horizontal em massa termoplástica à quente por aspersão, espessura de 1,5 mm, para faixas | M2 | 68,76
70.02.016 | Sinalização horizontal em massa termoplástica à quente por extrusão, espessura de 3,0 mm, para faixas | M2 | 99,61
70.02.017 | Sinalização horizontal em massa termoplástica à quente por extrusão, espessura de 3,0 mm, para legendas | M2 | 117,91
70.02.020 | Sinalização horizontal em plástico a frio manual, para faixas | M2 | 198,60
70.02.021 | Sinalização horizontal em termoplástico de alto relevo | M2 | 196,85
70.02.022 | Sinalização horizontal em tinta a base de resina acrílica emulsionada em água | M2 | 33,04
70.03 | Sinalizacao vertical
70.03.001 | Placa para sinalização viária em chapa de aço, totalmente refletiva com película IA/IA - área até 2,0 m² | M2 | 853,98
70.03.003 | Placa para sinalização viária em chapa de aço, totalmente refletiva com película III/III - área até 2,0 m² | M2 | 900,62
70.03.006 | Placa para sinalização viária em chapa de alumínio, totalmente refletiva com película IA/IA - área até 2,0 m² | M2 | 1.044,34
70.03.008 | Placa para sinalização viária em chapa de alumínio, totalmente refletiva com película III/III - área até 2,0 m² | M2 | 1.102,31
70.03.009 | Placa para sinalização viária em chapa de alumínio, totalmente refletiva com película III/III - área maior que 2,0 m² | M2 | 1.310,23
70.03.010 | Placa para sinalização viária em alumínio composto, totalmente refletiva com película IA/IA - área até 2,0 m² | M2 | 837,87
70.03.012 | Placa para sinalização viária em alumínio composto, totalmente refletiva com película III/III - área até 2,0 m² | M2 | 902,90
70.03.013 | Placa para sinalização viária em alumínio composto, totalmente refletiva com película III/III - área maior que 2,0 m² | M2 | 1.071,46
70.04 | Coluna cônica
70.04.001 | Coluna simples (PP), diâmetro de 2 1/2" e comprimento de 3,6 m | UN | 1.052,86
70.04.002 | Coluna simples (P-51), para fixação de placa de orientação | UN | 2.534,29
70.04.003 | Coluna dupla (P-53) para fixação de placa de orientação | UN | 3.834,04
70.04.004 | Coluna (P-57) para fixação de placa de orientação, com braço projetado | UN | 3.182,24
70.04.005 | Braço (P-55) para fixação em poste de concreto | UN | 1.920,74
70.04.006 | Coluna dupla (PP), diâmetro de 2 x 2 1/2' e comprimento de 3,6 m | UN | 1.790,98
70.04.007 | Coluna semafórica simples 101 mm x 6 m | UN | 2.394,50
70.05 | Sinalizacao semaforica e complementar
70.05.001 | Botoeira convencional para pedestre | UN | 330,00
70.05.002 | Botoeira sonora para deficientes visuais | UN | 3.283,16
70.05.006 | Luminária LED 20W com braço, para travessia de pedestre | UN | 1.215,81
70.05.011 | Grupo focal para pedestre com lâmpada LED e contador regressivo | UN | 1.886,67
70.05.020 | Grupo focal veicular com lâmpada LED, com anteparo e suportes de fixação | UN | 5.376,89
70.06 | Tachas e tachoes
70.06.001 | Segregador (bate rodas) refletivo | UN | 74,97
70.06.010 | Tacha refletiva de vidro temperado | UN | 21,28
70.06.011 | Tacha tipo I bidirecional refletiva | UN | 11,64
70.06.012 | Tacha tipo I monodirecional refletiva | UN | 10,09
70.06.013 | Tacha tipo II bidirecional refletiva | UN | 15,55
70.06.014 | Tacha tipo II monodirecional refletiva | UN | 12,13
70.06.020 | Tachão tipo I bidirecional refletivo | UN | 33,07
70.06.021 | Tachão tipo I monodirecional refletivo | UN | 29,54
97 | SINALIZACAO E COMUNICACAO VISUAL
97.02 | Placas, porticos e obeliscos arquitetônicos
97.02.030 | Placa comemorativa em aço inoxidável escovado | M2 | 7.878,26
97.02.036 | Placa de identificação em PVC com texto em vinil | M2 | 291,96
97.02.190 | Placa de identificação em acrílico com texto em vinil | M2 | 1.888,21
97.02.193 | Placa de sinalização em PVC fotoluminescente (200x200mm), com indicação de equipamentos de alarme, detecção e extinção de incêndio | UN | 8,72
97.02.194 | Placa de sinalização em PVC fotoluminescente (150x150mm), com indicação de equipamentos de combate à incêndio e alarme | UN | 5,88
97.02.195 | Placa de sinalização em PVC fotoluminescente (240x120mm), com indicação de rota de evacuação e saída de emergência | UN | 6,32
97.02.196 | Placa de sinalização em PVC fotoluminescente, com identificação de pavimentos | UN | 6,34
97.02.197 | Placa de sinalização em PVC, com indicação de alerta | UN | 6,91
97.02.198 | Placa de sinalização em PVC, com indicação de proibição normativa | UN | 5,86
97.02.210 | Placa de sinalização em PVC para ambientes | UN | 177,02
97.03 | Pintura de letras e pictogramas
97.03.010 | Sinalização com pictograma em tinta acrílica | UN | 8,67
97.05 | Placas, porticos e sinalizacao viaria
97.05.070 | Manta de borracha para sinalização em estacionamento e proteção de coluna e parede, de 1000 x 750 mm e espessura 10 mm | UN | 102,90
97.05.080 | Cantoneira de borracha para sinalização em estacionamento e proteção de coluna, de 750 x 100 x 100 mm e espessura 10 mm | UN | 33,31
97.05.130 | Colocação de placa em suporte de madeira / metálico - solo | M2 | 51,21
97.05.140 | Suporte de perfil metálico galvanizado | KG | 20,87
98 | ARQUITETURA DE INTERIORES
98.02 | Mobiliario
98.02.210 | Banco de madeira com encosto e pés em ferro fundido pintado | UN | 591,48