## 196 DESONERADO
COMPANHIA DE DESENVOLVIMENTO HABITACIONAL E URBANO
DO ESTADO DE SÃO PAULO
BOLETIM REFERENCIAL DE CUSTOS - TABELA DE SERVIÇOS
COM DESONERAÇÃO
Versão 196
|  |  |  | Data Base: | NOV/24
|  | BDI : | 0% | L.S.: | 97.78%
Referência | Descrição | Un | Material | Mão de Obra | Custo Total
01 | SERVICO TECNICO ESPECIALIZADO |  |  |  |  | 2
01.02 | Parecer técnico |  |  |  |  | 5
01.02.071 | Parecer técnico de fundações, contenções e recomendações gerais, para empreendimentos com área construída até 1.000 m² | UN |  | 5890.28 | 5890.28 | 9
01.02.081 | Parecer técnico de fundações, contenções e recomendações gerais, para empreendimentos com área construída de 1.001 a 2.000 m² | UN |  | 7832.93 | 7832.93 | 9
01.02.091 | Parecer técnico de fundações, contenções e recomendações gerais, para empreendimentos com área construída de 2.001 a 5.000 m² | UN |  | 13380.39 | 13380.39 | 9
01.02.101 | Parecer técnico de fundações, contenções e recomendações gerais, para empreendimentos com área construída de 5.001 a 10.000 m² | UN |  | 18346.09 | 18346.09 | 9
01.02.111 | Parecer técnico de fundações, contenções e recomendações gerais, para empreendimentos com área construída acima de 10.000 m² | UN |  | 21379.53 | 21379.53 | 9
01.06 | Projeto de instalações elétricas |  |  |  |  | 5
01.06.021 | Elaboração de projeto de adequação de entrada de energia elétrica junto a concessionária, com medição em baixa tensão e demanda até 75 kVA | UN |  | 7523.6 | 7523.6 | 9
01.06.031 | Elaboração de projeto de adequação de entrada de energia elétrica junto a concessionária, com medição em média tensão, subestação simplificada e demanda de 75 kVA a 300 kVA | UN |  | 12743.6 | 12743.6 | 9
01.06.032 | Elaboração de projeto de adequação de entrada de energia elétrica junto a concessionária, com medição em média tensão e demanda de 75 kVA a 300 kVA | UN |  | 17244.4 | 17244.4 | 9
01.06.041 | Elaboração de projeto de adequação de entrada de energia elétrica junto a concessionária, com medição em média tensão e demanda acima de 300 kVA a 2 MVA | UN |  | 22937 | 22937 | 9
01.17 | Projeto executivo |  |  |  |  | 5
01.17.031 | Projeto executivo de arquitetura em formato A1 | UN |  | 2963.49 | 2963.49 | 9
01.17.041 | Projeto executivo de arquitetura em formato A0 | UN |  | 4006.34 | 4006.34 | 9
01.17.051 | Projeto executivo de estrutura em formato A1 | UN |  | 2173.38 | 2173.38 | 9
01.17.061 | Projeto executivo de estrutura em formato A0 | UN |  | 2973.59 | 2973.59 | 9
01.17.071 | Projeto executivo de instalações hidráulicas em formato A1 | UN |  | 933.03 | 933.03 | 9
01.17.081 | Projeto executivo de instalações hidráulicas em formato A0 | UN |  | 1241.98 | 1241.98 | 9
01.17.111 | Projeto executivo de instalações elétricas em formato A1 | UN |  | 1036.11 | 1036.11 | 9
01.17.121 | Projeto executivo de instalações elétricas em formato A0 | UN |  | 1436.63 | 1436.63 | 9
01.17.151 | Projeto executivo de climatização em formato A1 | UN |  | 1994.3 | 1994.3 | 9
01.17.161 | Projeto executivo de climatização em formato A0 | UN |  | 2718.44 | 2718.44 | 9
01.17.171 | Projeto executivo de chuveiros automáticos em formato A1 | UN |  | 1721.75 | 1721.75 | 9
01.17.181 | Projeto executivo de chuveiros automáticos em formato A0 | UN |  | 2225.43 | 2225.43 | 9
01.20 | Levantamento topográfico e geofísico |  |  |  |  | 5
01.20.010 | Taxa de mobilização e desmobilização de equipamentos para execução de levantamento topográfico | TX | 1215.76 |  | 1215.76 | 9
01.20.280 | Levantamento planimétrico de área pavimentada para veículo e pedestre | M2 | 0.05 | 0.15 | 0.2 | 9
01.20.691 | Levantamento planimétrico cadastral com áreas ocupadas predominantemente por comunidades - área até 20.000 m² (mínimo de 3.500 m²) | M2 | 0.39 | 0.49 | 0.88 | 9
01.20.701 | Levantamento planimétrico cadastral com áreas ocupadas predominantemente por comunidades - área acima de 20.000 m² até 200.000 m² | M2 | 0.3 | 0.37 | 0.67 | 9
01.20.711 | Levantamento planimétrico cadastral com áreas ocupadas predominantemente por comunidades - área acima de 200.000 m² | M2 | 0.26 | 0.3 | 0.56 | 9
01.20.721 | Levantamento planimétrico cadastral com áreas até 50% de ocupação - área até 20.000 m² (mínimo de 3.500 m²) | M2 | 0.34 | 0.42 | 0.76 | 9
01.20.731 | Levantamento planimétrico cadastral com áreas até 50% de ocupação - área acima de 20.000 m² até 200.000 m² | M2 | 0.16 | 0.47 | 0.63 | 9
01.20.741 | Levantamento planimétrico cadastral com áreas até 50% de ocupação - área acima de 200.000 m² | M2 | 0.22 | 0.26 | 0.48 | 9
01.20.751 | Levantamento planimétrico cadastral com áreas acima de 50% de ocupação - área até 20.000 m² (mínimo de 4.000 m²) | M2 | 0.29 | 0.37 | 0.66 | 9
01.20.761 | Levantamento planimétrico cadastral com áreas acima de 50% de ocupação - área acima de 20.000 m² até 200.000 m² | M2 | 0.26 | 0.33 | 0.59 | 9
01.20.771 | Levantamento planimétrico cadastral com áreas acima de 50% de ocupação - área acima de 200.000 m² | M2 | 0.26 | 0.31 | 0.57 | 9
01.20.781 | Levantamento planialtimétrico cadastral com áreas ocupadas predominantemente por comunidades - área até 20.000 m² (mínimo de 3.500 m²) | M2 | 0.41 | 0.51 | 0.92 | 9
01.20.791 | Levantamento planialtimétrico cadastral com áreas ocupadas predominantemente por comunidades - área acima de 20.000 m² até 200.000 m² | M2 | 0.33 | 0.42 | 0.75 | 9
01.20.801 | Levantamento planialtimétrico cadastral com áreas ocupadas predominantemente por comunidades - área acima de 200.000 m² | M2 | 0.26 | 0.33 | 0.59 | 9
01.20.811 | Levantamento planialtimétrico cadastral com áreas até 50% de ocupação - área até 20.000 m² (mínimo de 4.000 m²) | M2 | 0.35 | 0.44 | 0.79 | 9
01.20.821 | Levantamento planialtimétrico cadastral com áreas até 50% de ocupação - área acima de 20.000 m² até 200.000 m² | M2 | 0.29 | 0.35 | 0.64 | 9
01.20.831 | Levantamento planialtimétrico cadastral com áreas até 50% de ocupação - área acima de 200.000 m² | M2 | 0.24 | 0.3 | 0.54 | 9
01.20.841 | Levantamento planialtimétrico cadastral com áreas acima de 50% de ocupação - área até 20.000 m² (mínimo de 3.500 m²) | M2 | 0.4 | 0.49 | 0.89 | 9
01.20.851 | Levantamento planialtimétrico cadastral com áreas acima de 50% de ocupação - área acima de 20.000 m² até 200.000 m² | M2 | 0.27 | 0.34 | 0.61 | 9
01.20.861 | Levantamento planialtimétrico cadastral com áreas acima de 50% de ocupação - área acima de 200.000 m² | M2 | 0.16 | 0.35 | 0.51 | 9
01.20.871 | Levantamento planialtimétrico cadastral em área rural até 2 alqueires (mínimo de 10.000 m²) | M2 | 0.17 | 0.21 | 0.38 | 9
01.20.881 | Levantamento planialtimétrico cadastral em área rural acima de 2 até 5 alqueires | M2 | 0.12 | 0.16 | 0.28 | 9
01.20.891 | Levantamento planialtimétrico cadastral em área rural acima de 5 até 10 alqueires | M2 | 0.09 | 0.12 | 0.21 | 9
01.20.901 | Levantamento planialtimétrico cadastral em área rural acima de 10 alqueires | M2 | 0.08 | 0.09 | 0.17 | 9
01.20.911 | Transporte de referência de nível (RN) - classe IIN (mínimo de 2 km) | KM | 570.75 | 615.47 | 1186.22 | 9
01.20.921 | Implantação de marcos através de levantamento com GPS (mínimo de 3 marcos) | UN | 696.74 | 420.57 | 1117.31 | 9
01.21 | Estudo geotecnico (sondagem) |  |  |  |  | 5
01.21.010 | Taxa de mobilização e desmobilização de equipamentos para execução de sondagem | TX | 1281.25 |  | 1281.25 | 9
01.21.090 | Taxa de mobilização e desmobilização de equipamentos para execução de sondagem rotativa | TX | 6509.59 |  | 6509.59 | 9
01.21.100 | Sondagem do terreno a trado | M | 95.01 |  | 95.01 | 9
01.21.110 | Sondagem do terreno à percussão (mínimo de 30 m) | M | 86.73 |  | 86.73 | 9
01.21.120 | Sondagem do terreno rotativa em solo | M | 386.06 |  | 386.06 | 9
01.21.130 | Sondagem do terreno rotativa em rocha | M | 620.21 |  | 620.21 | 9
01.21.140 | Sondagem do terreno à percussão com a utilização de torquímetro (mínimo de 30 m) | M | 91.59 |  | 91.59 | 9
01.23 | Tratamento, recuperação e trabalhos especiais em concreto |  |  |  |  | 5
01.23.010 | Taxa de mobilização e desmobilização de equipamentos para execução de corte em concreto armado | TX | 376.29 |  | 376.29 | 9
01.23.020 | Limpeza de armadura com escova de aço | M2 | 2.78 | 5.57 | 8.35 | 9
01.23.030 | Preparo de ponte de aderência com adesivo a base de epóxi | M2 | 102.62 | 41.18 | 143.8 | 9
01.23.056 | Tratamento de armadura com produto anticorrosivo a base de zinco | M2 | 25.54 | 39.26 | 64.8 | 9
01.23.060 | Corte de concreto deteriorado inclusive remoção dos detritos | M2 |  | 27.86 | 27.86 | 9
01.23.070 | Demarcação de área com disco de corte diamantado | M | 1.05 | 4.12 | 5.17 | 9
01.23.100 | Demolição de concreto armado com preservação de armadura, para reforço e recuperação estrutural | M3 |  | 420.42 | 420.42 | 9
01.23.140 | Furação de 1 1/4´ em concreto armado | M | 236.35 |  | 236.35 | 9
01.23.150 | Furação de 1 1/2´ em concreto armado | M | 269.57 |  | 269.57 | 9
01.23.160 | Furação de 2 1/4´ em concreto armado | M | 346.07 |  | 346.07 | 9
01.23.190 | Furação de 2 1/2´ em concreto armado | M | 354.18 |  | 354.18 | 9
01.23.200 | Taxa de mobilização e desmobilização de equipamentos para execução de perfuração em concreto | TX | 243.79 |  | 243.79 | 9
01.23.221 | Furação para até 10mm x 100mm em concreto armado, inclusive colagem de armadura (para até 8mm) | UN | 13.35 |  | 13.35 | 9
01.23.222 | Furação para 12,5mm x 100mm em concreto armado, inclusive colagem de armadura (para 10mm) | UN | 14.61 |  | 14.61 | 9
01.23.223 | Furação para 16mm x 100mm em concreto armado, inclusive colagem de armadura (para 12,5mm) | UN | 16.39 |  | 16.39 | 9
01.23.231 | Furação para até 10mm x 150mm em concreto armado, inclusive colagem de armadura (para até 8mm) | UN | 20.02 |  | 20.02 | 9
01.23.232 | Furação para 12,5mm x 150mm em concreto armado, inclusive colagem de armadura (para 10mm) | UN | 21.54 |  | 21.54 | 9
01.23.233 | Furação para 16mm x 150mm em concreto armado, inclusive colagem de armadura (para 12,5mm) | UN | 24.17 |  | 24.17 | 9
01.23.234 | Furação para 20mm x 150mm em concreto armado, inclusive colagem de armadura (para 16mm) | UN | 26.1 |  | 26.1 | 9
01.23.236 | Furação para até 10mm x 200mm em concreto armado, inclusive colagem de armadura (para 8mm) | UN | 26.7 |  | 26.7 | 9
01.23.237 | Furação para 12,5mm x 200mm em concreto armado, inclusive colagem de armadura (para 10mm) | UN | 28.72 |  | 28.72 | 9
01.23.238 | Furação para 16mm x 200mm em concreto armado, inclusive colagem de armadura (para 12,5mm) | UN | 32.22 |  | 32.22 | 9
01.23.239 | Furação para 20mm x 200mm em concreto armado, inclusive colagem de armadura (para 16mm) | UN | 34.8 |  | 34.8 | 9
01.23.254 | Furação de 1´ em concreto armado | M | 248.56 |  | 248.56 | 9
01.23.260 | Furação de 2´ em concreto armado | M | 374.85 |  | 374.85 | 9
01.23.264 | Furação de 3´ em concreto armado | M | 390.04 |  | 390.04 | 9
01.23.270 | Furação de 4´ em concreto armado | M | 420.72 |  | 420.72 | 9
01.23.274 | Furação de 5´ em concreto armado | M | 450.63 |  | 450.63 | 9
01.23.280 | Furação de 6´ em concreto armado | M | 501.7 |  | 501.7 | 9
01.23.510 | Corte vertical em concreto armado, espessura de 15 cm | M | 209.8 |  | 209.8 | 9
01.23.700 | Taxa de mobilização e desmobilização para reforço estrutural com fibra de carbono | TX | 1673.44 | 3780.13 | 5453.57 | 9
01.23.701 | Preparação de substrato para colagem de fibra de carbono, mediante lixamento e/ou apicoamento e escovação | M2 | 6.95 | 40.25 | 47.2 | 9
01.23.702 | Fibra de carbono para reforço estrutural de alta resistência - 300 g/m² | M2 | 189.35 | 286.3 | 475.65 | 9
01.27 | Estudo e programa ambientais |  |  |  |  | 5
01.27.011 | Projeto e implementação de gerenciamento integrado de resíduos sólidos e gestão de perdas | UN | 199.7 | 8349.91 | 8549.61 | 9
01.27.021 | Projeto e implementação de educação ambiental | UN | 199.7 | 11184.76 | 11384.46 | 9
01.27.031 | Projeto e implementação de controle ambiental de obra | UN | 199.7 | 9896.76 | 10096.46 | 9
01.27.041 | Laudo de caracterização de vegetação | UN | 575.95 | 23046.96 | 23622.91 | 9
01.27.051 | Laudo de caracterização da fauna associada à flora | UN | 575.95 | 35365.05 | 35941 | 9
01.27.061 | Projeto e implementação de monitoramento da fauna durante a obra | UN | 575.95 | 14019.64 | 14595.59 | 9
01.27.071 | Laudo de autodepuração | UN | 468.45 | 16826.82 | 17295.27 | 9
01.27.091 | Estudo de impacto de vizinhança, em área urbana até 10.000 m² | UN | 285.7 | 27254.43 | 27540.13 | 9
01.28 | Poço profundo |  |  |  |  | 5
01.28.010 | Taxa de mobilização e desmobilização de equipamentos para execução de perfuração para poço profundo - profundidade até 200 m | TX | 8405.03 |  | 8405.03 | 9
01.28.020 | Taxa de mobilização e desmobilização de equipamentos para execução de perfuração para poço profundo - profundidade acima de 200 m e até 300 m | TX | 12742.62 |  | 12742.62 | 9
01.28.030 | Taxa de mobilização e desmobilização de equipamentos para execução de perfuração para poço profundo - profundidade acima de 300 m | TX | 12947.7 |  | 12947.7 | 9
01.28.040 | Perfuração rotativa para poço profundo em camadas de solos sedimentares, diâmetro de 8 1/2" (215,90 mm) | M | 694.04 |  | 694.04 | 9
01.28.050 | Perfuração rotativa para poço profundo em aluvião, arenito, ou solos sedimentados em geral, diâmetro de 10" (250 mm) | M | 487.58 |  | 487.58 | 9
01.28.060 | Perfuração rotativa para poço profundo em aluvião, arenito, ou solos sedimentados em geral, diâmetro de 12" (300 mm) | M | 1257.76 |  | 1257.76 | 9
01.28.070 | Perfuração rotativa para poço profundo em aluvião, arenito, ou solos sedimentados em geral, diâmetro de 14" (350 mm) | M | 1276.19 |  | 1276.19 | 9
01.28.080 | Perfuração rotativa para poço profundo em aluvião, arenito, ou solos sedimentados em geral, diâmetro de 16" (400 mm) | M | 1594.19 |  | 1594.19 | 9
01.28.090 | Perfuração rotativa para poço profundo em aluvião, arenito, ou solos sedimentados em geral, diâmetro de 18" (450 mm) | M | 2057.25 |  | 2057.25 | 9
01.28.100 | Perfuração rotativa para poço profundo em aluvião, arenito, ou solos sedimentados em geral, diâmetro de 20" (500 mm) | M | 2328.29 |  | 2328.29 | 9
01.28.110 | Perfuração rotativa para poço profundo em aluvião, arenito, ou solos sedimentados em geral, diâmetro de 22" (550 mm) | M | 2551.86 |  | 2551.86 | 9
01.28.120 | Perfuração rotativa para poço profundo em aluvião, arenito, ou solos sedimentados em geral, diâmetro de 26" (650 mm) | M | 3105.3 |  | 3105.3 | 9
01.28.130 | Perfuração rotativa para poço profundo em solos e/ou rocha metassedimentar alterada em geral, diâmetro de 20" (508 mm) | M | 348.77 |  | 348.77 | 9
01.28.140 | Perfuração roto-pneumática para poço profundo em rocha metassedimentar em geral, diâmetro de 12 1/4" (311,15 mm) | M | 1676.36 |  | 1676.36 | 9
01.28.150 | Perfuração rotativa para poço profundo em rocha sã (basalto), diâmetro de 14" (350 mm) | M | 6860.53 |  | 6860.53 | 9
01.28.160 | Perfuração rotativa para poço profundo em rocha alterada (basalto alterado), diâmetro de 8" (200 mm) | M | 351.79 |  | 351.79 | 9
01.28.170 | Perfuração rotativa para poço profundo em rocha alterada (basalto alterado), diâmetro de 10" (250 mm) | M | 452.3 |  | 452.3 | 9
01.28.180 | Perfuração rotativa para poço profundo em rocha alterada (basalto alterado), diâmetro de 12" (300 mm) | M | 585.94 |  | 585.94 | 9
01.28.190 | Perfuração roto-pneumática para poço profundo em rocha sã (basalto), diâmetro de 6" (150 mm) | M | 327.61 |  | 327.61 | 9
01.28.200 | Perfuração roto-pneumática para poço profundo em rocha sã (basalto), diâmetro de 8" (200 mm) | M | 538.75 |  | 538.75 | 9
01.28.210 | Perfuração roto-pneumática para poço profundo em rocha sã (basalto), diâmetro de 10" (250 mm) | M | 797.91 |  | 797.91 | 9
01.28.220 | Perfuração roto-pneumática para poço profundo em rocha sã (basalto), diâmetro de 12" (300 mm) | M | 1901.18 |  | 1901.18 | 9
01.28.230 | Perfuração roto-pneumática para poço profundo em rocha sã (basalto), diâmetro de 14" (350 mm) | M | 2509.73 |  | 2509.73 | 9
01.28.240 | Perfuração roto-pneumática para poço profundo em rocha sã (basalto), diâmetro de 18" (450 mm) | M | 2933.87 |  | 2933.87 | 9
01.28.250 | Revestimento interno de poço profundo tubo liso em aço galvanizado, diâmetro de 6" (152,40 mm) - união solda | M | 778.2 |  | 778.2 | 9
01.28.260 | Revestimento interno de poço profundo tubo PVC geomecânico nervurado standard, diâmetro de 6" (150 mm) | M | 421.85 |  | 421.85 | 9
01.28.270 | Revestimento interno de poço profundo tubo PVC geomecânico nervurado reforçado, diâmetro de 8" (200 mm) | M | 792.2 |  | 792.2 | 9
01.28.280 | Revestimento interno de poço profundo tubo de aço preto, diâmetro de 6" (152,40 mm) | M | 842.16 |  | 842.16 | 9
01.28.290 | Revestimento interno de poço profundo tubo preto DIN 2440, diâmetro de 6" (150 mm) | M | 614.22 |  | 614.22 | 9
01.28.300 | Revestimento interno de poço profundo tubo preto DIN 2440, diâmetro de 8" (200 mm) | M | 972.6 |  | 972.6 | 9
01.28.310 | Revestimento interno de poço profundo tubo de aço preto liso calandrado, diâmetro de 16" (406,40 mm) | M | 2730.32 |  | 2730.32 | 9
01.28.350 | Revestimento da boca de poço profundo tubo chapa 3/16", diâmetro de 12" | M | 1748.59 |  | 1748.59 | 9
01.28.360 | Revestimento da boca de poço profundo tubo chapa 3/16", diâmetro de 14" | M | 1970.32 |  | 1970.32 | 9
01.28.370 | Revestimento da boca de poço profundo tubo chapa 3/16", diâmetro de 16" | M | 2497.6 |  | 2497.6 | 9
01.28.380 | Revestimento da boca de poço profundo tubo chapa 3/16", diâmetro de 20" | M | 2627.48 |  | 2627.48 | 9
01.28.390 | Filtro PVC geomecânico nervurado tipo standard para poço profundo, diâmetro de 6" (150 mm) | M | 495.04 |  | 495.04 | 9
01.28.400 | Filtro PVC geomecânico nervurado tipo reforçado para poço profundo, diâmetro de 8" (200 mm) | M | 842.51 |  | 842.51 | 9
01.28.410 | Filtro espiralado galvanizado simples (standard) para poço profundo, diâmetro de 6" (152,40 mm) | M | 1311.4 |  | 1311.4 | 9
01.28.420 | Filtro espiralado galvanizado reforçado para poço profundo, diâmetro de 6" (152,40 mm) | M | 1496.07 |  | 1496.07 | 9
01.28.430 | Filtro espiralado em aço inoxidável reforçado para poço profundo, diâmetro de 6" (152,40 mm) | M | 2648.36 |  | 2648.36 | 9
01.28.440 | Filtro galvanizado tipo NOLD para poço profundo, diâmetro de 6" (150 mm) | M | 1099.54 |  | 1099.54 | 9
01.28.450 | Pré-filtro tipo pérola para poço profundo | M3 | 1824.74 |  | 1824.74 | 9
01.28.460 | Pré-filtro tipo Jacareí para poço profundo | M3 | 2278.98 |  | 2278.98 | 9
01.28.470 | Perfilagem ótica (filmagem / endoscopia) para poço profundo | M | 86.45 |  | 86.45 | 9
01.28.480 | Perfilagem elétrica de poço profundo | M | 204.21 |  | 204.21 | 9
01.28.490 | Taxa de mobilização e desmobilização de equipamentos para execução de bombeamento, limpeza, desenvolvimento e teste de vazão | TX | 4020.78 |  | 4020.78 | 9
01.28.500 | Limpeza e desenvolvimento do poço profundo | H | 514.43 |  | 514.43 | 9
01.28.510 | Ensaio de vazão (bombeamento) para poço profundo, com bomba submersa | H | 381.25 |  | 381.25 | 9
01.28.520 | Ensaio de vazão escalonado para poço profundo | H | 349.33 |  | 349.33 | 9
01.28.530 | Ensaio de recuperação de nível para poço profundo | H | 331.11 |  | 331.11 | 9
01.28.540 | Desinfecção de poço profundo | UN | 2977.27 |  | 2977.27 | 9
01.28.550 | Análise físico-química e bacteriológica da água para poço profundo | CJ | 3330.51 |  | 3330.51 | 9
01.28.560 | Centralizador de coluna para poço profundo, diâmetro de 4" ou 6" | UN | 306.78 |  | 306.78 | 9
01.28.570 | Cimentação de boca do poço profundo, entre perfuração de maior diâmetro (cimentação do espaço anular) | M3 | 2797.22 |  | 2797.22 | 9
01.28.580 | Laje de proteção em concreto armado para poço profundo (área mínimo de 3,00 m²) | UN | 1252.28 | 483.55 | 1735.83 | 9
01.28.590 | Lacre do poço profundo (tampa) | UN | 1108.54 |  | 1108.54 | 9
01.28.600 | Licença de perfuração para poço profundo | UN | 4269.85 |  | 4269.85 | 9
01.28.610 | Outorga de direito de uso para poço profundo | UN | 4892.5 |  | 4892.5 | 9
01.28.620 | Parecer técnico junto a CETESB | UN | 5818.25 |  | 5818.25 | 9
02 | INICIO, APOIO E ADMINISTRACAO DA OBRA |  |  |  |  | 2
02.01 | Construção provisória |  |  |  |  | 5
02.01.021 | Construção provisória em madeira - fornecimento e montagem | M2 | 427.1 | 118.97 | 546.07 | 9
02.01.171 | Sanitário/vestiário provisório em alvenaria | M2 | 691.41 | 300.42 | 991.83 | 9
02.01.180 | Banheiro químico modelo Standard, com manutenção conforme exigências da CETESB | UNMES | 1161.86 |  | 1161.86 | 9
02.01.200 | Desmobilização de construção provisória | M2 | 15.95 | 6.56 | 22.51 | 9
02.02 | Container |  |  |  |  | 5
02.02.120 | Locação de container tipo alojamento - área mínima de 13,80 m² | UNMES | 816.51 | 75.83 | 892.34 | 9
02.02.130 | Locação de container tipo escritório com 1 vaso sanitário, 1 lavatório e 1 ponto para chuveiro - área mínima de 13,80 m² | UNMES | 1365.65 | 127.15 | 1492.8 | 9
02.02.140 | Locação de container tipo sanitário com 2 vasos sanitários, 2 lavatórios, 2 mictórios e 4 pontos para chuveiro - área mínima de 13,80 m² | UNMES | 1249.35 | 127.15 | 1376.5 | 9
02.02.150 | Locação de container tipo depósito - área mínima de 13,80 m² | UNMES | 843.99 | 75.83 | 919.82 | 9
02.02.160 | Locação de container tipo guarita - área mínima de 4,60 m² | UNMES | 872.87 | 25.28 | 898.15 | 9
02.03 | Tapume, vedação e proteções diversas |  |  |  |  | 5
02.03.030 | Proteção de superfícies em geral com plástico bolha | M2 | 0.57 | 1.86 | 2.43 | 9
02.03.060 | Proteção de fachada com tela de nylon | M2 | 5.71 | 18.33 | 24.04 | 9
02.03.080 | Fechamento provisório de vãos em chapa de madeira compensada | M2 | 16.4 | 27.32 | 43.72 | 9
02.03.110 | Tapume móvel para fechamento de áreas | M2 | 55.16 | 49.54 | 104.7 | 9
02.03.120 | Tapume fixo para fechamento de áreas, com portão | M2 | 55.16 | 49.21 | 104.37 | 9
02.03.200 | Locação de quadros metálicos para plataforma de proteção, inclusive o madeiramento | M2MES | 44.29 | 0.93 | 45.22 | 9
02.03.240 | Proteção de piso com tecido de aniagem e gesso | M2 | 13.91 | 3.71 | 17.62 | 9
02.03.260 | Tapume fixo em painel OSB - espessura 10 mm | M2 | 93.83 | 35.44 | 129.27 | 9
02.03.270 | Tapume fixo em painel OSB - espessura 12 mm | M2 | 100.83 | 35.44 | 136.27 | 9
02.03.500 | Proteção em madeira e lona plástica para equipamento mecânico ou informática - para obras de reforma | M3 | 53.19 | 40.87 | 94.06 | 9
02.05 | Andaime e balancim |  |  |  |  | 5
02.05.060 | Montagem e desmontagem de andaime torre metálica com altura até 10 m | M |  | 11.3 | 11.3 | 9
02.05.080 | Montagem e desmontagem de andaime torre metálica com altura superior a 10 m | M |  | 28.54 | 28.54 | 9
02.05.090 | Montagem e desmontagem de andaime tubular fachadeiro com altura até 10 m | M2 |  | 11.3 | 11.3 | 9
02.05.100 | Montagem e desmontagem de andaime tubular fachadeiro com altura superior a 10 m | M2 |  | 28.54 | 28.54 | 9
02.05.195 | Balancim elétrico tipo plataforma para transporte vertical, com altura até 60 m | UNMES | 2296.3 |  | 2296.3 | 9
02.05.202 | Andaime torre metálico (1,5 x 1,5 m) com piso metálico | MXMES | 23.86 | 4.46 | 28.32 | 9
02.05.212 | Andaime tubular fachadeiro com piso metálico e sapatas ajustáveis | M2MES | 17.44 | 4.46 | 21.9 | 9
02.06 | Alocação de equipe, equipamento e ferramental |  |  |  |  | 5
02.06.030 | Locação de plataforma elevatória articulada, com altura aproximada de 12,5m, capacidade de carga de 227 kg, elétrica | UNMES | 11490.89 | 3158.1 | 14648.99 | 9
02.06.040 | Locação de plataforma elevatória articulada, com altura aproximada de 20 m, capacidade de carga de 227 kg, diesel | UNMES | 20965.64 | 3158.1 | 24123.74 | 9
02.08 | Sinalização de obra |  |  |  |  | 5
02.08.020 | Placa de identificação para obra | M2 | 820.34 | 85.34 | 905.68 | 9
02.08.040 | Placa em lona com impressão digital e requadro em metalon | M2 | 319.16 | 24.04 | 343.2 | 9
02.08.050 | Placa em lona com impressão digital e estrutura em madeira | M2 | 145.18 | 48.72 | 193.9 | 9
02.09 | Limpeza de terreno |  |  |  |  | 5
02.09.030 | Limpeza manual do terreno, inclusive troncos até 5 cm de diâmetro, com caminhão à disposição dentro da obra, até o raio de 1 km | M2 | 2.76 | 4.64 | 7.4 | 9
02.09.040 | Limpeza mecanizada do terreno, inclusive troncos até 15 cm de diâmetro, com caminhão à disposição dentro e fora da obra, com transporte no raio de até 1 km | M2 | 5.17 | 0.15 | 5.32 | 9
02.09.130 | Limpeza mecanizada do terreno, inclusive troncos com diâmetro acima de 15 cm até 50 cm, com caminhão à disposição dentro da obra, até o raio de 1 km | M2 | 5.67 | 0.15 | 5.82 | 9
02.09.150 | Corte e derrubada de eucalipto (1° corte) - idade até 4 anos | M3 | 62.72 | 8.36 | 71.08 | 9
02.09.160 | Corte e derrubada de eucalipto (1° corte) - idade acima de 4 anos | M3 | 73.87 | 9.84 | 83.71 | 9
02.10 | Locação de obra |  |  |  |  | 5
02.10.020 | Locação de obra de edificação | M2 | 11.57 | 5.35 | 16.92 | 9
02.10.040 | Locação de rede de canalização | M | 1.05 | 0.38 | 1.43 | 9
02.10.050 | Locação para muros, cercas e alambrados | M | 1.05 | 0.38 | 1.43 | 9
02.10.060 | Locação de vias, calçadas, tanques e lagoas | M2 | 0.95 | 0.76 | 1.71 | 9
03 | DEMOLICAO SEM REAPROVEITAMENTO |  |  |  |  | 2
03.01 | Demolição de concreto, lastro, mistura e afins |  |  |  |  | 5
03.01.020 | Demolição manual de concreto simples | M3 |  | 204.27 | 204.27 | 9
03.01.040 | Demolição manual de concreto armado | M3 |  | 371.4 | 371.4 | 9
03.01.060 | Demolição manual de lajes pré-moldadas, incluindo revestimento | M2 |  | 27.86 | 27.86 | 9
03.01.200 | Demolição mecanizada de concreto armado, inclusive fragmentação, carregamento, transporte até 1 quilômetro e descarregamento | M3 | 453.97 | 111.42 | 565.39 | 9
03.01.210 | Demolição mecanizada de concreto armado, inclusive fragmentação e acomodação do material | M3 | 433.68 | 111.42 | 545.1 | 9
03.01.220 | Demolição mecanizada de concreto simples, inclusive fragmentação, carregamento, transporte até 1 quilômetro e descarregamento | M3 | 237.13 | 74.28 | 311.41 | 9
03.01.230 | Demolição mecanizada de concreto simples, inclusive fragmentação e acomodação do material | M3 | 216.84 | 74.28 | 291.12 | 9
03.01.240 | Demolição mecanizada de pavimento ou piso em concreto, inclusive fragmentação, carregamento, transporte até 1 quilômetro e descarregamento | M2 | 23.28 | 7.43 | 30.71 | 9
03.01.250 | Demolição mecanizada de pavimento ou piso em concreto, inclusive fragmentação e acomodação do material | M2 | 21.69 | 7.43 | 29.12 | 9
03.01.260 | Demolição mecanizada de sarjeta ou sarjetão, inclusive fragmentação, carregamento, transporte até 1 quilômetro e descarregamento | M3 | 232.74 | 74.28 | 307.02 | 9
03.01.270 | Demolição mecanizada de sarjeta ou sarjetão, inclusive fragmentação e acomodação do material | M3 | 216.84 | 74.28 | 291.12 | 9
03.02 | Demolição de alvenaria |  |  |  |  | 5
03.02.020 | Demolição manual de alvenaria de fundação/embasamento | M3 |  | 111.42 | 111.42 | 9
03.02.040 | Demolição manual de alvenaria de elevação ou elemento vazado, incluindo revestimento | M3 |  | 74.28 | 74.28 | 9
03.03 | Demolição de revestimento em massa |  |  |  |  | 5
03.03.020 | Apicoamento manual de piso, parede ou teto | M2 |  | 2.79 | 2.79 | 9
03.03.040 | Demolição manual de revestimento em massa de parede ou teto | M2 |  | 5.57 | 5.57 | 9
03.03.060 | Demolição manual de revestimento em massa de piso | M2 |  | 9.29 | 9.29 | 9
03.04 | Demolição de revestimento cerâmico e ladrilho hidráulico |  |  |  |  | 5
03.04.020 | Demolição manual de revestimento cerâmico, incluindo a base | M2 |  | 11.14 | 11.14 | 9
03.04.030 | Demolição manual de revestimento em ladrilho hidráulico, incluindo a base | M2 |  | 9.29 | 9.29 | 9
03.04.040 | Demolição manual de rodapé, soleira ou peitoril, em material cerâmico e/ou ladrilho hidráulico, incluindo a base | M |  | 2.79 | 2.79 | 9
03.05 | Demolição de revestimento sintético |  |  |  |  | 5
03.05.020 | Demolição manual de revestimento sintético, incluindo a base | M2 |  | 7.43 | 7.43 | 9
03.06 | Demolição de revestimento em pedra e blocos maciços |  |  |  |  | 5
03.06.050 | Desmonte (levantamento) mecanizado de pavimento em paralelepípedo ou lajota de concreto, inclusive carregamento, transporte até 1 quilômetro e descarregamento | M2 | 16.26 | 9.29 | 25.55 | 9
03.06.060 | Desmonte (levantamento) mecanizado de pavimento em paralelepípedo ou lajota de concreto, inclusive acomodação do material | M2 | 1.52 | 9.29 | 10.81 | 9
03.07 | Demolição de revestimento asfáltico |  |  |  |  | 5
03.07.010 | Demolição (levantamento) mecanizada de pavimento asfáltico, inclusive carregamento, transporte até 1 quilômetro e descarregamento | M2 | 23.88 | 3.71 | 27.59 | 9
03.07.030 | Demolição (levantamento) mecanizada de pavimento asfáltico, inclusive fragmentação e acomodação do material | M2 | 21.69 | 3.71 | 25.4 | 9
03.07.050 | Fresagem de pavimento asfáltico com espessura até 5 cm, inclusive carregamento, transporte até 1 quilômetro e descarregamento | M2 | 10.4 | 1.3 | 11.7 | 9
03.07.070 | Fresagem de pavimento asfáltico com espessura até 5 cm, inclusive acomodação do material | M2 | 7.94 | 1.3 | 9.24 | 9
03.07.080 | Fresagem de pavimento asfáltico com espessura até 5 cm, inclusive remoção do material fresado até 10 quilômetros e varrição | M2 | 13.57 | 0.56 | 14.13 | 9
03.08 | Demolição de forro / divisórias |  |  |  |  | 5
03.08.020 | Demolição manual de forro em estuque, inclusive sistema de fixação/tarugamento | M2 |  | 9.66 | 9.66 | 9
03.08.040 | Demolição manual de forro qualquer, inclusive sistema de fixação/tarugamento | M2 |  | 5.57 | 5.57 | 9
03.08.060 | Demolição manual de forro em gesso, inclusive sistema de fixação | M2 |  | 5.57 | 5.57 | 9
03.08.200 | Demolição manual de painéis divisórias, inclusive montantes metálicos | M2 |  | 6.13 | 6.13 | 9
03.09 | Demolição de impermeabilização e afins |  |  |  |  | 5
03.09.020 | Demolição manual de camada impermeabilizante | M2 |  | 14.94 | 14.94 | 9
03.09.040 | Demolição manual de argamassa regularizante, isolante ou protetora e papel Kraft | M2 |  | 17.92 | 17.92 | 9
03.09.060 | Remoção manual de junta de dilatação ou retração, inclusive apoio | M |  | 5.97 | 5.97 | 9
03.10 | Remoção de pintura |  |  |  |  | 5
03.10.020 | Remoção de pintura em rodapé, baguete ou moldura com lixa | M | 0.07 | 1.35 | 1.42 | 9
03.10.040 | Remoção de pintura em rodapé, baguete ou moldura com produto químico | M | 0.88 | 1.35 | 2.23 | 9
03.10.080 | Remoção de pintura em superfícies de madeira e/ou metálicas com produtos químicos | M2 | 4.4 | 10.83 | 15.23 | 9
03.10.100 | Remoção de pintura em superfícies de madeira e/ou metálicas com lixamento | M2 | 0.36 | 8.12 | 8.48 | 9
03.10.120 | Remoção de pintura em massa com produtos químicos | M2 | 4.4 | 8.12 | 12.52 | 9
03.10.140 | Remoção de pintura em massa com lixamento | M2 | 0.36 | 5.42 | 5.78 | 9
03.16 | Remoção de sinalização horizontal |  |  |  |  | 5
03.16.010 | Remoção de sinalização horizontal existente | M2 | 93.88 |  | 93.88 | 9
03.16.011 | Remoção de tacha/tachões | UN | 3.73 | 8.23 | 11.96 | 9
04 | RETIRADA COM PROVAVEL REAPROVEITAMENTO |  |  |  |  | 2
04.01 | Retirada de fechamento e elemento divisor |  |  |  |  | 5
04.01.020 | Retirada de divisória em placa de madeira ou fibrocimento tarugada | M2 |  | 33.92 | 33.92 | 9
04.01.040 | Retirada de divisória em placa de madeira ou fibrocimento com montantes metálicos | M2 |  | 29.39 | 29.39 | 9
04.01.060 | Retirada de divisória em placa de concreto, granito, granilite ou mármore | M2 |  | 18.09 | 18.09 | 9
04.01.080 | Retirada de fechamento em placas pré-moldadas, inclusive pilares | M2 | 2.58 | 0.63 | 3.21 | 9
04.01.090 | Retirada de barreira de proteção com arame de alta segurança, simples ou duplo | M |  | 3.92 | 3.92 | 9
04.01.100 | Retirada de cerca | M |  | 11.51 | 11.51 | 9
04.02 | Retirada de elementos de estrutura (concreto, ferro, alumínio e madeira) |  |  |  |  | 5
04.02.020 | Retirada de peças lineares em madeira com seção até 60 cm² | M |  | 1.24 | 1.24 | 9
04.02.030 | Retirada de peças lineares em madeira com seção superior a 60 cm² | M |  | 4.12 | 4.12 | 9
04.02.050 | Retirada de estrutura em madeira tesoura - telhas de barro | M2 |  | 22.65 | 22.65 | 9
04.02.070 | Retirada de estrutura em madeira tesoura - telhas perfil qualquer | M2 |  | 18.53 | 18.53 | 9
04.02.090 | Retirada de estrutura em madeira pontaletada - telhas de barro | M2 |  | 16.47 | 16.47 | 9
04.02.110 | Retirada de estrutura em madeira pontaletada - telhas perfil qualquer | M2 |  | 12.35 | 12.35 | 9
04.02.140 | Retirada de estrutura metálica | KG | 2.31 |  | 2.31 | 9
04.03 | Retirada de telhamento e proteção |  |  |  |  | 5
04.03.020 | Retirada de telhamento em barro | M2 |  | 14.86 | 14.86 | 9
04.03.040 | Retirada de telhamento perfil e material qualquer, exceto barro | M2 |  | 7.43 | 7.43 | 9
04.03.060 | Retirada de cumeeira ou espigão em barro | M |  | 5.57 | 5.57 | 9
04.03.080 | Retirada de cumeeira, espigão ou rufo perfil qualquer | M |  | 9.29 | 9.29 | 9
04.03.090 | Retirada de domo de acrílico, inclusive perfis metálicos de fixação | M2 |  | 11.31 | 11.31 | 9
04.04 | Retirada de revestimento em pedra e blocos maciços |  |  |  |  | 5
04.04.010 | Retirada de revestimento em pedra, granito ou mármore, em parede ou fachada | M2 |  | 39.73 | 39.73 | 9
04.04.020 | Retirada de revestimento em pedra, granito ou mármore, em piso | M2 |  | 24.14 | 24.14 | 9
04.04.030 | Retirada de soleira ou peitoril em pedra, granito ou mármore | M |  | 16.71 | 16.71 | 9
04.04.040 | Retirada de degrau em pedra, granito ou mármore | M |  | 18.57 | 18.57 | 9
04.04.060 | Retirada de rodapé em pedra, granito ou mármore | M |  | 14.86 | 14.86 | 9
04.05 | Retirada de revestimentos em madeira |  |  |  |  | 5
04.05.010 | Retirada de revestimento em lambris de madeira | M2 |  | 52.08 | 52.08 | 9
04.05.020 | Retirada de piso em tacos de madeira | M2 |  | 11.14 | 11.14 | 9
04.05.040 | Retirada de soalho somente o tablado | M2 |  | 14.41 | 14.41 | 9
04.05.060 | Retirada de soalho inclusive vigamento | M2 |  | 24.71 | 24.71 | 9
04.05.080 | Retirada de degrau em madeira | M |  | 12.35 | 12.35 | 9
04.05.100 | Retirada de rodapé inclusive cordão em madeira | M |  | 2.79 | 2.79 | 9
04.06 | Retirada de revestimentos sintéticos e metálicos |  |  |  |  | 5
04.06.010 | Retirada de revestimento em lambris metálicos | M2 |  | 52.08 | 52.08 | 9
04.06.020 | Retirada de piso em material sintético assentado a cola | M2 |  | 4.12 | 4.12 | 9
04.06.040 | Retirada de degrau em material sintético assentado a cola | M |  | 3.82 | 3.82 | 9
04.06.060 | Retirada de rodapé inclusive cordão em material sintético | M |  | 0.93 | 0.93 | 9
04.06.100 | Retirada de piso elevado telescópico metálico, inclusive estrutura de sustentação | M2 |  | 45.11 | 45.11 | 9
04.07 | Retirada de forro, brise e fachada |  |  |  |  | 5
04.07.020 | Retirada de forro qualquer em placas ou tiras fixadas | M2 |  | 11.53 | 11.53 | 9
04.07.040 | Retirada de forro qualquer em placas ou tiras apoiadas | M2 |  | 6.18 | 6.18 | 9
04.07.060 | Retirada de sistema de fixação ou tarugamento de forro | M2 |  | 4.64 | 4.64 | 9
04.08 | Retirada de esquadria e elemento de madeira |  |  |  |  | 5
04.08.020 | Retirada de folha de esquadria em madeira | UN |  | 20.6 | 20.6 | 9
04.08.040 | Retirada de guarnição, moldura e peças lineares em madeira, fixadas | M |  | 1.58 | 1.58 | 9
04.08.060 | Retirada de batente com guarnição e peças lineares em madeira, chumbados | M |  | 12.35 | 12.35 | 9
04.08.080 | Retirada de elemento em madeira e sistema de fixação tipo quadro, lousa, etc. | M2 |  | 5.57 | 5.57 | 9
04.08.100 | Retirada de armário em madeira ou metal | M2 |  | 18.53 | 18.53 | 9
04.09 | Retirada de esquadria e elementos metálicos |  |  |  |  | 5
04.09.020 | Retirada de esquadria metálica em geral | M2 |  | 28.83 | 28.83 | 9
04.09.040 | Retirada de folha de esquadria metálica | UN |  | 24.04 | 24.04 | 9
04.09.060 | Retirada de batente, corrimão ou peças lineares metálicas, chumbados | M |  | 9.89 | 9.89 | 9
04.09.080 | Retirada de batente, corrimão ou peças lineares metálicas, fixados | M |  | 6.78 | 6.78 | 9
04.09.100 | Retirada de guarda-corpo ou gradil em geral | M2 |  | 28.83 | 28.83 | 9
04.09.120 | Retirada de escada de marinheiro com ou sem guarda-corpo | M |  | 32.95 | 32.95 | 9
04.09.140 | Retirada de poste ou sistema de sustentação para alambrado ou fechamento | UN |  | 24.14 | 24.14 | 9
04.09.160 | Retirada de entelamento metálico em geral | M2 |  | 3.92 | 3.92 | 9
04.10 | Retirada de ferragens e acessórios para esquadrias |  |  |  |  | 5
04.10.020 | Retirada de fechadura ou fecho de embutir | UN |  | 11.31 | 11.31 | 9
04.10.040 | Retirada de fechadura ou fecho de sobrepor | UN |  | 4.52 | 4.52 | 9
04.10.060 | Retirada de dobradiça | UN |  | 2.26 | 2.26 | 9
04.10.080 | Retirada de peça ou acessório complementar em geral de esquadria | UN |  | 17.69 | 17.69 | 9
04.11 | Retirada de aparelhos, metais sanitários e registro |  |  |  |  | 5
04.11.020 | Retirada de aparelho sanitário incluindo acessórios | UN |  | 40.62 | 40.62 | 9
04.11.030 | Retirada de bancada incluindo pertences | M2 |  | 57.65 | 57.65 | 9
04.11.040 | Retirada de complemento sanitário chumbado | UN |  | 13.57 | 13.57 | 9
04.11.060 | Retirada de complemento sanitário fixado ou de sobrepor | UN |  | 5.65 | 5.65 | 9
04.11.080 | Retirada de registro ou válvula embutidos | UN |  | 51.93 | 51.93 | 9
04.11.100 | Retirada de registro ou válvula aparentes | UN |  | 29.79 | 29.79 | 9
04.11.110 | Retirada de purificador/bebedouro | UN |  | 29.79 | 29.79 | 9
04.11.120 | Retirada de torneira ou chuveiro | UN |  | 7.04 | 7.04 | 9
04.11.140 | Retirada de sifão ou metais sanitários diversos | UN |  | 10.83 | 10.83 | 9
04.11.160 | Retirada de caixa de descarga de sobrepor ou acoplada | UN |  | 20.58 | 20.58 | 9
04.12 | Retirada de aparelhos elétricos e hidráulicos |  |  |  |  | 5
04.12.020 | Retirada de conjunto motor-bomba | UN |  | 86.27 | 86.27 | 9
04.12.040 | Retirada de motor de bomba de recalque | UN |  | 68.48 | 68.48 | 9
04.13 | Retirada de impermeabilização e afins |  |  |  |  | 5
04.13.020 | Retirada de isolamento térmico com material monolítico | M2 |  | 5.57 | 5.57 | 9
04.13.060 | Retirada de isolamento térmico com material em panos | M2 |  | 0.93 | 0.93 | 9
04.14 | Retirada de vidro |  |  |  |  | 5
04.14.020 | Retirada de vidro ou espelho com raspagem da massa ou retirada de baguete | M2 |  | 13.54 | 13.54 | 9
04.14.040 | Retirada de esquadria em vidro | M2 |  | 41.18 | 41.18 | 9
04.17 | Retirada em instalação elétrica - letra A ate B |  |  |  |  | 5
04.17.020 | Remoção de aparelho de iluminação ou projetor fixo em teto, piso ou parede | UN |  | 18.26 | 18.26 | 9
04.17.040 | Remoção de aparelho de iluminação ou projetor fixo em poste ou braço | UN |  | 68.48 | 68.48 | 9
04.17.060 | Remoção de suporte tipo braquet | UN |  | 22.83 | 22.83 | 9
04.17.080 | Remoção de barramento de cobre | M |  | 18.26 | 18.26 | 9
04.17.100 | Remoção de base de disjuntor tipo QUIK-LAG | UN |  | 6.85 | 6.85 | 9
04.17.120 | Remoção de base de fusível tipo Diazed | UN |  | 6.85 | 6.85 | 9
04.17.140 | Remoção de base e haste de para-raios | UN |  | 45.65 | 45.65 | 9
04.17.160 | Remoção de base ou chave para fusível NH tipo tripolar | UN |  | 22.83 | 22.83 | 9
04.17.180 | Remoção de base ou chave para fusível NH tipo unipolar | UN |  | 20.55 | 20.55 | 9
04.17.200 | Remoção de braçadeira para passagem de cordoalha | UN |  | 18.26 | 18.26 | 9
04.17.220 | Remoção de bucha de passagem interna ou externa | UN |  | 18.26 | 18.26 | 9
04.17.240 | Remoção de bucha de passagem para neutro | UN |  | 13.69 | 13.69 | 9
04.18 | Retirada em instalação elétrica - letra C |  |  |  |  | 5
04.18.020 | Remoção de cabeçote em rede de telefonia | UN |  | 11.41 | 11.41 | 9
04.18.040 | Remoção de cabo de aço e esticadores de para-raios | M |  | 15.98 | 15.98 | 9
04.18.060 | Remoção de caixa de entrada de energia padrão medição indireta completa | UN |  | 228.25 | 228.25 | 9
04.18.070 | Remoção de caixa de entrada de energia padrão residencial completa | UN |  | 182.6 | 182.6 | 9
04.18.080 | Remoção de caixa de entrada telefônica completa | UN |  | 91.3 | 91.3 | 9
04.18.090 | Remoção de caixa de medição padrão completa | UN |  | 50.68 | 50.68 | 9
04.18.120 | Remoção de caixa estampada | UN |  | 6.77 | 6.77 | 9
04.18.130 | Remoção de caixa para fusível ou tomada instalada em perfilado | UN |  | 8.12 | 8.12 | 9
04.18.140 | Remoção de caixa para transformador de corrente | UN |  | 50.68 | 50.68 | 9
04.18.180 | Remoção de cantoneira metálica | M |  | 11.41 | 11.41 | 9
04.18.200 | Remoção de captor de para-raios tipo Franklin | UN |  | 22.83 | 22.83 | 9
04.18.220 | Remoção de chapa de ferro para bucha de passagem | UN |  | 18.26 | 18.26 | 9
04.18.240 | Remoção de chave automática da boia | UN |  | 27.39 | 27.39 | 9
04.18.250 | Remoção de chave base de mármore ou ardósia | UN |  | 22.83 | 22.83 | 9
04.18.260 | Remoção de chave de ação rápida comando frontal montado em painel | UN |  | 45.65 | 45.65 | 9
04.18.270 | Remoção de chave fusível indicadora tipo Matheus | UN |  | 68.48 | 68.48 | 9
04.18.280 | Remoção de chave seccionadora tripolar seca mecanismo de manobra frontal | UN |  | 128.44 | 128.44 | 9
04.18.290 | Remoção de chave tipo Pacco rotativo | UN |  | 34.24 | 34.24 | 9
04.18.320 | Remoção de cinta de fixação de eletroduto ou sela para cruzeta em poste | UN |  | 9.29 | 9.29 | 9
04.18.340 | Remoção de condulete | UN |  | 18.18 | 18.18 | 9
04.18.360 | Remoção de condutor aparente diâmetro externo acima de 6,5 mm | M |  | 5.48 | 5.48 | 9
04.18.370 | Remoção de condutor aparente diâmetro externo até 6,5 mm | M |  | 2.73 | 2.73 | 9
04.18.380 | Remoção de condutor embutido diâmetro externo acima de 6,5 mm | M |  | 4.57 | 4.57 | 9
04.18.390 | Remoção de condutor embutido diâmetro externo até 6,5 mm | M |  | 2.28 | 2.28 | 9
04.18.400 | Remoção de condutor especial | M |  | 32.11 | 32.11 | 9
04.18.410 | Remoção de cordoalha ou cabo de cobre nu | M |  | 9.13 | 9.13 | 9
04.18.420 | Remoção de contator magnético para comando de bomba | UN |  | 45.65 | 45.65 | 9
04.18.440 | Remoção de corrente para pendentes | UN |  | 9.13 | 9.13 | 9
04.18.460 | Remoção de cruzeta de ferro para fixação de projetores | UN |  | 68.48 | 68.48 | 9
04.18.470 | Remoção de cruzeta de madeira | UN |  | 96.33 | 96.33 | 9
04.19 | Retirada em instalação elétrica - letra D ate I |  |  |  |  | 5
04.19.020 | Remoção de disjuntor de volume normal ou reduzido | UN |  | 187.52 | 187.52 | 9
04.19.030 | Remoção de disjuntor a seco aberto tripolar, 600 V de 800 A | UN |  | 45.65 | 45.65 | 9
04.19.060 | Remoção de disjuntor termomagnético | UN |  | 11.41 | 11.41 | 9
04.19.080 | Remoção de fundo de quadro de distribuição ou caixa de passagem | M2 |  | 45.65 | 45.65 | 9
04.19.100 | Remoção de gancho de sustentação de luminária em perfilado | UN |  | 9.13 | 9.13 | 9
04.19.120 | Remoção de interruptores, tomadas, botão de campainha ou cigarra | UN |  | 18.26 | 18.26 | 9
04.19.140 | Remoção de isolador tipo castanha e gancho de sustentação | UN |  | 4.57 | 4.57 | 9
04.19.160 | Remoção de isolador tipo disco completo e gancho de suspensão | UN |  | 6.85 | 6.85 | 9
04.19.180 | Remoção de isolador tipo pino, inclusive o pino | UN |  | 11.41 | 11.41 | 9
04.19.190 | Remoção de isolador galvanizado uso geral | UN |  | 11.41 | 11.41 | 9
04.20 | Retirada em instalação elétrica - letra J ate N |  |  |  |  | 5
04.20.020 | Remoção de janela de ventilação, iluminação ou ventilação e iluminação padrão | UN |  | 32.11 | 32.11 | 9
04.20.040 | Remoção de lâmpada | UN |  | 3.71 | 3.71 | 9
04.20.060 | Remoção de luz de obstáculo | UN |  | 45.65 | 45.65 | 9
04.20.080 | Remoção de manopla de comando de disjuntor | UN |  | 22.83 | 22.83 | 9
04.20.100 | Remoção de mão francesa | UN |  | 18.57 | 18.57 | 9
04.20.120 | Remoção de terminal modular (mufla) tripolar ou unipolar | UN |  | 64.22 | 64.22 | 9
04.21 | Retirada em instalação elétrica - letra O ate S |  |  |  |  | 5
04.21.020 | Remoção de óleo de disjuntor ou transformador | L |  | 0.74 | 0.74 | 9
04.21.040 | Remoção de pára-raios tipo cristal-valve em cabine primária | UN |  | 68.48 | 68.48 | 9
04.21.050 | Remoção de pára-raios tipo cristal-valve em poste singelo ou estaleiro | UN |  | 91.3 | 91.3 | 9
04.21.060 | Remoção de perfilado | M |  | 18.26 | 18.26 | 9
04.21.100 | Remoção de porta de quadro ou painel | M2 |  | 45.65 | 45.65 | 9
04.21.130 | Remoção de poste de concreto | UN | 122.72 | 128.44 | 251.16 | 9
04.21.140 | Remoção de poste metálico | UN | 122.72 | 128.44 | 251.16 | 9
04.21.150 | Remoção de poste de madeira | UN |  | 143.84 | 143.84 | 9
04.21.160 | Remoção de quadro de distribuição, chamada ou caixa de passagem | M2 |  | 91.3 | 91.3 | 9
04.21.200 | Remoção de reator para lâmpada | UN |  | 16.06 | 16.06 | 9
04.21.210 | Remoção de reator para lâmpada fixo em poste | UN |  | 91.3 | 91.3 | 9
04.21.240 | Remoção de relé | UN |  | 21.66 | 21.66 | 9
04.21.260 | Remoção de roldana | UN |  | 3.71 | 3.71 | 9
04.21.280 | Remoção de soquete | UN |  | 3.71 | 3.71 | 9
04.21.300 | Remoção de suporte de transformador em poste singelo ou estaleiro | UN |  | 29.71 | 29.71 | 9
04.22 | Retirada em instalação elétrica - letra T ate o final |  |  |  |  | 5
04.22.020 | Remoção de terminal ou conector para cabos | UN |  | 4.64 | 4.64 | 9
04.22.040 | Remoção de transformador de potência em cabine primária | UN |  | 315.96 | 315.96 | 9
04.22.050 | Remoção de transformador de potencial completo (pequeno) | UN |  | 29.67 | 29.67 | 9
04.22.060 | Remoção de transformador de potência trifásico até 225 kVA, a óleo, em poste singelo | UN | 245.44 | 365.2 | 610.64 | 9
04.22.100 | Remoção de tubulação elétrica aparente com diâmetro externo acima de 50 mm | M |  | 22.83 | 22.83 | 9
04.22.110 | Remoção de tubulação elétrica aparente com diâmetro externo até 50 mm | M |  | 11.41 | 11.41 | 9
04.22.120 | Remoção de tubulação elétrica embutida com diâmetro externo acima de 50 mm | M |  | 45.65 | 45.65 | 9
04.22.130 | Remoção de tubulação elétrica embutida com diâmetro externo até 50 mm | M |  | 22.83 | 22.83 | 9
04.22.200 | Remoção de vergalhão | M |  | 9.13 | 9.13 | 9
04.30 | Retirada em instalação hidráulica |  |  |  |  | 5
04.30.020 | Remoção de calha ou rufo | M |  | 4.27 | 4.27 | 9
04.30.040 | Remoção de condutor aparente | M |  | 2.79 | 2.79 | 9
04.30.060 | Remoção de tubulação hidráulica em geral, incluindo conexões, caixas e ralos | M |  | 7.43 | 7.43 | 9
04.30.080 | Remoção de hidrante de parede completo | UN |  | 81.24 | 81.24 | 9
04.30.100 | Remoção de reservatório em fibrocimento até 1000 litros | UN |  | 136.95 | 136.95 | 9
04.31 | Retirada em instalação de combate a incêndio |  |  |  |  | 5
04.31.010 | Retirada de bico de sprinkler | UN |  | 12.85 | 12.85 | 9
04.35 | Retirada de sistema e equipamento de conforto mecânico |  |  |  |  | 5
04.35.050 | Retirada de aparelho de ar condicionado portátil | UN |  | 20.7 | 20.7 | 9
04.40 | Retirada diversa de pecas pre-moldadas |  |  |  |  | 5
04.40.010 | Retirada manual de guia pré-moldada, inclusive limpeza, carregamento, transporte até 1 quilômetro e descarregamento | M | 0.89 | 7.43 | 8.32 | 9
04.40.020 | Retirada de soleira ou peitoril em geral | M |  | 3.71 | 3.71 | 9
04.40.030 | Retirada manual de guia pré-moldada, inclusive limpeza e empilhamento | M |  | 7.43 | 7.43 | 9
04.40.050 | Retirada manual de paralelepípedo ou lajota de concreto, inclusive limpeza, carregamento, transporte até 1 quilômetro e descarregamento | M2 | 7.1 | 11.14 | 18.24 | 9
04.40.070 | Retirada manual de paralelepípedo ou lajota de concreto, inclusive limpeza e empilhamento | M2 |  | 11.14 | 11.14 | 9
04.41 | Retirada de dispositivos viários |  |  |  |  | 5
04.41.001 | Retirada de placa de solo | M2 | 40.99 | 16.47 | 57.46 | 9
05 | TRANSPORTE E MOVIMENTACAO, DENTRO E FORA DA OBRA |  |  |  |  | 2
05.04 | Transporte de material solto |  |  |  |  | 5
05.04.060 | Transporte manual horizontal e/ou vertical de entulho até o local de despejo - ensacado | M3 | 27.99 | 100.28 | 128.27 | 9
05.07 | Transporte comercial, carreteiro e aluguel |  |  |  |  | 5
05.07.040 | Remoção de entulho separado de obra com caçamba metálica - terra, alvenaria, concreto, argamassa, madeira, papel, plástico ou metal | M3 | 97.41 | 11.14 | 108.55 | 9
05.07.050 | Remoção de entulho de obra com caçamba metálica - material volumoso e misturado por alvenaria, terra, madeira, papel, plástico e metal | M3 | 110.27 | 11.14 | 121.41 | 9
05.07.060 | Remoção de entulho de obra com caçamba metálica - material rejeitado e misturado por vegetação, isopor, manta asfáltica e lã de vidro | M3 | 113.74 | 11.14 | 124.88 | 9
05.07.070 | Remoção de entulho de obra com caçamba metálica - gesso e/ou drywall | M3 | 109.66 | 11.14 | 120.8 | 9
05.07.100 | Transporte de resíduo sólido em aterro - telhas cimento amianto Classe D | T | 263.83 | 0.93 | 264.76 | 9
05.08 | Transporte mecanizado de material solto |  |  |  |  | 5
05.08.060 | Transporte de entulho, para distâncias superiores ao 3° km até o 5° km | M3 | 20.22 |  | 20.22 | 9
05.08.080 | Transporte de entulho, para distâncias superiores ao 5° km até o 10° km | M3 | 37.91 |  | 37.91 | 9
05.08.100 | Transporte de entulho, para distâncias superiores ao 10° km até o 15° km | M3 | 47.08 |  | 47.08 | 9
05.08.120 | Transporte de entulho, para distâncias superiores ao 15° km até o 20° km | M3 | 53.54 |  | 53.54 | 9
05.08.140 | Transporte de entulho, para distâncias superiores ao 20° km | M3XKM | 2.68 |  | 2.68 | 9
05.08.220 | Carregamento mecanizado de entulho fragmentado, com caminhão à disposição dentro da obra, até o raio de 1 km | M3 | 17.3 |  | 17.3 | 9
05.09 | Taxas de recolhimento |  |  |  |  | 5
05.09.006 | Taxa de destinação de resíduo sólido em aterro, tipo inerte | T | 39.9 |  | 39.9 | 9
05.09.007 | Taxa de destinação de resíduo sólido em aterro, tipo solo/terra | M3 | 30.55 |  | 30.55 | 9
05.09.008 | Taxa de destinação de resíduo sólido em aterro - telhas cimento amianto | T | 780.7 |  | 780.7 | 9
05.10 | Transporte mecanizado de solo |  |  |  |  | 5
05.10.010 | Carregamento mecanizado de solo de 1ª e 2ª categoria | M3 | 6.37 |  | 6.37 | 9
05.10.020 | Transporte de solo de 1ª e 2ª categoria por caminhão até o 2° km | M3 | 8.43 |  | 8.43 | 9
05.10.021 | Transporte de solo de 1ª e 2ª categoria por caminhão para distâncias superiores ao 2° km até o 3° km | M3 | 12.58 |  | 12.58 | 9
05.10.022 | Transporte de solo de 1ª e 2ª categoria por caminhão para distâncias superiores ao 3° km até o 5° km | M3 | 13.91 |  | 13.91 | 9
05.10.023 | Transporte de solo de 1ª e 2ª categoria por caminhão para distâncias superiores ao 5° km até o 10° km | M3 | 18.59 |  | 18.59 | 9
05.10.024 | Transporte de solo de 1ª e 2ª categoria por caminhão para distâncias superiores ao 10° km até o 15° km | M3 | 27.85 |  | 27.85 | 9
05.10.025 | Transporte de solo de 1ª e 2ª categoria por caminhão para distâncias superiores ao 15° km até o 20° km | M3 | 37.09 |  | 37.09 | 9
05.10.026 | Transporte de solo de 1ª e 2ª categoria por caminhão para distâncias superiores ao 20° km | M3XKM | 1.79 |  | 1.79 | 9
05.10.030 | Transporte de solo brejoso por caminhão até o 2° km | M3 | 14.5 |  | 14.5 | 9
05.10.031 | Transporte de solo brejoso por caminhão para distâncias superiores ao 2° km até o 3° km | M3 | 19.99 |  | 19.99 | 9
05.10.032 | Transporte de solo brejoso por caminhão para distâncias superiores ao 3° km até o 5° km | M3 | 20.87 |  | 20.87 | 9
05.10.033 | Transporte de solo brejoso por caminhão para distâncias superiores ao 5° km até o 10° km | M3 | 26.67 |  | 26.67 | 9
05.10.034 | Transporte de solo brejoso por caminhão para distâncias superiores ao 10° km até o 15° km | M3 | 39.99 |  | 39.99 | 9
05.10.035 | Transporte de solo brejoso por caminhão para distâncias superiores ao 15° km até o 20° km | M3 | 53.3 |  | 53.3 | 9
05.10.036 | Transporte de solo brejoso por caminhão para distâncias superiores ao 20° km | M3XKM | 2.59 |  | 2.59 | 9
06 | SERVICO EM SOLO E ROCHA, MANUAL |  |  |  |  | 2
06.01 | Escavação manual em campo aberto de solo, exceto rocha |  |  |  |  | 5
06.01.020 | Escavação manual em solo de 1ª e 2ª categoria em campo aberto | M3 |  | 46.43 | 46.43 | 9
06.01.040 | Escavação manual em solo brejoso em campo aberto | M3 |  | 57.94 | 57.94 | 9
06.02 | Escavação manual em valas e buracos de solo, exceto rocha |  |  |  |  | 5
06.02.020 | Escavação manual em solo de 1ª e 2ª categoria em vala ou cava até 1,5 m | M3 |  | 55.71 | 55.71 | 9
06.02.040 | Escavação manual em solo de 1ª e 2ª categoria em vala ou cava além de 1,5 m | M3 |  | 72.05 | 72.05 | 9
06.11 | Reaterro manual sem fornecimento de material |  |  |  |  | 5
06.11.020 | Reaterro manual para simples regularização sem compactação | M3 |  | 7.99 | 7.99 | 9
06.11.040 | Reaterro manual apiloado sem controle de compactação | M3 |  | 17.33 | 17.33 | 9
06.11.060 | Reaterro manual com adição de 2% de cimento | M3 | 17.61 | 62.4 | 80.01 | 9
06.12 | Aterro manual sem fornecimento de material |  |  |  |  | 5
06.12.020 | Aterro manual apiloado de área interna com maço de 30 kg | M3 |  | 57.36 | 57.36 | 9
06.14 | Carga / carregamento e descarga manual |  |  |  |  | 5
06.14.020 | Carga manual de solo | M3 |  | 11.14 | 11.14 | 9
07 | SERVICO EM SOLO E ROCHA, MECANIZADO |  |  |  |  | 2
07.01 | Escavação ou corte mecanizados em campo aberto de solo, exceto rocha |  |  |  |  | 5
07.01.010 | Escavação e carga mecanizada para exploração de solo em jazida | M3 | 15.54 | 0.26 | 15.8 | 9
07.01.020 | Escavação e carga mecanizada em solo de 1ª categoria, em campo aberto | M3 | 15.96 | 0.26 | 16.22 | 9
07.01.060 | Escavação e carga mecanizada em solo de 2ª categoria, em campo aberto | M3 | 32.92 | 0.87 | 33.79 | 9
07.01.120 | Carga e remoção de terra até a distância média de 1 km | M3 | 15.46 |  | 15.46 | 9
07.02 | Escavação mecanizada de valas e buracos em solo, exceto rocha |  |  |  |  | 5
07.02.020 | Escavação mecanizada de valas ou cavas com profundidade de até 2 m | M3 | 9.77 | 1.2 | 10.97 | 9
07.02.040 | Escavação mecanizada de valas ou cavas com profundidade de até 3 m | M3 | 11.02 | 1.35 | 12.37 | 9
07.02.060 | Escavação mecanizada de valas ou cavas com profundidade de até 4 m | M3 | 19.66 | 0.77 | 20.43 | 9
07.02.080 | Escavação mecanizada de valas ou cavas com profundidade acima de 4 m, com escavadeira hidráulica | M3 | 20.84 | 0.74 | 21.58 | 9
07.05 | Escavação mecanizada em solo brejoso ou turfa |  |  |  |  | 5
07.05.010 | Escavação e carga mecanizada em solo brejoso ou turfa | M3 | 36.26 | 1.73 | 37.99 | 9
07.05.020 | Escavação e carga mecanizada em solo vegetal superficial | M3 | 31.11 | 1.39 | 32.5 | 9
07.06 | Escavação ou carga mecanizada em campo aberto |  |  |  |  | 5
07.06.010 | Escavação e carga mecanizada em campo aberto, com rompedor hidráulico, em rocha | M3 | 285.59 |  | 285.59 | 9
07.10 | Apiloamento e nivelamento mecanizado de solo |  |  |  |  | 5
07.10.020 | Espalhamento de solo em bota-fora com compactação sem controle | M3 | 5.32 | 0.11 | 5.43 | 9
07.11 | Reaterro mecanizado sem fornecimento de material |  |  |  |  | 5
07.11.020 | Reaterro compactado mecanizado de vala ou cava com compactador | M3 | 4.05 | 2.59 | 6.64 | 9
07.11.040 | Reaterro compactado mecanizado de vala ou cava com rolo, mínimo de 95% PN | M3 | 20.79 | 2.38 | 23.17 | 9
07.12 | Aterro mecanizado sem fornecimento de material |  |  |  |  | 5
07.12.010 | Compactação de aterro mecanizado mínimo de 95% PN, sem fornecimento de solo em áreas fechadas | M3 | 16.52 | 0.39 | 16.91 | 9
07.12.020 | Compactação de aterro mecanizado mínimo de 95% PN, sem fornecimento de solo em campo aberto | M3 | 11.75 | 0.28 | 12.03 | 9
07.12.030 | Compactação de aterro mecanizado a 100% PN, sem fornecimento de solo em campo aberto | M3 | 11.94 | 0.12 | 12.06 | 9
07.12.040 | Aterro mecanizado por compensação, solo de 1ª categoria em campo aberto, sem compactação do aterro | M3 | 19.99 | 0.37 | 20.36 | 9
08 | ESCORAMENTO, CONTENCAO E DRENAGEM |  |  |  |  | 2
08.01 | Escoramento |  |  |  |  | 5
08.01.020 | Escoramento de solo contínuo | M2 | 35.69 | 54.77 | 90.46 | 9
08.01.040 | Escoramento de solo descontínuo | M2 | 19.58 | 32.95 | 52.53 | 9
08.01.060 | Escoramento de solo pontaletado | M2 | 13.19 | 7.96 | 21.15 | 9
08.01.080 | Escoramento de solo especial | M2 | 45.88 | 63.74 | 109.62 | 9
08.01.100 | Escoramento com estacas pranchas metálicas - profundidade até 4 m | M2 | 383.59 |  | 383.59 | 9
08.01.110 | Escoramento com estacas pranchas metálicas - profundidade até 6 m | M2 | 419.04 |  | 419.04 | 9
08.01.120 | Escoramento com estacas pranchas metálicas - profundidade até 8 m | M2 | 463.69 |  | 463.69 | 9
08.02 | Cimbramento |  |  |  |  | 5
08.02.020 | Cimbramento em madeira com estroncas de eucalipto | M3 | 19.92 | 29.88 | 49.8 | 9
08.02.040 | Cimbramento em perfil metálico para obras de arte | KG | 9.46 | 2.06 | 11.52 | 9
08.02.050 | Cimbramento tubular metálico | M3MES | 9.54 | 1.86 | 11.4 | 9
08.02.060 | Montagem e desmontagem de cimbramento tubular metálico | M3 |  | 14.13 | 14.13 | 9
08.03 | Descimbramento |  |  |  |  | 5
08.03.020 | Descimbramento em madeira | M3 |  | 8.23 | 8.23 | 9
08.05 | Manta, filtro e dreno |  |  |  |  | 5
08.05.010 | Geomembrana em polietileno de alta densidade PEAD de 1 mm | M2 | 30.29 | 0.7 | 30.99 | 9
08.05.100 | Dreno com pedra britada | M3 | 150.62 | 20.6 | 171.22 | 9
08.05.110 | Dreno com areia grossa | M3 | 173.98 | 12.35 | 186.33 | 9
08.05.180 | Manta geotêxtil com resistência à tração longitudinal de 10kN/m e transversal de 9kN/m | M2 | 6.3 | 12.35 | 18.65 | 9
08.05.190 | Manta geotêxtil com resistência à tração longitudinal de 16kN/m e transversal de 14kN/m | M2 | 8.87 | 12.35 | 21.22 | 9
08.05.220 | Manta geotêxtil com resistência à tração longitudinal de 31kN/m e transversal de 27kN/m | M2 | 17.4 | 12.35 | 29.75 | 9
08.06 | Barbaca |  |  |  |  | 5
08.06.040 | Barbacã em tubo de PVC com diâmetro 50 mm | M | 12.33 | 14.41 | 26.74 | 9
08.06.060 | Barbacã em tubo de PVC com diâmetro 75 mm | M | 17.39 | 16.47 | 33.86 | 9
08.06.080 | Barbacã em tubo de PVC com diâmetro 100 mm | M | 16.91 | 20.6 | 37.51 | 9
08.07 | Esgotamento |  |  |  |  | 5
08.07.050 | Taxa de mobilização e desmobilização de equipamentos para execução de rebaixamento de lençol freático | TX | 11427.79 |  | 11427.79 | 9
08.07.060 | Locação de conjunto de bombeamento a vácuo para rebaixamento de lençol freático, com até 50 ponteiras e potência até 15 HP, mínimo 30 dias | CJxDI | 780.06 |  | 780.06 | 9
08.07.070 | Ponteiras filtrantes, profundidade até 5 m | UN | 473.86 |  | 473.86 | 9
08.07.090 | Esgotamento de águas superficiais com bomba de superfície ou submersa | HPXh | 2.68 | 3.71 | 6.39 | 9
08.10 | Contenção |  |  |  |  | 5
08.10.040 | Enrocamento com pedra arrumada | M3 | 186.48 | 123.54 | 310.02 | 9
08.10.060 | Enrocamento com pedra assentada | M3 | 323.21 | 239 | 562.21 | 9
08.10.108 | Gabião tipo caixa em tela metálica, altura de 0,5 m, com revestimento liga zinco/alumínio, malha hexagonal 8/10 cm, fio diâmetro 2,7 mm, independente do formato ou utilização | M3 | 805.11 | 111.13 | 916.24 | 9
08.10.109 | Gabião tipo caixa em tela metálica, altura de 1 m, com revestimento liga zinco/alumínio, malha hexagonal 8/10 cm, fio diâmetro 2,7 mm, independente do formato ou utilização | M3 | 630.1 | 136.49 | 766.59 | 9
09 | FORMA |  |  |  |  | 2
09.01 | Forma em tabua |  |  |  |  | 5
09.01.020 | Forma em madeira comum para fundação | M2 | 44.09 | 53.53 | 97.62 | 9
09.01.030 | Forma em madeira comum para estrutura | M2 | 189.11 | 61.78 | 250.89 | 9
09.01.040 | Forma em madeira comum para caixão perdido | M2 | 64.89 | 49.41 | 114.3 | 9
09.01.150 | Desmontagem de forma em madeira para estrutura de laje, com tábuas | M2 |  | 6.35 | 6.35 | 9
09.01.160 | Desmontagem de forma em madeira para estrutura de vigas, com tábuas | M2 |  | 7.54 | 7.54 | 9
09.02 | Forma em madeira compensada |  |  |  |  | 5
09.02.020 | Forma plana em compensado para estrutura convencional | M2 | 132.1 | 57.65 | 189.75 | 9
09.02.040 | Forma plana em compensado para estrutura aparente | M2 | 137.98 | 57.65 | 195.63 | 9
09.02.060 | Forma curva em compensado para estrutura aparente | M2 | 126.8 | 102.96 | 229.76 | 9
09.02.080 | Forma plana em compensado para obra de arte, sem cimbramento | M2 | 80.46 | 55.59 | 136.05 | 9
09.02.100 | Forma em compensado para encamisamento de tubulão | M2 | 42.38 | 45.3 | 87.68 | 9
09.02.120 | Forma ripada de 5 cm na vertical | M2 | 99.78 | 90.11 | 189.89 | 9
09.02.130 | Forma plana em compensado para estrutura convencional com cimbramento tubular metálico | M2 | 108.92 | 35.45 | 144.37 | 9
09.02.140 | Forma plana em compensado para estrutura aparente com cimbramento tubular metálico | M2 | 108.92 | 63.22 | 172.14 | 9
09.02.150 | Forma curva em compensado para estrutura convencional com cimbramento tubular metálico | M2 | 71.71 | 108.53 | 180.24 | 9
09.04 | Forma em papelão |  |  |  |  | 5
09.04.020 | Forma em tubo de papelão com diâmetro de 25 cm | M | 99.42 | 9.77 | 109.19 | 9
09.04.030 | Forma em tubo de papelão com diâmetro de 30 cm | M | 157.5 | 9.77 | 167.27 | 9
09.04.040 | Forma em tubo de papelão com diâmetro de 35 cm | M | 189.62 | 9.77 | 199.39 | 9
09.04.050 | Forma em tubo de papelão com diâmetro de 40 cm | M | 221.12 | 9.77 | 230.89 | 9
09.04.060 | Forma em tubo de papelão com diâmetro de 45 cm | M | 246.71 | 9.77 | 256.48 | 9
09.04.070 | Forma em tubo de papelão com diâmetro de 50 cm | M | 221.29 | 9.77 | 231.06 | 9
09.07 | Forma em polipropileno |  |  |  |  | 5
09.07.060 | Forma em polipropileno (cubeta) e acessórios para laje nervurada com dimensões variáveis - locação | M3 | 416.55 | 72.07 | 488.62 | 9
10 | ARMADURA E CORDOALHA ESTRUTURAL |  |  |  |  | 2
10.01 | Armadura em barra |  |  |  |  | 5
10.01.020 | Armadura em barra de aço CA-25 fyk = 250 MPa | KG | 8.99 | 2.39 | 11.38 | 9
10.01.040 | Armadura em barra de aço CA-50 (A ou B) fyk = 500 MPa | KG | 8.12 | 2.39 | 10.51 | 9
10.01.060 | Armadura em barra de aço CA-60 (A ou B) fyk = 600 MPa | KG | 8.48 | 2.39 | 10.87 | 9
10.02 | Armadura em tela |  |  |  |  | 5
10.02.020 | Armadura em tela soldada de aço | KG | 8.89 | 1.19 | 10.08 | 9
10.20 | Reparos, conservações e complementos - GRUPO 10 |  |  |  |  | 5
10.20.001 | Lubrificante em pasta para aplicação em barras de transferência de concreto | KG | 61.73 | 12 | 73.73 | 9
11 | CONCRETO, MASSA E LASTRO |  |  |  |  | 2
11.01 | Concreto usinado com controle fck - fornecimento do material |  |  |  |  | 5
11.01.100 | Concreto usinado, fck = 20 MPa | M3 | 479.85 |  | 479.85 | 9
11.01.130 | Concreto usinado, fck = 25 MPa | M3 | 503.12 |  | 503.12 | 9
11.01.160 | Concreto usinado, fck = 30 MPa | M3 | 527.5 |  | 527.5 | 9
11.01.170 | Concreto usinado, fck = 35 MPa | M3 | 553.08 |  | 553.08 | 9
11.01.190 | Concreto usinado, fck = 40 MPa | M3 | 579.88 |  | 579.88 | 9
11.01.260 | Concreto usinado, fck = 20 MPa - para bombeamento | M3 | 538.53 |  | 538.53 | 9
11.01.290 | Concreto usinado, fck = 25 MPa - para bombeamento | M3 | 559.78 |  | 559.78 | 9
11.01.320 | Concreto usinado, fck = 30 MPa - para bombeamento | M3 | 583.88 |  | 583.88 | 9
11.01.321 | Concreto usinado, fck = 35 MPa - para bombeamento | M3 | 609.14 |  | 609.14 | 9
11.01.350 | Concreto usinado, fck = 40 MPa - para bombeamento | M3 | 637.72 |  | 637.72 | 9
11.01.520 | Concreto usinado, fck = 30 MPa - para bombeamento em estaca hélice contínua | M3 | 620.17 |  | 620.17 | 9
11.01.621 | Concreto usinado, fck=30 MPa, fctm_k=4,2 Mpa | M3 | 498.83 |  | 498.83 | 9
11.01.630 | Concreto usinado, fck = 25 MPa - para perfil extrudado | M3 | 595.28 |  | 595.28 | 9
11.02 | Concreto usinado não estrutural - fornecimento do material |  |  |  |  | 5
11.02.020 | Concreto usinado não estrutural mínimo 150 kg cimento / m³ | M3 | 638.4 |  | 638.4 | 9
11.02.040 | Concreto usinado não estrutural mínimo 200 kg cimento / m³ | M3 | 662.55 |  | 662.55 | 9
11.02.060 | Concreto usinado não estrutural mínimo 300 kg cimento / m³ | M3 | 583.47 |  | 583.47 | 9
11.03 | Concreto executado no local com controle fck - fornecimento do material |  |  |  |  | 5
11.03.090 | Concreto preparado no local, fck = 20 MPa | M3 | 408.26 | 111.42 | 519.68 | 9
11.04 | Concreto não estrutural executado no local - fornecimento do material |  |  |  |  | 5
11.04.020 | Concreto não estrutural executado no local, mínimo 150 kg cimento / m³ | M3 | 338.58 | 46.43 | 385.01 | 9
11.04.040 | Concreto não estrutural executado no local, mínimo 200 kg cimento / m³ | M3 | 369.58 | 46.43 | 416.01 | 9
11.04.060 | Concreto não estrutural executado no local, mínimo 300 kg cimento / m³ | M3 | 435.56 | 46.43 | 481.99 | 9
11.05 | Concreto e argamassa especial |  |  |  |  | 5
11.05.010 | Argamassa em solo e cimento a 5% em peso | M3 | 76.88 | 46.43 | 123.31 | 9
11.05.030 | Argamassa graute autonivelante de alta resistência | M3 | 3665.78 | 52.08 | 3717.86 | 9
11.05.040 | Argamassa graute | M3 | 375.82 | 52.08 | 427.9 | 9
11.05.060 | Concreto ciclópico - fornecimento e aplicação (com 30% de pedra rachão), concreto fck 15 Mpa | M3 | 393.98 | 342.34 | 736.32 | 9
11.05.120 | Execução de concreto projetado - consumo de cimento 350 kg/m³ | M3 | 2337.63 | 626.56 | 2964.19 | 9
11.11 | Argamassas especiais |  |  |  |  | 5
11.11.030 | Argamassa de cimento e areia, fck = 20 MPa, consumo de cimento 600 kg/m³ - material para injeção em estaca raiz | M3 | 519.48 | 46.43 | 565.91 | 9
11.16 | Lançamento e aplicação |  |  |  |  | 5
11.16.020 | Lançamento, espalhamento e adensamento de concreto ou massa em lastro e/ou enchimento | M3 |  | 78.32 | 78.32 | 9
11.16.040 | Lançamento e adensamento de concreto ou massa em fundação | M3 |  | 156.64 | 156.64 | 9
11.16.060 | Lançamento e adensamento de concreto ou massa em estrutura | M3 |  | 108.2 | 108.2 | 9
11.16.080 | Lançamento e adensamento de concreto ou massa por bombeamento | M3 | 60.88 | 59.75 | 120.63 | 9
11.16.220 | Nivelamento de piso em concreto com acabadora de superfície | M2 | 16.47 |  | 16.47 | 9
11.18 | Lastro e enchimento |  |  |  |  | 5
11.18.020 | Lastro de areia | M3 | 194.66 | 65 | 259.66 | 9
11.18.040 | Lastro de pedra britada | M3 | 180.74 | 27.86 | 208.6 | 9
11.18.060 | Lona plástica preta - uso geral | M2 | 0.85 | 0.56 | 1.41 | 9
11.18.070 | Enchimento de laje com concreto celular com densidade de 1.200 kg/m³ | M3 | 1061.76 | 85.59 | 1147.35 | 9
11.18.080 | Enchimento de laje com tijolos cerâmicos furados | M3 | 330.75 | 37.14 | 367.89 | 9
11.18.110 | Enchimento de nichos em geral, com material proveniente de entulho | M3 |  | 37.14 | 37.14 | 9
11.18.140 | Lastro e/ou fundação em rachão mecanizado | M3 | 234.02 | 18.57 | 252.59 | 9
11.18.150 | Lastro e/ou fundação em rachão manual | M3 | 200.58 | 55.71 | 256.29 | 9
11.18.160 | Enchimento de nichos em geral, com areia | M3 | 194.66 | 87.61 | 282.27 | 9
11.18.180 | Colchão de areia | M3 | 213.67 | 0.19 | 213.86 | 9
11.18.190 | Enchimento de nichos com poliestireno expandido do tipo P-1 | M3 | 311.17 | 14.86 | 326.03 | 9
11.18.220 | Enchimento de nichos com poliestireno expandido do tipo EPS-5F | M3 | 1222.97 | 14.86 | 1237.83 | 9
11.20 | Reparos, conservações e complementos - GRUPO 11 |  |  |  |  | 5
11.20.030 | Cura química de concreto, membrana líquida | M2 | 2.66 | 4.64 | 7.3 | 9
11.20.050 | Corte de junta de dilatação, com serra de disco diamantado para pisos | M | 11.9 |  | 11.9 | 9
11.20.090 | Selante endurecedor de concreto antipó | M2 | 3.77 | 4.64 | 8.41 | 9
11.20.120 | Reparo superficial com argamassa polimérica (tixotrópica), bicomponente | M3 | 9660.96 | 1613.32 | 11274.28 | 9
11.20.130 | Tratamento de fissuras estáveis (não ativas) em elementos de concreto | M | 193.65 | 123.54 | 317.19 | 9
11.20.140 | Controlador de retração de concreto, a base de óxido de cálcio | KG | 5.52 | 0.31 | 5.83 | 9
12 | FUNDACAO PROFUNDA |  |  |  |  | 2
12.01 | Broca |  |  |  |  | 5
12.01.021 | Broca em concreto armado diâmetro de 20 cm - completa | M | 18.91 | 43.35 | 62.26 | 9
12.01.041 | Broca em concreto armado diâmetro de 25 cm - completa | M | 30.56 | 45.08 | 75.64 | 9
12.01.061 | Broca em concreto armado diâmetro de 30 cm - completa | M | 45.75 | 71.75 | 117.5 | 9
12.04 | Estaca pre-moldada de concreto |  |  |  |  | 5
12.04.080 | Taxa de mobilização e desmobilização de equipamentos para execução de estaca pré-moldada | TX | 29200.67 |  | 29200.67 | 9
12.04.081 | Estaca pré-moldada protendida cravada para 20t | M | 182.46 | 1.86 | 184.32 | 9
12.04.082 | Estaca pré-moldada protendida cravada para 30t | M | 200.12 | 1.86 | 201.98 | 9
12.04.083 | Estaca pré-moldada protendida cravada para 40t | M | 206.3 | 1.86 | 208.16 | 9
12.04.084 | Estaca pré-moldada protendida cravada para 50t | M | 217.61 | 1.86 | 219.47 | 9
12.04.085 | Estaca pré-moldada protendida cravada para 60t | M | 247.74 | 1.86 | 249.6 | 9
12.05 | Estaca escavada mecanicamente |  |  |  |  | 5
12.05.010 | Taxa de mobilização e desmobilização de equipamentos para execução de estaca escavada | TX | 2409.98 |  | 2409.98 | 9
12.05.020 | Estaca escavada mecanicamente, diâmetro de 25 cm até 20 t | M | 42.15 | 13.73 | 55.88 | 9
12.05.030 | Estaca escavada mecanicamente, diâmetro de 30 cm até 30 t | M | 57.09 | 19.83 | 76.92 | 9
12.05.040 | Estaca escavada mecanicamente, diâmetro de 35 cm até 40 t | M | 75.56 | 27.16 | 102.72 | 9
12.05.150 | Estaca escavada mecanicamente, diâmetro de 40 cm até 50 t | M | 98.08 | 35.95 | 134.03 | 9
12.06 | Estaca tipo STRAUSS |  |  |  |  | 5
12.06.010 | Taxa de mobilização e desmobilização de equipamentos para execução de estaca tipo Strauss | TX | 3032.88 |  | 3032.88 | 9
12.06.020 | Estaca tipo Strauss, diâmetro de 25 cm até 20 t | M | 67.38 | 11.56 | 78.94 | 9
12.06.030 | Estaca tipo Strauss, diâmetro de 32 cm até 30 t | M | 85.88 | 16.68 | 102.56 | 9
12.06.040 | Estaca tipo Strauss, diâmetro de 38 cm até 40 t | M | 106.65 | 22.74 | 129.39 | 9
12.06.080 | Estaca tipo Strauss, diâmetro de 45 cm até 60 t | M | 160.64 | 29.65 | 190.29 | 9
12.07 | Estaca tipo RAIZ |  |  |  |  | 5
12.07.010 | Taxa de mobilização e desmobilização de equipamentos para execução de estaca tipo Raiz em solo | TX | 26526.8 |  | 26526.8 | 9
12.07.030 | Estaca tipo Raiz, diâmetro de 10 cm para 10 t, em solo | M | 227.47 | 8.4 | 235.87 | 9
12.07.050 | Estaca tipo Raiz, diâmetro de 12 cm para 15 t, em solo | M | 271.54 | 10.53 | 282.07 | 9
12.07.060 | Estaca tipo Raiz, diâmetro de 15 cm para 25 t, em solo | M | 293.25 | 15.95 | 309.2 | 9
12.07.070 | Estaca tipo Raiz, diâmetro de 16 cm para 35 t, em solo | M | 325.35 | 22.32 | 347.67 | 9
12.07.090 | Estaca tipo Raiz, diâmetro de 20 cm para 50 t, em solo | M | 397.59 | 34.1 | 431.69 | 9
12.07.100 | Estaca tipo Raiz, diâmetro de 25 cm para 80 t, em solo | M | 456.45 | 40 | 496.45 | 9
12.07.110 | Estaca tipo Raiz, diâmetro de 31 cm para 100 t, em solo | M | 557.64 | 47.29 | 604.93 | 9
12.07.130 | Estaca tipo Raiz, diâmetro de 40 cm para 130 t, em solo | M | 654.53 | 40 | 694.53 | 9
12.07.151 | Estaca tipo Raiz, diâmetro de 31 cm, sem armação, em solo | M | 349.42 |  | 349.42 | 9
12.07.153 | Estaca tipo Raiz, diâmetro de 45 cm, sem armação, em solo | M | 511.06 |  | 511.06 | 9
12.07.270 | Taxa de mobilização e desmobilização de equipamentos para execução de estaca tipo Raiz em rocha | TX | 26526.8 |  | 26526.8 | 9
12.07.271 | Estaca tipo Raiz, diâmetro de 31 cm, sem armação, em rocha | M | 1084.58 |  | 1084.58 | 9
12.07.272 | Estaca tipo Raiz, diâmetro de 41 cm, sem armação, em rocha | M | 1270.42 |  | 1270.42 | 9
12.07.273 | Estaca tipo Raiz, diâmetro de 45 cm, sem armação, em rocha | M | 1534.57 |  | 1534.57 | 9
12.07.274 | Estaca tipo Raiz, diâmetro de 15 cm para 25 t, sem armação e sem argamassa, em rocha | M | 691.19 |  | 691.19 | 9
12.07.275 | Estaca tipo Raiz, diâmetro de 20 cm para 50 t, sem armação e sem argamassa, em rocha | M | 809.56 |  | 809.56 | 9
12.07.511 | Injeção de argamassa de cimento e areia em estaca raiz - sobreconsumo | M3 | 699.85 |  | 699.85 | 9
12.09 | Tubulão |  |  |  |  | 5
12.09.010 | Taxa de mobilização e desmobilização de equipamentos para execução de tubulão escavado mecanicamente | TX | 2034.57 |  | 2034.57 | 9
12.09.020 | Abertura de fuste mecanizado diâmetro de 50 cm | M | 38.15 |  | 38.15 | 9
12.09.040 | Abertura de fuste mecanizado diâmetro de 60 cm | M | 45.23 |  | 45.23 | 9
12.09.060 | Abertura de fuste mecanizado diâmetro de 80 cm | M | 67 |  | 67 | 9
12.09.140 | Escavação manual em campo aberto para tubulão, fuste e/ou base | M3 |  | 456.5 | 456.5 | 9
12.12 | Estaca hélice continua |  |  |  |  | 5
12.12.010 | Taxa de mobilização e desmobilização de equipamentos para execução de estaca tipo hélice contínua em solo | TX | 38747.15 |  | 38747.15 | 9
12.12.014 | Estaca tipo hélice contínua, diâmetro de 25 cm em solo | M | 42.07 | 4.95 | 47.02 | 9
12.12.016 | Estaca tipo hélice contínua, diâmetro de 30 cm em solo | M | 52.45 | 4.95 | 57.4 | 9
12.12.020 | Estaca tipo hélice contínua, diâmetro de 35 cm em solo | M | 63.04 | 4.95 | 67.99 | 9
12.12.060 | Estaca tipo hélice contínua, diâmetro de 40 cm em solo | M | 73.47 | 4.95 | 78.42 | 9
12.12.070 | Estaca tipo hélice contínua, diâmetro de 50 cm em solo | M | 91.34 | 4.95 | 96.29 | 9
12.12.074 | Estaca tipo hélice contínua, diâmetro de 60 cm em solo | M | 114.04 | 4.95 | 118.99 | 9
12.12.090 | Estaca tipo hélice contínua, diâmetro de 70 cm em solo | M | 141.45 | 4.95 | 146.4 | 9
12.12.100 | Estaca tipo hélice contínua, diâmetro de 80 cm em solo | M | 174.84 | 4.95 | 179.79 | 9
12.14 | Estaca escavada com injeção ou micro estaca |  |  |  |  | 5
12.14.010 | Taxa de mobilização e desmobilização de equipamentos para execução de estacas escavadas com injeção ou microestaca | TX | 24767.07 |  | 24767.07 | 9
12.14.040 | Estaca escavada com injeção ou microestaca, diâmetro de 16 cm | M | 315.43 | 22.32 | 337.75 | 9
12.14.050 | Estaca escavada com injeção ou microestaca, diâmetro de 20 cm | M | 406.07 | 34.1 | 440.17 | 9
12.14.060 | Estaca escavada com injeção ou microestaca, diâmetro de 25 cm | M | 481.26 | 40 | 521.26 | 9
13 | LAJE E PAINEL DE FECHAMENTO PRE-FABRICADOS |  |  |  |  | 2
13.01 | Laje pre-fabricada mista em vigotas treplicadas e lajotas |  |  |  |  | 5
13.01.130 | Laje pré-fabricada mista vigota treliçada/lajota cerâmica - LT 12 (8+4) e capa com concreto de 25 MPa | M2 | 124.34 | 29.97 | 154.31 | 9
13.01.150 | Laje pré-fabricada mista vigota treliçada/lajota cerâmica - LT 16 (12+4) e capa com concreto de 25 MPa | M2 | 128.57 | 32.96 | 161.53 | 9
13.01.170 | Laje pré-fabricada mista vigota treliçada/lajota cerâmica - LT 20 (16+4) e capa com concreto de 25 MPa | M2 | 160.61 | 35.94 | 196.55 | 9
13.01.190 | Laje pré-fabricada mista vigota treliçada/lajota cerâmica - LT 24 (20+4) e capa com concreto de 25 MPa | M2 | 165.4 | 38.94 | 204.34 | 9
13.01.210 | Laje pré-fabricada mista vigota treliçada/lajota cerâmica - LT 30 (24+6) e capa com concreto de 25 MPa | M2 | 209.34 | 42.76 | 252.1 | 9
13.01.310 | Laje pré-fabricada unidirecional em viga treliçada/lajota em EPS LT 12 (8 + 4), com capa de concreto de 25 MPa | M2 | 141.84 | 32.96 | 174.8 | 9
13.01.320 | Laje pré-fabricada unidirecional em viga treliçada/lajota em EPS LT 16 (12 + 4), com capa de concreto de 25 MPa | M2 | 162.76 | 32.96 | 195.72 | 9
13.01.330 | Laje pré-fabricada unidirecional em viga treliçada/lajota em EPS LT 20 (16 + 4), com capa de concreto de 25 MPa | M2 | 201.26 | 35.94 | 237.2 | 9
13.01.340 | Laje pré-fabricada unidirecional em viga treliçada/lajota em EPS LT 25 (20 + 5), com capa de concreto de 25 MPa | M2 | 221.3 | 38.94 | 260.24 | 9
13.01.350 | Laje pré-fabricada unidirecional em viga treliçada/lajota em EPS LT 30 (25 + 5), com capa de concreto de 25 MPa | M2 | 252.29 | 42.76 | 295.05 | 9
13.02 | Laje pre-fabricada mista em vigotas protendidas e lajotas |  |  |  |  | 5
13.02.150 | Laje pré-fabricada mista vigota protendida/lajota cerâmica - LP 12 (8+4) e capa com concreto de 25 MPa | M2 | 165.8 | 32.96 | 198.76 | 9
13.02.170 | Laje pré-fabricada mista vigota protendida/lajota cerâmica - LP 16 (12+4) e capa com concreto de 25 MPa | M2 | 184.76 | 35.94 | 220.7 | 9
13.02.190 | Laje pré-fabricada mista vigota protendida/lajota cerâmica - LP 20 (16+4) e capa com concreto de 25 MPa | M2 | 199.21 | 38.94 | 238.15 | 9
13.02.210 | Laje pré-fabricada mista vigota protendida/lajota cerâmica - LP 25 (20+5) e capa com concreto de 25 MPa | M2 | 210.09 | 42.76 | 252.85 | 9
13.05 | Pre-laje |  |  |  |  | 5
13.05.084 | Pré-laje em painel pré-fabricado treliçado, com EPS, H= 12 cm | M2 | 158.03 | 10.05 | 168.08 | 9
13.05.090 | Pré-laje em painel pré-fabricado treliçado, com EPS, H= 16 cm | M2 | 179.93 | 10.57 | 190.5 | 9
13.05.094 | Pré-laje em painel pré-fabricado treliçado, com EPS, H= 20 cm | M2 | 197.36 | 11.09 | 208.45 | 9
13.05.096 | Pré-laje em painel pré-fabricado treliçado, com EPS, H= 25 cm | M2 | 268.07 | 11.29 | 279.36 | 9
13.05.110 | Pré-laje em painel pré-fabricado treliçado, H= 12 cm | M2 | 155.3 | 10.05 | 165.35 | 9
13.05.150 | Pré-laje em painel pré-fabricado treliçado, H= 16 cm | M2 | 168.17 | 10.57 | 178.74 | 9
14 | ALVENARIA E ELEMENTO DIVISOR |  |  |  |  | 2
14.01 | Alvenaria de fundação (embasamento) |  |  |  |  | 5
14.01.020 | Alvenaria de embasamento em tijolo maciço comum | M3 | 629.43 | 341.18 | 970.61 | 9
14.01.050 | Alvenaria de embasamento em bloco de concreto de 14 x 19 x 39 cm - classe A | M2 | 71.67 | 32.74 | 104.41 | 9
14.01.060 | Alvenaria de embasamento em bloco de concreto de 19 x 19 x 39 cm - classe A | M2 | 94.21 | 33.49 | 127.7 | 9
14.02 | Alvenaria com tijolo maciço comum ou especial |  |  |  |  | 5
14.02.020 | Alvenaria de elevação de 1/4 tijolo maciço comum | M2 | 38.89 | 42.14 | 81.03 | 9
14.02.030 | Alvenaria de elevação de 1/2 tijolo maciço comum | M2 | 53.48 | 66.68 | 120.16 | 9
14.02.040 | Alvenaria de elevação de 1 tijolo maciço comum | M2 | 118.21 | 108.2 | 226.41 | 9
14.02.050 | Alvenaria de elevação de 1 1/2 tijolo maciço comum | M2 | 170.8 | 133.43 | 304.23 | 9
14.02.070 | Alvenaria de elevação de 1/2 tijolo maciço aparente | M2 | 145.27 | 66.68 | 211.95 | 9
14.02.080 | Alvenaria de elevação de 1 tijolo maciço aparente | M2 | 329.19 | 108.2 | 437.39 | 9
14.03 | Alvenaria com tijolo laminado aparente |  |  |  |  | 5
14.03.020 | Alvenaria de elevação de 1/4 tijolo laminado | M2 | 133.24 | 59.43 | 192.67 | 9
14.03.040 | Alvenaria de elevação de 1/2 tijolo laminado | M2 | 251.41 | 112.09 | 363.5 | 9
14.03.060 | Alvenaria de elevação de 1 tijolo laminado | M2 | 520.34 | 156.76 | 677.1 | 9
14.04 | Alvenaria com bloco cerâmico de vedação |  |  |  |  | 5
14.04.200 | Alvenaria de bloco cerâmico de vedação de 9 cm | M2 | 37.82 | 30.16 | 67.98 | 9
14.04.210 | Alvenaria de bloco cerâmico de vedação de 14 cm | M2 | 46.32 | 32.74 | 79.06 | 9
14.04.220 | Alvenaria de bloco cerâmico de vedação de 19 cm | M2 | 55.86 | 35.13 | 90.99 | 9
14.05 | Alvenaria com bloco cerâmico estrutural |  |  |  |  | 5
14.05.050 | Alvenaria de bloco cerâmico estrutural de 14 cm | M2 | 44.1 | 32.74 | 76.84 | 9
14.05.060 | Alvenaria de bloco cerâmico estrutural de 19 cm | M2 | 57.83 | 35.13 | 92.96 | 9
14.10 | Alvenaria com bloco de concreto de vedação |  |  |  |  | 5
14.10.101 | Alvenaria de bloco de concreto de vedação de 9 cm - classe C | M2 | 44.03 | 30.16 | 74.19 | 9
14.10.111 | Alvenaria de bloco de concreto de vedação de 14 cm - classe C | M2 | 56.71 | 32.74 | 89.45 | 9
14.10.121 | Alvenaria de bloco de concreto de vedação de 19 cm - classe C | M2 | 74.47 | 33.49 | 107.96 | 9
14.11 | Alvenaria com bloco de concreto estrutural |  |  |  |  | 5
14.11.221 | Alvenaria de bloco de concreto estrutural 14 cm - classe B | M2 | 64.94 | 36.86 | 101.8 | 9
14.11.231 | Alvenaria de bloco de concreto estrutural 19 cm - classe B | M2 | 78.9 | 37.79 | 116.69 | 9
14.11.261 | Alvenaria de bloco de concreto estrutural 14 cm - classe A | M2 | 72.48 | 48.81 | 121.29 | 9
14.11.271 | Alvenaria de bloco de concreto estrutural 19 cm - classe A | M2 | 95.41 | 52.01 | 147.42 | 9
14.15 | Alvenaria de concreto celular ou silico calcário |  |  |  |  | 5
14.15.060 | Alvenaria em bloco de concreto celular autoclavado de 10 cm, uso revestido - classe C25 | M2 | 96.03 | 14.3 | 110.33 | 9
14.15.100 | Alvenaria em bloco de concreto celular autoclavado de 12,5 cm, uso revestido - classe C25 | M2 | 113.23 | 14.67 | 127.9 | 9
14.15.120 | Alvenaria em bloco de concreto celular autoclavado de 15 cm, uso revestido - classe C25 | M2 | 138.36 | 14.85 | 153.21 | 9
14.15.140 | Alvenaria em bloco de concreto celular autoclavado de 20 cm, uso revestido - classe C25 | M2 | 178.61 | 15.41 | 194.02 | 9
14.20 | Pecas moldadas no local (vergas, pilaretes, etc.) |  |  |  |  | 5
14.20.010 | Vergas, contravergas e pilaretes de concreto armado | M3 | 982.59 | 778.69 | 1761.28 | 9
14.20.020 | Cimalha em concreto com pingadeira | M | 4.13 | 7.04 | 11.17 | 9
14.28 | Elementos vazados (concreto, cerâmica e vidros) |  |  |  |  | 5
14.28.012 | Elemento vazado em cerâmica, tipo quadriculado de 18 x 18 x 7 cm | M2 | 172.8 | 74.08 | 246.88 | 9
14.28.030 | Elemento vazado em concreto, tipo quadriculado de 39 x 39 x 10 cm | M2 | 146.03 | 61.48 | 207.51 | 9
14.28.096 | Elemento vazado em concreto, tipo veneziana de 39 x 39 x 10 cm | M2 | 145.49 | 61.48 | 206.97 | 9
14.28.100 | Elemento vazado em vidro, tipo veneziana capelinha de 20 x 10 x 10 cm | M2 | 1927.15 | 166.79 | 2093.94 | 9
14.28.140 | Elemento vazado em vidro, tipo veneziana de 20 x 20 x 6 cm | M2 | 1029.06 | 110.74 | 1139.8 | 9
14.30 | Divisória e fechamento |  |  |  |  | 5
14.30.010 | Divisória em placas de granito com espessura de 3 cm | M2 | 1096.3 | 71.7 | 1168 | 9
14.30.020 | Divisória em placas de granilite com espessura de 3 cm | M2 | 275.39 |  | 275.39 | 9
14.30.070 | Divisória sanitária em painel laminado melamínico estrutural com perfis em alumínio, inclusive ferragem completa para vão de porta | M2 | 813.42 |  | 813.42 | 9
14.30.080 | Divisão para mictório em placas de mármore branco, com espessura de 3 cm | M2 | 1129.81 | 71.7 | 1201.51 | 9
14.30.110 | Divisória cega tipo naval, acabamento em laminado fenólico melamínico, com espessura de 3,5 cm | M2 | 155.19 |  | 155.19 | 9
14.30.160 | Divisória em placas de gesso acartonado, resistência ao fogo 60 minutos, espessura 120/90mm - 1RF / 1RF LM | M2 | 200.65 |  | 200.65 | 9
14.30.190 | Divisória cega tipo naval com miolo mineral, acabamento em laminado melamínico, com espessura de 3,5 cm | M2 | 195.57 |  | 195.57 | 9
14.30.230 | Divisória painel/vidro/vidro tipo naval, acabamento em laminado fenólico melamínico, com espessura de 3,5 cm | M2 | 194.26 |  | 194.26 | 9
14.30.260 | Divisória em placas de gesso acartonado, resistência ao fogo 30 minutos, espessura 73/48mm - 1ST / 1ST | M2 | 164.22 |  | 164.22 | 9
14.30.270 | Divisória em placas de gesso acartonado, resistência ao fogo 30 minutos, espessura 73/48mm - 1ST / 1ST LM | M2 | 164.91 |  | 164.91 | 9
14.30.300 | Divisória em placas de gesso acartonado, resistência ao fogo 30 minutos, espessura 100/70mm - 1ST / 1ST LM | M2 | 204.25 |  | 204.25 | 9
14.30.310 | Divisória em placas de gesso acartonado, resistência ao fogo 30 minutos, espessura 100/70mm - 1ST / 1ST | M2 | 154.33 |  | 154.33 | 9
14.30.410 | Divisória em placas de gesso acartonado, resistência ao fogo 30 minutos, espessura 100/70mm - 1RU / 1RU | M2 | 222.17 |  | 222.17 | 9
14.30.440 | Divisória em placas duplas de gesso acartonado, resistência ao fogo 60 minutos, espessura 120/70mm - 2ST / 2ST LM | M2 | 250.18 |  | 250.18 | 9
14.30.841 | Divisória cega tipo piso/teto em laminado melamínico de baixa pressão, com coluna estrutural em alumínio extrudado | M2 | 1453.8 |  | 1453.8 | 9
14.30.842 | Divisória tipo piso/teto em vidro temperado simples, com coluna estrutural em alumínio extrudado | M2 | 930.07 |  | 930.07 | 9
14.30.843 | Divisória tipo piso/teto em vidro temperado duplo e micro persianas, com coluna estrutural em alumínio extrudado | M2 | 1505.16 |  | 1505.16 | 9
14.30.860 | Divisória em placas de granilite com espessura de 4 cm | M2 | 299.18 | 66.53 | 365.71 | 9
14.30.870 | Divisória em placas duplas de gesso acartonado, resistência ao fogo 120 minutos, espessura 130/70mm - 2RF / 2RF | M2 | 245.13 |  | 245.13 | 9
14.30.880 | Divisória em placas duplas de gesso acartonado, resistência ao fogo 60 minutos, espessura 120/70mm - 2ST / 2RU | M2 | 283.31 |  | 283.31 | 9
14.30.890 | Divisória em placas duplas de gesso acartonado, resistência ao fogo 60 minutos, espessura 120/70mm - 2RU / 2RU | M2 | 285.9 |  | 285.9 | 9
14.30.900 | Divisória em placas duplas de gesso acartonado, resistência ao fogo 60 minutos, espessura 98/48mm - 2ST / 2ST LM | M2 | 238.64 |  | 238.64 | 9
14.30.910 | Divisória em placas duplas de gesso acartonado, resistência ao fogo 60 minutos, espessura 98/48mm - 2RU / 2RU LM | M2 | 272.89 |  | 272.89 | 9
14.30.920 | Divisória em placas duplas de gesso acartonado, resistência ao fogo 60 minutos, espessura 98/48mm - 2ST / 2RU LM | M2 | 272.89 |  | 272.89 | 9
14.31 | Divisória e fechamento. |  |  |  |  | 5
14.31.030 | Fechamento em placa cimentícia com espessura de 12 mm | M2 | 99.33 | 118.73 | 218.06 | 9
14.40 | Reparos, conservações e complementos - GRUPO 14 |  |  |  |  | 5
14.40.040 | Recolocação de divisórias em chapas com montantes metálicos | M2 |  | 41.18 | 41.18 | 9
14.40.060 | Tela galvanizada para fixação de alvenaria com dimensão de 6x50cm | UN | 2.01 | 5.65 | 7.66 | 9
14.40.070 | Tela galvanizada para fixação de alvenaria com dimensão de 7,5x50cm | UN | 2.31 | 5.65 | 7.96 | 9
14.40.080 | Tela galvanizada para fixação de alvenaria com dimensão de 10,5x50cm | UN | 2.79 | 5.65 | 8.44 | 9
14.40.090 | Tela galvanizada para fixação de alvenaria com dimensão de 12x50cm | UN | 2.99 | 5.65 | 8.64 | 9
14.40.100 | Tela galvanizada para fixação de alvenaria com dimensão de 17x50cm | UN | 4.2 | 5.65 | 9.85 | 9
15 | ESTRUTURA EM MADEIRA, FERRO, ALUMINIO E CONCRETO |  |  |  |  | 2
15.01 | Estrutura em madeira para cobertura |  |  |  |  | 5
15.01.010 | Estrutura de madeira tesourada para telha de barro - vãos até 7,00 m | M2 | 121.56 | 51.47 | 173.03 | 9
15.01.020 | Estrutura de madeira tesourada para telha de barro - vãos de 7,01 a 10,00 m | M2 | 130.41 | 53.53 | 183.94 | 9
15.01.030 | Estrutura de madeira tesourada para telha de barro - vãos de 10,01 a 13,00 m | M2 | 139.27 | 55.59 | 194.86 | 9
15.01.040 | Estrutura de madeira tesourada para telha de barro - vãos de 13,01 a 18,00 m | M2 | 152.74 | 59.71 | 212.45 | 9
15.01.110 | Estrutura de madeira tesourada para telha perfil ondulado - vãos até 7,00 m | M2 | 83.2 | 39.12 | 122.32 | 9
15.01.120 | Estrutura de madeira tesourada para telha perfil ondulado - vãos 7,01 a 10,00 m | M2 | 92.05 | 41.18 | 133.23 | 9
15.01.130 | Estrutura de madeira tesourada para telha perfil ondulado - vãos 10,01 a 13,00 m | M2 | 100.91 | 43.24 | 144.15 | 9
15.01.140 | Estrutura de madeira tesourada para telha perfil ondulado - vãos 13,01 a 18,00 m | M2 | 110.15 | 47.36 | 157.51 | 9
15.01.210 | Estrutura pontaletada para telhas de barro | M2 | 91.71 | 49.41 | 141.12 | 9
15.01.220 | Estrutura pontaletada para telhas onduladas | M2 | 69.16 | 37.06 | 106.22 | 9
15.01.310 | Estrutura em terças para telhas de barro | M2 | 85.42 | 26.77 | 112.19 | 9
15.01.320 | Estrutura em terças para telhas perfil e material qualquer, exceto barro | M2 | 25.99 | 5.25 | 31.24 | 9
15.01.330 | Estrutura em terças para telhas perfil trapezoidal | M2 | 16.25 | 5.25 | 21.5 | 9
15.03 | Estrutura em aço |  |  |  |  | 5
15.03.030 | Fornecimento e montagem de estrutura em aço ASTM-A36, sem pintura | KG | 26.85 |  | 26.85 | 9
15.03.090 | Montagem de estrutura metálica em aço, sem pintura | KG |  | 5.28 | 5.28 | 9
15.03.110 | Fornecimento e montagem de estrutura em aço patinável, sem pintura | KG | 27.3 |  | 27.3 | 9
15.03.131 | Fornecimento e montagem de estrutura em aço ASTM-A572 Grau 50, sem pintura | KG | 29.87 |  | 29.87 | 9
15.03.140 | Fornecimento e montagem de estrutura tubular em aço ASTM-A572 Grau 50, sem pintura | KG | 32.13 |  | 32.13 | 9
15.03.150 | Fornecimento e montagem de estrutura metálica em perfil metalon, sem pintura | KG | 10.94 | 5.28 | 16.22 | 9
15.05 | Estrutura pre-fabricada de concreto |  |  |  |  | 5
15.05.290 | Placas, vigas e pilares em concreto armado pré-moldado - fck= 40 MPa | M3 | 2559.68 | 792.39 | 3352.07 | 9
15.05.300 | Mobiliário em concreto armado pré-moldado - fck= 40 MPa | M3 | 2477.64 | 874.25 | 3351.89 | 9
15.05.520 | Placas, vigas e pilares em concreto armado pré-moldado - fck= 35 MPa | M3 | 2293.33 | 753.35 | 3046.68 | 9
15.05.530 | Placas, vigas e pilares em concreto armado pré-moldado - fck= 25 MPa | M3 | 2015.12 | 745.73 | 2760.85 | 9
15.05.540 | Mobiliário em concreto armado pré-moldado - fck= 25 MPa | M3 | 2251.24 | 799.05 | 3050.29 | 9
15.20 | Reparos, conservações e complementos - GRUPO 15 |  |  |  |  | 5
15.20.020 | Fornecimento de peças diversas para estrutura em madeira | M3 | 4270.94 | 1235.4 | 5506.34 | 9
15.20.040 | Recolocação de peças lineares em madeira com seção até 60 cm² | M | 0.11 | 5.77 | 5.88 | 9
15.20.060 | Recolocação de peças lineares em madeira com seção superior a 60 cm² | M | 0.29 | 15.24 | 15.53 | 9
16 | TELHAMENTO |  |  |  |  | 2
16.02 | Telhamento em barro |  |  |  |  | 5
16.02.010 | Telha de barro tipo italiana | M2 | 44.32 | 29.88 | 74.2 | 9
16.02.020 | Telha de barro tipo francesa | M2 | 60.64 | 29.88 | 90.52 | 9
16.02.030 | Telha de barro tipo romana | M2 | 36.16 | 29.88 | 66.04 | 9
16.02.045 | Telha de barro colonial/paulista | M2 | 85.32 | 44.82 | 130.14 | 9
16.02.060 | Telha de barro tipo plan | M2 | 100.17 | 44.82 | 144.99 | 9
16.02.120 | Emboçamento de beiral em telhas de barro | M | 0.98 | 13.18 | 14.16 | 9
16.02.230 | Cumeeira de barro emboçado tipos: plan, romana, italiana, francesa e paulistinha | M | 13.45 | 16.47 | 29.92 | 9
16.02.270 | Espigão de barro emboçado | M | 21.08 | 16.47 | 37.55 | 9
16.03 | Telhamento em cimento reforçado com fio sintético (CRFS) |  |  |  |  | 5
16.03.010 | Telhamento em cimento reforçado com fio sintético CRFS - perfil ondulado de 6 mm | M2 | 40.24 | 16.47 | 56.71 | 9
16.03.020 | Telhamento em cimento reforçado com fio sintético CRFS - perfil ondulado de 8 mm | M2 | 62.5 | 16.47 | 78.97 | 9
16.03.030 | Telhamento em cimento reforçado com fio sintético CRFS - perfil trapezoidal de 44 cm | M2 | 150.29 | 16.47 | 166.76 | 9
16.03.040 | Telhamento em cimento reforçado com fio sintético CRFS - perfil modulado | M2 | 162.02 | 16.47 | 178.49 | 9
16.03.300 | Cumeeira normal em cimento reforçado com fio sintético CRFS - perfil ondulado | M | 84.49 | 8.23 | 92.72 | 9
16.03.310 | Cumeeira universal em cimento reforçado com fio sintético CRFS - perfil ondulado | M | 78.79 | 8.23 | 87.02 | 9
16.03.320 | Cumeeira normal em cimento reforçado com fio sintético CRFS - perfil trapezoidal 44 cm | M | 109.25 | 8.23 | 117.48 | 9
16.03.330 | Cumeeira normal em cimento reforçado com fio sintético CRFS - perfil modulado | M | 169.47 | 8.23 | 177.7 | 9
16.03.360 | Espigão em cimento reforçado com fio sintético CRFS - perfil ondulado | M | 55.09 | 8.23 | 63.32 | 9
16.03.370 | Espigão em cimento reforçado com fio sintético CRFS - perfil modulado | M | 105.34 | 8.23 | 113.57 | 9
16.03.400 | Rufo em cimento reforçado com fio sintético CRFS - perfil ondulado | M | 70.69 | 8.23 | 78.92 | 9
16.10 | Telhamento em madeira ou fibra vegetal |  |  |  |  | 5
16.10.020 | Telha em fibra vegetal, perfil ondulado, com espessura de 3 mm | M2 | 80.08 | 26.77 | 106.85 | 9
16.10.100 | Cumeeira em fibra vegetal, lisa, com espessura de 3 mm | M | 105.26 | 9.06 | 114.32 | 9
16.12 | Telhamento metálico comum |  |  |  |  | 5
16.12.020 | Telhamento em chapa de aço pré-pintada com epóxi e poliéster, perfil ondulado, com espessura de 0,50 mm | M2 | 85.28 | 16.47 | 101.75 | 9
16.12.040 | Telhamento em chapa de aço pré-pintada com epóxi e poliéster, perfil ondulado calandrado, com espessura de 0,80 mm | M2 | 154.57 | 16.47 | 171.04 | 9
16.12.050 | Telhamento em chapa de aço pré-pintada com epóxi e poliéster, perfil trapezoidal, com espessura de 0,80 mm e altura de 100 mm | M2 | 160.48 | 16.47 | 176.95 | 9
16.12.060 | Telhamento em chapa de aço pré-pintada com epóxi e poliéster, perfil trapezoidal, com espessura de 0,50 mm e altura de 40 mm | M2 | 81.85 | 16.47 | 98.32 | 9
16.12.200 | Cumeeira em chapa de aço pré-pintada com epóxi e poliéster, perfil trapezoidal, com espessura de 0,50 mm | M | 66.71 | 8.23 | 74.94 | 9
16.12.220 | Cumeeira em chapa de aço pré-pintada com epóxi e poliéster, perfil ondulado, com espessura de 0,50 mm | M | 79.65 | 8.23 | 87.88 | 9
16.13 | Telhamento metálico especial |  |  |  |  | 5
16.13.060 | Telhamento em chapa de aço pré-pintada com epóxi e poliéster, tipo sanduíche, espessura de 0,50 mm, com lã de rocha | M2 | 236.51 | 41.43 | 277.94 | 9
16.13.070 | Telhamento em chapa de aço pré-pintada com epóxi e poliéster, tipo sanduíche, espessura de 0,50 mm, com poliisocianurato (PIR) | M2 | 161.7 | 17.92 | 179.62 | 9
16.13.130 | Telhamento em chapa de aço com pintura poliéster, tipo sanduíche, espessura de 0,50 mm, com poliestireno expandido | M2 | 133.1 | 17.92 | 151.02 | 9
16.13.140 | Telhamento em chapa de aço galvanizado autoportante, perfil trapezoidal, com espessura de 0,80 mm e altura de 120 mm | M2 | 125.16 | 16.47 | 141.63 | 9
16.16 | Telhamento em material sintético |  |  |  |  | 5
16.16.040 | Telha ondulada translúcida em polipropileno | M2 | 72.75 | 16.47 | 89.22 | 9
16.16.160 | Telha em poliéster reforçado com fibras de vidro, perfil trapezoidal 49 | M2 | 122.47 | 16.47 | 138.94 | 9
16.16.400 | Cumeeira para telha de poliéster, tipo perfil trapezoidal 49 | M | 159.71 | 8.23 | 167.94 | 9
16.20 | Telhamento em vidro |  |  |  |  | 5
16.20.020 | Telhas de vidro para iluminação tipo francesa | UN | 68.97 | 4.12 | 73.09 | 9
16.20.040 | Telhas de vidro para iluminação tipo colonial/paulistinha | UN | 68.97 | 4.12 | 73.09 | 9
16.30 | Domos |  |  |  |  | 5
16.30.020 | Domo de acrílico fixado em perfis de alumínio | M2 | 748.72 |  | 748.72 | 9
16.32 | Painel, chapas e fechamento |  |  |  |  | 5
16.32.070 | Cobertura curva em chapa de policarbonato alveolar bronze de 6 mm | M2 | 128.34 | 84 | 212.34 | 9
16.32.120 | Cobertura plana em chapa de policarbonato alveolar de 10 mm | M2 | 164.92 | 75.6 | 240.52 | 9
16.32.130 | Cobertura curva em chapa de policarbonato alveolar bronze de 10 mm | M2 | 188.11 | 84 | 272.11 | 9
16.33 | Calhas e rufos |  |  |  |  | 5
16.33.022 | Calha, rufo, afins em chapa galvanizada nº 24 - corte 0,33 m | M | 57.49 | 50.22 | 107.71 | 9
16.33.052 | Calha, rufo, afins em chapa galvanizada nº 24 - corte 0,50 m | M | 89.02 | 59.34 | 148.36 | 9
16.33.062 | Calha, rufo, afins em chapa galvanizada nº 24 - corte 1,00 m | M | 164.56 | 63.91 | 228.47 | 9
16.33.082 | Calha, rufo, afins em chapa galvanizada nº 26 - corte 0,33 m | M | 43.73 | 50.22 | 93.95 | 9
16.33.102 | Calha, rufo, afins em chapa galvanizada nº 26 - corte 0,50 m | M | 66.89 | 59.34 | 126.23 | 9
16.33.250 | Calha em PVC 125mm, inclusive conexões - AP | M | 83.94 | 43.37 | 127.31 | 9
16.33.400 | Rufo pré-moldado em concreto, de 14 x 50 x 18,5 cm | UN | 15.18 | 1.3 | 16.48 | 9
16.33.410 | Rufo pré-moldado em concreto, de 20 x 50 x 26 cm | UN | 18.04 | 1.86 | 19.9 | 9
16.33.412 | Rufo pré-moldado em concreto, largura 24 cm | UN | 19.2 | 2.6 | 21.8 | 9
16.40 | Reparos, conservações e complementos - GRUPO 16 |  |  |  |  | 5
16.40.040 | Recolocação de cumeeiras e espigões de barro | M | 2.53 | 16.47 | 19 | 9
16.40.060 | Recolocação de telha de barro tipo colonial/paulistinha | M2 |  | 44.82 | 44.82 | 9
16.40.080 | Recolocação de telha de barro tipo plan | M2 |  | 44.82 | 44.82 | 9
16.40.090 | Recolocação de domo de acrílico, inclusive perfis metálicos de fixação | M2 |  | 20.6 | 20.6 | 9
16.40.120 | Recolocação de telha de barro tipo francesa | M2 |  | 29.88 | 29.88 | 9
16.40.140 | Recolocação de telha em fibrocimento ou CRFS, perfil ondulado | M2 | 3.27 | 16.47 | 19.74 | 9
16.40.150 | Recolocação de telha em fibrocimento ou CRFS, perfil modulado ou trapezoidal | M2 | 9.81 | 16.47 | 26.28 | 9
17 | REVESTIMENTO EM MASSA OU FUNDIDO NO LOCAL |  |  |  |  | 2
17.01 | Regularização de base |  |  |  |  | 5
17.01.010 | Argamassa de proteção com argila expandida | M3 | 1006.01 | 293.51 | 1299.52 | 9
17.01.020 | Argamassa de regularização e/ou proteção | M3 | 469.53 | 293.51 | 763.04 | 9
17.01.040 | Lastro de concreto impermeabilizado | M3 | 423.13 | 293.51 | 716.64 | 9
17.01.050 | Regularização de piso com nata de cimento | M2 | 4.01 | 22.86 | 26.87 | 9
17.01.060 | Regularização de piso com nata de cimento e adesivo de alto desempenho | M2 | 9.05 | 22.45 | 31.5 | 9
17.01.120 | Argamassa de cimento e areia traço 1:3, com adesivo acrílico | M3 | 1156.24 | 293.51 | 1449.75 | 9
17.02 | Revestimento em argamassa |  |  |  |  | 5
17.02.020 | Chapisco | M2 | 2.34 | 4.35 | 6.69 | 9
17.02.030 | Chapisco 1:4 com areia grossa | M2 | 1.5 | 4.35 | 5.85 | 9
17.02.040 | Chapisco com adesivo de alto desempenho | M2 | 7.3 | 4.35 | 11.65 | 9
17.02.060 | Chapisco fino peneirado | M2 | 2.39 | 6.35 | 8.74 | 9
17.02.080 | Chapisco rústico com pedra britada nº 1 | M2 | 4.19 | 6.73 | 10.92 | 9
17.02.120 | Emboço comum | M2 | 9.92 | 11.95 | 21.87 | 9
17.02.140 | Emboço desempenado com espuma de poliéster | M2 | 9.92 | 16.47 | 26.39 | 9
17.02.160 | Emboço desempenado com argamassa industrializada | M2 | 44.2 | 10.29 | 54.49 | 9
17.02.220 | Reboco | M2 | 1.97 | 10.29 | 12.26 | 9
17.02.260 | Barra lisa com acabamento em nata de cimento | M2 | 9.66 | 26.77 | 36.43 | 9
17.03 | Revestimento em cimentado |  |  |  |  | 5
17.03.020 | Cimentado desempenado | M2 | 9.4 | 22.65 | 32.05 | 9
17.03.040 | Cimentado desempenado e alisado (queimado) | M2 | 10.02 | 26.77 | 36.79 | 9
17.03.060 | Cimentado desempenado e alisado com corante (queimado) | M2 | 29 | 26.77 | 55.77 | 9
17.03.080 | Cimentado semi-áspero | M2 | 9.4 | 16.47 | 25.87 | 9
17.03.100 | Cimentado áspero com caneluras | M2 | 9.4 | 28.83 | 38.23 | 9
17.03.200 | Degrau em cimentado | M | 6.75 | 46.63 | 53.38 | 9
17.03.300 | Rodapé em cimentado desempenado e alisado com altura 5 cm | M | 1.22 | 21.71 | 22.93 | 9
17.03.310 | Rodapé em cimentado desempenado e alisado com altura 7 cm | M | 1.4 | 21.71 | 23.11 | 9
17.03.320 | Rodapé em cimentado desempenado e alisado com altura 10 cm | M | 1.65 | 21.71 | 23.36 | 9
17.03.330 | Rodapé em cimentado desempenado e alisado com altura 15 cm | M | 2.11 | 21.71 | 23.82 | 9
17.04 | Revestimento em gesso |  |  |  |  | 5
17.04.020 | Revestimento em gesso liso desempenado sobre emboço | M2 | 4.95 | 13.68 | 18.63 | 9
17.04.040 | Revestimento em gesso liso desempenado sobre bloco | M2 | 6.93 | 13.68 | 20.61 | 9
17.05 | Revestimento em concreto |  |  |  |  | 5
17.05.020 | Piso com requadro em concreto simples sem controle de fck | M3 | 477.53 | 395.26 | 872.79 | 9
17.05.070 | Piso com requadro em concreto simples com controle de fck= 20 MPa | M3 | 549.67 | 395.26 | 944.93 | 9
17.05.100 | Piso com requadro em concreto simples com controle de fck= 25 MPa | M3 | 588.96 | 395.26 | 984.22 | 9
17.05.320 | Soleira em concreto simples | M | 26.49 | 45.93 | 72.42 | 9
17.05.420 | Peitoril em concreto simples | M | 14.23 | 62.52 | 76.75 | 9
17.10 | Revestimento em granilite fundido no local |  |  |  |  | 5
17.10.020 | Piso em granilite moldado no local | M2 | 88.94 | 7.43 | 96.37 | 9
17.10.100 | Soleira em granilite moldado no local | M | 52.6 | 1.86 | 54.46 | 9
17.10.120 | Degrau em granilite moldado no local | M | 88.29 | 2.23 | 90.52 | 9
17.10.200 | Rodapé qualquer em granilite moldado no local até 10 cm | M | 48.19 | 3.71 | 51.9 | 9
17.10.410 | Rodapé em placas pré-moldadas de granilite, acabamento encerado, até 10 cm | M | 124.37 | 0.45 | 124.82 | 9
17.10.430 | Piso em placas de granilite, acabamento encerado | M2 | 259.98 | 4.46 | 264.44 | 9
17.12 | Revestimento industrial fundido no local |  |  |  |  | 5
17.12.060 | Piso em alta resistência moldado no local 12 mm | M2 | 89.32 | 7.43 | 96.75 | 9
17.12.100 | Soleira em alta resistência moldada no local | M | 40.21 | 1.86 | 42.07 | 9
17.12.120 | Degrau em alta resistência 8 mm | M | 79.66 | 2.23 | 81.89 | 9
17.12.140 | Degrau em alta resistência 12 mm | M | 84.84 | 2.23 | 87.07 | 9
17.12.240 | Rodapé qualquer em alta resistência moldado no local até 10 cm | M | 41.47 | 3.71 | 45.18 | 9
17.12.241 | Rodapé abaulado, com argamassa epoxi, altura entre 5 a 10 cm | M | 88.25 |  | 88.25 | 9
17.12.302 | Piso epóxi autonivelante, múltiplas camadas, espessura 4 mm | M2 | 161.33 |  | 161.33 | 9
17.12.310 | Taxa de mobilização e desmobilização de equipe e equipamentos para execução de piso epóxi | TX | 2138.63 |  | 2138.63 | 9
17.20 | Revestimento especial fundido no local |  |  |  |  | 5
17.20.020 | Massa raspada | M2 | 31.36 | 52.2 | 83.56 | 9
17.20.040 | Revestimento em granito lavado tipo Fulget uso externo, em faixas até 40 cm | M | 81.8 | 18.57 | 100.37 | 9
17.20.050 | Friso para junta de dilatação em revestimento de granito lavado tipo Fulget | M | 11.08 |  | 11.08 | 9
17.20.060 | Revestimento em granito lavado tipo Fulget uso externo | M2 | 141.1 | 18.57 | 159.67 | 9
17.20.140 | Revestimento texturizado acrílico com microagregados minerais | M2 | 13.98 | 20.47 | 34.45 | 9
17.40 | Reparos e conservações em massa e concreto - GRUPO 17 |  |  |  |  | 5
17.40.010 | Reparos em piso de granilite - estucamento e polimento | M2 | 48.14 |  | 48.14 | 9
17.40.020 | Reparos em pisos de alta resistência fundidos no local - estucamento e polimento | M2 | 43.8 |  | 43.8 | 9
17.40.030 | Reparos em degrau e espelho de granilite - estucamento e polimento | M | 51.69 |  | 51.69 | 9
17.40.070 | Reparos em rodapé de granilite - estucamento e polimento | M | 49.12 |  | 49.12 | 9
17.40.110 | Faixa antiderrapante definitiva para degraus, soleiras, patamares ou pisos | M |  | 41.18 | 41.18 | 9
17.40.150 | Resina acrílica para piso de granilite | M2 | 11.57 | 20.97 | 32.54 | 9
17.40.160 | Resina epóxi para piso de granilite | M2 | 26.18 | 20.97 | 47.15 | 9
17.40.180 | Resina acrílica para degrau de granilite | M | 6.17 | 10.94 | 17.11 | 9
17.40.190 | Resina epóxi para degrau de granilite | M | 13.96 | 10.94 | 24.9 | 9
18 | REVESTIMENTO CERAMICO |  |  |  |  | 2
18.05 | Plaqueta laminada para revestimento |  |  |  |  | 5
18.05.020 | Revestimento em plaqueta laminada, para área interna e externa, sem rejunte | M2 | 49.5 | 11.85 | 61.35 | 9
18.06 | Placa cerâmica esmaltada prensada |  |  |  |  | 5
18.06.102 | Placa cerâmica esmaltada PEI-5 para área interna, grupo de absorção BIIb, resistência química B, assentado com argamassa colante industrializada | M2 | 28.99 | 14.04 | 43.03 | 9
18.06.103 | Rodapé em placa cerâmica esmaltada PEI-5 para área interna, grupo de absorção BIIb, resistência química B, assentado com argamassa colante industrializada | M | 4.75 | 1.13 | 5.88 | 9
18.06.142 | Placa cerâmica esmaltada antiderrapante PEI-5 para área interna com saída para o exterior, grupo de absorção BIIa, resistência química A, assentado com argamassa colante industrializada | M2 | 98.24 | 14.04 | 112.28 | 9
18.06.143 | Rodapé em placa cerâmica esmaltada antiderrapante PEI-5 para área interna com saída para o exterior, grupo de absorção BIIa, resistência química A, assentado com argamassa colante industrializada | M | 16.37 | 1.13 | 17.5 | 9
18.06.152 | Placa cerâmica esmaltada PEI-4 para área interna com saída para o exterior, grupo de absorção BIIb, tráfego médio, assentado com argamassa colante industrializada | M2 | 40.42 | 14.04 | 54.46 | 9
18.06.153 | Rodapé em placa cerâmica esmaltada PEI-4 para área interna com saída para o exterior, grupo de absorção BIIb, tráfego médio, assentado com argamassa colante industrializada | M | 6.49 | 1.13 | 7.62 | 9
18.06.182 | Placa cerâmica esmaltada rústica PEI-5 para área interna com saída para o exterior, grupo de absorção BIIb, resistência química B, assentado com argamassa colante industrializada | M2 | 33.94 | 14.04 | 47.98 | 9
18.06.183 | Rodapé em placa cerâmica esmaltada rústica PEI-5 para área interna com saída para o exterior, grupo de absorção BIIb, resistência química B, assentado com argamassa colante industrializada | M | 5.38 | 1.13 | 6.51 | 9
18.06.350 | Assentamento de pisos e revestimentos cerâmicos com argamassa mista | M2 | 12.07 | 58.99 | 71.06 | 9
18.06.400 | Rejuntamento em placas cerâmicas com cimento branco, juntas acima de 3 até 5 mm | M2 | 1.16 | 9.36 | 10.52 | 9
18.06.410 | Rejuntamento em placas cerâmicas com argamassa industrializada para rejunte, juntas acima de 3 até 5 mm | M2 | 2.92 | 9.36 | 12.28 | 9
18.06.420 | Rejuntamento em placas cerâmicas com cimento branco, juntas acima de 5 até 10 mm | M2 | 2.33 | 9.36 | 11.69 | 9
18.06.430 | Rejuntamento em placas cerâmicas com argamassa industrializada para rejunte, juntas acima de 5 até 10 mm | M2 | 7.3 | 9.36 | 16.66 | 9
18.06.500 | Rejuntamento de rodapé em placas cerâmicas com cimento branco, altura até 10 cm, juntas acima de 3 até 5 mm | M | 0.12 | 1.05 | 1.17 | 9
18.06.510 | Rejuntamento de rodapé em placas cerâmicas com argamassa industrializada para rejunte, altura até 10 cm, juntas acima de 3 até 5 mm | M | 0.29 | 1.05 | 1.34 | 9
18.06.520 | Rejuntamento de rodapé em placas cerâmicas com cimento branco, altura até 10 cm, juntas acima de 5 até 10 mm | M | 0.23 | 1.05 | 1.28 | 9
18.06.530 | Rejuntamento de rodapé em placas cerâmicas com argamassa industrializada para rejunte, altura até 10 cm, juntas acima de 5 até 10 mm | M | 0.73 | 1.05 | 1.78 | 9
18.07 | Placa ceramica nao esmaltada extrudada |  |  |  |  | 5
18.07.020 | Placa cerâmica não esmaltada extrudada de alta resistência química e mecânica, espessura de 9 mm, uso industrial, assentado com argamassa química bicomponente | M2 | 132.13 | 14.04 | 146.17 | 9
18.07.021 | Placa cerâmica não esmaltada extrudada de alta resistência química e mecânica, espessura de 9 mm, uso industrial, assentado com argamassa colante industrial | M2 | 201.66 | 14.04 | 215.7 | 9
18.07.040 | Placa cerâmica não esmaltada extrudada de alta resistência química e mecânica, espessura de 14 mm, uso industrial, assentado com argamassa química bicomponente | M2 | 144.87 | 14.04 | 158.91 | 9
18.07.080 | Rodapé em placa cerâmica não esmaltada extrudada de alta resistência química e mecânica, altura de 10 cm, uso industrial, assentado com argamassa química bicomponente | M | 38.21 | 1.4 | 39.61 | 9
18.07.160 | Placa cerâmica não esmaltada extrudada para área com altas temperaturas, de alta resistência química e mecânica, espessura mínima de 13 mm, uso industrial e cozinhas profissionais, assentado com argamassa industrializada | M2 | 241.19 | 14.04 | 255.23 | 9
18.07.170 | Rodapé em placa cerâmica não esmaltada extrudada para área com altas temperaturas, de alta resistência química e mecânica, altura de 10cm, uso industrial e cozinhas profissionais, assentado com argamassa industrializada | M | 51.13 | 1.4 | 52.53 | 9
18.07.200 | Rejuntamento em placa cerâmica extrudada antiácida de 9 mm, com argamassa industrializada bicomponente à base de resina furânica, juntas acima de 3 até 6 mm | M2 | 32.39 | 9.36 | 41.75 | 9
18.07.210 | Rejuntamento de placa cerâmica extrudada de 9 mm, com argamassa sintética industrializada tricomponente à base de resina epóxi, juntas acima de 3 até 6 mm | M2 | 34.18 | 9.36 | 43.54 | 9
18.07.220 | Rejuntamento em placa cerâmica extrudada antiácida, espessura de 14 mm, com argamassa industrializada bicomponente, à base de resina furânica, juntas acima de 3 até 6 mm | M2 | 53.98 | 9.36 | 63.34 | 9
18.07.230 | Rejuntamento em placa cerâmica extrudada antiácida de 14 mm, com argamassa sintética industrializada tricomponente, à base de resina epóxi, juntas de 3 até 6 mm | M2 | 56.96 | 9.36 | 66.32 | 9
18.07.250 | Rejuntamento em placa cerâmica extrudada antiácida, com argamassa industrializada anticorrosiva bicomponente à base de bauxita, para área de altas temperaturas, juntas acima de 3 até 6 mm | M2 | 49.86 | 9.36 | 59.22 | 9
18.07.300 | Rejuntamento de rodapé em placa cerâmica extrudada antiácida de 9 mm, com argamassa industrializada bicomponente à base de resina furânica, juntas acima de 3 até 6 mm | M | 3.24 | 0.94 | 4.18 | 9
18.07.310 | Rejuntamento de rodapé em placa cerâmica extrudada antiácida de 9 mm, com argamassa sintética industrializada tricomponente à base de resina epóxi, juntas acima de 3 até 6 mm | M | 3.42 | 0.94 | 4.36 | 9
18.08 | Revestimento em porcelanato |  |  |  |  | 5
18.08.032 | Revestimento em porcelanato esmaltado antiderrapante para área externa e ambiente com alto tráfego, grupo de absorção BIa, assentado com argamassa colante industrializada, rejuntado | M2 | 93.5 | 37.06 | 130.56 | 9
18.08.042 | Rodapé em porcelanato esmaltado antiderrapante para área externa e ambiente com alto tráfego, grupo de absorção BIa, assentado com argamassa colante industrializada, rejuntado | M | 16.76 | 10.29 | 27.05 | 9
18.08.062 | Revestimento em porcelanato esmaltado polido para área interna e ambiente com tráfego médio, grupo de absorção BIa, assentado com argamassa colante industrializada, rejuntado | M2 | 165.62 | 37.06 | 202.68 | 9
18.08.072 | Rodapé em porcelanato esmaltado polido para área interna e ambiente com tráfego médio, grupo de absorção BIa, assentado com argamassa colante industrializada, rejuntado | M | 29.32 | 10.29 | 39.61 | 9
18.08.090 | Revestimento em porcelanato esmaltado acetinado para área interna e ambiente com acesso ao exterior, grupo de absorção BIa, resistência química B, assentado com argamassa colante industrializada, rejuntado | M2 | 104.11 | 37.06 | 141.17 | 9
18.08.100 | Rodapé em porcelanato esmaltado acetinado para área interna e ambiente com acesso ao exterior, grupo de absorção BIa, resistência química B, assentado com argamassa colante industrializada, rejuntado | M | 18.61 | 10.29 | 28.9 | 9
18.08.110 | Revestimento em porcelanato técnico antiderrapante para área externa, grupo de absorção BIa, assentado com argamassa colante industrializada, rejuntado | M2 | 149.23 | 37.06 | 186.29 | 9
18.08.120 | Rodapé em porcelanato técnico antiderrapante para área interna, grupo de absorção BIa, assentado com argamassa colante industrializada, rejuntado | M | 26.72 | 10.29 | 37.01 | 9
18.08.152 | Revestimento em porcelanato técnico natural para área interna e ambiente com acesso ao exterior, grupo de absorção BIa, assentado com argamassa colante industrializada, rejuntado | M2 | 153.99 | 37.06 | 191.05 | 9
18.08.162 | Rodapé em porcelanato técnico natural, para área interna e ambiente com acesso ao exterior, grupo de absorção BIa, assentado com argamassa colante industrializada, rejuntado | M | 27.55 | 10.29 | 37.84 | 9
18.08.170 | Revestimento em porcelanato técnico polido para área interna e ambiente de médio tráfego, grupo de absorção BIa, coeficiente de atrito I, assentado com argamassa colante industrializada, rejuntado | M2 | 197.12 | 37.06 | 234.18 | 9
18.08.180 | Rodapé em porcelanato técnico polido para área interna e ambiente de médio tráfego, grupo de absorção BIa, assentado com argamassa colante industrializada, rejuntado | M | 35.06 | 10.29 | 45.35 | 9
18.11 | Revestimento em placa ceramica esmaltada |  |  |  |  | 5
18.11.012 | Revestimento em placa cerâmica esmaltada de 7,5x7,5 cm, assentado e rejuntado com argamassa industrializada | M2 | 143.24 | 21 | 164.24 | 9
18.11.022 | Revestimento em placa cerâmica esmaltada de 10x10 cm, assentado e rejuntado com argamassa industrializada | M2 | 86.57 | 21 | 107.57 | 9
18.11.032 | Revestimento em placa cerâmica esmaltada de 15x15 cm, tipo monocolor, assentado e rejuntado com argamassa industrializada | M2 | 72.79 | 21 | 93.79 | 9
18.11.042 | Revestimento em placa cerâmica esmaltada de 20x20 cm, tipo monocolor, assentado e rejuntado com argamassa industrializada | M2 | 70.15 | 21 | 91.15 | 9
18.11.052 | Revestimento em placa cerâmica esmaltada, tipo monoporosa, assentado e rejuntado com argamassa industrializada | M2 | 61.69 | 21 | 82.69 | 9
18.12 | Revestimento em pastilha e mosaico |  |  |  |  | 5
18.12.020 | Revestimento em pastilha de porcelana natural ou esmaltada de 5x5 cm, assentado e rejuntado com argamassa colante industrializada | M2 | 156.62 | 26.57 | 183.19 | 9
18.12.120 | Revestimento em pastilha de porcelana natural ou esmaltada de 2,5x2,5 cm, assentado e rejuntado com argamassa colante industrializada | M2 | 348.96 | 26.57 | 375.53 | 9
18.12.140 | Revestimento em pastilha de porcelana natural ou esmaltada de 2,5x5 cm, assentado e rejuntado com argamassa colante industrializada | M2 | 348.02 | 26.57 | 374.59 | 9
18.13 | Revestimento ceramico nao esmaltado extrudado |  |  |  |  | 5
18.13.010 | Revestimento em placa cerâmica não esmaltada extrudada, de alta resistência química e mecânica, espessura de 9 mm, assentado com argamassa colante industrializada | M2 | 116.09 | 16.99 | 133.08 | 9
18.13.020 | Revestimento em placa cerâmica extrudada de alta resistência química e mecânica, espessura entre 9 e 10 mm, assentado com argamassa industrializada de alta aderência | M2 | 129.56 | 16.99 | 146.55 | 9
18.13.202 | Rejuntamento em placa cerâmica extrudada, espessura entre 9 e 10 mm, com argamassa industrial anticorrosiva à base de resina epóxi, juntas de 6 a 10 mm | M2 | 49.84 | 9.36 | 59.2 | 9
19 | REVESTIMENTO EM PEDRA |  |  |  |  | 2
19.01 | Granito |  |  |  |  | 5
19.01.022 | Revestimento em granito, espessura de 2 cm, acabamento polido | M2 | 411.26 | 41.08 | 452.34 | 9
19.01.062 | Peitoril e/ou soleira em granito, espessura de 2 cm e largura até 20 cm, acabamento polido | M | 154.64 | 12.32 | 166.96 | 9
19.01.064 | Peitoril e/ou soleira em granito, espessura de 2 cm e largura de 21 cm até 30 cm, acabamento polido | M | 176.31 | 18.49 | 194.8 | 9
19.01.122 | Degrau e espelho de granito, espessura de 2 cm, acabamento polido | M | 385.36 | 30.81 | 416.17 | 9
19.01.322 | Rodapé em granito, espessura de 2 cm e altura de 7 cm, acabamento polido | M | 77.4 | 6.17 | 83.57 | 9
19.01.324 | Rodapé em granito, espessura de 2 cm e altura de 7,1 cm até 10 cm, acabamento polido | M | 86.72 | 6.17 | 92.89 | 9
19.02 | Marmore |  |  |  |  | 5
19.02.020 | Revestimento em mármore branco, espessura de 2 cm, assente com massa | M2 | 873.27 | 41.08 | 914.35 | 9
19.02.040 | Revestimento em mármore travertino nacional, espessura de 2 cm, assente com massa | M2 | 881.28 | 41.08 | 922.36 | 9
19.02.060 | Revestimento em mármore branco, espessura de 3 cm, assente com massa | M2 | 1002.68 | 41.08 | 1043.76 | 9
19.02.080 | Revestimento em mármore travertino nacional, espessura de 3 cm, assente com massa | M2 | 1003.84 | 41.08 | 1044.92 | 9
19.02.220 | Degrau e espelho em mármore branco, espessura de 2 cm | M | 432.22 | 30.81 | 463.03 | 9
19.02.240 | Degrau e espelho em mármore travertino nacional, espessura de 2 cm | M | 439.14 | 30.81 | 469.95 | 9
19.02.250 | Rodapé em mármore branco, espessura de 2 cm e altura de 7 cm | M | 62.73 | 8.21 | 70.94 | 9
19.03 | Pedra |  |  |  |  | 5
19.03.060 | Revestimento em pedra mineira comum | M2 | 250.03 | 37.06 | 287.09 | 9
19.03.090 | Revestimento em pedra Miracema | M2 | 61.44 | 37.06 | 98.5 | 9
19.03.110 | Rodapé em pedra Miracema, altura de 11,5 cm | M | 8.39 | 11.11 | 19.5 | 9
19.03.220 | Rodapé em pedra mineira simples, altura de 10 cm | M | 53.45 | 5.56 | 59.01 | 9
19.03.260 | Revestimento em pedra ardósia selecionada | M2 | 272.68 | 16.47 | 289.15 | 9
19.03.270 | Rodapé em pedra ardósia, altura de 7 cm | M | 36.01 | 5.56 | 41.57 | 9
19.03.290 | Peitoril e/ou soleira em ardósia, espessura de 2 cm e largura até 20 cm | M | 127.33 | 11.11 | 138.44 | 9
19.20 | Reparos, conservacoes e complementos - GRUPO 19 |  |  |  |  | 5
19.20.020 | Recolocação de mármore, pedras e granitos, assentes com massa | M2 | 24.26 | 37.06 | 61.32 | 9
20 | REVESTIMENTO EM MADEIRA |  |  |  |  | 2
20.01 | Lambris de madeira |  |  |  |  | 5
20.01.040 | Lambril em madeira macho/fêmea tarugado, exceto pinus | M2 | 104.16 | 63.62 | 167.78 | 9
20.03 | Soalho de madeira |  |  |  |  | 5
20.03.010 | Soalho em tábua de madeira aparelhada | M2 | 744.19 |  | 744.19 | 9
20.04 | Tacos |  |  |  |  | 5
20.04.020 | Piso em tacos de Ipê colado | M2 | 361.27 | 20.91 | 382.18 | 9
20.10 | Rodape de madeira |  |  |  |  | 5
20.10.040 | Rodapé de madeira de 7 x 1,5 cm | M | 23.3 | 13.88 | 37.18 | 9
20.10.120 | Cordão de madeira | M | 3.92 | 3.39 | 7.31 | 9
20.20 | Reparos, conservacoes e complementos - GRUPO 20 |  |  |  |  | 5
20.20.020 | Recolocação de soalho em madeira | M2 | 0.46 | 8.23 | 8.69 | 9
20.20.040 | Recolocação de tacos soltos com cola | M2 | 27.86 | 20.91 | 48.77 | 9
20.20.100 | Recolocação de rodapé e cordão de madeira | M | 0.46 | 10.49 | 10.95 | 9
20.20.202 | Raspagem com calafetação e aplicação de verniz | M2 | 147.09 |  | 147.09 | 9
21 | REVESTIMENTO SINTETICO E METALICO |  |  |  |  | 2
21.01 | Revestimento em borracha |  |  |  |  | 5
21.01.100 | Revestimento em borracha sintética preta, espessura de 4 mm - colado | M2 | 113.45 | 9.47 | 122.92 | 9
21.01.160 | Revestimento em grama sintética, com espessura de 20 a 32 mm | M2 | 69.39 |  | 69.39 | 9
21.02 | Revestimento vinilico |  |  |  |  | 5
21.02.050 | Revestimento vinílico, espessura de 2 mm, para tráfego médio, com impermeabilizante acrílico | M2 | 151.81 | 21.01 | 172.82 | 9
21.02.060 | Revestimento vinílico, espessura de 3,2 mm, para tráfego intenso, com impermeabilizante acrílico | M2 | 238.67 | 21.01 | 259.68 | 9
21.02.071 | Revestimento vinílico em manta, espessura total de 2mm, resistente a lavagem com hipoclorito | M2 | 218.18 |  | 218.18 | 9
21.02.271 | Revestimento vinílico em manta heterogênea, espessura de 2 mm, com impermeabilizante acrílico | M2 | 256.5 | 21.01 | 277.51 | 9
21.02.281 | Revestimento vinílico flexível em manta homogênea, espessura de 2 mm, com impermeabilizante acrílico | M2 | 392.4 | 21.01 | 413.41 | 9
21.02.291 | Revestimento vinílico heterogêneo flexível em réguas, espessura de 3 mm, com impermeabilizante acrílico | M2 | 242.31 | 21.01 | 263.32 | 9
21.02.310 | Revestimento vinílico autoportante acústico, espessura de 4,5 mm, com impermeabilizante acrílico | M2 | 518.65 | 21.01 | 539.66 | 9
21.02.311 | Revestimento vinílico autoportante, espessura de 4 mm, com impermeabilizante acrílico | M2 | 403.68 | 21.01 | 424.69 | 9
21.02.320 | Revestimento vinílico antiestático acústico, espessura de 5 mm, com impermeabilizante acrílico | M2 | 263.14 | 42.67 | 305.81 | 9
21.03 | Revestimento metalico |  |  |  |  | 5
21.03.010 | Revestimento em aço inoxidável AISI 304, liga 18,8, chapa 20, espessura de 1 mm, acabamento escovado com grana especial | M2 | 1160.79 |  | 1160.79 | 9
21.03.090 | Piso elevado tipo telescópico em chapa de aço, sem revestimento | M2 | 382.42 |  | 382.42 | 9
21.03.151 | Revestimento em placa de alumínio composto "ACM", espessura de 4 mm e acabamento em PVDF | M2 | 488.14 | 261.24 | 749.38 | 9
21.03.153 | Revestimento em placa de alumínio composto "ACM", espessura de 3 mm e acabamento em poliéster - uso interno | M2 | 375.63 | 261.24 | 636.87 | 9
21.04 | Forracao e carpete |  |  |  |  | 5
21.04.100 | Revestimento com carpete para tráfego moderado, uso comercial, tipo bouclê de 5,4 até 8 mm | M2 | 146.37 |  | 146.37 | 9
21.04.110 | Revestimento com carpete para tráfego intenso, uso comercial, tipo bouclê de 6 mm | M2 | 187.47 |  | 187.47 | 9
21.05 | Revestimento em cimento reforcado com fio sintetico (CRFS) |  |  |  |  | 5
21.05.010 | Piso em painel com miolo de madeira contraplacado por lâminas de madeira e externamente por chapas em CRFS, espessura de 40 mm | M2 | 156.53 | 89.63 | 246.16 | 9
21.05.100 | Piso elevado de concreto em placas de 600 x 600 mm, antiderrapante, sem acabamento | M2 | 443.37 |  | 443.37 | 9
21.07 | Revestimento sintetico |  |  |  |  | 5
21.07.010 | Revestimento em laminado melamínico dissipativo | M2 | 795.56 |  | 795.56 | 9
21.10 | Rodape sintetico |  |  |  |  | 5
21.10.050 | Rodapé de poliestireno, espessura de 7 cm | M | 47.06 | 7.26 | 54.32 | 9
21.10.051 | Rodapé de poliestireno, espessura de 8 cm | M | 62.08 | 7.26 | 69.34 | 9
21.10.061 | Rodapé para piso vinílico em PVC, espessura de 2 mm e altura de 5 cm, curvo/plano, com impermeabilizante acrílico | M | 29.56 | 9.49 | 39.05 | 9
21.10.071 | Rodapé flexível para piso vinílico em PVC, espessura de 2 mm e altura de 7,5 cm, curvo/plano, com impermeabilizante acrílico | M | 35.7 | 9.49 | 45.19 | 9
21.10.081 | Rodapé hospitalar flexível em PVC para piso vinílico, espessura de 2 mm e altura de 7,5 cm, com impermeabilizante acrílico | M | 49.96 | 7.26 | 57.22 | 9
21.10.210 | Rodapé em borracha sintética preta, altura até 7 cm - colado | M | 22.17 | 2.88 | 25.05 | 9
21.10.220 | Rodapé de cordão de poliamida | M | 9.76 |  | 9.76 | 9
21.10.250 | Rodapé em laminado melamínico dissipativo, espessura de 2 mm e altura de 10 cm | M | 83.34 |  | 83.34 | 9
21.11 | Degrau sintetico |  |  |  |  | 5
21.11.050 | Degrau (piso e espelho) em borracha sintética preta com testeira - colado | M | 206.86 | 7.83 | 214.69 | 9
21.11.131 | Testeira flexível para arremate de degrau vinílico em PVC, espessura de 2 mm, com impermeabilizante acrílico | M | 51.66 | 7.26 | 58.92 | 9
21.20 | Reparos, conservacoes e complementos - GRUPO 21 |  |  |  |  | 5
21.20.020 | Recolocação de piso sintético com cola | M2 | 12.09 | 8.23 | 20.32 | 9
21.20.040 | Recolocação de piso sintético argamassado | M2 | 3.95 | 28.83 | 32.78 | 9
21.20.050 | Recolocação de piso elevado telescópico metálico, inclusive estrutura de sustentação | M2 |  | 62.81 | 62.81 | 9
21.20.060 | Furação de piso elevado telescópico em chapa de aço | UN | 54.64 |  | 54.64 | 9
21.20.100 | Recolocação de rodapé e cordões sintéticos | M |  | 10.49 | 10.49 | 9
21.20.300 | Fita adesiva antiderrapante com largura de 5 cm | M | 16.24 | 11.31 | 27.55 | 9
21.20.302 | Fita adesiva antiderrapante fosforescente, alto tráfego, largura de 5 cm | M | 15.61 | 11.31 | 26.92 | 9
21.20.410 | Cantoneira de sobrepor em PVC de 4 x 4 cm | M | 57.6 | 2.88 | 60.48 | 9
21.20.460 | Canto externo de acabamento em PVC | M | 11.68 | 1.44 | 13.12 | 9
21.20.500 | Cantoneira em alumínio antiderrapante de 50 x 30 mm | M | 38.75 | 6.18 | 44.93 | 9
22 | FORRO, BRISE E FACHADA |  |  |  |  | 2
22.01 | Forro de madeira |  |  |  |  | 5
22.01.010 | Forro em tábuas aparelhadas macho e fêmea de pinus | M2 | 57.92 | 24.71 | 82.63 | 9
22.01.020 | Forro em tábuas aparelhadas macho e fêmea de pinus tarugado | M2 | 77.85 | 49.41 | 127.26 | 9
22.01.080 | Forro xadrez em ripas de angelim-vermelho / bacuri / maçaranduba tarugado | M2 | 105.74 | 53.53 | 159.27 | 9
22.01.210 | Testeira em tábua aparelhada, largura até 20cm | M | 23.13 | 16.47 | 39.6 | 9
22.01.220 | Beiral em tábua de angelim-vermelho / bacuri / maçaranduba macho e fêmea com tarugamento | M2 | 131.82 | 49.41 | 181.23 | 9
22.01.240 | Beiral em tábua de angelim-vermelho / bacuri / maçaranduba macho e fêmea | M2 | 100.22 | 24.71 | 124.93 | 9
22.02 | Forro de gesso |  |  |  |  | 5
22.02.010 | Forro em placa de gesso liso fixo | M2 | 89.54 |  | 89.54 | 9
22.02.030 | Forro em painéis de gesso acartonado, espessura de 12,5mm, fixo | M2 | 105.06 |  | 105.06 | 9
22.02.100 | Forro em painéis de gesso acartonado, acabamento liso com película em PVC - removível | M2 | 93.34 |  | 93.34 | 9
22.03 | Forro sintetico |  |  |  |  | 5
22.03.020 | Forro em lã de vidro revestido em PVC, espessura de 20mm | M2 | 77.67 |  | 77.67 | 9
22.03.030 | Forro em fibra mineral NRC 0.55 acústico, revestido em látex | M2 | 164.36 |  | 164.36 | 9
22.03.040 | Forro modular removível em PVC de 618mm x 1243mm | M2 | 116 |  | 116 | 9
22.03.050 | Forro em fibra mineral NRC 0.50, revestido em látex | M2 | 165.64 |  | 165.64 | 9
22.03.070 | Forro em lâmina de PVC | M2 | 93.44 |  | 93.44 | 9
22.03.122 | Forro em fibra mineral NRC 0.85, em placas acústicas removíveis de 625mm x 1250mm | M2 | 315.61 |  | 315.61 | 9
22.03.140 | Forro em fibra mineral NRC 0.65, em placas acústicas removíveis de 625mm x 625mm | M2 | 213.52 |  | 213.52 | 9
22.03.200 | Forro em fibra mineral NRC 0.70, em placas acústicas removíveis | M2 | 320.11 |  | 320.11 | 9
22.04 | Forro metalico |  |  |  |  | 5
22.04.020 | Forro metálico removível, em painéis de 625mm x 625mm, tipo colmeia | M2 | 852.25 |  | 852.25 | 9
22.04.030 | Forro metálico removível, em painéis de 625mm x 625mm, tile tegular perfurada | M2 | 401.75 |  | 401.75 | 9
22.06 | Brise-soleil |  |  |  |  | 5
22.06.130 | Brise em placa cimentícia, montado em perfil e chapa metálica | M2 | 256.86 | 118.73 | 375.59 | 9
22.06.240 | Brise metálico fixo em chapa lisa aluzinc pré-pintada, formato ogiva, lâmina frontal de 200mm | M2 | 868.7 |  | 868.7 | 9
22.06.300 | Brise metálico curvo e móvel em chapa microperfurada de alumínio pré-pintada | M2 | 643.76 |  | 643.76 | 9
22.06.350 | Brise metálico curvo e móvel termoacústico em chapa lisa de alumínio pré-pintada | M2 | 1072.94 |  | 1072.94 | 9
22.20 | Reparos, conservacoes e complementos - GRUPO 22 |  |  |  |  | 5
22.20.011 | Placa em lã de vidro revestida em PVC, auto extinguível | M2 | 59.93 |  | 59.93 | 9
22.20.020 | Recolocação de forros fixados | M2 | 0.91 | 12.35 | 13.26 | 9
22.20.040 | Recolocação de forros apoiados ou encaixados | M2 |  | 6.18 | 6.18 | 9
22.20.050 | Moldura de gesso simples, largura até 6,0cm | M | 21.6 |  | 21.6 | 9
22.20.090 | Abertura para vão de luminária em forro de PVC modular | UN | 27.74 |  | 27.74 | 9
23 | ESQUADRIA, MARCENARIA E ELEMENTO EM MADEIRA |  |  |  |  | 2
23.01 | Janela e veneziana em madeira |  |  |  |  | 5
23.01.050 | Caixilho em madeira maxim-ar | M2 | 934.9 | 53.93 | 988.83 | 9
23.01.060 | Caixilho em madeira tipo veneziana de correr | M2 | 841.24 | 53.93 | 895.17 | 9
23.02 | Porta macho / femea montada com batente |  |  |  |  | 5
23.02.010 | Acréscimo de bandeira - porta macho e fêmea com batente de madeira | M2 | 663.2 | 56.83 | 720.03 | 9
23.02.030 | Porta macho e fêmea com batente de madeira - 70 x 210 cm | UN | 1125.2 | 115.31 | 1240.51 | 9
23.02.040 | Porta macho e fêmea com batente de madeira - 80 x 210 cm | UN | 1130.79 | 115.31 | 1246.1 | 9
23.02.050 | Porta macho e fêmea com batente de madeira - 90 x 210 cm | UN | 1213.66 | 115.31 | 1328.97 | 9
23.02.060 | Porta macho e fêmea com batente de madeira - 120 x 210 cm | UN | 2127.57 | 144.14 | 2271.71 | 9
23.04 | Porta lisa laminada montada com batente |  |  |  |  | 5
23.04.070 | Porta em laminado fenólico melamínico com batente em alumínio - 80 x 180 cm | UN | 1287.11 | 57.65 | 1344.76 | 9
23.04.080 | Porta em laminado fenólico melamínico com batente em alumínio - 60 x 160 cm | UN | 1095.87 | 57.65 | 1153.52 | 9
23.04.090 | Porta em laminado fenólico melamínico com acabamento liso, batente de madeira sem revestimento - 70 x 210 cm | UN | 1254.85 | 115.31 | 1370.16 | 9
23.04.100 | Porta em laminado fenólico melamínico com acabamento liso, batente de madeira sem revestimento - 80 x 210 cm | UN | 1364.07 | 115.31 | 1479.38 | 9
23.04.110 | Porta em laminado fenólico melamínico com acabamento liso, batente de madeira sem revestimento - 90 x 210 cm | UN | 1375.75 | 115.31 | 1491.06 | 9
23.04.120 | Porta em laminado fenólico melamínico com acabamento liso, batente de madeira sem revestimento - 120 x 210 cm | UN | 2242.03 | 144.14 | 2386.17 | 9
23.04.130 | Porta em laminado fenólico melamínico com acabamento liso, batente de madeira sem revestimento - 140 x 210 cm | UN | 2371.19 | 144.14 | 2515.33 | 9
23.04.140 | Porta em laminado fenólico melamínico com acabamento liso, batente de madeira sem revestimento - 220 x 210 cm | UN | 4303.68 | 164.74 | 4468.42 | 9
23.04.570 | Porta em laminado melamínico estrutural com acabamento texturizado, batente em alumínio com ferragens - 60 x 180 cm | UN | 996.09 | 14.41 | 1010.5 | 9
23.04.580 | Porta em laminado fenólico melamínico com acabamento liso, batente metálico - 60 x 160 cm | UN | 2096.41 | 111.18 | 2207.59 | 9
23.04.590 | Porta em laminado fenólico melamínico com acabamento liso, batente metálico - 70 x 210 cm | UN | 2183.5 | 107.06 | 2290.56 | 9
23.04.600 | Porta em laminado fenólico melamínico com acabamento liso, batente metálico - 80 x 210 cm | UN | 2340.24 | 107.06 | 2447.3 | 9
23.04.610 | Porta em laminado fenólico melamínico com acabamento liso, batente metálico - 90 x 210 cm | UN | 2351.92 | 107.06 | 2458.98 | 9
23.04.620 | Porta em laminado fenólico melamínico com acabamento liso, batente metálico - 120 x 210 cm | UN | 3166.37 | 140.02 | 3306.39 | 9
23.08 | Marcenaria em geral |  |  |  |  | 5
23.08.010 | Estrado em madeira | M2 | 104.81 | 41.18 | 145.99 | 9
23.08.020 | Faixa/batedor de proteção em madeira aparelhada natural de 10 x 2,5 cm | M | 8.7 | 8.23 | 16.93 | 9
23.08.030 | Faixa/batedor de proteção em madeira de 20 x 5 cm, com acabamento em laminado fenólico melamínico | M | 100.26 | 82.36 | 182.62 | 9
23.08.040 | Armário/gabinete embutido em MDF sob medida, revestido em laminado melamínico, com portas e prateleiras | M2 | 2372.65 |  | 2372.65 | 9
23.08.060 | Tampo sob medida em compensado, revestido na face superior em laminado fenólico melamínico | M2 | 836.84 |  | 836.84 | 9
23.08.080 | Prateleira sob medida em compensado, revestida nas duas faces em laminado fenólico melamínico | M2 | 643.9 | 16.47 | 660.37 | 9
23.08.100 | Armário tipo prateleira com subdivisão em compensado, revestido totalmente em laminado fenólico melamínico | M2 | 2110.46 |  | 2110.46 | 9
23.08.110 | Painel em compensado naval, espessura de 25 mm | M2 | 181.11 | 41.18 | 222.29 | 9
23.08.160 | Porta lisa com balcão, batente de madeira, completa - 80 x 210 cm | CJ | 1154.42 | 177.07 | 1331.49 | 9
23.08.170 | Lousa em laminado melamínico, branco - linha comercial | M2 | 261.46 | 8.07 | 269.53 | 9
23.08.210 | Armário sob medida em compensado de madeira totalmente revestido em folheado de madeira, completo | M2 | 2122.98 |  | 2122.98 | 9
23.08.220 | Armário sob medida em compensado de madeira totalmente revestido em laminado melamínico texturizado, completo | M2 | 1913.67 |  | 1913.67 | 9
23.08.242 | Porta lisa de correr suspensa em madeira com batente | M2 | 510.77 | 33.92 | 544.69 | 9
23.08.244 | Porta articulada em MDF revestida com laminado melamínico, batente em alumínio - completa | M2 | 798.29 | 164.72 | 963.01 | 9
23.08.320 | Porta acústica de madeira | M2 | 483.44 | 82.12 | 565.56 | 9
23.08.380 | Faixa/batedor de proteção em madeira de 290 x 15 mm, com acabamento em laminado fenólico melamínico | M | 264.36 | 8.23 | 272.59 | 9
23.09 | Porta lisa comum montada com batente |  |  |  |  | 5
23.09.010 | Acréscimo de bandeira - porta lisa comum com batente de madeira | M2 | 241.18 | 56.83 | 298.01 | 9
23.09.020 | Porta lisa com batente madeira - 60 x 210 cm | UN | 488.67 | 115.31 | 603.98 | 9
23.09.030 | Porta lisa com batente madeira - 70 x 210 cm | UN | 487.59 | 115.31 | 602.9 | 9
23.09.040 | Porta lisa com batente madeira - 80 x 210 cm | UN | 494.26 | 115.31 | 609.57 | 9
23.09.050 | Porta lisa com batente madeira - 90 x 210 cm | UN | 511.66 | 115.31 | 626.97 | 9
23.09.052 | Porta lisa com batente madeira - 110 x 210 cm | UN | 680.28 | 115.31 | 795.59 | 9
23.09.060 | Porta lisa com batente madeira - 120 x 210 cm | UN | 838.35 | 144.14 | 982.49 | 9
23.09.100 | Porta lisa com batente madeira - 160 x 210 cm | UN | 875.52 | 166.78 | 1042.3 | 9
23.09.420 | Porta lisa com batente em alumínio, largura 60 cm, altura de 105 a 200 cm | UN | 333.24 | 57.65 | 390.89 | 9
23.09.430 | Porta lisa com batente em alumínio, largura 80 cm, altura de 105 a 200 cm | UN | 338.83 | 57.65 | 396.48 | 9
23.09.440 | Porta lisa com batente em alumínio, largura 90 cm, altura de 105 a 200 cm | UN | 356.23 | 57.65 | 413.88 | 9
23.09.520 | Porta lisa com batente metálico - 60 x 160 cm | UN | 989.71 | 57.65 | 1047.36 | 9
23.09.530 | Porta lisa com batente metálico - 80 x 160 cm | UN | 995.3 | 57.65 | 1052.95 | 9
23.09.540 | Porta lisa com batente metálico - 70 x 210 cm | UN | 1416.24 | 107.06 | 1523.3 | 9
23.09.550 | Porta lisa com batente metálico - 80 x 210 cm | UN | 1446.67 | 107.06 | 1553.73 | 9
23.09.560 | Porta lisa com batente metálico - 90 x 210 cm | UN | 1487.83 | 107.06 | 1594.89 | 9
23.09.570 | Porta lisa com batente metálico - 120 x 210 cm | UN | 1762.69 | 140.02 | 1902.71 | 9
23.09.590 | Porta lisa com batente metálico - 160 x 210 cm | UN | 1868.91 | 140.02 | 2008.93 | 9
23.09.600 | Porta lisa com batente metálico - 60 x 180 cm | UN | 1180.73 | 57.65 | 1238.38 | 9
23.09.610 | Porta lisa com batente metálico - 60 x 210 cm | UN | 1393.56 | 57.65 | 1451.21 | 9
23.09.630 | Porta lisa com batente madeira, 2 folhas - 140 x 210 cm | UN | 758.22 | 144.14 | 902.36 | 9
23.11 | Porta lisa para acabamento em verniz montada com batente |  |  |  |  | 5
23.11.010 | Acréscimo de bandeira - porta lisa para acabamento em verniz, com batente de madeira | M2 | 254.05 | 56.83 | 310.88 | 9
23.11.030 | Porta lisa para acabamento em verniz, com batente de madeira - 70 x 210 cm | UN | 495.3 | 115.31 | 610.61 | 9
23.11.040 | Porta lisa para acabamento em verniz, com batente de madeira - 80 x 210 cm | UN | 503.97 | 115.31 | 619.28 | 9
23.11.050 | Porta lisa para acabamento em verniz, com batente de madeira - 90 x 210 cm | UN | 533.29 | 115.31 | 648.6 | 9
23.12 | Porta comum completa - uso coletivo (padrao dimensional medio) |  |  |  |  | 5
23.12.001 | Porta lisa de madeira, interna "PIM", para acabamento em pintura, padrão dimensional médio, com ferragens, completo - 80 x 210 cm | UN | 617.28 |  | 617.28 | 9
23.13 | Porta comum completa - uso publico (padrao dimensional medio/pesado) |  |  |  |  | 5
23.13.001 | Porta lisa de madeira, interna "PIM", para acabamento em pintura, padrão dimensional médio/pesado, com ferragens, completo - 80 x 210 cm | UN | 617.28 |  | 617.28 | 9
23.13.002 | Porta lisa de madeira, interna "PIM", para acabamento em pintura, padrão dimensional médio/pesado, com ferragens, completo - 90 x 210 cm | UN | 634.63 |  | 634.63 | 9
23.13.020 | Porta lisa de madeira, interna, resistente a umidade "PIM RU", para acabamento em pintura, padrão dimensional médio/pesado, com ferragens, completo - 80 x 210 cm | UN | 617.28 |  | 617.28 | 9
23.13.040 | Porta lisa de madeira, interna, resistente a umidade "PIM RU", para acabamento revestido ou em pintura, para divisória sanitária, padrão dimensional médio/pesado, com ferragens, completo - 80 x 190 cm | UN | 766.82 |  | 766.82 | 9
23.13.052 | Porta lisa de madeira, interna, resistente a umidade "PIM RU", para acabamento em pintura, tipo acessível, padrão dimensional médio/pesado, com ferragens, completo - 90 x 210 cm | UN | 803.64 |  | 803.64 | 9
23.13.064 | Porta lisa de madeira, interna, resistente a umidade "PIM RU", para acabamento em pintura, de correr ou deslizante, tipo acessível, padrão dimensional pesado, com sistema deslizante e ferragens, completo - 100 x 210 cm | UN | 898.29 |  | 898.29 | 9
23.20 | Reparos, conservacoes e complementos - GRUPO 23 |  |  |  |  | 5
23.20.020 | Recolocação de batentes de madeira | UN |  | 53.53 | 53.53 | 9
23.20.040 | Recolocação de folhas de porta ou janela | UN |  | 65.89 | 65.89 | 9
23.20.060 | Recolocação de guarnição ou molduras | M |  | 2.06 | 2.06 | 9
23.20.100 | Batente de madeira para porta | M | 40.9 | 12.35 | 53.25 | 9
23.20.110 | Visor fixo e requadro de madeira para porta, para receber vidro | M2 | 1608.43 | 164.72 | 1773.15 | 9
23.20.120 | Guarnição de madeira | M | 6.69 | 2.06 | 8.75 | 9
23.20.140 | Acréscimo de visor completo em porta de madeira | UN | 303.21 |  | 303.21 | 9
23.20.160 | Folha de porta veneziana maciça, sob medida | M2 | 1158.02 | 20.6 | 1178.62 | 9
23.20.170 | Folha de porta lisa folheada com madeira, sob medida | M2 | 126.71 | 20.6 | 147.31 | 9
23.20.180 | Folha de porta em madeira para receber vidro, sob medida | M2 | 460 | 20.6 | 480.6 | 9
23.20.310 | Folha de porta lisa comum - 60 x 210 cm | UN | 226.57 | 61.78 | 288.35 | 9
23.20.320 | Folha de porta lisa comum - 70 x 210 cm | UN | 225.49 | 61.78 | 287.27 | 9
23.20.330 | Folha de porta lisa comum - 80 x 210 cm | UN | 232.16 | 61.78 | 293.94 | 9
23.20.340 | Folha de porta lisa comum - 90 x 210 cm | UN | 249.56 | 61.78 | 311.34 | 9
23.20.450 | Folha de porta em laminado fenólico melamínico com acabamento liso - 70 x 210 cm | UN | 992.75 | 61.78 | 1054.53 | 9
23.20.460 | Folha de porta em laminado fenólico melamínico com acabamento liso - 90 x 210 cm | UN | 1113.65 | 61.78 | 1175.43 | 9
23.20.550 | Folha de porta em laminado fenólico melamínico com acabamento liso - 80 x 210 cm | UN | 1101.97 | 61.78 | 1163.75 | 9
23.20.560 | Folha de madeira sarrafeada, revestida nas 2 faces com laminado melamínico | M2 | 589.23 | 33.42 | 622.65 | 9
23.20.600 | Folha de porta em madeira com tela de proteção tipo mosqueteira | M2 | 1198.1 | 61.78 | 1259.88 | 9
24 | ESQUADRIA, SERRALHERIA E ELEMENTO EM FERRO |  |  |  |  | 2
24.01 | Caixilho em ferro |  |  |  |  | 5
24.01.010 | Caixilho em ferro fixo, sob medida | M2 | 445.54 | 26.14 | 471.68 | 9
24.01.030 | Caixilho em ferro basculante, sob medida | M2 | 1393.48 | 26.14 | 1419.62 | 9
24.01.070 | Caixilho em ferro de correr, sob medida | M2 | 852.72 | 26.14 | 878.86 | 9
24.01.090 | Caixilho em ferro com ventilação permanente, sob medida | M2 | 760.24 | 26.14 | 786.38 | 9
24.01.100 | Caixilho em ferro tipo veneziana, linha comercial | M2 | 399.18 | 26.14 | 425.32 | 9
24.01.110 | Caixilho em ferro tipo veneziana, sob medida | M2 | 803.93 | 26.14 | 830.07 | 9
24.01.120 | Caixilho tipo veneziana industrial com montantes em aço galvanizado e aletas em fibra de vidro | M2 | 280.11 |  | 280.11 | 9
24.01.180 | Caixilho removível em tela de aço galvanizado, tipo ondulada com malha de 1", fio 12, com requadro tubular de aço carbono, sob medida | M2 | 847.18 | 25.09 | 872.27 | 9
24.01.190 | Caixilho fixo em tela de aço galvanizado tipo ondulada com malha de 1/2", fio 12, com requadro em cantoneira de aço carbono, sob medida | M2 | 745.2 | 25.09 | 770.29 | 9
24.01.200 | Caixilho fixo em aço SAE 1010/1020 para vidro à prova de bala, sob medida | M2 | 1951 | 66.42 | 2017.42 | 9
24.01.280 | Caixilho tipo guichê em chapa de aço | M2 | 1117.41 | 78.32 | 1195.73 | 9
24.02 | Portas, portoes e gradis |  |  |  |  | 5
24.02.010 | Porta em ferro de abrir, para receber vidro, sob medida | M2 | 986.08 | 78.32 | 1064.4 | 9
24.02.040 | Porta/portão tipo gradil sob medida | M2 | 849.84 | 78.32 | 928.16 | 9
24.02.050 | Porta corta-fogo classe P.90 de 90 x 210 cm, completa, com maçaneta tipo alavanca | UN | 1442.36 | 138.07 | 1580.43 | 9
24.02.052 | Porta corta-fogo classe P.90 de 100 x 210 cm, completa, com maçaneta tipo alavanca | UN | 1298.74 | 138.07 | 1436.81 | 9
24.02.054 | Porta corta-fogo classe P.90, com barra antipânico numa face e maçaneta na outra, completa | M2 | 900.98 | 78.32 | 979.3 | 9
24.02.056 | Porta corta-fogo classe P.120 de 80 x 210 cm, com uma folha de abrir, completa | UN | 2096.38 | 138.07 | 2234.45 | 9
24.02.058 | Porta corta-fogo classe P.120 de 90 x 210 cm, com uma folha de abrir, completa | UN | 2325.58 | 138.07 | 2463.65 | 9
24.02.060 | Porta/portão de abrir em chapa, sob medida | M2 | 895.55 | 78.32 | 973.87 | 9
24.02.070 | Porta de ferro de abrir tipo veneziana, linha comercial | M2 | 425.81 | 78.32 | 504.13 | 9
24.02.080 | Porta/portão de abrir tipo veneziana de ferro, sob medida | M2 | 1496.45 | 78.32 | 1574.77 | 9
24.02.100 | Portão tubular em tela de aço galvanizado até 2,50 m de altura, completo | M2 | 943.05 | 59.75 | 1002.8 | 9
24.02.270 | Portão de 2 folhas, tubular em tela de aço galvanizado acima de 2,50 m de altura, completo | M2 | 794.69 | 78.32 | 873.01 | 9
24.02.280 | Porta/portão de correr em tela ondulada de aço galvanizado, sob medida | M2 | 686.03 | 78.32 | 764.35 | 9
24.02.290 | Porta/portão de correr em chapa cega dupla, sob medida | M2 | 1216.86 | 78.32 | 1295.18 | 9
24.02.410 | Porta em ferro de correr, para receber vidro, sob medida | M2 | 1526 | 78.32 | 1604.32 | 9
24.02.430 | Porta em ferro de abrir, parte inferior chapeada, parte superior para receber vidro, sob medida | M2 | 1147.56 | 78.32 | 1225.88 | 9
24.02.450 | Grade de proteção para caixilhos | M2 | 1052.79 | 52.04 | 1104.83 | 9
24.02.460 | Porta de abrir em tela ondulada de aço galvanizado, completa | M2 | 1146.9 | 59.75 | 1206.65 | 9
24.02.470 | Portinhola de correr em chapa, para ´passa pacote´, completa, sob medida | M2 | 2031.85 | 52.04 | 2083.89 | 9
24.02.480 | Portinhola de abrir em chapa, para ´passa pacote´, completa, sob medida | M2 | 1375.75 | 52.04 | 1427.79 | 9
24.02.490 | Grade em barra chata soldada de 1 1/2´ x 1/4´, sob medida | M2 | 1540.76 | 26.14 | 1566.9 | 9
24.02.590 | Porta de enrolar manual, cega ou vazada | M2 | 288.42 | 41.18 | 329.6 | 9
24.02.630 | Portão de 2 folhas tubular diâmetro de 3´, com tela em aço galvanizado de 2´, altura acima de 3,00 m, completo | M2 | 800.91 | 78.32 | 879.23 | 9
24.02.810 | Porta/portão de abrir em chapa cega com isolamento acústico, sob medida | M2 | 1171.38 | 124.28 | 1295.66 | 9
24.02.811 | Porta de ferro acústica, espessura de 80mm, batente tripla vedação 185mm, com fechadura e maçaneta - 50 dB | M2 | 6698.8 | 153.41 | 6852.21 | 9
24.02.840 | Portão basculante em chapa metálica, estruturado com perfis metálicos | M2 | 1008.44 | 52.04 | 1060.48 | 9
24.02.900 | Porta de abrir em chapa dupla com visor, batente envolvente, completa | M2 | 1580.06 | 59.47 | 1639.53 | 9
24.02.930 | Portão de 2 folhas tubular, com tela em aço galvanizado de 2´ e fio 10, completo | M2 | 1346.68 | 78.32 | 1425 | 9
24.03 | Elementos em ferro |  |  |  |  | 5
24.03.040 | Guarda-corpo tubular com tela em aço galvanizado, diâmetro de 1 1/2´ | M | 862.03 | 41.18 | 903.21 | 9
24.03.060 | Escada marinheiro (em aço galvanizado) | M | 824.95 | 16.47 | 841.42 | 9
24.03.080 | Escada marinheiro com guarda corpo (em aço galvanizado) | M | 1317.74 | 41.18 | 1358.92 | 9
24.03.100 | Alçapão/tampa em chapa de ferro com porta cadeado | M2 | 1315.84 | 82.36 | 1398.2 | 9
24.03.200 | Tela de proteção tipo mosquiteira em aço galvanizado, com requadro em perfis de ferro | M2 | 1060.24 | 13.59 | 1073.83 | 9
24.03.210 | Tela de proteção em malha ondulada de 1´, fio 12 (BWG), com requadro | M2 | 383.48 | 179.2 | 562.68 | 9
24.03.290 | Fechamento em chapa de aço galvanizada nº 14 MSG, perfurada com diâmetro de 12,7 mm, requadro em chapa dobrada | M2 | 1030.06 | 26.14 | 1056.2 | 9
24.03.300 | Fechamento em chapa expandida losangular de 10 x 20 mm, com requadro em cantoneira de aço carbono | M2 | 696.84 | 52.04 | 748.88 | 9
24.03.310 | Corrimão tubular em aço galvanizado, diâmetro 1 1/2´ | M | 200.18 | 20.6 | 220.78 | 9
24.03.320 | Corrimão tubular em aço galvanizado, diâmetro 2´ | M | 230.72 | 20.6 | 251.32 | 9
24.03.340 | Tampa em chapa de segurança tipo xadrez, aço galvanizado a fogo antiderrapante de 1/4´ | M2 | 1357.69 | 59.75 | 1417.44 | 9
24.03.410 | Fechamento em chapa perfurada, furos quadrados 4 x 4 mm, com requadro em cantoneira de aço carbono | M2 | 1227.39 | 26.14 | 1253.53 | 9
24.03.680 | Grade para piso eletrofundida, malha 30 x 100 mm, com barra de 40 x 2 mm | M2 | 1137.87 | 52.04 | 1189.91 | 9
24.03.690 | Grade para forro eletrofundida, malha 25 x 100 mm, com barra de 25 x 2 mm | M2 | 708.54 | 16.47 | 725.01 | 9
24.03.930 | Porta de enrolar automatizada, em chapa de aço galvanizada microperfurada, com pintura eletrostática, com controle remoto | M2 | 616.56 |  | 616.56 | 9
24.04 | Esquadria, serralheria de seguranca |  |  |  |  | 5
24.04.150 | Porta de segurança de correr suspensa em grade de aço SAE 1045, diâmetro de 1´, completa, sem têmpera e revenimento | M2 | 3177.54 | 57.82 | 3235.36 | 9
24.04.220 | Grade de segurança em aço SAE 1045, diâmetro 1´, sem têmpera e revenimento | M2 | 1870.7 | 57.82 | 1928.52 | 9
24.04.230 | Grade de segurança em aço SAE 1045, para janela, diâmetro 1´, sem têmpera e revenimento | M2 | 2006.45 | 57.82 | 2064.27 | 9
24.04.240 | Grade de segurança em aço SAE 1045 chapeada, diâmetro 1´, sem têmpera e revenimento | M2 | 3039.36 | 57.82 | 3097.18 | 9
24.04.250 | Porta de segurança de abrir em grade de aço SAE 1045, diâmetro 1´, completa, sem têmpera e revenimento | M2 | 2450.1 | 105.88 | 2555.98 | 9
24.04.260 | Porta de segurança de abrir em grade de aço SAE 1045 chapeada, diâmetro 1´, completa, sem têmpera e revenimento | M2 | 3691.57 | 105.88 | 3797.45 | 9
24.04.270 | Porta de segurança de abrir em grade de aço SAE 1045, diâmetro 1´, com ferrolho longo embutido em caixa, completa, sem têmpera e revenimento | M2 | 2952.58 | 105.88 | 3058.46 | 9
24.04.280 | Portão de segurança de abrir em grade de aço SAE 1045 chapeado, para muralha, diâmetro 1´, completo, sem têmpera e revenimento | M2 | 3736.95 | 105.88 | 3842.83 | 9
24.04.300 | Grade de segurança em aço SAE 1045, diâmetro 1´, com têmpera e revenimento | M2 | 2426.82 | 57.82 | 2484.64 | 9
24.04.310 | Grade de segurança em aço SAE 1045, para janela, diâmetro 1´, com têmpera e revenimento | M2 | 2449.17 | 57.82 | 2506.99 | 9
24.04.320 | Grade de segurança em aço SAE 1045 chapeada, diâmetro 1´, com têmpera e revenimento | M2 | 3634.31 | 57.82 | 3692.13 | 9
24.04.330 | Porta de segurança de abrir em grade de aço SAE 1045, diâmetro 1´, completa, com têmpera e revenimento | M2 | 3022.93 | 105.88 | 3128.81 | 9
24.04.340 | Porta de segurança de abrir em grade de aço SAE 1045 chapeada, diâmetro 1´, completa, com têmpera e revenimento | M2 | 4278.54 | 105.88 | 4384.42 | 9
24.04.350 | Porta de segurança de abrir em grade de aço SAE 1045, diâmetro 1´, com ferrolho longo embutido em caixa, completa, com têmpera e revenimento | M2 | 3274.87 | 105.88 | 3380.75 | 9
24.04.360 | Porta de segurança de abrir em grade de aço SAE 1045 chapeada, com isolamento acústico, diâmetro 1´, completa, com têmpera e revenimento | M2 | 4311.54 | 105.88 | 4417.42 | 9
24.04.370 | Portão de segurança de abrir em grade de aço SAE 1045 chapeado, para muralha, diâmetro 1´, completo, com têmpera e revenimento | M2 | 4378.62 | 105.88 | 4484.5 | 9
24.04.380 | Porta de segurança de correr suspensa em grade de aço SAE 1045, chapeada, diâmetro de 1´, completa, sem têmpera e revenimento | M2 | 4202.09 | 57.82 | 4259.91 | 9
24.04.400 | Porta de segurança de correr em grade de aço SAE 1045, diâmetro de 1´, completa, com têmpera e revenimento | M2 | 2660.85 | 57.82 | 2718.67 | 9
24.04.410 | Porta de segurança de correr suspensa em grade de aço SAE 1045 chapeada, diâmetro de 1´, completa, com têmpera e revenimento | M2 | 4512.83 | 57.82 | 4570.65 | 9
24.04.420 | Porta de segurança de correr em grade de aço SAE 1045 chapeada, diâmetro de 1´, completa, sem têmpera e revenimento | M2 | 3917.55 | 231.99 | 4149.54 | 9
24.04.430 | Porta de segurança de correr em grade de aço SAE 1045, diâmetro de 1´, completa, sem têmpera e revenimento | M2 | 3497.32 | 57.82 | 3555.14 | 9
24.04.610 | Caixilho de segurança em aço SAE 1010/1020 tipo fixo e de correr, para receber vidro, com bandeira tipo veneziana | M2 | 1715.58 | 57.82 | 1773.4 | 9
24.04.620 | Guichê de segurança em grade de aço SAE 1045, diâmetro de 1´', com têmpera e revenimento | M2 | 2783.83 | 57.82 | 2841.65 | 9
24.04.630 | Guichê de segurança em grade de aço SAE 1045, diâmetro de 1´', sem têmpera e revenimento | M2 | 2280.72 | 57.82 | 2338.54 | 9
24.06 | Esquadria, serralheria e elemento em ferro. |  |  |  |  | 5
24.06.030 | Guarda-corpo com vidro de 8 mm, em tubo de aço galvanizado, diâmetro 1 1/2´ | M | 904.73 | 48.06 | 952.79 | 9
24.07 | Portas, portoes e gradis. |  |  |  |  | 5
24.07.030 | Porta de enrolar automatizado, em perfil meia cana perfurado, tipo transvision | M2 | 677.57 | 41.18 | 718.75 | 9
24.07.040 | Porta de abrir em chapa de aço galvanizado, com requadro em tela ondulada malha 2´ e fio 12 | M2 | 916.16 | 115.51 | 1031.67 | 9
24.08 | Esquadria, serralheria e elemento em aco inoxidavel |  |  |  |  | 5
24.08.020 | Corrimão duplo em tubo de aço inoxidável escovado, com diâmetro de 1 1/2´ e montantes com diâmetro de 2´ | M | 708.91 | 49.41 | 758.32 | 9
24.08.031 | Corrimão em tubo de aço inoxidável escovado, diâmetro de 1 1/2" | M | 539.99 | 20.6 | 560.59 | 9
24.08.040 | Corrimão em tubo de aço inoxidável escovado, diâmetro de 1 1/2´ e montantes com diâmetro de 2´ | M | 645.16 | 41.18 | 686.34 | 9
24.20 | Reparos, conservacoes e complementos - GRUPO 24 |  |  |  |  | 5
24.20.020 | Recolocação de esquadrias metálicas | M2 |  | 41.18 | 41.18 | 9
24.20.040 | Recolocação de batentes | M | 2.02 | 10.71 | 12.73 | 9
24.20.060 | Recolocação de escada de marinheiro | M |  | 24.71 | 24.71 | 9
24.20.090 | Solda MIG em esquadrias metálicas | M | 25.69 | 25.73 | 51.42 | 9
24.20.100 | Brete para instalação lateral em grade de segurança | CJ | 3948.42 | 96.12 | 4044.54 | 9
24.20.120 | Batente em chapa dobrada para portas | M | 240.51 | 10.71 | 251.22 | 9
24.20.140 | Batente em chapa de aço SAE 1010/1020, espessura de 3/16´, para obras de segurança | M | 323.37 | 10.71 | 334.08 | 9
24.20.200 | Chapa de ferro nº 14, inclusive soldagem | M2 | 259.33 | 49.41 | 308.74 | 9
24.20.230 | Tela ondulada em aço galvanizado fio 10 BWG, malha de 1´ | M2 | 103.98 | 8.96 | 112.94 | 9
24.20.270 | Tela em aço galvanizado fio 16 BWG, malha de 1´ - tipo alambrado | M2 | 37.49 | 8.96 | 46.45 | 9
24.20.300 | Chapa perfurada em aço SAE 1020, furos redondos de diâmetro 7,5 mm, espessura 1/8´ - soldagem tipo MIG | M2 | 517.22 | 88.19 | 605.41 | 9
24.20.310 | Chapa perfurada em aço SAE 1020, furos redondos de diâmetro 25 mm, espessura 1/4´ - inclusive soldagem | M2 | 896.86 | 88.19 | 985.05 | 9
25 | ESQUADRIA, SERRALHERIA E ELEMENTO EM ALUMINIO |  |  |  |  | 2
25.01 | Caixilho em aluminio |  |  |  |  | 5
25.01.020 | Caixilho em alumínio fixo, sob medida | M2 | 806.82 | 61.78 | 868.6 | 9
25.01.030 | Caixilho em alumínio basculante com vidro, linha comercial | M2 | 336.34 | 61.78 | 398.12 | 9
25.01.040 | Caixilho em alumínio basculante, sob medida | M2 | 1149.4 | 61.78 | 1211.18 | 9
25.01.050 | Caixilho em alumínio maxim-ar com vidro, linha comercial | M2 | 402.76 | 61.78 | 464.54 | 9
25.01.060 | Caixilho em alumínio maxim-ar, sob medida | M2 | 893.55 | 61.78 | 955.33 | 9
25.01.070 | Caixilho em alumínio de correr com vidro, linha comercial | M2 | 257.59 | 61.78 | 319.37 | 9
25.01.080 | Caixilho em alumínio de correr, sob medida | M2 | 757.38 | 61.78 | 819.16 | 9
25.01.090 | Caixilho em alumínio tipo veneziana com vidro, linha comercial | M2 | 330.39 | 61.78 | 392.17 | 9
25.01.100 | Caixilho em alumínio tipo veneziana, sob medida | M2 | 1237.15 | 61.78 | 1298.93 | 9
25.01.110 | Caixilho guilhotina em alumínio anodizado, sob medida | M2 | 1081.4 | 61.78 | 1143.18 | 9
25.01.120 | Caixilho tipo veneziana industrial com montantes em alumínio e aletas em fibra de vidro | M2 | 487.85 |  | 487.85 | 9
25.01.240 | Caixilho fixo em alumínio, sob medida - branco | M2 | 1081.67 | 47.48 | 1129.15 | 9
25.01.361 | Caixilho em alumínio maxim-ar com vidro - branco | M2 | 1425.74 | 61.78 | 1487.52 | 9
25.01.371 | Caixilho em alumínio basculante com vidro - branco | M2 | 849.57 | 61.78 | 911.35 | 9
25.01.380 | Caixilho em alumínio de correr com vidro - branco | M2 | 684.86 | 61.78 | 746.64 | 9
25.01.400 | Caixilho em alumínio anodizado fixo | M2 | 582.62 | 47.48 | 630.1 | 9
25.01.410 | Caixilho em alumínio anodizado maxim-ar | M2 | 919.9 | 47.48 | 967.38 | 9
25.01.430 | Caixilho em alumínio fixo, tipo fachada | M2 | 891.47 | 35.61 | 927.08 | 9
25.01.440 | Caixilho em alumínio maxim-ar, tipo fachada | M2 | 884.42 | 35.61 | 920.03 | 9
25.01.450 | Caixilho em alumínio para pele de vidro, tipo fachada | M2 | 1273.57 | 35.61 | 1309.18 | 9
25.01.460 | Gradil em alumínio natural, sob medida | M2 | 693.55 |  | 693.55 | 9
25.01.470 | Caixilho fixo tipo veneziana em alumínio anodizado, sob medida - branco | M2 | 1398.85 |  | 1398.85 | 9
25.01.480 | Caixilho em alumínio com pintura eletrostática, basculante, sob medida - branco | M2 | 856.75 |  | 856.75 | 9
25.01.490 | Caixilho em alumínio com pintura eletrostática, maxim-ar, sob medida - branco | M2 | 881.38 |  | 881.38 | 9
25.01.500 | Caixilho em alumínio anodizado fixo, sob medida - bronze/preto | M2 | 1025.61 | 61.78 | 1087.39 | 9
25.01.510 | Caixilho em alumínio anodizado basculante, sob medida - bronze/preto | M2 | 1122.11 | 61.78 | 1183.89 | 9
25.01.520 | Caixilho em alumínio anodizado maxim-ar, sob medida - bronze/preto | M2 | 1126.9 | 61.78 | 1188.68 | 9
25.01.530 | Caixilho em alumínio anodizado de correr, sob medida - bronze/preto | M2 | 1099.37 | 61.78 | 1161.15 | 9
25.02 | Porta em aluminio |  |  |  |  | 5
25.02.010 | Porta de entrada de abrir em alumínio com vidro, linha comercial | M2 | 363.18 | 123.54 | 486.72 | 9
25.02.020 | Porta de entrada de abrir em alumínio, sob medida | M2 | 879.14 | 123.54 | 1002.68 | 9
25.02.040 | Porta de entrada de correr em alumínio, sob medida | M2 | 997.6 | 123.54 | 1121.14 | 9
25.02.042 | Porta de correr em alumínio tipo lambri branco, sob medida | M2 | 861.39 | 61.78 | 923.17 | 9
25.02.050 | Porta veneziana de abrir em alumínio, linha comercial | M2 | 364.12 | 123.54 | 487.66 | 9
25.02.060 | Porta/portinhola tipo veneziana de abrir em alumínio, sob medida | M2 | 716.27 | 123.54 | 839.81 | 9
25.02.070 | Portinhola tipo veneziana de abrir em alumínio, linha comercial | M2 | 500.84 | 123.54 | 624.38 | 9
25.02.110 | Porta veneziana de abrir em alumínio, sob medida | M2 | 982.89 | 123.54 | 1106.43 | 9
25.02.211 | Porta veneziana de abrir em alumínio - cor branca | M2 | 537.14 | 123.54 | 660.68 | 9
25.02.221 | Porta de correr em alumínio com veneziana e vidro - cor branca | M2 | 622.2 | 123.54 | 745.74 | 9
25.02.230 | Porta em alumínio anodizado de abrir, sob medida - bronze/preto | M2 | 979.76 | 61.78 | 1041.54 | 9
25.02.240 | Porta em alumínio anodizado de correr, sob medida - bronze/preto | M2 | 930.37 | 61.78 | 992.15 | 9
25.02.250 | Porta em alumínio anodizado de abrir, tipo veneziana, sob medida - bronze/preto | M2 | 891.99 | 61.78 | 953.77 | 9
25.02.260 | Portinhola em alumínio anodizado de correr, tipo veneziana, sob medida - bronze/preto | M2 | 1252.95 | 61.78 | 1314.73 | 9
25.02.300 | Porta de abrir em alumínio com pintura eletrostática, sob medida - cor branca | M2 | 1330.93 | 123.54 | 1454.47 | 9
25.02.310 | Porta de abrir em alumínio tipo lambri, sob medida - cor branca | M2 | 1149.4 | 123.54 | 1272.94 | 9
25.20 | Reparos, conservacoes e complementos - GRUPO 25 |  |  |  |  | 5
25.20.020 | Tela de proteção tipo mosquiteira removível, em fibra de vidro com revestimento em PVC e requadro em alumínio | M2 | 218.61 | 13.71 | 232.32 | 9
26 | ESQUADRIA E ELEMENTO EM VIDRO |  |  |  |  | 2
26.01 | Vidro comum e laminado |  |  |  |  | 5
26.01.020 | Vidro liso transparente de 3 mm | M2 | 100.3 | 19.72 | 120.02 | 9
26.01.040 | Vidro liso transparente de 4 mm | M2 | 141.97 | 19.72 | 161.69 | 9
26.01.060 | Vidro liso transparente de 5 mm | M2 | 146.89 | 19.72 | 166.61 | 9
26.01.080 | Vidro liso transparente de 6 mm | M2 | 169.7 | 25.8 | 195.5 | 9
26.01.140 | Vidro liso laminado colorido de 6 mm | M2 | 419.05 | 25.8 | 444.85 | 9
26.01.142 | Vidro liso laminado colorido de 8 mm | M2 | 412.37 | 29.6 | 441.97 | 9
26.01.155 | Vidro liso laminado colorido de 10 mm | M2 | 484.33 | 31.14 | 515.47 | 9
26.01.160 | Vidro liso laminado leitoso de 6 mm | M2 | 421.78 | 25.8 | 447.58 | 9
26.01.168 | Vidro liso laminado incolor de 6 mm | M2 | 250.74 | 25.8 | 276.54 | 9
26.01.169 | Vidro liso laminado incolor de 8 mm | M2 | 284.84 | 29.6 | 314.44 | 9
26.01.170 | Vidro liso laminado incolor de 10 mm | M2 | 360.12 | 31.14 | 391.26 | 9
26.01.230 | Vidro fantasia de 3/4 mm | M2 | 194.72 | 19.72 | 214.44 | 9
26.01.348 | Vidro multilaminado de alta segurança, proteção balística nível III | M2 | 3986.73 |  | 3986.73 | 9
26.01.350 | Vidro multilaminado de alta segurança em policarbonato, proteção balística nível III | M2 | 6019.91 | 77.69 | 6097.6 | 9
26.01.460 | Vidro float monolítico verde de 6 mm | M2 | 205 | 25.8 | 230.8 | 9
26.02 | Vidro temperado |  |  |  |  | 5
26.02.020 | Vidro temperado incolor de 6 mm | M2 | 212.47 | 25.8 | 238.27 | 9
26.02.040 | Vidro temperado incolor de 8 mm | M2 | 222.62 | 29.6 | 252.22 | 9
26.02.060 | Vidro temperado incolor de 10 mm | M2 | 246.76 | 31.14 | 277.9 | 9
26.02.120 | Vidro temperado cinza ou bronze de 6 mm | M2 | 262.33 | 25.79 | 288.12 | 9
26.02.140 | Vidro temperado cinza ou bronze de 8 mm | M2 | 302.19 | 29.6 | 331.79 | 9
26.02.160 | Vidro temperado cinza ou bronze de 10 mm | M2 | 437.04 | 31.14 | 468.18 | 9
26.02.170 | Vidro temperado serigrafado incolor de 8 mm | M2 | 547.04 | 29.6 | 576.64 | 9
26.02.300 | Vidro temperado neutro verde de 10 mm | M2 | 499.45 | 31.14 | 530.59 | 9
26.03 | Vidro especial |  |  |  |  | 5
26.03.070 | Vidro laminado temperado incolor de 8mm | M2 | 330.87 | 29.6 | 360.47 | 9
26.03.074 | Vidro laminado temperado incolor de 16 mm | M2 | 1016.81 | 39.47 | 1056.28 | 9
26.04 | Espelhos |  |  |  |  | 5
26.04.010 | Espelho em vidro cristal liso, espessura de 4 mm | M2 | 590.34 |  | 590.34 | 9
26.04.030 | Espelho comum de 3 mm com moldura em alumínio | M2 | 879.87 | 20.6 | 900.47 | 9
26.20 | Reparos, conservacoes e complementos - GRUPO 26 |  |  |  |  | 5
26.20.010 | Massa para vidro | M | 2.58 | 4.06 | 6.64 | 9
26.20.020 | Recolocação de vidro inclusive emassamento ou recolocação de baguetes | M2 | 12.9 | 54.16 | 67.06 | 9
27 | ESQUADRIA E ELEMENTO EM MATERIAL ESPECIAL |  |  |  |  | 2
27.02 | Policarbonato |  |  |  |  | 5
27.02.001 | Chapa em policarbonato compacta, fumê, espessura de 6 mm | M2 | 432.74 | 94.68 | 527.42 | 9
27.02.011 | Chapa em policarbonato compacta, cristal, espessura de 6 mm | M2 | 420.1 | 94.68 | 514.78 | 9
27.02.041 | Chapa em policarbonato compacta, cristal, espessura de 10 mm | M2 | 585.45 | 94.68 | 680.13 | 9
27.02.050 | Chapa de policarbonato alveolar de 6 mm | M2 | 67.23 | 94.68 | 161.91 | 9
27.03 | Chapa de fibra de vidro |  |  |  |  | 5
27.03.030 | Placa de poliéster reforçada com fibra de vidro de 3 mm | M2 | 127.47 | 54.16 | 181.63 | 9
27.04 | PVC / VINIL |  |  |  |  | 5
27.04.031 | Caixilho de correr em PVC com vidro e persiana | M2 | 2599.83 | 93.5 | 2693.33 | 9
27.04.040 | Corrimão, bate-maca ou protetor de parede em PVC, com amortecimento à impacto | M | 241.96 | 75.98 | 317.94 | 9
27.04.050 | Protetor de parede ou bate-maca em PVC flexível, com amortecimento à impacto, altura de 150 mm | M | 110.4 | 24.71 | 135.11 | 9
27.04.051 | Faixa em vinil para proteção de paredes, com amortecimento à alto impacto, altura de 400 mm | M | 61.13 | 11.31 | 72.44 | 9
27.04.052 | Cantoneira adesiva em vinil de alto impacto | M | 69.1 | 6.18 | 75.28 | 9
27.04.060 | Bate-maca ou protetor de parede curvo em PVC, com amortecimento à impacto, altura de 200 mm | M | 93.26 | 67.35 | 160.61 | 9
27.04.070 | Bate-maca ou protetor de parede em PVC, com amortecimento à impacto, altura de 200 mm | M | 113.4 | 34.4 | 147.8 | 9
28 | FERRAGEM COMPLEMENTAR PARA ESQUADRIAS |  |  |  |  | 2
28.01 | Ferragem para porta |  |  |  |  | 5
28.01.020 | Ferragem completa com maçaneta tipo alavanca, para porta externa com 1 folha | CJ | 418.46 | 61.78 | 480.24 | 9
28.01.030 | Ferragem completa com maçaneta tipo alavanca, para porta externa com 2 folhas | CJ | 784.21 | 82.36 | 866.57 | 9
28.01.040 | Ferragem completa com maçaneta tipo alavanca, para porta interna com 1 folha | CJ | 336.64 | 61.78 | 398.42 | 9
28.01.050 | Ferragem completa com maçaneta tipo alavanca, para porta interna com 2 folhas | CJ | 658.32 | 82.36 | 740.68 | 9
28.01.070 | Ferragem completa para porta de box de WC tipo livre/ocupado | CJ | 265.13 | 61.78 | 326.91 | 9
28.01.080 | Ferragem adicional para porta vão simples em divisória | CJ | 283.14 |  | 283.14 | 9
28.01.090 | Ferragem adicional para porta vão duplo em divisória | CJ | 381.11 |  | 381.11 | 9
28.01.146 | Fechadura eletromagnética para capacidade de atraque de 150 kgf | UN | 279.53 | 68.48 | 348.01 | 9
28.01.150 | Fechadura elétrica de sobrepor para porta ou portão com peso até 400 kg | CJ | 470.17 | 68.48 | 538.65 | 9
28.01.160 | Mola aérea para porta, com esforço acima de 50 kg até 60 kg | UN | 285.99 | 19.23 | 305.22 | 9
28.01.171 | Mola aérea para porta, com esforço acima de 60 kg até 80 kg | UN | 322.55 | 19.23 | 341.78 | 9
28.01.180 | Mola aérea hidráulica, para porta com largura até 1,60 m | UN | 2839.79 | 48.06 | 2887.85 | 9
28.01.210 | Fechadura tipo alavanca com chave para porta corta-fogo | UN | 501.52 | 36.05 | 537.57 | 9
28.01.250 | Visor tipo olho mágico | UN | 28.11 | 12.35 | 40.46 | 9
28.01.330 | Mola hidráulica de piso, para porta com largura até 1,10 m e peso até 120 kg | UN | 952.25 | 48.06 | 1000.31 | 9
28.01.400 | Ferrolho de segurança de 1,20 m, para adaptação em portas de celas, embutido em caixa | UN | 1044.23 | 96.12 | 1140.35 | 9
28.01.550 | Fechadura com maçaneta tipo alavanca em aço inoxidável, para porta externa | UN | 256.77 | 61.78 | 318.55 | 9
28.05 | Cadeado |  |  |  |  | 5
28.05.020 | Cadeado de latão com cilindro - trava dupla - 25/27mm | UN | 19.11 |  | 19.11 | 9
28.05.040 | Cadeado de latão com cilindro - trava dupla - 35/36mm | UN | 29.36 |  | 29.36 | 9
28.05.060 | Cadeado de latão com cilindro - trava dupla - 50mm | UN | 47.87 |  | 47.87 | 9
28.05.070 | Cadeado de latão com cilindro de alta segurança, com 16 pinos e tetra-chave - 70mm | UN | 196.01 |  | 196.01 | 9
28.05.080 | Cadeado de latão com cilindro - trava dupla - 60mm | UN | 82.26 |  | 82.26 | 9
28.20 | Reparos, conservacoes e complementos - GRUPO 28 |  |  |  |  | 5
28.20.020 | Recolocação de fechaduras de embutir | UN |  | 61.78 | 61.78 | 9
28.20.030 | Barra antipânico de sobrepor para porta de 1 folha | UN | 1140.6 | 48.06 | 1188.66 | 9
28.20.040 | Recolocação de fechaduras e fechos de sobrepor | UN |  | 53.13 | 53.13 | 9
28.20.050 | Barra antipânico de sobrepor e maçaneta livre para porta de 1 folha | CJ | 1031.9 | 62.48 | 1094.38 | 9
28.20.060 | Recolocação de dobradiças | UN |  | 7 | 7 | 9
28.20.070 | Ferragem para portão de tapume | CJ | 633.38 | 123.54 | 756.92 | 9
28.20.090 | Dobradiça tipo gonzo, diâmetro de 1 1/2´ com abas de 2´ x 3/8´ | UN | 160.6 | 23.32 | 183.92 | 9
28.20.170 | Brete para instalação superior em porta chapa/grade de segurança | CJ | 4324.72 | 144.18 | 4468.9 | 9
28.20.210 | Ferrolho de segurança para adaptação em portas de celas | UN | 420.82 | 48.06 | 468.88 | 9
28.20.211 | Maçaneta tipo alavanca, acionamento com chave, para porta corta-fogo | UN | 179.18 | 36.05 | 215.23 | 9
28.20.220 | Dobradiça inferior para porta de vidro temperado | UN | 105.08 | 8.17 | 113.25 | 9
28.20.230 | Dobradiça superior para porta de vidro temperado | UN | 70.32 | 8.17 | 78.49 | 9
28.20.360 | Suporte duplo para vidro temperado fixado em alvenaria | UN | 174.52 | 8.17 | 182.69 | 9
28.20.411 | Dobradiça em aço cromado de 3 1/2", para porta de até 21 kg | CJ | 27.5 | 7 | 34.5 | 9
28.20.412 | Dobradiça em aço inoxidável de 3" x 2 1/2", para porta de até 25 kg | UN | 57.21 | 7 | 64.21 | 9
28.20.413 | Dobradiça em latão cromado reforçada de 3 1/2" x 3", para porta de até 35 kg | UN | 90.38 | 7 | 97.38 | 9
28.20.430 | Dobradiça em latão cromado, com mola tipo vai e vem, de 3" | CJ | 182.61 | 14.83 | 197.44 | 9
28.20.510 | Pivô superior lateral para porta em vidro temperado | UN | 72.69 | 8.17 | 80.86 | 9
28.20.550 | Mancal inferior com rolamento para porta em vidro temperado | UN | 89.42 | 8.17 | 97.59 | 9
28.20.590 | Contra fechadura de centro para porta em vidro temperado | UN | 190.87 | 5.9 | 196.77 | 9
28.20.600 | Fechadura de centro com cilindro para porta em vidro temperado | UN | 217.04 | 8.17 | 225.21 | 9
28.20.650 | Puxador duplo em aço inoxidável, para porta de madeira, alumínio ou vidro, de 350 mm | UN | 391.07 | 72.1 | 463.17 | 9
28.20.655 | Puxador duplo em aço inoxidável de 300 mm, para porta | UN | 139.11 | 72.1 | 211.21 | 9
28.20.750 | Capa de proteção para fechadura / ferrolho | UN | 21.86 | 46.64 | 68.5 | 9
28.20.770 | Trinco de piso para porta em vidro temperado | UN | 177.99 | 8.17 | 186.16 | 9
28.20.800 | Equipamento automatizador de portas deslizantes para folha dupla | UN | 12571.41 |  | 12571.41 | 9
28.20.810 | Equipamento automatizador telescópico unilateral de portas deslizantes para folha dupla | UN | 15979.71 |  | 15979.71 | 9
28.20.820 | Barra antipânico de sobrepor com maçaneta e chave, para porta em vidro de 1 folha | CJ | 451.89 | 96.12 | 548.01 | 9
28.20.830 | Barra antipânico de sobrepor com maçaneta e chave, para porta dupla em vidro | CJ | 1134.59 | 192.24 | 1326.83 | 9
28.20.840 | Barra antipânico para porta dupla com travamentos horizontal e vertical completa, com maçaneta tipo alavanca e chave, para vãos de 1,40 a 1,60 m | CJ | 1129.65 | 192.24 | 1321.89 | 9
28.20.850 | Barra antipânico para porta dupla com travamentos horizontal e vertical completa, com maçaneta tipo alavanca e chave, para vãos de 1,70 a 2,60 m | CJ | 1187.69 | 192.24 | 1379.93 | 9
28.20.860 | Veda porta/veda fresta com escova em alumínio branco | M | 50.13 | 11.31 | 61.44 | 9
29 | INSERTE METALICO |  |  |  |  | 2
29.01 | Cantoneira |  |  |  |  | 5
29.01.020 | Cantoneira em alumínio perfil sextavado | M | 7.18 | 14.61 | 21.79 | 9
29.01.030 | Perfil em alumínio natural | KG | 35.89 | 65.37 | 101.26 | 9
29.01.040 | Cantoneira em alumínio perfil ´Y´ | M | 7.82 | 14.61 | 22.43 | 9
29.01.210 | Cantoneira em aço galvanizado | KG | 14.65 | 14.61 | 29.26 | 9
29.01.230 | Cantoneira e perfis em ferro | KG | 9.3 | 14.61 | 23.91 | 9
29.03 | Cabos e cordoalhas |  |  |  |  | 5
29.03.010 | Cabo em aço galvanizado com alma de aço, diâmetro de 3/16´ (4,76 mm) | M | 8.67 | 12.35 | 21.02 | 9
29.03.020 | Cabo em aço galvanizado com alma de aço, diâmetro de 5/16´ (7,94 mm) | M | 13.64 | 12.35 | 25.99 | 9
29.03.030 | Cordoalha de aço galvanizado, diâmetro de 1/4´ (6,35 mm) | M | 9.64 | 12.35 | 21.99 | 9
29.03.040 | Cabo em aço galvanizado com alma de aço, diâmetro de 3/8´ (9,52 mm) | M | 17.72 | 12.35 | 30.07 | 9
29.20 | Reparos, conservacoes e complementos - GRUPO 29 |  |  |  |  | 5
29.20.030 | Alumínio liso para complementos e reparos | KG | 51.11 | 14.96 | 66.07 | 9
30 | ACESSIBILIDADE |  |  |  |  | 2
30.01 | Barra de apoio |  |  |  |  | 5
30.01.010 | Barra de apoio reta, para pessoas com mobilidade reduzida, em tubo de aço inoxidável de 1 1/2´ | M | 180.01 | 12.35 | 192.36 | 9
30.01.020 | Barra de apoio reta, para pessoas com mobilidade reduzida, em tubo de aço inoxidável de 1 1/2´ x 500 mm | UN | 120.96 | 12.35 | 133.31 | 9
30.01.030 | Barra de apoio reta, para pessoas com mobilidade reduzida, em tubo de aço inoxidável de 1 1/2´ x 800 mm | UN | 150.01 | 12.35 | 162.36 | 9
30.01.050 | Barra de apoio em ângulo de 90°, para pessoas com mobilidade reduzida, em tubo de aço inoxidável de 1 1/2´ x 800 x 800 mm | UN | 338.46 | 12.35 | 350.81 | 9
30.01.061 | Barra de apoio lateral para lavatório, para pessoas com mobilidade reduzida, em tubo de aço inoxidável de 1.1/4", comprimento 25 a 30 cm | UN | 158.08 | 12.35 | 170.43 | 9
30.01.080 | Barra de apoio reta, para pessoas com mobilidade reduzida, em tubo de alumínio, comprimento de 800 mm, acabamento com pintura epóxi | UN | 119.99 | 12.35 | 132.34 | 9
30.01.090 | Barra de apoio em ângulo de 90°, para pessoas com mobilidade reduzida, em tubo de alumínio de 800 x 800 mm, acabamento com pintura epóxi | UN | 293.51 | 12.35 | 305.86 | 9
30.01.110 | Barra de proteção para sifão, para pessoas com mobilidade reduzida, em tubo de alumínio, acabamento com pintura epóxi | UN | 243.73 | 12.35 | 256.08 | 9
30.01.120 | Barra de apoio reta, para pessoas com mobilidade reduzida, em tubo de aço inoxidável de 1 1/4´ x 400 mm | UN | 137.19 | 12.35 | 149.54 | 9
30.01.130 | Barra de proteção para lavatório, para pessoas com mobilidade reduzida, em tubo de alumínio acabamento com pintura epóxi | UN | 370.73 | 20.6 | 391.33 | 9
30.03 | Aparelhos eletricos, hidraulicos e a gas |  |  |  |  | 5
30.03.032 | Purificador de pressão elétrico em chapa eletrozincado pré-pintada e tampo em aço inoxidável, capacidade de refrigeração de 2,75 l/h | UN | 2879.81 | 64.22 | 2944.03 | 9
30.03.042 | Purificador de pressão elétrico em chapa eletrozincado pré-pintada e tampo em aço inoxidável, capacidade de refrigeração de 7,2 l/h | UN | 3633.85 | 64.22 | 3698.07 | 9
30.04 | Revestimento |  |  |  |  | 5
30.04.010 | Revestimento sintético de borracha ou PVC colorido, para sinalização tátil de alerta / direcional - assentamento argamassado | M2 | 392.89 | 22.64 | 415.53 | 9
30.04.020 | Revestimento sintético de borracha ou PVC colorido, para sinalização tátil de alerta / direcional - colado | M2 | 186.75 | 9.47 | 196.22 | 9
30.04.030 | Piso em ladrilho hidráulico podotátil várias cores (25x25cm), assentado com argamassa mista | M2 | 103.56 | 26.57 | 130.13 | 9
30.04.034 | Piso em ladrilho hidráulico podotátil várias cores, assentado com argamassa mista | M2 | 139.79 | 26.57 | 166.36 | 9
30.04.040 | Faixa em policarbonato para sinalização visual fotoluminescente, para degraus, comprimento de 20 cm | UN | 4.44 | 1.44 | 5.88 | 9
30.04.060 | Revestimento em chapa de aço inoxidável para proteção de portas, altura de 40 cm | M | 464.32 |  | 464.32 | 9
30.04.070 | Rejuntamento de piso em ladrilho hidráulico (25x25cm) com argamassa industrializada para rejunte, juntas de 2 mm | M2 | 6.39 | 9.36 | 15.75 | 9
30.04.090 | Sinalização visual de degraus com pintura esmalte epóxi, comprimento de 20 cm | UN | 0.58 | 15.07 | 15.65 | 9
30.04.100 | Piso tátil de concreto intertravado alerta / direcional, espessura de 6 cm, com rejunte em areia | M2 | 115.74 | 14.67 | 130.41 | 9
30.06 | Comunicacao visual e sonora |  |  |  |  | 5
30.06.010 | Placa para sinalização tátil (início ou final) em braile para corrimão | UN | 10.73 | 1.44 | 12.17 | 9
30.06.020 | Placa para sinalização tátil (pavimento) em braile para corrimão | UN | 10.72 | 1.44 | 12.16 | 9
30.06.050 | Tinta acrílica para sinalização visual de piso, com acabamento microtexturizado e antiderrapante | M | 42.12 | 22.83 | 64.95 | 9
30.06.061 | Sistema de alarme PNE com indicador audiovisual, para pessoas com mobilidade reduzida ou cadeirante | CJ | 254.93 | 22.83 | 277.76 | 9
30.06.064 | Sistema de alarme PNE com indicador audiovisual, sistema sem fio (Wireless), para pessoas com mobilidade reduzida ou cadeirante | CJ | 657.45 | 22.83 | 680.28 | 9
30.06.080 | Placa de identificação em alumínio para WC, com desenho universal de acessibilidade | UN | 30.5 | 3.71 | 34.21 | 9
30.06.090 | Placa de identificação para estacionamento, com desenho universal de acessibilidade, tipo pedestal | UN | 834.88 | 4.64 | 839.52 | 9
30.06.100 | Sinalização com pictograma para vaga de estacionamento | UN | 144.09 | 79.89 | 223.98 | 9
30.06.110 | Sinalização com pictograma para vaga de estacionamento, com faixas demarcatórias | UN | 298.46 | 182.6 | 481.06 | 9
30.06.124 | Sinalização com pictograma autoadesivo em policarbonato para piso 80 cm x 120 cm - área de resgate | UN | 202.7 | 20.6 | 223.3 | 9
30.06.132 | Placa de sinalização tátil em poliestireno com alto relevo em braile, para identificação de pavimentos | UN | 23.88 | 3.71 | 27.59 | 9
30.08 | Aparelhos sanitarios |  |  |  |  | 5
30.08.030 | Assento articulado para banho, em alumínio com pintura epóxi de 700 x 450 mm | UN | 715.23 | 4.64 | 719.87 | 9
30.08.040 | Lavatório de louça para canto sem coluna para pessoas com mobilidade reduzida | UN | 1731.19 | 64.22 | 1795.41 | 9
30.08.050 | Trocador acessível em MDF com revestimento em laminado melamínico de 180x80 cm | UN | 2567.42 | 334.95 | 2902.37 | 9
30.08.060 | Bacia sifonada de louça para pessoas com mobilidade reduzida - capacidade de 6 litros | UN | 1028.71 | 54.94 | 1083.65 | 9
30.14 | Elevador e plataforma |  |  |  |  | 5
30.14.010 | Elevador de uso restrito a pessoas com mobilidade reduzida com 02 paradas, capacidade de 225 kg - uso interno em alvenaria | CJ | 134808.06 |  | 134808.06 | 9
30.14.020 | Elevador de uso restrito a pessoas com mobilidade reduzida com 03 paradas, capacidade de 225 kg - uso interno em alvenaria | CJ | 124112.72 |  | 124112.72 | 9
30.14.030 | Plataforma para elevação até 2,00 m, nas dimensões de 900 x 1400 mm, capacidade de 250 kg- percurso até 1,00 m de altura | CJ | 28732.09 |  | 28732.09 | 9
30.14.040 | Plataforma para elevação até 2,00 m, nas dimensões de 900 x 1400 mm, capacidade de 250 kg - percurso superior a 1,00 m de altura | CJ | 29434.41 |  | 29434.41 | 9
32 | IMPERMEABILIZACAO, PROTECAO E JUNTA |  |  |  |  | 2
32.06 | Isolamentos termicos / acusticos |  |  |  |  | 5
32.06.010 | Lã de vidro e/ou lã de rocha com espessura de 1´ | M2 | 16.5 | 3.71 | 20.21 | 9
32.06.030 | Lã de vidro e/ou lã de rocha com espessura de 2´ | M2 | 30.07 | 3.71 | 33.78 | 9
32.06.120 | Argila expandida | M3 | 616 | 52 | 668 | 9
32.06.130 | Espuma flexível de poliuretano poliéter/poliéster para absorção acústica, espessura de 50 mm | M2 | 172.86 | 6.83 | 179.69 | 9
32.06.151 | Lâmina refletiva revestida com dupla face em alumínio, dupla malha de reforço e laminação entre camadas, para isolação térmica | M2 | 18.77 | 10.09 | 28.86 | 9
32.06.231 | Película de controle solar refletiva na cor prata, aplicado em vidros | M2 | 81.15 |  | 81.15 | 9
32.06.240 | Película adesiva jateada para vidros - uso interno | M2 | 43.23 | 31.96 | 75.19 | 9
32.06.380 | Isolamento acústico em placas de espuma semirrígida, com uma camada de manta HD, espessura de 50 mm | M2 | 1372.84 |  | 1372.84 | 9
32.06.396 | Manta termoacústica em fibra cerâmica aluminizada, espessura de 38 mm | M2 | 83.67 | 27.39 | 111.06 | 9
32.06.400 | Isolamento acústico em placas de espuma semirrígida incombustível, com superfície em cunhas anecóicas, espessura de 50 mm | M2 | 545.62 |  | 545.62 | 9
32.07 | Junta de dilatacao |  |  |  |  | 5
32.07.040 | Junta plástica de 3/4´ x 1/8´ | M | 1.38 | 6.77 | 8.15 | 9
32.07.060 | Junta de latão bitola de 1/8´ | M | 78.46 | 6.77 | 85.23 | 9
32.07.090 | Junta de dilatação ou vedação com mastique de silicone, 1,0 x 0,5 cm - inclusive guia de apoio em polietileno | M | 9.02 | 2.83 | 11.85 | 9
32.07.110 | Junta a base de asfalto oxidado a quente | CM3 | 0.15 | 0.06 | 0.21 | 9
32.07.120 | Mangueira plástica flexível para junta de dilatação | M | 6.87 | 4.52 | 11.39 | 9
32.07.160 | Junta de dilatação elástica a base de poliuretano | CM3 | 0.19 | 0.11 | 0.3 | 9
32.07.226 | Selante elástico monocomponente a base de poliuretano (PU) para juntas de dilatação | M | 7.56 | 0.08 | 7.64 | 9
32.07.230 | Perfil de acabamento com borracha termoplástica vulcanizada contínua flexível, para junta de dilatação de embutir - piso-piso | M | 228.63 | 4.12 | 232.75 | 9
32.07.240 | Perfil de acabamento com borracha termoplástica vulcanizada contínua flexível, para junta de dilatação de embutir - piso-parede | M | 282.49 | 4.12 | 286.61 | 9
32.07.250 | Perfil de acabamento com borracha termoplástica vulcanizada contínua flexível, para junta de dilatação de embutir - parede-parede ou forro-forro | M | 109.57 | 4.12 | 113.69 | 9
32.07.260 | Perfil de acabamento com borracha termoplástica vulcanizada contínua flexível, para junta de dilatação de embutir - parede-parede ou forro-forro - canto | M | 104.1 | 4.12 | 108.22 | 9
32.08 | Junta de dilatacao estrutural |  |  |  |  | 5
32.08.010 | Junta estrutural com poliestireno expandido de alta densidade P-III, espessura de 10 mm | M2 | 9.66 | 2.79 | 12.45 | 9
32.08.030 | Junta estrutural com poliestireno expandido de alta densidade P-III, espessura de 20 mm | M2 | 26.28 | 2.79 | 29.07 | 9
32.08.050 | Junta estrutural com perfilado termoplástico em PVC, perfil O-12 | M | 50.05 | 19.14 | 69.19 | 9
32.08.060 | Junta estrutural com perfilado termoplástico em PVC, perfil O-22 | M | 97.47 | 19.14 | 116.61 | 9
32.08.070 | Junta estrutural com perfil elastomérico para fissuras, painéis e estruturas em geral, movimentação máxima 15 mm | M | 194.83 |  | 194.83 | 9
32.08.090 | Junta estrutural com perfil elastomérico para fissuras, painéis e estruturas em geral, movimentação máxima 30 mm | M | 399.7 |  | 399.7 | 9
32.08.110 | Junta estrutural com perfil elastomérico e lábios poliméricos para obras de arte, movimentação máxima 40 mm | M | 866.51 | 9.29 | 875.8 | 9
32.08.130 | Junta estrutural com perfil elastomérico e lábios poliméricos para obras de arte, movimentação máxima 55 mm | M | 1215.84 | 9.29 | 1225.13 | 9
32.08.160 | Junta elástica estrutural de neoprene | M | 168.78 |  | 168.78 | 9
32.09 | Apoios e afins |  |  |  |  | 5
32.09.020 | Chapa de aço em bitolas medias | KG | 10.19 | 12.35 | 22.54 | 9
32.09.040 | Apoio em placa de neoprene fretado | DM3 | 149.69 | 8.23 | 157.92 | 9
32.10 | Envelope de concreto e protecao de tubos |  |  |  |  | 5
32.10.050 | Proteção anticorrosiva, a base de resina epóxi com alcatrão, para ramais sob a terra, com DN até 1´ | M | 4.76 | 2.51 | 7.27 | 9
32.10.060 | Proteção anticorrosiva, a base de resina epóxi com alcatrão, para ramais sob a terra, com DN acima de 1´ até 2´ | M | 9.52 | 5.02 | 14.54 | 9
32.10.070 | Proteção anticorrosiva, a base de resina epóxi com alcatrão, para ramais sob a terra, com DN acima de 2´ até 3´ | M | 14.3 | 7.52 | 21.82 | 9
32.10.080 | Proteção anticorrosiva, a base de resina epóxi com alcatrão, para ramais sob a terra, com DN acima de 3´ até 4´ | M | 19.06 | 10.03 | 29.09 | 9
32.10.082 | Proteção anticorrosiva, a base de resina epóxi com alcatrão, para ramais sob a terra, com DN acima de 5´ até 6´ | M | 28.63 | 15.06 | 43.69 | 9
32.10.090 | Proteção anticorrosiva, com fita adesiva, para ramais sob a terra, com DN até 1´ | M | 26.07 | 1.55 | 27.62 | 9
32.10.100 | Proteção anticorrosiva, com fita adesiva, para ramais sob a terra, com DN acima de 1´ até 2´ | M | 47.03 | 2.17 | 49.2 | 9
32.10.110 | Proteção anticorrosiva, com fita adesiva, para ramais sob a terra, com DN acima de 2´ até 3´ | M | 70.13 | 2.79 | 72.92 | 9
32.11 | Isolante termico para tubos e dutos |  |  |  |  | 5
32.11.150 | Proteção para isolamento térmico em alumínio | M2 | 28.13 | 10.5 | 38.63 | 9
32.11.200 | Isolamento térmico em polietileno expandido, espessura de 5 mm, para tubulação de 1/2´ (15 mm) | M | 1.71 | 10.5 | 12.21 | 9
32.11.210 | Isolamento térmico em polietileno expandido, espessura de 5 mm, para tubulação de 3/4´ (22 mm) | M | 2.56 | 10.5 | 13.06 | 9
32.11.220 | Isolamento térmico em polietileno expandido, espessura de 5 mm, para tubulação de 1´ (28 mm) | M | 3.11 | 10.5 | 13.61 | 9
32.11.230 | Isolamento térmico em polietileno expandido, espessura de 10 mm, para tubulação de 1 1/4´ (35 mm) | M | 3.65 | 10.5 | 14.15 | 9
32.11.240 | Isolamento térmico em polietileno expandido, espessura de 10 mm, para tubulação de 1 1/2´ (42 mm) | M | 5.14 | 10.5 | 15.64 | 9
32.11.250 | Isolamento térmico em polietileno expandido, espessura de 10 mm, para tubulação de 2´ (54 mm) | M | 9.31 | 10.5 | 19.81 | 9
32.11.270 | Isolamento térmico em espuma elastomérica, espessura de 9 a 12 mm, para tubulação de 1/4´ (cobre) | M | 7.16 | 10.5 | 17.66 | 9
32.11.280 | Isolamento térmico em espuma elastomérica, espessura de 9 a 12 mm, para tubulação de 1/2´ (cobre) | M | 7.45 | 10.5 | 17.95 | 9
32.11.290 | Isolamento térmico em espuma elastomérica, espessura de 9 a 12 mm, para tubulação de 5/8´ (cobre) ou 1/4´ (ferro) | M | 8.27 | 10.5 | 18.77 | 9
32.11.300 | Isolamento térmico em espuma elastomérica, espessura de 9 a 12 mm, para tubulação de 1´ (cobre) | M | 9.3 | 10.5 | 19.8 | 9
32.11.310 | Isolamento térmico em espuma elastomérica, espessura de 19 a 26 mm, para tubulação de 7/8´ (cobre) ou 1/2´ (ferro) | M | 20.84 | 10.5 | 31.34 | 9
32.11.320 | Isolamento térmico em espuma elastomérica, espessura de 19 a 26 mm, para tubulação de 1 1/8´ (cobre) ou 3/4´ (ferro) | M | 24.49 | 10.5 | 34.99 | 9
32.11.330 | Isolamento térmico em espuma elastomérica, espessura de 19 a 26 mm, para tubulação de 1 3/8´ (cobre) ou 1´ (ferro) | M | 29.46 | 10.5 | 39.96 | 9
32.11.340 | Isolamento térmico em espuma elastomérica, espessura de 19 a 26 mm, para tubulação de 1 5/8´ (cobre) ou 1 1/4´ (ferro) | M | 32.56 | 10.5 | 43.06 | 9
32.11.350 | Isolamento térmico em espuma elastomérica, espessura de 19 a 26 mm, para tubulação de 1 1/2´ (ferro) | M | 35.92 | 10.5 | 46.42 | 9
32.11.360 | Isolamento térmico em espuma elastomérica, espessura de 19 a 26 mm, para tubulação de 2´ (ferro) | M | 45.52 | 10.5 | 56.02 | 9
32.11.370 | Isolamento térmico em espuma elastomérica, espessura de 19 a 26 mm, para tubulação de 2 1/2´ (ferro) | M | 56.54 | 10.5 | 67.04 | 9
32.11.380 | Isolamento térmico em espuma elastomérica, espessura de 19 a 26 mm, para tubulação de 3 1/2´ (cobre) ou 3´ (ferro) | M | 61.25 | 10.5 | 71.75 | 9
32.11.390 | Isolamento térmico em espuma elastomérica, espessura de 19 a 26 mm, para tubulação de 4´ (ferro) | M | 97.42 | 10.5 | 107.92 | 9
32.11.400 | Isolamento térmico em espuma elastomérica, espessura de 19 a 26 mm, para tubulação de 5´ (ferro) | M | 110.7 | 10.5 | 121.2 | 9
32.11.410 | Isolamento térmico em espuma elastomérica, espessura de 19 a 26 mm, para tubulação de 6´ (ferro) | M | 143.73 | 10.5 | 154.23 | 9
32.11.420 | Manta em espuma elastomérica, espessura de 19 a 26 mm, para isolamento térmico de tubulação acima de 6´ | M2 | 186.7 | 19.26 | 205.96 | 9
32.11.430 | Isolamento térmico em espuma elastomérica, espessura de 19 a 26 mm, para tubulação de 3/8" (cobre) ou 1/8" (ferro) | M | 16.73 | 10.5 | 27.23 | 9
32.11.440 | Isolamento térmico em espuma elastomérica, espessura de 19 a 26 mm, para tubulação de 3/4" (cobre) ou 3/8" (ferro) | M | 18.72 | 10.5 | 29.22 | 9
32.15 | Impermeabilizacao flexivel com manta |  |  |  |  | 5
32.15.030 | Impermeabilização em manta asfáltica com armadura, tipo III-B, espessura de 3 mm | M2 | 64.25 | 17.92 | 82.17 | 9
32.15.040 | Impermeabilização em manta asfáltica com armadura, tipo III-B, espessura de 4 mm | M2 | 72.51 | 17.92 | 90.43 | 9
32.15.080 | Impermeabilização em manta asfáltica tipo III-B, espessura de 3 mm, face exposta em geotêxtil, com membrana acrílica | M2 | 137.74 | 22.56 | 160.3 | 9
32.15.100 | Impermeabilização em manta asfáltica plastomérica com armadura, tipo III, espessura de 4 mm, face exposta em geotêxtil com membrana acrílica | M2 | 145.16 | 22.56 | 167.72 | 9
32.15.240 | Impermeabilização com manta asfáltica tipo III, anti raiz, espessura de 4 mm | M2 | 145.3 |  | 145.3 | 9
32.16 | Impermeabilizacao flexivel com membranas |  |  |  |  | 5
32.16.010 | Impermeabilização em pintura de asfalto oxidado com solventes orgânicos, sobre massa | M2 | 11.56 | 7.43 | 18.99 | 9
32.16.020 | Impermeabilização em pintura de asfalto oxidado com solventes orgânicos, sobre metal | M2 | 8.09 | 7.43 | 15.52 | 9
32.16.030 | Impermeabilização em membrana de asfalto modificado com elastômeros, na cor preta | M2 | 52.83 | 7.43 | 60.26 | 9
32.16.040 | Impermeabilização em membrana de asfalto modificado com elastômeros, na cor preta e reforço em tela poliéster | M2 | 80.59 | 20.6 | 101.19 | 9
32.16.050 | Impermeabilização em membrana à base de polímeros acrílicos, na cor branca | M2 | 49.8 | 7.43 | 57.23 | 9
32.16.060 | Impermeabilização em membrana à base de polímeros acrílicos, na cor branca e reforço em tela poliéster | M2 | 76.35 | 20.6 | 96.95 | 9
32.16.070 | Impermeabilização em membrana à base de resina termoplástica e cimentos aditivados com reforço em tela poliéster | M2 | 44.68 | 24.31 | 68.99 | 9
32.17 | Impermeabilizacao rigida |  |  |  |  | 5
32.17.010 | Impermeabilização em argamassa impermeável com aditivo hidrófugo | M3 | 474.02 | 321.36 | 795.38 | 9
32.17.012 | Impermeabilização em argamassa de concreto não estrutural com aditivo hidrófugo | M3 | 503.57 | 37.15 | 540.72 | 9
32.17.030 | Impermeabilização em argamassa polimérica para umidade e água de percolação | M2 | 5.5 | 7.83 | 13.33 | 9
32.17.040 | Impermeabilização em argamassa polimérica com reforço em tela poliéster para pressão hidrostática positiva | M2 | 17.63 | 15.66 | 33.29 | 9
32.17.070 | Impermeabilização anticorrosiva em membrana epoxídica com alcatrão de hulha, sobre massa | M2 | 56.7 | 7.83 | 64.53 | 9
32.20 | Reparos, conservacoes e complementos - GRUPO 32 |  |  |  |  | 5
32.20.010 | Recolocação de argila expandida | M3 |  | 74.28 | 74.28 | 9
32.20.020 | Aplicação de papel Kraft | M2 | 4.95 | 3.71 | 8.66 | 9
32.20.050 | Tela em polietileno, malha hexagonal de 1/2´, para armadura de argamassa | M2 | 5.83 | 3.71 | 9.54 | 9
32.20.060 | Tela galvanizada fio 24 BWG, malha hexagonal de 1/2´, para armadura de argamassa | M2 | 13.84 | 3.71 | 17.55 | 9
32.20.066 | Lona plástica em polietileno, 150 micras, para camada separadora de piso/pavimento | M2 | 0.87 | 0.27 | 1.14 | 9
33 | PINTURA |  |  |  |  | 2
33.01 | Preparo de base |  |  |  |  | 5
33.01.040 | Estucamento e lixamento de concreto deteriorado | M2 | 8.23 | 31.9 | 40.13 | 9
33.01.050 | Estucamento e lixamento de concreto | M2 | 4.68 | 31.9 | 36.58 | 9
33.01.060 | Imunizante para madeira | M2 | 7 | 8.12 | 15.12 | 9
33.01.280 | Reparo de trincas rasas até 5 mm de largura, na massa | M | 26.7 | 22.83 | 49.53 | 9
33.01.350 | Preparo de base para superfície metálica com fundo antioxidante | M2 | 7.93 | 8.73 | 16.66 | 9
33.02 | Massa corrida |  |  |  |  | 5
33.02.060 | Massa corrida a base de PVA | M2 | 2.89 | 10.99 | 13.88 | 9
33.02.080 | Massa corrida à base de resina acrílica | M2 | 5.32 | 10.99 | 16.31 | 9
33.03 | Pintura em superficies de concreto / massa / gesso / pedras |  |  |  |  | 5
33.03.220 | Tinta látex em elemento vazado | M2 | 6.2 | 24.18 | 30.38 | 9
33.03.350 | Pintura especial em esmalte para lousa cor verde | M2 | 8.89 | 20.55 | 29.44 | 9
33.03.740 | Resina acrílica plastificante | M2 | 18.42 | 11.41 | 29.83 | 9
33.03.750 | Verniz acrílico | M2 | 18.66 | 19.62 | 38.28 | 9
33.03.760 | Hidrorepelente incolor para fachada à base de silano-siloxano oligomérico disperso em água | M2 | 16.36 | 14.54 | 30.9 | 9
33.03.770 | Hidrorepelente incolor para fachada à base de silano-siloxano oligomérico disperso em solvente | M2 | 41.97 | 14.54 | 56.51 | 9
33.03.780 | Verniz de proteção antipichação | M2 | 31.04 | 19.62 | 50.66 | 9
33.05 | Pintura em superficies de madeira |  |  |  |  | 5
33.05.010 | Verniz fungicida para madeira | M2 | 8.86 | 14.54 | 23.4 | 9
33.05.120 | Esmalte em rodapés, baguetes ou molduras de madeira | M | 2.99 | 2.71 | 5.7 | 9
33.05.330 | Verniz em superfície de madeira | M2 | 10.86 | 16.4 | 27.26 | 9
33.05.360 | Verniz em rodapés, baguetes ou molduras de madeira | M | 2.88 | 2.17 | 5.05 | 9
33.06 | Pintura em pisos |  |  |  |  | 5
33.06.020 | Acrílico para quadras e pisos cimentados | M2 | 4.44 | 19.62 | 24.06 | 9
33.07 | Pintura em estruturas metalicas |  |  |  |  | 5
33.07.130 | Pintura epóxi bicomponente em estruturas metálicas | KG | 4.41 |  | 4.41 | 9
33.07.140 | Pintura com esmalte alquídico em estrutura metálica | KG | 4.27 |  | 4.27 | 9
33.07.303 | Proteção passiva contra incêndio com tinta intumescente, com tempo requerido de resistência ao fogo TRRF = 60 min - aplicação em estrutura metálica | M2 | 160.34 | 181.27 | 341.61 | 9
33.07.304 | Proteção passiva contra incêndio com tinta intumescente, com tempo requerido de resistência ao fogo TRRF = 120 min - aplicação em estrutura metálica | M2 | 582.55 | 210.17 | 792.72 | 9
33.09 | Pintura de sinalizacao |  |  |  |  | 5
33.09.020 | Borracha clorada para faixas demarcatórias | M | 1.55 | 1.48 | 3.03 | 9
33.09.021 | Tinta acrílica para faixas demarcatórias | M | 1.02 | 2.94 | 3.96 | 9
33.10 | Pintura em superficie de concreto/massa/gesso/pedras, inclusive preparo |  |  |  |  | 5
33.10.010 | Tinta látex antimofo em massa, inclusive preparo | M2 | 7.78 | 19.62 | 27.4 | 9
33.10.020 | Tinta látex em massa, inclusive preparo | M2 | 9.41 | 19.62 | 29.03 | 9
33.10.030 | Tinta acrílica antimofo em massa, inclusive preparo | M2 | 12.19 | 19.62 | 31.81 | 9
33.10.041 | Esmalte à base de água em massa, inclusive preparo | M2 | 13.71 | 19.62 | 33.33 | 9
33.10.050 | Tinta acrílica em massa, inclusive preparo | M2 | 11.51 | 19.62 | 31.13 | 9
33.10.060 | Epóxi em massa, inclusive preparo | M2 | 81.74 | 41.08 | 122.82 | 9
33.10.070 | Borracha clorada em massa, inclusive preparo | M2 | 18.5 | 19.62 | 38.12 | 9
33.10.100 | Textura acrílica para uso interno / externo, inclusive preparo | M2 | 16.16 | 27.39 | 43.55 | 9
33.10.120 | Proteção passiva contra incêndio com tinta intumescente, tempo requerido de resistência ao fogo TRRF = 60 minutos - aplicação em painéis de gesso acartonado | M2 | 255.1 |  | 255.1 | 9
33.10.130 | Proteção passiva contra incêndio com tinta intumescente, tempo requerido de resistência ao fogo TRRF = 120 minutos - aplicação em painéis de gesso acartonado | M2 | 505.82 |  | 505.82 | 9
33.11 | Pintura em superficie metalica, inclusive preparo |  |  |  |  | 5
33.11.050 | Esmalte à base água em superfície metálica, inclusive preparo | M2 | 17.62 | 27.39 | 45.01 | 9
33.12 | Pintura em superficie de madeira, inclusive preparo |  |  |  |  | 5
33.12.011 | Esmalte à base de água em madeira, inclusive preparo | M2 | 18.02 | 27.39 | 45.41 | 9
34 | PAISAGISMO E FECHAMENTOS |  |  |  |  | 2
34.01 | Preparacao de solo |  |  |  |  | 5
34.01.010 | Terra vegetal orgânica comum | M3 | 173.67 | 46.43 | 220.1 | 9
34.01.020 | Limpeza e regularização de áreas para ajardinamento (jardins e canteiros) | M2 |  | 1.86 | 1.86 | 9
34.02 | Vegetacao rasteira |  |  |  |  | 5
34.02.020 | Plantio de grama batatais em placas (praças e áreas abertas) | M2 | 10.58 | 3.13 | 13.71 | 9
34.02.040 | Plantio de grama batatais em placas (jardins e canteiros) | M2 | 9.71 | 4.7 | 14.41 | 9
34.02.070 | Forração com Lírio Amarelo, mínimo 18 mudas / m² - h= 0,50 m | M2 | 108.92 | 5.97 | 114.89 | 9
34.02.080 | Plantio de grama São Carlos em placas (jardins e canteiros) | M2 | 17.81 | 4.7 | 22.51 | 9
34.02.090 | Forração com Hera Inglesa, mínimo 18 mudas / m² - h= 0,15 m | M2 | 48.26 | 5.97 | 54.23 | 9
34.02.100 | Plantio de grama esmeralda em placas (jardins e canteiros) | M2 | 13.09 | 4.7 | 17.79 | 9
34.02.110 | Forração com clorofito, mínimo de 20 mudas / m² - h= 0,15 m | M2 | 49.44 | 5.97 | 55.41 | 9
34.02.400 | Plantio de grama pelo processo hidrossemeadura | M2 | 11.72 |  | 11.72 | 9
34.03 | Vegetacao arbustiva |  |  |  |  | 5
34.03.020 | Arbusto Azaléa - h= 0,60 a 0,80 m | UN | 50.63 | 3.44 | 54.07 | 9
34.03.120 | Arbusto Moréia - h= 0,50 m | UN | 36.31 | 3.44 | 39.75 | 9
34.03.130 | Arbusto Alamanda - h= 0,60 a 0,80 m | UN | 44.99 | 3.44 | 48.43 | 9
34.03.150 | Arbusto Curcúligo - h= 0,60 a 0,80 m | UN | 56.86 | 3.44 | 60.3 | 9
34.04 | arvores |  |  |  |  | 5
34.04.050 | Árvore ornamental tipo Pata de Vaca - h= 2,00 m | UN | 130.94 | 29.88 | 160.82 | 9
34.04.130 | Árvore ornamental tipo Ipê Amarelo - h= 2,00 m | UN | 130.91 | 29.88 | 160.79 | 9
34.04.160 | Árvore ornamental tipo Areca Bambu - h= 2,00 m | UN | 207.11 | 29.88 | 236.99 | 9
34.04.164 | Árvore ornamental tipo Falso barbatimão - h= 2,00 m | UN | 318.74 | 29.88 | 348.62 | 9
34.04.166 | Árvore ornamental tipo Aroeira salsa - h= 2,00 m | UN | 139.09 | 29.88 | 168.97 | 9
34.04.280 | Árvore ornamental tipo Manacá-da-serra - h= 2,00 m | UN | 100.03 | 29.88 | 129.91 | 9
34.04.360 | Árvore ornamental tipo coqueiro Jerivá - h= 4,00 m | UN | 422.03 | 29.88 | 451.91 | 9
34.04.370 | Árvore ornamental tipo Quaresmeira - h= 1,50 / 2,00 m | UN | 127.36 | 29.88 | 157.24 | 9
34.05 | Cercas e fechamentos |  |  |  |  | 5
34.05.020 | Cerca em arame farpado com mourões de concreto | M | 29.07 | 29.88 | 58.95 | 9
34.05.030 | Cerca em arame farpado com mourões de concreto, com ponta inclinada | M | 37.2 | 29.88 | 67.08 | 9
34.05.032 | Cerca em arame farpado com mourões de concreto, com ponta inclinada - 12 fiadas | M | 43.73 | 29.88 | 73.61 | 9
34.05.050 | Cerca em tela de aço galvanizado de 2´, montantes em mourões de concreto com ponta inclinada e arame farpado | M | 155.09 | 47.87 | 202.96 | 9
34.05.080 | Alambrado em tela de aço galvanizado de 2´, montantes metálicos e arame farpado, até 4,00 m de altura | M2 | 238.41 |  | 238.41 | 9
34.05.110 | Alambrado em tela de aço galvanizado de 2´, montantes metálicos e arame farpado, acima de 4,00 m de altura | M2 | 248.96 |  | 248.96 | 9
34.05.120 | Alambrado em tela de aço galvanizado de 1´, montantes metálicos e arame farpado | M2 | 220.89 |  | 220.89 | 9
34.05.170 | Barreira de proteção perimetral em aço inoxidável AISI 430, dupla | M | 41.1 |  | 41.1 | 9
34.05.210 | Alambrado em tela de aço galvanizado de 2´, montantes metálicos com extremo superior duplo e arame farpado, acima de 4,00 m de altura | M2 | 330.25 |  | 330.25 | 9
34.05.260 | Gradil em aço galvanizado eletrofundido, malha 65 x 132 mm e pintura eletrostática | M2 | 400.69 | 61.57 | 462.26 | 9
34.05.270 | Alambrado em tela de aço galvanizado de 2´, montantes metálicos retos | M2 | 238.03 |  | 238.03 | 9
34.05.290 | Portão de abrir em grade de aço galvanizado eletrofundida, malha 65 x 132 mm, e pintura eletrostática | M2 | 1427.66 | 91.95 | 1519.61 | 9
34.05.300 | Portão de correr em grade de aço galvanizado eletrofundida, malha 65 x 132 mm, e pintura eletrostática | M2 | 1105.54 | 91.95 | 1197.49 | 9
34.05.310 | Gradil de ferro perfilado, tipo parque | M2 | 513.16 | 36.05 | 549.21 | 9
34.05.320 | Portão de ferro perfilado, tipo parque | M2 | 729.24 | 31.35 | 760.59 | 9
34.05.322 | Gradil rígido modular em aço 2" - H=1,10m, C=1,65m, padrão CET SP | UN | 558.07 | 123.23 | 681.3 | 9
34.05.350 | Portão de abrir em gradil eletrofundido, malha 5 x 15 cm | M2 | 1380.45 | 74.21 | 1454.66 | 9
34.05.360 | Gradil tela eletrosoldado, malha de 5 x 15cm, galvanizado | M2 | 89.71 | 90.49 | 180.2 | 9
34.05.370 | Fechamento de divisa - mourão com placas pré moldadas | M | 190.81 | 48.26 | 239.07 | 9
34.13 | Corte, recorte e remocao |  |  |  |  | 5
34.13.011 | Corte, recorte e remoção de árvore inclusive as raízes - diâmetro (DAP)>5cm<15cm | UN | 107.58 | 144.46 | 252.04 | 9
34.13.021 | Corte, recorte e remoção de árvore inclusive as raízes - diâmetro (DAP)>15cm<30cm | UN | 568.61 | 177.5 | 746.11 | 9
34.13.031 | Corte, recorte e remoção de árvore inclusive as raízes - diâmetro (DAP)>30cm<45cm | UN | 1962.7 | 321.96 | 2284.66 | 9
34.13.041 | Corte, recorte e remoção de árvore inclusive as raízes - diâmetro (DAP)>45cm<60cm | UN | 2848.11 | 874.96 | 3723.07 | 9
34.13.051 | Corte, recorte e remoção de árvore inclusive as raízes - diâmetro (DAP)>60cm<100cm | UN | 6174.12 | 1749.92 | 7924.04 | 9
34.13.060 | Corte, recorte e remoção de árvore inclusive as raízes - diâmetro (DAP) acima de 100 cm | UN | 9108.13 | 2030.64 | 11138.77 | 9
34.20 | Reparos, conservacoes e complementos - GRUPO 34 |  |  |  |  | 5
34.20.050 | Tela de arame galvanizado fio nº 22 BWG, malha de 2´, tipo galinheiro | M2 | 8.8 | 7.21 | 16.01 | 9
34.20.080 | Tela de aço galvanizado fio nº 10 BWG, malha de 2´, tipo alambrado de segurança | M2 | 68.04 | 9.99 | 78.03 | 9
34.20.110 | Recolocação de barreira de proteção perimetral, simples ou dupla | M | 10.43 |  | 10.43 | 9
34.20.160 | Recolocação de alambrado, com altura até 4,50 m | M2 | 1.55 | 15.16 | 16.71 | 9
34.20.170 | Recolocação de alambrado, com altura acima de 4,50 m | M2 | 1.63 | 20.3 | 21.93 | 9
34.20.380 | Suporte para apoio de bicicletas em tubo de aço galvanizado, diâmetro de 2 1/2´ | UN | 358.48 | 164.78 | 523.26 | 9
34.20.382 | Suporte para apoio de bicicletas em aço carbono 2", modelo U invertido sem emendas, com acabamento em pintura eletrostática para fixação chumbada/parafusada | UN | 1587.45 | 36.29 | 1623.74 | 9
34.20.390 | Grelha arvoreira em ferro fundido | M2 | 1597 | 20.6 | 1617.6 | 9
35 | PLAYGROUND E EQUIPAMENTO RECREATIVO |  |  |  |  | 2
35.01 | Quadra e equipamento de esportes |  |  |  |  | 5
35.01.070 | Tela de arame galvanizado fio nº 12 BWG, malha de 2´ | M2 | 41.75 | 6.18 | 47.93 | 9
35.01.150 | Trave oficial completa com rede para futebol de salão | CJ | 2070.15 | 148.25 | 2218.4 | 9
35.01.170 | Poste oficial completo com rede para voleibol | CJ | 1751.93 | 148.25 | 1900.18 | 9
35.01.550 | Piso em fibra de polipropileno corrugado para quadra de esportes, inclusive pintura | M2 | 151.25 | 30.48 | 181.73 | 9
35.03 | Abrigo, guarita e quiosque |  |  |  |  | 5
35.03.030 | Cancela automática metálica com barreira de alumínio de 3,50 até 4,00 m | UN | 4924.95 | 87.2 | 5012.15 | 9
35.04 | Bancos |  |  |  |  | 5
35.04.020 | Banco contínuo em concreto vazado | M | 117.55 | 89.41 | 206.96 | 9
35.04.120 | Banco em concreto pré-moldado, comprimento 150 cm | UN | 552.7 | 19.9 | 572.6 | 9
35.04.130 | Banco de madeira sobre alvenaria | M2 | 192.79 | 55.72 | 248.51 | 9
35.04.140 | Banco em concreto pré-moldado com pés vazados, comprimento 200 cm | UN | 607.09 | 27.98 | 635.07 | 9
35.04.150 | Banco em concreto pré-moldado com 3 pés, comprimento 300 cm | UN | 891.77 | 41.98 | 933.75 | 9
35.05 | Equipamento recreativo |  |  |  |  | 5
35.05.200 | Centro de atividades em madeira rústica | CJ | 5363.7 | 197.67 | 5561.37 | 9
35.05.210 | Balanço duplo em madeira rústica | CJ | 2855.26 | 197.67 | 3052.93 | 9
35.05.220 | Gangorra dupla em madeira rústica | CJ | 1662.79 | 197.67 | 1860.46 | 9
35.05.240 | Gira-gira em ferro com assento de madeira (8 lugares) | CJ | 3376.06 | 197.67 | 3573.73 | 9
35.07 | Mastro para bandeiras |  |  |  |  | 5
35.07.020 | Plataforma com 3 mastros galvanizados, h= 7,00 m | CJ | 5755.58 | 314.16 | 6069.74 | 9
35.07.030 | Plataforma com 3 mastros galvanizados, h= 9,00 m | CJ | 8444.95 | 314.16 | 8759.11 | 9
35.07.060 | Mastro para bandeira galvanizado, h= 9,00 m | UN | 2803.03 | 46.39 | 2849.42 | 9
35.07.070 | Mastro para bandeira galvanizado, h= 7,00 m | UN | 1906.62 | 46.39 | 1953.01 | 9
35.20 | Reparos, conservacoes e complementos - GRUPO 35 |  |  |  |  | 5
35.20.010 | Tela em polietileno, malha 10 x 10 cm, fio 2 mm | M2 | 13.17 |  | 13.17 | 9
35.20.050 | Conjunto de 4 lixeiras para coleta seletiva, com tampa basculante, capacidade 50 litros | UN | 1187.58 | 30.89 | 1218.47 | 9
36 | ENTRADA DE ENERGIA ELETRICA E TELEFONIA |  |  |  |  | 2
36.01 | Entrada de energia - componentes |  |  |  |  | 5
36.01.242 | Cubículo de média tensão, para uso ao tempo, classe 24 kV | CJ | 138851.73 | 241.68 | 139093.41 | 9
36.01.252 | Cubículo de média tensão, para uso ao tempo, classe 17,5 kV | CJ | 123365.35 | 241.68 | 123607.03 | 9
36.01.260 | Cubículo de entrada e medição para uso abrigado, classe 15 kV | CJ | 110408.03 | 483.36 | 110891.39 | 9
36.03 | Caixas de entrada / medicao |  |  |  |  | 5
36.03.010 | Caixa de medição tipo II (300 x 560 x 200) mm, padrão concessionárias | UN | 134.39 | 157.98 | 292.37 | 9
36.03.020 | Caixa de medição polifásica (500 x 600 x 200) mm, padrão concessionárias | UN | 235.55 | 157.98 | 393.53 | 9
36.03.030 | Caixa de medição externa tipo ´L´ (900 x 600 x 270) mm, padrão Concessionárias | UN | 945.94 | 182.6 | 1128.54 | 9
36.03.050 | Caixa de medição externa tipo ´N´ (1300 x 1200 x 270) mm, padrão Concessionárias | UN | 2955.16 | 182.6 | 3137.76 | 9
36.03.060 | Caixa de medição externa tipo ´M´ (900 x 1200 x 270) mm, padrão Concessionárias | UN | 1695.5 | 182.6 | 1878.1 | 9
36.03.080 | Caixa para seccionadora tipo ´T´ (900 x 600 x 250) mm, padrão Concessionárias | UN | 591.25 | 136.95 | 728.2 | 9
36.03.090 | Caixa de medição interna tipo ´A1´ (1000 x 1000 x 300) mm, padrão Concessionárias | UN | 1664.06 | 190.09 | 1854.15 | 9
36.03.120 | Caixa de proteção para transformador de corrente, (1000 x 750 x 300) mm, padrão Concessionárias | UN | 1368.91 | 182.6 | 1551.51 | 9
36.03.130 | Caixa de proteção dos bornes do medidor, (300 x 250 x 90) mm, padrão Concessionárias | UN | 142.77 | 91.3 | 234.07 | 9
36.03.150 | Caixa de entrada tipo ´E´ (560 x 350 x 210) mm - padrão Concessionárias | UN | 217.31 | 157.98 | 375.29 | 9
36.03.160 | Caixa base lateral tipo ´N´ (1300 x 400 x 250) mm | UN | 710.61 | 182.6 | 893.21 | 9
36.04 | Suporte (Braquet) |  |  |  |  | 5
36.04.010 | Suporte para 1 isolador de baixa tensão | UN | 35.69 | 13.69 | 49.38 | 9
36.04.030 | Suporte para 2 isoladores de baixa tensão | UN | 50.57 | 13.69 | 64.26 | 9
36.04.050 | Suporte para 3 isoladores de baixa tensão | UN | 67.17 | 13.69 | 80.86 | 9
36.04.070 | Suporte para 4 isoladores de baixa tensão | UN | 116.23 | 13.69 | 129.92 | 9
36.05 | Isoladores |  |  |  |  | 5
36.05.010 | Isolador tipo roldana para baixa tensão de 76 x 79 mm | UN | 45.65 | 9.13 | 54.78 | 9
36.05.040 | Isolador tipo disco para 15 kV de 6´ - 150 mm | UN | 94.21 | 9.13 | 103.34 | 9
36.05.080 | Isolador tipo pino para 15 kV, inclusive pino (poste) | UN | 74.87 | 34.24 | 109.11 | 9
36.05.100 | Isolador pedestal para 15 kV | UN | 144.22 | 9.13 | 153.35 | 9
36.05.110 | Isolador pedestal para 25 kV | UN | 196.01 | 9.13 | 205.14 | 9
36.06 | Muflas e terminais |  |  |  |  | 5
36.06.060 | Terminal modular (mufla) unipolar externo para cabo até 70 mm²/15 kV | CJ | 517.06 | 22.83 | 539.89 | 9
36.06.080 | Terminal modular (mufla) unipolar interno para cabo até 70 mm²/15 kV | CJ | 429.01 | 22.83 | 451.84 | 9
36.07 | Para-raios de media tensao |  |  |  |  | 5
36.07.010 | Para-raios de distribuição, classe 12 kV/5 kA, completo, encapsulado com polímero | UN | 207.33 | 21.41 | 228.74 | 9
36.07.030 | Para-raios de distribuição, classe 12 kV/10 kA, completo, encapsulado com polímero | UN | 201.45 | 21.41 | 222.86 | 9
36.07.050 | Para-raios de distribuição, classe 15 kV/5 kA, completo, encapsulado com polímero | UN | 191.22 | 21.41 | 212.63 | 9
36.07.060 | Para-raios de distribuição, classe 15 kV/10 kA, completo, encapsulado com polímero | UN | 201.79 | 21.41 | 223.2 | 9
36.08 | Gerador e grupo gerador |  |  |  |  | 5
36.08.030 | Grupo gerador com potência de 250/228 kVA, variação de + ou - 5% - completo | UN | 196057.3 | 1757.04 | 197814.34 | 9
36.08.040 | Grupo gerador com potência de 350/320 kVA, variação de + ou - 10% - completo | UN | 251062.78 | 1757.04 | 252819.82 | 9
36.08.050 | Grupo gerador com potência de 88/80 kVA, variação de + ou - 10% - completo | UN | 94870.13 | 1757.04 | 96627.17 | 9
36.08.060 | Grupo gerador com potência de 165/150 kVA, variação de + ou - 5% - completo | UN | 115336.93 | 1757.04 | 117093.97 | 9
36.08.100 | Grupo gerador com potência de 55/50 kVA, variação de + ou - 10% - completo | UN | 88240.66 | 937.6 | 89178.26 | 9
36.08.110 | Grupo gerador com potência de 180/168 kVA, variação de + ou - 5% - completo | UN | 140969.02 | 1757.04 | 142726.06 | 9
36.08.290 | Grupo gerador com potência de 563/513 kVA, variação de + ou - 10% - completo | UN | 447355.38 | 1944.56 | 449299.94 | 9
36.08.350 | Grupo gerador carenado com potência de 150/136 kVA, variação de + ou - 5% - completo | UN | 149338.7 | 1757.04 | 151095.74 | 9
36.08.360 | Grupo gerador carenado com potência de 460/434 kVA, variação de + ou - 10% - completo | UN | 384828.06 | 1927.24 | 386755.3 | 9
36.08.540 | Grupo gerador com potência de 460/434 kVA, variação de + ou - 10% - completo | UN | 419594.28 | 1944.56 | 421538.84 | 9
36.09 | Transformador de entrada |  |  |  |  | 5
36.09.020 | Transformador de potência trifásico de 225 kVA, classe 15 kV, a óleo | UN | 41560.22 | 937.6 | 42497.82 | 9
36.09.050 | Transformador de potência trifásico de 150 kVA, classe 15 kV, a óleo | UN | 30255.67 | 937.6 | 31193.27 | 9
36.09.060 | Transformador de potência trifásico de 500 kVA, classe 15 kV, a seco | UN | 82073.58 | 1500.16 | 83573.74 | 9
36.09.070 | Transformador de potência trifásico de 1000 kVA, classe 15 kV, a seco com cabine | UN | 130373.52 | 1500.16 | 131873.68 | 9
36.09.100 | Transformador de potência trifásico de 5 kVA, classe 0,6 kV, a seco com cabine | UN | 5828.31 | 375.04 | 6203.35 | 9
36.09.110 | Transformador de potência trifásico de 7,5 kVA, classe 0,6 kV, a seco com cabine | UN | 7882.76 | 375.04 | 8257.8 | 9
36.09.150 | Transformador de potência trifásico de 75 kVA, classe 15 kV, a óleo | UN | 21526.86 | 937.6 | 22464.46 | 9
36.09.170 | Transformador de potência trifásico de 300 kVA, classe 15 kV, a óleo | UN | 50021.67 | 937.6 | 50959.27 | 9
36.09.180 | Transformador de potência trifásico de 112,5 kVA, classe 15 kV, a óleo | UN | 23538.83 | 937.6 | 24476.43 | 9
36.09.220 | Transformador de potência trifásico de 500 kVA, classe 15 kV, a seco com cabine | UN | 100476.92 | 1500.16 | 101977.08 | 9
36.09.230 | Transformador de potência trifásico de 30 kVA, classe 1,2 KV, a seco com cabine | UN | 18794.9 | 375.04 | 19169.94 | 9
36.09.250 | Transformador de potência trifásico de 500 kVA, classe 15 kV, a óleo | UN | 78022.53 | 1500.16 | 79522.69 | 9
36.09.300 | Transformador de potência trifásico de 750 kVA, classe 15 kV, a óleo | UN | 95821.99 | 1500.16 | 97322.15 | 9
36.09.360 | Transformador de potência trifásico de 750 kVA, classe 15 kV, a seco | UN | 131257.88 | 1500.16 | 132758.04 | 9
36.09.370 | Transformador de potência trifásico de 300 kVA, classe 15 kV, a seco | UN | 71024.62 | 937.6 | 71962.22 | 9
36.09.410 | Transformador de potência trifásico de 45 kVA, classe 15 kV, a seco | UN | 33570.82 | 937.6 | 34508.42 | 9
36.09.440 | Transformador de potência trifásico de 500 kVA, classe 15 kV, a óleo - tipo pedestal | UN | 141618.41 | 1500.16 | 143118.57 | 9
36.09.480 | Transformador trifásico a seco de 112,5 kVA, encapsulado em resina epóxi sob vácuo | UN | 42044.25 | 937.6 | 42981.85 | 9
36.09.490 | Transformador trifásico a seco de 150 kVA, encapsulado em resina epóxi sob vácuo | UN | 48380.67 | 937.6 | 49318.27 | 9
36.20 | Reparos, conservacoes e complementos - GRUPO 36 |  |  |  |  | 5
36.20.010 | Vergalhão de cobre eletrolítico, diâmetro de 3/8´ | M | 65.85 | 18.26 | 84.11 | 9
36.20.030 | União angular para vergalhão, diâmetro de 3/8´ | UN | 48.57 | 9.13 | 57.7 | 9
36.20.040 | Bobina mínima para disjuntor (a óleo) | UN | 1479.37 | 59.08 | 1538.45 | 9
36.20.050 | Terminal para vergalhão, diâmetro de 3/8´ | UN | 23.36 | 9.13 | 32.49 | 9
36.20.060 | Braçadeira para fixação de eletroduto, até 4´ | UN | 2.96 | 6.85 | 9.81 | 9
36.20.070 | Prensa vergalhão ´T´, diâmetro de 3/8´ | UN | 19.54 | 9.13 | 28.67 | 9
36.20.090 | Vara para manobra em cabine em fibra de vidro, para tensão até 36 kV | UN | 686.78 | 0.93 | 687.71 | 9
36.20.100 | Bucha para passagem interna/externa com isolação para 15 kV | UN | 489.16 | 22.83 | 511.99 | 9
36.20.120 | Chapa de ferro de 1,50 x 0,50 m para bucha de passagem | UN | 266.41 | 22.83 | 289.24 | 9
36.20.140 | Cruzeta de madeira de 2400 mm | UN | 294.96 | 128.44 | 423.4 | 9
36.20.180 | Luva isolante de borracha, acima de 10 até 20 kV | PAR | 606.46 | 0.93 | 607.39 | 9
36.20.200 | Mão francesa de 700 mm | UN | 28.15 | 45.65 | 73.8 | 9
36.20.210 | Luva isolante de borracha, até 10 kV | PAR | 462.04 | 0.93 | 462.97 | 9
36.20.220 | Mudança de tap do transformador | UN |  | 256.88 | 256.88 | 9
36.20.240 | Óleo para disjuntor | L | 26.43 | 0.74 | 27.17 | 9
36.20.260 | Óleo para transformador | L | 26.43 | 1.11 | 27.54 | 9
36.20.282 | Placa de advertência em chapa de aço, com pintura refletiva "Perigo Alta Tensão" | M2 | 924 | 9.29 | 933.29 | 9
36.20.284 | Placa de advertência em chapa de alumínio, com pintura refletiva "Perigo Alta Tensão" | M2 | 1152.01 | 9.29 | 1161.3 | 9
36.20.330 | Luva de couro para proteção de luva isolante | PAR | 38.63 | 0.93 | 39.56 | 9
36.20.340 | Sela para cruzeta de madeira | UN | 18.95 | 64.22 | 83.17 | 9
36.20.350 | Caixa porta luvas em madeira, com tampa | UN | 65.8 | 0.93 | 66.73 | 9
36.20.360 | Suporte de transformador em poste ou estaleiro | UN | 196.95 | 128.44 | 325.39 | 9
36.20.380 | Tapete de borracha isolante elétrico de 1000 x 1000 mm | UN | 595.88 | 0.93 | 596.81 | 9
36.20.540 | Cruzeta metálica de 2400 mm, para fixação de mufla ou para-raios | UN | 501.43 | 128.44 | 629.87 | 9
36.20.560 | Dispositivo Soft Starter para motor 15 cv, trifásico 220 V | UN | 2905.82 | 45.65 | 2951.47 | 9
36.20.570 | Dispositivo Soft Starter para motor 25 cv, trifásico 220 V | UN | 4376.8 | 45.65 | 4422.45 | 9
36.20.580 | Dispositivo Soft Starter para motor 50 cv, trifásico 220 V | UN | 5677.95 | 45.65 | 5723.6 | 9
37 | QUADRO E PAINEL PARA ENERGIA ELETRICA E TELEFONIA |  |  |  |  | 2
37.01 | Quadro para telefonia embutir, protecao IP40 chapa nº 16msg |  |  |  |  | 5
37.01.020 | Quadro Telebrás de embutir de 200 x 200 x 120 mm | UN | 62.24 | 78.6 | 140.84 | 9
37.01.080 | Quadro Telebrás de embutir de 400 x 400 x 120 mm | UN | 176.21 | 109.66 | 285.87 | 9
37.01.120 | Quadro Telebrás de embutir de 600 x 600 x 120 mm | UN | 314.17 | 140.71 | 454.88 | 9
37.01.160 | Quadro Telebrás de embutir de 800 x 800 x 120 mm | UN | 524.65 | 174.49 | 699.14 | 9
37.01.220 | Quadro Telebrás de embutir de 1200 x 1200 x 120 mm | UN | 1579.29 | 233.91 | 1813.2 | 9
37.02 | Quadro para telefonia de sobrepor, protecao IP40 chapa nº 16msg |  |  |  |  | 5
37.02.020 | Quadro Telebrás de sobrepor de 200 x 200 x 120 mm | UN | 72.78 | 68.48 | 141.26 | 9
37.02.060 | Quadro Telebrás de sobrepor de 400 x 400 x 120 mm | UN | 167.19 | 91.3 | 258.49 | 9
37.02.100 | Quadro Telebrás de sobrepor de 600 x 600 x 120 mm | UN | 412.36 | 114.13 | 526.49 | 9
37.02.140 | Quadro Telebrás de sobrepor de 800 x 800 x 120 mm | UN | 576.34 | 136.95 | 713.29 | 9
37.03 | Quadro distribuicao de luz e forca de embutir universal |  |  |  |  | 5
37.03.200 | Quadro de distribuição universal de embutir, para disjuntores 16 DIN / 12 Bolt-on - 150 A - sem componentes | UN | 427.81 | 136.52 | 564.33 | 9
37.03.210 | Quadro de distribuição universal de embutir, para disjuntores 24 DIN / 18 Bolt-on - 150 A - sem componentes | UN | 456.54 | 136.52 | 593.06 | 9
37.03.220 | Quadro de distribuição universal de embutir, para disjuntores 34 DIN / 24 Bolt-on - 150 A - sem componentes | UN | 692.17 | 170.66 | 862.83 | 9
37.03.230 | Quadro de distribuição universal de embutir, para disjuntores 44 DIN / 32 Bolt-on - 150 A - sem componentes | UN | 664.63 | 170.66 | 835.29 | 9
37.03.240 | Quadro de distribuição universal de embutir, para disjuntores 56 DIN / 40 Bolt-on - 225 A - sem componentes | UN | 757.16 | 204.78 | 961.94 | 9
37.03.250 | Quadro de distribuição universal de embutir, para disjuntores 70 DIN / 50 Bolt-on - 225 A - sem componentes | UN | 1384.03 | 204.78 | 1588.81 | 9
37.04 | Quadro distribuicao de luz e forca de sobrepor universal |  |  |  |  | 5
37.04.250 | Quadro de distribuição universal de sobrepor, para disjuntores 16 DIN / 12 Bolt-on - 150 A - sem componentes | UN | 541.31 | 102.4 | 643.71 | 9
37.04.260 | Quadro de distribuição universal de sobrepor, para disjuntores 24 DIN / 18 Bolt-on - 150 A - sem componentes | UN | 650.88 | 102.4 | 753.28 | 9
37.04.270 | Quadro de distribuição universal de sobrepor, para disjuntores 34 DIN / 24 Bolt-on - 150 A - sem componentes | UN | 724.16 | 136.52 | 860.68 | 9
37.04.280 | Quadro de distribuição universal de sobrepor, para disjuntores 44 DIN / 32 Bolt-on - 150 A - sem componentes | UN | 864.55 | 136.52 | 1001.07 | 9
37.04.290 | Quadro de distribuição universal de sobrepor, para disjuntores 56 DIN / 40 Bolt-on - 225 A - sem componentes | UN | 1583.83 | 170.66 | 1754.49 | 9
37.04.300 | Quadro de distribuição universal de sobrepor, para disjuntores 70 DIN / 50 Bolt-on - 225 A - sem componentes | UN | 1728.93 | 170.66 | 1899.59 | 9
37.06 | Painel autoportante |  |  |  |  | 5
37.06.014 | Painel autoportante em chapa de aço, com proteção mínima IP 54 - sem componentes | M2 | 2523.62 | 120.84 | 2644.46 | 9
37.10 | Barramentos |  |  |  |  | 5
37.10.010 | Barramento de cobre nu | KG | 118.06 | 8.12 | 126.18 | 9
37.11 | Bases |  |  |  |  | 5
37.11.020 | Base de fusível Diazed completa para 25 A | UN | 51.1 | 13.69 | 64.79 | 9
37.11.040 | Base de fusível Diazed completa para 63 A | UN | 49.59 | 22.83 | 72.42 | 9
37.11.060 | Base de fusível NH até 125 A, com fusível | UN | 67.38 | 45.65 | 113.03 | 9
37.11.080 | Base de fusível NH até 250 A, com fusível | UN | 186.79 | 45.65 | 232.44 | 9
37.11.100 | Base de fusível NH até 400 A, com fusível | UN | 273.1 | 45.65 | 318.75 | 9
37.11.120 | Base de fusível tripolar de 15 kV | UN | 952.51 | 54.78 | 1007.29 | 9
37.11.140 | Base de fusível unipolar de 15 kV | UN | 355.22 | 54.78 | 410 | 9
37.12 | Fusiveis |  |  |  |  | 5
37.12.020 | Fusível tipo NH 00 de 6 A até 160 A | UN | 29.83 | 9.13 | 38.96 | 9
37.12.040 | Fusível tipo NH 1 de 36 A até 250 A | UN | 72.51 | 9.13 | 81.64 | 9
37.12.060 | Fusível tipo NH 2 de 224 A até 400 A | UN | 104.23 | 9.13 | 113.36 | 9
37.12.080 | Fusível tipo NH 3 de 400 A até 630 A | UN | 153.11 | 9.13 | 162.24 | 9
37.12.120 | Fusível tipo HH para 15 kV de 2,5 A até 50 A | UN | 194.21 | 9.13 | 203.34 | 9
37.12.140 | Fusível tipo HH para 15 kV de 60 A até 100 A | UN | 350.57 | 9.13 | 359.7 | 9
37.12.200 | Fusível Diazed retardado de 2 A até 25 A | UN | 10.38 | 9.13 | 19.51 | 9
37.12.220 | Fusível Diazed retardado de 35 A até 63 A | UN | 18.62 | 9.13 | 27.75 | 9
37.12.300 | Fusível em vidro para ´TP´ de 0,5 A | UN | 32.82 | 2.28 | 35.1 | 9
37.13 | Disjuntores |  |  |  |  | 5
37.13.510 | Disjuntor fixo PVO trifásico, 17,5 kV, 630 A x 350 MVA, 50/60 Hz, com acessórios | UN | 21027.18 | 286.42 | 21313.6 | 9
37.13.520 | Disjuntor a seco aberto trifásico, 600 V de 800 A, 50/60 Hz, com acessórios | UN | 31998.69 | 256.88 | 32255.57 | 9
37.13.530 | Disjuntor fixo PVO trifásico, 15 kV, 630 A x 350 MVA, com relé de proteção de sobrecorrente e transformadores de corrente | CJ | 39799.32 | 378.34 | 40177.66 | 9
37.13.550 | Disjuntor em caixa aberta tripolar extraível, 500V de 3200A, com acessórios | UN | 79367.51 | 45.65 | 79413.16 | 9
37.13.570 | Disjuntor em caixa aberta tripolar extraível, 500V de 4000A, com acessórios | UN | 138541.86 | 45.65 | 138587.51 | 9
37.13.600 | Disjuntor termomagnético, unipolar 127/220 V, corrente de 10 A até 30 A | UN | 14.67 | 13.69 | 28.36 | 9
37.13.610 | Disjuntor termomagnético, unipolar 127/220 V, corrente de 35 A até 50 A | UN | 27.78 | 13.69 | 41.47 | 9
37.13.630 | Disjuntor termomagnético, bipolar 220/380 V, corrente de 10 A até 50 A | UN | 107.97 | 27.39 | 135.36 | 9
37.13.640 | Disjuntor termomagnético, bipolar 220/380 V, corrente de 60 A até 100 A | UN | 179.52 | 27.39 | 206.91 | 9
37.13.650 | Disjuntor termomagnético, tripolar 220/380 V, corrente de 10 A até 50 A | UN | 143.29 | 41.08 | 184.37 | 9
37.13.660 | Disjuntor termomagnético, tripolar 220/380 V, corrente de 60 A até 100 A | UN | 217.76 | 41.08 | 258.84 | 9
37.13.690 | Disjuntor série universal, em caixa moldada, térmico e magnético fixos, bipolar 480 V, corrente de 60 A até 100 A | UN | 440.85 | 45.65 | 486.5 | 9
37.13.700 | Disjuntor série universal, em caixa moldada, térmico e magnético fixos, bipolar 480/600 V, corrente de 125 A | UN | 630.64 | 45.65 | 676.29 | 9
37.13.720 | Disjuntor série universal, em caixa moldada, térmico fixo e magnético ajustável, tripolar 600 V, corrente de 300 A até 400 A | UN | 3567.5 | 91.3 | 3658.8 | 9
37.13.730 | Disjuntor série universal, em caixa moldada, térmico fixo e magnético ajustável, tripolar 600 V, corrente de 500 A até 630 A | UN | 6131.79 | 91.3 | 6223.09 | 9
37.13.740 | Disjuntor série universal, em caixa moldada, térmico fixo e magnético ajustável, tripolar 600 V, corrente de 700 A até 800 A | UN | 6693.2 | 91.3 | 6784.5 | 9
37.13.760 | Disjuntor em caixa moldada, térmico e magnético ajustáveis, tripolar 630/690 V, faixa de ajuste de 440 até 630 A | UN | 8968.62 | 91.3 | 9059.92 | 9
37.13.770 | Disjuntor em caixa moldada, térmico e magnético ajustáveis, tripolar 1250/690 V, faixa de ajuste de 800 até 1250 A | UN | 15398.36 | 91.3 | 15489.66 | 9
37.13.780 | Disjuntor em caixa moldada, térmico e magnético ajustáveis, tripolar 1600/690 V, faixa de ajuste de 1000 até 1600 A | UN | 21938.71 | 91.3 | 22030.01 | 9
37.13.800 | Mini-disjuntor termomagnético, unipolar 127/220 V, corrente de 10 A até 32 A | UN | 12.07 | 9.13 | 21.2 | 9
37.13.810 | Mini-disjuntor termomagnético, unipolar 127/220 V, corrente de 40 A até 50 A | UN | 13.92 | 9.13 | 23.05 | 9
37.13.840 | Mini-disjuntor termomagnético, bipolar 220/380 V, corrente de 10 A até 32 A | UN | 40.23 | 9.13 | 49.36 | 9
37.13.850 | Mini-disjuntor termomagnético, bipolar 220/380 V, corrente de 40 A até 50 A | UN | 44.81 | 9.13 | 53.94 | 9
37.13.860 | Mini-disjuntor termomagnético, bipolar 220/380 V, corrente de 63 A | UN | 51.49 | 9.13 | 60.62 | 9
37.13.870 | Mini-disjuntor termomagnético, bipolar 400 V, corrente de 80 A até 100 A | UN | 134.44 | 9.13 | 143.57 | 9
37.13.880 | Mini-disjuntor termomagnético, tripolar 220/380 V, corrente de 10 A até 32 A | UN | 59.09 | 9.13 | 68.22 | 9
37.13.890 | Mini-disjuntor termomagnético, tripolar 220/380 V, corrente de 40 A até 50 A | UN | 62.81 | 9.13 | 71.94 | 9
37.13.900 | Mini-disjuntor termomagnético, tripolar 220/380 V, corrente de 63 A | UN | 67.89 | 9.13 | 77.02 | 9
37.13.910 | Mini-disjuntor termomagnético, tripolar 400 V, corrente de 80 A até 125 A | UN | 1484.9 | 9.13 | 1494.03 | 9
37.13.920 | Disjuntor em caixa moldada, térmico ajustável e magnético fixo, tripolar 2000/1200 V, faixa de ajuste de 1600 até 2000 A | UN | 37851.02 | 91.3 | 37942.32 | 9
37.13.930 | Disjuntor em caixa moldada, térmico ajustável e magnético fixo, tripolar 2500/1200 V, faixa de ajuste de 2000 até 2500 A | UN | 58021.27 | 91.3 | 58112.57 | 9
37.13.940 | Disjuntor em caixa aberta tripolar extraível, 500 V de 6300 A, com acessórios | UN | 353090.75 | 45.65 | 353136.4 | 9
37.14 | Chave de baixa tensao |  |  |  |  | 5
37.14.050 | Chave comutadora, reversão sob carga, tetrapolar, sem porta fusível, para 100 A | UN | 2276.02 | 45.65 | 2321.67 | 9
37.14.300 | Chave seccionadora sob carga, tripolar, acionamento rotativo, com prolongador, sem porta-fusível, de 160 A | UN | 1953.06 | 36.52 | 1989.58 | 9
37.14.310 | Chave seccionadora sob carga, tripolar, acionamento rotativo, com prolongador, sem porta-fusível, de 250 A | UN | 1311.31 | 36.52 | 1347.83 | 9
37.14.320 | Chave seccionadora sob carga, tripolar, acionamento rotativo, com prolongador, sem porta-fusível, de 400 A | UN | 1979.19 | 45.65 | 2024.84 | 9
37.14.330 | Chave seccionadora sob carga, tripolar, acionamento rotativo, com prolongador, sem porta-fusível, de 630 A | UN | 2127.29 | 54.78 | 2182.07 | 9
37.14.340 | Chave seccionadora sob carga, tripolar, acionamento rotativo, com prolongador, sem porta-fusível, de 1000 A | UN | 4748.04 | 68.48 | 4816.52 | 9
37.14.350 | Chave seccionadora sob carga, tripolar, acionamento rotativo, com prolongador, sem porta-fusível, de 1250 A | UN | 9479.66 | 68.48 | 9548.14 | 9
37.14.410 | Chave seccionadora sob carga, tripolar, acionamento rotativo, com prolongador e porta-fusível até NH-00-125 A - sem fusíveis | UN | 1274.73 | 36.52 | 1311.25 | 9
37.14.420 | Chave seccionadora sob carga, tripolar, acionamento rotativo, com prolongador e porta-fusível até NH-00-160 A - sem fusíveis | UN | 1705.97 | 36.52 | 1742.49 | 9
37.14.430 | Chave seccionadora sob carga, tripolar, acionamento rotativo, com prolongador e porta-fusível até NH-1-250 A - sem fusíveis | UN | 3853.95 | 36.52 | 3890.47 | 9
37.14.440 | Chave seccionadora sob carga, tripolar, acionamento rotativo, com prolongador e porta-fusível até NH-2-400 A - sem fusíveis | UN | 4411.51 | 45.65 | 4457.16 | 9
37.14.450 | Chave seccionadora sob carga, tripolar, acionamento rotativo, com prolongador e porta-fusível até NH-3-630 A - sem fusíveis | UN | 9087.31 | 54.78 | 9142.09 | 9
37.14.500 | Chave seccionadora sob carga, tripolar, acionamento tipo punho, com porta-fusível até NH-00-160 A - sem fusíveis | UN | 346.37 | 36.52 | 382.89 | 9
37.14.510 | Chave seccionadora sob carga, tripolar, acionamento tipo punho, com porta-fusível até NH-1-250 A - sem fusíveis | UN | 828.39 | 36.52 | 864.91 | 9
37.14.520 | Chave seccionadora sob carga, tripolar, acionamento tipo punho, com porta-fusível até NH-2-400 A - sem fusíveis | UN | 1071.63 | 45.65 | 1117.28 | 9
37.14.530 | Chave seccionadora sob carga, tripolar, acionamento tipo punho, com porta-fusível até NH-3-630 A - sem fusíveis | UN | 1565.17 | 54.78 | 1619.95 | 9
37.14.600 | Chave comutadora, reversão sob carga, tripolar, sem porta fusível, para 400 A | UN | 5182.75 | 54.78 | 5237.53 | 9
37.14.610 | Chave comutadora, reversão sob carga, tripolar, sem porta fusível, para 600/630 A | UN | 7132.85 | 68.48 | 7201.33 | 9
37.14.620 | Chave comutadora, reversão sob carga, tripolar, sem porta fusível, para 1000 A | UN | 10653.28 | 82.17 | 10735.45 | 9
37.14.640 | Chave comutadora, reversão sob carga, tetrapolar, sem porta fusível, para 630 A / 690 V | UN | 9838.22 | 104.73 | 9942.95 | 9
37.14.830 | Barra de contato para chave seccionadora tipo NH3-630 A | UN | 75.44 | 9.13 | 84.57 | 9
37.14.912 | Chave seccionadora tripolar, abertura sob carga seca até 160 A / 690 V | UN | 787.77 | 36.52 | 824.29 | 9
37.15 | Chave de media tensao |  |  |  |  | 5
37.15.110 | Chave seccionadora tripolar sob carga para 400 A - 25 kV - com prolongador | UN | 2424.75 | 222.2 | 2646.95 | 9
37.15.120 | Chave seccionadora tripolar sob carga para 400 A - 15 kV - com prolongador | UN | 1746.72 | 222.2 | 1968.92 | 9
37.15.150 | Chave fusível base ´C´ para 15 kV/100 A, com capacidade de ruptura até 10 kA - com fusível | UN | 447 | 81.94 | 528.94 | 9
37.15.160 | Chave fusível base ´C´ para 15 kV/200 A, com capacidade de ruptura até 10 kA - com fusível | UN | 561.05 | 81.94 | 642.99 | 9
37.15.170 | Chave fusível base ´C´ para 25 kV/100 A, com capacidade de ruptura até 6,3 kA - com fusível | UN | 478.03 | 81.94 | 559.97 | 9
37.15.200 | Chave seccionadora tripolar seca para 400 A - 15 kV - com prolongador | UN | 1712.9 | 222.2 | 1935.1 | 9
37.15.210 | Chave seccionadora tripolar seca para 600 / 630 A - 15 kV - com prolongador | UN | 1648.01 | 222.2 | 1870.21 | 9
37.16 | Bus-way |  |  |  |  | 5
37.16.071 | Sistema de barramento blindado de 100 a 2000 A, trifásico, barra de cobre | Axm | 593.87 | 0.57 | 594.44 | 9
37.16.081 | Sistema de barramento blindado de 100 a 2000 A, trifásico, barra de alumínio | Axm | 185.36 | 0.57 | 185.93 | 9
37.17 | Dispositivo DR ou interruptor de corrente de fuga |  |  |  |  | 5
37.17.060 | Dispositivo diferencial residual de 25 A x 30 mA - 2 polos | UN | 185.25 | 11.41 | 196.66 | 9
37.17.070 | Dispositivo diferencial residual de 40 A x 30 mA - 2 polos | UN | 248.94 | 11.41 | 260.35 | 9
37.17.074 | Dispositivo diferencial residual de 25 A x 30 mA - 4 polos | UN | 302.05 | 11.41 | 313.46 | 9
37.17.080 | Dispositivo diferencial residual de 40 A x 30 mA - 4 polos | UN | 278.08 | 11.41 | 289.49 | 9
37.17.090 | Dispositivo diferencial residual de 63 A x 30 mA - 4 polos | UN | 333.49 | 11.41 | 344.9 | 9
37.17.100 | Dispositivo diferencial residual de 80 A x 30 mA - 4 polos | UN | 441.88 | 11.41 | 453.29 | 9
37.17.110 | Dispositivo diferencial residual de 100 A x 30 mA - 4 polos | UN | 310.47 | 11.41 | 321.88 | 9
37.17.114 | Dispositivo diferencial residual de 125 A x 30 mA - 4 polos | UN | 2066.51 | 11.41 | 2077.92 | 9
37.17.130 | Dispositivo diferencial residual de 25 A x 300 mA - 4 polos | UN | 198.29 | 11.41 | 209.7 | 9
37.18 | Transformador de Potencial |  |  |  |  | 5
37.18.010 | Transformador de potencial monofásico até 1000 VA classe 15 kV, a seco, com fusíveis | UN | 3730.05 | 69.09 | 3799.14 | 9
37.18.020 | Transformador de potencial monofásico até 2000 VA classe 15 kV, a seco, com fusíveis | UN | 4469.79 | 69.09 | 4538.88 | 9
37.18.030 | Transformador de potencial monofásico até 500 VA classe 15 kV, a seco, sem fusíveis | UN | 3038.91 | 69.09 | 3108 | 9
37.19 | Transformador de corrente |  |  |  |  | 5
37.19.010 | Transformador de corrente 800-5 A, janela | UN | 278.89 | 69.09 | 347.98 | 9
37.19.020 | Transformador de corrente 200-5 A até 600-5 A, janela | UN | 219.79 | 69.09 | 288.88 | 9
37.19.030 | Transformador de corrente 1000-5 A até 1500-5 A, janela | UN | 474.5 | 69.09 | 543.59 | 9
37.19.060 | Transformador de corrente 50-5 A até 150-5 A, janela | UN | 153.61 | 69.09 | 222.7 | 9
37.20 | Reparos, conservacoes e complementos - GRUPO 37 |  |  |  |  | 5
37.20.010 | Isolador em epóxi de 1 kV para barramento | UN | 32.43 | 6.85 | 39.28 | 9
37.20.030 | Bloco terminal conector até 65A / 600V, faixa de aplicação até 16 mm² | UN | 41.05 | 2.28 | 43.33 | 9
37.20.080 | Barra de neutro e/ou terra | UN | 23.75 | 6.85 | 30.6 | 9
37.20.090 | Recolocação de chave seccionadora tripolar de 125 A até 650 A, sem base fusível | UN |  | 22.83 | 22.83 | 9
37.20.100 | Recolocação de fundo de quadro de distribuição, sem componentes | M2 |  | 32.11 | 32.11 | 9
37.20.110 | Recolocação de quadro de distribuição de sobrepor, sem componentes | M2 |  | 64.22 | 64.22 | 9
37.20.130 | Banco de medição para transformadores TC/TP, padrão Eletropaulo e/ou Cesp | UN | 1476.21 | 1.86 | 1478.07 | 9
37.20.140 | Suporte fixo para transformadores de potencial | UN | 122.45 | 4.64 | 127.09 | 9
37.20.156 | Placa de montagem para quadros em geral, em chapa de aço | M2 | 448.62 | 32.11 | 480.73 | 9
37.20.190 | Inversor de frequência para variação de velocidade em motores, potência de 0,25 a 20 cv | UN | 8465.55 | 51.37 | 8516.92 | 9
37.20.191 | Inversor de frequência para variação de velocidade em motores, potência de 25 a 30 cv | UN | 19346.44 | 51.37 | 19397.81 | 9
37.20.193 | Inversor de frequência para variação de velocidade em motores, potência de 50 cv | UN | 33488.3 | 51.37 | 33539.67 | 9
37.20.210 | Punho de manobra com articulador de acionamento | UN | 626.07 | 22.83 | 648.9 | 9
37.21 | Capacitor de potencia |  |  |  |  | 5
37.21.010 | Capacitor de potência trifásico de 10 kVAr, 220 V/60 Hz, para correção de fator de potência | UN | 1017.12 | 22.83 | 1039.95 | 9
37.22 | Transformador de comando |  |  |  |  | 5
37.22.010 | Transformador monofásico de comando de 200 VA, a seco | UN | 743.61 | 69.09 | 812.7 | 9
37.24 | Supressor de surto |  |  |  |  | 5
37.24.031 | Supressor de surto monofásico, corrente nominal 4 a 11 kA, Imax. de surto 12 até 15 kA | UN | 44.21 | 25.88 | 70.09 | 9
37.24.032 | Supressor de surto monofásico, corrente nominal 20 kA, Imax. de surto 50 até 80 kA | UN | 109.44 | 25.88 | 135.32 | 9
37.24.042 | Dispositivo de proteção contra surto, 2 polos, suportabilidade <= 4 kV, Un até 240V/415V, Iimp = 60 kA, curva de ensaio 10/350µs - classe 1 | UN | 612.1 | 28.72 | 640.82 | 9
37.24.043 | Dispositivo de proteção contra surto, 4 polos, 3F+N, Un até 240/415V, Iimp= 75 kA (25 kA por fase), curva de ensaio 10/350 µs - classe 1 | UN | 6895.22 | 28.72 | 6923.94 | 9
37.24.044 | Dispositivo de proteção contra surto, 4 polos, suportabilidade <= 2,5 kV, 3F+N, Un até 240/415V, curva de ensaio 8/20µs, In=20kA/40kA - classe 2 | UN | 2455.34 | 28.72 | 2484.06 | 9
37.24.045 | Dispositivo de proteção contra surto, 2 polos, monobloco, suportabilidade <=1,4kV, F+N / F+F, Un até 240V/264V, curva de ensaio 8/20µs - classe 3 | UN | 740.29 | 28.72 | 769.01 | 9
37.25 | Disjuntores. |  |  |  |  | 5
37.25.090 | Disjuntor em caixa moldada tripolar, térmico e magnético fixos, tensão de isolamento 480/690V, de 10A a 60A | UN | 525.88 | 75.19 | 601.07 | 9
37.25.100 | Disjuntor em caixa moldada tripolar, térmico e magnético fixos, tensão de isolamento 480/690V, de 70A até 150A | UN | 444.24 | 75.19 | 519.43 | 9
37.25.110 | Disjuntor em caixa moldada tripolar, térmico e magnético fixos, tensão de isolamento 415/690V, de 175A a 250A | UN | 431.71 | 75.19 | 506.9 | 9
37.25.200 | Disjuntor em caixa moldada bipolar, térmico e magnético fixos - 480 V, de 10 A a 50 A para 120/240 Vca - 25 KA e para 380/440 Vca - 18 KA | UN | 436.16 | 75.19 | 511.35 | 9
37.25.210 | Disjuntor em caixa moldada bipolar, térmico e magnético fixos - 600 V, de 150 A para 120/240 Vca - 25 KA e para 380/440 Vca - 18 KA | UN | 668.34 | 75.19 | 743.53 | 9
37.25.215 | Disjuntor fixo a vácuo de 15 a 17,5 kV, equipado com motorização de fechamento, com relê de proteção | CJ | 51566.41 | 104.73 | 51671.14 | 9
38 | TUBULACAO E CONDUTOR PARA ENERGIA ELETRICA E TELEFONIA BASICA |  |  |  |  | 2
38.01 | Eletroduto em PVC rigido roscavel |  |  |  |  | 5
38.01.040 | Eletroduto de PVC rígido roscável de 3/4´ - com acessórios | M | 7.02 | 22.83 | 29.85 | 9
38.01.060 | Eletroduto de PVC rígido roscável de 1´ - com acessórios | M | 9.96 | 27.39 | 37.35 | 9
38.01.080 | Eletroduto de PVC rígido roscável de 1 1/4´ - com acessórios | M | 15.46 | 31.96 | 47.42 | 9
38.01.100 | Eletroduto de PVC rígido roscável de 1 1/2´ - com acessórios | M | 16.01 | 36.52 | 52.53 | 9
38.01.120 | Eletroduto de PVC rígido roscável de 2´ - com acessórios | M | 19.9 | 41.08 | 60.98 | 9
38.01.140 | Eletroduto de PVC rígido roscável de 2 1/2´ - com acessórios | M | 34.3 | 45.65 | 79.95 | 9
38.01.160 | Eletroduto de PVC rígido roscável de 3´ - com acessórios | M | 49.08 | 50.22 | 99.3 | 9
38.01.180 | Eletroduto de PVC rígido roscável de 4´ - com acessórios | M | 72.96 | 59.34 | 132.3 | 9
38.04 | Eletroduto rígido em aço carbono galvanizado com acessórios - NBR 13057 |  |  |  |  | 5
38.04.040 | Eletroduto galvanizado conforme NBR13057 - 3/4´ com acessórios | M | 14.62 | 27.39 | 42.01 | 9
38.04.060 | Eletroduto galvanizado conforme NBR13057 - 1´ com acessórios | M | 18.28 | 31.96 | 50.24 | 9
38.04.080 | Eletroduto galvanizado conforme NBR13057 - 1 1/4´ com acessórios | M | 34.95 | 36.52 | 71.47 | 9
38.04.100 | Eletroduto galvanizado conforme NBR13057 - 1 1/2´ com acessórios | M | 36.24 | 41.08 | 77.32 | 9
38.04.120 | Eletroduto galvanizado conforme NBR13057 - 2´ com acessórios | M | 45.76 | 45.65 | 91.41 | 9
38.04.140 | Eletroduto galvanizado conforme NBR13057 - 2 1/2´ com acessórios | M | 63.68 | 54.78 | 118.46 | 9
38.04.160 | Eletroduto galvanizado conforme NBR13057 - 3´ com acessórios | M | 76.28 | 68.48 | 144.76 | 9
38.04.180 | Eletroduto galvanizado conforme NBR13057 - 4´ com acessórios | M | 100.6 | 82.17 | 182.77 | 9
38.05 | Eletroduto rígido em aço carbono galvanizado com acessórios - NBR 6323 |  |  |  |  | 5
38.05.040 | Eletroduto galvanizado a quente conforme NBR6323 - 3/4´ - com acessórios | M | 19.37 | 27.39 | 46.76 | 9
38.05.060 | Eletroduto galvanizado a quente conforme NBR6323 - 1´ - com acessórios | M | 24.6 | 31.96 | 56.56 | 9
38.05.090 | Eletroduto galvanizado a quente conforme NBR6323 - 1 1/4´ com acessórios | M | 38.57 | 36.52 | 75.09 | 9
38.05.100 | Eletroduto galvanizado a quente conforme NBR6323 - 1 1/2´ com acessórios | M | 44.7 | 41.08 | 85.78 | 9
38.05.120 | Eletroduto galvanizado a quente conforme NBR6323 - 2´ com acessórios | M | 54.9 | 45.65 | 100.55 | 9
38.05.140 | Eletroduto galvanizado a quente conforme NBR6323 - 2 1/2´ com acessórios | M | 87.34 | 54.78 | 142.12 | 9
38.05.160 | Eletroduto galvanizado a quente conforme NBR6323 - 3´ com acessórios | M | 98.22 | 68.48 | 166.7 | 9
38.05.180 | Eletroduto galvanizado a quente conforme NBR6323 - 4´ com acessórios | M | 124.47 | 82.17 | 206.64 | 9
38.06 | Eletroduto rígido em aço carbono galvanizado por imersão a quente com acessórios – NBR 5598 |  |  |  |  | 5
38.06.020 | Eletroduto galvanizado a quente conforme NBR5598 - 1/2´ com acessórios | M | 17.48 | 22.83 | 40.31 | 9
38.06.040 | Eletroduto galvanizado a quente conforme NBR5598 - 3/4´ com acessórios | M | 22.26 | 27.39 | 49.65 | 9
38.06.060 | Eletroduto galvanizado a quente conforme NBR5598 - 1´ com acessórios | M | 30.07 | 31.96 | 62.03 | 9
38.06.080 | Eletroduto galvanizado a quente conforme NBR5598 - 1 1/4´ com acessórios | M | 40.31 | 36.52 | 76.83 | 9
38.06.100 | Eletroduto galvanizado a quente conforme NBR5598 - 1 1/2´ com acessórios | M | 50.09 | 41.08 | 91.17 | 9
38.06.120 | Eletroduto galvanizado a quente conforme NBR5598 - 2´ com acessórios | M | 63.44 | 45.65 | 109.09 | 9
38.06.140 | Eletroduto galvanizado a quente conforme NBR5598 - 2 1/2´ com acessórios | M | 93.82 | 54.78 | 148.6 | 9
38.06.160 | Eletroduto galvanizado a quente conforme NBR5598 - 3´ com acessórios | M | 114.53 | 68.48 | 183.01 | 9
38.06.180 | Eletroduto galvanizado a quente conforme NBR5598 - 4´ com acessórios | M | 169.38 | 82.17 | 251.55 | 9
38.07 | Canaleta, perfilado e acessorios |  |  |  |  | 5
38.07.030 | Grampo tipo ´C´ diâmetro 3/8`, com balancim tamanho grande | CJ | 7.57 | 11.41 | 18.98 | 9
38.07.050 | Tampa de pressão para perfilado de 38 x 38 mm | M | 6.16 | 2.28 | 8.44 | 9
38.07.120 | Saída final, diâmetro de 3/4´ | UN | 0.67 | 6.85 | 7.52 | 9
38.07.130 | Saída lateral simples, diâmetro de 3/4´ | UN | 2.09 | 8.21 | 10.3 | 9
38.07.134 | Saída lateral simples, diâmetro de 1´ | UN | 2.09 | 8.21 | 10.3 | 9
38.07.140 | Saída superior, diâmetro de 3/4´ | UN | 2.37 | 6.85 | 9.22 | 9
38.07.172 | Canaleta em PVC de 20 x 12 mm, inclusive acessórios | M | 7.85 | 13.69 | 21.54 | 9
38.07.200 | Vergalhão com rosca, porca e arruela de diâmetro 3/8´ (tirante) | M | 9.54 | 6.42 | 15.96 | 9
38.07.210 | Vergalhão com rosca, porca e arruela de diâmetro 1/4´ (tirante) | M | 4.4 | 6.42 | 10.82 | 9
38.07.216 | Vergalhão com rosca, porca e arruela de diâmetro 5/16´ (tirante) | M | 7.82 | 6.42 | 14.24 | 9
38.07.300 | Perfilado perfurado 38 x 38 mm em chapa 14 pré-zincada, com acessórios | M | 32.35 | 11.41 | 43.76 | 9
38.07.310 | Perfilado perfurado 38 x 76 mm em chapa 14 pré-zincada, com acessórios | M | 52 | 11.41 | 63.41 | 9
38.07.340 | Perfilado liso 38 x 38 mm - com acessórios | M | 34.83 | 11.41 | 46.24 | 9
38.07.700 | Canaleta aparente com tampa em PVC, autoextinguível, de 85 x 35 mm, com acessórios | M | 56.12 | 13.69 | 69.81 | 9
38.07.710 | Canaleta aparente com duas tampas em PVC, autoextinguível, de 120 x 35 mm, com acessórios | M | 90.77 | 15.98 | 106.75 | 9
38.07.720 | Canaleta aparente com duas tampas em PVC, autoextinguível, de 120 x 60 mm, com acessórios | M | 108.36 | 18.26 | 126.62 | 9
38.07.730 | Suporte com furos de tomada em PVC de 60 x 35 x 150 mm, para canaleta aparente | UN | 9.1 | 1.86 | 10.96 | 9
38.07.740 | Suporte com furos de tomada em PVC de 85 x 35 x 150 mm, para canaleta aparente | UN | 10.76 | 1.86 | 12.62 | 9
38.07.750 | Suporte com furos de tomada em PVC de 60 x 60 x 150 mm, para canaleta aparente | UN | 10.13 | 1.86 | 11.99 | 9
38.07.800 | Gancho longo em chapa aço zincado para fixação de luminária | UN | 4.21 | 4.57 | 8.78 | 9
38.07.801 | Sapata externa com 4 furos, 38 x 38 mm | UN | 8.71 | 4.57 | 13.28 | 9
38.10 | Duto fechado de piso e acessorios |  |  |  |  | 5
38.10.010 | Duto de piso liso em aço, medindo 2 x 25 x 70 mm, com acessórios | M | 57.21 | 13.69 | 70.9 | 9
38.10.020 | Duto de piso liso em aço, medindo 3 x 25 x 70 mm, com acessórios | M | 81.27 | 13.69 | 94.96 | 9
38.10.024 | Caixa de derivação ou passagem, para cruzamento de duto, medindo 4 x 25 x 70 mm, sem cruzadora | UN | 47.49 | 14.15 | 61.64 | 9
38.10.026 | Caixa de derivação ou passagem, para cruzamento de duto, medindo 12 x 25 x 70 mm, com cruzadora | UN | 133.95 | 27.39 | 161.34 | 9
38.10.030 | Caixa de derivação ou passagem, para cruzamento de duto, medindo 16 x 25 x 70 mm, com cruzadora | UN | 198.14 | 27.39 | 225.53 | 9
38.10.060 | Caixa de tomada e tampa basculante com rebaixo de 2 x (25 x 70 mm) | UN | 231.29 | 8.7 | 239.99 | 9
38.10.070 | Caixa de tomada e tampa basculante com rebaixo de 3 x (25 x 70 mm) | UN | 277.62 | 8.7 | 286.32 | 9
38.10.080 | Caixa de tomada e tampa basculante com rebaixo de 4 x (25 x 70 mm) | UN | 438.44 | 8.7 | 447.14 | 9
38.10.090 | Suporte de tomada para caixas com 2, 3 ou 4 vias | UN | 8.46 | 0.93 | 9.39 | 9
38.12 | Leitos e acessorios |  |  |  |  | 5
38.12.086 | Leito para cabos, tipo pesado, em aço galvanizado de 300 x 100 mm - com acessórios | M | 210.99 | 13.69 | 224.68 | 9
38.12.090 | Leito para cabos, tipo pesado, em aço galvanizado de 400 x 100 mm - com acessórios | M | 326.45 | 13.69 | 340.14 | 9
38.12.100 | Leito para cabos, tipo pesado, em aço galvanizado de 600 x 100 mm - com acessórios | M | 386.25 | 13.69 | 399.94 | 9
38.12.120 | Leito para cabos, tipo pesado, em aço galvanizado de 500 x 100 mm - com acessórios | M | 352.89 | 13.69 | 366.58 | 9
38.12.130 | Leito para cabos, tipo pesado, em aço galvanizado de 800 x 100 mm - com acessórios | M | 447.79 | 13.69 | 461.48 | 9
38.13 | Eletroduto em polietileno de alta densidade |  |  |  |  | 5
38.13.010 | Eletroduto corrugado em polietileno de alta densidade, DN= 30 mm, com acessórios | M | 4.85 | 1.82 | 6.67 | 9
38.13.016 | Eletroduto corrugado em polietileno de alta densidade, DN= 40 mm, com acessórios | M | 5.67 | 1.82 | 7.49 | 9
38.13.020 | Eletroduto corrugado em polietileno de alta densidade, DN= 50 mm, com acessórios | M | 8.91 | 1.82 | 10.73 | 9
38.13.030 | Eletroduto corrugado em polietileno de alta densidade, DN= 75 mm, com acessórios | M | 16.62 | 1.82 | 18.44 | 9
38.13.040 | Eletroduto corrugado em polietileno de alta densidade, DN= 100 mm, com acessórios | M | 19.89 | 1.82 | 21.71 | 9
38.13.050 | Eletroduto corrugado em polietileno de alta densidade, DN= 125 mm, com acessórios | M | 24.43 | 1.82 | 26.25 | 9
38.13.060 | Eletroduto corrugado em polietileno de alta densidade, DN= 150 mm, com acessórios | M | 42.75 | 1.82 | 44.57 | 9
38.15 | Eletroduto metalico flexivel |  |  |  |  | 5
38.15.010 | Eletroduto metálico flexível com capa em PVC de 3/4´ | M | 8.58 | 16.06 | 24.64 | 9
38.15.020 | Eletroduto metálico flexível com capa em PVC de 1´ | M | 11.55 | 16.06 | 27.61 | 9
38.15.040 | Eletroduto metálico flexível com capa em PVC de 2´ | M | 28.77 | 16.06 | 44.83 | 9
38.15.110 | Terminal macho fixo em latão zincado de 3/4´ | UN | 15.01 | 3.1 | 18.11 | 9
38.15.120 | Terminal macho fixo em latão zincado de 1´ | UN | 18.99 | 3.1 | 22.09 | 9
38.15.140 | Terminal macho fixo em latão zincado de 2´ | UN | 57.2 | 3.1 | 60.3 | 9
38.15.310 | Terminal macho giratório em latão zincado de 3/4´ | UN | 16.34 | 3.1 | 19.44 | 9
38.15.320 | Terminal macho giratório em latão zincado de 1´ | UN | 38.54 | 3.1 | 41.64 | 9
38.15.340 | Terminal macho giratório em latão zincado de 2´ | UN | 82.28 | 3.1 | 85.38 | 9
38.16 | Rodape tecnico e acessorios |  |  |  |  | 5
38.16.030 | Rodapé técnico triplo e tampa com pintura eletrostática | M | 94.78 | 13.69 | 108.47 | 9
38.16.060 | Curva horizontal tripla de 90°, interna ou externa e tampa com pintura eletrostática | UN | 105.99 | 22.83 | 128.82 | 9
38.16.080 | Tê triplo de 90°, horizontal ou vertical e tampa com pintura eletrostática | UN | 137.87 | 22.83 | 160.7 | 9
38.16.090 | Caixa para tomadas: de energia, RJ, sobressalente, interruptor ou espelho, com pintura eletrostática, para rodapé técnico triplo | UN | 31.16 | 8.7 | 39.86 | 9
38.16.130 | Caixa para tomadas: de energia, RJ, sobressalente, interruptor ou espelho, com pintura eletrostática, para rodapé técnico duplo | UN | 23.14 | 8.7 | 31.84 | 9
38.16.140 | Terminal de fechamento ou mata junta com pintura eletrostática, para rodapé técnico triplo | UN | 15.84 | 6.85 | 22.69 | 9
38.16.150 | Rodapé técnico duplo e tampa com pintura eletrostática | M | 67.59 | 13.69 | 81.28 | 9
38.16.160 | Curva vertical dupla de 90°, interna ou externa e tampa com pintura eletrostática | UN | 87.9 | 22.83 | 110.73 | 9
38.16.190 | Terminal de fechamento ou mata junta com pintura eletrostática, para rodapé técnico duplo | UN | 13.25 | 6.85 | 20.1 | 9
38.16.200 | Curva horizontal dupla de 90°, interna ou externa e tampa com pintura eletrostática | UN | 78.72 | 22.83 | 101.55 | 9
38.16.230 | Curva vertical tripla de 90°, interna ou externa e tampa com pintura eletrostática | UN | 102.77 | 22.83 | 125.6 | 9
38.16.250 | Poste condutor metálico para distribuição, com suporte para tomadas elétricas e RJ, com pintura eletrostática, altura de 3 m | UN | 439.11 | 30.76 | 469.87 | 9
38.16.270 | Caixa de derivação embutida ou externa para rodapé técnico duplo | UN | 42.05 | 22.83 | 64.88 | 9
38.19 | Eletroduto em PVC corrugado flexivel |  |  |  |  | 5
38.19.020 | Eletroduto de PVC corrugado flexível leve, diâmetro externo de 20 mm | M | 2.4 | 13.69 | 16.09 | 9
38.19.030 | Eletroduto de PVC corrugado flexível leve, diâmetro externo de 25 mm | M | 2.55 | 13.69 | 16.24 | 9
38.19.040 | Eletroduto de PVC corrugado flexível leve, diâmetro externo de 32 mm | M | 4.69 | 13.69 | 18.38 | 9
38.19.210 | Eletroduto de PVC corrugado flexível reforçado, diâmetro externo de 25 mm | M | 2.94 | 13.69 | 16.63 | 9
38.19.220 | Eletroduto de PVC corrugado flexível reforçado, diâmetro externo de 32 mm | M | 4.29 | 13.69 | 17.98 | 9
38.20 | Reparos, conservacoes e complementos - GRUPO 38 |  |  |  |  | 5
38.20.010 | Recolocação de perfilado 38x38 mm | M |  | 11.41 | 11.41 | 9
38.20.020 | Recolocação de vergalhão | M |  | 18.26 | 18.26 | 9
38.20.030 | Recolocação de caixa de tomada para perfilado | UN |  | 13.69 | 13.69 | 9
38.20.040 | Recolocação de eletrodutos | M |  | 45.65 | 45.65 | 9
38.21 | Eletrocalha e acessorios |  |  |  |  | 5
38.21.110 | Eletrocalha lisa galvanizada a fogo, 50 x 50 mm, com acessórios | M | 49.91 | 22.83 | 72.74 | 9
38.21.120 | Eletrocalha lisa galvanizada a fogo, 100 x 50 mm, com acessórios | M | 66.59 | 22.83 | 89.42 | 9
38.21.130 | Eletrocalha lisa galvanizada a fogo, 150 x 50 mm, com acessórios | M | 81.67 | 22.83 | 104.5 | 9
38.21.140 | Eletrocalha lisa galvanizada a fogo, 200 x 50 mm, com acessórios | M | 95.64 | 22.83 | 118.47 | 9
38.21.150 | Eletrocalha lisa galvanizada a fogo, 250 x 50 mm, com acessórios | M | 114.6 | 22.83 | 137.43 | 9
38.21.310 | Eletrocalha lisa galvanizada a fogo, 100 x 100 mm, com acessórios | M | 101.1 | 34.24 | 135.34 | 9
38.21.320 | Eletrocalha lisa galvanizada a fogo, 150 x 100 mm, com acessórios | M | 109.06 | 34.24 | 143.3 | 9
38.21.330 | Eletrocalha lisa galvanizada a fogo, 200 x 100 mm, com acessórios | M | 132.51 | 34.24 | 166.75 | 9
38.21.340 | Eletrocalha lisa galvanizada a fogo, 250 x 100 mm, com acessórios | M | 147.34 | 34.24 | 181.58 | 9
38.21.350 | Eletrocalha lisa galvanizada a fogo, 300 x 100 mm, com acessórios | M | 156.13 | 45.65 | 201.78 | 9
38.21.360 | Eletrocalha lisa galvanizada a fogo, 400 x 100 mm, com acessórios | M | 243.71 | 45.65 | 289.36 | 9
38.21.920 | Eletrocalha perfurada galvanizada a fogo, 100 x 50 mm, com acessórios | M | 57.06 | 22.83 | 79.89 | 9
38.21.930 | Eletrocalha perfurada galvanizada a fogo, 150 x 50 mm, com acessórios | M | 70.56 | 22.83 | 93.39 | 9
38.21.940 | Eletrocalha perfurada galvanizada a fogo, 200 x 50 mm, com acessórios | M | 86.27 | 22.83 | 109.1 | 9
38.21.950 | Eletrocalha perfurada galvanizada a fogo, 250 x 50 mm, com acessórios | M | 98.02 | 22.83 | 120.85 | 9
38.22 | Eletrocalha e acessorios. |  |  |  |  | 5
38.22.120 | Eletrocalha perfurada galvanizada a fogo, 150x100 mm, com acessórios | M | 95.8 | 34.24 | 130.04 | 9
38.22.130 | Eletrocalha perfurada galvanizada a fogo, 200x100 mm, com acessórios | M | 114.4 | 34.24 | 148.64 | 9
38.22.140 | Eletrocalha perfurada galvanizada a fogo, 250x100 mm, com acessórios | M | 130.16 | 34.24 | 164.4 | 9
38.22.150 | Eletrocalha perfurada galvanizada a fogo, 300x100 mm, com acessórios | M | 136.49 | 45.65 | 182.14 | 9
38.22.160 | Eletrocalha perfurada galvanizada a fogo, 400x100 mm, com acessórios | M | 202.62 | 45.65 | 248.27 | 9
38.22.610 | Tampa de encaixe para eletrocalha, galvanizada a fogo, L= 50 mm | M | 25.04 | 2.28 | 27.32 | 9
38.22.620 | Tampa de encaixe para eletrocalha, galvanizada a fogo, L= 100 mm | M | 46.09 | 2.28 | 48.37 | 9
38.22.630 | Tampa de encaixe para eletrocalha, galvanizada a fogo, L= 150 mm | M | 64.23 | 2.28 | 66.51 | 9
38.22.640 | Tampa de encaixe para eletrocalha, galvanizada a fogo, L= 200 mm | M | 76.65 | 2.28 | 78.93 | 9
38.22.650 | Tampa de encaixe para eletrocalha, galvanizada a fogo, L= 250 mm | M | 101.43 | 2.28 | 103.71 | 9
38.22.660 | Tampa de encaixe para eletrocalha, galvanizada a fogo, L= 300 mm | M | 111.07 | 2.28 | 113.35 | 9
38.22.670 | Tampa de encaixe para eletrocalha, galvanizada a fogo, L= 400 mm | M | 147.3 | 2.28 | 149.58 | 9
38.23 | Eletrocalha e acessorios.. |  |  |  |  | 5
38.23.010 | Suporte para eletrocalha, galvanizado a fogo, 50x50 mm | UN | 7.08 | 11.41 | 18.49 | 9
38.23.020 | Suporte para eletrocalha, galvanizado a fogo, 100x50 mm | UN | 10.67 | 11.41 | 22.08 | 9
38.23.030 | Suporte para eletrocalha, galvanizado a fogo, 150x50 mm | UN | 13.72 | 11.41 | 25.13 | 9
38.23.040 | Suporte para eletrocalha, galvanizado a fogo, 200x50 mm | UN | 16.26 | 11.41 | 27.67 | 9
38.23.050 | Suporte para eletrocalha, galvanizado a fogo, 250x50 mm | UN | 18.84 | 11.41 | 30.25 | 9
38.23.060 | Suporte para eletrocalha, galvanizado a fogo, 300x50 mm | UN | 22.4 | 11.41 | 33.81 | 9
38.23.110 | Suporte para eletrocalha, galvanizado a fogo, 100x100 mm | UN | 13.67 | 11.41 | 25.08 | 9
38.23.120 | Suporte para eletrocalha, galvanizado a fogo, 150x100 mm | UN | 15.49 | 11.41 | 26.9 | 9
38.23.130 | Suporte para eletrocalha, galvanizado a fogo, 200x100 mm | UN | 20.43 | 11.41 | 31.84 | 9
38.23.140 | Suporte para eletrocalha, galvanizado a fogo, 250x100 mm | UN | 21.87 | 11.41 | 33.28 | 9
38.23.150 | Suporte para eletrocalha, galvanizado a fogo, 300x100 mm | UN | 25.48 | 11.41 | 36.89 | 9
38.23.160 | Suporte para eletrocalha, galvanizado a fogo, 400x100 mm | UN | 27.52 | 11.41 | 38.93 | 9
38.23.210 | Mão francesa simples, galvanizada a fogo, L= 200 mm | UN | 14.9 | 11.41 | 26.31 | 9
38.23.220 | Mão francesa simples, galvanizada a fogo, L= 300 mm | UN | 15.71 | 11.41 | 27.12 | 9
38.23.230 | Mão francesa simples, galvanizada a fogo, L= 400 mm | UN | 21.83 | 11.41 | 33.24 | 9
38.23.240 | Mão francesa simples, galvanizada a fogo, L= 500 mm | UN | 25.08 | 11.41 | 36.49 | 9
38.23.310 | Mão francesa dupla, galvanizada a fogo, L= 300 mm | UN | 28.1 | 15.98 | 44.08 | 9
38.23.320 | Mão francesa dupla, galvanizada a fogo, L= 400 mm | UN | 28.08 | 15.98 | 44.06 | 9
38.23.330 | Mão francesa dupla, galvanizada a fogo, L= 500 mm | UN | 46.91 | 15.98 | 62.89 | 9
39 | CONDUTOR E ENFIACAO DE ENERGIA ELETRICA E TELEFONIA |  |  |  |  | 2
39.02 | Cabo de cobre, isolamento 450V / 750 V, isolacao em PVC 70°C |  |  |  |  | 5
39.02.010 | Cabo de cobre de 1,5 mm², isolamento 750 V - isolação em PVC 70°C | M | 1.59 | 1.82 | 3.41 | 9
39.02.016 | Cabo de cobre de 2,5 mm², isolamento 750 V - isolação em PVC 70°C | M | 2.41 | 1.82 | 4.23 | 9
39.02.020 | Cabo de cobre de 4 mm², isolamento 750 V - isolação em PVC 70°C | M | 3.93 | 2.73 | 6.66 | 9
39.02.030 | Cabo de cobre de 6 mm², isolamento 750 V - isolação em PVC 70°C | M | 5.81 | 3.2 | 9.01 | 9
39.02.040 | Cabo de cobre de 10 mm², isolamento 750 V - isolação em PVC 70°C | M | 9.46 | 3.66 | 13.12 | 9
39.03 | Cabo de cobre, isolamento 0,6/1kV, isolacao em PVC 70°C |  |  |  |  | 5
39.03.160 | Cabo de cobre de 1,5 mm², isolamento 0,6/1 kV - isolação em PVC 70°C | M | 1.14 | 1.82 | 2.96 | 9
39.03.170 | Cabo de cobre de 2,5 mm², isolamento 0,6/1 kV - isolação em PVC 70°C | M | 1.99 | 2.28 | 4.27 | 9
39.03.174 | Cabo de cobre de 4 mm², isolamento 0,6/1 kV - isolação em PVC 70°C | M | 2.71 | 2.73 | 5.44 | 9
39.03.178 | Cabo de cobre de 6 mm², isolamento 0,6/1 kV - isolação em PVC 70°C | M | 4.02 | 3.2 | 7.22 | 9
39.03.182 | Cabo de cobre de 10 mm², isolamento 0,6/1 kV - isolação em PVC 70°C | M | 7.57 | 3.66 | 11.23 | 9
39.04 | Cabo de cobre nu, tempera mole, classe 2 |  |  |  |  | 5
39.04.040 | Cabo de cobre nu, têmpera mole, classe 2, de 10 mm² | M | 10.48 | 2.28 | 12.76 | 9
39.04.050 | Cabo de cobre nu, têmpera mole, classe 2, de 16 mm² | M | 15.33 | 2.28 | 17.61 | 9
39.04.060 | Cabo de cobre nu, têmpera mole, classe 2, de 25 mm² | M | 23.84 | 4.57 | 28.41 | 9
39.04.070 | Cabo de cobre nu, têmpera mole, classe 2, de 35 mm² | M | 34.08 | 6.85 | 40.93 | 9
39.04.080 | Cabo de cobre nu, têmpera mole, classe 2, de 50 mm² | M | 46.29 | 9.13 | 55.42 | 9
39.04.100 | Cabo de cobre nu, têmpera mole, classe 2, de 70 mm² | M | 64.58 | 11.41 | 75.99 | 9
39.04.120 | Cabo de cobre nu, têmpera mole, classe 2, de 95 mm² | M | 93.43 | 13.69 | 107.12 | 9
39.04.180 | Cabo de cobre nu, têmpera mole, classe 2, de 185 mm² | M | 200.91 | 20.55 | 221.46 | 9
39.05 | Cabo de cobre tripolar, isolamento 8,7/15 kV, isolacao EPR 90°C |  |  |  |  | 5
39.05.070 | Cabo de cobre de 3x35 mm², isolamento 8,7/15 kV - isolação EPR 90°C | M | 204.2 | 41.4 | 245.6 | 9
39.06 | Cabo de cobre unipolar, isolamento 8,7/15 kV, isolacao EPR 90°C |  |  |  |  | 5
39.06.060 | Cabo de cobre de 25 mm², isolamento 8,7/15 kV - isolação EPR 90°C | M | 54.18 | 24.83 | 79.01 | 9
39.06.070 | Cabo de cobre de 35 mm², isolamento 8,7/15 kV - isolação EPR 90°C | M | 70.89 | 29.91 | 100.8 | 9
39.06.074 | Cabo de cobre de 50 mm², isolamento 8,7/15 kV - isolação EPR 90°C | M | 80.11 | 41.4 | 121.51 | 9
39.06.084 | Cabo de cobre de 120 mm², isolamento 8,7/15 kV - isolação EPR 90°C | M | 156.37 | 49.68 | 206.05 | 9
39.09 | Conectores |  |  |  |  | 5
39.09.010 | Conector terminal tipo BNC para cabo coaxial RG 59 | UN | 10.7 | 4.57 | 15.27 | 9
39.09.015 | Conector de emenda tipo BNC para cabo coaxial RG 59 | UN | 6.68 | 4.57 | 11.25 | 9
39.09.020 | Conector split-bolt para cabo de 25 mm², latão, simples | UN | 9.15 | 4.57 | 13.72 | 9
39.09.040 | Conector split-bolt para cabo de 35 mm², latão, simples | UN | 11.22 | 4.57 | 15.79 | 9
39.09.060 | Conector split-bolt para cabo de 50 mm², latão, simples | UN | 12.93 | 4.57 | 17.5 | 9
39.09.100 | Conector split-bolt para cabo de 25 mm², latão, com rabicho | UN | 13.49 | 4.57 | 18.06 | 9
39.09.120 | Conector split-bolt para cabo de 35 mm², latão, com rabicho | UN | 15.88 | 4.57 | 20.45 | 9
39.09.140 | Conector split-bolt para cabo de 50 mm², latão, com rabicho | UN | 18.3 | 4.57 | 22.87 | 9
39.10 | Terminais de pressao e compressao |  |  |  |  | 5
39.10.050 | Terminal de compressão para cabo de 2,5 mm² | UN | 1.03 | 3.66 | 4.69 | 9
39.10.060 | Terminal de pressão/compressão para cabo de 6 até 10 mm² | UN | 7.31 | 6.85 | 14.16 | 9
39.10.080 | Terminal de pressão/compressão para cabo de 16 mm² | UN | 10.14 | 6.85 | 16.99 | 9
39.10.120 | Terminal de pressão/compressão para cabo de 25 mm² | UN | 9.72 | 6.85 | 16.57 | 9
39.10.130 | Terminal de pressão/compressão para cabo de 35 mm² | UN | 10.44 | 6.85 | 17.29 | 9
39.10.160 | Terminal de pressão/compressão para cabo de 50 mm² | UN | 16.32 | 6.85 | 23.17 | 9
39.10.200 | Terminal de pressão/compressão para cabo de 70 mm² | UN | 16.4 | 6.85 | 23.25 | 9
39.10.240 | Terminal de pressão/compressão para cabo de 95 mm² | UN | 23.34 | 6.85 | 30.19 | 9
39.10.246 | Terminal de pressão/compressão para cabo de 120 mm² | UN | 33.07 | 9.13 | 42.2 | 9
39.10.250 | Terminal de pressão/compressão para cabo de 150 mm² | UN | 34.22 | 9.13 | 43.35 | 9
39.10.280 | Terminal de pressão/compressão para cabo de 185 mm² | UN | 43.47 | 9.13 | 52.6 | 9
39.10.300 | Terminal de pressão/compressão para cabo de 240 mm² | UN | 47.88 | 9.13 | 57.01 | 9
39.11 | Fios e cabos telefônicos |  |  |  |  | 5
39.11.020 | Cabo telefônico CI, com 10 pares de 0,50 mm, para centrais telefônicas, equipamentos e rede interna | M | 6.48 | 6.85 | 13.33 | 9
39.11.040 | Cabo telefônico CI, com 20 pares de 0,50 mm, para centrais telefônicas, equipamentos e rede interna | M | 11.68 | 6.85 | 18.53 | 9
39.11.080 | Cabo telefônico CI, com 50 pares de 0,50 mm, para centrais telefônicas, equipamentos e rede interna | M | 31.5 | 6.85 | 38.35 | 9
39.11.092 | Cabo telefônico CCI, com 1 par de 0,50 mm, para ligação de aparelhos telefônicos | M | 0.8 | 3.66 | 4.46 | 9
39.11.110 | Fio telefônico externo tipo FE-160 | M | 1.62 | 13.69 | 15.31 | 9
39.11.120 | Cabo telefônico CTP-APL-SN, com 10 pares de 0,50 mm, para cotos de transição em caixas e entradas | M | 7.04 | 5.48 | 12.52 | 9
39.11.190 | Cabo telefônico CCE-APL, com 4 pares de 0,50 mm, para conexões em rede externa | M | 3.84 | 4.57 | 8.41 | 9
39.11.210 | Cabo telefônico secundário de distribuição CTP-APL, com 20 pares de 0,50 mm, para rede externa | M | 14.76 | 5.93 | 20.69 | 9
39.11.230 | Cabo telefônico secundário de distribuição CTP-APL, com 50 pares de 0,50 mm, para rede externa | M | 34.45 | 7.3 | 41.75 | 9
39.11.240 | Cabo telefônico secundário de distribuição CTP-APL, com 100 pares de 0,50 mm, para rede externa | M | 64.65 | 9.59 | 74.24 | 9
39.11.270 | Cabo telefônico secundário de distribuição CTP-APL-G, com 10 pares de 0,50 mm, para rede subterrânea | M | 11.2 | 5.48 | 16.68 | 9
39.11.280 | Cabo telefônico secundário de distribuição CTP-APL-G, com 20 pares de 0,50 mm, para rede subterrânea | M | 17.92 | 5.93 | 23.85 | 9
39.11.300 | Cabo telefônico secundário de distribuição CTP-APL-G, com 50 pares de 0,50 mm, para rede subterrânea | M | 38.46 | 7.3 | 45.76 | 9
39.11.400 | Cabo telefônico secundário de distribuição CTP-APL, com 10 pares de 0,65 mm, para rede externa | M | 13.04 | 5.48 | 18.52 | 9
39.11.410 | Cabo telefônico secundário de distribuição CTP-APL, com 20 pares de 0,65 mm, para rede externa | M | 19.37 | 5.93 | 25.3 | 9
39.11.430 | Cabo telefônico secundário de distribuição CTP-APL, com 50 pares de 0,65 mm, para rede externa | M | 44.66 | 7.3 | 51.96 | 9
39.12 | Cabo de cobre flexivel, isolamento 600 V, isolacao em VC/E 105°C |  |  |  |  | 5
39.12.510 | Cabo de cobre flexível blindado de 2 x 1,5 mm², isolamento 600V, isolação em VC/E 105°C - para detecção de incêndio | M | 4.82 | 4.57 | 9.39 | 9
39.12.520 | Cabo de cobre flexível blindado de 3 x 1,5 mm², isolamento 600V, isolação em VC/E 105°C - para detecção de incêndio | M | 6.72 | 4.57 | 11.29 | 9
39.12.530 | Cabo de cobre flexível blindado de 2 x 2,5 mm², isolamento 600V, isolação em VC/E 105°C - para detecção de incêndio | M | 7.52 | 4.57 | 12.09 | 9
39.14 | Cabo de aluminio nu com alma de aco |  |  |  |  | 5
39.14.010 | Cabo de alumínio nu com alma de aço CAA, 1/0 AWG - Raven | M | 8.66 | 6.51 | 15.17 | 9
39.14.050 | Cabo de alumínio nu com alma de aço CAA, 4 AWG - Swan | M | 3.42 | 6.51 | 9.93 | 9
39.15 | Cabo de aluminio nu sem alma de aco |  |  |  |  | 5
39.15.040 | Cabo de alumínio nu sem alma de aço CA, 2 AWG - Iris | M | 3.82 | 6.51 | 10.33 | 9
39.15.070 | Cabo de alumínio nu sem alma de aço CA, 2/0 AWG - Aster | M | 7.66 | 6.51 | 14.17 | 9
39.18 | Cabo para transmissao de dados |  |  |  |  | 5
39.18.100 | Cabo coaxial tipo RG 6 | M | 1.79 | 5.02 | 6.81 | 9
39.18.104 | Cabo coaxial tipo RG 11 | M | 18.28 | 5.02 | 23.3 | 9
39.18.106 | Cabo coaxial tipo RG 59 | M | 7.62 | 3.88 | 11.5 | 9
39.18.110 | Cabo coaxial tipo RGC 6 | M | 3.09 | 5.02 | 8.11 | 9
39.18.114 | Cabo coaxial tipo RGC 59 | M | 4.48 | 3.88 | 8.36 | 9
39.18.120 | Cabo para rede U/UTP 23 AWG com 4 pares - categoria 6A | M | 21.24 | 5.02 | 26.26 | 9
39.18.126 | Cabo para rede 24 AWG com 4 pares, categoria 6 | M | 4.67 | 5.02 | 9.69 | 9
39.20 | Reparos, conservacoes e complementos - GRUPO 39 |  |  |  |  | 5
39.20.005 | Conector prensa-cabo de 3/4´ | UN | 9.61 | 7.61 | 17.22 | 9
39.20.010 | Recolocação de condutor aparente com diâmetro externo até 6,5 mm | M |  | 6.51 | 6.51 | 9
39.20.030 | Recolocação de condutor aparente com diâmetro externo acima de 6,5 mm | M |  | 13.01 | 13.01 | 9
39.21 | Cabo de cobre flexivel, isolamento 0,6/1 kV, isolacao em HEPR 90°C |  |  |  |  | 5
39.21.010 | Cabo de cobre flexível de 1,5 mm², isolamento 0,6/1kV - isolação HEPR 90°C | M | 1.62 | 0.91 | 2.53 | 9
39.21.020 | Cabo de cobre flexível de 2,5 mm², isolamento 0,6/1kV - isolação HEPR 90°C | M | 2.34 | 0.91 | 3.25 | 9
39.21.030 | Cabo de cobre flexível de 4 mm², isolamento 0,6/1kV - isolação HEPR 90°C | M | 3.74 | 0.91 | 4.65 | 9
39.21.040 | Cabo de cobre flexível de 6 mm², isolamento 0,6/1kV - isolação HEPR 90°C | M | 5.29 | 0.91 | 6.2 | 9
39.21.050 | Cabo de cobre flexível de 10 mm², isolamento 0,6/1kV - isolação HEPR 90°C | M | 8.4 | 3.66 | 12.06 | 9
39.21.060 | Cabo de cobre flexível de 16 mm², isolamento 0,6/1kV - isolação HEPR 90°C | M | 12.81 | 4.11 | 16.92 | 9
39.21.070 | Cabo de cobre flexível de 25 mm², isolamento 0,6/1kV - isolação HEPR 90°C | M | 20.25 | 4.57 | 24.82 | 9
39.21.080 | Cabo de cobre flexível de 35 mm², isolamento 0,6/1kV - isolação HEPR 90°C | M | 28.1 | 6.85 | 34.95 | 9
39.21.090 | Cabo de cobre flexível de 50 mm², isolamento 0,6/1kV - isolação HEPR 90°C | M | 40.1 | 9.13 | 49.23 | 9
39.21.100 | Cabo de cobre flexível de 70 mm², isolamento 0,6/1kV - isolação HEPR 90°C | M | 55.99 | 11.41 | 67.4 | 9
39.21.110 | Cabo de cobre flexível de 95 mm², isolamento 0,6/1kV - isolação HEPR 90°C | M | 73.54 | 13.69 | 87.23 | 9
39.21.120 | Cabo de cobre flexível de 120 mm², isolamento 0,6/1kV - isolação HEPR 90°C | M | 91.42 | 15.98 | 107.4 | 9
39.21.125 | Cabo de cobre flexível de 150 mm², isolamento 0,6/1 kV - isolação HEPR 90°C | M | 116.83 | 15.98 | 132.81 | 9
39.21.130 | Cabo de cobre flexível de 185 mm², isolamento 0,6/1kV - isolação HEPR 90°C | M | 143.41 | 18.26 | 161.67 | 9
39.21.140 | Cabo de cobre flexível de 240 mm², isolamento 0,6/1kV - isolação HEPR 90°C | M | 189.7 | 20.55 | 210.25 | 9
39.21.201 | Cabo de cobre flexível de 2 x 2,5 mm², isolamento 0,6/1 kV - isolação HEPR 90°C | M | 5.04 | 1.82 | 6.86 | 9
39.21.230 | Cabo de cobre flexível de 3 x 1,5 mm², isolamento 0,6/1 kV - isolação HEPR 90°C | M | 4.81 | 0.91 | 5.72 | 9
39.21.231 | Cabo de cobre flexível de 3 x 2,5 mm², isolamento 0,6/1 kV - isolação HEPR 90°C | M | 7.53 | 2.28 | 9.81 | 9
39.21.234 | Cabo de cobre flexível de 3 x 10 mm², isolamento 0,6/1 kV - isolação HEPR 90°C | M | 26.41 | 4.57 | 30.98 | 9
39.21.236 | Cabo de cobre flexível de 3 x 25 mm², isolamento 0,6/1 kV - isolação HEPR 90°C | M | 64.57 | 13.69 | 78.26 | 9
39.21.237 | Cabo de cobre flexível de 3 x 35 mm², isolamento 0,6/1 kV - isolação HEPR 90°C | M | 87.32 | 18.26 | 105.58 | 9
39.21.254 | Cabo de cobre flexível de 4 x 10 mm², isolamento 0,6/1 kV - isolação HEPR 90°C | M | 35.31 | 5.93 | 41.24 | 9
39.24 | Cabo de cobre flexivel, isolamento 500 V, isolacao PP 70°C |  |  |  |  | 5
39.24.151 | Cabo de cobre flexível de 3 x 1,5 mm², isolamento 500 V - isolação PP 70°C | M | 5.12 | 5.48 | 10.6 | 9
39.24.152 | Cabo de cobre flexível de 3 x 2,5 mm², isolamento 500 V - isolação PP 70°C | M | 8.24 | 6.85 | 15.09 | 9
39.24.153 | Cabo de cobre flexível de 3 x 4 mm², isolamento 500 V - isolação PP 70°C | M | 12.95 | 8.21 | 21.16 | 9
39.24.154 | Cabo de cobre flexível de 3 x 6 mm², isolamento 500 V - isolação PP 70°C | M | 19.79 | 9.59 | 29.38 | 9
39.24.173 | Cabo de cobre flexível de 4 x 4 mm², isolamento 500 V - isolação PP 70°C | M | 16.43 | 5.48 | 21.91 | 9
39.24.174 | Cabo de cobre flexível de 4 x 6 mm², isolamento 500 V - isolação PP 70°C | M | 26.93 | 12.78 | 39.71 | 9
39.25 | Cabo de cobre unipolar, isolamento 15/25 kV, isolacao EPR 90 °C / 105 °C |  |  |  |  | 5
39.25.020 | Cabo de cobre de 35 mm², isolamento 15/25 kV - isolação EPR 105°C | M | 86.57 | 1.37 | 87.94 | 9
39.25.030 | Cabo de cobre de 50 mm², isolamento 15/25 kV - isolação EPR 105°C | M | 102.81 | 1.37 | 104.18 | 9
39.26 | Cabo de cobre flexivel, isolamento 0,6/1kV - isolacao HEPR 90° C - baixa emissao fumaca e gases |  |  |  |  | 5
39.26.010 | Cabo de cobre flexível de 1,5 mm², isolamento 0,6/1 kV - isolação HEPR 90°C - baixa emissão de fumaça e gases | M | 2.17 | 1.82 | 3.99 | 9
39.26.020 | Cabo de cobre flexível de 2,5 mm², isolamento 0,6/1 kV - isolação HEPR 90°C - baixa emissão de fumaça e gases | M | 3.39 | 2.28 | 5.67 | 9
39.26.030 | Cabo de cobre flexível de 4 mm², isolamento 0,6/1 kV - isolação HEPR 90°C - baixa emissão de fumaça e gases | M | 4.64 | 2.73 | 7.37 | 9
39.26.040 | Cabo de cobre flexível de 6 mm², isolamento 0,6/1 kV - isolação HEPR 90°C - baixa emissão de fumaça e gases | M | 6.67 | 3.2 | 9.87 | 9
39.26.050 | Cabo de cobre flexível de 10 mm², isolamento 0,6/1 kV - isolação HEPR 90°C - baixa emissão de fumaça e gases | M | 10.51 | 3.66 | 14.17 | 9
39.26.060 | Cabo de cobre flexível de 16 mm², isolamento 0,6/1 kV - isolação HEPR 90°C - baixa emissão de fumaça e gases | M | 15.92 | 4.11 | 20.03 | 9
39.26.070 | Cabo de cobre flexível de 25 mm², isolamento 0,6/1 kV - isolação HEPR 90°C - baixa emissão de fumaça e gases | M | 24.52 | 4.57 | 29.09 | 9
39.26.080 | Cabo de cobre flexível de 35 mm², isolamento 0,6/1 kV - isolação HEPR 90°C - baixa emissão de fumaça e gases | M | 33.39 | 6.85 | 40.24 | 9
39.26.090 | Cabo de cobre flexível de 50 mm², isolamento 0,6/1 kV - isolação HEPR 90°C - baixa emissão de fumaça e gases | M | 47.5 | 9.13 | 56.63 | 9
39.26.100 | Cabo de cobre flexível de 70 mm², isolamento 0,6/1 kV - isolação HEPR 90°C - baixa emissão de fumaça e gases | M | 65.8 | 11.41 | 77.21 | 9
39.26.110 | Cabo de cobre flexível de 95 mm², isolamento 0,6/1 kV - isolação HEPR 90°C - baixa emissão de fumaça e gases | M | 89.4 | 13.69 | 103.09 | 9
39.26.120 | Cabo de cobre flexível de 120 mm², isolamento 0,6/1 kV - isolação HEPR 90°C - baixa emissão de fumaça e gases | M | 112.97 | 15.98 | 128.95 | 9
39.26.130 | Cabo de cobre flexível de 150 mm², isolamento 0,6/1 kV - isolação HEPR 90°C - baixa emissão de fumaça e gases | M | 139.59 | 18.26 | 157.85 | 9
39.26.140 | Cabo de cobre flexível de 185 mm², isolamento 0,6/1 kV - isolação HEPR 90°C - baixa emissão de fumaça e gases | M | 170.61 | 20.55 | 191.16 | 9
39.26.150 | Cabo de cobre flexível de 240 mm², isolamento 0,6/1 kV - isolação HEPR 90°C - baixa emissão de fumaça e gases | M | 218.17 | 22.83 | 241 | 9
39.27 | Cabo optico |  |  |  |  | 5
39.27.010 | Cabo óptico de terminação, 2 fibras, 50/125 µm - uso interno/externo | M | 8.04 | 2.28 | 10.32 | 9
39.27.020 | Cabo óptico multimodo, 4 fibras, 50/125 µm - uso interno/externo | M | 10.12 | 4.57 | 14.69 | 9
39.27.030 | Cabo óptico multimodo, 6 fibras, 50/125 µm - uso interno/externo | M | 17.47 | 4.57 | 22.04 | 9
39.30 | Fios e cabos - audio e video |  |  |  |  | 5
39.30.010 | Cabo torcido flexível de 2 x 2,5 mm², isolação em PVC antichama | M | 4.13 | 11.41 | 15.54 | 9
40 | DISTRIBUICAO DE FORCA E COMANDO DE ENERGIA ELETRICA E TELEFONIA |  |  |  |  | 2
40.01 | Caixa de passagem estampada |  |  |  |  | 5
40.01.020 | Caixa de ferro estampada 4´ x 2´ | UN | 2.06 | 11.41 | 13.47 | 9
40.01.040 | Caixa de ferro estampada 4´ x 4´ | UN | 3.52 | 11.41 | 14.93 | 9
40.01.080 | Caixa de ferro octogonal fundo móvel 4´ x 4´ | UN | 3.14 | 13.69 | 16.83 | 9
40.01.090 | Caixa de ferro estampada octogonal de 3´ x 3´ | UN | 2.08 | 11.41 | 13.49 | 9
40.02 | Caixa de passagem com tampa |  |  |  |  | 5
40.02.010 | Caixa de tomada em alumínio para piso 4´ x 4´ | UN | 34.72 | 36.52 | 71.24 | 9
40.02.020 | Caixa de passagem em chapa, com tampa parafusada, 100 x 100 x 80 mm | UN | 14.59 | 13.69 | 28.28 | 9
40.02.040 | Caixa de passagem em chapa, com tampa parafusada, 150 x 150 x 80 mm | UN | 17.72 | 13.69 | 31.41 | 9
40.02.060 | Caixa de passagem em chapa, com tampa parafusada, 200 x 200 x 100 mm | UN | 27.31 | 13.69 | 41 | 9
40.02.080 | Caixa de passagem em chapa, com tampa parafusada, 300 x 300 x 120 mm | UN | 55.4 | 18.26 | 73.66 | 9
40.02.100 | Caixa de passagem em chapa, com tampa parafusada, 400 x 400 x 150 mm | UN | 112.5 | 18.26 | 130.76 | 9
40.02.120 | Caixa de passagem em chapa, com tampa parafusada, 500 x 500 x 150 mm | UN | 160.89 | 22.83 | 183.72 | 9
40.02.440 | Caixa em alumínio fundido à prova de tempo, umidade, gases, vapores e pó, 150 x 150 x 150 mm | UN | 166.79 | 13.69 | 180.48 | 9
40.02.450 | Caixa em alumínio fundido à prova de tempo, umidade, gases, vapores e pó, 200 x 200 x 200 mm | UN | 527.22 | 13.69 | 540.91 | 9
40.02.460 | Caixa em alumínio fundido à prova de tempo, umidade, gases, vapores e pó, 240 x 240 x 150 mm | UN | 705.08 | 13.69 | 718.77 | 9
40.02.470 | Caixa em alumínio fundido à prova de tempo, umidade, gases, vapores e pó, 445 x 350 x 220 mm | UN | 1434.44 | 18.26 | 1452.7 | 9
40.02.600 | Caixa de passagem em alumínio fundido à prova de tempo, 100 x 100 mm | UN | 21.88 | 13.69 | 35.57 | 9
40.02.610 | Caixa de passagem em alumínio fundido à prova de tempo, 200 x 200 mm | UN | 72.04 | 13.69 | 85.73 | 9
40.02.620 | Caixa de passagem em alumínio fundido à prova de tempo, 300 x 300 mm | UN | 174.24 | 18.26 | 192.5 | 9
40.04 | Tomadas |  |  |  |  | 5
40.04.080 | Tomada para telefone 4P, padrão TELEBRÁS, com placa | CJ | 26.05 | 13.69 | 39.74 | 9
40.04.090 | Tomada RJ 11 para telefone, sem placa | UN | 28.41 | 13.69 | 42.1 | 9
40.04.096 | Tomada RJ 45 para rede de dados, com placa | UN | 62.45 | 13.69 | 76.14 | 9
40.04.140 | Tomada 3P+T de 32 A, blindada industrial de sobrepor negativa | CJ | 265.09 | 13.69 | 278.78 | 9
40.04.146 | Tomada 3P+T de 63 A, blindada industrial de embutir | CJ | 263.43 | 13.69 | 277.12 | 9
40.04.230 | Tomada de canaleta/perfilado universal 2P+T, com caixa e tampa | CJ | 17.35 | 13.69 | 31.04 | 9
40.04.340 | Plugue e tomada 2P+T de 16 A de sobrepor - 380 / 440 V | CJ | 306.26 | 13.69 | 319.95 | 9
40.04.390 | Tomada de energia quadrada com rabicho de 10 A - 250 V , para instalação em painel / rodapé / caixa de tomadas | UN | 27.99 | 13.69 | 41.68 | 9
40.04.450 | Tomada 2P+T de 10 A - 250 V, completa | CJ | 12.16 | 13.69 | 25.85 | 9
40.04.460 | Tomada 2P+T de 20 A - 250 V, completa | CJ | 14.5 | 13.69 | 28.19 | 9
40.04.470 | Conjunto 2 tomadas 2P+T de 10 A, completo | CJ | 22.75 | 13.69 | 36.44 | 9
40.04.480 | Conjunto 1 interruptor simples e 1 tomada 2P+T de 10 A, completo | CJ | 20.08 | 13.69 | 33.77 | 9
40.04.490 | Conjunto 2 interruptores simples e 1 tomada 2P+T de 10 A, completo | CJ | 21.59 | 13.69 | 35.28 | 9
40.04.492 | Conjunto 4´ x 4´ de 1 interruptor simples, 1 tomada universal e 1 tomada de 3 polos | CJ | 30.09 | 16.89 | 46.98 | 9
40.05 | Interruptores e minuterias |  |  |  |  | 5
40.05.020 | Interruptor com 1 tecla simples e placa | CJ | 10.11 | 15.52 | 25.63 | 9
40.05.040 | Interruptor com 2 teclas simples e placa | CJ | 16.38 | 15.98 | 32.36 | 9
40.05.060 | Interruptor com 3 teclas simples e placa | CJ | 26.31 | 22.83 | 49.14 | 9
40.05.080 | Interruptor com 1 tecla paralelo e placa | CJ | 13.16 | 12.32 | 25.48 | 9
40.05.100 | Interruptor com 2 teclas paralelo e placa | CJ | 12.36 | 20.55 | 32.91 | 9
40.05.120 | Interruptor com 2 teclas, 1 simples, 1 paralelo e placa | CJ | 14.22 | 17.35 | 31.57 | 9
40.05.140 | Interruptor com 3 teclas, 2 simples, 1 paralelo e placa | CJ | 11.88 | 20.55 | 32.43 | 9
40.05.160 | Interruptor com 3 teclas, 1 simples, 2 paralelo e placa | CJ | 24.32 | 22.83 | 47.15 | 9
40.05.170 | Interruptor bipolar paralelo, 1 tecla dupla e placa | CJ | 47.72 | 15.98 | 63.7 | 9
40.05.180 | Interruptor bipolar simples, 1 tecla dupla e placa | CJ | 42.11 | 15.98 | 58.09 | 9
40.05.320 | Pulsador 2 A - 250 V, para minuteria com placa | CJ | 17.67 | 11.41 | 29.08 | 9
40.05.330 | Variador de luminosidade rotativo até 1000 W, 127/220 V, com placa | CJ | 55 | 17.35 | 72.35 | 9
40.05.340 | Sensor de presença para teto, com fotocélula, para lâmpada qualquer | UN | 35.66 | 13.69 | 49.35 | 9
40.05.350 | Sensor de presença infravermelho passivo e microondas, alcance de 12 m - sem fio | UN | 90.46 | 22.83 | 113.29 | 9
40.06 | Conduletes |  |  |  |  | 5
40.06.040 | Condulete metálico de 3/4´ | CJ | 13.25 | 22.83 | 36.08 | 9
40.06.060 | Condulete metálico de 1´ | CJ | 21.17 | 22.83 | 44 | 9
40.06.080 | Condulete metálico de 1 1/4´ | CJ | 45.26 | 22.83 | 68.09 | 9
40.06.100 | Condulete metálico de 1 1/2´ | CJ | 53.46 | 22.83 | 76.29 | 9
40.06.120 | Condulete metálico de 2´ | CJ | 77.14 | 22.83 | 99.97 | 9
40.06.140 | Condulete metálico de 2 1/2´ | CJ | 194.69 | 22.83 | 217.52 | 9
40.06.160 | Condulete metálico de 3´ | CJ | 227.07 | 22.83 | 249.9 | 9
40.06.170 | Condulete metálico de 4´ | CJ | 353.35 | 22.83 | 376.18 | 9
40.06.510 | Condulete em PVC de 1´ - com tampa | CJ | 16.09 | 22.83 | 38.92 | 9
40.07 | Caixa de passagem em PVC |  |  |  |  | 5
40.07.010 | Caixa em PVC de 4´ x 2´ | UN | 3.18 | 11.41 | 14.59 | 9
40.07.020 | Caixa em PVC de 4´ x 4´ | UN | 6 | 11.41 | 17.41 | 9
40.07.040 | Caixa em PVC octogonal de 4´ x 4´ | UN | 6.34 | 11.41 | 17.75 | 9
40.10 | Contator |  |  |  |  | 5
40.10.016 | Contator de potência 12 A - 1na+1nf | UN | 270.73 | 22.83 | 293.56 | 9
40.10.020 | Contator de potência 9 A - 2na+2nf | UN | 280.63 | 22.83 | 303.46 | 9
40.10.040 | Contator de potência 12 A - 2na+2nf | UN | 329.93 | 22.83 | 352.76 | 9
40.10.060 | Contator de potência 16 A - 2na+2nf | UN | 305.27 | 22.83 | 328.1 | 9
40.10.080 | Contator de potência 22 A/25 A - 2na+2nf | UN | 396.77 | 22.83 | 419.6 | 9
40.10.100 | Contator de potência 32 A - 2na+2nf | UN | 590.69 | 22.83 | 613.52 | 9
40.10.106 | Contator de potência 38 A/40 A - 2na+2nf | UN | 782.83 | 22.83 | 805.66 | 9
40.10.110 | Contator de potência 50 A - 2na+2nf | UN | 1074.74 | 22.83 | 1097.57 | 9
40.10.132 | Contator de potência 65 A - 2na+2nf | UN | 1515.76 | 22.83 | 1538.59 | 9
40.10.136 | Contator de potência 110 A - 2na+2nf | UN | 3564.84 | 22.83 | 3587.67 | 9
40.10.140 | Contator de potência 150 A - 2na+2nf | UN | 2158.39 | 22.83 | 2181.22 | 9
40.10.150 | Contator de potência 220 A - 2na+2nf | UN | 5030.67 | 22.83 | 5053.5 | 9
40.10.500 | Minicontator auxiliar - 4na | UN | 90.14 | 22.83 | 112.97 | 9
40.10.510 | Contator auxiliar - 2na+2nf | UN | 142.57 | 22.83 | 165.4 | 9
40.10.520 | Contator auxiliar - 4na+4nf | UN | 145.82 | 22.83 | 168.65 | 9
40.11 | Rele |  |  |  |  | 5
40.11.010 | Relé fotoelétrico 50/60 Hz, 110/220 V, 1200 VA, completo | UN | 72.45 | 20.55 | 93 | 9
40.11.020 | Relé bimetálico de sobrecarga para acoplamento direto, faixas de ajuste de 9/12 A | UN | 263.81 | 22.83 | 286.64 | 9
40.11.030 | Relé bimetálico de sobrecarga para acoplamento direto, faixas de ajuste de 20/32 A até 50/63 A | UN | 444.98 | 22.83 | 467.81 | 9
40.11.050 | Relé bimetálico de sobrecarga para acoplamento direto, faixas de ajuste 0,4/0,63 A até 16/25 A | UN | 334.3 | 22.83 | 357.13 | 9
40.11.060 | Relé de tempo eletrônico de 0,6 até 6 s - 220V - 50/60 Hz | UN | 93.59 | 45.65 | 139.24 | 9
40.11.070 | Relé supervisor trifásico contra falta de fase, inversão de fase e mínima tensão | UN | 3965.38 | 45.65 | 4011.03 | 9
40.11.120 | Relé de tempo eletrônico de 1,5 até 15 minutos - 110V/220V - 50/60Hz | UN | 89.05 | 45.65 | 134.7 | 9
40.11.230 | Relé de sobrecarga eletrônico para acoplamento direto, faixa de ajuste de 55 A até 250 A | UN | 2978.6 | 22.83 | 3001.43 | 9
40.11.240 | Relé de tempo eletrônico de 3 até 30s - 220V - 50/60Hz | UN | 118.8 | 45.65 | 164.45 | 9
40.11.250 | Relé de impulso bipolar, 16 A, 250 V CA | UN | 269.71 | 27.39 | 297.1 | 9
40.12 | Chave comutadora e seletora |  |  |  |  | 5
40.12.020 | Chave comutadora/seletora com 1 polo e 3 posições para 63 A | UN | 627.33 | 18.26 | 645.59 | 9
40.12.030 | Chave comutadora/seletora com 1 polo e 3 posições para 25 A | UN | 317.75 | 18.26 | 336.01 | 9
40.12.200 | Chave comutadora/seletora com 1 polo e 2 posições para 25 A | UN | 167.79 | 18.26 | 186.05 | 9
40.12.210 | Chave comutadora/seletora com 3 polos e 3 posições para 25 A | UN | 441.52 | 18.26 | 459.78 | 9
40.13 | Amperimetro |  |  |  |  | 5
40.13.010 | Chave comutadora para amperímetro | UN | 152 | 18.26 | 170.26 | 9
40.13.040 | Amperímetro de ferro móvel de 96 x 96 mm, para ligação em transformador de corrente, escala fixa de 0A/50 A até 0A/2 kA | UN | 358.64 | 11.41 | 370.05 | 9
40.14 | Voltimetro |  |  |  |  | 5
40.14.010 | Chave comutadora para voltímetro | UN | 120.98 | 18.26 | 139.24 | 9
40.14.030 | Voltímetro de ferro móvel de 96 x 96 mm, escalas variáveis de 0/150 V, 0/250 V, 0/300 V, 0/500 V e 0/600 V | UN | 127.9 | 22.83 | 150.73 | 9
40.20 | Reparos, conservacoes e complementos - GRUPO 40 |  |  |  |  | 5
40.20.050 | Sinalizador com lâmpada | UN | 65.16 | 36.52 | 101.68 | 9
40.20.060 | Botão de comando duplo sem sinalizador | UN | 52.17 | 36.52 | 88.69 | 9
40.20.090 | Botoeira com retenção para quadro/painel | UN | 37.62 | 13.69 | 51.31 | 9
40.20.100 | Botoeira de comando liga-desliga, sem sinalização | UN | 132.81 | 13.69 | 146.5 | 9
40.20.110 | Alarme sonoro bitonal 220 V para painel de comando | UN | 460.28 | 13.69 | 473.97 | 9
40.20.120 | Placa de 4´ x 2´ | UN | 4.27 | 1.49 | 5.76 | 9
40.20.140 | Placa de 4´ x 4´ | UN | 9.77 | 1.49 | 11.26 | 9
40.20.200 | Chave de boia normalmente fechada ou aberta | UN | 46.41 | 18.26 | 64.67 | 9
40.20.240 | Plugue com 2P+T de 10A, 250V | UN | 8.84 | 9.13 | 17.97 | 9
40.20.250 | Plugue prolongador com 2P+T de 10A, 250V | UN | 11.44 | 9.13 | 20.57 | 9
40.20.300 | Chave de nível tipo boia pendular (pera), com contato micro switch | UN | 465.48 | 45.65 | 511.13 | 9
40.20.302 | Placa suporte (tampa) 4´ x 4´ para áreas úmidas, grau de proteção IP55 | UN | 90.86 | 13.69 | 104.55 | 9
40.20.310 | Placa/espelho em latão escovado 4´ x 4´, para 02 tomadas elétrica | UN | 50.87 | 20.74 | 71.61 | 9
40.20.320 | Placa/espelho em latão escovado 4´ x 4´, para 01 tomada elétrica | UN | 44.29 | 20.74 | 65.03 | 9
41 | ILUMINACAO |  |  |  |  | 2
41.02 | Lampadas |  |  |  |  | 5
41.02.541 | Lâmpada LED tubular T8 com base G13, de 900 até 1050 Im - 9 a 10 W | UN | 18.14 | 3.71 | 21.85 | 9
41.02.551 | Lâmpada LED tubular T8 com base G13, de 1850 até 2000 Im - 18 a 20 W | UN | 20.84 | 3.71 | 24.55 | 9
41.02.562 | Lâmpada LED tubular T8 com base G13, de 3400 até 4000 Im - 36 a 40 W | UN | 59.36 | 3.71 | 63.07 | 9
41.02.580 | Lâmpada LED 13,5W, com base E-27, 1400 até 1510 lm | UN | 18.43 | 3.71 | 22.14 | 9
41.04 | Acessorios para iluminacao |  |  |  |  | 5
41.04.020 | Receptáculo de porcelana com parafuso de fixação com rosca E-27 | UN | 7.26 | 3.64 | 10.9 | 9
41.04.050 | Trilho eletrificado de alimentação com 1 circuito, em alumínio com pintura na cor branco, inclusive acessórios | M | 95.61 | 18.26 | 113.87 | 9
41.05 | Lampada de descarga de alta potencia |  |  |  |  | 5
41.05.720 | Lâmpada de vapor metálico tubular, base G12 de 150 W | UN | 102.82 | 3.71 | 106.53 | 9
41.06 | Lampada halogena |  |  |  |  | 5
41.06.100 | Lâmpada halógena refletora PAR20, base E27 de 50 W - 220 V | UN | 23.26 | 3.71 | 26.97 | 9
41.06.130 | Lâmpada halógena com refletor dicroico de 50 W - 12 V | UN | 10.1 | 3.71 | 13.81 | 9
41.06.410 | Lâmpada halógena tubular, base R7s bilateral de 300 W - 110 ou 220 V | UN | 10.28 | 3.71 | 13.99 | 9
41.07 | Lampada fluorescente |  |  |  |  | 5
41.07.020 | Lâmpada fluorescente tubular, base bipino bilateral de 15 W | UN | 20.52 | 3.71 | 24.23 | 9
41.07.030 | Lâmpada fluorescente tubular, base bipino bilateral de 16 W | UN | 14.84 | 3.71 | 18.55 | 9
41.07.050 | Lâmpada fluorescente tubular, base bipino bilateral de 20 W | UN | 10.75 | 3.71 | 14.46 | 9
41.07.060 | Lâmpada fluorescente tubular, base bipino bilateral de 28 W | UN | 19.49 | 3.71 | 23.2 | 9
41.07.070 | Lâmpada fluorescente tubular, base bipino bilateral de 32 W | UN | 18.87 | 3.71 | 22.58 | 9
41.07.200 | Lâmpada fluorescente tubular, base bipino bilateral de 32 W, com camada trifósforo | UN | 28.87 | 3.71 | 32.58 | 9
41.07.430 | Lâmpada fluorescente compacta eletrônica "3U", base E27 de 20 W - 110 ou 220 V | UN | 13.42 | 3.71 | 17.13 | 9
41.07.450 | Lâmpada fluorescente compacta eletrônica "3U", base E27 de 25 W - 110 ou 220 V | UN | 14.75 | 3.71 | 18.46 | 9
41.07.800 | Lâmpada fluorescente compacta "1U", base G-23 de 9 W | UN | 23.97 | 3.71 | 27.68 | 9
41.07.810 | Lâmpada fluorescente compacta "2U", base G-24D-2 de 18 W | UN | 16.4 | 3.71 | 20.11 | 9
41.07.820 | Lâmpada fluorescente compacta "2U", base G-24D-3 de 26 W | UN | 16 | 3.71 | 19.71 | 9
41.07.860 | Lâmpada fluorescente compacta "2U", base G-24Q-3 de 26 W | UN | 12.62 | 3.71 | 16.33 | 9
41.08 | Reator e equipamentos para lampada de descarga de alta potencia |  |  |  |  | 5
41.08.010 | Transformador eletrônico para lâmpada halógena dicroica de 50 W - 220 V | UN | 31.44 | 9.13 | 40.57 | 9
41.08.230 | Reator eletromagnético de alto fator de potência, para lâmpada vapor de sódio 150 W / 220 V | UN | 90.26 | 9.13 | 99.39 | 9
41.08.250 | Reator eletromagnético de alto fator de potência, para lâmpada vapor de sódio 250 W / 220 V | UN | 132.85 | 9.13 | 141.98 | 9
41.08.270 | Reator eletromagnético de alto fator de potência, para lâmpada vapor de sódio 400 W / 220 V | UN | 159.36 | 9.13 | 168.49 | 9
41.08.280 | Reator eletromagnético de alto fator de potência, para lâmpada vapor de sódio 1000 W / 220 V | UN | 241.35 | 9.13 | 250.48 | 9
41.08.440 | Reator eletromagnético de alto fator de potência, para lâmpada vapor metálico 150 W / 220 V | UN | 87.13 | 9.13 | 96.26 | 9
41.08.450 | Reator eletromagnético de alto fator de potência, para lâmpada vapor metálico 250 W / 220 V | UN | 145.63 | 9.13 | 154.76 | 9
41.08.460 | Reator eletromagnético de alto fator de potência, para lâmpada vapor metálico 400 W / 220 V | UN | 167.56 | 9.13 | 176.69 | 9
41.09 | Reator e equipamentos para lampada fluorescente |  |  |  |  | 5
41.09.720 | Reator eletrônico de alto fator de potência com partida instantânea, para 2 lâmpadas fluorescentes tubulares, base bipino bilateral, 16 W - 127 V / 220 V | UN | 45.19 | 18.26 | 63.45 | 9
41.09.740 | Reator eletrônico de alto fator de potência com partida instantânea, para 2 lâmpadas fluorescentes tubulares, base bipino bilateral, 28 W - 127 V / 220 V | UN | 97.16 | 9.13 | 106.29 | 9
41.09.750 | Reator eletrônico de alto fator de potência com partida instantânea, para 2 lâmpadas fluorescentes tubulares, base bipino bilateral, 32 W - 127 V / 220 V | UN | 56.18 | 18.26 | 74.44 | 9
41.09.830 | Reator eletrônico de alto fator de potência com partida instantânea, para 2 lâmpadas fluorescentes tubulares "HO", base bipino bilateral, 110 W - 220 V | UN | 86.45 | 18.26 | 104.71 | 9
41.09.870 | Reator eletrônico de alto fator de potência com partida instantânea, para uma lâmpada fluorescente compacta "2U", base G24q-3, 26 W - 220 V | UN | 50.27 | 9.13 | 59.4 | 9
41.09.890 | Reator eletrônico de alto fator de potência com partida instantânea, para 2 lâmpadas fluorescentes compactas "2U", base G24q-3, 26 W - 220 V | UN | 57.36 | 18.26 | 75.62 | 9
41.10 | Postes e acessorios |  |  |  |  | 5
41.10.060 | Braço em tubo de ferro galvanizado de 1" x 1,00 m para fixação de uma luminária | UN | 48.11 | 64.22 | 112.33 | 9
41.10.070 | Cruzeta reforçada em ferro galvanizado para fixação de quatro luminárias | UN | 728.57 | 64.22 | 792.79 | 9
41.10.080 | Cruzeta reforçada em ferro galvanizado para fixação de duas luminárias | UN | 503.75 | 64.22 | 567.97 | 9
41.10.260 | Poste telecônico curvo em aço SAE 1010/1020 galvanizado a fogo, altura de 8,00 m | UN | 1981.98 | 278.86 | 2260.84 | 9
41.10.330 | Poste telecônico reto em aço SAE 1010/1020 galvanizado a fogo, altura de 10,00 m | UN | 2388.43 | 103.17 | 2491.6 | 9
41.10.340 | Poste telecônico reto em aço SAE 1010/1020 galvanizado a fogo, altura de 8,00 m | UN | 2031.43 | 103.17 | 2134.6 | 9
41.10.400 | Poste telecônico em aço SAE 1010/1020 galvanizado a fogo, com espera para uma luminária, altura de 3,00 m | UN | 610.52 | 66.52 | 677.04 | 9
41.10.410 | Poste telecônico em aço SAE 1010/1020 galvanizado a fogo, com espera para duas luminárias, altura de 3,00 m | UN | 666.31 | 66.52 | 732.83 | 9
41.10.430 | Poste telecônico reto em aço SAE 1010/1020 galvanizado a fogo, altura de 6,00 m | UN | 1542.45 | 103.17 | 1645.62 | 9
41.10.490 | Poste telecônico reto em aço SAE 1010/1020 galvanizado a fogo, com base, altura de 7,00 m | UN | 1370.97 | 461.64 | 1832.61 | 9
41.10.500 | Poste telecônico reto em aço SAE 1010/1020 galvanizado a fogo, altura de 4,00 m | UN | 1024.02 | 103.17 | 1127.19 | 9
41.11 | Aparelho de iluminacao publica e decorativa |  |  |  |  | 5
41.11.060 | Luminária fechada para iluminação pública tipo pétala pequena | UN | 485.54 | 32.11 | 517.65 | 9
41.11.090 | Luminária com corpo em tubo de alumínio tipo balizador para uso externo | UN | 94.97 | 13.69 | 108.66 | 9
41.11.094 | Luminária LED de embutir para caixa de luz 4 x 2cm, para uso externo, tipo balizador de 3 W | UN | 53.43 | 13.69 | 67.12 | 9
41.11.100 | Luminária retangular fechada para iluminação externa em poste, tipo pétala grande | UN | 479.85 | 32.11 | 511.96 | 9
41.11.110 | Luminária retangular fechada para iluminação externa em poste, tipo pétala pequena | UN | 456.54 | 32.11 | 488.65 | 9
41.11.115 | Luminária retangular tipo arandela externa para 2 lâmpadas, com difusor em polietileno ou vidro leitoso | UN | 104.84 | 22.83 | 127.67 | 9
41.11.116 | Luminária LED retangular para poste, fluxo luminoso de 5000 a 5500 lm - potência de 50W | UN | 238.22 | 32.11 | 270.33 | 9
41.11.440 | Suporte tubular de fixação em poste para 1 luminária tipo pétala | UN | 79.44 | 13.69 | 93.13 | 9
41.11.450 | Suporte tubular de fixação em poste para 2 luminárias tipo pétala | UN | 106.81 | 13.69 | 120.5 | 9
41.11.702 | Luminária LED solar integrada para poste, fluxo luminoso de 8000 lm, eficiência mínima de 130,5 lm/W - potência de 80 W | UN | 9013.9 | 32.11 | 9046.01 | 9
41.11.703 | Luminária pública LED retangular para poste, fluxo luminoso de 14200 a 18000 lm, eficiência mínima de 120 lm/W - potência de 100 W/120 W | UN | 704.04 | 32.11 | 736.15 | 9
41.11.704 | Luminária LED retangular para poste, fluxo luminoso de 14083 lm, eficiência mínima 135 lm/W - potência de 104 W | UN | 940.7 | 32.11 | 972.81 | 9
41.11.707 | Luminária LED retangular para poste, fluxo luminoso de 27624 lm, eficiência mínima 135 lm/W - potência de 204 W | UN | 1378.49 | 32.11 | 1410.6 | 9
41.11.711 | Luminária LED retangular para parede ou piso, fluxo luminoso de 11838 a 12150 lm, eficiência mínima 107 lm/W - potência de 86 W/120 W | UN | 522.66 | 32.11 | 554.77 | 9
41.11.712 | Luminária LED redonda de embutir para parede ou piso, área interna ou externa, bivolt - potência 6 W | UN | 82.29 | 32.11 | 114.4 | 9
41.11.721 | Luminária pública LED retangular para poste, fluxo luminoso de 6250 a 6674 lm, eficiência mínima 113 lm/W - potência 40 W/59 W | UN | 472.63 | 32.11 | 504.74 | 9
41.12 | Aparelho de iluminacao de longo alcance e especifica |  |  |  |  | 5
41.12.050 | Projetor retangular fechado, com alojamento para reator, para lâmpada vapor metálico ou vapor de sódio de 150 W a 400 W | UN | 1535.64 | 22.83 | 1558.47 | 9
41.12.060 | Projetor retangular fechado, para lâmpada vapor de sódio de 1.000 W ou vapor metálico de 2.000 W | UN | 679.53 | 22.83 | 702.36 | 9
41.12.080 | Projetor retangular fechado, para lâmpada vapor metálico ou vapor de sódio de 250 W/400 W | UN | 660.76 | 22.83 | 683.59 | 9
41.12.090 | Projetor cônico fechado, para lâmpadas vapor metálico, vapor de sódio de 250 W/400 W ou mista de 250 W/500 W | UN | 367.56 | 22.83 | 390.39 | 9
41.12.210 | Projetor LED modular, fluxo luminoso de 26294 lm, eficiência mínima de 125 l/W - 150 W/200 W | UN | 847.82 | 22.83 | 870.65 | 9
41.13 | Aparelho de iluminacao a prova de tempo, gases e vapores |  |  |  |  | 5
41.13.050 | Luminária blindada de sobrepor ou pendente em calha fechada, para 2 lâmpadas fluorescentes de 32 W/36 W/40 W | UN | 232.1 | 18.26 | 250.36 | 9
41.13.102 | Luminária blindada tipo arandela de 45º e 90º, para lâmpada LED | UN | 246.9 | 18.26 | 265.16 | 9
41.13.200 | Luminária blindada oval de sobrepor ou arandela, para lâmpada fluorescentes compacta | UN | 128.85 | 18.26 | 147.11 | 9
41.14 | Aparelho de iluminacao comercial e industrial |  |  |  |  | 5
41.14.020 | Luminária retangular de embutir tipo calha fechada, com difusor plano, para 2 lâmpadas fluorescentes tubulares de 28 W/32 W/36 W/54 W | UN | 158.24 | 18.26 | 176.5 | 9
41.14.070 | Luminária retangular de sobrepor tipo calha aberta, para 2 lâmpadas fluorescentes tubulares de 32 W | UN | 49.07 | 18.26 | 67.33 | 9
41.14.090 | Luminária retangular de sobrepor tipo calha fechada, com difusor translúcido, para 2 lâmpadas fluorescentes de 28 W/32 W/36 W/54 W | UN | 144.43 | 18.26 | 162.69 | 9
41.14.210 | Luminária quadrada de embutir tipo calha aberta com aletas planas, para 2 lâmpadas fluorescentes compactas de 18 W/26 W | UN | 77.12 | 22.83 | 99.95 | 9
41.14.310 | Luminária redonda de embutir com difusor recuado, para 1 ou 2 lâmpadas fluorescentes compactas de 15 W/18 W/20 W/23 W/26 W | UN | 80.64 | 18.26 | 98.9 | 9
41.14.390 | Luminária retangular de sobrepor tipo calha aberta, com refletor em alumínio de alto brilho, para 2 lâmpadas tubulares 32 W/36 W | UN | 114.76 | 18.26 | 133.02 | 9
41.14.430 | Luminária quadrada de embutir tipo calha aberta, com refletor e aleta parabólicas em alumínio de alto brilho, para 4 lâmpadas fluorescentes de 14 W/16 W/18 W | UN | 179 | 18.26 | 197.26 | 9
41.14.510 | Luminária industrial pendente com refletor prismático sem alojamento para reator, para lâmpadas vapor de sódio/metálico ou mista de 150 W/250 W/400 W | UN | 258.16 | 13.69 | 271.85 | 9
41.14.530 | Luminária redonda de sobrepor com difusor em vidro temperado jateado para 1 ou 2 lâmpadas fluorescentes compactas de 18 W/26 W | UN | 108.61 | 13.69 | 122.3 | 9
41.14.560 | Luminária retangular de embutir tipo calha aberta com aletas parabólicas para 2 lâmpadas fluorescentes tubulares de 28 W/54 W | UN | 144.29 | 18.26 | 162.55 | 9
41.14.590 | Luminária industrial pendente tipo calha aberta instalação em perfilado para 1 ou 2 lâmpadas fluorescentes tubulares 14 W | UN | 71.14 | 22.83 | 93.97 | 9
41.14.600 | Luminária industrial pendente tipo calha aberta instalação em perfilado para 1 ou 2 lâmpadas tubulares 28 W/54 W | UN | 132.91 | 22.83 | 155.74 | 9
41.14.620 | Luminária retangular de sobrepor tipo calha aberta com refletor e aletas parabólicas para 2 lâmpadas fluorescentes tubulares 28 W/54 W | UN | 182.36 | 22.83 | 205.19 | 9
41.14.640 | Luminária retangular de embutir tipo calha aberta com refletor em alumínio de alto brilho para 2 lâmpadas tubulares de 28 W/54 W | UN | 143.07 | 22.83 | 165.9 | 9
41.14.670 | Luminária triangular de sobrepor tipo arandela para fluorescente compacta de 15 W/20 W/23 W | UN | 57.4 | 22.83 | 80.23 | 9
41.14.730 | Luminária redonda de embutir com refletor em alumínio jateado e difusor em vidro para 2 lâmpadas fluorescentes compactas duplas de 18 W/26 W | UN | 56.94 | 18.26 | 75.2 | 9
41.14.740 | Luminária retangular de embutir assimétrica para 1 lâmpada fluorescente tubular de 14 W | UN | 108.84 | 18.26 | 127.1 | 9
41.14.750 | Luminária redonda de sobrepor ou pendente com refletor em alumínio anodizado facho concentrado para 1 lâmpada vapor metálico elipsoidal de 250 W ou 400 W | UN | 461.35 | 18.26 | 479.61 | 9
41.14.780 | Luminária quadrada de sobrepor tipo calha fechada, com difusor plano, para 4 lâmpadas tubulares de 14 W/16 W/18 W | UN | 256.72 | 18.26 | 274.98 | 9
41.14.790 | Luminária retangular de embutir tipo calha aberta com refletor assimétrico em alumínio de alto brilho para 2 lâmpadas tubulares de 28 W/54 W | UN | 153.26 | 18.26 | 171.52 | 9
41.14.792 | Luminária hermética de sobrepor, com difusor em policarbonato, para lâmpadas de 2 x 28 W/32 W/54 W | UN | 113.64 | 18.26 | 131.9 | 9
41.15 | Aparelho de iluminacao interna decorativa |  |  |  |  | 5
41.15.170 | Luminária redonda de embutir, com foco orientável e acessório antiofuscante, para 1 lâmpada dicroica de 50 W | UN | 39.87 | 13.69 | 53.56 | 9
41.20 | Reparos, conservacoes e complementos - GRUPO 41 |  |  |  |  | 5
41.20.020 | Recolocação de aparelhos de iluminação ou projetores fixos em teto, piso ou parede | UN | 0.46 | 18.26 | 18.72 | 9
41.20.080 | Plafon plástico e/ou PVC para acabamento de ponto de luz, com soquete E-27 para lâmpada fluorescente compacta | UN | 6.23 | 3.71 | 9.94 | 9
41.20.120 | Recolocação de reator | UN |  | 18.26 | 18.26 | 9
41.20.130 | Recolocação de lâmpada | UN |  | 3.71 | 3.71 | 9
41.31 | Iluminacao LED |  |  |  |  | 5
41.31.040 | Luminária LED retangular de sobrepor com difusor translúcido, 4000 K, fluxo luminoso de 3690 a 4800 lm, potência de 35 W a 41 W | UN | 312.06 | 18.26 | 330.32 | 9
41.31.070 | Luminária LED quadrada de sobrepor com difusor prismático translúcido, 4000 K, fluxo luminoso de 1363 a 1800 lm, potência de 15 W a 24 W | UN | 283.64 | 13.69 | 297.33 | 9
41.31.080 | Luminária LED redonda de embutir com difusor translúcido, 4000 K, fluxo luminoso de 800 a 1060 lm, potência de 9 W a 12 W | UN | 138.34 | 18.26 | 156.6 | 9
41.31.087 | Luminária LED redonda de sobrepor com difusor translucido, 4000 K, fluxo luminoso de 1900 a 2000 lm, potência de 17 W a 19 W | UN | 259.68 | 13.69 | 273.37 | 9
41.31.101 | Projetor LED retangular, potência de 30 W, fluxo luminoso de 2250 a 2400 lm, temperatura cor 6.500 K, bivolt | UN | 63.39 | 22.83 | 86.22 | 9
42 | PARA-RAIOS PARA EDIFICACAO |  |  |  |  | 2
42.01 | Complementos para para-raios |  |  |  |  | 5
42.01.020 | Captor tipo Franklin, h= 300 mm, 4 pontos, 1 descida, acabamento cromado | UN | 74.47 | 11.41 | 85.88 | 9
42.01.040 | Captor tipo Franklin, h= 300 mm, 4 pontos, 2 descidas, acabamento cromado | UN | 121.04 | 11.41 | 132.45 | 9
42.01.060 | Luva de redução galvanizada de 2´ x 3/4´ | UN | 72.09 | 11.41 | 83.5 | 9
42.01.080 | Niple duplo galvanizado de 2´ | UN | 50.03 | 11.41 | 61.44 | 9
42.01.086 | Captor tipo terminal aéreo, h= 300 mm em alumínio | UN | 4.23 | 11.41 | 15.64 | 9
42.01.090 | Captor tipo terminal aéreo, h= 300 mm, diâmetro de 1/4´ em cobre | UN | 28.33 | 11.41 | 39.74 | 9
42.01.096 | Captor tipo terminal aéreo, h= 250 mm, diâmetro de 3/8´ galvanizado a fogo | UN | 10.29 | 11.41 | 21.7 | 9
42.01.098 | Captor tipo terminal aéreo, h= 600 mm, diâmetro de 3/8´ galvanizado a fogo | UN | 12.65 | 11.41 | 24.06 | 9
42.02 | Isolador galvanizado uso geral |  |  |  |  | 5
42.02.010 | Isolador galvanizado uso geral, simples com rosca mecânica | UN | 5.58 | 11.41 | 16.99 | 9
42.02.020 | Isolador galvanizado uso geral, reforçado para fixação a 90° | UN | 16.46 | 11.41 | 27.87 | 9
42.02.040 | Isolador galvanizado uso geral, simples com chapa de encosto | UN | 5.72 | 11.41 | 17.13 | 9
42.02.060 | Isolador galvanizado uso geral, reforçado com chapa de encosto | UN | 8.07 | 11.41 | 19.48 | 9
42.02.080 | Isolador galvanizado uso geral, simples com calha para telha ondulada | UN | 13.9 | 11.41 | 25.31 | 9
42.02.100 | Isolador galvanizado uso geral, reforçado com calha para telha ondulada | UN | 16.71 | 11.41 | 28.12 | 9
42.03 | Isolador galvanizado para mastro |  |  |  |  | 5
42.03.020 | Isolador galvanizado para mastro de diâmetro 2´, simples com 1 descida | UN | 10.26 | 11.41 | 21.67 | 9
42.03.040 | Isolador galvanizado para mastro de diâmetro 2´, simples com 2 descidas | UN | 15.11 | 11.41 | 26.52 | 9
42.03.060 | Isolador galvanizado para mastro de diâmetro 2´, reforçado com 1 descida | UN | 13.44 | 11.41 | 24.85 | 9
42.03.080 | Isolador galvanizado para mastro de diâmetro 2´, reforçado com 2 descidas | UN | 17.76 | 11.41 | 29.17 | 9
42.04 | Componentes de sustentacao para mastro galvanizado |  |  |  |  | 5
42.04.020 | Braçadeira de contraventagem para mastro de diâmetro 2´ | UN | 11.31 | 11.41 | 22.72 | 9
42.04.040 | Apoio para mastro de diâmetro 2´ | UN | 10.15 | 11.41 | 21.56 | 9
42.04.060 | Base para mastro de diâmetro 2´ | UN | 54.11 | 11.41 | 65.52 | 9
42.04.080 | Contraventagem com cabo para mastro de diâmetro 2´ | UN | 127.11 | 13.69 | 140.8 | 9
42.04.120 | Mastro simples galvanizado de diâmetro 2´ | M | 75.81 | 13.69 | 89.5 | 9
42.04.140 | Suporte porta bandeira simples para mastro de diâmetro 2´ | UN | 10.86 | 11.41 | 22.27 | 9
42.04.160 | Suporte porta bandeira reforçado para mastro de diâmetro 2´ | UN | 38.64 | 11.41 | 50.05 | 9
42.05 | Componentes para cabo de descida |  |  |  |  | 5
42.05.010 | Sinalizador de obstáculo simples, sem célula fotoelétrica | UN | 32.3 | 11.41 | 43.71 | 9
42.05.020 | Braçadeira para fixação do aparelho sinalizador para mastro de diâmetro 2´ | UN | 13.88 | 11.41 | 25.29 | 9
42.05.030 | Sinalizador de obstáculo duplo, sem célula fotoelétrica | UN | 84.81 | 11.41 | 96.22 | 9
42.05.050 | Sinalizador de obstáculo simples, com célula fotoelétrica | UN | 42.07 | 11.41 | 53.48 | 9
42.05.070 | Sinalizador de obstáculo duplo, com célula fotoelétrica | UN | 132.62 | 11.41 | 144.03 | 9
42.05.100 | Caixa de inspeção suspensa | UN | 16.1 | 45.65 | 61.75 | 9
42.05.110 | Conector cabo/haste de 3/4´ | UN | 17.4 | 4.57 | 21.97 | 9
42.05.120 | Conector de emenda em latão para cabo de até 50 mm² com 4 parafusos | UN | 22.15 | 4.57 | 26.72 | 9
42.05.140 | Conector olhal cabo/haste de 3/4´ | UN | 17.39 | 4.57 | 21.96 | 9
42.05.160 | Conector olhal cabo/haste de 5/8´ | UN | 4.06 | 4.57 | 8.63 | 9
42.05.170 | Vergalhão liso de aço galvanizado, diâmetro de 3/8´ | M | 13.84 | 18.26 | 32.1 | 9
42.05.180 | Esticador em latão para cabo de cobre | UN | 18.72 | 11.41 | 30.13 | 9
42.05.190 | Haste de aterramento de 3/4´ x 3 m | UN | 251.75 | 22.83 | 274.58 | 9
42.05.200 | Haste de aterramento de 5/8" x 2,4 m | UN | 175.5 | 22.83 | 198.33 | 9
42.05.210 | Haste de aterramento de 5/8´ x 3 m | UN | 162.37 | 22.83 | 185.2 | 9
42.05.220 | Mastro para sinalizador de obstáculo, de 1,5 m x 3/4´ | UN | 44.79 | 11.41 | 56.2 | 9
42.05.230 | Clips de fixação para vergalhão em aço galvanizado de 3/8´ | UN | 2.81 | 9.13 | 11.94 | 9
42.05.240 | Suporte para tubo de proteção com chapa de encosto, diâmetro 2´ | UN | 9.77 | 11.41 | 21.18 | 9
42.05.250 | Barra condutora chata em alumínio de 3/4´ x 1/4´, inclusive acessórios de fixação | M | 15.76 | 22.83 | 38.59 | 9
42.05.260 | Suporte para tubo de proteção com grapa para chumbar, diâmetro 2´ | UN | 9.91 | 11.41 | 21.32 | 9
42.05.270 | Conector em latão estanhado para cabos de 16 a 50 mm² e vergalhões até 3/8´ | UN | 47.96 | 9.13 | 57.09 | 9
42.05.290 | Suporte para fixação de terminal aéreo e/ou de cabo de cobre nu, com base plana | UN | 5.19 | 11.41 | 16.6 | 9
42.05.300 | Tampa para caixa de inspeção cilíndrica, aço galvanizado | UN | 44.94 | 2.28 | 47.22 | 9
42.05.310 | Caixa de inspeção do terra cilíndrica em PVC rígido, diâmetro de 300 mm - h= 250 mm | UN | 17.23 | 11.41 | 28.64 | 9
42.05.320 | Caixa de inspeção do terra cilíndrica em PVC rígido, diâmetro de 300 mm - h= 400 mm | UN | 25.92 | 11.41 | 37.33 | 9
42.05.330 | Caixa de inspeção do terra cilíndrica em PVC rígido, diâmetro de 300 mm - h= 600 mm | UN | 45.65 | 11.41 | 57.06 | 9
42.05.340 | Barra condutora chata em cobre de 3/4´ x 3/16´, inclusive acessórios de fixação | M | 179.57 | 22.83 | 202.4 | 9
42.05.370 | Caixa de equalização, de embutir, em aço com barramento, de 400 x 400 mm e tampa | UN | 436.35 | 45.65 | 482 | 9
42.05.380 | Caixa de equalização, de embutir, em aço com barramento, de 200 x 200 mm e tampa | UN | 295.9 | 45.65 | 341.55 | 9
42.05.390 | Presilha em latão para cabos de 16 até 50 mm² | UN | 1.09 | 1.86 | 2.95 | 9
42.05.410 | Suporte para fixação de terminal aéreo e/ou de cabo de cobre nu, com base ondulada | UN | 7.47 | 11.41 | 18.88 | 9
42.05.440 | Barra condutora chata em alumínio de 7/8´ x 1/8´, inclusive acessórios de fixação | M | 8.6 | 22.83 | 31.43 | 9
42.05.450 | Conector com rabicho e porca em latão para cabo de 16 a 35 mm² | UN | 16.65 | 4.57 | 21.22 | 9
42.05.510 | Suporte para fixação de fita de alumínio 7/8´ x 1/8´ e/ou cabo de cobre nu, com base ondulada | UN | 7.47 | 11.41 | 18.88 | 9
42.05.520 | Suporte para fixação de fita de alumínio 7/8´ x 1/8´, com base plana | UN | 6.74 | 11.41 | 18.15 | 9
42.05.542 | Tela equipotencial em aço inoxidável, largura de 200 mm, espessura de 1,4 mm | M | 62.23 | 11.41 | 73.64 | 9
42.05.550 | Cordoalha flexível "Jumpers" de 25 x 235 mm, com 4 furos de 11 mm | UN | 51.11 | 11.41 | 62.52 | 9
42.05.560 | Cordoalha flexível "Jumpers" de 25 x 300 mm, com 4 furos de 11 mm | UN | 56.3 | 11.41 | 67.71 | 9
42.05.570 | Terminal estanhado com 1 furo e 1 compressão - 16 mm² | UN | 4.65 | 11.41 | 16.06 | 9
42.05.580 | Terminal estanhado com 1 furo e 1 compressão - 35 mm² | UN | 7.07 | 11.41 | 18.48 | 9
42.05.590 | Terminal estanhado com 1 furo e 1 compressão - 50 mm² | UN | 9.95 | 11.41 | 21.36 | 9
42.05.620 | Terminal estanhado com 2 furos e 1 compressão - 50 mm² | UN | 12.85 | 11.41 | 24.26 | 9
42.05.630 | Conector tipo ´X´ para aterramento de telas, acabamento estanhado, para cabo de 16 - 50 mm² | UN | 116.62 | 11.41 | 128.03 | 9
42.05.650 | Malha fechada pré-fabricada em fio de cobre de 16mm e mesch 30 x 30cm para aterramento | M2 | 218.48 | 4.64 | 223.12 | 9
42.20 | Reparos, conservacoes e complementos - GRUPO 42 |  |  |  |  | 5
42.20.080 | Solda exotérmica conexão cabo-cabo horizontal em X, bitola do cabo de 16-16mm² a 35-35mm² | UN | 10.43 | 22.83 | 33.26 | 9
42.20.090 | Solda exotérmica conexão cabo-cabo horizontal em X, bitola do cabo de 50-25mm² a 95-50mm² | UN | 20.11 | 22.83 | 42.94 | 9
42.20.120 | Solda exotérmica conexão cabo-cabo horizontal em X sobreposto, bitola do cabo de 35-35mm² a 50-35mm² | UN | 20.29 | 22.83 | 43.12 | 9
42.20.130 | Solda exotérmica conexão cabo-cabo horizontal em X sobreposto, bitola do cabo de 50-50mm² a 95-50mm² | UN | 39.21 | 22.83 | 62.04 | 9
42.20.150 | Solda exotérmica conexão cabo-cabo horizontal em T, bitola do cabo de 16-16mm² a 50-35mm², 70-35mm² e 95-35mm² | UN | 10.53 | 22.83 | 33.36 | 9
42.20.160 | Solda exotérmica conexão cabo-cabo horizontal em T, bitola do cabo de 50-50mm² a 95-50mm² | UN | 19.82 | 22.83 | 42.65 | 9
42.20.170 | Solda exotérmica conexão cabo-cabo horizontal reto, bitola do cabo de 16mm² a 70mm² | UN | 10.44 | 22.83 | 33.27 | 9
42.20.190 | Solda exotérmica conexão cabo-haste em X sobreposto, bitola do cabo de 35mm² a 50mm² para haste de 5/8" e 3/4" | UN | 39.48 | 22.83 | 62.31 | 9
42.20.210 | Solda exotérmica conexão cabo-haste em T, bitola do cabo de 35mm² para haste de 5/8" e 3/4" | UN | 20.6 | 22.83 | 43.43 | 9
42.20.220 | Solda exotérmica conexão cabo-haste em T, bitola do cabo de 50mm² a 95mm² para haste de 5/8" e 3/4" | UN | 39.53 | 22.83 | 62.36 | 9
42.20.230 | Solda exotérmica conexão cabo-haste na lateral, bitola do cabo de 25mm² a 70mm² para haste de 5/8" e 3/4" | UN | 20.66 | 22.83 | 43.49 | 9
42.20.240 | Solda exotérmica conexão cabo-haste no topo, bitola do cabo de 25mm² a 35mm² para haste de 5/8" | UN | 19.83 | 22.83 | 42.66 | 9
42.20.250 | Solda exotérmica conexão cabo-haste no topo, bitola do cabo de 50mm² a 95mm² para haste de 5/8" e 3/4" | UN | 19.85 | 22.83 | 42.68 | 9
42.20.260 | Solda exotérmica conexão cabo-ferro de construção com cabo paralelo, bitola do cabo de 35mm² para haste de 5/8" e 3/4" | UN | 10.11 | 22.83 | 32.94 | 9
42.20.270 | Solda exotérmica conexão cabo-ferro de construção com cabo paralelo, bitola do cabo de 50mm² a 70mm² para haste de 5/8" e 3/4" | UN | 21.86 | 22.83 | 44.69 | 9
42.20.280 | Solda exotérmica conexão cabo-ferro de construção com cabo em X sobreposto, bitola do cabo de 35mm² a 70mm² para haste de 5/8" | UN | 20.1 | 22.83 | 42.93 | 9
42.20.290 | Solda exotérmica conexão cabo-ferro de construção com cabo em X sobreposto, bitola do cabo de 35mm² a 70mm² para haste de 3/8" | UN | 20.07 | 22.83 | 42.9 | 9
42.20.300 | Solda exotérmica conexão cabo-terminal com duas fixações, bitola do cabo de 25mm² a 50mm² para terminal 3x25 | UN | 10.38 | 22.83 | 33.21 | 9
42.20.310 | Solda exotérmica conexão cabo-superfície de aço, bitola do cabo de 16mm² a 35mm² | UN | 10.06 | 22.83 | 32.89 | 9
42.20.320 | Solda exotérmica conexão cabo-superfície de aço, bitola do cabo de 50mm² a 95mm² | UN | 19.84 | 22.83 | 42.67 | 9
43 | APARELHOS ELETRICOS, HIDRAULICOS E A GAS. |  |  |  |  | 2
43.01 | Bebedouros |  |  |  |  | 5
43.01.012 | Purificador de pressão elétrico em chapa eletrozincado pré-pintada e tampo em aço inoxidável, tipo coluna, capacidade de refrigeração de 2 l/h - simples | UN | 1374.04 | 64.22 | 1438.26 | 9
43.01.032 | Purificador de pressão elétrico em chapa eletrozincado pré-pintada e tampo em aço inoxidável, tipo coluna, capacidade de refrigeração de 2 l/h - conjugado | UN | 1723.14 | 64.22 | 1787.36 | 9
43.02 | Chuveiros |  |  |  |  | 5
43.02.010 | Chuveiro frio em PVC, diâmetro de 10 cm | UN | 25.59 | 22.83 | 48.42 | 9
43.02.070 | Chuveiro com válvula de acionamento antivandalismo, DN= 3/4´ | UN | 1106.67 | 43.37 | 1150.04 | 9
43.02.080 | Chuveiro elétrico de 6.500W / 220V com resistência blindada | UN | 487.46 | 36.37 | 523.83 | 9
43.02.100 | Chuveiro com jato regulável em metal com acabamento cromado | UN | 169.76 | 22.83 | 192.59 | 9
43.02.122 | Chuveiro frio em PVC, com registro e tubo de ligação acoplados | UN | 14.57 | 27.47 | 42.04 | 9
43.02.140 | Chuveiro elétrico de 5.500 W / 220 V em PVC | UN | 86.59 | 36.37 | 122.96 | 9
43.02.160 | Chuveiro lava-olhos, acionamento manual, tubulação em ferro galvanizado com pintura epóxi cor verde | UN | 1948.83 | 91.3 | 2040.13 | 9
43.02.170 | Chuveiro elétrico de 7.500W / 220 V, com resistência blindada | UN | 491.4 | 36.37 | 527.77 | 9
43.02.180 | Ducha eletrônica de 6.800W até 7.900 W / 220 V | UN | 151.84 | 36.37 | 188.21 | 9
43.03 | Aquecedores |  |  |  |  | 5
43.03.050 | Aquecedor a gás de acumulação, capacidade 300 l | UN | 31497.88 | 182.6 | 31680.48 | 9
43.03.130 | Aquecedor a gás de acumulação, capacidade 500 l | UN | 31274.71 | 205.43 | 31480.14 | 9
43.03.212 | Aquecedor de passagem elétrico individual, baixa pressão - 5.000 W / 6.400 W | UN | 570.11 | 228.25 | 798.36 | 9
43.03.220 | Sistema de aquecimento de passagem a gás com sistema misturador para abastecimento de até 08 duchas | CJ | 18331.09 | 4840.48 | 23171.57 | 9
43.03.500 | Coletor em alumínio para sistema de aquecimento solar com área coletora até 1,60 m² | UN | 1232.13 | 47.35 | 1279.48 | 9
43.03.510 | Coletor em alumínio para sistema de aquecimento solar com área coletora até 2,00 m² | UN | 1953.44 | 59.19 | 2012.63 | 9
43.03.550 | Reservatório térmico horizontal em aço inoxidável AISI 304, capacidade de 500 litros | UN | 3955.16 | 64.22 | 4019.38 | 9
43.04 | Torneiras eletricas |  |  |  |  | 5
43.04.020 | Torneira elétrica | UN | 213.03 | 36.37 | 249.4 | 9
43.05 | Exaustor, ventilador e circulador de ar |  |  |  |  | 5
43.05.030 | Exaustor elétrico em plástico, vazão de 150 a 190m³/h | UN | 426.52 | 45.65 | 472.17 | 9
43.05.100 | Insuflador de ar compacto, para renovação de ar em ambientes, vazão máxima 93 m³/h | UN | 318.34 | 45.65 | 363.99 | 9
43.06 | Emissores de som |  |  |  |  | 5
43.06.010 | Cigarra de embutir 50/60HZ até 127V, com placa | UN | 39.12 | 22.83 | 61.95 | 9
43.07 | Aparelho condicionador de ar |  |  |  |  | 5
43.07.070 | Ar condicionado a frio, tipo split piso teto com capacidade de 48.000 BTU/h | CJ | 17348.18 | 370.47 | 17718.65 | 9
43.07.300 | Ar condicionado a frio, tipo split cassete com capacidade de 18.000 BTU/h | CJ | 8175.13 | 358.84 | 8533.97 | 9
43.07.310 | Ar condicionado a frio, tipo split cassete com capacidade de 24.000 BTU/h | CJ | 8780.39 | 370.47 | 9150.86 | 9
43.07.320 | Ar condicionado a frio, tipo split cassete com capacidade de 36.000 BTU/h | CJ | 13441.48 | 370.47 | 13811.95 | 9
43.07.330 | Ar condicionado a frio, tipo split parede com capacidade de 12.000 BTU/h | CJ | 3470.35 | 358.84 | 3829.19 | 9
43.07.340 | Ar condicionado a frio, tipo split parede com capacidade de 18.000 BTU/h | CJ | 4666.08 | 358.84 | 5024.92 | 9
43.07.350 | Ar condicionado a frio, tipo split parede com capacidade de 24.000 BTU/h | CJ | 7010.7 | 370.47 | 7381.17 | 9
43.07.360 | Ar condicionado a frio, tipo split parede com capacidade de 30.000 BTU/h | CJ | 8126.9 | 370.47 | 8497.37 | 9
43.07.380 | Ar condicionado a frio, tipo split piso teto com capacidade de 24.000 BTU/h | CJ | 6872.69 | 370.47 | 7243.16 | 9
43.07.390 | Ar condicionado a frio, tipo split piso teto com capacidade de 36.000 BTU/h | CJ | 10946.45 | 370.47 | 11316.92 | 9
43.08 | Equipamentos para sistema VRF ar condicionado |  |  |  |  | 5
43.08.001 | Condensador para sistema VRF de ar condicionado, capacidade até 6 TR | UN | 45137.55 | 837.84 | 45975.39 | 9
43.08.002 | Condensador para sistema VRF de ar condicionado, capacidade de 8 TR a 10 TR | UN | 52177 | 837.84 | 53014.84 | 9
43.08.003 | Condensador para sistema VRF de ar condicionado, capacidade de 11 TR a 13 TR | UN | 60286.69 | 837.84 | 61124.53 | 9
43.08.004 | Condensador para sistema VRF de ar condicionado, capacidade de 14 TR a 16 TR | UN | 67182.7 | 837.84 | 68020.54 | 9
43.08.020 | Evaporador para sistema VRF de ar condicionado, tipo parede, capacidade de 1 TR | UN | 4339.99 | 733.11 | 5073.1 | 9
43.08.021 | Evaporador para sistema VRF de ar condicionado, tipo parede, capacidade de 2 TR | UN | 5610.86 | 733.11 | 6343.97 | 9
43.08.022 | Evaporador para sistema VRF de ar condicionado, tipo parede, capacidade de 3 TR | UN | 7544.37 | 733.11 | 8277.48 | 9
43.08.030 | Evaporador para sistema VRF de ar condicionado, tipo piso teto, capacidade de 1 TR | UN | 4831.41 | 733.11 | 5564.52 | 9
43.08.031 | Evaporador para sistema VRF de ar condicionado, tipo piso teto, capacidade de 2 TR | UN | 5563.19 | 733.11 | 6296.3 | 9
43.08.032 | Evaporador para sistema VRF de ar condicionado, tipo piso teto, capacidade de 3 TR | UN | 6604.89 | 733.11 | 7338 | 9
43.08.033 | Evaporador para sistema VRF de ar condicionado, tipo piso teto, capacidade de 4 TR | UN | 7649.94 | 733.11 | 8383.05 | 9
43.08.040 | Evaporador para sistema VRF de ar condicionado, tipo cassete, capacidade de 1 TR | UN | 4458.95 | 733.11 | 5192.06 | 9
43.08.041 | Evaporador para sistema VRF de ar condicionado, tipo cassete, capacidade de 2 TR | UN | 5065.95 | 733.11 | 5799.06 | 9
43.08.042 | Evaporador para sistema VRF de ar condicionado, tipo cassete, capacidade de 3 TR | UN | 5498.53 | 733.11 | 6231.64 | 9
43.08.043 | Evaporador para sistema VRF de ar condicionado, tipo cassete, capacidade de 4 TR | UN | 5678.88 | 733.11 | 6411.99 | 9
43.10 | Bombas centrifugas, uso geral |  |  |  |  | 5
43.10.050 | Conjunto motor-bomba (centrífuga) 10 cv, monoestágio, Hman= 24 a 36 mca, Q= 53 a 45 m³/h | UN | 9702.2 | 256.88 | 9959.08 | 9
43.10.090 | Conjunto motor-bomba (centrífuga) 20 cv, monoestágio, Hman= 40 a 70 mca, Q= 76 a 28 m³/h | UN | 19194.31 | 256.88 | 19451.19 | 9
43.10.110 | Conjunto motor-bomba (centrífuga) 5 cv, monoestágio, Hmam= 14 a 26 mca, Q= 56 a 30 m³/h | UN | 5409.34 | 256.88 | 5666.22 | 9
43.10.130 | Conjunto motor-bomba (centrífuga) 3/4 cv, monoestágio, Hman= 10 a 16 mca, Q= 12,7 a 8 m³/h | UN | 2308.38 | 256.88 | 2565.26 | 9
43.10.210 | Conjunto motor-bomba (centrífuga) 60 cv, monoestágio, Hman= 90 a 125 mca, Q= 115 a 50 m³/h | UN | 57242.03 | 256.88 | 57498.91 | 9
43.10.230 | Conjunto motor-bomba (centrífuga) 2 cv, monoestágio, Hman= 12 a 27 mca, Q= 25 a 8 m³/h | UN | 3562.4 | 256.88 | 3819.28 | 9
43.10.250 | Conjunto motor-bomba (centrífuga) 15 cv, monoestágio, Hman= 30 a 60 mca, Q= 82 a 20 m³/h | UN | 11947.38 | 256.88 | 12204.26 | 9
43.10.290 | Conjunto motor-bomba (centrífuga) 5 cv, monoestágio, Hman= 24 a 33 mca, Q= 41,6 a 35,2 m³/h | UN | 5225.02 | 256.88 | 5481.9 | 9
43.10.450 | Conjunto motor-bomba (centrífuga) 30 cv, monoestágio, Hman= 20 a 50 mca, Q= 197 a 112 m³/h | UN | 21786.76 | 256.88 | 22043.64 | 9
43.10.452 | Conjunto motor-bomba (centrífuga) 1,5 cv, multiestágio, Hman= 20 a 35 mca, Q= 7,1 a 4,5 m³/h | UN | 3423.94 | 256.88 | 3680.82 | 9
43.10.454 | Conjunto motor-bomba (centrífuga) 3 cv, multiestágio, Hman= 30 a 45 mca, Q= 12,4 a 8,4 m³/h | UN | 5426.73 | 256.88 | 5683.61 | 9
43.10.456 | Conjunto motor-bomba (centrífuga) 3 cv, multiestágio, Hman= 35 a 60 mca, Q= 7,8 a 5,8 m³/h | UN | 5551.56 | 256.88 | 5808.44 | 9
43.10.480 | Conjunto motor-bomba (centrífuga) 7,5 cv, multiestágio, Hman= 30 a 80 mca, Q= 21,6 a 12,0 m³/h | UN | 8774.5 | 256.88 | 9031.38 | 9
43.10.490 | Conjunto motor-bomba (centrífuga) 5 cv, multiestágio, Hman= 25 a 50 mca, Q= 21,0 a 13,3 m³/h | UN | 5923.93 | 256.88 | 6180.81 | 9
43.10.620 | Conjunto motor-bomba (centrífuga), 0,5 cv, monoestágio, Hman= 10 a 20 mca, Q= 7,5 a 1,5 m³/h | UN | 2108.43 | 256.88 | 2365.31 | 9
43.10.670 | Conjunto motor-bomba (centrífuga) 0,5 cv, monoestágio, trifásico, Hman= 9 a 21 mca, Q= 8,3 a 2,0 m³/h | UN | 1626.02 | 256.88 | 1882.9 | 9
43.10.730 | Conjunto motor-bomba (centrífuga) 30 cv, monoestágio trifásico, Hman= 70 a 94 mca, Q= 34,80 a 61,7 m³/h | UN | 21691.99 | 256.88 | 21948.87 | 9
43.10.740 | Conjunto motor-bomba (centrífuga) 20 cv, monoestágio trifásico, Hman= 62 a 90 mca, Q= 21,1 a 43,8 m³/h | UN | 15342.86 | 256.88 | 15599.74 | 9
43.10.750 | Conjunto motor-bomba (centrífuga) 1 cv, monoestágio trifásico, Hman= 8 a 25 mca e Q= 11 a 1,50 m³/h | UN | 2030.84 | 256.88 | 2287.72 | 9
43.10.770 | Conjunto motor-bomba (centrífuga) 40 cv, monoestágio trifásico, Hman= 45 a 75 mca e Q= 120 a 75 m³/h | UN | 27923.34 | 256.88 | 28180.22 | 9
43.10.780 | Conjunto motor-bomba (centrífuga) 50 cv, monoestágio trifásico, Hman= 61 a 81 mca e Q= 170 a 80 m³/h | UN | 30596.48 | 256.88 | 30853.36 | 9
43.10.790 | Conjunto motor-bomba (centrífuga) 1 cv, multiestágio trifásico, Hman= 15 a 30 mca, Q= 6,5 a 4,2 m³/h | UN | 2236.53 | 256.88 | 2493.41 | 9
43.10.794 | Conjunto motor-bomba (centrífuga) 1 cv, multiestágio trifásico, Hman= 70 a 115 mca e Q= 1,0 a 1,6 m³/h | UN | 4455.39 | 256.88 | 4712.27 | 9
43.11 | Bombas submersiveis |  |  |  |  | 5
43.11.050 | Conjunto motor-bomba submersível para poço profundo de 6´, Q= 10 a 20m³/h, Hman= 80 a 48 mca, até 6 HP | UN | 10365.8 | 547.8 | 10913.6 | 9
43.11.060 | Conjunto motor-bomba submersível para poço profundo de 6´, Q= 10 a 20m³/h, Hman= 108 a 64,5 mca, 8 HP | UN | 9032.97 | 547.8 | 9580.77 | 9
43.11.100 | Conjunto motor-bomba submersível para poço profundo de 6´, Q= 10 a 20m³/h, Hman= 274 a 170 mca, 20 HP | UN | 18829.82 | 547.8 | 19377.62 | 9
43.11.110 | Conjunto motor-bomba submersível para poço profundo de 6´, Q= 20 a 34m³/h, Hman= 56,5 a 32 mca, até 8 HP | UN | 10117.24 | 547.8 | 10665.04 | 9
43.11.130 | Conjunto motor-bomba submersível para poço profundo de 6´, Q= 20 a 34m³/h, Hman= 92,5 a 53 mca, 12,5 HP | UN | 9376.05 | 547.8 | 9923.85 | 9
43.11.150 | Conjunto motor-bomba submersível para poço profundo de 6´, Q= 20 a 34m³/h, Hman= 152 a 88 mca, 20 HP | UN | 16920.08 | 547.8 | 17467.88 | 9
43.11.320 | Conjunto motor-bomba submersível vertical para esgoto, Q= 4,8 a 25,8 m³/h, Hmam= 19 a 5 mca, potência 1 cv, diâmetro de sólidos até 20mm | UN | 7157.48 | 365.2 | 7522.68 | 9
43.11.330 | Conjunto motor-bomba submersível vertical para esgoto, Q= 4,6 a 57,2 m³/h, Hman= 13 a 4 mca, potência 2 a 3,5 cv, diâmetro de sólidos até 50mm | UN | 9952.26 | 365.2 | 10317.46 | 9
43.11.360 | Conjunto motor-bomba submersível vertical para águas residuais, Q= 2 a16 m³/h, Hman= 12 a 2 mca, potência de 0,5 cv | UN | 2686.43 | 365.2 | 3051.63 | 9
43.11.370 | Conjunto motor-bomba submersível vertical para águas residuais, Q= 3 a 20 m³/h, Hman= 13 a 5 mca, potência de 1 cv | UN | 3510.37 | 365.2 | 3875.57 | 9
43.11.380 | Conjunto motor-bomba submersível vertical para águas residuais, Q= 10 a 50 m³/h, Hman= 22 a 4 mca, potência 4 cv | UN | 6326.13 | 365.2 | 6691.33 | 9
43.11.390 | Conjunto motor-bomba submersível vertical para águas residuais, Q= 8 a 45 m³/h, Hman= 10,5 a 3,5 mca, potência 1,5 cv | UN | 4197.91 | 365.2 | 4563.11 | 9
43.11.400 | Conjunto motor-bomba submersível vertical para esgoto, Q= 3,4 a 86,3 m³/h, Hman= 14 a 5 mca, potência 5 cv | UN | 14784.02 | 365.2 | 15149.22 | 9
43.11.410 | Conjunto motor-bomba submersível vertical para esgoto, Q= 9,1 a 113,6m³/h, Hman= 20 a 15 mca, potência 10 cv | UN | 28264.85 | 365.2 | 28630.05 | 9
43.11.420 | Conjunto motor-bomba submersível vertical para esgoto, Q=9,3 a 69,0 m³/h, Hman=15 a 7 mca, potência 3cv, diâmetro de sólidos 50/65mm | UN | 7962.76 | 365.2 | 8327.96 | 9
43.11.460 | Conjunto motor-bomba submersível vertical para esgoto, Q= 40 m³/h, Hman= 40 mca, diâmetro de sólidos até 50 mm | UN | 29418.71 | 365.2 | 29783.91 | 9
43.12 | Bombas especiais, uso industrial |  |  |  |  | 5
43.12.500 | Filtro de areia com carga de areia filtrante, vazão de 16,9 m³/h | UN | 3683.03 | 128.44 | 3811.47 | 9
43.20 | Reparos, conservacoes e complementos - GRUPO 43 |  |  |  |  | 5
43.20.130 | Caixa de passagem para condicionamento de ar tipo Split, com saída de dreno único na vertical - 39 x 22 x 6 cm | UN | 29.69 | 12.35 | 42.04 | 9
43.20.140 | Bomba de remoção de condensados para condicionadores de ar | UN | 758.98 | 45.65 | 804.63 | 9
43.20.200 | Controlador de temperatura digital | UN | 339.98 | 22.83 | 362.81 | 9
43.20.210 | Bomba de circulação para água quente | UN | 610.92 | 22.83 | 633.75 | 9
43.20.250 | Poço termométrico em alumínio, com haste de 30mm e rosca 1/2" npt | UN | 74.77 | 9.13 | 83.9 | 9
43.20.260 | Termostato para aquecimento ou refrigeração com programação horária | UN | 427.43 | 22.83 | 450.26 | 9
44 | APARELHOS E METAIS HIDRAULICOS |  |  |  |  | 2
44.01 | Aparelhos e loucas |  |  |  |  | 5
44.01.030 | Bacia turca de louça - 6 litros | UN | 743.91 | 54.94 | 798.85 | 9
44.01.040 | Bacia sifonada com caixa de descarga acoplada e tampa - infantil | UN | 966.88 | 64.22 | 1031.1 | 9
44.01.050 | Bacia sifonada de louça sem tampa - 6 litros | UN | 238.33 | 54.94 | 293.27 | 9
44.01.052 | Bacia sifonada de louça com tampa - 6 litros | UN | 282.35 | 57.72 | 340.07 | 9
44.01.070 | Bacia sifonada de louça sem tampa, com saída horizontal - 6 litros | UN | 426.73 | 54.94 | 481.67 | 9
44.01.072 | Bacia sifonada de louça com tampa, com saída horizontal - 6 litros | UN | 470.75 | 57.72 | 528.47 | 9
44.01.100 | Lavatório de louça sem coluna | UN | 93.46 | 64.22 | 157.68 | 9
44.01.110 | Lavatório de louça com coluna | UN | 402.33 | 64.22 | 466.55 | 9
44.01.160 | Lavatório de louça pequeno com coluna suspensa - linha especial | UN | 936.61 | 64.22 | 1000.83 | 9
44.01.170 | Lavatório em polipropileno | UN | 45.73 | 22.83 | 68.56 | 9
44.01.200 | Mictório de louça sifonado auto aspirante | UN | 363.99 | 64.22 | 428.21 | 9
44.01.240 | Lavatório em louça com coluna suspensa | UN | 510.13 | 64.22 | 574.35 | 9
44.01.270 | Cuba de louça de embutir oval | UN | 106.29 | 22.83 | 129.12 | 9
44.01.310 | Tanque de louça com coluna de 30 litros | UN | 803.1 | 136.95 | 940.05 | 9
44.01.360 | Tanque de louça com coluna de 18 a 20 litros | UN | 562.68 | 136.95 | 699.63 | 9
44.01.370 | Tanque em granito sintético, linha comercial - sem pertences | UN | 195.46 | 45.65 | 241.11 | 9
44.01.610 | Lavatório de louça para canto, sem coluna - sem pertences | UN | 203.16 | 22.83 | 225.99 | 9
44.01.680 | Caixa de descarga em plástico, de sobrepor, capacidade 9 litros com engate flexível | UN | 82.15 | 15.07 | 97.22 | 9
44.01.690 | Tanque de louça sem coluna de 30 litros | UN | 628.75 | 136.95 | 765.7 | 9
44.01.800 | Bacia sifonada com caixa de descarga acoplada sem tampa - 6 litros | UN | 783.35 | 54.94 | 838.29 | 9
44.01.820 | Bacia sifonada com caixa de descarga acoplada com tampa - 6 litros | UN | 827.37 | 57.72 | 885.09 | 9
44.01.850 | Cuba de louça de embutir redonda | UN | 101.33 | 22.83 | 124.16 | 9
44.02 | Bancadas e tampos |  |  |  |  | 5
44.02.062 | Tampo/bancada em granito, com frontão, espessura de 2 cm, acabamento polido | M2 | 888.03 | 75.45 | 963.48 | 9
44.02.100 | Tampo/bancada em mármore nacional espessura de 3 cm | M2 | 1689.56 |  | 1689.56 | 9
44.02.200 | Tampo/bancada em concreto armado, revestido em aço inoxidável fosco polido | M2 | 1227.44 | 166.83 | 1394.27 | 9
44.02.300 | Superfície sólido mineral para bancadas, saias, frontões e/ou cubas | M2 | 2777.35 |  | 2777.35 | 9
44.03 | Acessorios e metais |  |  |  |  | 5
44.03.010 | Dispenser toalheiro em ABS e policarbonato para bobina de 20 cm x 200 m, com alavanca | UN | 245.25 | 5.65 | 250.9 | 9
44.03.020 | Meia saboneteira de louça de embutir | UN | 35.85 | 13.59 | 49.44 | 9
44.03.030 | Dispenser toalheiro metálico esmaltado para bobina de 25cm x 50m, sem alavanca | UN | 93.83 | 5.65 | 99.48 | 9
44.03.040 | Saboneteira de louça de embutir | UN | 53.27 | 13.59 | 66.86 | 9
44.03.050 | Dispenser papel higiênico em ABS para rolão 300 / 600 m, com visor | UN | 71.03 | 5.65 | 76.68 | 9
44.03.080 | Porta-papel de louça de embutir | UN | 63.27 | 13.59 | 76.86 | 9
44.03.090 | Cabide cromado para banheiro | UN | 24.05 | 5.65 | 29.7 | 9
44.03.130 | Saboneteira tipo dispenser, para refil de 800 ml | UN | 59.45 | 5.65 | 65.1 | 9
44.03.180 | Dispenser toalheiro em ABS, para folhas | UN | 66.02 | 5.65 | 71.67 | 9
44.03.210 | Ducha cromada simples | UN | 64.5 | 22.83 | 87.33 | 9
44.03.260 | Armário de plástico de embutir, para lavatório | UN | 100.32 | 41.18 | 141.5 | 9
44.03.300 | Torneira clínica com volante tipo alavanca | UN | 327.36 | 17.41 | 344.77 | 9
44.03.315 | Torneira de mesa com bica móvel e alavanca | UN | 78.67 | 17.41 | 96.08 | 9
44.03.316 | Torneira misturador clínica de mesa com arejador articulado, acionamento cotovelo | UN | 295 | 63.91 | 358.91 | 9
44.03.360 | Ducha higiênica cromada | UN | 576.97 | 22.83 | 599.8 | 9
44.03.370 | Torneira curta com rosca para uso geral, em latão fundido sem acabamento, DN= 1/2´ | UN | 36.55 | 16.06 | 52.61 | 9
44.03.380 | Torneira curta com rosca para uso geral, em latão fundido sem acabamento, DN= 3/4´ | UN | 37.48 | 16.06 | 53.54 | 9
44.03.400 | Torneira curta com rosca para uso geral, em latão fundido cromado, DN= 3/4´ | UN | 40.57 | 16.06 | 56.63 | 9
44.03.420 | Torneira curta sem rosca para uso geral, em latão fundido sem acabamento, DN= 3/4´ | UN | 27.85 | 16.06 | 43.91 | 9
44.03.430 | Torneira curta sem rosca para uso geral, em latão fundido cromado, DN= 1/2" | UN | 31.8 | 16.06 | 47.86 | 9
44.03.440 | Torneira curta sem rosca para uso geral, em latão fundido cromado, DN= 3/4" | UN | 34.02 | 16.06 | 50.08 | 9
44.03.450 | Torneira longa sem rosca para uso geral, em latão fundido cromado | UN | 46.75 | 16.06 | 62.81 | 9
44.03.470 | Torneira de parede para pia com bica móvel e arejador, em latão fundido cromado | UN | 53.22 | 16.06 | 69.28 | 9
44.03.500 | Aparelho misturador de parede, para pia, com bica móvel, acabamento cromado | UN | 367.33 | 63.91 | 431.24 | 9
44.03.510 | Torneira de parede antivandalismo, DN= 3/4´ | UN | 540.98 | 36.6 | 577.58 | 9
44.03.590 | Torneira de mesa para pia com bica móvel e arejador em latão fundido cromado | UN | 192.83 | 17.41 | 210.24 | 9
44.03.630 | Torneira de acionamento restrito em latão cromado, DN= 1/2´ com adaptador para 3/4´ | UN | 75.94 | 16.06 | 92 | 9
44.03.640 | Torneira de parede acionamento hidromecânico, em latão cromado, DN= 1/2´ ou 3/4´ | UN | 550.54 | 16.06 | 566.6 | 9
44.03.645 | Torneira de mesa automática, acionamento hidromecânico, em latão cromado, DN= 1/2´ou 3/4´ | UN | 128.92 | 17.41 | 146.33 | 9
44.03.670 | Caixa de descarga de embutir, acionamento frontal, completa | CJ | 1166.27 | 64.01 | 1230.28 | 9
44.03.690 | Torneira de parede em ABS, DN 1/2´ ou 3/4´, 10cm | UN | 2.79 | 16.06 | 18.85 | 9
44.03.700 | Torneira de parede em ABS, DN 1/2´ ou 3/4´, 15cm | UN | 4.03 | 16.06 | 20.09 | 9
44.03.720 | Torneira de mesa para lavatório, acionamento hidromecânico com alavanca, registro integrado regulador de vazão, em latão cromado, DN= 1/2´ | UN | 684.3 | 17.41 | 701.71 | 9
44.03.810 | Aparelho misturador de mesa para pia com bica móvel, acabamento cromado | UN | 917.91 | 63.91 | 981.82 | 9
44.03.825 | Misturador termostato para chuveiro ou ducha, acabamento cromado | UN | 3114.7 | 63.91 | 3178.61 | 9
44.03.900 | Secador de mãos em ABS | UN | 1184.15 | 5.65 | 1189.8 | 9
44.03.920 | Ducha higiênica com registro | UN | 212.33 | 22.83 | 235.16 | 9
44.03.931 | Desviador para duchas e chuveiros | UN | 45.24 | 27.08 | 72.32 | 9
44.03.940 | Válvula dupla para bancada de laboratório, uso em GLP, com bico para mangueira - diâmetro de 1/4´ a 1/2´ | UN | 287.77 | 22.83 | 310.6 | 9
44.03.950 | Válvula para cuba de laboratório, com nuca giratória e bico escalonado para mangueira | UN | 449.66 | 22.83 | 472.49 | 9
44.04 | Prateleiras |  |  |  |  | 5
44.04.030 | Prateleira em granito com espessura de 2 cm | M2 | 539.62 | 26.77 | 566.39 | 9
44.04.040 | Prateleira em granilite | M2 | 278.71 | 82.36 | 361.07 | 9
44.04.050 | Prateleira em granito com espessura de 3 cm | M2 | 818.68 | 26.77 | 845.45 | 9
44.06 | Aparelhos de aco inoxidavel |  |  |  |  | 5
44.06.010 | Lavatório coletivo em aço inoxidável | M | 1752.34 | 64.22 | 1816.56 | 9
44.06.100 | Mictório coletivo em aço inoxidável | M | 785.51 | 64.22 | 849.73 | 9
44.06.200 | Tanque em aço inoxidável | UN | 1219.26 | 136.95 | 1356.21 | 9
44.06.250 | Cuba em aço inoxidável simples de 300 x 140mm | UN | 222.41 | 22.83 | 245.24 | 9
44.06.300 | Cuba em aço inoxidável simples de 400x340x140mm | UN | 242.81 | 22.83 | 265.64 | 9
44.06.310 | Cuba em aço inoxidável simples de 465x300x140mm | UN | 259.55 | 22.83 | 282.38 | 9
44.06.320 | Cuba em aço inoxidável simples de 560x330x140mm | UN | 337.84 | 22.83 | 360.67 | 9
44.06.330 | Cuba em aço inoxidável simples de 500x400x400mm | UN | 825.34 | 22.83 | 848.17 | 9
44.06.360 | Cuba em aço inoxidável simples de 500x400x200mm | UN | 391.68 | 22.83 | 414.51 | 9
44.06.370 | Cuba em aço inoxidável simples de 500x400x250mm | UN | 431.2 | 22.83 | 454.03 | 9
44.06.400 | Cuba em aço inoxidável simples de 500x400x300mm | UN | 521.76 | 22.83 | 544.59 | 9
44.06.410 | Cuba em aço inoxidável simples de 600x500x300mm | UN | 776.68 | 22.83 | 799.51 | 9
44.06.470 | Cuba em aço inoxidável simples de 600x500x350mm | UN | 1168.56 | 22.83 | 1191.39 | 9
44.06.520 | Cuba em aço inoxidável simples de 600x500x400mm | UN | 1485.96 | 22.83 | 1508.79 | 9
44.06.570 | Cuba em aço inoxidável simples de 700x600x450mm | UN | 1659.53 | 22.83 | 1682.36 | 9
44.06.600 | Cuba em aço inoxidável simples de 1400x900x500mm | UN | 4751.31 | 22.83 | 4774.14 | 9
44.06.610 | Cuba em aço inoxidável simples de 1100x600x400mm | UN | 2050.84 | 22.83 | 2073.67 | 9
44.06.700 | Cuba em aço inoxidável dupla de 715x400x140mm | UN | 748.11 | 22.83 | 770.94 | 9
44.06.710 | Cuba em aço inoxidável dupla de 835x340x140mm | UN | 749.31 | 22.83 | 772.14 | 9
44.06.750 | Cuba em aço inoxidável dupla de 1020x400x250mm | UN | 909.88 | 22.83 | 932.71 | 9
44.20 | Reparos, conservacoes e complementos - GRUPO 44 |  |  |  |  | 5
44.20.010 | Sifão plástico sanfonado universal de 1´ | UN | 9.41 | 18.26 | 27.67 | 9
44.20.020 | Recolocação de torneiras | UN | 0.05 | 22.83 | 22.88 | 9
44.20.040 | Recolocação de sifões | UN | 0.06 | 22.83 | 22.89 | 9
44.20.060 | Recolocação de aparelhos sanitários, incluindo acessórios | UN | 1.61 | 64.22 | 65.83 | 9
44.20.080 | Recolocação de caixas de descarga de sobrepor | UN |  | 114.13 | 114.13 | 9
44.20.100 | Engate flexível metálico DN= 1/2´ | UN | 25.91 | 5.57 | 31.48 | 9
44.20.110 | Engate flexível de PVC DN= 1/2´ | UN | 6.5 | 5.57 | 12.07 | 9
44.20.120 | Canopla para válvula de descarga | UN | 121.23 | 3.16 | 124.39 | 9
44.20.121 | Arejador com articulador em ABS cromado para torneira padrão, completo | UN | 43.68 | 1.86 | 45.54 | 9
44.20.130 | Tubo de ligação para mictório, DN= 1/2´ | UN | 65.68 | 5.57 | 71.25 | 9
44.20.150 | Acabamento cromado para registro | UN | 57.95 | 3.16 | 61.11 | 9
44.20.160 | Botão para válvula de descarga | UN | 48.61 | 3.16 | 51.77 | 9
44.20.180 | Reparo para válvula de descarga | UN | 68.61 | 41.08 | 109.69 | 9
44.20.200 | Sifão de metal cromado de 1 1/2´ x 2´ | UN | 141.84 | 22.83 | 164.67 | 9
44.20.220 | Sifão de metal cromado de 1´ x 1 1/2´ | UN | 162.54 | 22.83 | 185.37 | 9
44.20.230 | Tubo de ligação para sanitário | UN | 31.81 | 5.57 | 37.38 | 9
44.20.240 | Sifão plástico com copo, rígido, de 1´ x 1 1/2´ | UN | 9.86 | 18.26 | 28.12 | 9
44.20.260 | Sifão plástico com copo, rígido, de 1 1/4´ x 2´ | UN | 13.77 | 18.26 | 32.03 | 9
44.20.280 | Tampa de plástico para bacia sanitária | UN | 44.02 | 2.79 | 46.81 | 9
44.20.300 | Bolsa para bacia sanitária | UN | 8.02 | 7.76 | 15.78 | 9
44.20.310 | Filtro de pressão em ABS, para 360 l/h | UN | 358.33 | 32.11 | 390.44 | 9
44.20.390 | Válvula de PVC para lavatório | UN | 7.13 | 1.86 | 8.99 | 9
44.20.620 | Válvula americana | UN | 58.55 | 1.86 | 60.41 | 9
44.20.640 | Válvula de metal cromado de 1 1/2´ | UN | 69.49 | 9.13 | 78.62 | 9
44.20.650 | Válvula de metal cromado de 1´ | UN | 28.8 | 9.13 | 37.93 | 9
45 | ENTRADA DE AGUA, INCÊNDIO E GAS |  |  |  |  | 2
45.01 | Entrada de agua |  |  |  |  | 5
45.01.020 | Entrada completa de água com abrigo e registro de gaveta, DN= 3/4´ | UN | 821.17 | 561.79 | 1382.96 | 9
45.01.040 | Entrada completa de água com abrigo e registro de gaveta, DN= 1´ | UN | 864.52 | 561.79 | 1426.31 | 9
45.01.060 | Entrada completa de água com abrigo e registro de gaveta, DN= 1 1/2´ | UN | 2447.54 | 990.7 | 3438.24 | 9
45.01.066 | Entrada completa de água com abrigo e registro de gaveta, DN= 2´ | UN | 2543.69 | 990.7 | 3534.39 | 9
45.01.080 | Entrada completa de água com abrigo e registro de gaveta, DN= 2 1/2´ | UN | 2851.8 | 990.7 | 3842.5 | 9
45.01.082 | Entrada completa de água com abrigo e registro de gaveta, DN= 3´ | UN | 3174.41 | 990.7 | 4165.11 | 9
45.02 | Entrada de gas |  |  |  |  | 5
45.02.020 | Entrada completa de gás GLP domiciliar com 2 bujões de 13 kg | UN | 2390.19 | 716.2 | 3106.39 | 9
45.02.040 | Entrada completa de gás GLP com 2 cilindros de 45 kg | UN | 5671.36 | 1529.87 | 7201.23 | 9
45.02.060 | Entrada completa de gás GLP com 4 cilindros de 45 kg | UN | 9430.42 | 2016.62 | 11447.04 | 9
45.02.080 | Entrada completa de gás GLP com 6 cilindros de 45 kg | UN | 13170.56 | 2444.96 | 15615.52 | 9
45.02.200 | Abrigo padronizado de gás GLP encanado | UN | 576.69 | 486.62 | 1063.31 | 9
45.03 | Hidrômetro |  |  |  |  | 5
45.03.010 | Hidrômetro em ferro fundido, diâmetro 50 mm (2´) | UN | 1819.67 | 34.24 | 1853.91 | 9
45.03.030 | Hidrômetro em ferro fundido, diâmetro 100 mm (4´) | UN | 3153.16 | 34.24 | 3187.4 | 9
45.03.100 | Hidrômetro em bronze, diâmetro de 25 mm (1´) | UN | 608.22 | 54.78 | 663 | 9
45.03.110 | Hidrômetro em bronze, diâmetro de 40 mm (1 1/2´) | UN | 1014.11 | 54.78 | 1068.89 | 9
45.03.200 | Filtro tipo cesto para hidrômetro de 50 mm (2´) | UN | 2256.2 | 34.24 | 2290.44 | 9
45.20 | Reparos, conservacoes e complementos - GRUPO 45 |  |  |  |  | 5
45.20.020 | Cilindro de gás (GLP) de 45 kg, com carga | UN | 1062.5 |  | 1062.5 | 9
46 | TUBULACAO E CONDUTORES PARA LIQUIDOS E GASES. |  |  |  |  | 2
46.01 | Tubulacao em PVC rigido marrom para sistemas prediais de agua fria |  |  |  |  | 5
46.01.010 | Tubo de PVC rígido soldável marrom, DN= 20 mm, (1/2´), inclusive conexões | M | 5.97 | 22.83 | 28.8 | 9
46.01.020 | Tubo de PVC rígido soldável marrom, DN= 25 mm, (3/4´), inclusive conexões | M | 6.07 | 22.83 | 28.9 | 9
46.01.030 | Tubo de PVC rígido soldável marrom, DN= 32 mm, (1´), inclusive conexões | M | 13.79 | 22.83 | 36.62 | 9
46.01.040 | Tubo de PVC rígido soldável marrom, DN= 40 mm, (1 1/4´), inclusive conexões | M | 22.99 | 22.83 | 45.82 | 9
46.01.050 | Tubo de PVC rígido soldável marrom, DN= 50 mm, (1 1/2´), inclusive conexões | M | 20.42 | 27.39 | 47.81 | 9
46.01.060 | Tubo de PVC rígido soldável marrom, DN= 60 mm, (2´), inclusive conexões | M | 39.77 | 31.96 | 71.73 | 9
46.01.070 | Tubo de PVC rígido soldável marrom, DN= 75 mm, (2 1/2´), inclusive conexões | M | 58.54 | 41.08 | 99.62 | 9
46.01.080 | Tubo de PVC rígido soldável marrom, DN= 85 mm, (3´), inclusive conexões | M | 71 | 45.65 | 116.65 | 9
46.01.090 | Tubo de PVC rígido soldável marrom, DN= 110 mm, (4´), inclusive conexões | M | 145 | 50.22 | 195.22 | 9
46.02 | Tubulacao em PVC rigido branco para esgoto domiciliar |  |  |  |  | 5
46.02.010 | Tubo de PVC rígido branco, pontas lisas, soldável, linha esgoto série normal, DN= 40 mm, inclusive conexões | M | 11.93 | 22.83 | 34.76 | 9
46.02.050 | Tubo de PVC rígido branco PxB com virola e anel de borracha, linha esgoto série normal, DN= 50 mm, inclusive conexões | M | 15.96 | 27.39 | 43.35 | 9
46.02.060 | Tubo de PVC rígido branco PxB com virola e anel de borracha, linha esgoto série normal, DN= 75 mm, inclusive conexões | M | 27.08 | 41.08 | 68.16 | 9
46.02.070 | Tubo de PVC rígido branco PxB com virola e anel de borracha, linha esgoto série normal, DN= 100 mm, inclusive conexões | M | 23.96 | 50.22 | 74.18 | 9
46.03 | Tubulacao em PVC rigido branco serie R - A.P e esgoto domiciliar |  |  |  |  | 5
46.03.038 | Tubo de PVC rígido PxB com virola e anel de borracha, linha esgoto série reforçada ´R´, DN= 50 mm, inclusive conexões | M | 21.57 | 27.39 | 48.96 | 9
46.03.040 | Tubo de PVC rígido PxB com virola e anel de borracha, linha esgoto série reforçada ´R´, DN= 75 mm, inclusive conexões | M | 39.15 | 41.08 | 80.23 | 9
46.03.050 | Tubo de PVC rígido PxB com virola e anel de borracha, linha esgoto série reforçada ´R´, DN= 100 mm, inclusive conexões | M | 54 | 50.22 | 104.22 | 9
46.03.060 | Tubo de PVC rígido PxB com virola e anel de borracha, linha esgoto série reforçada ´R´. DN= 150 mm, inclusive conexões | M | 105.32 | 50.22 | 155.54 | 9
46.03.080 | Tubo de PVC rígido, pontas lisas, soldável, linha esgoto série reforçada ´R´, DN= 40 mm, inclusive conexões | M | 18.7 | 22.83 | 41.53 | 9
46.04 | Tubulacao em PVC rigido com junta elastica - aducao e distribuicao de agua |  |  |  |  | 5
46.04.010 | Tubo de PVC rígido tipo PBA classe 15, DN= 50mm, (DE= 60mm), inclusive conexões | M | 27.95 | 16.06 | 44.01 | 9
46.04.020 | Tubo de PVC rígido tipo PBA classe 15, DN= 75mm, (DE= 85mm), inclusive conexões | M | 51.45 | 16.06 | 67.51 | 9
46.04.030 | Tubo de PVC rígido tipo PBA classe 15, DN= 100mm, (DE= 110mm), inclusive conexões | M | 96.26 | 16.06 | 112.32 | 9
46.04.040 | Tubo de PVC rígido DEFoFo, DN= 100mm (DE= 118mm), inclusive conexões | M | 76.74 | 16.06 | 92.8 | 9
46.04.050 | Tubo de PVC rígido DEFoFo, DN= 150mm (DE= 170mm), inclusive conexões | M | 145.89 | 16.06 | 161.95 | 9
46.04.070 | Tubo de PVC rígido DEFoFo, DN= 200mm (DE= 222mm), inclusive conexões | M | 208.25 | 32.11 | 240.36 | 9
46.04.080 | Tubo de PVC rígido DEFoFo, DN= 250mm (DE= 274mm), inclusive conexões | M | 369.22 | 32.11 | 401.33 | 9
46.04.090 | Tubo de PVC rígido DEFoFo, DN= 300mm (DE= 326mm), inclusive conexões | M | 494.11 | 32.11 | 526.22 | 9
46.05 | Tubulacao em PVC rigido com junta elastica - rede de esgoto |  |  |  |  | 5
46.05.020 | Tubo PVC rígido, tipo Coletor Esgoto, junta elástica, DN= 100 mm, inclusive conexões | M | 30.66 | 16.06 | 46.72 | 9
46.05.040 | Tubo PVC rígido, tipo Coletor Esgoto, junta elástica, DN= 150 mm, inclusive conexões | M | 51.25 | 16.06 | 67.31 | 9
46.05.050 | Tubo PVC rígido, tipo Coletor Esgoto, junta elástica, DN= 200 mm, inclusive conexões | M | 95.25 | 32.11 | 127.36 | 9
46.05.060 | Tubo PVC rígido, tipo Coletor Esgoto, junta elástica, DN= 250 mm, inclusive conexões | M | 143.23 | 32.11 | 175.34 | 9
46.05.070 | Tubo PVC rígido, tipo Coletor Esgoto, junta elástica, DN= 300 mm, inclusive conexões | M | 239.91 | 32.11 | 272.02 | 9
46.05.090 | Tubo PVC rígido, tipo Coletor Esgoto, junta elástica, DN= 400 mm, inclusive conexões | M | 428.07 | 32.11 | 460.18 | 9
46.07 | Tubulacao galvanizado |  |  |  |  | 5
46.07.010 | Tubo galvanizado DN= 1/2´, inclusive conexões | M | 38.29 | 45.65 | 83.94 | 9
46.07.020 | Tubo galvanizado DN= 3/4´, inclusive conexões | M | 39.69 | 50.22 | 89.91 | 9
46.07.030 | Tubo galvanizado DN= 1´, inclusive conexões | M | 56.24 | 59.34 | 115.58 | 9
46.07.040 | Tubo galvanizado DN= 1 1/4´, inclusive conexões | M | 71.62 | 63.91 | 135.53 | 9
46.07.050 | Tubo galvanizado DN= 1 1/2´, inclusive conexões | M | 85.04 | 73.04 | 158.08 | 9
46.07.060 | Tubo galvanizado DN= 2´, inclusive conexões | M | 107.62 | 82.17 | 189.79 | 9
46.07.070 | Tubo galvanizado DN= 2 1/2´, inclusive conexões | M | 140.53 | 91.3 | 231.83 | 9
46.07.080 | Tubo galvanizado DN= 3´, inclusive conexões | M | 158.11 | 102.71 | 260.82 | 9
46.07.090 | Tubo galvanizado DN= 4´, inclusive conexões | M | 234.13 | 114.13 | 348.26 | 9
46.07.100 | Tubo galvanizado DN= 6´, inclusive conexões | M | 392.95 | 125.54 | 518.49 | 9
46.08 | Tubulacao em aco carbono galvanizado classe schedule |  |  |  |  | 5
46.08.006 | Tubo galvanizado sem costura schedule 40, DN= 1/2´, inclusive conexões | M | 60.19 | 45.65 | 105.84 | 9
46.08.010 | Tubo galvanizado sem costura schedule 40, DN= 3/4´, inclusive conexões | M | 65.68 | 50.22 | 115.9 | 9
46.08.020 | Tubo galvanizado sem costura schedule 40, DN= 1´, inclusive conexões | M | 81.59 | 59.34 | 140.93 | 9
46.08.030 | Tubo galvanizado sem costura schedule 40, DN= 1 1/4´, inclusive conexões | M | 119.71 | 63.91 | 183.62 | 9
46.08.040 | Tubo galvanizado sem costura schedule 40, DN= 1 1/2´, inclusive conexões | M | 123.05 | 73.04 | 196.09 | 9
46.08.050 | Tubo galvanizado sem costura schedule 40, DN= 2´, inclusive conexões | M | 144.95 | 82.17 | 227.12 | 9
46.08.070 | Tubo galvanizado sem costura schedule 40, DN= 2 1/2´, inclusive conexões | M | 226.82 | 91.3 | 318.12 | 9
46.08.080 | Tubo galvanizado sem costura schedule 40, DN= 3´, inclusive conexões | M | 267.73 | 102.71 | 370.44 | 9
46.08.100 | Tubo galvanizado sem costura schedule 40, DN= 4´, inclusive conexões | M | 364.68 | 114.13 | 478.81 | 9
46.08.110 | Tubo galvanizado sem costura schedule 40, DN= 6´, inclusive conexões | M | 661.22 | 125.54 | 786.76 | 9
46.09 | Conexoes e acessorios em ferro fundido, predial e tradicional, esgoto e pluvial |  |  |  |  | 5
46.09.050 | Joelho 45° em ferro fundido, linha predial tradicional, DN= 50 mm | UN | 82.83 | 13.69 | 96.52 | 9
46.09.060 | Joelho 45° em ferro fundido, linha predial tradicional, DN= 75 mm | UN | 115.16 | 13.69 | 128.85 | 9
46.09.070 | Joelho 45° em ferro fundido, linha predial tradicional, DN= 100 mm | UN | 127.59 | 18.26 | 145.85 | 9
46.09.080 | Joelho 45° em ferro fundido, linha predial tradicional, DN= 150 mm | UN | 229.14 | 18.26 | 247.4 | 9
46.09.100 | Joelho 87° 30´ em ferro fundido, linha predial tradicional, DN= 50 mm | UN | 114.32 | 13.69 | 128.01 | 9
46.09.110 | Joelho 87° 30´ em ferro fundido, linha predial tradicional, DN= 75 mm | UN | 166.61 | 13.69 | 180.3 | 9
46.09.120 | Joelho 87° 30´ em ferro fundido, linha predial tradicional, DN= 100 mm | UN | 203.33 | 18.26 | 221.59 | 9
46.09.130 | Joelho 87° 30´ em ferro fundido, linha predial tradicional, DN= 150 mm | UN | 344.5 | 18.26 | 362.76 | 9
46.09.150 | Luva bolsa e bolsa em ferro fundido, linha predial tradicional, DN= 50 mm | UN | 72.71 | 13.69 | 86.4 | 9
46.09.160 | Luva bolsa e bolsa em ferro fundido, linha predial tradicional, DN= 75 mm | UN | 78.67 | 13.69 | 92.36 | 9
46.09.170 | Luva bolsa e bolsa em ferro fundido, linha predial tradicional, DN= 100 mm | UN | 103.12 | 18.26 | 121.38 | 9
46.09.180 | Luva bolsa e bolsa em ferro fundido, linha predial tradicional, DN= 150 mm | UN | 143.72 | 18.26 | 161.98 | 9
46.09.200 | Placa cega em ferro fundido, linha predial tradicional, DN= 75 mm | UN | 60.08 | 13.69 | 73.77 | 9
46.09.210 | Placa cega em ferro fundido, linha predial tradicional, DN= 100 mm | UN | 77.85 | 18.26 | 96.11 | 9
46.09.230 | Junção 45° em ferro fundido, linha predial tradicional, DN= 50 x 50 mm | UN | 132.82 | 13.69 | 146.51 | 9
46.09.240 | Junção 45° em ferro fundido, linha predial tradicional, DN= 75 x 50 mm | UN | 141.33 | 18.26 | 159.59 | 9
46.09.250 | Junção 45° em ferro fundido, linha predial tradicional, DN= 75 x 75 mm | UN | 178.58 | 18.26 | 196.84 | 9
46.09.260 | Junção 45° em ferro fundido, linha predial tradicional, DN= 100 x 50 mm | UN | 181.72 | 18.26 | 199.98 | 9
46.09.270 | Junção 45° em ferro fundido, linha predial tradicional, DN= 100 x 75 mm | UN | 219.08 | 18.26 | 237.34 | 9
46.09.280 | Junção 45° em ferro fundido, linha predial tradicional, DN= 100 x 100 mm | UN | 237.48 | 18.26 | 255.74 | 9
46.09.290 | Junção 45° em ferro fundido, linha predial tradicional, DN= 150 x 100 mm | UN | 344.07 | 22.83 | 366.9 | 9
46.09.300 | Junção dupla 45° em ferro fundido, linha predial tradicional, DN= 100 mm | UN | 283.04 | 18.26 | 301.3 | 9
46.09.320 | Te sanitário 87° 30´ em ferro fundido, linha predial tradicional, DN= 50 x 50 mm | UN | 126.74 | 13.69 | 140.43 | 9
46.09.330 | Te sanitário 87° 30´ em ferro fundido, linha predial tradicional, DN= 75 x 50 mm | UN | 154.29 | 18.26 | 172.55 | 9
46.09.340 | Te sanitário 87° 30´ em ferro fundido, linha predial tradicional, DN= 75 x 75 mm | UN | 187.52 | 18.26 | 205.78 | 9
46.09.350 | Te sanitário 87° 30´ em ferro fundido, linha predial tradicional, DN= 100 x 50 mm | UN | 193.31 | 18.26 | 211.57 | 9
46.09.360 | Te sanitário 87° 30´ em ferro fundido, linha predial tradicional, DN= 100 x 75 mm | UN | 197.33 | 18.26 | 215.59 | 9
46.09.370 | Te sanitário 87° 30´ em ferro fundido, linha predial tradicional, DN= 100 x 100 mm | UN | 250.29 | 18.26 | 268.55 | 9
46.09.400 | Bucha de redução em ferro fundido, linha predial tradicional, DN= 75 x 50 mm | UN | 48.49 | 18.26 | 66.75 | 9
46.09.410 | Bucha de redução em ferro fundido, linha predial tradicional, DN= 100 x 75 mm | UN | 56.95 | 18.26 | 75.21 | 9
46.09.420 | Bucha de redução em ferro fundido, linha predial tradicional, DN= 150 x 100 mm | UN | 138.02 | 22.83 | 160.85 | 9
46.10 | Tubulacao em cobre para agua quente, gas e vapor |  |  |  |  | 5
46.10.010 | Tubo de cobre classe A, DN= 15mm (1/2´), inclusive conexões | M | 71.95 | 15.07 | 87.02 | 9
46.10.020 | Tubo de cobre classe A, DN= 22mm (3/4´), inclusive conexões | M | 112.01 | 16.44 | 128.45 | 9
46.10.030 | Tubo de cobre classe A, DN= 28mm (1´), inclusive conexões | M | 137.14 | 20.55 | 157.69 | 9
46.10.040 | Tubo de cobre classe A, DN= 35mm (1 1/4´), inclusive conexões | M | 219.62 | 23.28 | 242.9 | 9
46.10.050 | Tubo de cobre classe A, DN= 42mm (1 1/2´), inclusive conexões | M | 260.22 | 23.28 | 283.5 | 9
46.10.060 | Tubo de cobre classe A, DN= 54mm (2´), inclusive conexões | M | 348.18 | 31.5 | 379.68 | 9
46.10.070 | Tubo de cobre classe A, DN= 66mm (2 1/2´), inclusive conexões | M | 468.08 | 36.97 | 505.05 | 9
46.10.080 | Tubo de cobre classe A, DN= 79mm (3´), inclusive conexões | M | 613.26 | 39.72 | 652.98 | 9
46.10.090 | Tubo de cobre classe A, DN= 104mm (4´), inclusive conexões | M | 779.8 | 45.19 | 824.99 | 9
46.10.200 | Tubo de cobre classe E, DN= 22mm (3/4´), inclusive conexões | M | 79.71 | 16.44 | 96.15 | 9
46.10.210 | Tubo de cobre classe E, DN= 28mm (1´), inclusive conexões | M | 91.81 | 20.55 | 112.36 | 9
46.10.220 | Tubo de cobre classe E, DN= 35mm (1 1/4´), inclusive conexões | M | 172.65 | 23.28 | 195.93 | 9
46.10.230 | Tubo de cobre classe E, DN= 42mm (1 1/2´), inclusive conexões | M | 227.14 | 23.28 | 250.42 | 9
46.10.240 | Tubo de cobre classe E, DN= 54mm (2´), inclusive conexões | M | 264.05 | 31.5 | 295.55 | 9
46.10.250 | Tubo de cobre classe E, DN= 66mm (2 1/2´), inclusive conexões | M | 362.99 | 36.97 | 399.96 | 9
46.12 | Tubulacao em concreto para rede de aguas pluviais |  |  |  |  | 5
46.12.010 | Tubo de concreto (PS-1), DN= 300mm | M | 69.98 | 30.19 | 100.17 | 9
46.12.020 | Tubo de concreto (PS-1), DN= 400mm | M | 87.24 | 35.04 | 122.28 | 9
46.12.050 | Tubo de concreto (PS-2), DN= 300mm | M | 69.06 | 30.19 | 99.25 | 9
46.12.060 | Tubo de concreto (PS-2), DN= 400mm | M | 86.75 | 35.04 | 121.79 | 9
46.12.070 | Tubo de concreto (PS-2), DN= 500mm | M | 120.45 | 43.28 | 163.73 | 9
46.12.080 | Tubo de concreto (PA-1), DN= 600mm | M | 236.16 | 49.26 | 285.42 | 9
46.12.100 | Tubo de concreto (PA-1), DN= 800mm | M | 379.12 | 63.46 | 442.58 | 9
46.12.120 | Tubo de concreto (PA-1), DN= 1000mm | M | 528.3 | 79.93 | 608.23 | 9
46.12.140 | Tubo de concreto (PA-1), DN= 1200mm | M | 770.92 | 119.5 | 890.42 | 9
46.12.150 | Tubo de concreto (PA-2), DN= 600mm | M | 197.5 | 49.26 | 246.76 | 9
46.12.160 | Tubo de concreto (PA-2), DN= 800mm | M | 403.27 | 63.46 | 466.73 | 9
46.12.170 | Tubo de concreto (PA-2), DN= 1000mm | M | 564.21 | 79.93 | 644.14 | 9
46.12.180 | Tubo de concreto (PA-3), DN= 600mm | M | 292.57 | 49.26 | 341.83 | 9
46.12.190 | Tubo de concreto (PA-3), DN= 800mm | M | 493.45 | 63.46 | 556.91 | 9
46.12.200 | Tubo de concreto (PA-3), DN= 1000mm | M | 720.27 | 79.93 | 800.2 | 9
46.12.210 | Meio tubo de concreto, DN= 300mm | M | 34.6 | 29.25 | 63.85 | 9
46.12.220 | Meio tubo de concreto, DN= 400mm | M | 45.81 | 37.27 | 83.08 | 9
46.12.240 | Meio tubo de concreto, DN= 600mm | M | 82.25 | 63 | 145.25 | 9
46.12.250 | Tubo de concreto (PA-2), DN= 1500mm | M | 1231.5 | 179.25 | 1410.75 | 9
46.12.260 | Tubo de concreto (PA-1), DN= 400mm | M | 130.52 | 35.04 | 165.56 | 9
46.12.270 | Tubo de concreto (PA-2), DN= 400mm | M | 119.12 | 35.04 | 154.16 | 9
46.12.280 | Tubo de concreto (PA-3), DN= 400mm | M | 156.2 | 35.04 | 191.24 | 9
46.12.290 | Tubo de concreto (PA-2), DN= 700mm | M | 257.54 | 55.23 | 312.77 | 9
46.12.300 | Tubo de concreto (PA-2), DN= 500mm | M | 154.41 | 43.28 | 197.69 | 9
46.12.310 | Tubo de concreto (PA-2), DN= 900mm | M | 469.77 | 71.7 | 541.47 | 9
46.12.320 | Tubo de concreto (PA-1), DN= 300mm | M | 108.73 | 30.19 | 138.92 | 9
46.12.330 | Tubo de concreto (PA-2), DN= 300mm | M | 101.28 | 30.19 | 131.47 | 9
46.12.340 | Meio tubo de concreto, DN= 200mm | M | 24.19 | 10.65 | 34.84 | 9
46.13 | Tubulacao em PEAD corrugado perfurado para rede drenagem |  |  |  |  | 5
46.13.006 | Tubo em polietileno de alta densidade corrugado perfurado, DN= 2 1/2´, inclusive conexões | M | 7.2 | 1.52 | 8.72 | 9
46.13.010 | Tubo em polietileno de alta densidade corrugado perfurado, DN= 3´, inclusive conexões | M | 7.97 | 1.52 | 9.49 | 9
46.13.020 | Tubo em polietileno de alta densidade corrugado perfurado, DN= 4´, inclusive conexões | M | 10.76 | 1.52 | 12.28 | 9
46.13.026 | Tubo em polietileno de alta densidade corrugado perfurado, DN= 6´, inclusive conexões | M | 23.38 | 1.52 | 24.9 | 9
46.13.030 | Tubo em polietileno de alta densidade corrugado perfurado, DN= 8´, inclusive conexões | M | 31.68 | 1.52 | 33.2 | 9
46.13.100 | Tubo em polietileno de alta densidade corrugado, DN/DI= 250 mm | M | 79.88 | 2.28 | 82.16 | 9
46.13.101 | Tubo em polietileno de alta densidade corrugado, DN/DI= 300 mm | M | 105.17 | 2.28 | 107.45 | 9
46.13.102 | Tubo em polietileno de alta densidade corrugado, DN/DI= 400 mm | M | 156.28 | 2.28 | 158.56 | 9
46.13.103 | Tubo em polietileno de alta densidade corrugado, DN/DI= 500 mm | M | 247.97 | 2.28 | 250.25 | 9
46.13.104 | Tubo em polietileno de alta densidade corrugado, DN/DI= 600 mm | M | 380.62 | 2.28 | 382.9 | 9
46.13.105 | Tubo em polietileno de alta densidade corrugado, DN/DI= 800 mm | M | 542.91 | 2.28 | 545.19 | 9
46.13.106 | Tubo em polietileno de alta densidade corrugado, DN/DI= 1000 mm | M | 903.17 | 2.28 | 905.45 | 9
46.13.107 | Tubo em polietileno de alta densidade corrugado, DN/DI= 1200 mm | M | 1221.49 | 2.28 | 1223.77 | 9
46.14 | Tubulacao em ferro ductil para redes de saneamento |  |  |  |  | 5
46.14.020 | Tubo de ferro fundido classe K-7 com junta elástica, DN= 150mm, inclusive conexões | M | 534.08 | 32.11 | 566.19 | 9
46.14.030 | Tubo de ferro fundido classe K-7 com junta elástica, DN= 200mm, inclusive conexões | M | 606.72 | 32.11 | 638.83 | 9
46.14.040 | Tubo de ferro fundido classe K-7 com junta elástica, DN= 250mm, inclusive conexões | M | 773.6 | 32.11 | 805.71 | 9
46.14.050 | Tubo de ferro fundido classe K-7 com junta elástica, DN= 350mm, inclusive conexões | M | 1148.65 | 32.11 | 1180.76 | 9
46.14.060 | Tubo de ferro fundido classe K-7 com junta elástica, DN= 300mm, inclusive conexões | M | 929.14 | 32.11 | 961.25 | 9
46.14.490 | Tubo de ferro fundido classe k-9 com junta elástica, DN= 80mm, inclusive conexões | M | 507.92 | 32.11 | 540.03 | 9
46.14.510 | Tubo de ferro fundido classe K-9 com junta elástica, DN= 100mm, inclusive conexões | M | 520.51 | 32.11 | 552.62 | 9
46.14.520 | Tubo de ferro fundido classe K-9 com junta elástica, DN= 150mm, inclusive conexões | M | 587.48 | 32.11 | 619.59 | 9
46.14.530 | Tubo de ferro fundido classe K-9 com junta elástica, DN= 200mm, inclusive conexões | M | 721.99 | 32.11 | 754.1 | 9
46.14.540 | Tubo de ferro fundido classe k-9 com junta elástica, DN= 250mm, inclusive conexões | M | 878.91 | 32.11 | 911.02 | 9
46.14.550 | Tubo de ferro fundido classe K-9 com junta elástica, DN= 300mm, inclusive conexões | M | 1053.67 | 32.11 | 1085.78 | 9
46.14.560 | Tubo de ferro fundido classe k-9 com junta elástica, DN= 350mm, inclusive conexões | M | 1359.67 | 32.11 | 1391.78 | 9
46.15 | Tubulacao em PEAD - recalque de tratamento de esgoto |  |  |  |  | 5
46.15.111 | Tubo em polietileno de alta densidade DE=160 mm - PN-10, inclusive conexões | M | 135.67 | 19.26 | 154.93 | 9
46.15.112 | Tubo em polietileno de alta densidade DE=200 mm - PN-10, inclusive conexões | M | 189.31 | 25.69 | 215 | 9
46.15.113 | Tubo em polietileno de alta densidade DE=225 mm - PN-10, inclusive conexões | M | 236.88 | 25.69 | 262.57 | 9
46.18 | Tubulacao flangeada em ferro ductil para redes de saneamento |  |  |  |  | 5
46.18.010 | Tubo em ferro fundido com ponta e ponta TCLA - DN= 80mm, sem juntas e conexões | M | 643.38 | 36.68 | 680.06 | 9
46.18.020 | Tubo em ferro fundido com ponta e ponta TCLA - DN= 100mm, sem juntas e conexões | M | 610.64 | 36.68 | 647.32 | 9
46.18.030 | Tubo em ferro fundido com ponta e ponta TCLA - DN= 150mm, sem juntas e conexões | M | 635.45 | 36.68 | 672.13 | 9
46.18.040 | Tubo em ferro fundido com ponta e ponta TCLA - DN= 200mm, sem juntas e conexões | M | 759.31 | 36.68 | 795.99 | 9
46.18.050 | Tubo em ferro fundido com ponta e ponta TCLA - DN= 250mm, sem juntas e conexões | M | 997.61 | 39.41 | 1037.02 | 9
46.18.060 | Tubo em ferro fundido com ponta e ponta TCLA - DN= 300mm, sem juntas e conexões | M | 1143.66 | 39.41 | 1183.07 | 9
46.18.089 | Flange avulso em ferro fundido, classe PN-10, DN= 50mm | UN | 129.37 | 20.09 | 149.46 | 9
46.18.090 | Flange avulso em ferro fundido, classe PN-10, DN= 80mm | UN | 168.3 | 20.09 | 188.39 | 9
46.18.100 | Flange avulso em ferro fundido, classe PN-10, DN= 100mm | UN | 200.12 | 21.91 | 222.03 | 9
46.18.110 | Flange avulso em ferro fundido, classe PN-10, DN= 150mm | UN | 294 | 23.74 | 317.74 | 9
46.18.120 | Flange avulso em ferro fundido, classe PN-10, DN= 200mm | UN | 371.76 | 25.56 | 397.32 | 9
46.18.130 | Flange avulso em ferro fundido, classe PN-10, DN= 250mm | UN | 527.56 | 27.39 | 554.95 | 9
46.18.140 | Flange avulso em ferro fundido, classe PN-10, DN= 300mm | UN | 698.35 | 29.21 | 727.56 | 9
46.18.168 | Curva de 90° em ferro fundido com flanges, classe PN-10, DN= 50mm | UN | 301.38 | 25.56 | 326.94 | 9
46.18.170 | Curva de 90° em ferro fundido, com flanges, classe PN-10, DN= 80mm | UN | 288.24 | 20.09 | 308.33 | 9
46.18.180 | Curva de 90° em ferro fundido, com flanges, classe PN-10, DN= 100mm | UN | 367.54 | 25.56 | 393.1 | 9
46.18.190 | Curva de 90° em ferro fundido, com flanges, classe PN-10, DN= 150mm | UN | 680.69 | 29.21 | 709.9 | 9
46.18.410 | Te em ferro fundido, com flanges, classe PN-10, DN= 80mm, com derivação de 80mm | UN | 517.64 | 21.91 | 539.55 | 9
46.18.420 | Te em ferro fundido, com flanges, classe PN-10, DN= 100mm, com derivações de 80 até 100mm | UN | 586.92 | 25.56 | 612.48 | 9
46.18.430 | Te em ferro fundido, com flanges, classe PN-10, DN= 150mm, com derivações de 80 até 150mm | UN | 1000.35 | 29.21 | 1029.56 | 9
46.18.560 | Junta Gibault em ferro fundido, DN= 80mm, completa | UN | 364.31 | 20.09 | 384.4 | 9
46.18.570 | Junta Gibault em ferro fundido, DN= 100 mm, completa | UN | 500.92 | 21.91 | 522.83 | 9
46.19 | Tubulacao flangeada em ferro ductil para redes de saneamento. |  |  |  |  | 5
46.19.500 | Redução excêntrica em ferro fundido, com flanges, classe PN-10, DN= 100mm x 80mm | UN | 411.53 | 25.56 | 437.09 | 9
46.19.510 | Redução excêntrica em ferro fundido, com flanges, classe PN-10, DN= 150mm x 80/100mm | UN | 571.24 | 29.21 | 600.45 | 9
46.19.520 | Redução excêntrica em ferro fundido, com flanges, classe PN-10, DN= 200mm x 100/150mm | UN | 892.67 | 32.87 | 925.54 | 9
46.19.530 | Redução excêntrica em ferro fundido, com flanges, classe PN-10, DN= 250mm x 150/200mm | UN | 1409.3 | 36.52 | 1445.82 | 9
46.19.590 | Redução concêntrica em ferro fundido, com flanges, classe PN-10, DN= 80 x 50mm | UN | 323.94 | 25.56 | 349.5 | 9
46.19.600 | Redução concêntrica em ferro fundido, com flanges, classe PN-10, DN= 100mm x 80mm | UN | 386.37 | 25.56 | 411.93 | 9
46.19.610 | Redução concêntrica em ferro fundido, com flanges, classe PN-10, DN= 150mm x 80/100mm | UN | 698.97 | 29.21 | 728.18 | 9
46.19.620 | Redução concêntrica em ferro fundido, com flanges, classe PN-10, DN= 200mm x 100/150mm | UN | 810.75 | 32.87 | 843.62 | 9
46.19.630 | Redução concêntrica em ferro fundido, com flanges, classe PN-10, DN= 250mm x 150/200mm | UN | 1285.65 | 36.52 | 1322.17 | 9
46.20 | Reparos, conservacoes e complementos - GRUPO 46 |  |  |  |  | 5
46.20.010 | Assentamento de tubo de concreto com diâmetro até 600 mm | M | 1.83 | 63 | 64.83 | 9
46.20.020 | Assentamento de tubo de concreto com diâmetro de 700 até 1500 mm | M | 69.4 | 36.66 | 106.06 | 9
46.21 | Tubulacao em aco preto schedule |  |  |  |  | 5
46.21.012 | Tubo de aço carbono preto sem costura Schedule 40, DN= 1´ - inclusive conexões | M | 74.26 | 63.91 | 138.17 | 9
46.21.036 | Tubo de aço carbono preto sem costura Schedule 40, DN= 1 1/4´ - inclusive conexões | M | 98.19 | 73.04 | 171.23 | 9
46.21.040 | Tubo de aço carbono preto sem costura Schedule 40, DN= 1 1/2´ - inclusive conexões | M | 103.79 | 73.04 | 176.83 | 9
46.21.046 | Tubo de aço carbono preto sem costura Schedule 40, DN= 2´ - inclusive conexões | M | 129.98 | 82.17 | 212.15 | 9
46.21.056 | Tubo de aço carbono preto sem costura Schedule 40, DN= 2 1/2´ - inclusive conexões | M | 202.05 | 91.3 | 293.35 | 9
46.21.060 | Tubo de aço carbono preto sem costura Schedule 40, DN= 3´ - inclusive conexões | M | 230.68 | 102.71 | 333.39 | 9
46.21.066 | Tubo de aço carbono preto sem costura Schedule 40, DN= 3 1/2´ - inclusive conexões | M | 275.21 | 109.56 | 384.77 | 9
46.21.080 | Tubo de aço carbono preto sem costura Schedule 40, DN= 4´ - inclusive conexões | M | 318.75 | 114.13 | 432.88 | 9
46.21.090 | Tubo de aço carbono preto sem costura Schedule 40, DN= 5´ - inclusive conexões | M | 438.71 | 120.97 | 559.68 | 9
46.21.100 | Tubo de aço carbono preto sem costura Schedule 40, DN= 6´ - inclusive conexões | M | 562.85 | 125.54 | 688.39 | 9
46.21.110 | Tubo de aço carbono preto sem costura Schedule 40, DN= 8´ - inclusive conexões | M | 828.05 | 136.95 | 965 | 9
46.21.140 | Tubo de aço carbono preto com costura Schedule 40, DN= 10´ - inclusive conexões | M | 723.08 | 150.64 | 873.72 | 9
46.21.150 | Tubo de aço carbono preto com costura Schedule 40, DN= 12´ - inclusive conexões | M | 883.65 | 159.78 | 1043.43 | 9
46.23 | Tubulacao em concreto para rede de esgoto sanitario |  |  |  |  | 5
46.23.110 | Tubo de concreto classe EA-3, DN= 400 mm | M | 183 | 14.86 | 197.86 | 9
46.23.120 | Tubo de concreto classe EA-3, DN= 500 mm | M | 253.74 | 22.28 | 276.02 | 9
46.23.130 | Tubo de concreto classe EA-3, DN= 600 mm | M | 314.8 | 26 | 340.8 | 9
46.23.140 | Tubo de concreto classe EA-3, DN= 700 mm | M | 428.5 | 29.71 | 458.21 | 9
46.23.150 | Tubo de concreto classe EA-3, DN= 800 mm | M | 506.04 | 37.14 | 543.18 | 9
46.23.160 | Tubo de concreto classe EA-3, DN= 900 mm | M | 775.53 | 44.57 | 820.1 | 9
46.23.170 | Tubo de concreto classe EA-3, DN= 1000 mm | M | 792.44 | 55.71 | 848.15 | 9
46.23.180 | Tubo de concreto classe EA-3, DN= 1200 mm | M | 1107.25 | 111.42 | 1218.67 | 9
46.25 | Tubulação em CPVC |  |  |  |  | 5
46.25.050 | Condutor em PVC 88mm, inclusive conexões - AP | M | 68.3 | 37.89 | 106.19 | 9
46.26 | Tubulacao em ferro fundido predial SMU - esgoto e pluvial |  |  |  |  | 5
46.26.010 | Tubo em ferro fundido com ponta e ponta, predial SMU, DN= 50 mm | M | 151.13 | 22.83 | 173.96 | 9
46.26.020 | Tubo em ferro fundido com ponta e ponta, predial SMU, DN= 75 mm | M | 203.55 | 22.83 | 226.38 | 9
46.26.030 | Tubo em ferro fundido com ponta e ponta, predial SMU, DN= 100 mm | M | 258.93 | 32.11 | 291.04 | 9
46.26.040 | Tubo em ferro fundido com ponta e ponta, predial SMU, DN= 150 mm | M | 322.56 | 32.11 | 354.67 | 9
46.26.050 | Tubo em ferro fundido com ponta e ponta, predial SMU, DN= 200 mm | M | 562.25 | 32.11 | 594.36 | 9
46.26.060 | Junta de união em aço inoxidável para tubo em ferro fundido predial SMU, DN= 50 mm | UN | 61.08 | 18.26 | 79.34 | 9
46.26.070 | Junta de união em aço inoxidável para tubo em ferro fundido predial SMU, DN= 75 mm | UN | 70.2 | 18.26 | 88.46 | 9
46.26.080 | Junta de união em aço inoxidável para tubo em ferro fundido predial SMU, DN= 100 mm | UN | 86.58 | 22.83 | 109.41 | 9
46.26.090 | Junta de união em aço inoxidável para tubo em ferro fundido predial SMU, DN= 150 mm | UN | 135.79 | 22.83 | 158.62 | 9
46.26.100 | Junta de união em aço inoxidável para tubo em ferro fundido predial SMU, DN= 200 mm | UN | 179.94 | 22.83 | 202.77 | 9
46.26.110 | Conjunto de ancoragem para tubo em ferro fundido predial SMU, DN= 50 mm | CJ | 883.57 | 18.26 | 901.83 | 9
46.26.120 | Conjunto de ancoragem para tubo em ferro fundido predial SMU, DN= 75 mm | CJ | 941.86 | 18.26 | 960.12 | 9
46.26.130 | Conjunto de ancoragem para tubo em ferro fundido predial SMU, DN= 100 mm | CJ | 988.76 | 22.83 | 1011.59 | 9
46.26.136 | Conjunto de ancoragem para tubo em ferro fundido predial SMU, DN= 125 mm | CJ | 1015.36 | 22.83 | 1038.19 | 9
46.26.140 | Conjunto de ancoragem para tubo em ferro fundido predial SMU, DN= 150 mm | CJ | 1230.7 | 22.83 | 1253.53 | 9
46.26.150 | Conjunto de ancoragem para tubo em ferro fundido predial SMU, DN= 200 mm | CJ | 1756.4 | 22.83 | 1779.23 | 9
46.26.200 | Tubo em ferro fundido com ponta e ponta, predial SMU, DN= 125 mm | M | 321.73 | 32.11 | 353.84 | 9
46.26.210 | Tubo em ferro fundido com ponta e ponta, predial SMU, DN= 250 mm | M | 910.64 | 32.11 | 942.75 | 9
46.26.400 | Joelho 45° em ferro fundido, predial SMU, DN= 50 mm | UN | 118.07 | 18.26 | 136.33 | 9
46.26.410 | Joelho 45° em ferro fundido, predial SMU, DN= 75 mm | UN | 155.28 | 18.26 | 173.54 | 9
46.26.420 | Joelho 45° em ferro fundido, predial SMU, DN= 100 mm | UN | 169.39 | 22.83 | 192.22 | 9
46.26.426 | Joelho 45° em ferro fundido, predial SMU, DN= 125 mm | UN | 286.05 | 22.83 | 308.88 | 9
46.26.430 | Joelho 45° em ferro fundido, predial SMU, DN= 150 mm | UN | 290.25 | 22.83 | 313.08 | 9
46.26.440 | Joelho 45° em ferro fundido, predial SMU, DN= 200 mm | UN | 659.42 | 22.83 | 682.25 | 9
46.26.460 | Joelho 88° em ferro fundido, predial SMU, DN= 50 mm | UN | 182.06 | 18.26 | 200.32 | 9
46.26.470 | Joelho 88° em ferro fundido, predial SMU, DN= 75 mm | UN | 191.92 | 18.26 | 210.18 | 9
46.26.480 | Joelho 88° em ferro fundido, predial SMU, DN= 100 mm | UN | 192.27 | 22.83 | 215.1 | 9
46.26.490 | Joelho 88° em ferro fundido, predial SMU, DN= 150 mm | UN | 254.87 | 22.83 | 277.7 | 9
46.26.500 | Joelho 88° em ferro fundido, predial SMU, DN= 200 mm | UN | 356.35 | 22.83 | 379.18 | 9
46.26.510 | Junção 45° em ferro fundido, predial SMU, DN= 50 x 50 mm | UN | 145.39 | 18.26 | 163.65 | 9
46.26.516 | Junção 45° em ferro fundido, predial SMU, DN= 75 x 50 mm | UN | 221.26 | 18.26 | 239.52 | 9
46.26.520 | Junção 45° em ferro fundido, predial SMU, DN= 75 x 75 mm | UN | 246.91 | 18.26 | 265.17 | 9
46.26.540 | Junção 45° em ferro fundido, predial SMU, DN= 100 x 75 mm | UN | 292.02 | 22.83 | 314.85 | 9
46.26.550 | Junção 45° em ferro fundido, predial SMU, DN= 100 x 100 mm | UN | 341.23 | 22.83 | 364.06 | 9
46.26.560 | Junção 45° em ferro fundido, predial SMU, DN= 150 x 150 mm | UN | 941.48 | 22.83 | 964.31 | 9
46.26.580 | Junta de união em aço inoxidável para tubo em ferro fundido predial SMU, DN= 125 mm | UN | 110.07 | 22.83 | 132.9 | 9
46.26.590 | Junta de união em aço inoxidável para tubo em ferro fundido predial SMU, DN= 250 mm | UN | 548.72 | 22.83 | 571.55 | 9
46.26.600 | Redução excêntrica em ferro fundido, predial SMU, DN= 75 x 50 mm | UN | 142.01 | 18.26 | 160.27 | 9
46.26.610 | Redução excêntrica em ferro fundido, predial SMU, DN= 100 x 75 mm | UN | 206.42 | 22.83 | 229.25 | 9
46.26.612 | Redução excêntrica em ferro fundido, predial SMU, DN= 125 x 75 mm | UN | 234.12 | 22.83 | 256.95 | 9
46.26.614 | Redução excêntrica em ferro fundido, predial SMU, DN= 125 x 100 mm | UN | 242.53 | 22.83 | 265.36 | 9
46.26.616 | Redução excêntrica em ferro fundido, predial SMU, DN= 150 x 75 mm | UN | 501.73 | 22.83 | 524.56 | 9
46.26.632 | Redução excêntrica em ferro fundido, predial SMU, DN= 150 x 100 mm | UN | 505.6 | 22.83 | 528.43 | 9
46.26.634 | Redução excêntrica em ferro fundido, predial SMU, DN= 150 x 125 mm | UN | 503.45 | 22.83 | 526.28 | 9
46.26.636 | Redução excêntrica em ferro fundido, predial SMU, DN= 200 x 125 mm | UN | 549.3 | 22.83 | 572.13 | 9
46.26.640 | Redução excêntrica em ferro fundido, predial SMU, DN= 200 x 150 mm | UN | 589.66 | 22.83 | 612.49 | 9
46.26.690 | Redução excêntrica em ferro fundido, predial SMU, DN= 250 x 200 mm | UN | 1247.12 | 22.83 | 1269.95 | 9
46.26.700 | Te de visita em ferro fundido, predial SMU, DN= 75 mm | UN | 523.53 | 18.26 | 541.79 | 9
46.26.710 | Te de visita em ferro fundido, predial SMU, DN= 100 mm | UN | 908.71 | 22.83 | 931.54 | 9
46.26.720 | Te de visita em ferro fundido, predial SMU, DN= 125 mm | UN | 1208.15 | 22.83 | 1230.98 | 9
46.26.730 | Te de visita em ferro fundido, predial SMU, DN= 150 mm | UN | 1434.75 | 22.83 | 1457.58 | 9
46.26.740 | Te de visita em ferro fundido, predial SMU, DN= 200 mm | UN | 3038.43 | 22.83 | 3061.26 | 9
46.26.800 | Abraçadeira dentada para travamento em aço inoxidável, com parafuso de aço zincado, para tubo em ferro fundido predial SMU, DN= 50 mm | UN | 201.46 | 18.26 | 219.72 | 9
46.26.810 | Abraçadeira dentada para travamento em aço inoxidável, com parafuso de aço zincado, para tubo em ferro fundido predial SMU, DN= 75 mm | UN | 263.93 | 18.26 | 282.19 | 9
46.26.820 | Abraçadeira dentada para travamento em aço inoxidável, com parafuso de aço zincado, para tubo em ferro fundido predial SMU, DN= 100 mm | UN | 600.99 | 22.83 | 623.82 | 9
46.26.825 | Abraçadeira dentada para travamento em aço inoxidável, com parafuso de aço zincado, para tubo em ferro fundido predial SMU, DN= 125 mm | UN | 582.39 | 22.83 | 605.22 | 9
46.26.830 | Abraçadeira dentada para travamento em aço inoxidável, com parafuso de aço zincado, para tubo em ferro fundido predial SMU, DN= 150 mm | UN | 777.48 | 22.83 | 800.31 | 9
46.26.840 | Tampão simples em ferro fundido, predial SMU, DN= 150 mm | UN | 251.38 | 22.83 | 274.21 | 9
46.26.843 | Tampão simples em ferro fundido, predial SMU, DN= 200 mm | UN | 531.64 | 22.83 | 554.47 | 9
46.26.900 | Junção 45° em ferro fundido, predial SMU, DN= 125 x 100 mm | UN | 534.15 | 22.83 | 556.98 | 9
46.26.910 | Junção 45° em ferro fundido, predial SMU, DN= 150 x 100 mm | UN | 750.38 | 22.83 | 773.21 | 9
46.26.920 | Junção 45° em ferro fundido, predial SMU, DN= 200 x 100 mm | UN | 1145.76 | 22.83 | 1168.59 | 9
46.26.930 | Junção 45° em ferro fundido, predial SMU, DN= 200 x 200 mm | UN | 3124.22 | 22.83 | 3147.05 | 9
46.27 | Tubulacao em cobre, para sistema de ar condicionado |  |  |  |  | 5
46.27.050 | Tubo de cobre flexível, espessura 1/32" - diâmetro 3/16", inclusive conexões | M | 8.53 | 7.53 | 16.06 | 9
46.27.060 | Tubo de cobre flexível, espessura 1/32" - diâmetro 1/4", inclusive conexões | M | 12.44 | 7.53 | 19.97 | 9
46.27.070 | Tubo de cobre flexível, espessura 1/32" - diâmetro 5/16", inclusive conexões | M | 15.56 | 7.53 | 23.09 | 9
46.27.080 | Tubo de cobre flexível, espessura 1/32" - diâmetro 3/8", inclusive conexões | M | 19.69 | 11.41 | 31.1 | 9
46.27.090 | Tubo de cobre flexível, espessura 1/32" - diâmetro 1/2", inclusive conexões | M | 25.9 | 11.41 | 37.31 | 9
46.27.100 | Tubo de cobre flexível, espessura 1/32" - diâmetro 5/8", inclusive conexões | M | 33.51 | 11.41 | 44.92 | 9
46.27.110 | Tubo de cobre flexível, espessura 1/32" - diâmetro 3/4", inclusive conexões | M | 40.87 | 11.41 | 52.28 | 9
46.32 | Tubulacao em cobre rigido, para sistema VRF de ar condicionado |  |  |  |  | 5
46.32.001 | Tubo de cobre sem costura, rígido, espessura 1/16" - diâmetro 3/8", inclusive conexões | M | 47.69 | 16.44 | 64.13 | 9
46.32.002 | Tubo de cobre sem costura, rígido, espessura 1/16" - diâmetro 1/2", inclusive conexões | M | 68.65 | 16.44 | 85.09 | 9
46.32.003 | Tubo de cobre sem costura, rígido, espessura 1/16" - diâmetro 5/8", inclusive conexões | M | 80.6 | 16.44 | 97.04 | 9
46.32.004 | Tubo de cobre sem costura, rígido, espessura 1/16" - diâmetro 3/4", inclusive conexões | M | 103.34 | 16.44 | 119.78 | 9
46.32.005 | Tubo de cobre sem costura, rígido, espessura 1/16" - diâmetro 7/8", inclusive conexões | M | 120.36 | 16.44 | 136.8 | 9
46.32.006 | Tubo de cobre sem costura, rígido, espessura 1/16" - diâmetro 1", inclusive conexões | M | 136.9 | 16.44 | 153.34 | 9
46.32.007 | Tubo de cobre sem costura, rígido, espessura 1/16" - diâmetro 1.1/8", inclusive conexões | M | 158.96 | 16.44 | 175.4 | 9
46.32.008 | Tubo de cobre sem costura, rígido, espessura 1/16" - diâmetro 1.1/4", inclusive conexões | M | 178.67 | 16.44 | 195.11 | 9
46.32.009 | Tubo de cobre sem costura, rígido, espessura 1/16" - diâmetro 1.3/8", inclusive conexões | M | 191.69 | 16.44 | 208.13 | 9
46.32.010 | Tubo de cobre sem costura, rígido, espessura 1/16" - diâmetro 1.1/2", inclusive conexões | M | 216.54 | 16.44 | 232.98 | 9
46.32.011 | Tubo de cobre sem costura, rígido, espessura 1/16" - diâmetro 1.5/8", inclusive conexões | M | 246.05 | 16.44 | 262.49 | 9
46.33 | Tubulacao em PP - aguas pluviais / esgoto |  |  |  |  | 5
46.33.001 | Tubo de esgoto em polipropileno de alta resistência - PP, DN= 40mm, preto, com união deslizante e guarnição elastomérica de duplo lábio | M | 29.34 | 16.06 | 45.4 | 9
46.33.002 | Tubo de esgoto em polipropileno de alta resistência - PP, DN= 50mm, preto, com união deslizante e guarnição elastomérica de duplo lábio | M | 37.66 | 16.06 | 53.72 | 9
46.33.003 | Tubo de esgoto em polipropileno de alta resistência - PP, DN= 63mm, preto, com união deslizante e guarnição elastomérica de duplo lábio | M | 42.93 | 16.06 | 58.99 | 9
46.33.004 | Tubo de esgoto em polipropileno de alta resistência - PP, DN= 110mm, preto, com união deslizante e guarnição elastomérica de duplo lábio | M | 102.75 | 24.09 | 126.84 | 9
46.33.020 | Joelho 45° em polipropileno de alta resistência, preto, tipo PB, DN= 40mm | UN | 10.87 | 10.5 | 21.37 | 9
46.33.021 | Joelho 45° em polipropileno de alta resistência - PP, preto, tipo PB, DN= 50mm | UN | 16.21 | 10.5 | 26.71 | 9
46.33.022 | Joelho 45° em polipropileno de alta resistência - PP, preto, tipo PB, DN= 63mm | UN | 17.3 | 15.98 | 33.28 | 9
46.33.023 | Joelho 45° em polipropileno de alta resistência - PP, preto, tipo PB, DN= 110mm | UN | 18.77 | 18.26 | 37.03 | 9
46.33.047 | Joelho 87°30' em polipropileno de alta resistência - PP, preto, tipo PB, DN= 40mm | UN | 11.15 | 10.5 | 21.65 | 9
46.33.048 | Joelho 87°30' em polipropileno de alta resistência - PP, preto, tipo PB, DN= 50mm | UN | 16.48 | 10.5 | 26.98 | 9
46.33.049 | Joelho 87°30' em polipropileno de alta resistência - PP, preto, tipo PB, DN= 63mm | UN | 22.44 | 15.98 | 38.42 | 9
46.33.074 | Joelho 87°30' em polipropileno de alta resistência - PP, preto, tipo PB, DN= 110mm, com base de apoio | UN | 39.07 | 18.26 | 57.33 | 9
46.33.102 | Luva dupla em polipropileno de alta resistência - PP, preto, DN= 40mm | UN | 13.83 | 10.5 | 24.33 | 9
46.33.103 | Luva dupla em polipropileno de alta resistência - PP, preto, DN= 50mm | UN | 17.43 | 10.5 | 27.93 | 9
46.33.104 | Luva dupla em polipropileno de alta resistência - PP, preto, DN= 63mm | UN | 20.63 | 15.98 | 36.61 | 9
46.33.105 | Luva dupla em polipropileno de alta resistência - PP, preto, DN= 110mm | UN | 34.03 | 18.26 | 52.29 | 9
46.33.116 | Luva de Redução em polipropileno de alta resistência - PP, preto, tipo PB, DN= 50x40mm | UN | 12.12 | 10.5 | 22.62 | 9
46.33.117 | Luva de Redução em polipropileno de alta resistência - PP, preto, tipo PB, DN= 63x50mm | UN | 16.05 | 15.98 | 32.03 | 9
46.33.118 | Luva de Redução em polipropileno de alta resistência - PP, preto, tipo PB, DN= 110x63mm | UN | 28.32 | 18.26 | 46.58 | 9
46.33.130 | Tê 87°30' simples em polipropileno de alta resistência - PP, preto, tipo PB, DN= 50x50mm | UN | 33.26 | 10.5 | 43.76 | 9
46.33.131 | Tê 87°30' simples em polipropileno de alta resistência - PP, preto, tipo PB, DN= 63x63mm | UN | 42.37 | 15.98 | 58.35 | 9
46.33.132 | Tê 87°30' simples em polipropileno de alta resistência - PP, preto, tipo PB, DN= 110x110mm | UN | 74.93 | 18.26 | 93.19 | 9
46.33.137 | Tê 87°30' simples de redução em polipropileno de alta resistência - PP, preto, tipo PB, DN= 110x63mm | UN | 62.97 | 18.26 | 81.23 | 9
46.33.140 | Tê 87°30' de inspeção em polipropileno de alta resistência - PP, preto (PxB), DN 110mm | UN | 160.14 | 15.98 | 176.12 | 9
46.33.149 | Junção 45° simples em polipropileno de alta resistência - PP, preto, tipo PB, DN= 50x50mm | UN | 32.06 | 10.5 | 42.56 | 9
46.33.150 | Junção 45° simples em polipropileno de alta resistência - PP, preto, tipo PB, DN= 63x63mm | UN | 35.45 | 15.98 | 51.43 | 9
46.33.151 | Junção 45° simples em polipropileno de alta resistência - PP, preto, tipo PB, DN= 110x110mm | UN | 69.71 | 18.26 | 87.97 | 9
46.33.159 | Junção 45° simples de redução em polipropileno de alta resistência - PP, preto, tipo PB, DN= 63x50mm | UN | 30.68 | 15.98 | 46.66 | 9
46.33.160 | Junção 45° simples de redução em polipropileno de alta resistência - PP, preto, tipo PB, DN= 110x50mm | UN | 57.31 | 18.26 | 75.57 | 9
46.33.161 | Junção 45° simples de redução em polipropileno de alta resistência - PP, preto, tipo PB, DN= 110x63mm | UN | 50.42 | 18.26 | 68.68 | 9
46.33.170 | Curva 87°30' em polipropileno de alta resistência - PP, preto, tipo PB, DN= 110mm | UN | 65.85 | 18.26 | 84.11 | 9
46.33.186 | Caixa sifonada de piso, em polipropileno de alta resistência PP, preto, DN=125mm, uma saída de 63mm | UN | 93.67 | 15.98 | 109.65 | 9
46.33.197 | Prolongamento para caixa sifonada em prolipropileno de alta resistência PP, preto, DN= 125mm | UN | 67.67 | 18.26 | 85.93 | 9
46.33.201 | Tampa tê de inspeção oval, em polipropileno de alta resistência preto (PxB), DN=110mm | UN | 64.48 | 10.5 | 74.98 | 9
46.33.206 | Tampão em polipropileno de alta resistência PP, preto (PxB), DN=63mm | UN | 8.52 | 10.5 | 19.02 | 9
46.33.207 | Tampão em polipropileno de alta resistência PP, preto (PxB), DN=110mm | UN | 26.47 | 10.5 | 36.97 | 9
46.33.210 | Porta marco para grelha de 12x12 cm, em prolipropileno de alta resistência PP, preto | UN | 41.22 | 15.98 | 57.2 | 9
46.33.211 | Marco de bronze com grelha em aço inoxidável de 12x12cm | CJ | 75.77 | 4.57 | 80.34 | 9
47 | VALVULAS E APARELHOS DE MEDICAO E CONTROLE PARA LIQUIDOS E GASES |  |  |  |  | 2
47.01 | Registro e / ou valvula em latao fundido sem acabamento |  |  |  |  | 5
47.01.010 | Registro de gaveta em latão fundido sem acabamento, DN= 1/2´ | UN | 40.33 | 20.55 | 60.88 | 9
47.01.020 | Registro de gaveta em latão fundido sem acabamento, DN= 3/4´ | UN | 57.61 | 27.39 | 85 | 9
47.01.030 | Registro de gaveta em latão fundido sem acabamento, DN= 1´ | UN | 72.39 | 34.24 | 106.63 | 9
47.01.040 | Registro de gaveta em latão fundido sem acabamento, DN= 1 1/4´ | UN | 82.84 | 41.08 | 123.92 | 9
47.01.050 | Registro de gaveta em latão fundido sem acabamento, DN= 1 1/2´ | UN | 107.8 | 45.65 | 153.45 | 9
47.01.060 | Registro de gaveta em latão fundido sem acabamento, DN= 2´ | UN | 139.67 | 57.06 | 196.73 | 9
47.01.070 | Registro de gaveta em latão fundido sem acabamento, DN= 2 1/2´ | UN | 354.03 | 68.48 | 422.51 | 9
47.01.080 | Registro de gaveta em latão fundido sem acabamento, DN= 3´ | UN | 592 | 91.3 | 683.3 | 9
47.01.090 | Registro de gaveta em latão fundido sem acabamento, DN= 4´ | UN | 1000.36 | 136.95 | 1137.31 | 9
47.01.130 | Registro de pressão em latão fundido sem acabamento, DN= 3/4´ | UN | 69.5 | 27.39 | 96.89 | 9
47.01.170 | Válvula de esfera monobloco em latão, passagem plena, acionamento com alavanca, DN= 1/2´ | UN | 32.41 | 20.55 | 52.96 | 9
47.01.180 | Válvula de esfera monobloco em latão, passagem plena, acionamento com alavanca, DN= 3/4´ | UN | 69.94 | 20.55 | 90.49 | 9
47.01.190 | Válvula de esfera monobloco em latão, passagem plena, acionamento com alavanca, DN= 1´ | UN | 71.05 | 20.55 | 91.6 | 9
47.01.191 | Válvula de esfera monobloco em latão, passagem plena, acionamento com alavanca, DN= 1.1/4´ | UN | 94.47 | 22.83 | 117.3 | 9
47.01.210 | Válvula de esfera monobloco em latão, passagem plena, acionamento com alavanca, DN= 2´ | UN | 241.92 | 20.55 | 262.47 | 9
47.01.220 | Válvula de esfera monobloco em latão, passagem plena, acionamento com alavanca, DN= 4´ | UN | 1266.64 | 45.65 | 1312.29 | 9
47.02 | Registro e / ou valvula em latao fundido com acabamento cromado |  |  |  |  | 5
47.02.010 | Registro de gaveta em latão fundido cromado com canopla, DN= 1/2´ - linha especial | UN | 83.57 | 20.55 | 104.12 | 9
47.02.020 | Registro de gaveta em latão fundido cromado com canopla, DN= 3/4´ - linha especial | UN | 81.98 | 20.55 | 102.53 | 9
47.02.030 | Registro de gaveta em latão fundido cromado com canopla, DN= 1´ - linha especial | UN | 110.03 | 20.55 | 130.58 | 9
47.02.040 | Registro de gaveta em latão fundido cromado com canopla, DN= 1 1/4´ - linha especial | UN | 150.04 | 20.55 | 170.59 | 9
47.02.050 | Registro de gaveta em latão fundido cromado com canopla, DN= 1 1/2´ - linha especial | UN | 166.68 | 20.55 | 187.23 | 9
47.02.100 | Registro de pressão em latão fundido cromado com canopla, DN= 1/2´ - linha especial | UN | 90.46 | 20.55 | 111.01 | 9
47.02.110 | Registro de pressão em latão fundido cromado com canopla, DN= 3/4´ - linha especial | UN | 90.9 | 20.55 | 111.45 | 9
47.02.200 | Registro regulador de vazão para chuveiro e ducha em latão cromado com canopla, DN= 1/2´ | UN | 77.76 | 20.55 | 98.31 | 9
47.02.210 | Registro regulador de vazão para torneira, misturador e bidê, em latão cromado com canopla, DN= 1/2´ | UN | 83.04 | 20.55 | 103.59 | 9
47.04 | Valvula de descarga ou para acionamento de metais sanitarios |  |  |  |  | 5
47.04.020 | Válvula de descarga com registro próprio, duplo acionamento limitador de fluxo, DN= 1 1/4´ | UN | 350.32 | 68.48 | 418.8 | 9
47.04.030 | Válvula de descarga com registro próprio, DN= 1 1/4´ | UN | 222.85 | 68.48 | 291.33 | 9
47.04.040 | Válvula de descarga com registro próprio, DN= 1 1/2´ | UN | 297.27 | 68.48 | 365.75 | 9
47.04.050 | Válvula de descarga antivandalismo, DN= 1 1/2´ | UN | 439.16 | 68.48 | 507.64 | 9
47.04.080 | Válvula de descarga externa, tipo alavanca com registro próprio, DN= 1 1/4´ e DN= 1 1/2´ | UN | 1668.08 | 68.48 | 1736.56 | 9
47.04.090 | Válvula de mictório antivandalismo, DN= 3/4´ | UN | 538.91 | 27.39 | 566.3 | 9
47.04.100 | Válvula de mictório padrão, vazão automática, DN= 3/4´ | UN | 426.67 | 27.39 | 454.06 | 9
47.04.110 | Válvula de acionamento hidromecânico para piso | UN | 998.01 | 68.48 | 1066.49 | 9
47.04.120 | Válvula de acionamento hidromecânico para ducha, em latão cromado, DN= 3/4´ | UN | 576.86 | 20.55 | 597.41 | 9
47.04.180 | Válvula de descarga com registro próprio, duplo acionamento limitador de fluxo, DN = 1 1/2´ | UN | 326.99 | 68.48 | 395.47 | 9
47.05 | Registro e / ou valvula em bronze |  |  |  |  | 5
47.05.010 | Válvula de retenção horizontal em bronze, DN= 3/4´ | UN | 106.98 | 20.55 | 127.53 | 9
47.05.020 | Válvula de retenção horizontal em bronze, DN= 1´ | UN | 136.06 | 20.55 | 156.61 | 9
47.05.030 | Válvula de retenção horizontal em bronze, DN= 1 1/4´ | UN | 188.19 | 20.55 | 208.74 | 9
47.05.040 | Válvula de retenção horizontal em bronze, DN= 1 1/2´ | UN | 224.03 | 20.55 | 244.58 | 9
47.05.050 | Válvula de retenção horizontal em bronze, DN= 2´ | UN | 318.02 | 20.55 | 338.57 | 9
47.05.060 | Válvula de retenção horizontal em bronze, DN= 2 1/2´ | UN | 558.43 | 20.55 | 578.98 | 9
47.05.070 | Válvula de retenção horizontal em bronze, DN= 3´ | UN | 680.68 | 20.55 | 701.23 | 9
47.05.100 | Válvula de retenção vertical em bronze, DN= 1´ | UN | 94.6 | 20.55 | 115.15 | 9
47.05.110 | Válvula de retenção vertical em bronze, DN= 1 1/4´ | UN | 131.74 | 20.55 | 152.29 | 9
47.05.120 | Válvula de retenção vertical em bronze, DN= 1 1/2´ | UN | 165.12 | 20.55 | 185.67 | 9
47.05.130 | Válvula de retenção vertical em bronze, DN= 2´ | UN | 237.47 | 20.55 | 258.02 | 9
47.05.140 | Válvula de retenção vertical em bronze, DN= 2 1/2´ | UN | 382.35 | 20.55 | 402.9 | 9
47.05.150 | Válvula de retenção vertical em bronze, DN= 3´ | UN | 557.29 | 20.55 | 577.84 | 9
47.05.160 | Válvula de retenção vertical em bronze, DN= 4´ | UN | 969.09 | 27.39 | 996.48 | 9
47.05.170 | Válvula de retenção de pé com crivo em bronze, DN= 1´ | UN | 93.78 | 20.55 | 114.33 | 9
47.05.180 | Válvula de retenção de pé com crivo em bronze, DN= 1 1/4´ | UN | 123.54 | 20.55 | 144.09 | 9
47.05.190 | Válvula de retenção de pé com crivo em bronze, DN= 1 1/2´ | UN | 154.81 | 20.55 | 175.36 | 9
47.05.200 | Válvula de retenção de pé com crivo em bronze, DN= 2´ | UN | 214.33 | 20.55 | 234.88 | 9
47.05.210 | Válvula de retenção de pé com crivo em bronze, DN= 2 1/2´ | UN | 345.9 | 20.55 | 366.45 | 9
47.05.220 | Válvula de gaveta em bronze, com haste não ascendente, classe 125 libras para vapor e classe 200 libras para água, óleo e gás, DN= 6´ | UN | 7291.75 | 34.24 | 7325.99 | 9
47.05.230 | Válvula de gaveta em bronze, com haste não ascendente, classe 125 libras para vapor e classe 200 libras para água, óleo e gás, DN= 2´ | UN | 172.28 | 20.55 | 192.83 | 9
47.05.240 | Válvula globo em bronze, classe 125 libras para vapor e classe 200 libras para água, óleo e gás, DN= 2´ | UN | 547.48 | 20.55 | 568.03 | 9
47.05.260 | Válvula de retenção de pé com crivo em bronze, DN= 3´ | UN | 493.37 | 20.55 | 513.92 | 9
47.05.270 | Válvula de retenção de pé com crivo em bronze, DN= 4´ | UN | 960.8 | 27.39 | 988.19 | 9
47.05.280 | Válvula globo angular de 45° em bronze, DN= 2 1/2´ | UN | 410.74 | 20.55 | 431.29 | 9
47.05.290 | Válvula de gaveta em bronze, haste ascendente, classe 150 libras para vapor saturado e 300 libras para água, óleo e gás, DN= 1/2´ | UN | 148.1 | 11.41 | 159.51 | 9
47.05.296 | Válvula de gaveta em bronze, haste ascendente, classe 150 libras para vapor saturado e 300 libras para água, óleo e gás, DN= 4´ | UN | 5778.99 | 27.39 | 5806.38 | 9
47.05.300 | Válvula de gaveta em bronze, haste não ascendente, classe 150 libras para vapor saturado e 300 libras para água, óleo e gás, DN= 4´ | UN | 1732.33 | 27.39 | 1759.72 | 9
47.05.310 | Válvula de gaveta em bronze, haste não ascendente, classe 150 libras para vapor saturado e 300 libras para água, óleo e gás, DN= 2´ | UN | 397.09 | 20.55 | 417.64 | 9
47.05.340 | Válvula globo em bronze, classe 150 libras para vapor saturado e 300 libras para água, óleo e gás, DN= 3/4´ | UN | 198.19 | 20.55 | 218.74 | 9
47.05.350 | Válvula globo em bronze, classe 150 libras para vapor saturado e 300 libras para água, óleo e gás, DN= 1´ | UN | 279.36 | 20.55 | 299.91 | 9
47.05.360 | Válvula globo em bronze, classe 150 libras para vapor saturado e 300 libras para água, óleo e gás, DN= 1 1/2´ | UN | 560.04 | 20.55 | 580.59 | 9
47.05.370 | Válvula globo em bronze, classe 150 libras para vapor saturado e 300 libras para água, óleo e gás, DN= 2´ | UN | 692.91 | 20.55 | 713.46 | 9
47.05.390 | Válvula globo em bronze, classe 150 libras para vapor saturado e 300 libras para água, óleo e gás, DN= 2 1/2´ | UN | 1211.54 | 20.55 | 1232.09 | 9
47.05.392 | Válvula globo em bronze, classe 150 libras para vapor saturado e 300 libras para água, óleo e gás, DN= 3´ | UN | 1988.68 | 27.39 | 2016.07 | 9
47.05.394 | Válvula globo em bronze, classe 150 libras para vapor saturado e 300 libras para água, óleo e gás, DN= 4´ | UN | 5954.54 | 27.39 | 5981.93 | 9
47.05.398 | Válvula de gaveta em bronze, haste não ascendente, classe 125 libras para vapor e classe 200 libras para água, óleo e gás, DN= 3/4´ | UN | 69.49 | 13.69 | 83.18 | 9
47.05.400 | Válvula de gaveta em bronze, haste não ascendente, classe 125 libras para vapor e classe 200 libras para água, óleo e gás, DN= 1´ | UN | 87.62 | 20.55 | 108.17 | 9
47.05.406 | Válvula de gaveta em bronze, haste não ascendente, classe 125 libras para vapor e classe 200 libras para água, óleo e gás, DN= 1.1/4´ | UN | 105.21 | 18.26 | 123.47 | 9
47.05.410 | Válvula de gaveta em bronze, haste não ascendente, classe 125 libras para vapor e classe 200 libras para água, óleo e gás, DN= 1 1/2´ | UN | 110.72 | 20.55 | 131.27 | 9
47.05.420 | Válvula de gaveta em bronze, haste não ascendente, classe 125 libras para vapor e classe 200 libras para água, óleo e gás, DN= 2 1/2´ | UN | 454.27 | 20.55 | 474.82 | 9
47.05.430 | Válvula de gaveta em bronze, haste não ascendente, classe 125 libras para vapor e classe 200 libras para água, óleo e gás, DN= 3´ | UN | 635.82 | 20.55 | 656.37 | 9
47.05.450 | Válvula redutora de pressão de ação direta em bronze, extremidade roscada, para água, ar, óleo e gás, PE= 200 psi e PS= 20 à 90 psi, DN= 1 1/4´ | UN | 6048.52 | 91.3 | 6139.82 | 9
47.05.460 | Válvula redutora de pressão de ação direta em bronze, extremidade roscada, para água, ar, óleo e gás, PE= 200 psi e PS= 20 à 90 psi, DN= 2´ | UN | 6907.79 | 91.3 | 6999.09 | 9
47.05.580 | Válvula de gaveta em bronze com fecho rápido, DN= 1 1/2´ | UN | 503.41 | 45.65 | 549.06 | 9
47.06 | Registro e / ou valvula em ferro fundido |  |  |  |  | 5
47.06.030 | Válvula de gaveta em ferro fundido, haste ascendente com flange, classe 125 libras, DN= 2´ | UN | 1309.66 | 57.06 | 1366.72 | 9
47.06.040 | Válvula de retenção de pé com crivo em ferro fundido, flangeada, DN= 6´ | UN | 1997.09 | 159.78 | 2156.87 | 9
47.06.050 | Válvula de retenção tipo portinhola dupla em ferro fundido, DN= 6´ | UN | 1248.16 | 159.78 | 1407.94 | 9
47.06.051 | Válvula de retenção tipo portinhola simples em ferro fundido, flangeada, DN= 6´ | UN | 3106.36 | 159.78 | 3266.14 | 9
47.06.060 | Válvula de gaveta em ferro fundido com bolsa, DN= 150 mm | UN | 1658.98 | 91.3 | 1750.28 | 9
47.06.070 | Válvula de gaveta em ferro fundido com bolsa, DN= 200 mm | UN | 3071.01 | 91.3 | 3162.31 | 9
47.06.080 | Válvula de retenção tipo portinhola simples em ferro fundido, DN= 4´ | UN | 892.88 | 91.3 | 984.18 | 9
47.06.090 | Válvula de retenção tipo portinhola dupla em ferro fundido, DN= 4´ | UN | 791.31 | 91.3 | 882.61 | 9
47.06.100 | Válvula de segurança em ferro fundido rosqueada com pressão de ajuste 0,4 até 0,75kgf/cm², DN= 2´ | UN | 5921.93 | 57.06 | 5978.99 | 9
47.06.110 | Válvula de segurança em ferro fundido rosqueada com pressão de ajuste 6,1 até 10,0kgf/cm², DN= 3/4´ | UN | 2827.76 | 27.39 | 2855.15 | 9
47.06.180 | Válvula de gaveta em ferro fundido com bolsa, DN= 100mm | UN | 1016.33 | 91.3 | 1107.63 | 9
47.06.310 | Visor de fluxo com janela simples, corpo em ferro fundido ou aço carbono, DN = 1´ | UN | 948.29 | 34.24 | 982.53 | 9
47.06.320 | Válvula de governo (retenção e alarme) completa, corpo em ferro fundido, classe 125 libras, DN= 4´ | UN | 5651.23 | 136.95 | 5788.18 | 9
47.06.330 | Válvula de gaveta em ferro fundido, haste ascendente com flange, classe 125 libras, DN= 4´ | UN | 2056.41 | 91.3 | 2147.71 | 9
47.06.340 | Válvula de gaveta em ferro fundido, haste ascendente com flange, classe 125 libras, DN= 6´ | UN | 3144.81 | 91.3 | 3236.11 | 9
47.06.350 | Válvula de retenção vertical em ferro fundido com flange, classe 125 libras, DN= 4´ | UN | 2022.44 | 91.3 | 2113.74 | 9
47.07 | Registro e / ou valvula em aco carbono fundido |  |  |  |  | 5
47.07.010 | Válvula de esfera em aço carbono fundido, passagem plena, extremidades rosqueáveis, classe 300 libras para vapor e classe 600 libras para água, óleo e gás, DN= 1/2" | UN | 90.56 | 20.55 | 111.11 | 9
47.07.020 | Válvula de esfera em aço carbono fundido, passagem plena, extremidades rosqueáveis, classe 300 libras para vapor e classe 600 libras para água, óleo e gás, DN= 3/4" | UN | 119.72 | 27.39 | 147.11 | 9
47.07.030 | Válvula de esfera em aço carbono fundido, passagem plena, extremidades rosqueáveis, classe 300 libras para vapor e classe 600 libras para água, óleo e gás, DN= 1" | UN | 173.55 | 34.24 | 207.79 | 9
47.07.031 | Válvula de esfera em aço carbono fundido, passagem plena, extremidades rosqueáveis, classe 300 libras para vapor e classe 600 libras para água, óleo e gás, DN= 1.1/4" | UN | 237.37 | 36.52 | 273.89 | 9
47.07.090 | Válvula de esfera em aço carbono fundido, passagem plena, extremidades rosqueáveis, classe 300 libras para vapor saturado, DN= 2" | UN | 479.25 | 57.06 | 536.31 | 9
47.09 | Registro e / ou valvula em aco carbono forjado |  |  |  |  | 5
47.09.010 | Válvula globo em aço carbono forjado, classe 800 libras para vapor e classe 2000 libras para água, óleo e gás, DN= 3/4´ | UN | 398.13 | 27.39 | 425.52 | 9
47.09.020 | Válvula globo em aço carbono forjado, classe 800 libras para vapor e classe 2000 libras para água, óleo e gás, DN= 1´ | UN | 516.87 | 34.24 | 551.11 | 9
47.09.030 | Válvula globo em aço carbono forjado, classe 800 libras para vapor e classe 2000 libras para água, óleo e gás, DN= 1 1/2´ | UN | 959.06 | 45.65 | 1004.71 | 9
47.09.040 | Válvula globo em aço carbono forjado, classe 800 libras para vapor e classe 2000 libras para água, óleo e gás, DN= 2´ | UN | 1302.11 | 57.06 | 1359.17 | 9
47.10 | Registro e / ou valvula em aco inoxidavel forjado |  |  |  |  | 5
47.10.010 | Purgador termodinâmico com filtro incorporado, em aço inoxidável forjado, pressão de 0,25 a 42 kg/cm², temperatura até 425°C, DN= 1/2´ | UN | 546.94 | 20.55 | 567.49 | 9
47.11 | Aparelho de medicao e controle |  |  |  |  | 5
47.11.021 | Pressostato diferencial ajustável mecânico, montagem inferior com diâmetro de 1/2" e/ou 1/4", faixa de operação até 16 bar | UN | 480.36 | 95.56 | 575.92 | 9
47.11.080 | Termômetro bimetálico, mostrador com 4´, saída angular, escala 0-100°C | UN | 190.55 | 9.13 | 199.68 | 9
47.11.100 | Manômetro com mostrador de 4´, escalas: 0-4 / 0-7 / 0-10 / 0-17 / 0-21 / 0-28 kg/cm² | UN | 226.74 | 22.83 | 249.57 | 9
47.11.111 | Pressostato diferencial ajustável, caixa à prova de água, unidade sensora em aço inoxidável 316, faixa de operação entre 1,4 a 14 bar, para fluídos corrosivos, DN=1/2´ | UN | 10212.38 | 95.56 | 10307.94 | 9
47.12 | Registro e / ou valvula em ferro ductil |  |  |  |  | 5
47.12.040 | Válvula de gaveta em ferro dúctil com flanges, classe PN-10, DN= 200mm | UN | 2848.12 | 158.04 | 3006.16 | 9
47.12.270 | Válvula de gaveta em ferro dúctil com flanges, classe PN-10, DN= 80mm | UN | 998.52 | 158.04 | 1156.56 | 9
47.12.280 | Válvula globo auto-operada hidraulicamente, em ferro dúctil, classe PN-10/16, DN= 50mm | UN | 1208.99 | 57.06 | 1266.05 | 9
47.12.290 | Válvula globo auto-operada hidraulicamente, comandada por solenóide, em ferro dúctil, classe PN-10, DN= 50mm | UN | 1602.38 | 102.71 | 1705.09 | 9
47.12.300 | Válvula globo auto-operada hidraulicamente, comandada por solenóide, em ferro dúctil, classe PN-10, DN= 100mm | UN | 2365.4 | 102.71 | 2468.11 | 9
47.12.310 | Válvula de gaveta em ferro dúctil com flanges, classe PN-10, DN= 300mm | UN | 6381.59 | 158.04 | 6539.63 | 9
47.12.320 | Válvula de gaveta em ferro dúctil com flanges, classe PN-10, DN= 100mm | UN | 1103.7 | 158.04 | 1261.74 | 9
47.12.330 | Válvula de gaveta em ferro dúctil com flanges, classe PN-10, DN= 150mm | UN | 1791.04 | 158.04 | 1949.08 | 9
47.12.340 | Ventosa simples rosqueada em ferro dúctil, classe PN-25, DN= 3/4´ | UN | 879.48 | 13.69 | 893.17 | 9
47.12.350 | Ventosa de tríplice função em ferro dúctil flangeada, classe PN-10/16/25, DN= 50mm | UN | 2495.3 | 20.09 | 2515.39 | 9
47.14 | Registro e / ou valvula em PVC rigido ou ABS |  |  |  |  | 5
47.14.020 | Registro de pressão em PVC rígido, soldável, DN= 25mm (3/4´) | UN | 12.05 | 20.55 | 32.6 | 9
47.14.200 | Registro regulador de vazão para torneira, misturador e bidê, em ABS com canopla, DN= 1/2´ | UN | 52.76 | 20.55 | 73.31 | 9
47.20 | Reparos, conservacoes e complementos - GRUPO 47 |  |  |  |  | 5
47.20.010 | Pigtail em latão para manômetro, DN= 1/2´ | UN | 128.56 | 6.85 | 135.41 | 9
47.20.020 | Filtro ´Y´ em bronze para gás combustível, DN= 2´ | UN | 505.18 | 57.06 | 562.24 | 9
47.20.030 | Filtro ´Y´ em ferro fundido, classe 125 libras para vapor saturado, com extremidades rosqueáveis, DN= 2´ | UN | 489.33 | 57.06 | 546.39 | 9
47.20.070 | Pigtail flexível, revestido com borracha sintética resistente, DN= 7/16´ comprimento até 1,00 m | UN | 29.65 | 9.63 | 39.28 | 9
47.20.080 | Regulador de primeiro estágio de alta pressão até 2 kgf/cm², vazão de 90 kg GLP/hora | UN | 620.15 | 32.11 | 652.26 | 9
47.20.100 | Regulador de primeiro estágio de alta pressão até 1,3 kgf/cm², vazão de 50 kg GLP/hora | UN | 313.97 | 32.11 | 346.08 | 9
47.20.120 | Regulador de segundo estágio para gás, uso industrial, vazão até 12 kg GLP/hora | UN | 93.28 | 22.83 | 116.11 | 9
47.20.181 | Filtro Y em aço carbono, classe 150 libras, conexões flangeadas, DN= 4´ | UN | 3507.79 | 136.95 | 3644.74 | 9
47.20.190 | Chave de fluxo tipo palheta para tubulação de líquidos | UN | 125.5 | 18.26 | 143.76 | 9
47.20.300 | Chave de fluxo de água com retardo para tubulações com diâmetro nominal de 1´ a 6´ - conexão BSP | UN | 465.74 | 54.16 | 519.9 | 9
47.20.320 | Filtro ´Y´ corpo em bronze, pressão de serviço até 20,7 bar (PN 20), DN= 1 1/2´ | UN | 344.76 | 57.06 | 401.82 | 9
47.20.330 | Filtro ´Y´ corpo em bronze, pressão de serviço até 20,7 bar (PN 20), DN= 2´ | UN | 392.89 | 57.06 | 449.95 | 9
48 | RESERVATORIO E TANQUE PARA LIQUIDOS E GASES |  |  |  |  | 2
48.02 | Reservatorio em material sintetico |  |  |  |  | 5
48.02.008 | Reservatório de fibra de vidro - capacidade de 15.000 litros | UN | 9684.45 | 101.36 | 9785.81 | 9
48.02.009 | Reservatório de fibra de vidro - capacidade de 20.000 litros | UN | 11597.75 | 138.5 | 11736.25 | 9
48.02.204 | Reservatório em polietileno com tampa de encaixar - capacidade de 2.000 litros | UN | 1059.86 | 54.94 | 1114.8 | 9
48.02.205 | Reservatório em polietileno com tampa de encaixar - capacidade de 3.000 litros | UN | 1926.02 | 54.94 | 1980.96 | 9
48.02.206 | Reservatório em polietileno com tampa de encaixar - capacidade de 5.000 litros | UN | 3009.96 | 64.22 | 3074.18 | 9
48.02.207 | Reservatório em polietileno com tampa de encaixar - capacidade de 10.000 litros | UN | 5438.33 | 82.79 | 5521.12 | 9
48.02.300 | Reservatório em polietileno de alta densidade (cisterna) com antioxidante e proteção contra raios ultravioleta (UV) - capacidade de 5.000 litros | UN | 7205.47 | 73.51 | 7278.98 | 9
48.02.310 | Reservatório em polietileno de alta densidade (cisterna) com antioxidante e proteção contra raios ultravioleta (UV) - capacidade de 10.000 litros | UN | 15124.23 | 101.36 | 15225.59 | 9
48.02.400 | Reservatório em polietileno com tampa de rosca - capacidade de 1.000 litros | UN | 869.31 | 64.22 | 933.53 | 9
48.02.401 | Reservatório em polietileno com tampa de rosca - capacidade de 500 litros | UN | 537.48 | 64.22 | 601.7 | 9
48.03 | Reservatorio metalico |  |  |  |  | 5
48.03.112 | Reservatório metálico cilíndrico horizontal - capacidade de 3.000 litros | CJ | 5483.52 | 64.22 | 5547.74 | 9
48.03.130 | Reservatório metálico cilíndrico horizontal - capacidade de 5.000 litros | CJ | 7594.67 | 64.22 | 7658.89 | 9
48.03.138 | Reservatório metálico cilíndrico horizontal - capacidade de 10.000 litros | CJ | 13823.66 | 64.22 | 13887.88 | 9
48.04 | Reservatorio em concreto |  |  |  |  | 5
48.04.381 | Reservatório em concreto armado cilíndrico, vertical, bipartido, método construtivo em formas deslizantes, diâmetro interno de 3,50m a 4,00m, altura de 15,00m a 25,00m | M | 18034.43 | 3424.55 | 21458.98 | 9
48.04.391 | Reservatório em concreto armado cilíndrico, vertical, bipartido, método construtivo em formas deslizantes, diâmetro interno de 5,5m a 6,00m, altura de 25,00m a 30,00m | M | 34801.75 | 7335.43 | 42137.18 | 9
48.05 | Torneira de boia |  |  |  |  | 5
48.05.010 | Torneira de boia, DN= 3/4´ | UN | 89.38 | 13.69 | 103.07 | 9
48.05.020 | Torneira de boia, DN= 1´ | UN | 117.58 | 18.26 | 135.84 | 9
48.05.030 | Torneira de boia, DN= 1 1/4´ | UN | 231.15 | 20.55 | 251.7 | 9
48.05.040 | Torneira de boia, DN= 1 1/2´ | UN | 241.68 | 20.55 | 262.23 | 9
48.05.050 | Torneira de boia, DN= 2´ | UN | 310.09 | 27.39 | 337.48 | 9
48.05.052 | Torneira de boia, DN= 2 1/2´ | UN | 1442.87 | 20.55 | 1463.42 | 9
48.05.070 | Torneira de boia, tipo registro automático de entrada, DN= 3´ | UN | 1928.69 | 91.3 | 2019.99 | 9
48.20 | Reparos, conservacoes e complementos - GRUPO 48 |  |  |  |  | 5
48.20.020 | Limpeza de caixa d´água até 1.000 litros | UN |  | 55.71 | 55.71 | 9
48.20.040 | Limpeza de caixa d´água de 1.001 até 10.000 litros | UN |  | 148.56 | 148.56 | 9
48.20.060 | Limpeza de caixa d´água acima de 10.000 litros | UN |  | 334.26 | 334.26 | 9
49 | CAIXA, RALO, GRELHA E ACESSORIO HIDRAULICO |  |  |  |  | 2
49.01 | Caixas sifonadas de PVC rigido |  |  |  |  | 5
49.01.016 | Caixa sifonada de PVC rígido de 100 x 100 x 50 mm, com grelha | UN | 35.34 | 45.65 | 80.99 | 9
49.01.020 | Caixa sifonada de PVC rígido de 100 x 150 x 50 mm, com grelha | UN | 48.47 | 45.65 | 94.12 | 9
49.01.030 | Caixa sifonada de PVC rígido de 150 x 150 x 50 mm, com grelha | UN | 62.07 | 45.65 | 107.72 | 9
49.01.040 | Caixa sifonada de PVC rígido de 150 x 185 x 75 mm, com grelha | UN | 72.47 | 45.65 | 118.12 | 9
49.01.050 | Caixa sifonada de PVC rígido de 250 x 172 x 50 mm, com tampa cega | UN | 80.61 | 45.65 | 126.26 | 9
49.01.070 | Caixa sifonada de PVC rígido de 250 x 230 x 75 mm, com tampa cega | UN | 105.29 | 45.65 | 150.94 | 9
49.03 | Caixa de gordura |  |  |  |  | 5
49.03.020 | Caixa de gordura em alvenaria, 600 x 600 x 600 mm | UN | 115.87 | 206.55 | 322.42 | 9
49.03.022 | Caixa de gordura premoldada com tampa - capacidade 18 litros | UN | 74.46 | 50.17 | 124.63 | 9
49.03.036 | Caixa de gordura em PVC com tampa reforçada - capacidade 19 litros | UN | 384.19 | 45.65 | 429.84 | 9
49.04 | Ralo em PVC rigido |  |  |  |  | 5
49.04.010 | Ralo seco em PVC rígido de 100 x 40 mm, com grelha | UN | 32.89 | 45.65 | 78.54 | 9
49.05 | Ralo em ferro fundido |  |  |  |  | 5
49.05.020 | Ralo seco em ferro fundido, 100 x 165 x 50 mm, com grelha metálica saída vertical | UN | 130.65 | 54.78 | 185.43 | 9
49.05.040 | Ralo sifonado em ferro fundido de 150 x 240 x 75 mm, com grelha | UN | 539.27 | 68.48 | 607.75 | 9
49.06 | Grelhas e tampas |  |  |  |  | 5
49.06.010 | Grelha hemisférica em ferro fundido de 4´ | UN | 13.38 | 2.73 | 16.11 | 9
49.06.020 | Grelha em ferro fundido para caixas e canaletas | M2 | 1023.83 | 29.88 | 1053.71 | 9
49.06.030 | Grelha hemisférica em ferro fundido de 3´ | UN | 9.5 | 2.73 | 12.23 | 9
49.06.072 | Grelha articulada em ferro fundido tipo boca de leão | UN | 318.1 | 23.9 | 342 | 9
49.06.080 | Grelha hemisférica em ferro fundido de 6´ | UN | 28.45 | 2.73 | 31.18 | 9
49.06.110 | Grelha hemisférica em ferro fundido de 2´ | UN | 6.3 | 2.73 | 9.03 | 9
49.06.160 | Grelha quadriculada em ferro fundido para caixas e canaletas | M2 | 1031.61 | 29.88 | 1061.49 | 9
49.06.170 | Grelha em alumínio fundido para caixas e canaletas - linha comercial | M2 | 1315.86 | 29.88 | 1345.74 | 9
49.06.190 | Grelha pré-moldada em concreto, com furos redondos, 79,5 x 24,5 x 8 cm | UN | 81.32 | 14.94 | 96.26 | 9
49.06.194 | Grelha em aço inoxidável com fecho rotativo, DN= 100mm | UN | 10.1 | 2.73 | 12.83 | 9
49.06.196 | Grelha em aço inoxidável com fecho rotativo, DN= 150mm | UN | 22.08 | 2.73 | 24.81 | 9
49.06.200 | Captador pluvial em aço inoxidável e grelha em alumínio, com mecanismo anti-vórtice, DN= 50 mm | UN | 3502.91 | 54.78 | 3557.69 | 9
49.06.210 | Captador pluvial em aço inoxidável e grelha em alumínio, com mecanismo anti-vórtice, DN= 75 mm | UN | 4707.41 | 54.78 | 4762.19 | 9
49.06.400 | Tampão em ferro fundido, diâmetro de 600 mm, classe B 125 (ruptura > 125 kN) | UN | 356.88 | 61.78 | 418.66 | 9
49.06.410 | Tampão em ferro fundido, diâmetro de 600 mm, classe C 300 (ruptura > 300 kN) | UN | 392.5 | 61.78 | 454.28 | 9
49.06.420 | Tampão em ferro fundido, diâmetro de 600 mm, classe D 400 (ruptura> 400 kN) | UN | 520.96 | 61.78 | 582.74 | 9
49.06.430 | Tampão em ferro fundido de 300 x 300 mm, classe B 125 (ruptura > 125 kN) | UN | 152.54 | 61.78 | 214.32 | 9
49.06.440 | Tampão em ferro fundido de 400 x 400 mm, classe B 125 (ruptura > 125 kN) | UN | 166.03 | 61.78 | 227.81 | 9
49.06.450 | Tampão em ferro fundido de 500 x 500 mm, classe B 125 (ruptura > 125 kN) | UN | 283.49 | 61.78 | 345.27 | 9
49.06.460 | Tampão em ferro fundido de 600 x 600 mm, classe B 125 (ruptura > 125 kN) | UN | 322.6 | 61.78 | 384.38 | 9
49.06.480 | Tampão em ferro fundido com tampa articulada, de 400 x 600 mm, classe 15 (ruptura > 1500 kg) | UN | 308.63 | 61.78 | 370.41 | 9
49.06.486 | Tampão em ferro fundido com tampa articulada, de 900 mm, classe D 400 (ruptura > 400kN | UN | 1518.89 | 61.78 | 1580.67 | 9
49.06.550 | Grelha com calha e cesto coletor para piso em aço inoxidável, largura de 15 cm | M | 1003.16 | 19.36 | 1022.52 | 9
49.06.560 | Grelha com calha e cesto coletor para piso em aço inoxidável, largura de 20 cm | M | 1122.2 | 25.53 | 1147.73 | 9
49.08 | Caixa de passagem e inspecao |  |  |  |  | 5
49.08.250 | Caixa de areia em PVC, diâmetro nominal de 100 mm | UN | 406 | 45.65 | 451.65 | 9
49.11 | Canaletas e afins |  |  |  |  | 5
49.11.130 | Canaleta com grelha em alumínio, largura de 80 mm | M | 423.02 | 10.29 | 433.31 | 9
49.11.140 | Canaleta com grelha em alumínio, saída central / vertical, largura de 46 mm | M | 267.6 | 10.29 | 277.89 | 9
49.11.141 | Canaleta com grelha abre-fecha, em alumínio, saída central ou vertical, largura 46mm | M | 339.94 | 10.29 | 350.23 | 9
49.12 | Poco de visita, boca de lobo, caixa de passagem e afins |  |  |  |  | 5
49.12.010 | Boca de lobo simples tipo PMSP com tampa de concreto | UN | 1912.88 | 1474.4 | 3387.28 | 9
49.12.030 | Boca de lobo dupla tipo PMSP com tampa de concreto | UN | 3244.34 | 2291.55 | 5535.89 | 9
49.12.050 | Boca de lobo tripla tipo PMSP com tampa de concreto | UN | 4519.65 | 3102.8 | 7622.45 | 9
49.12.058 | Boca de leão simples tipo PMSP com grelha | UN | 1262.88 | 1455.07 | 2717.95 | 9
49.12.110 | Poço de visita de 1,60 x 1,60 x 1,60 m - tipo PMSP | UN | 3949.4 | 2495.11 | 6444.51 | 9
49.12.120 | Chaminé para poço de visita tipo PMSP em alvenaria, diâmetro interno 70 cm - pescoço | M | 311.81 | 362.48 | 674.29 | 9
49.12.140 | Poço de visita em alvenaria tipo PMSP - balão | UN | 2408.31 | 2310.62 | 4718.93 | 9
49.13 | Filtro anaerobio |  |  |  |  | 5
49.13.010 | Filtro biológico anaeróbio com anéis pré-moldados de concreto diâmetro de 1,40 m - h= 2,00 m | UN | 4002.38 | 2900.54 | 6902.92 | 9
49.13.020 | Filtro biológico anaeróbio com anéis pré-moldados de concreto diâmetro de 2,00 m - h= 2,00 m | UN | 6522.43 | 4714.47 | 11236.9 | 9
49.13.030 | Filtro biológico anaeróbio com anéis pré-moldados de concreto diâmetro de 2,40 m - h= 2,00 m | UN | 9263.29 | 6225.95 | 15489.24 | 9
49.13.040 | Filtro biológico anaeróbio com anéis pré-moldados de concreto diâmetro de 2,84 m - h= 2,50 m | UN | 14201.15 | 7760.39 | 21961.54 | 9
49.14 | Fossa septica |  |  |  |  | 5
49.14.010 | Fossa séptica câmara única com anéis pré-moldados em concreto, diâmetro externo de 1,50 m, altura útil de 1,50 m | UN | 2713.58 | 1451.29 | 4164.87 | 9
49.14.020 | Fossa séptica câmara única com anéis pré-moldados em concreto, diâmetro externo de 2,50 m, altura útil de 2,50 m | UN | 7433.36 | 2167.64 | 9601 | 9
49.14.030 | Fossa séptica câmara única com anéis pré-moldados em concreto, diâmetro externo de 2,50 m, altura útil de 4,00 m | UN | 11164.6 | 4335.27 | 15499.87 | 9
49.14.061 | SM01 Sumidouro - poço absorvente | M | 1541.44 | 721.46 | 2262.9 | 9
49.14.071 | Tampão pré-moldado de concreto armado para sumidouro com diâmetro externo de 2,00 m | UN | 1103.39 | 41.18 | 1144.57 | 9
49.15 | Anel e aduela pre-moldados |  |  |  |  | 5
49.15.010 | Anel pré-moldado de concreto com diâmetro de 0,60 m | M | 371.81 | 29.88 | 401.69 | 9
49.15.030 | Anel pré-moldado de concreto com diâmetro de 0,80 m | M | 585.42 | 44.82 | 630.24 | 9
49.15.040 | Anel pré-moldado de concreto com diâmetro de 1,20 m | M | 602.91 | 59.75 | 662.66 | 9
49.15.050 | Anel pré-moldado de concreto com diâmetro de 1,50 m | M | 1012.13 | 74.69 | 1086.82 | 9
49.15.060 | Anel pré-moldado de concreto com diâmetro de 1,80 m | M | 1520.6 | 89.63 | 1610.23 | 9
49.15.100 | Anel pré-moldado de concreto com diâmetro de 3,00 m | M | 2990.17 | 149.38 | 3139.55 | 9
49.16 | Acessorios hidraulicos para agua de reuso |  |  |  |  | 5
49.16.050 | Realimentador automático, DN= 1´ | UN | 558.35 | 18.26 | 576.61 | 9
49.16.051 | Sifão ladrão em polietileno para extravasão, diâmetro de 100mm | UN | 248.95 | 22.83 | 271.78 | 9
50 | DETECCAO, COMBATE E PREVENCAO A INCÊNDIO |  |  |  |  | 2
50.01 | Hidrantes e acessorios |  |  |  |  | 5
50.01.030 | Abrigo duplo para hidrante/mangueira, com visor e suporte (embutir e externo) | UN | 932.27 | 159.78 | 1092.05 | 9
50.01.060 | Abrigo para hidrante/mangueira (embutir e externo) | UN | 418.34 | 159.78 | 578.12 | 9
50.01.080 | Mangueira com união de engate rápido, DN= 1 1/2´ (38 mm) | M | 21.06 | 4.57 | 25.63 | 9
50.01.090 | Botoeira para acionamento de bomba de incêndio tipo quebra-vidro | UN | 68.86 | 13.69 | 82.55 | 9
50.01.100 | Mangueira com união de engate rápido, DN= 2 1/2´ (63 mm) | M | 30.85 | 4.57 | 35.42 | 9
50.01.110 | Esguicho em latão com engate rápido, DN= 2 1/2´, jato regulável | UN | 216.89 | 4.57 | 221.46 | 9
50.01.130 | Abrigo simples com suporte, em aço inoxidável escovado, para mangueira de 1 1/2´, porta em vidro temperado jateado - inclusive mangueira de 30 m (2 x 15 m) | UN | 3732.02 | 251.07 | 3983.09 | 9
50.01.160 | Adaptador de engate rápido em latão de 2 1/2´ x 1 1/2´ | UN | 66.38 | 4.57 | 70.95 | 9
50.01.170 | Adaptador de engate rápido em latão de 2 1/2´ x 2 1/2´ | UN | 93.56 | 4.57 | 98.13 | 9
50.01.180 | Hidrante de coluna com duas saídas, 4´x 2 1/2´ - simples | UN | 1882.44 | 58.59 | 1941.03 | 9
50.01.190 | Tampão de engate rápido em latão, DN= 2 1/2´, com corrente | UN | 106.12 | 4.57 | 110.69 | 9
50.01.200 | Tampão de engate rápido em latão, DN= 1 1/2´, com corrente | UN | 80.9 | 4.57 | 85.47 | 9
50.01.210 | Chave para conexão de engate rápido | UN | 17.44 | 0.61 | 18.05 | 9
50.01.220 | Esguicho latão com engate rápido, DN= 1 1/2´, jato regulável | UN | 155.96 | 4.57 | 160.53 | 9
50.01.320 | Abrigo de hidrante de 1 1/2´ completo - inclusive mangueira de 30 m (2 x 15 m) | UN | 1963.91 | 237.38 | 2201.29 | 9
50.01.330 | Abrigo de hidrante de 2 1/2´ completo - inclusive mangueira de 30 m (2 x 15 m) | UN | 2515.16 | 237.38 | 2752.54 | 9
50.01.340 | Abrigo para registro de recalque tipo coluna, completo - inclusive tubulações e válvulas | UN | 2777.92 | 743.29 | 3521.21 | 9
50.02 | Registro e valvula controladora |  |  |  |  | 5
50.02.020 | Bico de sprinkler tipo pendente com rompimento da ampola a 68°C | UN | 28.88 | 16.06 | 44.94 | 9
50.02.050 | Alarme hidráulico tipo gongo | UN | 891.92 | 22.83 | 914.75 | 9
50.02.060 | Bico de sprinkler tipo upright com rompimento da ampola a 68ºC | UN | 29.08 | 16.06 | 45.14 | 9
50.02.080 | Válvula de governo completa com alarme VGA, corpo em ferro fundido, extremidades flangeadas e DN = 6´ | UN | 7061.83 | 136.95 | 7198.78 | 9
50.05 | Iluminacao e sinalizacao de emergencia |  |  |  |  | 5
50.05.022 | Destravador magnético (eletroímã) para porta corta-fogo de 24 Vcc | UN | 237.23 | 36.52 | 273.75 | 9
50.05.060 | Central de iluminação de emergência, completa, para até 6.000 W | UN | 25839 | 14.54 | 25853.54 | 9
50.05.072 | Luminária de emergência LED de sobrepor, para teto ou parede, autonomia mínima 2 horas | UN | 76.6 | 22.83 | 99.43 | 9
50.05.160 | Módulo para adaptação de luminária de emergência, autonomia 90 minutos para lâmpada fluorescente de 32 W | UN | 315.74 | 13.69 | 329.43 | 9
50.05.170 | Acionador manual tipo quebra vidro, em caixa plástica | UN | 65.72 | 13.69 | 79.41 | 9
50.05.210 | Detector termovelocimétrico endereçável com base endereçável | UN | 178.27 | 13.69 | 191.96 | 9
50.05.214 | Detector de gás liquefeito (GLP), gás natural (GN) ou derivados de metano | UN | 324.14 | 13.69 | 337.83 | 9
50.05.230 | Sirene audiovisual tipo endereçável | UN | 269.15 | 13.69 | 282.84 | 9
50.05.250 | Central de iluminação de emergência, completa, autonomia 1 hora, para até 240 W | UN | 843.33 | 14.54 | 857.87 | 9
50.05.270 | Central de detecção e alarme de incêndio completa, autonomia de 1 hora para 12 laços, 220 V/12 V | UN | 757.61 | 14.54 | 772.15 | 9
50.05.280 | Sirene tipo corneta de 12 V | UN | 96.65 | 13.69 | 110.34 | 9
50.05.312 | Bloco autônomo de iluminação de emergência LED, com autonomia mínima de 3 horas, fluxo luminoso de 2.000 até 3.000 lúmens, equipado com 2 faróis | UN | 227.9 | 14.54 | 242.44 | 9
50.05.400 | Sirene eletrônica em caixa metálica de 4 x 4 | UN | 75.12 | 50.22 | 125.34 | 9
50.05.430 | Detector óptico de fumaça com base endereçável | UN | 182.03 | 45.65 | 227.68 | 9
50.05.440 | Painel repetidor de detecção e alarme de incêndio tipo endereçável | UN | 1152.31 | 13.69 | 1166 | 9
50.05.450 | Acionador manual quebra-vidro endereçável | UN | 170.88 | 13.69 | 184.57 | 9
50.05.470 | Módulo isolador, módulo endereçador para audiovisual | UN | 135.79 | 22.83 | 158.62 | 9
50.05.490 | Sinalizador audiovisual endereçável com LED | UN | 378.77 | 13.69 | 392.46 | 9
50.05.491 | Sinalizador visual de advertência | UN | 308.49 | 11.41 | 319.9 | 9
50.05.492 | Sinalizador audiovisual de advertência | UN | 265.95 | 11.41 | 277.36 | 9
50.10 | Extintores |  |  |  |  | 5
50.10.030 | Extintor sobre rodas de gás carbônico - capacidade de 10 kg | UN | 1525.38 | 18.96 | 1544.34 | 9
50.10.050 | Extintor sobre rodas de gás carbônico - capacidade de 25 kg | UN | 6487.9 | 18.96 | 6506.86 | 9
50.10.058 | Extintor manual de pó químico seco BC - capacidade de 4 kg | UN | 188.94 | 18.96 | 207.9 | 9
50.10.060 | Extintor manual de pó químico seco BC - capacidade de 8 kg | UN | 264.41 | 18.96 | 283.37 | 9
50.10.084 | Extintor manual de pó químico seco 20 BC - capacidade de 12 kg | UN | 305.07 | 18.96 | 324.03 | 9
50.10.096 | Extintor sobre rodas de pó químico seco BC - capacidade de 20 kg | UN | 1832.4 |  | 1832.4 | 9
50.10.100 | Extintor manual de água pressurizada - capacidade de 10 litros | UN | 210.4 | 18.96 | 229.36 | 9
50.10.110 | Extintor manual de pó químico seco ABC - capacidade de 4 kg | UN | 214.22 | 18.96 | 233.18 | 9
50.10.120 | Extintor manual de pó químico seco ABC - capacidade de 6 kg | UN | 259.16 | 18.96 | 278.12 | 9
50.10.140 | Extintor manual de gás carbônico 5 BC - capacidade de 6 kg | UN | 693.38 | 18.96 | 712.34 | 9
50.10.210 | Suporte para extintor de piso em fibra de vidro | UN | 217.14 | 1.86 | 219 | 9
50.10.220 | Suporte para extintor de piso em aço inoxidável | UN | 276.59 | 1.86 | 278.45 | 9
50.20 | Reparos, conservacoes e complementos - GRUPO 50 |  |  |  |  | 5
50.20.110 | Recarga de extintor de água pressurizada | L | 2.88 |  | 2.88 | 9
50.20.120 | Recarga de extintor de gás carbônico | KG | 14.48 |  | 14.48 | 9
50.20.130 | Recarga de extintor de pó químico seco | KG | 9 |  | 9 | 9
50.20.160 | Pintura de extintor de gás carbônico, pó químico seco, ou água pressurizada, com capacidade acima de 12 kg até 20 kg | UN | 39.35 |  | 39.35 | 9
50.20.170 | Pintura de extintor de gás carbônico, pó químico seco, ou água pressurizada, com capacidade até 12 kg | UN | 25.86 |  | 25.86 | 9
50.20.200 | Recolocação de bico de sprinkler | UN | 0.06 | 16.06 | 16.12 | 9
54 | PAVIMENTACAO E PASSEIO |  |  |  |  | 2
54.01 | Pavimentacao preparo de base |  |  |  |  | 5
54.01.010 | Regularização e compactação mecanizada de superfície, sem controle do proctor normal | M2 | 3.37 | 0.15 | 3.52 | 9
54.01.030 | Abertura e preparo de caixa até 40 cm, compactação do subleito mínimo de 95% do PN e transporte até o raio de 1 km | M2 | 29.08 | 0.3 | 29.38 | 9
54.01.050 | Compactação do subleito mínimo de 95% do PN | M3 | 20.36 | 0.59 | 20.95 | 9
54.01.200 | Base de macadame hidráulico | M3 | 327.59 | 27.86 | 355.45 | 9
54.01.210 | Base de brita graduada | M3 | 266.85 | 2.86 | 269.71 | 9
54.01.220 | Base de bica corrida | M3 | 231.64 | 2.86 | 234.5 | 9
54.01.230 | Base de macadame betuminoso | M3 | 1007.7 | 13.93 | 1021.63 | 9
54.01.400 | Abertura de caixa até 25 cm, inclui escavação, compactação, transporte e preparo do sub-leito | M2 | 24.12 | 0.42 | 24.54 | 9
54.01.410 | Varrição de pavimento para recapeamento | M2 |  | 0.74 | 0.74 | 9
54.02 | Pavimentacao com pedrisco e revestimento primario |  |  |  |  | 5
54.02.030 | Revestimento primário com pedra britada, compactação mínima de 95% do PN | M3 | 121.28 | 11.88 | 133.16 | 9
54.02.040 | Camada de areia grossa compactada manualmente com compactador | M3 | 204.13 | 87.61 | 291.74 | 9
54.03 | Pavimentacao flexivel |  |  |  |  | 5
54.03.200 | Concreto asfáltico usinado a quente - Binder | M3 | 1265.49 | 15.47 | 1280.96 | 9
54.03.210 | Camada de rolamento em concreto betuminoso usinado quente - CBUQ | M3 | 1542.59 | 15.47 | 1558.06 | 9
54.03.221 | Restauração de pavimento asfáltico com concreto betuminoso usinado quente - CBUQ | M3 | 1542.59 | 15.47 | 1558.06 | 9
54.03.230 | Imprimação betuminosa ligante | M2 | 6.36 | 0.09 | 6.45 | 9
54.03.240 | Imprimação betuminosa impermeabilizante | M2 | 12.78 | 0.11 | 12.89 | 9
54.03.250 | Revestimento de pré-misturado a quente | M3 | 1446.51 | 15.47 | 1461.98 | 9
54.03.260 | Revestimento de pré-misturado a frio | M3 | 1345.92 | 37.14 | 1383.06 | 9
54.04 | Pavimentacao em paralelepipedos e blocos de concreto |  |  |  |  | 5
54.04.030 | Pavimentação em paralelepípedo, sem rejunte | M2 | 302.19 | 23.75 | 325.94 | 9
54.04.040 | Rejuntamento de paralelepípedo com areia | M2 | 15.13 | 1.86 | 16.99 | 9
54.04.050 | Rejuntamento de paralelepípedo com argamassa de cimento e areia 1:3 | M2 | 10.65 | 5.76 | 16.41 | 9
54.04.060 | Rejuntamento de paralelepípedo com asfalto e pedrisco | M2 | 49.45 | 4.64 | 54.09 | 9
54.04.340 | Pavimentação em lajota de concreto 35 MPa, espessura 6 cm, cor natural, tipos: raquete, retangular, sextavado e 16 faces, com rejunte em areia | M2 | 95.35 | 17.92 | 113.27 | 9
54.04.342 | Pavimentação em lajota de concreto 35 MPa, espessura 6 cm, colorido, tipos: raquete, retangular, sextavado e 16 faces, com rejunte em areia | M2 | 94.25 | 17.92 | 112.17 | 9
54.04.350 | Pavimentação em lajota de concreto 35 MPa, espessura 8 cm, tipos: raquete, retangular, sextavado e 16 faces, com rejunte em areia | M2 | 93.56 | 23.9 | 117.46 | 9
54.04.360 | Bloco diagonal em concreto tipo piso drenante para plantio de grama - espessura de 10 cm | M2 | 132.84 | 8.78 | 141.62 | 9
54.04.392 | Piso em placa de concreto permeável drenante, cor natural - espessura de 6 cm | M2 | 111.98 | 18.58 | 130.56 | 9
54.04.393 | Piso em placa de concreto permeável drenante, cor natural - espessura de 8 cm | M2 | 121.97 | 18.58 | 140.55 | 9
54.06 | Guias e sarjetas |  |  |  |  | 5
54.06.020 | Guia pré-moldada curva tipo PMSP 100 - fck 25 MPa | M | 45.14 | 11.21 | 56.35 | 9
54.06.040 | Guia pré-moldada reta tipo PMSP 100 - fck 25 MPa | M | 43.89 | 11.21 | 55.1 | 9
54.06.100 | Base em concreto com fck de 20 MPa, para guias, sarjetas ou sarjetões | M3 | 546.17 | 40.37 | 586.54 | 9
54.06.110 | Base em concreto com fck de 25 MPa, para guias, sarjetas ou sarjetões | M3 | 568.99 | 40.37 | 609.36 | 9
54.06.151 | Execução de perfil extrusado no local, sem concreto | M3 | 91.12 | 290.78 | 381.9 | 9
54.06.160 | Sarjeta ou sarjetão moldado no local, tipo PMSP em concreto com fck 20 MPa | M3 | 768.78 | 82.36 | 851.14 | 9
54.06.170 | Sarjeta ou sarjetão moldado no local, tipo PMSP em concreto com fck 25 MPa | M3 | 791.6 | 82.36 | 873.96 | 9
54.07 | Calcadas e passeios. |  |  |  |  | 5
54.07.040 | Passeio em mosaico português | M2 | 364.19 |  | 364.19 | 9
54.07.110 | Piso em ladrilho hidráulico preto, branco e cinza, assentado com argamassa colante industrializada | M2 | 100.63 | 10.49 | 111.12 | 9
54.07.130 | Piso em ladrilho hidráulico várias cores 20 x 20 cm, assentado com argamassa colante industrializada | M2 | 86.27 | 10.49 | 96.76 | 9
54.07.210 | Rejuntamento de piso em ladrilho hidráulico (20 x 20 x 1,8 cm) com argamassa industrializada para rejunte, juntas de 2 mm | M2 | 5.11 | 9.36 | 14.47 | 9
54.07.240 | Rejuntamento de piso em ladrilho hidráulico (30 x 30 x 2,5 cm), com cimento branco, juntas de 2 mm | M2 | 1.99 | 9.36 | 11.35 | 9
54.07.260 | Piso em ladrilho hidráulico tipo rampa várias cores 30 x 30 cm, antiderrapante, assentado com argamassa mista | M2 | 120.33 | 26.57 | 146.9 | 9
54.08 | Pavimentação rígida |  |  |  |  | 5
54.08.001 | Nivelamento e regularização de superfície e desempeno mecânico através de régua vibratória de pavimento em concreto | M2 | 0.24 | 0.25 | 0.49 | 9
54.08.002 | Texturização de superfície de pavimento em concreto com vassoura | M2 | 0.96 | 0.25 | 1.21 | 9
54.08.005 | Agente de cura química, retardador de evaporação, em pavimento de concreto | M | 3.5 | 0.15 | 3.65 | 9
54.08.010 | Fibra em polipropileno (macrofibra), resistência residual 4,3+-0,3 Mpa | KG | 34.56 | 0.15 | 34.71 | 9
54.08.011 | Fibra polimérica (microfibra anticrack), tenacidade mínima 5cN/dtex | KG | 27.5 | 0.15 | 27.65 | 9
54.20 | Reparos, conservacoes e complementos - GRUPO 54 |  |  |  |  | 5
54.20.040 | Bate-roda em concreto pré-moldado | M | 70.22 | 12.81 | 83.03 | 9
54.20.050 | Bate rodas / limitador de pneus em resina | UN | 125.61 | 18 | 143.61 | 9
54.20.100 | Reassentamento de guia pré-moldada reta e/ou curva | M | 10.54 | 11.21 | 21.75 | 9
54.20.110 | Reassentamento de paralelepípedos, sem rejunte | M2 | 17.4 | 23.75 | 41.15 | 9
54.20.120 | Reassentamento de pavimentação em lajota de concreto, espessura 6 cm, com rejunte em areia | M2 | 10.89 | 14.67 | 25.56 | 9
54.20.130 | Reassentamento de pavimentação em lajota de concreto, espessura 8 cm, com rejunte em areia | M2 | 11 | 16.99 | 27.99 | 9
54.20.140 | Reassentamento de pavimentação em lajota de concreto, espessura 10 cm, com rejunte em areia | M2 | 11.18 | 20.41 | 31.59 | 9
54.20.160 | Corte para junta de dilatação através de cortadora a gasolina, com serra de disco diamantado segmentado para pavimento de concreto e asfalto | M | 0.08 | 0.37 | 0.45 | 9
55 | LIMPEZA E ARREMATE |  |  |  |  | 2
55.01 | Limpeza de obra |  |  |  |  | 5
55.01.020 | Limpeza final da obra | M2 |  | 13 | 13 | 9
55.01.030 | Limpeza complementar com hidrojateamento | M2 | 2.82 | 5.37 | 8.19 | 9
55.01.070 | Limpeza complementar e especial de piso com produtos químicos | M2 | 2.02 | 3.71 | 5.73 | 9
55.01.080 | Limpeza complementar e especial de peças e aparelhos sanitários | UN |  | 14.86 | 14.86 | 9
55.01.100 | Limpeza complementar e especial de vidros | M2 |  | 13.93 | 13.93 | 9
55.01.130 | Limpeza e lavagem de superfície revestida com material cerâmico ou pastilhas por hidrojateamento com rejuntamento | M2 | 9.56 | 5.37 | 14.93 | 9
55.01.140 | Limpeza de superfície com hidrojateamento | M2 | 7.71 |  | 7.71 | 9
55.02 | Limpeza e desinfeccao sanitaria |  |  |  |  | 5
55.02.010 | Limpeza de caixa de inspeção | UN |  | 5.57 | 5.57 | 9
55.02.012 | Limpeza de caixa de passagem, poço de visita ou bueiro | UN | 24.57 | 18.57 | 43.14 | 9
55.02.020 | Limpeza de fossa | M3 | 186.83 |  | 186.83 | 9
55.02.040 | Limpeza e desobstrução de boca de lobo | UN |  | 20.6 | 20.6 | 9
55.02.050 | Limpeza e desobstrução de canaletas ou tubulações de águas pluviais | M |  | 10.29 | 10.29 | 9
55.02.060 | Limpeza e desentupimento manual de tubulação de esgoto predial | M |  | 10.99 | 10.99 | 9
55.10 | Remocao de entulho |  |  |  |  | 5
55.10.030 | Locação de duto coletor de entulho | MXMES | 96.82 |  | 96.82 | 9
61 | CONFORTO MECANICO, EQUIPAMENTO E SISTEMA |  |  |  |  | 2
61.01 | Elevador |  |  |  |  | 5
61.01.670 | Elevador para passageiros, uso interno com capacidade mínima de 600 kg para duas paradas, portas unilaterais | CJ | 190760.72 |  | 190760.72 | 9
61.01.680 | Elevador para passageiros, uso interno com capacidade mínima de 600 kg para três paradas, portas unilaterais | CJ | 205618.95 |  | 205618.95 | 9
61.01.690 | Elevador para passageiros, uso interno com capacidade mínima de 600 kg para três paradas, portas bilaterais | CJ | 226742.8 |  | 226742.8 | 9
61.01.760 | Elevador para passageiros, uso interno com capacidade mínima de 600 kg para quatro paradas, portas bilaterais | CJ | 200115.5 |  | 200115.5 | 9
61.01.770 | Elevador para passageiros, uso interno com capacidade mínima de 600 kg para quatro paradas, portas unilaterais | CJ | 211866.67 |  | 211866.67 | 9
61.01.800 | Fechamento em vidro laminado para caixa de elevador | M2 | 1518.28 |  | 1518.28 | 9
61.10 | Climatizacao |  |  |  |  | 5
61.10.001 | Resfriadora de líquidos (chiller), com compressor e condensação à ar, capacidade de 120 TR | UN | 442963.36 | 28298.15 | 471261.51 | 9
61.10.007 | Resfriadora de líquidos (chiller), com compressor e condensação à ar, capacidade de 160 TR | UN | 475881.31 | 30144.4 | 506025.71 | 9
61.10.010 | Resfriadora de líquidos (chiller), com compressor e condensação à ar, capacidade de 200-210 TR | UN | 692197.92 | 27406.25 | 719604.17 | 9
61.10.012 | Resfriadora de líquidos (chiller), com compressor e condensação à ar, capacidade de 80 TR | UN | 275569.29 | 22638.52 | 298207.81 | 9
61.10.014 | Resfriadora de líquidos (chiller), com compressor e condensação à ar, capacidade de 20 TR | UN | 84857.96 | 14149.08 | 99007.04 | 9
61.10.100 | Tratamento de ar (fan-coil) tipo Air Handling Unit de concepção modular, capacidade de 10 TR | UN | 23395.67 | 3349.9 | 26745.57 | 9
61.10.101 | Tratamento de ar (fan-Coil) tipo Air Handling Unit de concepção modular, capacidade de 6 TR | UN | 19796.08 | 3349.9 | 23145.98 | 9
61.10.110 | Tratamento de ar (fan-coil) tipo Air Handling Unit de concepção modular, capacidade de 40 TR | UN | 64446.6 | 7317.8 | 71764.4 | 9
61.10.120 | Tratamento de ar (fan-coil) tipo Air Handling Unit de concepção modular, capacidade de 50 TR | UN | 58758.41 | 8929.55 | 67687.96 | 9
61.10.200 | Tratamento de ar compacta fancolete hidrônico tipo piso-teto, vazão de ar nominal 637 m³/h, capacidade de refrigeração 14.000 Btu/h - 1,2 TR | UN | 5495.55 | 564.96 | 6060.51 | 9
61.10.210 | Tratamento de ar compacta fancolete hidrônico tipo piso-teto, vazão de ar nominal 1.215 m³/h, capacidade de refrigeração 25.000 Btu/h - 2,1 TR | UN | 5847.7 | 706.2 | 6553.9 | 9
61.10.220 | Tratamento de ar compacta fancolete hidrônico tipo piso-teto, vazão de ar nominal 1.758 m³/h, capacidade de refrigeração 36.000 Btu/h - 3,0 TR | UN | 6581.93 | 847.44 | 7429.37 | 9
61.10.230 | Tratamento de ar compacta fancolete hidrônico tipo piso-teto, vazão de ar nominal 2.166 m³/h, capacidade de refrigeração 48.000 Btu/h - 4,0 TR | UN | 6805.89 | 918.06 | 7723.95 | 9
61.10.250 | Tratamento de ar compacta fancolete hidrônico tipo cassete, capacidade de refrigeração 20.000 Btu/h - 1,6 TR | UN | 4296.39 | 442.29 | 4738.68 | 9
61.10.260 | Tratamento de ar compacta fancolete hidrônico tipo cassete, capacidade de refrigeração 25.000 Btu/h - 2,1 TR | UN | 4869.3 | 442.29 | 5311.59 | 9
61.10.270 | Tratamento de ar compacta fancolete hidrônico tipo cassete, capacidade de refrigeração 32.000 Btu/h - 2,6 TR | UN | 5844.71 | 442.29 | 6287 | 9
61.10.300 | Duto flexível aluminizado, seção circular de 10cm (4´) | M | 10.27 | 12.27 | 22.54 | 9
61.10.310 | Duto flexível aluminizado, seção circular de 15cm (6´) | M | 14.26 | 12.27 | 26.53 | 9
61.10.320 | Duto flexível aluminizado, seção circular de 20cm (8´) | M | 16.66 | 12.27 | 28.93 | 9
61.10.380 | Duto em painel rígido de lã de vidro acústico, espessura 25 mm | M2 | 98.96 | 88.28 | 187.24 | 9
61.10.400 | Damper corta fogo (DCF) tipo comporta, com elemento fusível e chave fim de curso. | M2 | 6143.03 |  | 6143.03 | 9
61.10.401 | Damper de regulagem manual, tamanho: 0,10 m² a 0,14 m² | M2 | 2146.41 | 114.51 | 2260.92 | 9
61.10.402 | Damper de regulagem manual, tamanho: 0,15 m² a 0,20 m² | M2 | 1749.7 | 88.49 | 1838.19 | 9
61.10.403 | Damper de regulagem manual, tamanho: 0,21 m² a 0,40 m² | M2 | 1361.98 | 78.08 | 1440.06 | 9
61.10.410 | Serviço de instalação de Damper Corta Fogo | UN |  | 332.64 | 332.64 | 9
61.10.430 | Tanque de compensação pressurizado, capacidade (volume mínimo) de 250 litros | UN | 9539.08 | 1412.4 | 10951.48 | 9
61.10.440 | Registro de regulagem de vazão de ar | UN | 185.14 | 41.64 | 226.78 | 9
61.10.510 | Difusor de ar de longo alcance tipo Jet-Nozzles, vazão de ar 1.330 m³/h | UN | 1183.46 | 119.71 | 1303.17 | 9
61.10.511 | Difusor para insuflamento de ar com plenum, multivias e colarinho | M2 | 4180.49 | 182.18 | 4362.67 | 9
61.10.512 | Difusor para insuflamento de ar com plenum, com 2 aberturas | M | 4299.37 | 45.65 | 4345.02 | 9
61.10.513 | Difusor de plástico, diâmetro 15 cm | UN | 98.43 | 41.64 | 140.07 | 9
61.10.514 | Difusor de plástico, diâmetro 20 cm | UN | 114.68 | 41.64 | 156.32 | 9
61.10.530 | Difusor de insuflação de ar tipo direcional, medindo 30 x 30 cm | UN | 372.7 | 41.64 | 414.34 | 9
61.10.550 | Difusor de insuflação de ar tipo direcional, medindo 45 x 15 cm | UN | 291.88 | 41.64 | 333.52 | 9
61.10.564 | Grelha de insuflação de ar em alumínio anodizado, de dupla deflexão, tamanho: até 0,10 m² | M2 | 3397.1 | 255.04 | 3652.14 | 9
61.10.565 | Grelha de insuflação de ar em alumínio anodizado, de dupla deflexão, tamanho: acima de 0,10 m² até 0,50 m² | M2 | 2141.76 | 104.1 | 2245.86 | 9
61.10.566 | Grelha de insuflação de ar em alumínio anodizado, de dupla deflexão, tamanho: acima de 0,50 m² até 1,00 m² | M2 | 1686 | 52.05 | 1738.05 | 9
61.10.567 | Grelha de porta, tamanho: 0,14 m² a 0,30 m² | M2 | 1597.85 | 114.51 | 1712.36 | 9
61.10.568 | Grelha de porta, tamanho: 0,07 m² a 0,13 m² | M2 | 2015.9 | 150.94 | 2166.84 | 9
61.10.569 | Grelha de porta, tamanho: 0,03 m² a 0,06 m² | M2 | 3570.37 | 249.84 | 3820.21 | 9
61.10.574 | Grelha de retorno/exaustão com registro, tamanho: 0,03 m² a 0,06 m² | M2 | 2391.33 | 187.38 | 2578.71 | 9
61.10.575 | Grelha de retorno/exaustão com registro, tamanho: 0,07 m² a 0,13 m² | M2 | 1796.43 | 130.13 | 1926.56 | 9
61.10.576 | Grelha de retorno/exaustão com registro, tamanho: 0,14 m² a 0,19 m² | M2 | 1426.18 | 104.1 | 1530.28 | 9
61.10.577 | Grelha de retorno/exaustão com registro, tamanho: 0,20 m² a 0,40 m² | M2 | 1308.68 | 88.49 | 1397.17 | 9
61.10.578 | Grelha de retorno/exaustão com registro, tamanho: 0,41 m² a 0,65 m² | M2 | 1308.68 | 78.08 | 1386.76 | 9
61.10.581 | Veneziana com tela e filtro G4 | M2 | 1436.44 | 104.1 | 1540.54 | 9
61.10.582 | Veneziana com tela | M2 | 1183.69 | 62.46 | 1246.15 | 9
61.10.583 | Veneziana com tela, tamanho 38,5 x 33 cm | UN | 204.97 | 46.84 | 251.81 | 9
61.10.584 | Veneziana com tela, tamanho 78,5 x 33 cm | UN | 317.47 | 62.46 | 379.93 | 9
61.14 | Ventilacao |  |  |  |  | 5
61.14.005 | Caixa ventiladora com ventilador centrífugo, vazão 4.600 m³/h, pressão 30 mmCA - 220 / 380 V / 60HZ | UN | 5483.38 | 312.3 | 5795.68 | 9
61.14.015 | Caixa ventiladora com ventilador centrífugo, vazão 28.000 m³/h, pressão 30 mmCA - 220 / 380 V / 60HZ | UN | 20313.47 | 312.3 | 20625.77 | 9
61.14.050 | Caixa ventiladora com ventilador centrífugo, vazão 8.800 m³/h, pressão 35 mmCA - 220/380 V / 60Hz | UN | 9791.32 | 273.9 | 10065.22 | 9
61.14.051 | Caixa ventiladora com ventilador centrífugo, vazão 10.000 m³/h, pressão 30 mmCA - 220/380 V / 60Hz | UN | 9632.07 | 273.9 | 9905.97 | 9
61.14.070 | Caixa ventiladora com ventilador centrífugo, vazão 1.710 m³/h, pressão 35 mmCA - 220/380 V / 60Hz | UN | 4338.75 | 273.9 | 4612.65 | 9
61.14.080 | Caixa ventiladora com ventilador centrífugo, vazão 1.190 m³/h, pressão 37 mmCA - 220/380 V / 60Hz | UN | 3886.15 | 273.9 | 4160.05 | 9
61.14.100 | Ventilador centrífugo de dupla aspiração "limite-load", vazão 20.000 m³/h, pressão 50 mmCA - 380/660 V / 60 Hz | UN | 15019.09 | 642.2 | 15661.29 | 9
61.15 | Controles para Fan-Coil e CAG |  |  |  |  | 5
61.15.010 | Fonte de alimentação universal bivolt com saída de 24 V - 1,5 A - 35 W | UN | 166.91 | 2.28 | 169.19 | 9
61.15.020 | Tomada simples de sobrepor universal 2P+T - 10 A - 250 V | UN | 10.01 | 13.69 | 23.7 | 9
61.15.030 | Transformador abaixador, entrada 110/220V, saída 24V+24V, corrente secundário 6A | UN | 227.58 | 2.28 | 229.86 | 9
61.15.040 | Atuador Floating de 40Nm, sinal de controle 3 e 2 pontos, tensão de entrada AC/DC 24V, IP 54 | UN | 2143.9 | 13.87 | 2157.77 | 9
61.15.050 | Válvula motorizada esfera, com duas vias atuador floating, diâmetro 3/4´ a 1 1/2´ | UN | 2297.98 | 20.79 | 2318.77 | 9
61.15.060 | Válvula de balanceamento diâmetro 1´ a 2 1/2´ | UN | 1043.25 | 16.15 | 1059.4 | 9
61.15.070 | Válvula borboleta na configuração wafer motorizada atuador floating diâmetro 3´ a 4´ | UN | 2993.23 | 20.79 | 3014.02 | 9
61.15.080 | Válvula duas vias on/off retorno elétrico diâmetro 1/2´ a 3/4´ | UN | 339.62 | 20.79 | 360.41 | 9
61.15.090 | Válvula esfera motorizada de duas vias de atuador proporcional diâmetro 2´ a 2 1/2´ | UN | 2486.48 | 20.79 | 2507.27 | 9
61.15.100 | Atuador proporcional de 10 Nm, tensão de entrada AC/DC 24 V - IP 54 | UN | 1137.65 | 13.87 | 1151.52 | 9
61.15.110 | Válvula esfera duas vias flangeada, diâmetro 3´ | UN | 2531 | 16.15 | 2547.15 | 9
61.15.120 | Acoplador a relé 24 VCC/VAC - 1 contato reversível | UN | 124.12 | 6.85 | 130.97 | 9
61.15.130 | Chave de fluxo para ar | UN | 253.11 | 68.75 | 321.86 | 9
61.15.140 | Repetidor de sinal I/I e V/I | UN | 1602.11 | 47.06 | 1649.17 | 9
61.15.150 | Relé de corrente ajustável de 0 a 200 A | UN | 368.95 | 34.24 | 403.19 | 9
61.15.160 | Sensor de temperatura ambiente PT100 - 2 fios | UN | 190.49 | 68.75 | 259.24 | 9
61.15.164 | Termostato de segurança com temperatura ajustável de 90°C - 110°C | UN | 65.59 | 75.19 | 140.78 | 9
61.15.170 | Transmissor de pressão diferencial, operação de 0 a 750 Pa | UN | 1174.83 | 68.75 | 1243.58 | 9
61.15.172 | Transmissor de pressão compacto, escala de pressão 0 a 10 Bar, sinal de saída 4 - 20 mA | UN | 1049.25 | 68.75 | 1118 | 9
61.15.174 | Transmissor de temperatura e umidade para dutos, alta precisão, corrente de 0 a 20 mA, alimentação 12Vcc a 30Vcc | UN | 2019.08 | 68.75 | 2087.83 | 9
61.15.181 | Controlador lógico programável para 16 entradas/16 saídas | UN | 4542.58 | 312.28 | 4854.86 | 9
61.15.191 | Módulo de expansão para 4 canais de saída analógica | UN | 3498.87 | 183.22 | 3682.09 | 9
61.15.196 | Módulo de expansão para 8 canais de entrada analógica | UN | 3163.28 | 183.22 | 3346.5 | 9
61.15.201 | Módulo de expansão para 8 canais de entrada e saída digitais | UN | 814.54 | 210.18 | 1024.72 | 9
61.20 | Reparos, conservacoes e complementos - GRUPO 61 |  |  |  |  | 5
61.20.040 | Cortina de ar com duas velocidades, para vão de 1,20 m | CJ | 1032.86 | 12 | 1044.86 | 9
61.20.092 | Cortina de ar com duas velocidades, para vão de 1,50 m | CJ | 1273.73 | 12 | 1285.73 | 9
61.20.100 | Ligação típica, (cavalete), para ar condicionado ´fancoil´, diâmetro de 1/2´ | CJ | 1304.65 | 484.86 | 1789.51 | 9
61.20.110 | Ligação típica, (cavalete), para ar condicionado ´fancoil´, diâmetro de 3/4´ | CJ | 1455.82 | 516.97 | 1972.79 | 9
61.20.120 | Ligação típica, (cavalete), para ar condicionado ´fancoil´, diâmetro de 1´ | CJ | 1766.96 | 581.19 | 2348.15 | 9
61.20.130 | Ligação típica, (cavalete), para ar condicionado ´fancoil´, diâmetro de 1 1/4´ | CJ | 2539.04 | 613.3 | 3152.34 | 9
61.20.450 | Duto em chapa de aço galvanizado | KG | 20.77 | 26.43 | 47.2 | 9
61.20.452 | Chapéu tipo chinês para duto galvanizado de 35cm | UN | 164.24 | 14.75 | 178.99 | 9
62 | COZINHA, REFEITORIO, LAVANDERIA INDUSTRIAL E EQUIPAMENTOS |  |  |  |  | 2
62.04 | Mobiliario e acessorios |  |  |  |  | 5
62.04.060 | Tanque duplo com pés em aço inoxidável de 1600 x 700 x 850 mm | UN | 6382.64 | 22.83 | 6405.47 | 9
62.04.070 | Mesa em aço inoxidável, largura até 700 mm | M | 2548.77 |  | 2548.77 | 9
62.04.090 | Mesa lateral em aço inoxidável com prateleira inferior, largura até 700 mm | M | 2853.9 |  | 2853.9 | 9
62.20 | Reparos, conservacoes e complementos - GRUPO 62 |  |  |  |  | 5
62.20.330 | Coifa em aço inoxidável com filtro e exaustor axial - área até 3,00 m² | M2 | 10615.42 |  | 10615.42 | 9
62.20.340 | Coifa em aço inoxidável com filtro e exaustor axial - área de 3,01 até 7,50 m² | M2 | 8859.23 |  | 8859.23 | 9
62.20.350 | Coifa em aço inoxidável com filtro e exaustor axial - área de 7,51 até 16,00 m² | M2 | 4549.53 |  | 4549.53 | 9
65 | RESFRIAMENTO E CONSERVACAO DE MATERIAL PERECIVEL |  |  |  |  | 2
65.01 | Camara frigorifica para resfriado |  |  |  |  | 5
65.01.210 | Câmara frigorífica para resfriados | M2 | 2143.16 |  | 2143.16 | 9
65.02 | Camara frigorifica para congelado |  |  |  |  | 5
65.02.100 | Câmara frigorífica para congelados | M2 | 2583.02 |  | 2583.02 | 9
66 | SEGURANCA, VIGILANCIA E CONTROLE, EQUIPAMENTO E SISTEMA |  |  |  |  | 2
66.02 | Controle de acessos e alarme |  |  |  |  | 5
66.02.060 | Repetidora de sinais de ocorrências, do painel sinóptico da central de alarme | UN | 847.77 | 13.69 | 861.46 | 9
66.02.090 | Detector de metais, tipo portal, microprocessado | UN | 13505.3 |  | 13505.3 | 9
66.02.130 | Porteiro eletrônico com um interfone | CJ | 182.67 | 45.65 | 228.32 | 9
66.02.239 | Sistema eletrônico de automatização de portão deslizante, para esforços até 800 kg | CJ | 1932.17 |  | 1932.17 | 9
66.02.240 | Sistema eletrônico de automatização de portão deslizante, para esforços maior de 800 kg e até 1400 kg | CJ | 5762.72 |  | 5762.72 | 9
66.02.460 | Vídeo porteiro eletrônico colorido, com um interfone | CJ | 1417.76 | 114.13 | 1531.89 | 9
66.02.500 | Central de alarme microprocessada, para até 125 zonas | UN | 2562.54 | 13.69 | 2576.23 | 9
66.02.560 | Controlador de acesso com identificação por impressão digital (biometria) e software de gerenciamento | CJ | 3261.55 | 621.64 | 3883.19 | 9
66.08 | Equipamentos para sistema de seguranca, vigilancia e controle |  |  |  |  | 5
66.08.061 | Mesa controladora híbrida para até 32 câmeras IPs, com teclado e joystick, compatível com sistema de CFTV, IP ou analógico | UN | 3878.08 | 1008.96 | 4887.04 | 9
66.08.100 | Rack fechado padrão metálico, 19 x 12 Us x 470 mm | UN | 888.12 | 315.3 | 1203.42 | 9
66.08.110 | Rack fechado padrão metálico, 19 x 20 Us x 470 mm | UN | 1247.08 | 315.3 | 1562.38 | 9
66.08.111 | Rack fechado de piso padrão metálico, 19 x 24 Us x 570 mm | UN | 1271.96 | 315.3 | 1587.26 | 9
66.08.115 | Rack fechado de piso padrão metálico, 19 x 44 Us x 770 mm | UN | 2706.94 | 630.6 | 3337.54 | 9
66.08.131 | Monitor LCD ou LED colorido, tela plana de 21,5´ | UN | 726.31 | 10.06 | 736.37 | 9
66.08.240 | Filtro passivo e misturador de sinais VHF / UHF / CATV | UN | 13.51 | 22.83 | 36.34 | 9
66.08.258 | Ponto de acesso de dados (Access Point), uso interno, compatível com PoE 802.3af | UN | 988.39 | 182.6 | 1170.99 | 9
66.08.260 | Modulador de canais VHF / UHF / CATV / CFTV | UN | 220.32 | 45.65 | 265.97 | 9
66.08.270 | Amplificador de linha VHF / UHF com conector de F-50 dB | UN | 497.2 | 13.69 | 510.89 | 9
66.08.324 | Câmera fixa colorida compacta com domo, para áreas internas e externas - 1,3 MP | UN | 1120.83 | 185.2 | 1306.03 | 9
66.08.326 | Câmera fixa colorida tipo bullet, para áreas internas e externas - 1,3 MP | UN | 4234.93 | 185.2 | 4420.13 | 9
66.08.328 | Câmera fixa colorida com domo, para áreas internas e externas - 5 MP | UN | 12113.49 | 185.2 | 12298.69 | 9
66.08.340 | Unidade de disco rígido (HD) externo de 5 TB | UN | 1264.19 | 3.35 | 1267.54 | 9
66.08.400 | Estação de monitoramento "WorkStation" para até 3 monitores - memória RAM de 8 GB | CJ | 12400.48 | 239.46 | 12639.94 | 9
66.08.401 | Estação de monitoramento "WorkStation" para até 3 monitores - memória RAM de 16 GB | CJ | 18744.96 | 239.46 | 18984.42 | 9
66.08.600 | Unidade gerenciadora digital de vídeo em rede (NVR) de até 8 câmeras IP, armazenamento de 6 TB, 1 interface de rede Fast Ethernet | UN | 1477.53 | 159.64 | 1637.17 | 9
66.08.610 | Unidade gerenciadora digital de vídeo em rede (NVR) de até 16 câmeras IP, armazenamento de 12 TB, 1 interface de rede Gigabit Ethernet e 4 entradas de alarme | UN | 1866.85 | 239.46 | 2106.31 | 9
66.08.620 | Unidade gerenciadora digital vídeo em rede (NVR) de até 32 câmeras IP, armazenamento de 48 TB, 2 interface de rede Gigabit Ethernet e 16 entradas de alarme | UN | 4566.1 | 315.3 | 4881.4 | 9
66.20 | Reparos, conservacoes e complementos - GRUPO 66 |  |  |  |  | 5
66.20.150 | Guia organizadora de cabos para rack, 19´ 1 U | UN | 22.1 | 12.61 | 34.71 | 9
66.20.170 | Guia organizadora de cabos para rack, 19´ 2 U | UN | 38.57 | 12.61 | 51.18 | 9
66.20.202 | Instalação de câmera fixa para CFTV | UN |  | 185.2 | 185.2 | 9
66.20.212 | Instalação de câmera móvel para CFTV | UN |  | 185.2 | 185.2 | 9
66.20.221 | Switch Gigabit para servidor central com 24 portas frontais e 2 portas SFP, capacidade 10 / 100 / 1000 Mbps | UN | 14549.25 | 16.76 | 14566.01 | 9
66.20.225 | Switch Gigabit 24 portas com capacidade de 10/100/1000/Mbps | UN | 2203.26 | 16.76 | 2220.02 | 9
67 | CAPTACAO, ADUCAO E TRATAMENTO DE AGUA E ESGOTO, EQUIPAMENTOS E SISTEMA |  |  |  |  | 2
67.02 | Tratamento |  |  |  |  | 5
67.02.160 | Medidor de vazão tipo calha Parshall com garganta W= 3´ | UN | 2496.16 | 82.36 | 2578.52 | 9
67.02.210 | Tela galvanizada revestida em poliamida, malha de 10 mm | M2 | 1084.7 | 9.29 | 1093.99 | 9
67.02.240 | Grade média em aço carbono, espaçamento de 2 cm com barras chatas de 1´ x 3/8´ | M2 | 2989.64 | 9.29 | 2998.93 | 9
67.02.280 | Cesto em chapa de aço inoxidável com espessura de 1,5 mm e furos de 1/2´ | UN | 1014.29 | 4.64 | 1018.93 | 9
67.02.301 | Peneira estática em poliéster reforçado de fibra de vidro (PRFV) com tela de aço inoxidável AISI 304, malha de 1,5 mm, vazão de 50 l/s | UN | 23407.56 | 165.15 | 23572.71 | 9
67.02.320 | Comporta em fibra de vidro (stop log) - espessura de 10 mm | M2 | 5618.12 | 29.88 | 5648 | 9
67.02.330 | Sistema de tratamento de águas cinzas e aproveitamento de águas pluviais, para reuso em fins não potáveis, vazão de 2 m³/h | UN | 111394.99 |  | 111394.99 | 9
67.02.400 | Tanque em fibra de vidro (PRFV) com quebra ondas, capacidade de 25.000 l e misturador interno vertical em aço inoxidável | UN | 58517.34 | 266.94 | 58784.28 | 9
67.02.410 | Sistema de tratamento de efluente por reator anaeróbio (UASB) e filtro aeróbio (FAS), para obras de segurança com vazão máxima horária 12 l/s | CJ | 502316.05 |  | 502316.05 | 9
67.02.502 | Elaboração de projeto de sistema de estação compacta de tratamento de esgoto para vazão máxima horária 12 l/s e atendimento classe II, assessoria, documentação e aprovação na CETESB | CJ | 6375.19 | 57553.36 | 63928.55 | 9
67.02.503 | Elaboração de projeto de sistema de estação compacta de tratamento de esgoto para vazão máxima horária 12 l/s, atendimento classe II, tratamento de nitrogênio e fósforo, assessoria, documentação e aprovação na CETESB | CJ | 8824.08 | 69470.84 | 78294.92 | 9
68 | ELETRIFICACAO, EQUIPAMENTOS E SISTEMA |  |  |  |  | 2
68.01 | Posteamento |  |  |  |  | 5
68.01.600 | Poste de concreto circular, 200 kg, H = 7,00 m | UN | 1369.7 | 278.86 | 1648.56 | 9
68.01.620 | Poste de concreto circular, 200 kg, H = 9,00 m | UN | 1429.2 | 278.86 | 1708.06 | 9
68.01.630 | Poste de concreto circular, 200 kg, H = 10,00 m | UN | 1973.01 | 278.86 | 2251.87 | 9
68.01.640 | Poste de concreto circular, 200 kg, H = 11,00 m | UN | 2048.09 | 278.86 | 2326.95 | 9
68.01.650 | Poste de concreto circular, 200 kg, H = 12,00 m | UN | 2330.2 | 278.86 | 2609.06 | 9
68.01.670 | Poste de concreto circular, 300 kg, H = 9,00 m | UN | 1498.48 | 278.86 | 1777.34 | 9
68.01.730 | Poste de concreto circular, 400 kg, H = 9,00 m | UN | 1676.88 | 278.86 | 1955.74 | 9
68.01.740 | Poste de concreto circular, 400 kg, H = 10,00 m | UN | 2483.05 | 278.86 | 2761.91 | 9
68.01.750 | Poste de concreto circular, 400 kg, H = 11,00 m | UN | 2676.33 | 278.86 | 2955.19 | 9
68.01.760 | Poste de concreto circular, 400 kg, H = 12,00 m | UN | 2834.61 | 278.86 | 3113.47 | 9
68.01.800 | Poste de concreto circular, 600 kg, H = 11,00 m | UN | 3224.39 | 278.86 | 3503.25 | 9
68.01.810 | Poste de concreto circular, 600 kg, H = 12,00 m | UN | 3237.56 | 278.86 | 3516.42 | 9
68.01.850 | Poste de concreto circular, 1000 kg, H = 12,00 m | UN | 5861.18 | 278.86 | 6140.04 | 9
68.02 | Estrutura especifica |  |  |  |  | 5
68.02.010 | Estai | UN | 632.16 | 181.13 | 813.29 | 9
68.02.020 | Estrutura tipo M1 | UN | 577.27 | 195.27 | 772.54 | 9
68.02.030 | Estrutura tipo M2 | UN | 1221.52 | 195.27 | 1416.79 | 9
68.02.040 | Estrutura tipo N3 | UN | 1474.23 | 292.91 | 1767.14 | 9
68.02.050 | Estrutura tipo M1 - N3 | UN | 1721.13 | 390.54 | 2111.67 | 9
68.02.060 | Estrutura tipo M4 | UN | 2662.86 | 292.91 | 2955.77 | 9
68.02.070 | Estrutura tipo N2 | UN | 1394.84 | 292.91 | 1687.75 | 9
68.02.090 | Estrutura tipo N4 | UN | 2650.17 | 390.54 | 3040.71 | 9
68.02.100 | Armação secundária tipo 1C - 2R | UN | 143.7 | 130.18 | 273.88 | 9
68.02.110 | Armação secundária tipo 1C - 3R | UN | 153.66 | 130.18 | 283.84 | 9
68.02.120 | Armação secundária tipo 2C - 3R | UN | 262.56 | 162.73 | 425.29 | 9
68.02.140 | Armação secundária tipo 4C - 6R | UN | 525.12 | 195.27 | 720.39 | 9
68.20 | Reparos, conservacoes e complementos - GRUPO 68 |  |  |  |  | 5
68.20.010 | Recolocação de poste de madeira | UN | 254.53 | 220.1 | 474.63 | 9
68.20.040 | Braçadeira circular em aço carbono galvanizado, diâmetro nominal de 140 até 300 mm | UN | 73.21 | 16.06 | 89.27 | 9
68.20.050 | Cruzeta em aço carbono galvanizado perfil ´L´ 75 x 75 x 8 mm, comprimento 2500 mm | UN | 789 | 32.11 | 821.11 | 9
68.20.120 | Bengala em PVC para ramal de entrada, diâmetro de 32 mm | UN | 34.18 | 31.96 | 66.14 | 9
69 | TELEFONIA, LOGICA E TRANSMISSAO DE DADOS, EQUIPAMENTOS E SISTEMA |  |  |  |  | 2
69.03 | Distribuicao e comando, caixas e equipamentos especificos |  |  |  |  | 5
69.03.090 | Aparelho telefônico multifrequencial, com teclas ´FLASH´, ´HOOK´, ´PAUSE´, ´LND´, ´MODE´ | UN | 77.56 |  | 77.56 | 9
69.03.130 | Caixa subterrânea de entrada de telefonia, tipo R1 (550 x 350 x 550) mm, padrão TELEBRÁS, com tampa | UN | 447.3 | 132.85 | 580.15 | 9
69.03.140 | Caixa subterrânea de entrada de telefonia, tipo R2 (1050 x 550 x 800) mm, padrão TELEBRÁS, com tampa | UN | 982.66 | 335.86 | 1318.52 | 9
69.03.301 | Central de Pabx para 2 linhas e 8 ramais | UN | 1549.86 | 6.42 | 1556.28 | 9
69.03.310 | Caixa de tomada em poliamida e tampa para piso elevado, com 4 alojamentos para elétrica e até 8 alojamentos para telefonia e dados | UN | 152.24 | 18.26 | 170.5 | 9
69.03.340 | Conector RJ-45 fêmea - categoria 6 | UN | 36.2 | 6.85 | 43.05 | 9
69.03.360 | Conector RJ-45 fêmea - categoria 6A | UN | 158.49 | 6.85 | 165.34 | 9
69.03.400 | Central PABX híbrida de telefonia para 8 linhas tronco e 24 a 32 ramais digital e analógico | CJ | 7482.16 |  | 7482.16 | 9
69.03.410 | Central PABX híbrida de telefonia para 8 linhas tronco e 128 ramais digital e analógico | CJ | 35649.23 |  | 35649.23 | 9
69.03.420 | Central PABX híbrida de telefonia para 8 linhas tronco e 128 ramais digital e analógico, com recursos PBX Networking | CJ | 46135.01 |  | 46135.01 | 9
69.05 | Estabilizacao de tensao |  |  |  |  | 5
69.05.010 | Estabilizador eletrônico de tensão, monofásico, com potência de 5 kVA | UN | 9817.57 | 68.48 | 9886.05 | 9
69.05.040 | Estabilizador eletrônico de tensão, monofásico, com potência de 10 kVA | UN | 16181.77 | 68.48 | 16250.25 | 9
69.05.230 | Estabilizador eletrônico de tensão, trifásico, com potência de 40 kVA | UN | 43834.07 | 68.48 | 43902.55 | 9
69.06 | Sistemas ininterruptos de energia |  |  |  |  | 5
69.06.020 | Sistema ininterrupto de energia, trifásico on line de 10 kVA (220 V/220 V), com autonomia de 15 minutos | UN | 38539.56 | 128.44 | 38668 | 9
69.06.030 | Sistema ininterrupto de energia, trifásico on line de 20 kVA (220 V/208 V-108 V), com autonomia 15 minutos | UN | 49494.71 | 128.44 | 49623.15 | 9
69.06.040 | Sistema ininterrupto de energia, trifásico on line senoidal de 15 kVA (208 V/110 V), com autonomia de 15 minutos | UN | 43115.38 | 128.44 | 43243.82 | 9
69.06.050 | Sistema ininterrupto de energia, monofásico, com potência de 2 kVA | UN | 4033.49 | 91.3 | 4124.79 | 9
69.06.080 | Sistema ininterrupto de energia, monofásico on line senoidal de 5 kVA (220 V/110 V), com autonomia de 15 minutos | UN | 16907.96 | 128.44 | 17036.4 | 9
69.06.100 | Sistema ininterrupto de energia, monofásico, com potência entre 5 a 7,5 kVA | UN | 23162.4 | 91.3 | 23253.7 | 9
69.06.110 | Sistema ininterrupto de energia, monofásico de 600 VA (127 V/127 V), com autonomia de 10 a 15 minutos | UN | 1012.78 | 45.65 | 1058.43 | 9
69.06.120 | Sistema ininterrupto de energia, trifásico on line senoidal de 10 kVA (220 V/110 V), com autonomia de 2 horas | UN | 49583.58 | 128.44 | 49712.02 | 9
69.06.200 | Sistema ininterrupto de energia, trifásico on line de 20 kVA (220/127 V), com autonomia de 15 minutos | UN | 59066.64 | 128.44 | 59195.08 | 9
69.06.210 | Sistema ininterrupto de energia, trifásico on line de 60 kVA (220/127 V), com autonomia de 15 minutos | UN | 111138.32 | 128.44 | 111266.76 | 9
69.06.220 | Sistema ininterrupto de energia, trifásico on line de 80 kVA (220/127 V), com autonomia de 15 minutos | UN | 143301.63 | 128.44 | 143430.07 | 9
69.06.240 | Sistema ininterrupto de energia, trifásico on line de 20 kVA (380/220 V), com autonomia de 15 minutos | UN | 49773.43 | 128.44 | 49901.87 | 9
69.06.280 | Sistema ininterrupto de energia, trifásico on line senoidal de 5 kVA (220/110 V), com autonomia de 15 minutos | UN | 27663.38 | 128.44 | 27791.82 | 9
69.06.290 | Sistema ininterrupto de energia, trifásico on line senoidal de 10 kVA (220/110 V), com autonomia de 10 a 15 minutos | UN | 38129.74 | 128.44 | 38258.18 | 9
69.06.300 | Sistema ininterrupto de energia, trifásico on line senoidal de 50 kVA (220/110 V), com autonomia de 15 minutos | UN | 63385.45 | 128.44 | 63513.89 | 9
69.06.320 | Sistema ininterrupto de energia, trifásico on line senoidal de 7,5 kVA (220/110 V), com autonomia de 15 minutos | UN | 41753.95 | 128.44 | 41882.39 | 9
69.06.390 | Sistema ininterrupto de energia, trifásico on line senoidal de 40 kVA (380/220 V), com autonomia de 15 minutos | UN | 96417.99 | 128.44 | 96546.43 | 9
69.08 | Equipamentos para informatica |  |  |  |  | 5
69.08.010 | Distribuidor interno óptico - 1 U para até 24 fibras | UN | 945.71 | 52.09 | 997.8 | 9
69.09 | Sistema de rede |  |  |  |  | 5
69.09.250 | Patch cords de 1,50 ou 3,00 m - RJ-45 / RJ-45 - categoria 6A | UN | 41.51 | 9.13 | 50.64 | 9
69.09.260 | Patch panel de 24 portas - categoria 6 | UN | 802.57 | 36.52 | 839.09 | 9
69.09.300 | Voice panel de 50 portas - categoria 3 | UN | 472.49 | 36.52 | 509.01 | 9
69.09.360 | Patch cords de 2,00 ou 3,00 m - RJ-45 / RJ-45 - categoria 6A | UN | 95.39 | 9.13 | 104.52 | 9
69.09.370 | Transceptor Gigabit SX - LC conectável de formato pequeno (SFP) | UN | 1026.57 | 3.35 | 1029.92 | 9
69.10 | Telecomunicacoes |  |  |  |  | 5
69.10.130 | Amplificador de potência para VHF e CATV-50 dB, frequência 54 a 750 MHz | UN | 484.98 | 20.84 | 505.82 | 9
69.10.152 | Antena WI-FI dual band access point, bandas simultâneas - 1750Mbps | UN | 783.96 | 26.69 | 810.65 | 9
69.20 | Reparos, conservacoes e complementos - GRUPO 69 |  |  |  |  | 5
69.20.010 | Arame de espinar em aço inoxidável nu, para TV a cabo | M | 0.45 | 4.57 | 5.02 | 9
69.20.040 | Isolador roldana em porcelana de 72 x 72 mm | UN | 6 | 9.13 | 15.13 | 9
69.20.050 | Suporte para isolador roldana tipo DM, padrão TELEBRÁS | UN | 2.05 | 9.13 | 11.18 | 9
69.20.070 | Fita em aço inoxidável para poste de 0,50 m x 19 mm, com fecho em aço inoxidável | UN | 2.53 | 9.13 | 11.66 | 9
69.20.100 | Tampa para caixa R1, padrão TELEBRÁS | UN | 271.3 | 10.14 | 281.44 | 9
69.20.110 | Tampa para caixa R2, padrão TELEBRÁS | UN | 536.86 | 10.14 | 547 | 9
69.20.130 | Bloco de ligação interna para 10 pares, BLI-10 | UN | 9.27 | 16.06 | 25.33 | 9
69.20.140 | Bloco de ligação com engate rápido para 10 pares, BER-10 | UN | 17.51 | 16.06 | 33.57 | 9
69.20.170 | Calha de aço com 4 tomadas 2P+T - 250 V, com cabo | UN | 76.49 | 1.86 | 78.35 | 9
69.20.180 | Cordão óptico duplex, multimodo com conector LC/LC - 2,5 m | UN | 293.55 | 10.41 | 303.96 | 9
69.20.200 | Bandeja fixa para rack, 19´ x 500 mm | UN | 87.45 | 6.7 | 94.15 | 9
69.20.210 | Bandeja fixa para rack, 19´ x 800 mm | UN | 111.21 | 6.7 | 117.91 | 9
69.20.220 | Bandeja deslizante para rack, 19´ x 800 mm | UN | 165.29 | 6.7 | 171.99 | 9
69.20.230 | Calha de aço com 8 tomadas 2P+T - 250 V, com cabo | UN | 96.61 | 1.86 | 98.47 | 9
69.20.240 | Calha de aço com 12 tomadas 2P+T - 250 V, com cabo | UN | 101.52 | 1.86 | 103.38 | 9
69.20.248 | Painel frontal cego - 19´ x 1 U | UN | 10.06 | 3.71 | 13.77 | 9
69.20.250 | Painel frontal cego - 19´ x 2 U | UN | 14.99 | 3.71 | 18.7 | 9
69.20.260 | Protetor de surto híbrido para rede de telecomunicações | UN | 19.01 | 17.19 | 36.2 | 9
69.20.270 | Divisor interno com 1 entrada e 2 saídas - 75 Ohms | UN | 9.35 | 10.41 | 19.76 | 9
69.20.280 | Divisor interno com 1 entrada e 4 saídas - 75 Ohms | UN | 11.78 | 10.41 | 22.19 | 9
69.20.290 | Tomada blindada para VHF/UHF, CATV e FM, frequência 5 MHz a 1 GHz | UN | 13.49 | 10.41 | 23.9 | 9
69.20.300 | Bloco de distribuição com protetor de surtos, para 10 pares, BTDG-10 | UN | 34.57 | 17.67 | 52.24 | 9
69.20.340 | Tomada para TV, tipo pino Jack, com placa | UN | 12.75 | 9.13 | 21.88 | 9
69.20.350 | Caixa de emenda ventilada, em polipropileno, para até 200 pares | UN | 81.57 | 32.11 | 113.68 | 9
70 | SINALIZACAO VIARIA |  |  |  |  | 2
70.01 | Dispositivo viario |  |  |  |  | 5
70.01.003 | Faixa elevada para travessia de pedestres em massa asfáltica - lombofaixa de vias com execução de recapeamento | M2 | 267.28 | 3.12 | 270.4 | 9
70.01.030 | Ondulação transversal em massa asfáltica - lombada tipo "A" de vias com execução de recapeamento | M2 | 217.57 | 2.62 | 220.19 | 9
70.01.031 | Ondulação transversal em massa asfáltica - lombada tipo "B" de vias com execução de recapeamento | M2 | 218.3 | 2.64 | 220.94 | 9
70.01.050 | Defensa semimaleavel simples | M | 332.97 | 13.01 | 345.98 | 9
70.02 | Sinalizacao horizontal |  |  |  |  | 5
70.02.001 | Limpeza, pré marcação e pré pintura de solo | M2 | 80.12 |  | 80.12 | 9
70.02.010 | Sinalização horizontal com tinta vinílica ou acrílica | M2 | 25.64 |  | 25.64 | 9
70.02.012 | Sinalização horizontal em laminado elastoplástico retrorefletivo e antiderrapante, para faixas | M2 | 183.35 |  | 183.35 | 9
70.02.013 | Sinalização horizontal em laminado elastoplástico retrorefletivo e antiderrapante, para símbolos e letras | M2 | 229.19 |  | 229.19 | 9
70.02.014 | Sinalização horizontal em massa termoplástica à quente por aspersão, espessura de 1,5 mm, para faixas | M2 | 79.71 |  | 79.71 | 9
70.02.016 | Sinalização horizontal em massa termoplástica à quente por extrusão, espessura de 3,0 mm, para faixas | M2 | 122.18 |  | 122.18 | 9
70.02.017 | Sinalização horizontal em massa termoplástica à quente por extrusão, espessura de 3,0 mm, para legendas | M2 | 129.12 |  | 129.12 | 9
70.02.020 | Sinalização horizontal em plástico a frio manual, para faixas | M2 | 226.68 |  | 226.68 | 9
70.02.021 | Sinalização horizontal em termoplástico de alto relevo | M2 | 259.76 |  | 259.76 | 9
70.02.022 | Sinalização horizontal em tinta a base de resina acrílica emulsionada em água | M2 | 43.37 |  | 43.37 | 9
70.03 | Sinalizacao vertical |  |  |  |  | 5
70.03.001 | Placa para sinalização viária em chapa de aço, totalmente refletiva com película IA/IA - área até 2,0 m² | M2 | 1607.65 | 23.55 | 1631.2 | 9
70.03.003 | Placa para sinalização viária em chapa de aço, totalmente refletiva com película III/III - área até 2,0 m² | M2 | 1674.83 | 23.54 | 1698.37 | 9
70.03.006 | Placa para sinalização viária em chapa de alumínio, totalmente refletiva com película IA/IA - área até 2,0 m² | M2 | 1806.03 | 23.54 | 1829.57 | 9
70.03.008 | Placa para sinalização viária em chapa de alumínio, totalmente refletiva com película III/III - área até 2,0 m² | M2 | 1863.76 | 23.54 | 1887.3 | 9
70.03.009 | Placa para sinalização viária em chapa de alumínio, totalmente refletiva com película III/III - área maior que 2,0 m² | M2 | 2258.52 | 23.54 | 2282.06 | 9
70.03.010 | Placa para sinalização viária em alumínio composto, totalmente refletiva com película IA/IA - área até 2,0 m² | M2 | 1825.27 | 35.31 | 1860.58 | 9
70.03.012 | Placa para sinalização viária em alumínio composto, totalmente refletiva com película III/III - área até 2,0 m² | M2 | 1746.7 | 35.31 | 1782.01 | 9
70.03.013 | Placa para sinalização viária em alumínio composto, totalmente refletiva com película III/III - área maior que 2,0 m² | M2 | 2054.66 | 35.31 | 2089.97 | 9
70.04 | Coluna cônica |  |  |  |  | 5
70.04.001 | Coluna simples (PP), diâmetro de 2 1/2´ e comprimento de 3,6 m | UN | 1195.06 | 103.17 | 1298.23 | 9
70.04.002 | Coluna simples (P-51), para fixação de placa de orientação | UN | 3500.14 | 103.17 | 3603.31 | 9
70.04.003 | Coluna dupla (P-53) para fixação de placa de orientação | UN | 5949.36 | 176.46 | 6125.82 | 9
70.04.004 | Coluna (P-57) para fixação de placa de orientação, com braço projetado | UN | 5974.26 | 103.17 | 6077.43 | 9
70.04.005 | Braço (P-55) para fixação em poste de concreto | UN | 2935.47 | 64.22 | 2999.69 | 9
70.04.006 | Coluna dupla (PP), diâmetro de 2 x 2 1/2´ e comprimento de 3,6 m | UN | 1973.47 | 103.17 | 2076.64 | 9
70.04.007 | Coluna semafórica simples 101 mm x 6 m | UN | 2549.99 | 103.17 | 2653.16 | 9
70.05 | Sinalizacao semaforica e complementar |  |  |  |  | 5
70.05.001 | Botoeira convencional para pedestre | UN | 453.71 | 21.63 | 475.34 | 9
70.05.002 | Botoeira sonora para deficientes visuais | UN | 3104.2 | 48.06 | 3152.26 | 9
70.05.006 | Luminária LED 20W com braço, para travessia de pedestre | UN | 1553.12 | 32.11 | 1585.23 | 9
70.05.011 | Grupo focal para pedestre com lâmpada LED e contador regressivo | UN | 3223.07 | 549.35 | 3772.42 | 9
70.05.020 | Grupo focal veicular com lâmpada LED, com anteparo e suportes de fixação | UN | 8398.04 | 640.65 | 9038.69 | 9
70.06 | Tachas e tachoes |  |  |  |  | 5
70.06.001 | Segregador (bate-roda) refletivo - resina | UN | 103.34 | 10.41 | 113.75 | 9
70.06.011 | Tacha tipo I bidirecional refletiva | UN | 25.24 | 7.81 | 33.05 | 9
70.06.012 | Tacha tipo I monodirecional refletiva | UN | 20.88 | 7.81 | 28.69 | 9
70.06.013 | Tacha tipo II bidirecional refletiva | UN | 33.1 | 7.81 | 40.91 | 9
70.06.014 | Tacha tipo II monodirecional refletiva | UN | 25.44 | 7.81 | 33.25 | 9
70.06.020 | Tachão tipo I bidirecional refletivo | UN | 74.51 | 8.73 | 83.24 | 9
70.06.021 | Tachão tipo I monodirecional refletivo | UN | 73.03 | 8.73 | 81.76 | 9
70.06.031 | Tacha tipo I bidirecional refletiva - resina | UN | 56.73 | 7.81 | 64.54 | 9
70.06.032 | Tacha tipo I monodirecional refletiva - resina | UN | 32.94 | 7.81 | 40.75 | 9
70.06.033 | Tacha tipo II bidirecional refletiva - resina | UN | 45.52 | 7.81 | 53.33 | 9
70.06.034 | Tacha tipo II monodirecional refletiva - resina | UN | 40.05 | 7.81 | 47.86 | 9
70.06.040 | Tachão tipo I bidirecional refletivo - resina | UN | 62.85 | 8.73 | 71.58 | 9
70.06.041 | Tachão tipo I monodirecional refletivo - resina | UN | 61.59 | 8.73 | 70.32 | 9
70.20 | Dispositivo viário / transporte |  |  |  |  | 5
70.20.001 | Faixa elevada para travessia de pedestres em massa asfáltica - lombafaixa - conservação de vias sem execução de recapeamento | M2 | 344.69 | 12.52 | 357.21 | 9
70.20.010 | Ondulação transversal em massa asfáltica - lombada tipo "A" - conservação de vias urbanas sem execução de recapeamento | M2 | 251.12 | 11.55 | 262.67 | 9
70.20.011 | Ondulação transversal em massa asfáltica - lombada tipo "B" - conservação de vias urbanas sem execução de recapeamento | M2 | 252.77 | 11.62 | 264.39 | 9
70.20.020 | Transporte de equipamentos com caminhão carroceria em rodovia pavimentada | KM | 8.28 | 2 | 10.28 | 9
70.20.021 | Equipe para serviços de conservação de pavimentação de vias | EQDIA | 575.25 | 1236.72 | 1811.97 | 9
97 | SINALIZACAO E COMUNICACAO VISUAL |  |  |  |  | 2
97.02 | Placas, porticos e obeliscos arquitetônicos |  |  |  |  | 5
97.02.030 | Placa comemorativa em aço inoxidável escovado | M2 | 8803.78 | 82.36 | 8886.14 | 9
97.02.036 | Placa de identificação em PVC com texto em vinil | M2 | 230.87 | 82.36 | 313.23 | 9
97.02.190 | Placa de identificação em acrílico com texto em vinil | M2 | 4585.32 | 82.36 | 4667.68 | 9
97.02.193 | Placa de sinalização em PVC fotoluminescente (200x200mm), com indicação de equipamentos de alarme, detecção e extinção de incêndio | UN | 14.35 | 5.97 | 20.32 | 9
97.02.194 | Placa de sinalização em PVC fotoluminescente (150x150mm), com indicação de equipamentos de combate à incêndio e alarme | UN | 9.33 | 5.97 | 15.3 | 9
97.02.195 | Placa de sinalização em PVC fotoluminescente (240x120mm), com indicação de rota de evacuação e saída de emergência | UN | 17.38 | 5.97 | 23.35 | 9
97.02.196 | Placa de sinalização em PVC fotoluminescente, com identificação de pavimentos | UN | 10.95 | 5.97 | 16.92 | 9
97.02.197 | Placa de sinalização em PVC, com indicação de alerta | UN | 22.83 | 5.97 | 28.8 | 9
97.02.198 | Placa de sinalização em PVC, com indicação de proibição normativa | UN | 8.53 | 5.97 | 14.5 | 9
97.02.210 | Placa de sinalização em PVC para ambientes | UN | 209.8 | 3.39 | 213.19 | 9
97.03 | Pintura de letras e pictogramas |  |  |  |  | 5
97.03.010 | Sinalização com pictograma em tinta acrílica | UN | 11.73 | 52.07 | 63.8 | 9
97.05 | Placas, porticos e sinalizacao viaria |  |  |  |  | 5
97.05.070 | Manta de borracha para sinalização em estacionamento e proteção de coluna e parede, de 1000 x 750 mm e espessura 10 mm | UN | 85.7 | 7 | 92.7 | 9
97.05.080 | Cantoneira de borracha para sinalização em estacionamento e proteção de coluna, de 750 x 100 x 100 mm e espessura 10 mm | UN | 32.69 | 1.44 | 34.13 | 9
97.05.130 | Colocação de placa em suporte de madeira / metálico - solo | M2 | 67.9 |  | 67.9 | 9
97.05.140 | Suporte de perfil metálico galvanizado | KG | 30.83 |  | 30.83 | 9
98 | ARQUITETURA DE INTERIORES |  |  |  |  | 2
98.02 | Mobiliario |  |  |  |  | 5
98.02.210 | Banco de madeira com encosto e pés em ferro fundido pintado | UN | 738.73 |  | 738.73 | 9

## BDI DESON.
DEMONSTRATIVO DE COMPOSIÇÃO DO BDI (acórdào 2622/2013-TCU-Plenário)
Prefeitura do Município de Santa Branca
Processo nº ST-PRC_2021-00146-DM
Convênio nº
Data da Elaboração: 02/09/2021
Objeto: XXXXXXXXXXXXX
Cálculo do BDI - COM DESONERAÇÃO Fórmula e parâmetros estabelecidos pelo Acórdão 2622/2013-TCU-Plenário
| Item | 1º quartil | 3º quartil | Médio | Identificação
| AC | 3.8 | 4.67 | 4.67 | Administração Central
| S e G | 0.32 | 0.74 | 0.74 | Seguro e Garantia
| R | 0.5 | 0.97 | 0.97 | Risco
| DF | 1.02 | 1.21 | 1.21 | Despesas Financeiras
| L | 6.64 | 8.69 | 7.79 | Lucro
| I * | conforme legislação |  | 10.15 | Tributos *
| TRIBUTOS | %
| PIS** | 0.65
| COFINS** | 3
| Cont. Previd. | 4.5 | (Contribuição Previdenciária sobre a receita bruta, no caso de desoneração na folha)
| ISS | 2
| Total | 10.15
| Declaramos que, conforme legislação tributária municipal, a base de cálculo do ISS é de | [7 empty] | 100%
| sobre o valor da obra e a aliquota do ISS aplicável no Município é de | [5 empty] | 2% | ← (limitado a 5,00%)
|  |  | TOTAL | 29.16 | BDI A SER ADOTADO (com desoneração)
| Verificação: | 23 | ← limite 19,60% a 24,23% (com desoneração)
FÓRMULA
BDI calculado pela expressão: BDI = { [ (1+AC/100+S/100+R/100+G/100) x (1+DF/100) x (1+L/100) / (1-I/100)] -1} x 100
Declaramos sob pena da Lei que a alternativa adotada pela Prefeitura do Município de Santa Branca é Sem Desoneração e que é a mais vantajosa para a Administração Pública.
Santa Branca, 02 de setembro de 2021.
| Arthur Ribeiro Alvares Pimenta |  |  |  |  | Hudson de Melo Domiciano
| Responsável Técnico |  |  |  |  | Gestor Contábil
| CREA/SP: 5069103559 |  |  |  |  | CRC-SP 1SP302996/O-1
13.01.190 | Laje pré-fabricada mista vigota treliçada/lajota cerâmica - LT 24 (20+4) e capa com concreto de 25 MPa | M2 | 141,86 | 30,41 | 172,27
13.01.210 | Laje pré-fabricada mista vigota treliçada/lajota cerâmica - LT 30 (24+6) e capa com concreto de 25 MPa | M2 | 178,03 | 33,38 | 211,41
13.01.310 | Laje pré-fabricada unidirecional em viga treliçada/lajota em EPS LT 12 (8 + 4), com capa de concreto de 25 MPa | M2 | 102,42 | 25,75 | 128,17
13.01.320 | Laje pré-fabricada unidirecional em viga treliçada/lajota em EPS LT 16 (12 + 4), com capa de concreto de 25 MPa | M2 | 119,56 | 25,75 | 145,31
13.01.330 | Laje pré-fabricada unidirecional em viga treliçada/lajota em EPS LT 20 (16 + 4), com capa de concreto de 25 MPa | M2 | 163,32 | 28,08 | 191,40
13.01.340 | Laje pré-fabricada unidirecional em viga treliçada/lajota em EPS LT 25 (20 + 5), com capa de concreto de 25 MPa | M2 | 152,83 | 30,41 | 183,24
13.01.350 | Laje pré-fabricada unidirecional em viga treliçada/lajota em EPS LT 30 (25 + 5), com capa de concreto de 25 MPa | M2 | 240,53 | 33,38 | 273,91
13.02 | Laje pre-fabricada mista em vigotas protendidas e lajotas
13.02.150 | Laje pré-fabricada mista vigota protendida/lajota cerâmica - LP 12 (8+4) e capa com concreto de 25 MPa | M2 | 114,25 | 25,75 | 140,00
13.02.170 | Laje pré-fabricada mista vigota protendida/lajota cerâmica - LP 16 (12+4) e capa com concreto de 25 MPa | M2 | 131,21 | 28,08 | 159,29
13.02.190 | Laje pré-fabricada mista vigota protendida/lajota cerâmica - LP 20 (16+4) e capa com concreto de 25 MPa | M2 | 141,10 | 30,41 | 171,51
13.02.210 | Laje pré-fabricada mista vigota protendida/lajota cerâmica - LP 25 (20+5) e capa com concreto de 25 MPa | M2 | 152,71 | 33,38 | 186,09
13.05 | Pre-laje
13.05.084 | Pré-laje em painel pré-fabricado treliçado, com EPS, H= 12 cm | M2 | 129,94 | 7,85 | 137,79
13.05.090 | Pré-laje em painel pré-fabricado treliçado, com EPS, H= 16 cm | M2 | 134,52 | 8,26 | 142,78
13.05.094 | Pré-laje em painel pré-fabricado treliçado, com EPS, H= 20 cm | M2 | 146,74 | 8,66 | 155,40
13.05.096 | Pré-laje em painel pré-fabricado treliçado, com EPS, H= 25 cm | M2 | 169,79 | 8,82 | 178,61
13.05.110 | Pré-laje em painel pré-fabricado treliçado, H= 12 cm | M2 | 121,44 | 7,85 | 129,29
13.05.150 | Pré-laje em painel pré-fabricado treliçado, H= 16 cm | M2 | 131,40 | 8,25 | 139,65
14 | ALVENARIA E ELEMENTO DIVISOR
14.01 | Alvenaria de fundação (embasamento)
14.01.020 | Alvenaria de embasamento em tijolo maciço comum | M3 | 459,31 | 266,50 | 725,81
14.01.050 | Alvenaria de embasamento em bloco de concreto de 14 x 19 x 39 cm - classe A | M2 | 47,06 | 25,57 | 72,63
14.01.060 | Alvenaria de embasamento em bloco de concreto de 19 x 19 x 39 cm - classe A | M2 | 61,29 | 26,15 | 87,44
14.02 | Alvenaria com tijolo maciço comum ou especial
14.02.020 | Alvenaria de elevação de 1/4 tijolo maciço comum | M2 | 28,34 | 32,90 | 61,24
14.02.030 | Alvenaria de elevação de 1/2 tijolo maciço comum | M2 | 39,03 | 52,07 | 91,10
14.02.040 | Alvenaria de elevação de 1 tijolo maciço comum | M2 | 86,16 | 84,51 | 170,67
14.02.050 | Alvenaria de elevação de 1 1/2 tijolo maciço comum | M2 | 124,59 | 104,22 | 228,81
14.02.070 | Alvenaria de elevação de 1/2 tijolo maciço aparente | M2 | 108,04 | 52,07 | 160,11
14.02.080 | Alvenaria de elevação de 1 tijolo maciço aparente | M2 | 244,78 | 84,51 | 329,29
14.03 | Alvenaria com tijolo laminado aparente
14.03.020 | Alvenaria de elevação de 1/4 tijolo laminado | M2 | 96,71 | 46,41 | 143,12
14.03.040 | Alvenaria de elevação de 1/2 tijolo laminado | M2 | 182,47 | 87,53 | 270,00
14.03.060 | Alvenaria de elevação de 1 tijolo laminado | M2 | 377,90 | 122,43 | 500,33
14.04 | Alvenaria com bloco cerâmico de vedação
14.04.200 | Alvenaria de bloco cerâmico de vedação, uso revestido, de 9 cm | M2 | 27,45 | 23,56 | 51,01
14.04.210 | Alvenaria de bloco cerâmico de vedação, uso revestido, de 14 cm | M2 | 37,83 | 25,57 | 63,40
14.04.220 | Alvenaria de bloco cerâmico de vedação, uso revestido, de 19 cm | M2 | 38,67 | 27,44 | 66,11
14.05 | Alvenaria com bloco cerâmico estrutural
14.05.050 | Alvenaria de bloco cerâmico estrutural, uso revestido, de 14 cm | M2 | 30,14 | 25,57 | 55,71
14.05.060 | Alvenaria de bloco cerâmico estrutural, uso revestido, de 19 cm | M2 | 37,73 | 27,44 | 65,17
14.1 | Alvenaria com bloco de concreto de vedação
14.10.101 | Alvenaria de bloco de concreto de vedação de 9 x 19 x 39 cm - classe C | M2 | 27,05 | 23,56 | 50,61
14.10.111 | Alvenaria de bloco de concreto de vedação de 14 x 19 x 39 cm - classe C | M2 | 33,61 | 25,57 | 59,18
14.10.121 | Alvenaria de bloco de concreto de vedação de 19 x 19 x 39 cm - classe C | M2 | 43,32 | 26,15 | 69,47
14.11 | Alvenaria com bloco de concreto estrutural
14.11.221 | Alvenaria de bloco de concreto estrutural 14 x 19 x 39 cm - classe B | M2 | 42,24 | 28,78 | 71,02
14.11.231 | Alvenaria de bloco de concreto estrutural 19 x 19 x 39 cm - classe B | M2 | 56,67 | 29,51 | 86,18
14.11.261 | Alvenaria de bloco de concreto estrutural 14 x 19 x 39 cm - classe A | M2 | 48,09 | 38,11 | 86,20
14.11.271 | Alvenaria de bloco de concreto estrutural 19 x 19 x 39 cm - classe A | M2 | 62,78 | 40,63 | 103,41
14.15 | Alvenaria de concreto celular ou silico calcário
14.15.060 | Alvenaria em bloco de concreto celular autoclavado de 10 cm, uso revestido - classe C25 | M2 | 77,00 | 11,16 | 88,16
14.15.100 | Alvenaria em bloco de concreto celular autoclavado de 12,5 cm, uso revestido - classe C25 | M2 | 92,60 | 11,45 | 104,05
14.15.120 | Alvenaria em bloco de concreto celular autoclavado de 15 cm, uso revestido - classe C25 | M2 | 113,65 | 11,59 | 125,24
14.15.140 | Alvenaria em bloco de concreto celular autoclavado de 20 cm, uso revestido - classe C25 | M2 | 142,25 | 12,03 | 154,28
14.2 | Pecas moldadas no local (vergas, pilaretes, etc.)
14.20.010 | Vergas, contravergas e pilaretes de concreto armado | M3 | 1.003,12 | 608,31 | 1.611,43
14.20.020 | Cimalha em concreto com pingadeira | M | 2,96 | 5,50 | 8,46
14.28 | Elementos vazados (concreto, cerâmica e vidros)
14.28.030 | Elemento vazado em concreto, tipo quadriculado de 39 x 39 x 10 cm | M2 | 109,45 | 48,00 | 157,45
14.28.096 | Elemento vazado em concreto, tipo veneziana de 39 x 39 x 10 cm | M2 | 130,45 | 48,00 | 178,45
14.28.100 | Elemento vazado em vidro, tipo veneziana capelinha de 20 x 10 x 10 cm | M2 | 1.248,66 | 130,18 | 1.378,84
14.28.140 | Elemento vazado em vidro, tipo veneziana de 20 x 20 x 6 cm | M2 | 831,98 | 86,44 | 918,42
14.3 | Divisória e fechamento
14.30.010 | Divisória em placas de granito com espessura de 3 cm | M2 | 765,82 | 56,02 | 821,84
14.30.020 | Divisória em placas de granilite com espessura de 3 cm | M2 | 208,28 |  | 208,28
14.30.070 | Divisória sanitária em painel laminado melamínico estrutural com perfis em alumínio, inclusive ferragem completa para vão de porta | M2 | 523,08 |  | 523,08
14.30.080 | Divisão para mictório em placas de mármore branco, com espessura de 3 cm | M2 | 875,82 | 56,02 | 931,84
14.30.110 | Divisória cega tipo naval, acabamento em laminado fenólico melamínico, com espessura de 3,5 cm | M2 | 110,71 |  | 110,71
14.30.160 | Divisória em placas de gesso acartonado, resistência ao fogo 60 minutos, espessura 120/90mm - 1RF / 1RF LM | M2 | 143,36 |  | 143,36
14.30.190 | Divisória cega tipo naval com miolo mineral, acabamento em laminado melamínico, com espessura de 3,5 cm | M2 | 131,52 |  | 131,52
14.30.230 | Divisória painel/vidro/vidro tipo naval, acabamento em laminado fenólico melamínico, com espessura de 3,5 cm | M2 | 139,33 |  | 139,33
14.30.260 | Divisória em placas de gesso acartonado, resistência ao fogo 30 minutos, espessura 73/48mm - 1ST / 1ST | M2 | 130,41 |  | 130,41
14.30.270 | Divisória em placas de gesso acartonado, resistência ao fogo 30 minutos, espessura 73/48mm - 1ST / 1ST LM | M2 | 116,18 |  | 116,18
14.30.300 | Divisória em placas de gesso acartonado, resistência ao fogo 30 minutos, espessura 100/70mm - 1ST / 1ST LM | M2 | 155,41 |  | 155,41
14.30.310 | Divisória em placas de gesso acartonado, resistência ao fogo 30 minutos, espessura 100/70mm - 1ST / 1ST | M2 | 115,83 |  | 115,83
14.30.410 | Divisória em placas de gesso acartonado, resistência ao fogo 30 minutos, espessura 100/70mm - 1RU / 1RU | M2 | 197,00 |  | 197,00
14.30.440 | Divisória em placas duplas de gesso acartonado, resistência ao fogo 60 minutos, espessura 120/70mm - 2ST / 2ST LM | M2 | 170,40 |  | 170,40
14.30.841 | Divisória cega tipo piso/teto em laminado melamínico de baixa pressão, com coluna estrutural em alumínio extrudado | M2 | 666,65 |  | 666,65
14.30.842 | Divisória tipo piso/teto em vidro temperado simples, com coluna estrutural em alumínio extrudado | M2 | 647,87 |  | 647,87
14.30.843 | Divisória tipo piso/teto em vidro temperado duplo e micro persianas, com coluna estrutural em alumínio extrudado | M2 | 1.253,75 |  | 1.253,75
14.30.860 | Divisória em placas de granilite com espessura de 4 cm | M2 | 244,52 | 51,97 | 296,49
14.30.870 | Divisória em placas duplas de gesso acartonado, resistência ao fogo 120 minutos, espessura 130/70mm - 2RF / 2RF | M2 | 215,40 |  | 215,40
14.30.880 | Divisória em placas duplas de gesso acartonado, resistência ao fogo 60 minutos, espessura 120/70mm - 2ST / 2RU | M2 | 204,83 |  | 204,83
14.30.890 | Divisória em placas duplas de gesso acartonado, resistência ao fogo 60 minutos, espessura 120/70mm - 2RU / 2RU | M2 | 205,32 |  | 205,32
14.30.900 | Divisória em placas duplas de gesso acartonado, resistência ao fogo 60 minutos, espessura 98/48mm - 2ST / 2ST LM | M2 | 185,39 |  | 185,39
14.30.910 | Divisória em placas duplas de gesso acartonado, resistência ao fogo 60 minutos, espessura 98/48mm - 2RU / 2RU LM | M2 | 204,31 |  | 204,31
14.30.920 | Divisória em placas duplas de gesso acartonado, resistência ao fogo 60 minutos, espessura 98/48mm - 2ST / 2RU LM | M2 | 194,33 |  | 194,33
14.31 | Divisória e fechamento.
14.31.030 | Fechamento em placa cimentícia com espessura de 12 mm | M2 | 90,32 | 94,66 | 184,98
14.4 | Reparos, conservações e complementos - GRUPO 14
14.40.040 | Recolocação de divisórias em chapas com montantes metálicos | M2 |  | 32,16 | 32,16
14.40.060 | Tela galvanizada para fixação de alvenaria com dimensão de 6x50cm | UN | 2,09 | 4,41 | 6,50
14.40.070 | Tela galvanizada para fixação de alvenaria com dimensão de 7,5x50cm | UN | 2,69 | 4,41 | 7,10
14.40.080 | Tela galvanizada para fixação de alvenaria com dimensão de 10,5x50cm | UN | 3,30 | 4,41 | 7,71
14.40.090 | Tela galvanizada para fixação de alvenaria com dimensão de 12x50cm | UN | 3,52 | 4,41 | 7,93
14.40.100 | Tela galvanizada para fixação de alvenaria com dimensão de 17x50cm | UN | 4,71 | 4,41 | 9,12
15 | ESTRUTURA EM MADEIRA, FERRO, ALUMINIO E CONCRETO
15.01 | Estrutura em madeira para cobertura
15.01.010 | Estrutura de madeira tesourada para telha de barro - vãos até 7,00 m | M2 | 98,34 | 40,20 | 138,54
15.01.020 | Estrutura de madeira tesourada para telha de barro - vãos de 7,01 a 10,00 m | M2 | 105,54 | 41,81 | 147,35
15.01.030 | Estrutura de madeira tesourada para telha de barro - vãos de 10,01 a 13,00 m | M2 | 112,75 | 43,41 | 156,16
15.01.040 | Estrutura de madeira tesourada para telha de barro - vãos de 13,01 a 18,00 m | M2 | 123,73 | 46,63 | 170,36
15.01.110 | Estrutura de madeira tesourada para telha perfil ondulado - vãos até 7,00 m | M2 | 67,10 | 30,55 | 97,65
15.01.120 | Estrutura de madeira tesourada para telha perfil ondulado - vãos 7,01 a 10,00 m | M2 | 74,31 | 32,16 | 106,47
15.01.130 | Estrutura de madeira tesourada para telha perfil ondulado - vãos 10,01 a 13,00 m | M2 | 81,51 | 33,77 | 115,28
15.01.140 | Estrutura de madeira tesourada para telha perfil ondulado - vãos 13,01 a 18,00 m | M2 | 89,05 | 36,99 | 126,04
15.01.210 | Estrutura pontaletada para telhas de barro | M2 | 76,15 | 38,59 | 114,74
15.01.220 | Estrutura pontaletada para telhas onduladas | M2 | 56,96 | 28,95 | 85,91
15.01.310 | Estrutura em terças para telhas de barro | M2 | 69,68 | 20,91 | 90,59
15.01.320 | Estrutura em terças para telhas perfil e material qualquer, exceto barro | M2 | 21,44 | 4,10 | 25,54
15.01.330 | Estrutura em terças para telhas perfil trapezoidal | M2 | 13,54 | 4,10 | 17,64
15.03 | Estrutura em aço
15.03.030 | Fornecimento e montagem de estrutura em aço ASTM-A36, sem pintura | KG | 17,17 |  | 17,17
15.03.090 | Montagem de estrutura metálica em aço, sem pintura | KG |  | 4,24 | 4,24
15.03.110 | Fornecimento e montagem de estrutura em aço patinável, sem pintura | KG | 19,10 |  | 19,10
15.03.131 | Fornecimento e montagem de estrutura em aço ASTM-A572 Grau 50, sem pintura | KG | 16,50 |  | 16,50
15.03.140 | Fornecimento e montagem de estrutura tubular em aço ASTM-A572 Grau 50, sem pintura | KG | 17,83 |  | 17,83
15.03.150 | Fornecimento e montagem de estrutura metálica em perfil metalon, sem pintura | KG | 13,00 | 4,24 | 17,24
15.05 | Estrutura pre-fabricada de concreto
15.05.290 | Placas, vigas e pilares em concreto armado pré-moldado - fck= 40 MPa | M3 | 2.560,23 | 622,19 | 3.182,42
15.05.300 | Mobiliário em concreto armado pré-moldado - fck= 40 MPa | M3 | 2.486,26 | 686,11 | 3.172,37
15.05.520 | Placas, vigas e pilares em concreto armado pré-moldado - fck= 35 MPa | M3 | 2.267,63 | 591,70 | 2.859,33
15.05.530 | Placas, vigas e pilares em concreto armado pré-moldado - fck= 25 MPa | M3 | 2.028,59 | 585,74 | 2.614,33
15.05.540 | Mobiliário em concreto armado pré-moldado - fck= 25 MPa | M3 | 2.185,17 | 627,37 | 2.812,54
15.2 | Reparos, conservações e complementos - GRUPO 15
15.20.020 | Fornecimento de peças diversas para estrutura em madeira | M3 | 3.484,12 | 964,80 | 4.448,92
15.20.040 | Recolocação de peças lineares em madeira com seção até 60 cm² | M | 0,17 | 4,50 | 4,67
15.20.060 | Recolocação de peças lineares em madeira com seção superior a 60 cm² | M | 0,42 | 11,90 | 12,32
16 | TELHAMENTO
16.02 | Telhamento em barro
16.02.010 | Telha de barro tipo italiana | M2 | 28,80 | 23,34 | 52,14
16.02.020 | Telha de barro tipo francesa | M2 | 50,72 | 23,34 | 74,06
16.02.030 | Telha de barro tipo romana | M2 | 26,24 | 23,34 | 49,58
16.02.045 | Telha de barro colonial/paulista | M2 | 65,07 | 35,01 | 100,08
16.02.060 | Telha de barro tipo plan | M2 | 91,26 | 35,01 | 126,27
16.02.120 | Emboçamento de beiral em telhas de barro | M | 0,71 | 10,29 | 11,00
16.02.230 | Cumeeira de barro emboçado tipos: plan, romana, italiana, francesa e paulistinha | M | 10,05 | 12,87 | 22,92
16.02.270 | Espigão de barro emboçado | M | 15,07 | 12,87 | 27,94
16.03 | Telhamento em cimento reforçado com fio sintético (CRFS)
16.03.010 | Telhamento em cimento reforçado com fio sintético CRFS - perfil ondulado de 6 mm | M2 | 37,99 | 12,87 | 50,86
16.03.020 | Telhamento em cimento reforçado com fio sintético CRFS - perfil ondulado de 8 mm | M2 | 51,99 | 12,87 | 64,86
16.03.030 | Telhamento em cimento reforçado com fio sintético CRFS - perfil trapezoidal de 44 cm | M2 | 111,80 | 12,87 | 124,67
16.03.040 | Telhamento em cimento reforçado com fio sintético CRFS - perfil modulado | M2 | 119,01 | 12,87 | 131,88
16.03.300 | Cumeeira normal em cimento reforçado com fio sintético CRFS - perfil ondulado | M | 65,68 | 6,43 | 72,11
16.03.310 | Cumeeira universal em cimento reforçado com fio sintético CRFS - perfil ondulado | M | 58,11 | 6,43 | 64,54
16.03.320 | Cumeeira normal em cimento reforçado com fio sintético CRFS - perfil trapezoidal 44 cm | M | 93,39 | 6,43 | 99,82
16.03.330 | Cumeeira normal em cimento reforçado com fio sintético CRFS - perfil modulado | M | 129,15 | 6,43 | 135,58
16.03.360 | Espigão em cimento reforçado com fio sintético CRFS - perfil ondulado | M | 40,37 | 6,43 | 46,80
16.03.370 | Espigão em cimento reforçado com fio sintético CRFS - perfil modulado | M | 52,06 | 6,43 | 58,49
16.03.400 | Rufo em cimento reforçado com fio sintético CRFS - perfil ondulado | M | 57,01 | 6,43 | 63,44
16.1 | Telhamento em madeira ou fibra vegetal
16.10.020 | Telha em fibra vegetal, perfil ondulado, com espessura de 3 mm | M2 | 65,47 | 20,91 | 86,38
16.10.100 | Cumeeira em fibra vegetal, lisa, com espessura de 3 mm | M | 104,10 | 7,07 | 111,17
16.12 | Telhamento metálico comum
16.12.020 | Telhamento em chapa de aço pré-pintada com epóxi e poliéster, perfil ondulado, com espessura de 0,50 mm | M2 | 116,22 | 12,87 | 129,09
16.12.040 | Telhamento em chapa de aço pré-pintada com epóxi e poliéster, perfil ondulado calandrado, com espessura de 0,80 mm | M2 | 218,91 | 12,87 | 231,78
16.12.050 | Telhamento em chapa de aço pré-pintada com epóxi e poliéster, perfil trapezoidal, com espessura de 0,80 mm e altura de 100 mm | M2 | 149,28 | 12,87 | 162,15
16.12.060 | Telhamento em chapa de aço pré-pintada com epóxi e poliéster, perfil trapezoidal, com espessura de 0,50 mm e altura de 40 mm | M2 | 117,40 | 12,87 | 130,27
16.12.200 | Cumeeira em chapa de aço pré-pintada com epóxi e poliéster, perfil trapezoidal, com espessura de 0,50 mm | M | 112,95 | 6,43 | 119,38
16.12.220 | Cumeeira em chapa de aço pré-pintada com epóxi e poliéster, perfil ondulado, com espessura de 0,50 mm | M | 104,70 | 6,43 | 111,13
16.13 | Telhamento metálico especial
16.13.060 | Telhamento em chapa de aço pré-pintada com epóxi e poliéster, tipo sanduíche, espessura de 0,50 mm, com lã de rocha | M2 | 252,03 | 32,36 | 284,39
16.13.070 | Telhamento em chapa de aço pré-pintada com epóxi e poliéster, tipo sanduíche, espessura de 0,50 mm, com poliuretano | M2 | 299,66 | 14,00 | 313,66
16.13.130 | Telhamento em chapa de aço com pintura poliéster, tipo sanduíche, espessura de 0,50 mm, com poliestireno expandido | M2 | 207,27 | 14,00 | 221,27
16.13.140 | Telhamento em chapa de aço galvanizado autoportante, perfil trapezoidal, com espessura de 0,80 mm e altura de 120 mm | M2 | 148,96 | 12,87 | 161,83
16.16 | Telhamento em material sintético
16.16.040 | Telha ondulada translúcida em polipropileno | M2 | 63,68 | 12,87 | 76,55
16.16.160 | Telha em poliéster reforçado com fibras de vidro, perfil trapezoidal 49 | M2 | 95,51 | 12,87 | 108,38
16.16.400 | Cumeeira para telha de poliéster, tipo perfil trapezoidal 49 | M | 152,32 | 6,43 | 158,75
16.2 | Telhamento em vidro
16.20.020 | Telhas de vidro para iluminação tipo francesa | UN | 61,27 | 3,21 | 64,48
16.20.040 | Telhas de vidro para iluminação tipo colonial/paulistinha | UN | 61,27 | 3,21 | 64,48
16.3 | Domos
16.30.020 | Domo de acrílico fixado em perfis de alumínio | M2 | 662,93 |  | 662,93
16.32 | Painel, chapas e fechamento
16.32.070 | Cobertura curva em chapa de policarbonato alveolar bronze de 6 mm | M2 | 134,46 | 66,99 | 201,45
16.32.120 | Cobertura plana em chapa de policarbonato alveolar de 10 mm | M2 | 205,82 | 60,29 | 266,11
16.32.130 | Cobertura curva em chapa de policarbonato alveolar bronze de 10 mm | M2 | 209,88 | 66,99 | 276,87
16.33 | Calhas e rufos
16.33.022 | Calha, rufo, afins em chapa galvanizada nº 24 - corte 0,33 m | M | 54,16 | 40,03 | 94,19
16.33.052 | Calha, rufo, afins em chapa galvanizada nº 24 - corte 0,50 m | M | 83,12 | 47,31 | 130,43
16.33.062 | Calha, rufo, afins em chapa galvanizada nº 24 - corte 1,00 m | M | 166,21 | 50,95 | 217,16
16.33.082 | Calha, rufo, afins em chapa galvanizada nº 26 - corte 0,33 m | M | 40,96 | 40,03 | 80,99
16.33.102 | Calha, rufo, afins em chapa galvanizada nº 26 - corte 0,50 m | M | 62,66 | 47,31 | 109,97
16.33.400 | Rufo pré-moldado em concreto, de 14 x 50 x 18,5 cm | UN | 12,80 | 1,02 | 13,82
16.33.410 | Rufo pré-moldado em concreto, de 20 x 50 x 26 cm | UN | 15,04 | 1,45 | 16,49
16.33.412 | Rufo pré-moldado em concreto, largura 24 cm | UN | 13,64 | 2,03 | 15,67
16.4 | Reparos, conservações e complementos - GRUPO 16
16.40.040 | Recolocação de cumeeiras e espigões de barro | M | 1,83 | 12,87 | 14,70
16.40.060 | Recolocação de telha de barro tipo colonial/paulistinha | M2 |  | 35,01 | 35,01
16.40.080 | Recolocação de telha de barro tipo plan | M2 |  | 35,01 | 35,01
16.40.090 | Recolocação de domo de acrílico, inclusive perfis metálicos de fixação | M2 |  | 16,08 | 16,08
16.40.120 | Recolocação de telhas de barro tipo francesa | M2 |  | 23,34 | 23,34
16.40.140 | Recolocação de telha em fibrocimento ou CRFS, perfil ondulado | M2 | 3,52 | 12,87 | 16,39
16.40.150 | Recolocação de telha em fibrocimento ou CRFS, perfil modulado ou trapezoidal | M2 | 10,56 | 12,87 | 23,43
17 | REVESTIMENTO EM MASSA OU FUNDIDO NO LOCAL
17.01 | Regularização de base
17.01.010 | Argamassa de proteção com argila expandida | M3 | 634,77 | 229,26 | 864,03
17.01.020 | Argamassa de regularização e/ou proteção | M3 | 392,54 | 229,26 | 621,80
17.01.040 | Lastro de concreto impermeabilizado | M3 | 314,49 | 229,26 | 543,75
17.01.050 | Regularização de piso com nata de cimento | M2 | 3,15 | 17,84 | 20,99
17.01.060 | Regularização de piso com nata de cimento e bianco | M2 | 6,76 | 17,53 | 24,29
17.01.120 | Argamassa de cimento e areia traço 1:3, com adesivo acrílico | M3 | 824,26 | 229,26 | 1.053,52
17.02 | Revestimento em argamassa
17.02.020 | Chapisco | M2 | 1,97 | 3,39 | 5,36
17.02.030 | Chapisco 1:4 com areia grossa | M2 | 1,21 | 3,39 | 4,60
17.02.040 | Chapisco com bianco | M2 | 5,45 | 3,39 | 8,84
17.02.060 | Chapisco fino peneirado | M2 | 2,00 | 4,95 | 6,95
17.02.080 | Chapisco rústico com pedra britada nº 1 | M2 | 3,27 | 5,26 | 8,53
17.02.120 | Emboço comum | M2 | 7,18 | 9,34 | 16,52
17.02.140 | Emboço desempenado com espuma de poliéster | M2 | 7,18 | 12,87 | 20,05
17.02.160 | Emboço desempenado com argamassa industrializada | M2 | 28,48 | 8,04 | 36,52
17.02.220 | Reboco | M2 | 1,47 | 8,04 | 9,51
17.02.260 | Barra lisa com acabamento em nata de cimento | M2 | 8,07 | 20,91 | 28,98
17.03 | Revestimento em cimentado
17.03.020 | Cimentado desempenado | M2 | 7,86 | 17,69 | 25,55
17.03.040 | Cimentado desempenado e alisado (queimado) | M2 | 8,45 | 20,91 | 29,36
17.03.060 | Cimentado desempenado e alisado com corante (queimado) | M2 | 26,90 | 20,91 | 47,81
17.03.080 | Cimentado semi-áspero | M2 | 7,86 | 12,87 | 20,73
17.03.100 | Cimentado áspero com caneluras | M2 | 7,86 | 22,51 | 30,37
17.03.200 | Degrau em cimentado | M | 5,65 | 36,42 | 42,07
17.03.300 | Rodapé em cimentado desempenado e alisado com altura 5 cm | M | 1,39 | 16,95 | 18,34
17.03.310 | Rodapé em cimentado desempenado e alisado com altura 7 cm | M | 1,54 | 16,95 | 18,49
17.03.320 | Rodapé em cimentado desempenado e alisado com altura 10 cm | M | 1,74 | 16,95 | 18,69
17.03.330 | Rodapé em cimentado desempenado e alisado com altura 15 cm | M | 2,13 | 16,95 | 19,08
17.04 | Revestimento em gesso
17.04.020 | Revestimento em gesso liso desempenado sobre emboço | M2 | 4,05 | 10,69 | 14,74
17.04.040 | Revestimento em gesso liso desempenado sobre bloco | M2 | 5,67 | 10,69 | 16,36
17.05 | Revestimento em concreto
17.05.020 | Piso com requadro em concreto simples sem controle de fck | M3 | 361,69 | 308,64 | 670,33
17.05.070 | Piso com requadro em concreto simples com controle de fck= 20 MPa | M3 | 407,91 | 308,64 | 716,55
17.05.100 | Piso com requadro em concreto simples com controle de fck= 25 MPa | M3 | 435,38 | 308,64 | 744,02
17.05.320 | Soleira em concreto simples | M | 25,61 | 35,88 | 61,49
17.05.420 | Peitoril em concreto simples | M | 11,79 | 48,81 | 60,60
17.1 | Revestimento em granilite fundido no local
17.10.020 | Piso em granilite moldado no local | M2 | 72,81 | 5,81 | 78,62
17.10.100 | Soleira em granilite moldado no local | M | 39,31 | 1,45 | 40,76
17.10.120 | Degrau em granilite moldado no local | M | 66,17 | 1,74 | 67,91
17.10.200 | Rodapé qualquer em granilite moldado no local até 10 cm | M | 35,97 | 2,90 | 38,87
17.10.410 | Rodapé em placas pré-moldadas de granilite, acabamento encerado, até 10 cm | M | 74,73 | 0,35 | 75,08
17.10.430 | Piso em placas de granilite, acabamento encerado | M2 | 158,85 | 3,48 | 162,33
17.12 | Revestimento industrial fundido no local
17.12.060 | Piso em alta resistência moldado no local 12 mm | M2 | 78,91 | 5,81 | 84,72
17.12.100 | Soleira em alta resistência moldada no local | M | 35,99 | 1,45 | 37,44
17.12.120 | Degrau em alta resistência 8 mm | M | 64,66 | 1,74 | 66,40
17.12.140 | Degrau em alta resistência 12 mm | M | 69,01 | 1,74 | 70,75
17.12.240 | Rodapé qualquer em alta resistência moldado no local até 10 cm | M | 36,89 | 2,90 | 39,79
17.2 | Revestimento especial fundido no local
17.20.020 | Massa raspada | M2 | 48,58 | 40,77 | 89,35
17.20.040 | Revestimento em granito lavado tipo Fulget uso externo, em faixas até 40 cm | M | 65,25 | 14,52 | 79,77
17.20.050 | Friso para junta de dilatação em revestimento de granito lavado tipo Fulget | M | 9,51 |  | 9,51
17.20.060 | Revestimento em granito lavado tipo Fulget uso externo | M2 | 116,39 | 14,52 | 130,91
17.20.140 | Revestimento texturizado acrílico com microagregados minerais | M2 | 9,02 | 15,98 | 25,00
17.4 | Reparos e conservações em massa e concreto - GRUPO 17
17.40.010 | Reparos em piso de granilite - estucamento e polimento | M2 | 36,29 |  | 36,29
17.40.020 | Reparos em pisos de alta resistência fundidos no local - estucamento e polimento | M2 | 33,87 |  | 33,87
17.40.030 | Reparos em degrau e espelho de granilite - estucamento e polimento | M | 31,37 |  | 31,37
17.40.070 | Reparos em rodapé de granilite - estucamento e polimento | M | 25,94 |  | 25,94
17.40.110 | Faixa antiderrapante definitiva para degraus, soleiras, patamares ou pisos | M |  | 32,16 | 32,16
17.40.150 | Resina acrílica para piso de granilite | M2 | 7,54 | 16,38 | 23,92
17.40.160 | Resina epóxi para piso de granilite | M2 | 13,97 | 16,38 | 30,35
17.40.180 | Resina acrílica para degrau de granilite | M | 4,02 | 8,55 | 12,57
17.40.190 | Resina epóxi para degrau de granilite | M | 7,45 | 8,55 | 16,00
18 | REVESTIMENTO CERAMICO
18.05 | Plaqueta laminada para revestimento
18.05.020 | Revestimento em plaqueta laminada, para área interna e externa, sem rejunte | M2 | 52,61 | 9,25 | 61,86
18.06 | Placa cerâmica esmaltada prensada
18.06.102 | Placa cerâmica esmaltada PEI-5 para área interna, grupo de absorção BIIb, resistência química B, assentado com argamassa colante industrializada | M2 | 26,51 | 10,95 | 37,46
18.06.103 | Rodapé em placa cerâmica esmaltada PEI-5 para área interna, grupo de absorção BIIb, resistência química B, assentado com argamassa colante industrializada | M | 4,38 | 0,88 | 5,26
18.06.142 | Placa cerâmica esmaltada antiderrapante PEI-5 para área interna com saída para o exterior, grupo de absorção BIIa, resistência química A, assentado com argamassa colante industrializada | M2 | 138,00 | 10,95 | 148,95
18.06.143 | Rodapé em placa cerâmica esmaltada antiderrapante PEI-5 para área interna com saída para o exterior, grupo de absorção BIIa, resistência química A, assentado com argamassa colante industrializada | M | 23,27 | 0,88 | 24,15
18.06.182 | Placa cerâmica esmaltada rústica PEI-5 para área interna com saída para o exterior, grupo de absorção BIIb, resistência química B, assentado com argamassa colante industrializada | M2 | 29,77 | 10,95 | 40,72
18.06.183 | Rodapé em placa cerâmica esmaltada rústica PEI-5 para área interna com saída para o exterior, grupo de absorção BIIb, resistência química B, assentado com argamassa colante industrializada | M | 4,77 | 0,88 | 5,65
18.06.350 | Assentamento de pisos e revestimentos cerâmicos com argamassa mista | M2 | 9,57 | 46,06 | 55,63
18.06.400 | Rejuntamento em placas cerâmicas com cimento branco, juntas acima de 3 até 5 mm | M2 | 0,83 | 7,31 | 8,14
18.06.410 | Rejuntamento em placas cerâmicas com argamassa industrializada para rejunte, juntas acima de 3 até 5 mm | M2 | 1,91 | 7,31 | 9,22
18.06.420 | Rejuntamento em placas cerâmicas com cimento branco, juntas acima de 5 até 10 mm | M2 | 1,65 | 7,31 | 8,96
18.06.430 | Rejuntamento em placas cerâmicas com argamassa industrializada para rejunte, juntas acima de 5 até 10 mm | M2 | 4,78 | 7,31 | 12,09
18.06.500 | Rejuntamento de rodapé em placas cerâmicas com cimento branco, altura até 10 cm, juntas acima de 3 até 5 mm | M | 0,08 | 0,82 | 0,90
18.06.510 | Rejuntamento de rodapé em placas cerâmicas com argamassa industrializada para rejunte, altura até 10 cm, juntas acima de 3 até 5 mm | M | 0,19 | 0,82 | 1,01
18.06.520 | Rejuntamento de rodapé em placas cerâmicas com cimento branco, altura até 10 cm, juntas acima de 5 até 10 mm | M | 0,17 | 0,82 | 0,99
18.06.530 | Rejuntamento de rodapé em placas cerâmicas com argamassa industrializada para rejunte, altura até 10 cm, juntas acima de 5 até 10 mm | M | 0,48 | 0,82 | 1,30
18.07 | Placa ceramica nao esmaltada extrudada
18.07.020 | Placa cerâmica não esmaltada extrudada de alta resistência química e mecânica, espessura de 9 mm, uso industrial, assentado com argamassa química bicomponente | M2 | 115,53 | 10,95 | 126,48
18.07.021 | Placa cerâmica não esmaltada extrudada de alta resistência química e mecânica, espessura de 9 mm, uso industrial, assentado com argamassa colante industrial | M2 | 137,02 | 10,95 | 147,97
18.07.040 | Placa cerâmica não esmaltada extrudada de alta resistência química e mecânica, espessura de 14 mm, uso industrial, assentado com argamassa química bicomponente | M2 | 192,25 | 10,95 | 203,20
18.07.080 | Rodapé em placa cerâmica não esmaltada extrudada de alta resistência química e mecânica, altura de 10 cm, uso industrial, assentado com argamassa química bicomponente | M | 41,80 | 1,10 | 42,90
18.07.160 | Placa cerâmica não esmaltada extrudada para área com altas temperaturas, de alta resistência química e mecânica, espessura mínima de 13 mm, uso industrial e cozinhas profissionais, assentado com argamassa industrializada | M2 | 250,33 | 10,95 | 261,28
18.07.170 | Rodapé em placa cerâmica não esmaltada extrudada para área com altas temperaturas, de alta resistência química e mecânica, altura de 10cm, uso industrial e cozinhas profissionais, assentado com argamassa industrializada | M | 49,13 | 1,10 | 50,23
18.07.200 | Rejuntamento em placa cerâmica extrudada antiácida de 9 mm, com argamassa industrializada bicomponente à base de resina furânica, juntas acima de 3 até 6 mm | M2 | 33,37 | 7,31 | 40,68
18.07.210 | Rejuntamento de placa cerâmica extrudada de 9 mm, com argamassa sintética industrializada tricomponente à base de resina epóxi, juntas acima de 3 até 6 mm | M2 | 27,94 | 7,31 | 35,25
18.07.220 | Rejuntamento em placa cerâmica extrudada antiácida, espessura de 14 mm, com argamassa industrializada bicomponente, à base de resina furânica, juntas acima de 3 até 6 mm | M2 | 55,62 | 7,31 | 62,93
18.07.230 | Rejuntamento em placa cerâmica extrudada antiácida de 14 mm, com argamassa sintética industrializada tricomponente, à base de resina epóxi, juntas de 3 até 6 mm | M2 | 46,56 | 7,31 | 53,87
18.07.250 | Rejuntamento em placa cerâmica extrudada antiácida, com argamassa industrializada anticorrosiva bicomponente à base de bauxita, para área de altas temperaturas, juntas acima de 3 até 6mm | M2 | 38,10 | 7,31 | 45,41
18.07.300 | Rejuntamento de rodapé em placa cerâmica extrudada antiácida de 9 mm, com argamassa industrializada bicomponente à base de resina furânica, juntas acima de 3 até 6 mm | M | 3,34 | 0,73 | 4,07
18.07.310 | Rejuntamento de rodapé em placa cerâmica extrudada antiácida de 9 mm, com argamassa sintética industrializada tricomponente à base de resina epóxi, juntas acima de 3 até 6 mm | M | 2,79 | 0,73 | 3,52
18.08 | Revestimento em porcelanato
18.08.032 | Revestimento em porcelanato esmaltado antiderrapante para área externa e ambiente com alto tráfego, grupo de absorção BIa, assentado com argamassa colante industrializada, rejuntado | M2 | 88,96 | 28,95 | 117,91
18.08.042 | Rodapé em porcelanato esmaltado antiderrapante para área externa e ambiente com alto tráfego, grupo de absorção BIa, assentado com argamassa colante industrializada, rejuntado | M | 15,80 | 8,04 | 23,84
18.08.062 | Revestimento em porcelanato esmaltado polido para área interna e ambiente com tráfego médio, grupo de absorção BIa, assentado com argamassa colante industrializada, rejuntado | M2 | 128,93 | 28,95 | 157,88
18.08.072 | Rodapé em porcelanato esmaltado polido para área interna e ambiente com tráfego médio, grupo de absorção BIa, assentado com argamassa colante industrializada, rejuntado | M | 22,76 | 8,04 | 30,80
18.08.090 | Revestimento em porcelanato esmaltado acetinado para área interna e ambiente com acesso ao exterior, grupo de absorção BIa, resistência química B, assentado com argamassa colante industrializada, rejuntado | M2 | 75,97 | 28,95 | 104,92
18.08.100 | Rodapé em porcelanato esmaltado acetinado para área interna e ambiente com acesso ao exterior, grupo de absorção BIa, resistência química B, assentado com argamassa colante industrializada, rejuntado | M | 13,54 | 8,04 | 21,58
18.08.110 | Revestimento em porcelanato técnico antiderrapante para área externa, grupo de absorção BIa, assentado com argamassa colante industrializada, rejuntado | M2 | 159,58 | 28,95 | 188,53
18.08.120 | Rodapé em porcelanato técnico antiderrapante para área interna, grupo de absorção BIa, assentado com argamassa colante industrializada, rejuntado | M | 28,27 | 8,04 | 36,31
18.08.152 | Revestimento em porcelanato técnico natural para área interna e ambiente com acesso ao exterior, grupo de absorção BIa, assentado com argamassa colante industrializada, rejuntado | M2 | 113,28 | 28,95 | 142,23
18.08.162 | Rodapé em porcelanato técnico natural, para área interna e ambiente com acesso ao exterior, grupo de absorção BIa, assentado com argamassa colante industrializada, rejuntado | M | 20,21 | 8,04 | 28,25
18.08.170 | Revestimento em porcelanato técnico polido para área interna e ambiente de médio tráfego, grupo de absorção BIa, coeficiente de atrito I, assentado com argamassa colante industrializada, rejuntado | M2 | 148,51 | 28,95 | 177,46
18.08.180 | Rodapé em porcelanato técnico polido para área interna e ambiente de médio tráfego, grupo de absorção BIa, assentado com argamassa colante industrializada, rejuntado | M | 26,35 | 8,04 | 34,39
18.11 | Revestimento em placa ceramica esmaltada
18.11.012 | Revestimento em placa cerâmica esmaltada de 7,5x7,5 cm, assentado e rejuntado com argamassa industrializada | M2 | 86,08 | 16,39 | 102,47
18.11.022 | Revestimento em placa cerâmica esmaltada de 10x10 cm, assentado e rejuntado com argamassa industrializada | M2 | 73,49 | 16,39 | 89,88
18.11.032 | Revestimento em placa cerâmica esmaltada de 15x15 cm, tipo monocolor, assentado e rejuntado com argamassa industrializada | M2 | 79,21 | 16,39 | 95,60
18.11.042 | Revestimento em placa cerâmica esmaltada de 20x20 cm, tipo monocolor, assentado e rejuntado com argamassa industrializada | M2 | 68,18 | 16,39 | 84,57
18.11.052 | Revestimento em placa cerâmica esmaltada, tipo monoporosa, retangular, assentado e rejuntado com argamassa industrializada | M2 | 116,26 | 16,39 | 132,65
18.12 | Revestimento em pastilha e mosaico
18.12.020 | Revestimento em pastilha de porcelana natural ou esmaltada de 5 x 5 cm, assentado e rejuntado com argamassa colante industrializada | M2 | 159,22 | 20,74 | 179,96
18.12.120 | Revestimento em pastilha de porcelana natural ou esmaltada de 2,5 x 2,5 cm, assentado e rejuntado com argamassa colante industrializada | M2 | 245,97 | 20,74 | 266,71
18.12.140 | Revestimento em pastilha de porcelana natural ou esmaltada de 2,5 x 5 cm, assentado e rejuntado com argamassa colante industrializada | M2 | 298,77 | 20,74 | 319,51
18.13 | Revestimento ceramico nao esmaltado extrudado
18.13.010 | Revestimento em placa cerâmica não esmaltada extrudada, de alta resistência química e mecânica, espessura de 9 mm, assentado com argamassa colante industrializada | M2 | 108,60 | 13,27 | 121,87
18.13.020 | Revestimento em placa cerâmica extrudada de alta resistência química e mecânica, espessura entre 9 e 10 mm, assentado com argamassa industrializada de alta aderência | M2 | 109,29 | 13,27 | 122,56
18.13.202 | Rejuntamento em placa cerâmica extrudada, espessura entre 9 e 10 mm, com argamassa industrial anticorrosiva à base de resina epóxi, juntas de 6 a 10 mm | M2 | 40,74 | 7,31 | 48,05
19 | REVESTIMENTO EM PEDRA
19.01 | Granito
19.01.022 | Revestimento em granito, espessura de 2 cm, acabamento polido | M2 | 342,27 | 34,60 | 376,87
19.01.062 | Peitoril e/ou soleira em granito, espessura de 2 cm e largura até 20 cm, acabamento polido | M | 111,26 | 15,92 | 127,18
19.01.064 | Peitoril e/ou soleira em granito, espessura de 2 cm e largura de 21 cm até 30 cm, acabamento polido | M | 139,54 | 19,91 | 159,45
19.01.122 | Degrau e espelho de granito, espessura de 2 cm, acabamento polido | M | 293,53 | 39,82 | 333,35
19.01.322 | Rodapé em granito, espessura de 2 cm e altura de 7 cm, acabamento polido | M | 63,83 | 8,72 | 72,55
19.01.324 | Rodapé em granito, espessura de 2 cm e altura de 7,1 cm até 10 cm, acabamento polido | M | 62,59 | 8,72 | 71,31
19.01.412 | Revestimento em granito, espessura de 2 cm, acabamento jateado | M2 | 168,35 | 34,60 | 202,95
19.01.422 | Rodapé em granito, espessura de 2 cm e altura de 7 cm, acabamento jateado | M | 42,05 | 8,72 | 50,77
19.01.432 | Degrau e espelho em granito, espessura de 2 cm, acabamento jateado | M | 133,91 | 39,82 | 173,73
19.01.442 | Peitoril e/ou soleira em granito, espessura de 2 cm e largura de 20 a 30cm, acabamento jateado | M | 150,41 | 15,92 | 166,33
19.02 | Marmore
19.02.020 | Revestimento em mármore branco, espessura de 2 cm, assente com massa | M2 | 497,20 | 8,71 | 505,91
19.02.040 | Revestimento em mármore travertino nacional, espessura de 2 cm, assente com massa | M2 | 578,21 | 8,71 | 586,92
19.02.060 | Revestimento em mármore branco, espessura de 3 cm, assente com massa | M2 | 678,29 | 10,16 | 688,45
19.02.080 | Revestimento em mármore travertino nacional, espessura de 3 cm, assente com massa | M2 | 743,88 | 10,16 | 754,04
19.02.220 | Degrau e espelho em mármore branco, espessura de 2 cm | M | 289,79 | 5,08 | 294,87
19.02.240 | Degrau e espelho em mármore travertino nacional, espessura de 2 cm | M | 302,01 | 5,08 | 307,09
19.02.250 | Rodapé em mármore branco, espessura de 2 cm e altura de 7 cm | M | 43,77 | 1,45 | 45,22
19.03 | Pedra
19.03.020 | Revestimento em pedra tipo arenito comum | M2 | 204,56 | 23,23 | 227,79
19.03.060 | Revestimento em pedra mineira comum | M2 | 298,64 | 23,23 | 321,87
19.03.090 | Revestimento em pedra Miracema | M2 | 76,95 | 18,21 | 95,16
19.03.100 | Rodapé em pedra Miracema, altura de 5,75 cm | M | 2,48 | 19,61 | 22,09
19.03.110 | Rodapé em pedra Miracema, altura de 11,5 cm | M | 5,01 | 29,26 | 34,27
19.03.220 | Rodapé em pedra mineira simples, altura de 10 cm | M | 81,28 | 1,45 | 82,73
19.03.260 | Revestimento em pedra ardósia selecionada | M2 | 87,29 | 18,68 | 105,97
19.03.270 | Rodapé em pedra ardósia, altura de 7 cm | M | 17,90 | 4,98 | 22,88
19.03.290 | Peitoril e/ou soleira em ardósia, espessura de 2 cm e largura até 20 cm | M | 82,81 | 2,90 | 85,71
19.2 | Reparos, conservacoes e complementos - GRUPO 19
19.20.020 | Recolocação de mármore, pedras e granitos, assentes com massa | M2 | 9,16 | 37,34 | 46,50
20 | REVESTIMENTO EM MADEIRA
20.01 | Lambris de madeira
20.01.040 | Lambril em madeira macho/fêmea tarugado, exceto pinus | M2 | 55,61 | 49,69 | 105,30
20.03 | Soalho de madeira
20.03.010 | Soalho em tábua de madeira aparelhada | M2 | 508,72 |  | 508,72
20.04 | Tacos
20.04.020 | Piso em tacos de Ipê colado | M2 | 227,97 | 16,33 | 244,30
20.1 | Rodape de madeira
20.10.040 | Rodapé de madeira de 7 x 1,5 cm | M | 17,76 | 10,84 | 28,60
20.10.120 | Cordão de madeira | M | 6,40 | 2,65 | 9,05
20.2 | Reparos, conservacoes e complementos - GRUPO 20
20.20.020 | Recolocação de soalho em madeira | M2 | 0,67 | 6,43 | 7,10
20.20.040 | Recolocação de tacos soltos com cola | M2 | 21,24 | 16,33 | 37,57
20.20.100 | Recolocação de rodapé e cordão de madeira | M | 0,67 | 8,19 | 8,86
20.20.202 | Raspagem com calafetação e aplicação de verniz | M2 | 111,13 |  | 111,13
20.20.220 | Raspagem com calafetação e aplicação de cera | M2 | 59,27 |  | 59,27
21 | REVESTIMENTO SINTETICO E METALICO
21.01 | Revestimento em borracha
21.01.100 | Revestimento em borracha sintética preta, espessura de 4 mm - colado | M2 | 66,51 | 7,40 | 73,91
21.01.160 | Revestimento em grama sintética, com espessura de 20 a 32 mm | M2 | 52,87 |  | 52,87
21.02 | Revestimento vinilico
21.02.050 | Revestimento vinílico, espessura de 2 mm, para tráfego médio, com impermeabilizante acrílico | M2 | 112,45 | 16,42 | 128,87
21.02.060 | Revestimento vinílico, espessura de 3,2 mm, para tráfego intenso, com impermeabilizante acrílico | M2 | 175,15 | 16,42 | 191,57
21.02.071 | Revestimento vinílico em manta, espessura total de 2mm, resistente a lavagem com hipoclorito | M2 | 210,47 |  | 210,47
21.02.271 | Revestimento vinílico em manta heterogênea, espessura de 2 mm, com impermeabilizante acrílico | M2 | 139,75 | 16,42 | 156,17
21.02.281 | Revestimento vinílico flexível em manta homogênea, espessura de 2 mm, com impermeabilizante acrílico | M2 | 299,95 | 16,42 | 316,37
21.02.291 | Revestimento vinílico heterogêneo flexível em réguas, espessura de 3 mm, com impermeabilizante acrílico | M2 | 184,41 | 16,42 | 200,83
21.02.310 | Revestimento vinílico autoportante acústico, espessura de 4,5 mm, com impermeabilizante acrílico | M2 | 452,30 | 16,42 | 468,72
21.02.311 | Revestimento vinílico autoportante, espessura de 4 mm, com impermeabilizante acrílico | M2 | 324,38 | 16,42 | 340,80
21.02.320 | Revestimento vinílico antiestático acústico, espessura de 5 mm, com impermeabilizante acrílico | M2 | 287,75 | 33,33 | 321,08
21.03 | Revestimento metalico
21.03.010 | Revestimento em aço inoxidável AISI 304, liga 18,8, chapa 20, espessura de 1 mm, acabamento escovado com grana especial | M2 | 1.043,70 |  | 1.043,70
21.03.090 | Piso elevado tipo telescópico em chapa de aço, sem revestimento | M2 | 246,45 |  | 246,45
21.03.151 | Revestimento em placas de alumínio composto "ACM", espessura de 4 mm e acabamento em PVDF | M2 | 662,39 |  | 662,39
21.03.152 | Revestimento em placas de alumínio composto "ACM", espessura de 4 mm e acabamento em PVDF, na cor verde | M2 | 430,93 |  | 430,93
21.04 | Forracao e carpete
21.04.100 | Revestimento com carpete para tráfego moderado, uso comercial, tipo bouclê de 5,4 até 8 mm | M2 | 123,14 |  | 123,14
21.04.110 | Revestimento com carpete para tráfego intenso, uso comercial, tipo bouclê de 6 mm | M2 | 147,28 |  | 147,28
21.05 | Revestimento em cimento reforcado com fio sintetico (CRFS)
21.05.010 | Piso em painel com miolo de madeira contraplacado por lâminas de madeira e externamente por chapas em CRFS, espessura de 40 mm | M2 | 144,19 | 70,02 | 214,21
21.05.100 | Piso elevado de concreto em placas de 600 x 600 mm, antiderrapante, sem acabamento | M2 | 335,32 |  | 335,32
21.07 | Revestimento sintetico
21.07.010 | Revestimento em laminado melamínico dissipativo | M2 | 257,21 |  | 257,21
21.1 | Rodape sintetico
21.10.050 | Rodapé de poliestireno, espessura de 7 cm | M | 31,47 | 5,66 | 37,13
21.10.051 | Rodapé de poliestireno, espessura de 8 cm | M | 41,00 | 5,66 | 46,66
21.10.061 | Rodapé para piso vinílico em PVC, espessura de 2 mm e altura de 5 cm, curvo/plano, com impermeabilizante acrílico | M | 20,79 | 7,40 | 28,19
21.10.071 | Rodapé flexível para piso vinílico em PVC, espessura de 2 mm e altura de 7,5 cm, curvo/plano, com impermeabilizante acrílico | M | 26,25 | 7,40 | 33,65
21.10.081 | Rodapé hospitalar flexível em PVC para piso vinílico, espessura de 2 mm e altura de 7,5 cm, com impermeabilizante acrílico | M | 39,07 | 5,66 | 44,73
21.10.210 | Rodapé em borracha sintética preta, altura até 7 cm - colado | M | 12,07 | 2,25 | 14,32
21.10.220 | Rodapé de cordão de poliamida | M | 7,32 |  | 7,32
21.10.250 | Rodapé em laminado melamínico dissipativo, espessura de 2 mm e altura de 10 cm | M | 26,95 |  | 26,95
21.11 | Degrau sintetico
21.11.050 | Degrau (piso e espelho) em borracha sintética preta com testeira - colado | M | 85,75 | 6,11 | 91,86
21.11.131 | Testeira flexível para arremate de degrau vinílico em PVC, espessura de 2 mm, com impermeabilizante acrílico | M | 34,37 | 5,66 | 40,03
21.2 | Reparos, conservacoes e complementos - GRUPO 21
21.20.020 | Recolocação de piso sintético com cola | M2 | 6,71 | 6,43 | 13,14
21.20.040 | Recolocação de piso sintético argamassado | M2 | 3,68 | 22,51 | 26,19
21.20.050 | Recolocação de piso elevado telescópico metálico, inclusive estrutura de sustentação | M2 |  | 50,51 | 50,51
21.20.060 | Furação de piso elevado telescópico em chapa de aço | UN | 58,87 |  | 58,87
21.20.100 | Recolocação de rodapé e cordões sintéticos | M |  | 8,19 | 8,19
21.20.300 | Fita adesiva antiderrapante com largura de 5 cm | M | 12,37 | 8,82 | 21,19
21.20.302 | Fita adesiva antiderrapante fosforescente, alto tráfego, largura de 5 cm | M | 12,32 | 8,82 | 21,14
21.20.410 | Cantoneira de sobrepor em PVC de 4 x 4 cm | UN | 48,23 | 2,25 | 50,48
21.20.460 | Canto externo de acabamento em PVC | M | 11,91 | 1,13 | 13,04
21.20.500 | Cantoneira em alumínio antiderrapante de 50 x 30 mm | M | 30,08 | 4,83 | 34,91
22 | FORRO, BRISE E FACHADA
22.01 | Forro de madeira
22.01.010 | Forro em tábuas aparelhadas macho e fêmea de pinus | M2 | 29,22 | 19,29 | 48,51
22.01.020 | Forro em tábuas aparelhadas macho e fêmea de pinus tarugado | M2 | 61,65 | 38,59 | 100,24
22.01.080 | Forro xadrez em ripas de angelim-vermelho / bacuri / maçaranduba tarugado | M2 | 97,37 | 41,81 | 139,18
22.01.210 | Testeira em tábua aparelhada, largura até 20 cm | M | 16,05 | 12,87 | 28,92
22.01.220 | Beiral em tábua de angelim-vermelho / bacuri / maçaranduba macho e fêmea com tarugamento | M2 | 135,40 | 38,59 | 173,99
22.01.240 | Beiral em tábua de angelim-vermelho / bacuri / maçaranduba macho e fêmea | M2 | 104,41 | 19,29 | 123,70
22.02 | Forro de gesso
22.02.010 | Forro em placa de gesso liso fixo | M2 | 63,18 |  | 63,18
22.02.030 | Forro em painéis de gesso acartonado, espessura de 12,5 mm, fixo | M2 | 74,60 |  | 74,60
22.02.100 | Forro em painéis de gesso acartonado, acabamento liso com película em PVC - 625mm x 1250mm, espessura de 9,5mm, removível | M2 | 87,49 |  | 87,49
22.02.190 | Forro de gesso removível com película rígida de PVC de 625mm x 625mm | M2 | 84,99 |  | 84,99
22.03 | Forro sintetico
22.03.020 | Forro em lã de vidro revestido em PVC, espessura de 20 mm | M2 | 84,27 |  | 84,27
22.03.030 | Forro em fibra mineral acústico, revestido em látex | M2 | 96,54 |  | 96,54
22.03.040 | Forro modular removível em PVC de 618mm x 1243mm | M2 | 84,75 |  | 84,75
22.03.050 | Forro em fibra mineral revestido em látex | M2 | 77,31 |  | 77,31
22.03.070 | Forro em lâmina de PVC | M2 | 62,69 |  | 62,69
22.03.122 | Forro em fibra mineral com placas acústicas removíveis de 625mm x 1250mm | M2 | 172,86 |  | 172,86
22.03.140 | Forro em fibra mineral com placas acústicas removíveis de 625mm x 625mm | M2 | 139,90 |  | 139,90
22.04 | Forro metalico
22.04.020 | Forro metálico removível, em painéis de 625mm x 625mm, tipo colmeia | M2 | 716,22 |  | 716,22
22.06 | Brise-soleil
22.06.130 | Brise em placa cimentícia, montado em perfil e chapa metálica | M2 | 306,45 | 94,66 | 401,11
22.06.240 | Brise metálico fixo em chapa lisa aluzinc pré-pintada, formato ogiva, lâmina frontal de 200 mm | M2 | 600,68 |  | 600,68
22.06.250 | Brise metálico curvo e móvel termoacústico em chapa lisa aluzinc pré- pintada | M2 | 1.008,21 |  | 1.008,21
22.06.300 | Brise metálico curvo e móvel em chapa microperfurada de alumínio pré- pintada | M2 | 495,65 |  | 495,65
22.06.340 | Brise metálico fixo em chapa lisa alumínio pré-pintada, formato ogiva, lâmina frontal de 200 mm | M2 | 643,40 |  | 643,40
22.06.350 | Brise metálico curvo e móvel termoacústico em chapa lisa de alumínio pré-pintada | M2 | 630,35 |  | 630,35
22.2 | Reparos, conservacoes e complementos - GRUPO 22
22.20.011 | Placa em lã de vidro revestida em PVC, auto extinguível | M2 | 51,57 |  | 51,57
22.20.020 | Recolocação de forros fixados | M2 | 1,35 | 9,65 | 11,00
22.20.040 | Recolocação de forros apoiados ou encaixados | M2 |  | 4,83 | 4,83
22.20.050 | Moldura de gesso simples, largura até 6,0 cm | M | 13,68 |  | 13,68
22.20.090 | Abertura para vão de luminária em forro de PVC modular | UN | 15,19 |  | 15,19
23 | ESQUADRIA, MARCENARIA E ELEMENTO EM MADEIRA
23.01 | Janela e veneziana em madeira
23.01.050 | Caixilho em madeira maxim-ar | M2 | 744,37 | 42,12 | 786,49
23.01.060 | Caixilho em madeira tipo veneziana de correr | M2 | 669,59 | 42,12 | 711,71
23.02 | Porta macho / femea montada com batente
23.02.010 | Acréscimo de bandeira - porta macho e fêmea com batente de madeira | M2 | 541,36 | 44,37 | 585,73
23.02.030 | Porta macho e fêmea com batente de madeira - 70 x 210 cm | UN | 917,80 | 90,05 | 1.007,85
23.02.040 | Porta macho e fêmea com batente de madeira - 80 x 210 cm | UN | 995,79 | 90,05 | 1.085,84
23.02.050 | Porta macho e fêmea com batente de madeira - 90 x 210 cm | UN | 1.090,68 | 90,05 | 1.180,73
23.02.060 | Porta macho e fêmea com batente de madeira - 120 x 210 cm | UN | 1.843,33 | 112,56 | 1.955,89
23.04 | Porta lisa laminada montada com batente
23.04.070 | Porta em laminado fenólico melamínico com batente em alumínio - 80 x 180 cm | UN | 944,10 | 45,03 | 989,13
23.04.080 | Porta em laminado fenólico melamínico com batente em alumínio - 60 x 160 cm | UN | 803,98 | 45,03 | 849,01
23.04.090 | Porta em laminado fenólico melamínico com acabamento liso, batente de madeira sem revestimento - 70 x 210 cm | UN | 923,63 | 90,05 | 1.013,68
23.04.100 | Porta em laminado fenólico melamínico com acabamento liso, batente de madeira sem revestimento - 80 x 210 cm | UN | 1.006,49 | 90,05 | 1.096,54
23.04.110 | Porta em laminado fenólico melamínico com acabamento liso, batente de madeira sem revestimento - 90 x 210 cm | UN | 1.038,00 | 90,05 | 1.128,05
23.04.120 | Porta em laminado fenólico melamínico com acabamento liso, batente de madeira sem revestimento - 120 x 210 cm | UN | 1.744,99 | 112,56 | 1.857,55
23.04.130 | Porta em laminado fenólico melamínico com acabamento liso, batente de madeira sem revestimento - 140 x 210 cm | UN | 1.739,68 | 112,56 | 1.852,24
23.04.140 | Porta em laminado fenólico melamínico com acabamento liso, batente de madeira sem revestimento - 220 x 210 cm | UN | 3.207,53 | 128,64 | 3.336,17
23.04.570 | Porta em laminado melamínico estrutural com acabamento texturizado, batente em alumínio com ferragens - 60 x 180 cm | UN | 824,36 | 11,25 | 835,61
23.04.580 | Porta em laminado fenólico melamínico com acabamento liso, batente metálico - 60 x 160 cm | UN | 1.249,68 | 86,84 | 1.336,52
23.04.590 | Porta em laminado fenólico melamínico com acabamento liso, batente metálico - 70 x 210 cm | UN | 1.291,83 | 83,62 | 1.375,45
23.04.600 | Porta em laminado fenólico melamínico com acabamento liso, batente metálico - 80 x 210 cm | UN | 1.397,91 | 83,62 | 1.481,53
23.04.610 | Porta em laminado fenólico melamínico com acabamento liso, batente metálico - 90 x 210 cm | UN | 1.429,42 | 83,62 | 1.513,04
23.04.620 | Porta em laminado fenólico melamínico com acabamento liso, batente metálico - 120 x 210 cm | UN | 1.996,76 | 109,34 | 2.106,10
23.08 | Marcenaria em geral
23.08.010 | Estrado em madeira | M2 | 110,47 | 32,16 | 142,63
23.08.020 | Faixa/batedor de proteção em madeira aparelhada natural de 10 x 2,5 cm | M | 9,38 | 6,43 | 15,81
23.08.030 | Faixa/batedor de proteção em madeira de 20 x 5 cm, com acabamento em laminado fenólico melamínico | M | 82,65 | 64,32 | 146,97
23.08.040 | Armário/gabinete embutido em MDF sob medida, revestido em laminado melamínico, com portas e prateleiras | M2 | 1.763,06 |  | 1.763,06
23.08.060 | Tampo sob medida em compensado, revestido na face superior em laminado fenólico melamínico | M2 | 718,30 |  | 718,30
23.08.080 | Prateleira sob medida em compensado, revestida nas duas faces em laminado fenólico melamínico | M2 | 520,95 | 12,87 | 533,82
23.08.100 | Armário tipo prateleira com subdivisão em compensado, revestido totalmente em laminado fenólico melamínico | M2 | 1.334,50 |  | 1.334,50
23.08.110 | Painel em compensado naval, espessura de 25 mm | M2 | 189,31 | 32,16 | 221,47
23.08.160 | Porta lisa com balcão, batente de madeira, completa - 80 x 210 cm | CJ | 821,28 | 138,29 | 959,57
23.08.170 | Lousa em laminado melamínico, branco - linha comercial | M2 | 179,05 | 6,31 | 185,36
23.08.210 | Armário sob medida em compensado de madeira totalmente revestido em folheado de madeira, completo | M2 | 1.593,47 |  | 1.593,47
23.08.220 | Armário sob medida em compensado de madeira totalmente revestido em laminado melamínico texturizado, completo | M2 | 1.553,63 |  | 1.553,63
23.08.320 | Porta acústica de madeira | M2 | 366,26 | 65,12 | 431,38
23.08.380 | Faixa/batedor de proteção em madeira de 290 x 15 mm, com acabamento em laminado fenólico melamínico | M | 108,45 | 6,43 | 114,88
23.09 | Porta lisa comum montada com batente
23.09.010 | Acréscimo de bandeira - porta lisa comum com batente de madeira | M2 | 217,70 | 44,37 | 262,07
23.09.020 | Porta lisa com batente madeira - 60 x 210 cm | UN | 440,34 | 90,05 | 530,39
23.09.030 | Porta lisa com batente madeira - 70 x 210 cm | UN | 419,75 | 90,05 | 509,80
23.09.040 | Porta lisa com batente madeira - 80 x 210 cm | UN | 428,00 | 90,05 | 518,05
23.09.050 | Porta lisa com batente madeira - 90 x 210 cm | UN | 451,84 | 90,05 | 541,89
23.09.052 | Porta lisa com batente madeira - 110 x 210 cm | UN | 556,08 | 90,05 | 646,13
23.09.060 | Porta lisa com batente madeira - 120 x 210 cm | UN | 840,65 | 112,56 | 953,21
23.09.100 | Porta lisa com batente madeira - 160 x 210 cm | UN | 765,28 | 130,25 | 895,53
23.09.420 | Porta lisa com batente em alumínio, largura 60 cm, altura de 105 a 200 cm | UN | 313,39 | 45,03 | 358,42
23.09.430 | Porta lisa com batente em alumínio, largura 80 cm, altura de 105 a 200 cm | UN | 301,05 | 45,03 | 346,08
23.09.440 | Porta lisa com batente em alumínio, largura 90 cm, altura de 105 a 200 cm | UN | 324,89 | 45,03 | 369,92
23.09.520 | Porta lisa com batente metálico - 60 x 160 cm | UN | 599,46 | 45,03 | 644,49
23.09.530 | Porta lisa com batente metálico - 80 x 160 cm | UN | 587,12 | 45,03 | 632,15
23.09.540 | Porta lisa com batente metálico - 70 x 210 cm | UN | 787,95 | 83,62 | 871,57
23.09.550 | Porta lisa com batente metálico - 80 x 210 cm | UN | 807,81 | 83,62 | 891,43
23.09.560 | Porta lisa com batente metálico - 90 x 210 cm | UN | 843,26 | 83,62 | 926,88
23.09.570 | Porta lisa com batente metálico - 120 x 210 cm | UN | 1.092,42 | 109,34 | 1.201,76
23.09.590 | Porta lisa com batente metálico - 160 x 210 cm | UN | 1.114,17 | 109,34 | 1.223,51
23.09.600 | Porta lisa com batente metálico - 60 x 180 cm | UN | 693,04 | 45,03 | 738,07
23.09.610 | Porta lisa com batente metálico - 60 x 210 cm | UN | 796,93 | 45,03 | 841,96
23.09.630 | Porta lisa com batente madeira, 2 folhas - 140 x 210 cm | UN | 845,83 | 112,56 | 958,39
23.11 | Porta lisa para acabamento em verniz montada com batente
23.11.010 | Acréscimo de bandeira - porta lisa para acabamento em verniz, com batente de madeira | M2 | 235,70 | 44,37 | 280,07
23.11.030 | Porta lisa para acabamento em verniz, com batente de madeira - 70 x 210 cm | UN | 449,62 | 90,05 | 539,67
23.11.040 | Porta lisa para acabamento em verniz, com batente de madeira - 80 x 210 cm | UN | 447,67 | 90,05 | 537,72
23.11.050 | Porta lisa para acabamento em verniz, com batente de madeira - 90 x 210 cm | UN | 482,10 | 90,05 | 572,15
23.12 | Porta comum completa - uso coletivo (padrao dimensional medio)
23.12.001 | Porta lisa de madeira, interna "PIM", para acabamento em pintura, padrão dimensional médio, com ferragens, completo - 80 x 210 cm | UN | 561,69 |  | 561,69
23.13 | Porta comum completa - uso publico (padrao dimensional medio/pesado)
23.13.001 | Porta lisa de madeira, interna "PIM", para acabamento em pintura, padrão dimensional médio/pesado, com ferragens, completo - 80 x 210 cm | UN | 561,69 |  | 561,69
23.13.002 | Porta lisa de madeira, interna "PIM", para acabamento em pintura, padrão dimensional médio/pesado, com ferragens, completo - 90 x 210 cm | UN | 619,31 |  | 619,31
23.13.020 | Porta lisa de madeira, interna, resistente a umidade "PIM RU", para acabamento em pintura, padrão dimensional médio/pesado, com ferragens, completo - 80 x 210 cm | UN | 561,69 |  | 561,69
23.13.040 | Porta lisa de madeira, interna, resistente a umidade "PIM RU", para acabamento revestido ou em pintura, para divisória sanitária, padrão dimensional médio/pesado, com ferragens, completo - 80 x 190 cm | UN | 561,69 |  | 561,69
23.13.052 | Porta lisa de madeira, interna, resistente a umidade "PIM RU", para acabamento em pintura, tipo acessível, padrão dimensional médio/pesado, com ferragens, completo - 90 x 210 cm | UN | 619,31 |  | 619,31
23.13.064 | Porta lisa de madeira, interna, resistente a umidade "PIM RU", para acabamento em pintura, de correr ou deslizante, tipo acessível, padrão dimensional pesado, com sistema deslizante e ferragens, completo - 100 x 210 cm | UN | 650,35 |  | 650,35
23.2 | Reparos, conservacoes e complementos - GRUPO 23
23.20.020 | Recolocação de batentes de madeira | UN |  | 41,81 | 41,81
23.20.040 | Recolocação de folhas de porta ou janela | UN |  | 51,45 | 51,45
23.20.060 | Recolocação de guarnição ou molduras | M |  | 1,61 | 1,61
23.20.100 | Batente de madeira para porta | M | 37,32 | 9,65 | 46,97
23.20.110 | Visor fixo e requadro de madeira para porta, para receber vidro | M2 | 1.028,30 | 128,64 | 1.156,94
23.20.120 | Guarnição de madeira | M | 3,56 | 1,61 | 5,17
23.20.140 | Acréscimo de visor completo em porta de madeira | UN | 257,39 |  | 257,39
23.20.160 | Folha de porta veneziana maciça, sob medida | M2 | 793,52 | 16,08 | 809,60
23.20.170 | Folha de porta lisa folheada com madeira, sob medida | M2 | 178,37 | 16,08 | 194,45
23.20.180 | Folha de porta em madeira para receber vidro, sob medida | M2 | 426,61 | 16,08 | 442,69
23.20.310 | Folha de porta lisa comum - 60 x 210 cm | UN | 225,84 | 48,24 | 274,08
23.20.320 | Folha de porta lisa comum - 70 x 210 cm | UN | 205,25 | 48,24 | 253,49
23.20.330 | Folha de porta lisa comum - 80 x 210 cm | UN | 213,50 | 48,24 | 261,74
23.20.340 | Folha de porta lisa comum - 90 x 210 cm | UN | 237,34 | 48,24 | 285,58
23.20.450 | Folha de porta em laminado fenólico melamínico com acabamento liso - 70 x 210 cm | UN | 709,13 | 48,24 | 757,37
23.20.460 | Folha de porta em laminado fenólico melamínico com acabamento liso - 90 x 210 cm | UN | 823,50 | 48,24 | 871,74
23.20.550 | Folha de porta em laminado fenólico melamínico com acabamento liso - 80 x 210 cm | UN | 791,99 | 48,24 | 840,23
23.20.600 | Folha de porta em madeira com tela de proteção tipo mosqueteira | M2 | 700,08 | 48,24 | 748,32
24 | ESQUADRIA, SERRALHERIA E ELEMENTO EM FERRO
24.01 | Caixilho em ferro
24.01.010 | Caixilho em ferro fixo, sob medida | M2 | 890,77 | 20,42 | 911,19
24.01.030 | Caixilho em ferro basculante, sob medida | M2 | 908,99 | 20,42 | 929,41
24.01.070 | Caixilho em ferro de correr, sob medida | M2 | 965,89 | 20,42 | 986,31
24.01.090 | Caixilho em ferro com ventilação permanente, sob medida | M2 | 803,37 | 20,42 | 823,79
24.01.100 | Caixilho em ferro tipo veneziana, linha comercial | M2 | 524,94 | 20,42 | 545,36
24.01.110 | Caixilho em ferro tipo veneziana, sob medida | M2 | 821,44 | 20,42 | 841,86
24.01.120 | Caixilho tipo veneziana industrial com montantes em aço galvanizado e aletas em fibra de vidro | M2 | 248,58 |  | 248,58
24.01.180 | Caixilho removível em tela de aço galvanizado, tipo ondulada com malha de 1", fio 12, com requadro tubular de aço carbono, sob medida | M2 | 516,18 | 19,85 | 536,03
24.01.190 | Caixilho fixo em tela de aço galvanizado tipo ondulada com malha de 1/2", fio 12, com requadro em cantoneira de aço carbono, sob medida | M2 | 319,04 | 19,85 | 338,89
24.01.200 | Caixilho fixo em aço SAE 1010/1020 para vidro à prova de bala, sob medida | M2 | 1.349,72 | 52,70 | 1.402,42
24.01.280 | Caixilho tipo guichê em chapa de aço | M2 | 625,72 | 67,44 | 693,16
24.02 | Portas, portoes e gradis
24.02.010 | Porta em ferro de abrir, para receber vidro, sob medida | M2 | 978,02 | 61,20 | 1.039,22
24.02.040 | Porta/portão tipo gradil sob medida | M2 | 901,45 | 61,20 | 962,65
24.02.050 | Porta corta-fogo classe P.90 de 90 x 210 cm, completa, com maçaneta tipo alavanca | UN | 1.095,21 | 107,88 | 1.203,09
24.02.052 | Porta corta-fogo classe P.90 de 100 x 210 cm, completa, com maçaneta tipo alavanca | UN | 1.046,59 | 107,88 | 1.154,47
24.02.054 | Porta corta-fogo classe P.90, com barra antipânico numa face e maçaneta na outra, completa | M2 | 1.194,19 | 107,88 | 1.302,07
24.02.056 | Porta corta-fogo classe P.120 de 80 x 210 cm, com uma folha de abrir, completa | UN | 1.307,06 | 117,24 | 1.424,30
24.02.058 | Porta corta-fogo classe P.120 de 90 x 210 cm, com uma folha de abrir, completa | UN | 1.078,77 | 117,24 | 1.196,01
24.02.060 | Porta/portão de abrir em chapa, sob medida | M2 | 989,84 | 61,20 | 1.051,04
24.02.070 | Porta de ferro de abrir tipo veneziana, linha comercial | M2 | 365,15 | 61,20 | 426,35
24.02.080 | Porta/portão de abrir em veneziana de ferro, sob medida | M2 | 1.563,94 | 61,20 | 1.625,14
24.02.100 | Portão tubular em tela de aço galvanizado até 2,50 m de altura, completo | M2 | 606,77 | 46,68 | 653,45
24.02.270 | Portão de 2 folhas, tubular em tela de aço galvanizado acima de 2,50 m de altura, completo | M2 | 561,70 | 61,20 | 622,90
24.02.280 | Porta/portão de correr em tela ondulada de aço galvanizado, sob medida | M2 | 436,64 | 61,20 | 497,84
24.02.290 | Porta/portão de correr em chapa cega dupla, sob medida | M2 | 1.439,70 | 61,20 | 1.500,90
24.02.410 | Porta em ferro de correr, para receber vidro, sob medida | M2 | 1.493,53 | 61,20 | 1.554,73
24.02.430 | Porta em ferro de abrir, parte inferior chapeada, parte superior para receber vidro, sob medida | M2 | 1.265,57 | 61,20 | 1.326,77
24.02.450 | Grade de proteção para caixilhos | M2 | 943,55 | 40,67 | 984,22
24.02.460 | Porta de abrir em tela ondulada de aço galvanizado, completa | M2 | 675,22 | 49,80 | 725,02
24.02.470 | Portinhola de correr em chapa, para ´passa pacote´, completa, sob medida | M2 | 1.194,95 | 40,67 | 1.235,62
24.02.480 | Portinhola de abrir em chapa, para ´passa pacote´, completa, sob medida | M2 | 1.085,04 | 40,67 | 1.125,71
24.02.490 | Grade em barra chata soldada de 1 1/2´ x 1/4´, sob medida | M2 | 1.407,88 | 20,42 | 1.428,30
24.02.590 | Porta de enrolar manual, cega ou vazada | M2 | 262,17 | 32,16 | 294,33
24.02.630 | Portão de 2 folhas tubular diâmetro de 3´, com tela em aço galvanizado de 2´, altura acima de 3,00 m, completo | M2 | 511,31 | 61,20 | 572,51
24.02.810 | Porta/portão de abrir em chapa cega com isolamento acústico, sob medida | M2 | 1.246,02 | 97,16 | 1.343,18
24.02.811 | Porta de ferro acústica, espessura de 80mm, batente tripla vedação 185mm, com fechadura e maçaneta - 50 dB | M2 | 5.328,41 | 119,87 | 5.448,28
24.02.840 | Portão basculante em chapa metálica, estruturado com perfis metálicos | M2 | 813,86 | 43,60 | 857,46
24.02.900 | Porta de abrir em chapa dupla com visor, batente envolvente, completa | M2 | 1.727,00 | 46,47 | 1.773,47
24.02.930 | Portão de 2 folhas tubular, com tela em aço galvanizado de 2´ e fio 10, completo | M2 | 509,61 | 61,20 | 570,81
24.03 | Elementos em ferro
24.03.040 | Guarda-corpo tubular com tela em aço galvanizado, diâmetro de 1 1/2´ | M | 658,47 | 32,16 | 690,63
24.03.060 | Escada marinheiro (galvanizada) | M | 685,22 | 12,87 | 698,09
24.03.080 | Escada marinheiro com guarda corpo (degrau em ´T´) | M | 1.193,59 | 32,16 | 1.225,75
24.03.100 | Alçapão/tampa em chapa de ferro com porta cadeado | M2 | 1.501,93 | 64,32 | 1.566,25
24.03.200 | Tela de proteção tipo mosquiteira em aço galvanizado, com requadro em perfis de ferro | M2 | 499,08 | 10,61 | 509,69
24.03.210 | Tela de proteção em malha ondulada de 1´, fio 10 (BWG), com requadro | M2 | 643,96 | 32,16 | 676,12
24.03.290 | Fechamento em chapa de aço galvanizada nº 14 MSG, perfurada com diâmetro de 12,7 mm, requadro em chapa dobrada | M2 | 1.055,29 | 20,42 | 1.075,71
24.03.300 | Fechamento em chapa expandida losangular de 10 x 20 mm, com requadro em cantoneira de aço carbono | M2 | 510,55 | 40,67 | 551,22
24.03.310 | Corrimão tubular em aço galvanizado, diâmetro 1 1/2´ | M | 164,30 | 16,08 | 180,38
24.03.320 | Corrimão tubular em aço galvanizado, diâmetro 2´ | M | 184,53 | 16,08 | 200,61
24.03.340 | Tampa em chapa de segurança tipo xadrez, aço galvanizado a fogo antiderrapante de 1/4´ | M2 | 1.214,30 | 46,68 | 1.260,98
24.03.410 | Fechamento em chapa perfurada, furos quadrados 4 x 4 mm, com requadro em cantoneira de aço carbono | M2 | 1.066,34 | 20,42 | 1.086,76
24.03.680 | Grade para piso eletrofundida, malha 30 x 100 mm, com barra de 40 x 2 mm | M2 | 856,18 | 40,67 | 896,85
24.03.690 | Grade para forro eletrofundida, malha 25 x 100 mm, com barra de 25 x 2 mm | M2 | 489,21 | 12,87 | 502,08
24.03.930 | Porta de enrolar automatizada, em chapa de aço galvanizada microperfurada, com pintura eletrostática, com controle remoto | M2 | 544,80 |  | 544,80
24.04 | Esquadria, serralheria de seguranca
24.04.150 | Porta de segurança de correr suspensa em grade de aço SAE 1045, diâmetro de 1´, completa, sem têmpera e revenimento | M2 | 2.787,07 | 46,00 | 2.833,07
24.04.220 | Grade de segurança em aço SAE 1045, diâmetro 1´, sem têmpera e revenimento | M2 | 1.682,07 | 46,00 | 1.728,07
24.04.230 | Grade de segurança em aço SAE 1045, para janela, diâmetro 1´, sem têmpera e revenimento | M2 | 1.816,09 | 46,00 | 1.862,09
24.04.240 | Grade de segurança em aço SAE 1045 chapeada, diâmetro 1´, sem têmpera e revenimento | M2 | 2.741,10 | 46,00 | 2.787,10
24.04.250 | Porta de segurança de abrir em grade de aço SAE 1045, diâmetro 1´, completa, sem têmpera e revenimento | M2 | 2.183,93 | 84,51 | 2.268,44
24.04.260 | Porta de segurança de abrir em grade de aço SAE 1045 chapeada, diâmetro 1´, completa, sem têmpera e revenimento | M2 | 3.281,89 | 84,51 | 3.366,40
24.04.270 | Porta de segurança de abrir em grade de aço SAE 1045, diâmetro 1´, com ferrolho longo embutido em caixa, completa, sem têmpera e revenimento | M2 | 2.674,67 | 84,51 | 2.759,18
24.04.280 | Portão de segurança de abrir em grade de aço SAE 1045 chapeado, para muralha, diâmetro 1´, completo, sem têmpera e revenimento | M2 | 3.333,76 | 84,51 | 3.418,27
24.04.300 | Grade de segurança em aço SAE 1045, diâmetro 1´, com têmpera e revenimento | M2 | 2.084,34 | 46,00 | 2.130,34
24.04.310 | Grade de segurança em aço SAE 1045, para janela, diâmetro 1´, com têmpera e revenimento | M2 | 2.056,13 | 46,00 | 2.102,13
24.04.320 | Grade de segurança em aço SAE 1045 chapeada, diâmetro 1´, com têmpera e revenimento | M2 | 3.156,00 | 46,00 | 3.202,00
24.04.330 | Porta de segurança de abrir em grade de aço SAE 1045, diâmetro 1´, completa, com têmpera e revenimento | M2 | 2.621,26 | 84,51 | 2.705,77
24.04.340 | Porta de segurança de abrir em grade de aço SAE 1045 chapeada, diâmetro 1´, completa, com têmpera e revenimento | M2 | 3.720,25 | 84,51 | 3.804,76
24.04.350 | Porta de segurança de abrir em grade de aço SAE 1045, diâmetro 1´, com ferrolho longo embutido em caixa, completa, com têmpera e revenimento | M2 | 2.862,12 | 84,51 | 2.946,63
24.04.360 | Porta de segurança de abrir em grade de aço SAE 1045 chapeada, com isolamento acústico, diâmetro 1´, completa, com têmpera e revenimento | M2 | 3.758,09 | 84,51 | 3.842,60
24.04.370 | Portão de segurança de abrir em grade de aço SAE 1045 chapeado, para muralha, diâmetro 1´, completo, com têmpera e revenimento | M2 | 3.810,32 | 84,51 | 3.894,83
24.04.380 | Porta de segurança de correr suspensa em grade de aço SAE 1045, chapeada, diâmetro de 1´, completa, sem têmpera e revenimento | M2 | 3.707,54 | 46,00 | 3.753,54
24.04.400 | Porta de segurança de correr em grade de aço SAE 1045, diâmetro de 1´, completa, com têmpera e revenimento | M2 | 3.095,53 | 46,00 | 3.141,53
24.04.410 | Porta de segurança de correr suspensa em grade de aço SAE 1045 chapeada, diâmetro de 1´, completa, com têmpera e revenimento | M2 | 3.904,48 | 46,00 | 3.950,48
24.04.420 | Porta de segurança de correr em grade de aço SAE 1045 chapeada, diâmetro de 1´, completa, sem têmpera e revenimento | M2 | 2.838,13 | 188,43 | 3.026,56
24.04.430 | Porta de segurança de correr em grade de aço SAE 1045, diâmetro de 1´, completa, sem têmpera e revenimento | M2 | 2.356,71 | 46,00 | 2.402,71
24.04.610 | Caixilho de segurança em aço SAE 1010/1020 tipo fixo e de correr, para receber vidro, com bandeira tipo veneziana | M2 | 1.465,27 | 46,00 | 1.511,27
24.04.620 | Guichê de segurança em grade de aço SAE 1045, diâmetro de 1´', com têmpera e revenimento | M2 | 2.411,47 | 46,00 | 2.457,47
24.04.630 | Guichê de segurança em grade de aço SAE 1045, diâmetro de 1´', sem têmpera e revenimento | M2 | 2.031,69 | 46,00 | 2.077,69
24.06 | Esquadria, serralheria e elemento em ferro.
24.06.030 | Guarda-corpo com vidro de 8 mm, em tubo de aço galvanizado, diâmetro 1 1/2´ | M | 1.120,10 | 38,51 | 1.158,61
24.07 | Portas, portoes e gradis.
24.07.030 | Porta de enrolar automatizado, em perfil meia cana perfurado, tipo transvision | M2 | 645,38 | 32,16 | 677,54
24.07.040 | Porta de abrir em chapa de aço galvanizado, com requadro em tela ondulada malha 2´ e fio 12 | M2 | 1.013,95 | 91,40 | 1.105,35
24.08 | Esquadria, serralheria e elemento em aco inoxidavel
24.08.020 | Corrimão duplo em tubo de aço inoxidável escovado, com diâmetro de 1 1/2´ e montantes com diâmetro de 2´ | M | 780,50 | 38,59 | 819,09
24.08.031 | Corrimão em tubo de aço inoxidável escovado, diâmetro de 1 1/2" | M | 525,35 | 16,08 | 541,43
24.08.040 | Corrimão em tubo de aço inoxidável escovado, diâmetro de 1 1/2´ e montantes com diâmetro de 2´ | M | 617,88 | 32,16 | 650,04
24.2 | Reparos, conservacoes e complementos - GRUPO 24
24.20.020 | Recolocação de esquadrias metálicas | M2 |  | 32,16 | 32,16
24.20.040 | Recolocação de batentes | M | 1,43 | 8,37 | 9,80
24.20.060 | Recolocação de escada de marinheiro | M |  | 19,29 | 19,29
24.20.090 | Solda MIG em esquadrias metálicas | M | 32,89 | 22,36 | 55,25
24.20.100 | Brete para instalação lateral em grade de segurança | CJ | 3.461,31 | 77,02 | 3.538,33
24.20.120 | Batente em chapa dobrada para portas | M | 118,35 | 8,37 | 126,72
24.20.140 | Batente em chapa de aço SAE 1010/1020, espessura de 3/16´, para obras de segurança | M | 393,23 | 8,37 | 401,60
24.20.200 | Chapa de ferro nº 14, inclusive soldagem | M2 | 237,26 | 38,59 | 275,85
24.20.230 | Tela ondulada em aço galvanizado fio 10 BWG, malha de 1´ | M2 | 120,12 | 7,01 | 127,13
24.20.270 | Tela em aço galvanizado fio 16 BWG, malha de 1´ - tipo alambrado | M2 | 44,98 | 7,01 | 51,99
24.20.300 | Chapa perfurada em aço SAE 1020, furos redondos de diâmetro 7,5 mm, espessura 1/8´ - soldagem tipo MIG | M2 | 685,51 | 70,80 | 756,31
24.20.310 | Chapa perfurada em aço SAE 1020, furos redondos de diâmetro 25 mm, espessura 1/4´ - inclusive soldagem | M2 | 1.162,50 | 70,80 | 1.233,30
25 | ESQUADRIA, SERRALHERIA E ELEMENTO EM ALUMINIO
25.01 | Caixilho em aluminio
25.01.020 | Caixilho em alumínio fixo, sob medida | M2 | 716,29 | 48,24 | 764,53
25.01.030 | Caixilho em alumínio basculante com vidro, linha comercial | M2 | 341,30 | 48,24 | 389,54
25.01.040 | Caixilho em alumínio basculante, sob medida | M2 | 925,68 | 48,24 | 973,92
25.01.050 | Caixilho em alumínio maxim-ar com vidro, linha comercial | M2 | 773,93 | 48,24 | 822,17
25.01.060 | Caixilho em alumínio maxim-ar, sob medida | M2 | 751,90 | 48,24 | 800,14
25.01.070 | Caixilho em alumínio de correr com vidro, linha comercial | M2 | 356,16 | 48,24 | 404,40
25.01.080 | Caixilho em alumínio de correr, sob medida | M2 | 815,59 | 48,24 | 863,83
25.01.090 | Caixilho em alumínio tipo veneziana com vidro, linha comercial | M2 | 648,21 | 48,24 | 696,45
25.01.100 | Caixilho em alumínio tipo veneziana, sob medida | M2 | 1.004,39 | 48,24 | 1.052,63
25.01.110 | Caixilho guilhotina em alumínio anodizado, sob medida | M2 | 919,05 | 48,24 | 967,29
25.01.120 | Caixilho tipo veneziana industrial com montantes em alumínio e aletas em fibra de vidro | M2 | 297,72 |  | 297,72
25.01.240 | Caixilho fixo em alumínio, sob medida - branco | M2 | 819,46 | 37,06 | 856,52
25.01.361 | Caixilho em alumínio maxim-ar com vidro - branco | M2 | 1.292,31 | 48,24 | 1.340,55
25.01.371 | Caixilho em alumínio basculante com vidro - branco | M2 | 1.326,63 | 48,24 | 1.374,87
25.01.380 | Caixilho em alumínio de correr com vidro - branco | M2 | 729,37 | 48,24 | 777,61
25.01.400 | Caixilho em alumínio anodizado fixo | M2 | 541,00 | 37,06 | 578,06
25.01.410 | Caixilho em alumínio anodizado maxim-ar | M2 | 770,58 | 37,06 | 807,64
25.01.430 | Caixilho em alumínio fixo, tipo fachada | M2 | 632,45 | 27,80 | 660,25
25.01.440 | Caixilho em alumínio maxim-ar, tipo fachada | M2 | 710,86 | 27,80 | 738,66
25.01.450 | Caixilho em alumínio para pele de vidro, tipo fachada | M2 | 520,19 | 27,80 | 547,99
25.01.460 | Gradil em alumínio natural, sob medida | M2 | 930,98 |  | 930,98
25.01.470 | Caixilho fixo tipo veneziana em alumínio anodizado, sob medida - branco | M2 | 1.196,01 |  | 1.196,01
25.01.480 | Caixilho em alumínio com pintura eletrostática, basculante, sob medida - branco | M2 | 823,32 |  | 823,32
25.01.490 | Caixilho em alumínio com pintura eletrostática, maxim-ar, sob medida - branco | M2 | 819,83 |  | 819,83
25.01.500 | Caixilho em alumínio anodizado fixo, sob medida - bronze/preto | M2 | 881,94 | 48,24 | 930,18
25.01.510 | Caixilho em alumínio anodizado basculante, sob medida - bronze/preto | M2 | 1.175,36 | 48,24 | 1.223,60
25.01.520 | Caixilho em alumínio anodizado maxim-ar, sob medida - bronze/preto | M2 | 873,70 | 48,24 | 921,94
25.01.530 | Caixilho em alumínio anodizado de correr, sob medida - bronze/preto | M2 | 901,33 | 48,24 | 949,57
25.02 | Porta em aluminio
25.02.010 | Porta de entrada de abrir em alumínio com vidro, linha comercial | M2 | 634,07 | 96,48 | 730,55
25.02.020 | Porta de entrada de abrir em alumínio, sob medida | M2 | 964,36 | 96,48 | 1.060,84
25.02.040 | Porta de entrada de correr em alumínio, sob medida | M2 | 1.093,33 | 96,48 | 1.189,81
25.02.042 | Porta de correr em alumínio tipo lambri branco, sob medida | M2 | 641,74 | 48,24 | 689,98
25.02.050 | Porta veneziana de abrir em alumínio, linha comercial | M2 | 489,51 | 96,48 | 585,99
25.02.060 | Porta/portinhola em alumínio, sob medida | M2 | 808,13 | 96,48 | 904,61
25.02.070 | Portinhola tipo veneziana em alumínio, linha comercial | M2 | 488,19 | 96,48 | 584,67
25.02.110 | Porta veneziana de abrir em alumínio, sob medida | M2 | 982,48 | 96,48 | 1.078,96
25.02.211 | Porta veneziana de abrir em alumínio - cor branca | M2 | 423,04 | 96,48 | 519,52
25.02.221 | Porta de correr em alumínio com veneziana e vidro - cor branca | M2 | 1.029,35 | 96,48 | 1.125,83
25.02.230 | Porta em alumínio anodizado de abrir, sob medida - bronze/preto | M2 | 939,07 | 48,24 | 987,31
25.02.240 | Porta em alumínio anodizado de correr, sob medida - bronze/preto | M2 | 861,71 | 48,24 | 909,95
25.02.250 | Porta em alumínio anodizado de abrir, tipo veneziana, sob medida - bronze/preto | M2 | 1.009,38 | 48,24 | 1.057,62
25.02.260 | Portinhola em alumínio anodizado de correr, tipo veneziana, sob medida - bronze/preto | M2 | 1.086,01 | 48,24 | 1.134,25
25.02.300 | Porta de abrir em alumínio com pintura eletrostática, sob medida - cor branca | M2 | 987,56 | 96,48 | 1.084,04
25.02.310 | Porta de abrir em alumínio tipo lambri, sob medida - cor branca | M2 | 1.007,71 | 96,48 | 1.104,19
25.2 | Reparos, conservacoes e complementos - GRUPO 25
25.20.020 | Tela de proteção tipo mosquiteira removível, em fibra de vidro com revestimento em PVC e requadro em alumínio | M2 | 143,78 |  | 143,78
26 | ESQUADRIA E ELEMENTO EM VIDRO
26.01 | Vidro comum e laminado
26.01.020 | Vidro liso transparente de 3 mm | M2 | 83,26 | 21,87 | 105,13
26.01.040 | Vidro liso transparente de 4 mm | M2 | 105,26 | 21,87 | 127,13
26.01.060 | Vidro liso transparente de 5 mm | M2 | 108,11 | 21,87 | 129,98
26.01.080 | Vidro liso transparente de 6 mm | M2 | 123,32 | 21,87 | 145,19
26.01.140 | Vidro liso laminado colorido de 6 mm | M2 | 377,69 | 21,87 | 399,56
26.01.155 | Vidro liso laminado colorido de 10 mm | M2 | 606,51 | 21,87 | 628,38
26.01.160 | Vidro liso laminado leitoso de 6 mm | M2 | 461,46 | 21,87 | 483,33
26.01.168 | Vidro liso laminado incolor de 6 mm | M2 | 215,64 | 21,87 | 237,51
26.01.169 | Vidro liso laminado incolor de 8 mm | M2 | 314,76 | 21,87 | 336,63
26.01.170 | Vidro liso laminado incolor de 10 mm | M2 | 364,08 | 21,87 | 385,95
26.01.190 | Vidro liso laminado jateado de 6 mm | M2 | 422,21 | 21,87 | 444,08
26.01.230 | Vidro fantasia de 3/4 mm | M2 | 113,73 | 21,87 | 135,60
26.01.348 | Vidro multilaminado de alta segurança, proteção balística nível III | M2 | 3.006,63 |  | 3.006,63
26.01.350 | Vidro multilaminado de alta segurança em policarbonato, proteção balística nível III | M2 | 4.867,20 |  | 4.867,20
26.01.460 | Vidros float monolíticos verde de 6 mm | M2 | 145,49 | 21,87 | 167,36
26.02 | Vidro temperado
26.02.020 | Vidro temperado incolor de 6 mm | M2 | 187,74 |  | 187,74
26.02.040 | Vidro temperado incolor de 8 mm | M2 | 222,23 |  | 222,23
26.02.060 | Vidro temperado incolor de 10 mm | M2 | 281,11 |  | 281,11
26.02.120 | Vidro temperado cinza ou bronze de 6 mm | M2 | 250,08 |  | 250,08
Referência | Descrição | Un | Material | Mão de Obra | Custo Total
26.02.140 | Vidro temperado cinza ou bronze de 8 mm | M2 | 352,92 |  | 352,92
26.02.160 | Vidro temperado cinza ou bronze de 10 mm | M2 | 468,77 |  | 468,77
26.02.170 | Vidro temperado serigrafado incolor de 8 mm | M2 | 648,35 |  | 648,35
26.02.300 | Vidro temperado neutro verde de 10 mm | M2 | 413,59 |  | 413,59
26.03 | Vidro especial
26.03.070 | Vidro laminado temperado incolor de 8mm | M2 | 418,84 |  | 418,84
26.03.074 | Vidro laminado temperado incolor de 16 mm | M2 | 1.056,83 |  | 1.056,83
26.03.090 | Vidro laminado temperado jateado de 8 mm | M2 | 610,73 |  | 610,73
26.03.300 | Vidro laminado temperado neutro verde de 12 mm | M2 | 1.536,32 |  | 1.536,32
26.04 | Espelhos
26.04.010 | Espelho em vidro cristal liso, espessura de 4 mm | M2 | 455,85 |  | 455,85
26.04.030 | Espelho comum de 3 mm com moldura em alumínio | M2 | 557,53 | 16,08 | 573,61
26.2 | Reparos, conservacoes e complementos - GRUPO 26
26.20.010 | Massa para vidro | M | 1,19 | 3,28 | 4,47
26.20.020 | Recolocação de vidro inclusive emassamento ou recolocação de baguetes | M2 | 5,96 | 43,74 | 49,70
27 | ESQUADRIA E ELEMENTO EM MATERIAL ESPECIAL
27.02 | Policarbonato
27.02.001 | Chapa em policarbonato compacta, fumê, espessura de 6mm | M2 | 524,49 | 75,86 | 600,35
27.02.011 | Chapa em policarbonato compacta, cristal, espessura de 6 mm | M2 | 400,44 | 75,86 | 476,30
27.02.041 | Chapa em policarbonato compacta, cristal, espessura de 10 mm | M2 | 676,74 | 75,86 | 752,60
27.02.050 | Chapa de policarbonato alveolar de 6 mm | M2 | 69,43 | 75,86 | 145,29
27.03 | Chapa de fibra de vidro
27.03.030 | Placa de poliéster reforçada com fibra de vidro de 3 mm | M2 | 152,54 | 43,74 | 196,28
27.04 | PVC / VINIL
27.04.031 | Caixilho de correr em PVC com vidro e persiana | M2 | 2.213,59 | 75,06 | 2.288,65
27.04.040 | Corrimão, bate-maca ou protetor de parede em PVC, com amortecimento à impacto, altura de 131 mm | M | 306,46 | 59,34 | 365,80
27.04.050 | Protetor de parede ou bate-maca em PVC flexível, com amortecimento à impacto, altura de 150 mm | M | 64,97 | 19,29 | 84,26
27.04.051 | Faixa em vinil para proteção de paredes, com amortecimento à alto impacto, altura de 400 mm | M | 150,51 | 8,82 | 159,33
27.04.052 | Cantoneira adesiva em vinil de alto impacto | M | 73,11 | 4,83 | 77,94
27.04.060 | Bate-maca ou protetor de parede curvo em PVC, com amortecimento à impacto, altura de 200 mm | M | 146,15 | 52,60 | 198,75
27.04.070 | Bate-maca ou protetor de parede em PVC, com amortecimento à impacto, altura de 200 mm | M | 108,34 | 26,87 | 135,21
28 | FERRAGEM COMPLEMENTAR PARA ESQUADRIAS
28.01 | Ferragem para porta
28.01.020 | Ferragem completa com maçaneta tipo alavanca, para porta externa com 1 folha | CJ | 257,68 | 48,24 | 305,92
28.01.030 | Ferragem completa com maçaneta tipo alavanca, para porta externa com 2 folhas | CJ | 493,05 | 64,32 | 557,37
28.01.040 | Ferragem completa com maçaneta tipo alavanca, para porta interna com 1 folha | CJ | 191,86 | 48,24 | 240,10
28.01.050 | Ferragem completa com maçaneta tipo alavanca, para porta interna com 2 folhas | CJ | 387,75 | 64,32 | 452,07
28.01.070 | Ferragem completa para porta de box de WC tipo livre/ocupado | CJ | 158,51 | 48,24 | 206,75
28.01.080 | Ferragem adicional para porta vão simples em divisória | CJ | 201,92 |  | 201,92
28.01.090 | Ferragem adicional para porta vão duplo em divisória | CJ | 333,46 |  | 333,46
28.01.146 | Fechadura eletromagnética para capacidade de atraque de 150 kgf | UN | 317,36 | 54,59 | 371,95
28.01.150 | Fechadura elétrica de sobrepor para porta ou portão com peso até 400 kg | CJ | 444,57 | 54,59 | 499,16
28.01.160 | Mola aérea para porta, com esforço acima de 50 kg até 60 kg | UN | 301,55 | 15,41 | 316,96
28.01.171 | Mola aérea para porta, com esforço acima de 60 kg até 80 kg | UN | 284,99 | 15,41 | 300,40
28.01.180 | Mola aérea hidráulica, para porta com largura até 1,60 m | UN | 4.308,29 | 38,51 | 4.346,80
28.01.210 | Fechadura tipo alavanca com chave para porta corta-fogo | UN | 509,94 | 28,88 | 538,82
28.01.250 | Visor tipo olho mágico | UN | 26,29 | 9,65 | 35,94
28.01.270 | Fechadura de segurança para cela tipo gorges, com clic e abertura de um lado | CJ | 1.101,03 | 4,80 | 1.105,83
28.01.280 | Fechadura de segurança para cela tipo gorges, com clic e abertura de um lado, embutida em caixa | CJ | 1.581,77 | 4,80 | 1.586,57
28.01.290 | Fechadura de segurança para corredor tipo gorges, com abertura de dois lados | CJ | 1.224,19 | 4,80 | 1.228,99
28.01.330 | Mola hidráulica de piso, para porta com largura até 1,10 m e peso até 120 kg | UN | 998,57 | 38,51 | 1.037,08
28.01.400 | Ferrolho de segurança de 1,20 m, para adaptação em portas de celas, embutido em caixa | UN | 895,11 | 77,02 | 972,13
28.01.550 | Fechadura com maçaneta tipo alavanca em aço inoxidável, para porta externa | UN | 289,78 | 48,24 | 338,02
28.05 | Cadeado
28.05.020 | Cadeado de latão com cilindro - trava dupla - 25/27mm | UN | 19,30 |  | 19,30
28.05.040 | Cadeado de latão com cilindro - trava dupla - 35/36mm | UN | 27,93 |  | 27,93
28.05.060 | Cadeado de latão com cilindro - trava dupla - 50mm | UN | 47,95 |  | 47,95
28.05.070 | Cadeado de latão com cilindro de alta segurança, com 16 pinos e tetra- chave - 70mm | UN | 163,61 |  | 163,61
28.05.080 | Cadeado de latão com cilindro - trava dupla - 60mm | UN | 74,36 |  | 74,36
28.2 | Reparos, conservacoes e complementos - GRUPO 28
28.20.020 | Recolocação de fechaduras de embutir | UN |  | 48,24 | 48,24
28.20.030 | Barra antipânico de sobrepor para porta de 1 folha | UN | 779,78 | 38,51 | 818,29
28.20.040 | Recolocação de fechaduras e fechos de sobrepor | UN |  | 41,49 | 41,49
28.20.050 | Barra antipânico de sobrepor e maçaneta livre para porta de 1 folha | CJ | 1.298,33 | 50,07 | 1.348,40
28.20.060 | Recolocação de dobradiças | UN |  | 5,47 | 5,47
28.20.070 | Ferragem para portão de tapume | CJ | 378,70 | 96,48 | 475,18
28.20.090 | Dobradiça tipo gonzo, diâmetro de 1 1/2´ com abas de 2´ x 3/8´ | UN | 137,84 | 18,56 | 156,40
28.20.170 | Brete para instalação superior em porta chapa/grade de segurança | CJ | 3.737,59 | 115,53 | 3.853,12
28.20.210 | Ferrolho de segurança para adaptação em portas de celas | UN | 373,57 | 38,51 | 412,08
28.20.211 | Maçaneta tipo alavanca, acionamento com chave, para porta corta-fogo | UN | 237,98 | 28,88 | 266,86
28.20.220 | Dobradiça inferior para porta de vidro temperado | UN | 78,30 | 6,55 | 84,85
28.20.230 | Dobradiça superior para porta de vidro temperado | UN | 56,87 | 6,55 | 63,42
28.20.360 | Suporte duplo para vidro temperado fixado em alvenaria | UN | 189,76 | 6,55 | 196,31
28.20.411 | Dobradiça em aço cromado de 3 1/2", para porta de até 21 kg | CJ | 25,62 | 5,47 | 31,09
28.20.412 | Dobradiça em aço inoxidável de 3" x 2 1/2", para porta de até 25 kg | UN | 38,47 | 5,47 | 43,94
28.20.413 | Dobradiça em latão cromado reforçada de 3 1/2" x 3", para porta de até 35 kg | UN | 49,54 | 5,47 | 55,01
28.20.430 | Dobradiça em latão cromado, com mola tipo vai e vem, de 3" | CJ | 204,67 | 11,58 | 216,25
28.20.510 | Pivô superior lateral para porta em vidro temperado | UN | 53,51 | 6,55 | 60,06
28.20.550 | Mancal inferior com rolamento para porta em vidro temperado | UN | 89,42 | 6,55 | 95,97
28.20.590 | Contra fechadura de centro para porta em vidro temperado | UN | 190,87 | 4,80 | 195,67
28.20.600 | Fechadura de centro com cilindro para porta em vidro temperado | UN | 177,65 | 6,55 | 184,20
28.20.650 | Puxador duplo em aço inoxidável, para porta de madeira, alumínio ou vidro, de 350 mm | UN | 1.059,31 | 57,77 | 1.117,08
28.20.750 | Capa de proteção para fechadura / ferrolho | UN | 25,75 | 37,12 | 62,87
28.20.770 | Trinco de piso para porta em vidro temperado | UN | 177,99 | 6,55 | 184,54
28.20.800 | Equipamento automatizador de portas deslizantes para folha dupla | UN | 9.645,98 |  | 9.645,98
28.20.810 | Equipamento automatizador telescópico unilateral de portas deslizantes para folha dupla | UN | 13.602,09 |  | 13.602,09
28.20.820 | Barra antipânico de sobrepor com maçaneta e chave, para porta em vidro de 1 folha | CJ | 805,38 | 77,02 | 882,40
28.20.830 | Barra antipânico de sobrepor com maçaneta e chave, para porta dupla em vidro | CJ | 1.603,55 | 154,04 | 1.757,59
28.20.840 | Barra antipânico para porta dupla com travamentos horizontal e vertical completa, com maçaneta tipo alavanca e chave, para vãos de 1,40 a 1,60 m | CJ | 1.179,31 | 154,04 | 1.333,35
28.20.850 | Barra antipânico para porta dupla com travamentos horizontal e vertical completa, com maçaneta tipo alavanca e chave, para vãos de 1,70 a 2,60 m | CJ | 1.318,78 | 154,04 | 1.472,82
28.20.860 | Veda porta/veda fresta com escova em alumínio branco | M | 56,13 | 8,82 | 64,95
29 | INSERTE METALICO
29.01 | Cantoneira
29.01.020 | Cantoneira em alumínio perfil sextavado | M | 6,20 | 11,42 | 17,62
29.01.030 | Perfil em alumínio natural | KG | 34,45 | 51,06 | 85,51
29.01.040 | Cantoneira em alumínio perfil ´Y´ | M | 7,59 | 11,42 | 19,01
29.01.210 | Cantoneira em aço galvanizado | KG | 16,80 | 11,42 | 28,22
29.01.230 | Cantoneira e perfis em ferro | KG | 11,74 | 11,42 | 23,16
29.03 | Cabos e cordoalhas
29.03.010 | Cabo em aço galvanizado com alma de aço, diâmetro de 3/16´ (4,76 mm) | M | 8,08 | 9,65 | 17,73
29.03.020 | Cabo em aço galvanizado com alma de aço, diâmetro de 5/16´ (7,94 mm) | M | 14,23 | 9,65 | 23,88
29.03.030 | Cordoalha de aço galvanizado, diâmetro de 1/4´ (6,35 mm) | M | 9,10 | 9,65 | 18,75
29.03.040 | Cabo em aço galvanizado com alma de aço, diâmetro de 3/8´ (9,52 mm) | M | 21,18 | 9,65 | 30,83
29.2 | Reparos, conservacoes e complementos - GRUPO 29
29.20.030 | Alumínio liso para complementos e reparos | KG | 45,63 | 12,03 | 57,66
30 | ACESSIBILIDADE
30.01 | Barra de apoio
30.01.010 | Barra de apoio reta, para pessoas com mobilidade reduzida, em tubo de aço inoxidável de 1 1/2´ | M | 206,83 | 9,65 | 216,48
30.01.020 | Barra de apoio reta, para pessoas com mobilidade reduzida, em tubo de aço inoxidável de 1 1/2´ x 500 mm | UN | 118,26 | 9,65 | 127,91
30.01.030 | Barra de apoio reta, para pessoas com mobilidade reduzida, em tubo de aço inoxidável de 1 1/2´ x 800 mm | UN | 172,36 | 9,65 | 182,01
30.01.050 | Barra de apoio em ângulo de 90°, para pessoas com mobilidade reduzida, em tubo de aço inoxidável de 1 1/2´ x 800 x 800 mm | UN | 433,18 | 9,65 | 442,83
30.01.061 | Barra de apoio lateral para lavatório, para pessoas com mobilidade reduzida, em tubo de aço inoxidável de 1.1/4", comprimento 25 a 30 cm | UN | 195,86 | 9,65 | 205,51
30.01.080 | Barra de apoio reta, para pessoas com mobilidade reduzida, em tubo de alumínio, comprimento de 800 mm, acabamento com pintura epóxi | UN | 173,05 | 9,65 | 182,70
30.01.090 | Barra de apoio em ângulo de 90°, para pessoas com mobilidade reduzida, em tubo de alumínio de 800 x 800 mm, acabamento com pintura epóxi | UN | 361,58 | 9,65 | 371,23
30.01.110 | Barra de proteção para sifão, para pessoas com mobilidade reduzida, em tubo de alumínio, acabamento com pintura epóxi | UN | 306,24 | 9,65 | 315,89
30.01.120 | Barra de apoio reta, para pessoas com mobilidade reduzida, em tubo de aço inoxidável de 1 1/4´ x 400 mm | UN | 136,36 | 9,65 | 146,01
30.01.130 | Barra de proteção para lavatório, para pessoas com mobilidade reduzida, em tubo de alumínio acabamento com pintura epóxi | UN | 442,45 | 16,08 | 458,53
30.03 | Aparelhos eletricos, hidraulicos e a gas
30.03.032 | Purificador de pressão elétrico em chapa eletrozincado pré-pintada e tampo em aço inoxidável, capacidade de refrigeração de 2,75 l/h | UN | 2.322,52 | 50,91 | 2.373,43
30.03.042 | Purificador de pressão elétrico em chapa eletrozincado pré-pintada e tampo em aço inoxidável, capacidade de refrigeração de 7,2 l/h | UN | 3.003,84 | 50,91 | 3.054,75
30.04 | Revestimento
30.04.010 | Revestimento em borracha sintética colorida de 5 mm, para sinalização tátil de alerta / direcional - assentamento argamassado | M2 | 235,23 | 17,68 | 252,91
30.04.020 | Revestimento em borracha sintética colorida de 5 mm, para sinalização tátil de alerta / direcional - colado | M2 | 156,23 | 7,40 | 163,63
30.04.030 | Piso em ladrilho hidráulico podotátil várias cores (25x25x2,5cm), assentado com argamassa mista | M2 | 107,25 | 20,74 | 127,99
30.04.040 | Faixa em policarbonato para sinalização visual fotoluminescente, para degraus, comprimento de 20 cm | UN | 3,62 | 1,13 | 4,75
30.04.060 | Revestimento em chapa de aço inoxidável para proteção de portas, altura de 40 cm | M | 417,48 |  | 417,48
30.04.070 | Rejuntamento de piso em ladrilho hidráulico (25x25x2,5cm) com argamassa industrializada para rejunte, juntas de 2 mm | M2 | 4,18 | 7,31 | 11,49
30.04.090 | Sinalização visual de degraus com pintura esmalte epóxi, comprimento de 20 cm | UN | 0,39 | 11,77 | 12,16
30.04.100 | Piso tátil de concreto, alerta / direcional, intertravado, espessura de 6 cm, com rejunte em areia | M2 | 67,70 | 11,45 | 79,15
30.06 | Comunicacao visual e sonora
30.06.010 | Placa para sinalização tátil (início ou final) em braile para corrimão | UN | 13,64 | 1,13 | 14,77
30.06.020 | Placa para sinalização tátil (pavimento) em braile para corrimão | UN | 13,74 | 1,13 | 14,87
30.06.030 | Anel de borracha para sinalização tátil para corrimão, diâmetro de 4,5 cm | UN | 25,25 | 1,13 | 26,38
30.06.050 | Tinta acrílica para sinalização visual de piso, com acabamento microtexturizado e antiderrapante | M | 28,08 | 17,83 | 45,91
30.06.061 | Sistema de alarme PNE com indicador audiovisual, para pessoas com mobilidade reduzida ou cadeirante | CJ | 411,17 | 18,20 | 429,37
30.06.064 | Sistema de alarme PNE com indicador audiovisual, sistema sem fio (Wireless), para pessoas com mobilidade reduzida ou cadeirante | CJ | 670,91 | 18,20 | 689,11
30.06.080 | Placa de identificação em alumínio para WC, com desenho universal de acessibilidade | UN | 22,91 | 2,90 | 25,81
30.06.090 | Placa de identificação para estacionamento, com desenho universal de acessibilidade, tipo pedestal | UN | 516,32 | 3,63 | 519,95
30.06.100 | Sinalização com pictograma para vaga de estacionamento | UN | 134,79 | 62,41 | 197,20
30.06.110 | Sinalização com pictograma para vaga de estacionamento, com faixas demarcatórias | UN | 256,72 | 142,64 | 399,36
30.06.124 | Sinalização com pictograma autoadesivo em policarbonato para piso 80 cm x 120 cm - área de resgate | UN | 205,06 | 16,08 | 221,14
30.06.132 | Placa de sinalização tátil em poliestireno com alto relevo em braile, para identificação de pavimentos | UN | 16,26 | 2,90 | 19,16
30.08 | Aparelhos sanitarios
30.08.030 | Assento articulado para banho, em alumínio com pintura epóxi de 700 x 450 mm | UN | 715,02 | 3,63 | 718,65
30.08.040 | Lavatório de louça para canto sem coluna para pessoas com mobilidade reduzida | UN | 1.195,35 | 50,91 | 1.246,26
30.08.050 | Trocador acessível em MDF com revestimento em laminado melamínico de 180x80cm | UN | 2.627,27 | 261,58 | 2.888,85
30.08.060 | Bacia sifonada de louça para pessoas com mobilidade reduzida - capacidade de 6 litros | UN | 740,30 | 43,65 | 783,95
30.14 | Elevador e plataforma
30.14.010 | Elevador de uso restrito a pessoas com mobilidade reduzida com 02 paradas, capacidade de 225 kg - uso interno em alvenaria | CJ | 117.011,70 |  | 117.011,70
30.14.020 | Elevador de uso restrito a pessoas com mobilidade reduzida com 03 paradas, capacidade de 225 kg - uso interno em alvenaria | CJ | 148.159,47 |  | 148.159,47
30.14.030 | Plataforma para elevação até 2,00 m, nas dimensões de 900 x 1400 mm, capacidade de 250 kg- percurso até 1,00 m de altura | CJ | 44.245,00 |  | 44.245,00
30.14.040 | Plataforma para elevação até 2,00 m, nas dimensões de 900 x 1400 mm, capacidade de 250 kg - percurso superior a 1,00 m de altura | CJ | 43.815,36 |  | 43.815,36
32 | IMPERMEABILIZACAO, PROTECAO E JUNTA
32.06 | Isolamentos termicos / acusticos
32.06.010 | Lã de vidro e/ou lã de rocha com espessura de 1´ | M2 | 18,92 | 2,90 | 21,82
32.06.030 | Lã de vidro e/ou lã de rocha com espessura de 2´ | M2 | 24,02 | 2,90 | 26,92
32.06.120 | Argila expandida | M3 | 347,59 | 40,66 | 388,25
32.06.130 | Espuma flexível de poliuretano poliéter/poliéster para absorção acústica, espessura de 50 mm | M2 | 108,54 | 5,34 | 113,88
32.06.151 | Lâmina refletiva revestida com dupla face em alumínio, dupla malha de reforço e laminação entre camadas, para isolação térmica | M2 | 16,61 | 7,89 | 24,50
32.06.231 | Película de controle solar refletiva na cor prata, para aplicação em vidros | M2 | 94,78 |  | 94,78
32.06.380 | Isolamento acústico em placas de espuma semirrígida, com uma camada de manta HD, espessura de 50 mm | M2 | 784,24 |  | 784,24
32.06.396 | Manta termoacústica em fibra cerâmica aluminizada, espessura de 38 mm | M2 | 85,33 | 21,83 | 107,16
32.06.400 | Isolamento acústico em placas de espuma semirrígida incombustível, com superfície em cunhas anecóicas, espessura de 50 mm | M2 | 378,13 |  | 378,13
32.07 | Junta de dilatacao
32.07.040 | Junta plástica de 3/4´ x 1/8´ | M | 1,35 | 5,47 | 6,82
32.07.060 | Junta de latão bitola de 1/8´ | M | 78,00 | 5,47 | 83,47
32.07.090 | Junta de dilatação ou vedação com mastique de silicone, 1,0 x 0,5 cm - inclusive guia de apoio em polietileno | M | 4,98 | 2,21 | 7,19
32.07.110 | Junta a base de asfalto oxidado a quente | CM3 | 0,13 | 0,04 | 0,17
32.07.120 | Mangueira plástica flexível para junta de dilatação | M | 6,74 | 3,53 | 10,27
32.07.160 | Junta de dilatação elástica a base de poliuretano | CM3 | 0,14 | 0,09 | 0,23
32.07.230 | Perfil de acabamento com borracha termoplástica vulcanizada contínua flexível, para junta de dilatação de embutir - piso-piso | M | 264,78 | 3,21 | 267,99
32.07.240 | Perfil de acabamento com borracha termoplástica vulcanizada contínua flexível, para junta de dilatação de embutir - piso-parede | M | 225,91 | 3,21 | 229,12
32.07.250 | Perfil de acabamento com borracha termoplástica vulcanizada contínua flexível, para junta de dilatação de embutir - parede-parede ou forro- forro | M | 139,79 | 3,21 | 143,00
32.07.260 | Perfil de acabamento com borracha termoplástica vulcanizada contínua flexível, para junta de dilatação de embutir - parede-parede ou forro- forro - canto | M | 134,37 | 3,21 | 137,58
32.08 | Junta de dilatacao estrutural
32.08.010 | Junta estrutural com poliestireno expandido de alta densidade P-III, espessura de 10 mm | M2 | 8,90 | 2,18 | 11,08
32.08.030 | Junta estrutural com poliestireno expandido de alta densidade P-III, espessura de 20 mm | M2 | 15,31 | 2,18 | 17,49
32.08.050 | Junta estrutural com perfilado termoplástico em PVC, perfil O-12 | M | 43,65 | 14,94 | 58,59
32.08.060 | Junta estrutural com perfilado termoplástico em PVC, perfil O-22 | M | 89,69 | 14,94 | 104,63
32.08.070 | Junta estrutural com perfil elastomérico para fissuras, painéis e estruturas em geral, movimentação máxima 15 mm | M | 152,15 |  | 152,15
32.08.090 | Junta estrutural com perfil elastomérico para fissuras, painéis e estruturas em geral, movimentação máxima 30 mm | M | 322,61 |  | 322,61
32.08.110 | Junta estrutural com perfil elastomérico e lábios poliméricos para obras de arte, movimentação máxima 40 mm | M | 668,53 | 7,26 | 675,79
32.08.130 | Junta estrutural com perfil elastomérico e lábios poliméricos para obras de arte, movimentação máxima 55 mm | M | 990,35 | 7,26 | 997,61
32.08.160 | Junta elástica estrutural de neoprene | M | 224,00 |  | 224,00
32.09 | Apoios e afins
32.09.020 | Chapa de aço em bitolas medias | KG | 11,28 | 9,65 | 20,93
32.09.040 | Apoio em placa de neoprene fretado | DM3 | 134,02 | 6,43 | 140,45
32.1 | Envelope de concreto e protecao de tubos
32.10.050 | Proteção anticorrosiva, a base de resina epóxi com alcatrão, para ramais sob a terra, com DN até 1´ | M | 3,28 | 2,00 | 5,28
32.10.060 | Proteção anticorrosiva, a base de resina epóxi com alcatrão, para ramais sob a terra, com DN acima de 1´ até 2´ | M | 6,58 | 4,01 | 10,59
32.10.070 | Proteção anticorrosiva, a base de resina epóxi com alcatrão, para ramais sob a terra, com DN acima de 2´ até 3´ | M | 9,88 | 6,00 | 15,88
32.10.080 | Proteção anticorrosiva, a base de resina epóxi com alcatrão, para ramais sob a terra, com DN acima de 3´ até 4´ | M | 13,18 | 8,01 | 21,19
32.10.082 | Proteção anticorrosiva, a base de resina epóxi com alcatrão, para ramais sob a terra, com DN acima de 5´ até 6´ | M | 19,79 | 12,02 | 31,81
32.10.090 | Proteção anticorrosiva, com fita adesiva, para ramais sob a terra, com DN até 1´ | M | 22,47 | 1,21 | 23,68
32.10.100 | Proteção anticorrosiva, com fita adesiva, para ramais sob a terra, com DN acima de 1´ até 2´ | M | 40,53 | 1,69 | 42,22
32.10.110 | Proteção anticorrosiva, com fita adesiva, para ramais sob a terra, com DN acima de 2´ até 3´ | M | 68,09 | 2,18 | 70,27
32.11 | Isolante termico para tubos e dutos
32.11.150 | Proteção para isolamento térmico em alumínio | M2 | 31,14 | 8,37 | 39,51
32.11.200 | Isolamento térmico em polietileno expandido, espessura de 5 mm, para tubulação de 1/2´ (15 mm) | M | 1,03 | 8,37 | 9,40
32.11.210 | Isolamento térmico em polietileno expandido, espessura de 5 mm, para tubulação de 3/4´ (22 mm) | M | 1,45 | 8,37 | 9,82
32.11.220 | Isolamento térmico em polietileno expandido, espessura de 5 mm, para tubulação de 1´ (28 mm) | M | 1,80 | 8,37 | 10,17
32.11.230 | Isolamento térmico em polietileno expandido, espessura de 10 mm, para tubulação de 1 1/4´ (35 mm) | M | 2,03 | 8,37 | 10,40
32.11.240 | Isolamento térmico em polietileno expandido, espessura de 10 mm, para tubulação de 1 1/2´ (42 mm) | M | 3,93 | 8,37 | 12,30
32.11.250 | Isolamento térmico em polietileno expandido, espessura de 10 mm, para tubulação de 2´ (54 mm) | M | 4,64 | 8,37 | 13,01
32.11.270 | Isolamento térmico em espuma elastomérica, espessura de 9 a 12 mm, para tubulação de 1/4´ (cobre) | M | 5,13 | 8,37 | 13,50
32.11.280 | Isolamento térmico em espuma elastomérica, espessura de 9 a 12 mm, para tubulação de 1/2´ (cobre) | M | 5,77 | 8,37 | 14,14
32.11.290 | Isolamento térmico em espuma elastomérica, espessura de 9 a 12 mm, para tubulação de 5/8´ (cobre) ou 1/4´ (ferro) | M | 6,56 | 8,37 | 14,93
32.11.300 | Isolamento térmico em espuma elastomérica, espessura de 9 a 12 mm, para tubulação de 1´ (cobre) | M | 7,56 | 8,37 | 15,93
32.11.310 | Isolamento térmico em espuma elastomérica, espessura de 19 a 26 mm, para tubulação de 7/8´ (cobre) ou 1/2´ (ferro) | M | 17,48 | 8,37 | 25,85
32.11.320 | Isolamento térmico em espuma elastomérica, espessura de 19 a 26 mm, para tubulação de 1 1/8´ (cobre) ou 3/4´ (ferro) | M | 19,94 | 8,37 | 28,31
32.11.330 | Isolamento térmico em espuma elastomérica, espessura de 19 a 26 mm, para tubulação de 1 3/8´ (cobre) ou 1´ (ferro) | M | 23,50 | 8,37 | 31,87
32.11.340 | Isolamento térmico em espuma elastomérica, espessura de 19 a 26 mm, para tubulação de 1 5/8´ (cobre) ou 1 1/4´ (ferro) | M | 28,74 | 8,37 | 37,11
32.11.350 | Isolamento térmico em espuma elastomérica, espessura de 19 a 26 mm, para tubulação de 1 1/2´ (ferro) | M | 30,66 | 8,37 | 39,03
32.11.360 | Isolamento térmico em espuma elastomérica, espessura de 19 a 26 mm, para tubulação de 2´ (ferro) | M | 33,80 | 8,37 | 42,17
32.11.370 | Isolamento térmico em espuma elastomérica, espessura de 19 a 26 mm, para tubulação de 2 1/2´ (ferro) | M | 42,59 | 8,37 | 50,96
32.11.380 | Isolamento térmico em espuma elastomérica, espessura de 19 a 26 mm, para tubulação de 3 1/2´ (cobre) ou 3´ (ferro) | M | 47,91 | 8,37 | 56,28
32.11.390 | Isolamento térmico em espuma elastomérica, espessura de 19 a 26 mm, para tubulação de 4´ (ferro) | M | 64,35 | 8,37 | 72,72
32.11.400 | Isolamento térmico em espuma elastomérica, espessura de 19 a 26 mm, para tubulação de 5´ (ferro) | M | 80,08 | 8,37 | 88,45
32.11.410 | Isolamento térmico em espuma elastomérica, espessura de 19 a 26 mm, para tubulação de 6´ (ferro) | M | 113,52 | 8,37 | 121,89
32.11.420 | Manta em espuma elastomérica, espessura de 19 a 26 mm, para isolamento térmico de tubulação acima de 6´ | M2 | 155,03 | 15,27 | 170,30
32.11.430 | Isolamento térmico em espuma elastomérica, espessura de 19 a 26 mm, para tubulação de 3/8" (cobre) ou 1/8" (ferro) | M | 12,53 | 8,37 | 20,90
32.11.440 | Isolamento térmico em espuma elastomérica, espessura de 19 a 26 mm, para tubulação de 3/4" (cobre) ou 3/8" (ferro) | M | 15,67 | 8,37 | 24,04
32.15 | Impermeabilizacao flexivel com manta
32.15.030 | Impermeabilização em manta asfáltica com armadura, tipo III-B, espessura de 3 mm | M2 | 47,19 | 14,00 | 61,19
32.15.040 | Impermeabilização em manta asfáltica com armadura, tipo III-B, espessura de 4 mm | M2 | 50,33 | 14,00 | 64,33
32.15.080 | Impermeabilização em manta asfáltica tipo III-B, espessura de 3 mm, face exposta em geotêxtil, com membrana acrílica | M2 | 130,29 | 17,63 | 147,92
32.15.100 | Impermeabilização em manta asfáltica plastomérica com armadura, tipo III, espessura de 4 mm, face exposta em geotêxtil com membrana acrílica | M2 | 107,75 | 17,63 | 125,38
32.15.240 | Impermeabilização com manta asfáltica tipo III, anti raiz, espessura de 4 mm | M2 | 98,40 |  | 98,40
32.16 | Impermeabilizacao flexivel com membranas
32.16.010 | Impermeabilização em pintura de asfalto oxidado com solventes orgânicos, sobre massa | M2 | 7,89 | 5,81 | 13,70
32.16.020 | Impermeabilização em pintura de asfalto oxidado com solventes orgânicos, sobre metal | M2 | 5,52 | 5,81 | 11,33
32.16.030 | Impermeabilização em membrana de asfalto modificado com elastômeros, na cor preta | M2 | 34,20 | 5,81 | 40,01
32.16.040 | Impermeabilização em membrana de asfalto modificado com elastômeros, na cor preta e reforço em tela poliéster | M2 | 50,27 | 16,08 | 66,35
32.16.050 | Impermeabilização em membrana à base de polímeros acrílicos, na cor branca | M2 | 37,43 | 5,81 | 43,24
32.16.060 | Impermeabilização em membrana à base de polímeros acrílicos, na cor branca e reforço em tela poliéster | M2 | 54,79 | 16,08 | 70,87
32.16.070 | Impermeabilização em membrana à base de resina termoplástica e cimentos aditivados com reforço em tela poliéster | M2 | 29,45 | 18,98 | 48,43
32.17 | Impermeabilizacao rigida
32.17.010 | Impermeabilização em argamassa impermeável com aditivo hidrófugo | M3 | 403,99 | 251,04 | 655,03
32.17.012 | Impermeabilização em argamassa de concreto não estrutural com aditivo hidrófugo | M3 | 430,00 |  | 430,00
32.17.030 | Impermeabilização em argamassa polimérica para umidade e água de percolação | M2 | 4,44 | 6,12 | 10,56
32.17.040 | Impermeabilização em argamassa polimérica com reforço em tela poliéster para pressão hidrostática positiva | M2 | 11,27 | 12,24 | 23,51
32.17.070 | Impermeabilização anticorrosiva em membrana epoxídica com alcatrão de hulha, sobre massa | M2 | 40,78 | 6,12 | 46,90
32.2 | Reparos, conservacoes e complementos - GRUPO 32
32.20.010 | Recolocação de argila expandida | M3 |  | 58,08 | 58,08
32.20.020 | Aplicação de papel Kraft | M2 | 5,00 | 2,90 | 7,90
32.20.050 | Tela em polietileno, malha hexagonal de 1/2´, para armadura de argamassa | M2 | 2,13 | 2,90 | 5,03
32.20.060 | Tela galvanizada fio 24 BWG, malha hexagonal de 1/2´, para armadura de argamassa | M2 | 12,61 | 2,90 | 15,51
33 | PINTURA
33.01 | Preparo de base
33.01.040 | Estucamento e lixamento de concreto deteriorado | M2 | 6,24 | 24,90 | 31,14
33.01.050 | Estucamento e lixamento de concreto | M2 | 3,73 | 24,90 | 28,63
33.01.060 | Imunizante para madeira | M2 | 5,19 | 6,34 | 11,53
33.01.280 | Reparo de trincas rasas até 5 mm de largura, na massa | M | 21,51 | 17,83 | 39,34
33.01.350 | Preparo de base para superfície metálica com fundo antioxidante | M2 | 6,15 | 6,81 | 12,96
33.02 | Massa corrida
33.02.060 | Massa corrida a base de PVA | M2 | 2,36 | 8,59 | 10,95
33.02.080 | Massa corrida à base de resina acrílica | M2 | 4,05 | 8,59 | 12,64
33.03 | Pintura em superficies de concreto / massa / gesso / pedras
33.03.220 | Tinta látex em elemento vazado | M2 | 4,56 | 18,89 | 23,45
33.03.350 | Pintura especial em esmalte para lousa cor verde | M2 | 6,34 | 16,04 | 22,38
33.03.740 | Resina acrílica plastificante | M2 | 12,92 | 8,92 | 21,84
33.03.750 | Verniz acrílico | M2 | 13,15 | 15,32 | 28,47
33.03.760 | Hidrorepelente incolor para fachada à base de silano-siloxano oligomérico disperso em água | M2 | 6,72 | 11,36 | 18,08
33.03.770 | Hidrorepelente incolor para fachada à base de silano-siloxano oligomérico disperso em solvente | M2 | 30,56 | 11,36 | 41,92
33.03.780 | Verniz de proteção antipichação | M2 | 17,21 | 15,32 | 32,53
33.05 | Pintura em superficies de madeira
33.05.010 | Verniz fungicida para madeira | M2 | 5,98 | 11,36 | 17,34
33.05.120 | Esmalte em rodapés, baguetes ou molduras de madeira | M | 2,35 | 2,11 | 4,46
33.05.330 | Verniz em superfície de madeira | M2 | 7,84 | 12,82 | 20,66
33.05.360 | Verniz em rodapés, baguetes ou molduras de madeira | M | 2,07 | 1,69 | 3,76
33.06 | Pintura em pisos
33.06.020 | Acrílico para quadras e pisos cimentados | M2 | 3,25 | 15,32 | 18,57
33.07 | Pintura em estruturas metalicas
33.07.102 | Esmalte a base de água em estrutura metálica | M2 | 8,80 | 28,53 | 37,33
33.07.130 | Pintura epóxi bicomponente em estruturas metálicas | KG | 4,02 |  | 4,02
33.07.140 | Pintura com esmalte alquídico em estrutura metálica | KG | 2,85 |  | 2,85
33.07.303 | Proteção passiva contra incêndio com tinta intumescente, com tempo requerido de resistência ao fogo TRRF = 60 min - aplicação em estrutura metálica | M2 | 71,50 | 142,41 | 213,91
33.07.304 | Proteção passiva contra incêndio com tinta intumescente, com tempo requerido de resistência ao fogo TRRF = 120 min - aplicação em estrutura metálica | M2 | 309,10 | 165,00 | 474,10
33.09 | Pintura de sinalizacao
33.09.020 | Borracha clorada para faixas demarcatórias | M | 1,24 | 1,16 | 2,40
33.09.021 | Tinta acrílica para faixas demarcatórias | M | 0,79 | 2,30 | 3,09
33.1 | Pintura em superficie de concreto/massa/gesso/pedras, inclusive preparo
33.10.010 | Tinta látex antimofo em massa, inclusive preparo | M2 | 5,78 | 15,32 | 21,10
33.10.020 | Tinta látex em massa, inclusive preparo | M2 | 7,08 | 15,32 | 22,40
33.10.030 | Tinta acrílica antimofo em massa, inclusive preparo | M2 | 8,40 | 15,32 | 23,72
33.10.041 | Esmalte à base de água em massa, inclusive preparo | M2 | 10,57 | 15,32 | 25,89
33.10.050 | Tinta acrílica em massa, inclusive preparo | M2 | 8,45 | 15,32 | 23,77
33.10.060 | Epóxi em massa, inclusive preparo | M2 | 49,78 | 32,10 | 81,88
33.10.070 | Borracha clorada em massa, inclusive preparo | M2 | 14,48 | 15,32 | 29,80
33.10.100 | Textura acrílica para uso interno / externo, inclusive preparo | M2 | 11,39 | 21,39 | 32,78
33.10.120 | Proteção passiva contra incêndio com tinta intumescente, tempo requerido de resistência ao fogo TRRF = 60 minutos - aplicação em painéis de gesso acartonado | M2 | 203,00 |  | 203,00
33.10.130 | Proteção passiva contra incêndio com tinta intumescente, tempo requerido de resistência ao fogo TRRF = 120 minutos - aplicação em painéis de gesso acartonado | M2 | 402,50 |  | 402,50
33.11 | Pintura em superficie metalica, inclusive preparo
33.11.050 | Esmalte à base água em superfície metálica, inclusive preparo | M2 | 13,41 | 21,39 | 34,80
33.12 | Pintura em superficie de madeira, inclusive preparo
33.12.011 | Esmalte à base de água em madeira, inclusive preparo | M2 | 13,74 | 21,39 | 35,13
34 | PAISAGISMO E FECHAMENTOS
34.01 | Preparacao de solo
34.01.010 | Terra vegetal orgânica comum | M3 | 119,03 | 36,30 | 155,33
34.01.020 | Limpeza e regularização de áreas para ajardinamento (jardins e canteiros) | M2 |  | 1,45 | 1,45
34.02 | Vegetacao rasteira
34.02.020 | Plantio de grama batatais em placas (praças e áreas abertas) | M2 | 6,56 | 2,45 | 9,01
34.02.040 | Plantio de grama batatais em placas (jardins e canteiros) | M2 | 5,84 | 3,67 | 9,51
34.02.070 | Forração com Lírio Amarelo, mínimo 18 mudas / m² - h= 0,50 m | M2 | 42,40 | 4,66 | 47,06
34.02.080 | Plantio de grama São Carlos em placas (jardins e canteiros) | M2 | 11,42 | 3,67 | 15,09
34.02.090 | Forração com Hera Inglesa, mínimo 18 mudas / m² - h= 0,15 m | M2 | 33,94 | 4,66 | 38,60
34.02.100 | Plantio de grama esmeralda em placas (jardins e canteiros) | M2 | 6,89 | 3,67 | 10,56
34.02.110 | Forração com clorofito, mínimo de 20 mudas / m² - h= 0,15 m | M2 | 36,00 | 4,66 | 40,66
34.02.400 | Plantio de grama pelo processo hidrossemeadura | M2 | 6,71 |  | 6,71
34.03 | Vegetacao arbustiva
34.03.020 | Arbusto Azaléa - h= 0,60 a 0,80 m | UN | 36,58 | 2,68 | 39,26
34.03.120 | Arbusto Moréia - h= 0,50 m | UN | 26,60 | 2,68 | 29,28
34.03.130 | Arbusto Alamanda - h= 0,60 a 0,80 m | UN | 26,37 | 2,68 | 29,05
34.03.150 | Arbusto Curcúligo - h= 0,60 a 0,80 m | UN | 34,24 | 2,68 | 36,92
34.04 | arvores
34.04.050 | Árvore ornamental tipo Pata de Vaca - h= 2,00 m | UN | 62,23 | 23,34 | 85,57
34.04.130 | Árvore ornamental tipo Ipê Amarelo - h= 2,00 m | UN | 69,42 | 23,34 | 92,76
34.04.160 | Árvore ornamental tipo Areca Bambu - h= 2,00 m | UN | 85,14 | 23,34 | 108,48
34.04.164 | Árvore ornamental tipo Falso barbatimão - h = 2,00 m | UN | 164,03 | 2,63 | 166,66
34.04.166 | Árvore ornamental tipo Aroeira salsa - h= 2,00 m | UN | 84,67 | 2,63 | 87,30
34.04.280 | Árvore ornamental tipo Manacá-da-serra | UN | 93,76 | 23,34 | 117,10
34.04.360 | Árvore ornamental tipo coqueiro Jerivá - h= 4,00 m | UN | 226,41 | 23,34 | 249,75
34.04.370 | Árvore ornamental tipo Quaresmeira (Tibouchina granulosa) - h= 1,50 / 2,00 m | UN | 42,67 | 23,34 | 66,01
34.05 | Cercas e fechamentos
34.05.020 | Cerca em arame farpado com mourões de concreto | M | 26,82 | 23,34 | 50,16
34.05.030 | Cerca em arame farpado com mourões de concreto, com ponta inclinada | M | 35,69 | 23,34 | 59,03
34.05.032 | Cerca em arame farpado com mourões de concreto, com ponta inclinada - 12 fiadas | M | 40,85 | 23,34 | 64,19
34.05.050 | Cerca em tela de aço galvanizado de 2´, montantes em mourões de concreto com ponta inclinada e arame farpado | M | 161,33 | 37,66 | 198,99
34.05.080 | Alambrado em tela de aço galvanizado de 2´, montantes metálicos e arame farpado, até 4,00 m de altura | M2 | 191,59 |  | 191,59
34.05.110 | Alambrado em tela de aço galvanizado de 2´, montantes metálicos e arame farpado, acima de 4,00 m de altura | M2 | 188,79 |  | 188,79
34.05.120 | Alambrado em tela de aço galvanizado de 1´, montantes metálicos e arame farpado | M2 | 179,23 |  | 179,23
34.05.170 | Barreira de proteção perimetral em aço inoxidável AISI 430, dupla | M | 35,09 |  | 35,09
34.05.210 | Alambrado em tela de aço galvanizado de 2´, montantes metálicos com extremo superior duplo e arame farpado, acima de 4,00 m de altura | M2 | 187,94 |  | 187,94
34.05.260 | Gradil em aço galvanizado eletrofundido, malha 65 x 132 mm e pintura eletrostática | M2 | 375,95 | 48,43 | 424,38
34.05.270 | Alambrado em tela de aço galvanizado de 2´, montantes metálicos retos | M2 | 179,67 |  | 179,67
34.05.290 | Portão de abrir em grade de aço galvanizado eletrofundida, malha 65 x 132 mm, e pintura eletrostática | M2 | 1.776,15 | 72,29 | 1.848,44
34.05.300 | Portão de correr em grade de aço galvanizado eletrofundida, malha 65 x 132 mm, e pintura eletrostática | M2 | 1.265,40 | 72,29 | 1.337,69
34.05.310 | Gradil de ferro perfilado, tipo parque | M2 | 466,40 | 28,64 | 495,04
34.05.320 | Portão de ferro perfilado, tipo parque | M2 | 648,62 | 24,50 | 673,12
34.05.350 | Portão de abrir em gradil eletrofundido, malha 5 x 15 cm | M2 | 1.784,42 | 58,25 | 1.842,67
34.05.360 | Gradil tela eletrosoldado, malha de 5 x 15cm, galvanizado | M2 | 71,59 | 72,14 | 143,73
34.05.370 | Fechamento de divisa - mourão com placas pré moldadas | M | 127,69 | 37,71 | 165,40
34.13 | Corte, recorte e remocao
34.13.011 | Corte, recorte e remoção de árvore inclusive as raízes - diâmetro (DAP)>5cm<15cm | UN | 121,19 | 115,16 | 236,35
34.13.021 | Corte, recorte e remoção de árvore inclusive as raízes - diâmetro (DAP)>15cm<30cm | UN | 494,87 | 143,20 | 638,07
34.13.031 | Corte, recorte e remoção de árvore inclusive as raízes - diâmetro (DAP)>30cm<45cm | UN | 1.488,08 | 258,36 | 1.746,44
34.13.041 | Corte, recorte e remoção de árvore inclusive as raízes - diâmetro (DAP)>45cm<60cm | UN | 2.068,07 | 692,96 | 2.761,03
34.13.051 | Corte, recorte e remoção de árvore inclusive as raízes - diâmetro (DAP)>60cm<100cm | UN | 4.030,92 | 1.385,92 | 5.416,84
34.13.060 | Corte, recorte e remoção de árvore inclusive as raízes - diâmetro (DAP) acima de 100 cm | UN | 5.936,09 | 1.614,24 | 7.550,33
34.2 | Reparos, conservacoes e complementos - GRUPO 34
34.20.050 | Tela de arame galvanizado fio nº 22 BWG, malha de 2´, tipo galinheiro | M2 | 8,43 | 5,78 | 14,21
34.20.080 | Tela de aço galvanizado fio nº 10 BWG, malha de 2´, tipo alambrado de segurança | M2 | 73,22 | 7,96 | 81,18
34.20.110 | Recolocação de barreira de proteção perimetral, simples ou dupla | M | 13,53 |  | 13,53
34.20.160 | Recolocação de alambrado, com altura até 4,50 m | M2 | 2,18 | 12,06 | 14,24
34.20.170 | Recolocação de alambrado, com altura acima de 4,50 m | M2 | 2,24 | 16,16 | 18,40
34.20.380 | Suporte para apoio de bicicletas em tubo de aço galvanizado, diâmetro de 2 1/2´ | UN | 543,54 | 131,61 | 675,15
34.20.390 | Grelha arvoreira em ferro fundido | M2 | 779,16 | 16,08 | 795,24
35 | PLAYGROUND E EQUIPAMENTO RECREATIVO
35.01 | Quadra e equipamento de esportes
35.01.070 | Tela de arame galvanizado fio nº 12 BWG, malha de 2´ | M2 | 46,97 | 4,83 | 51,80
35.01.150 | Trave oficial completa com rede para futebol de salão | CJ | 1.217,97 | 115,77 | 1.333,74
35.01.160 | Tabela completa com suporte e rede para basquete | UN | 2.079,33 | 1.458,37 | 3.537,70
35.01.170 | Poste oficial completo com rede para voleibol | CJ | 1.162,71 | 115,77 | 1.278,48
35.01.550 | Piso em fibra de polipropileno corrugado para quadra de esportes, inclusive pintura | M2 | 114,16 | 23,85 | 138,01
35.03 | Abrigo, guarita e quiosque
35.03.030 | Cancela automática metálica com barreira de alumínio de 3,50 até 4,00 m | UN | 3.344,33 | 70,19 | 3.414,52
35.04 | Bancos
35.04.020 | Banco contínuo em concreto vazado | M | 139,38 | 69,82 | 209,20
35.04.120 | Banco em concreto pré-moldado, comprimento 150 cm | UN | 413,24 | 15,56 | 428,80
35.04.130 | Banco de madeira sobre alvenaria | M2 | 156,09 | 43,52 | 199,61
35.04.140 | Banco em concreto pré-moldado com pés vazados, comprimento 200 cm | UN | 465,12 | 21,87 | 486,99
35.04.150 | Banco em concreto pré-moldado com 3 pés, comprimento 300 cm | UN | 752,18 | 32,81 | 784,99
35.05 | Equipamento recreativo
35.05.200 | Centro de atividades em madeira rústica | CJ | 4.133,44 | 154,37 | 4.287,81
35.05.210 | Balanço duplo em madeira rústica | CJ | 1.302,50 | 154,37 | 1.456,87
35.05.220 | Gangorra dupla em madeira rústica | CJ | 908,74 | 154,37 | 1.063,11
35.05.240 | Gira-gira em ferro com assento de madeira (8 lugares) | CJ | 1.155,50 | 154,37 | 1.309,87
35.07 | Mastro para bandeiras
35.07.020 | Plataforma com 3 mastros galvanizados, h= 7,00 m | CJ | 4.373,29 | 245,49 | 4.618,78
35.07.030 | Plataforma com 3 mastros galvanizados, h= 9,00 m | CJ | 6.336,73 | 245,49 | 6.582,22
35.07.060 | Mastro para bandeira galvanizado, h= 9,00 m | UN | 2.088,98 | 36,26 | 2.125,24
35.07.070 | Mastro para bandeira galvanizado, h= 7,00 m | UN | 1.434,54 | 36,26 | 1.470,80
35.2 | Reparos, conservacoes e complementos - GRUPO 35
35.20.010 | Tela em polietileno, malha 10 x 10 cm, fio 2 mm | M2 | 10,48 |  | 10,48
35.20.050 | Conjunto de 4 lixeiras para coleta seletiva, com tampa basculante, capacidade 50 litros | UN | 973,22 | 24,12 | 997,34
36 | ENTRADA DE ENERGIA ELETRICA E TELEFONIA
36.01 | Entrada de energia - componentes
36.01.242 | Cubículo de média tensão, para uso ao tempo, classe 24 kV | CJ | 125.229,64 | 193,60 | 125.423,24
36.01.252 | Cubículo de média tensão, para uso ao tempo, classe 17,5 kV | CJ | 99.706,78 | 193,60 | 99.900,38
36.01.260 | Cubículo de entrada e medição para uso abrigado, classe 15 kV | CJ | 106.237,09 | 387,20 | 106.624,29
36.03 | Caixas de entrada / medicao
36.03.010 | Caixa de medição tipo II (300 x 560 x 200) mm, padrão concessionárias | UN | 156,49 | 125,84 | 282,33
36.03.020 | Caixa de medição polifásica (500 x 600 x 200) mm, padrão concessionárias | UN | 286,84 | 125,84 | 412,68
36.03.030 | Caixa de medição externa tipo ´L´ (900 x 600 x 270) mm, padrão Concessionárias | UN | 903,18 | 145,56 | 1.048,74
36.03.050 | Caixa de medição externa tipo ´N´ (1300 x 1200 x 270) mm, padrão Concessionárias | UN | 2.173,02 | 145,56 | 2.318,58
36.03.060 | Caixa de medição externa tipo ´M´ (900 x 1200 x 270) mm, padrão Concessionárias | UN | 1.587,18 | 145,56 | 1.732,74
36.03.080 | Caixa para seccionadora tipo ´T´ (900 x 600 x 250) mm, padrão Concessionárias | UN | 554,30 | 109,17 | 663,47
36.03.090 | Caixa de medição interna tipo ´A1´ (1000 x 1000 x 300) mm, padrão Concessionárias | UN | 2.641,43 | 151,30 | 2.792,73
36.03.120 | Caixa de proteção para transformador de corrente, (1000 x 750 x 300) mm, padrão Concessionárias | UN | 820,64 | 145,56 | 966,20
36.03.130 | Caixa de proteção dos bornes do medidor, (300 x 250 x 90) mm, padrão Concessionárias | UN | 103,86 | 72,78 | 176,64
36.03.150 | Caixa de entrada tipo ´E´ (560 x 350 x 210) mm - padrão Concessionárias | UN | 198,61 | 125,84 | 324,45
36.03.160 | Caixa base lateral tipo ´N´ (1300 x 400 x 250) mm | UN | 660,84 | 145,56 | 806,40
36.04 | Suporte (Braquet)
36.04.010 | Suporte para 1 isolador de baixa tensão | UN | 20,21 | 10,92 | 31,13
36.04.030 | Suporte para 2 isoladores de baixa tensão | UN | 30,63 | 10,92 | 41,55
36.04.050 | Suporte para 3 isoladores de baixa tensão | UN | 54,88 | 10,92 | 65,80
36.04.070 | Suporte para 4 isoladores de baixa tensão | UN | 76,45 | 10,92 | 87,37
36.05 | Isoladores
36.05.010 | Isolador tipo roldana para baixa tensão de 76 x 79 mm | UN | 27,55 | 7,27 | 34,82
36.05.020 | Isolador tipo castanha incluindo grampo de sustentação | UN | 20,34 | 7,27 | 27,61
36.05.040 | Isolador tipo disco para 15 kV de 6´ - 150 mm | UN | 68,92 | 7,27 | 76,19
36.05.080 | Isolador tipo pino para 15 kV, inclusive pino (poste) | UN | 47,26 | 27,29 | 74,55
36.05.100 | Isolador pedestal para 15 kV | UN | 100,65 | 7,27 | 107,92
36.05.110 | Isolador pedestal para 25 kV | UN | 155,34 | 7,27 | 162,61
36.06 | Muflas e terminais
36.06.060 | Terminal modular (mufla) unipolar externo para cabo até 70 mm²/15 kV | CJ | 476,19 | 18,20 | 494,39
36.06.080 | Terminal modular (mufla) unipolar interno para cabo até 70 mm²/15 kV | CJ | 424,78 | 18,20 | 442,98
36.07 | Para-raios de media tensao
36.07.010 | Para-raios de distribuição, classe 12 kV/5 kA, completo, encapsulado com polímero | UN | 179,54 | 16,97 | 196,51
36.07.030 | Para-raios de distribuição, classe 12 kV/10 kA, completo, encapsulado com polímero | UN | 186,03 | 16,97 | 203,00
36.07.050 | Para-raios de distribuição, classe 15 kV/5 kA, completo, encapsulado com polímero | UN | 217,49 | 16,97 | 234,46
36.07.060 | Para-raios de distribuição, classe 15 kV/10 kA, completo, encapsulado com polímero | UN | 173,23 | 16,97 | 190,20
36.08 | Gerador e grupo gerador
36.08.030 | Grupo gerador com potência de 250/228 kVA, variação de + ou - 5% - completo | UN | 162.948,13 | 1.402,52 | 164.350,65
36.08.040 | Grupo gerador com potência de 350/320 kVA, variação de + ou - 10% - completo | UN | 260.974,84 | 1.402,52 | 262.377,36
36.08.050 | Grupo gerador com potência de 88/80 kVA, variação de + ou - 10% - completo | UN | 80.497,41 | 1.402,52 | 81.899,93
36.08.060 | Grupo gerador com potência de 165/150 kVA, variação de + ou - 5% - completo | UN | 114.128,80 | 1.402,52 | 115.531,32
36.08.100 | Grupo gerador com potência de 55/50 kVA, variação de + ou - 10% - completo | UN | 89.815,91 | 749,30 | 90.565,21
36.08.110 | Grupo gerador com potência de 180/168 kVA, variação de + ou - 5% - completo | UN | 154.753,03 | 1.402,52 | 156.155,55
36.08.290 | Grupo gerador com potência de 563/513 kVA, variação de + ou - 10% - completo | UN | 311.219,50 | 1.552,38 | 312.771,88
36.08.350 | Grupo gerador carenado com potência de 150/136 kVA, variação de + ou - 5% - completo | UN | 128.435,00 | 1.402,52 | 129.837,52
36.08.360 | Grupo gerador carenado com potência de 460/434 kVA, variação de + ou - 10% - completo | UN | 318.816,25 | 1.549,52 | 320.365,77
36.08.540 | Grupo gerador com potência de 460/434 kVA, variação de + ou - 10% - completo | UN | 250.258,69 | 1.552,38 | 251.811,07
36.09 | Transformador de entrada
36.09.020 | Transformador de potência trifásico de 225 kVA, classe 15 kV, a óleo | UN | 22.910,44 | 749,30 | 23.659,74
36.09.050 | Transformador de potência trifásico de 150 kVA, classe 15 kV, a óleo | UN | 16.650,27 | 749,30 | 17.399,57
36.09.060 | Transformador de potência trifásico de 500 kVA, classe 15 kV, a seco | UN | 45.711,76 | 1.198,88 | 46.910,64
36.09.070 | Transformador de potência trifásico de 1000 kVA, classe 15 kV, a seco com cabine | UN | 90.433,00 | 1.198,88 | 91.631,88
36.09.100 | Transformador de potência trifásico de 5 kVA, classe 0,6 kV, a seco com cabine | UN | 3.883,26 | 299,72 | 4.182,98
36.09.110 | Transformador de potência trifásico de 7,5 kVA, classe 0,6 kV, a seco com cabine | UN | 4.285,03 | 299,72 | 4.584,75
36.09.150 | Transformador de potência trifásico de 75 kVA, classe 15 kV, a óleo | UN | 14.120,81 | 749,30 | 14.870,11
36.09.170 | Transformador de potência trifásico de 300 kVA, classe 15 kV, a óleo | UN | 25.577,68 | 749,30 | 26.326,98
36.09.180 | Transformador de potência trifásico de 112,5 kVA, classe 15 kV, a óleo | UN | 13.130,77 | 749,30 | 13.880,07
36.09.220 | Transformador de potência trifásico de 500 kVA, classe 15 kV, a seco com cabine | UN | 69.195,40 | 1.198,88 | 70.394,28
36.09.230 | Transformador de potência trifásico de 30 kVA, classe 1,2 KV, a seco com cabine | UN | 14.007,50 | 299,72 | 14.307,22
36.09.250 | Transformador de potência trifásico de 500 kVA, classe 15 kV, a óleo | UN | 45.862,99 | 1.198,88 | 47.061,87
36.09.300 | Transformador de potência trifásico de 750 kVA, classe 15 kV, a óleo | UN | 58.686,64 | 1.198,88 | 59.885,52
36.09.360 | Transformador de potência trifásico de 750 kVA, classe 15 kV, a seco | UN | 91.153,67 | 1.198,88 | 92.352,55
36.09.370 | Transformador de potência trifásico de 300 kVA, classe 15 kV, a seco | UN | 54.272,70 | 749,30 | 55.022,00
36.09.410 | Transformador de potência trifásico de 45 kVA, classe 15 kV, a seco | UN | 20.476,79 | 749,30 | 21.226,09
36.09.440 | Transformador de potência trifásico de 500 kVA, classe 15 kV, a óleo - tipo pedestal | UN | 94.010,26 | 1.198,88 | 95.209,14
36.09.480 | Transformador trifásico a seco de 112,5 kVA, encapsulado em resina epóxi sob vácuo | UN | 25.664,13 | 749,30 | 26.413,43
36.09.490 | Transformador trifásico a seco de 150 kVA, encapsulado em resina epóxi sob vácuo | UN | 31.461,80 | 749,30 | 32.211,10
36.2 | Reparos, conservacoes e complementos - GRUPO 36
36.20.010 | Vergalhão de cobre eletrolítico, diâmetro de 3/8´ | M | 59,74 | 14,56 | 74,30
36.20.030 | União angular para vergalhão, diâmetro de 3/8´ | UN | 49,04 | 7,27 | 56,31
36.20.040 | Bobina mínima para disjuntor (a óleo) | UN | 1.170,13 | 48,04 | 1.218,17
36.20.050 | Terminal para vergalhão, diâmetro de 3/8´ | UN | 21,45 | 7,27 | 28,72
36.20.060 | Braçadeira para fixação de eletroduto, até 4´ | UN | 2,99 | 5,46 | 8,45
36.20.070 | Prensa vergalhão ´T´, diâmetro de 3/8´ | UN | 19,59 | 7,27 | 26,86
36.20.090 | Vara para manobra em cabine em fibra de vidro, para tensão até 36 kV | UN | 524,96 | 0,73 | 525,69
36.20.100 | Bucha para passagem interna/externa com isolação para 15 kV | UN | 390,75 | 18,20 | 408,95
36.20.120 | Chapa de ferro de 1,50 x 0,50 m para bucha de passagem | UN | 294,90 | 18,20 | 313,10
36.20.140 | Cruzeta de madeira de 2400 mm | UN | 221,75 | 101,82 | 323,57
36.20.180 | Luva isolante de borracha, acima de 10 até 20 kV | PAR | 569,89 | 0,73 | 570,62
36.20.200 | Mão francesa de 700 mm | UN | 21,03 | 36,39 | 57,42
36.20.210 | Luva isolante de borracha, até 10 kV | PAR | 428,14 | 0,73 | 428,87
36.20.220 | Mudança de tap do transformador | UN |  | 203,64 | 203,64
36.20.240 | Óleo para disjuntor | L | 15,30 | 0,58 | 15,88
36.20.260 | Óleo para transformador | L | 15,30 | 0,87 | 16,17
36.20.282 | Placa de advertência em chapa de aço, com pintura refletiva "Perigo Alta Tensão" | M2 | 519,75 | 7,26 | 527,01
36.20.284 | Placa de advertência em chapa de alumínio, com pintura refletiva "Perigo Alta Tensão" | M2 | 648,00 | 7,26 | 655,26
36.20.330 | Luva de couro para proteção de luva isolante | PAR | 36,08 | 0,73 | 36,81
36.20.340 | Sela para cruzeta de madeira | UN | 13,43 | 50,91 | 64,34
36.20.350 | Caixa porta luvas em madeira, com tampa | UN | 58,51 | 0,73 | 59,24
36.20.360 | Suporte de transformador em poste ou estaleiro | UN | 119,22 | 101,82 | 221,04
36.20.380 | Tapete de borracha isolante elétrico de 1000 x 1000 mm | UN | 303,30 | 0,73 | 304,03
36.20.540 | Cruzeta metálica de 2400 mm, para fixação de mufla ou para-raios | UN | 489,16 | 101,82 | 590,98
36.20.560 | Dispositivo Soft Starter para motor 15 cv, trifásico 220 V | UN | 2.185,53 | 36,39 | 2.221,92
36.20.570 | Dispositivo Soft Starter para motor 25 cv, trifásico 220 V | UN | 3.283,47 | 36,39 | 3.319,86
36.20.580 | Dispositivo Soft Starter para motor 50 cv, trifásico 220 V | UN | 4.248,76 | 36,39 | 4.285,15
37 | QUADRO E PAINEL PARA ENERGIA ELETRICA E TELEFONIA
37.01 | Quadro para telefonia embutir, protecao IP40 chapa nº 16msg
37.01.020 | Quadro Telebrás de embutir de 200 x 200 x 120 mm | UN | 39,59 | 62,12 | 101,71
37.01.080 | Quadro Telebrás de embutir de 400 x 400 x 120 mm | UN | 81,13 | 86,75 | 167,88
37.01.120 | Quadro Telebrás de embutir de 600 x 600 x 120 mm | UN | 143,86 | 111,37 | 255,23
37.01.160 | Quadro Telebrás de embutir de 800 x 800 x 120 mm | UN | 347,56 | 138,19 | 485,75
37.01.220 | Quadro Telebrás de embutir de 1200 x 1200 x 120 mm | UN | 694,12 | 185,26 | 879,38
37.02 | Quadro para telefonia de sobrepor, protecao IP40 chapa nº 16msg
37.02.020 | Quadro Telebrás de sobrepor de 200 x 200 x 120 mm | UN | 67,04 | 54,59 | 121,63
37.02.060 | Quadro Telebrás de sobrepor de 400 x 400 x 120 mm | UN | 152,95 | 72,78 | 225,73
37.02.100 | Quadro Telebrás de sobrepor de 600 x 600 x 120 mm | UN | 218,35 | 90,98 | 309,33
37.02.140 | Quadro Telebrás de sobrepor de 800 x 800 x 120 mm | UN | 350,91 | 109,17 | 460,08
37.03 | Quadro distribuicao de luz e forca de embutir universal
37.03.200 | Quadro de distribuição universal de embutir, para disjuntores 16 DIN / 12 Bolt-on - 150 A - sem componentes | UN | 433,31 | 108,06 | 541,37
37.03.210 | Quadro de distribuição universal de embutir, para disjuntores 24 DIN / 18 Bolt-on - 150 A - sem componentes | UN | 477,16 | 108,06 | 585,22
37.03.220 | Quadro de distribuição universal de embutir, para disjuntores 34 DIN / 24 Bolt-on - 150 A - sem componentes | UN | 550,73 | 135,08 | 685,81
37.03.230 | Quadro de distribuição universal de embutir, para disjuntores 44 DIN / 32 Bolt-on - 150 A - sem componentes | UN | 617,77 | 135,08 | 752,85
37.03.240 | Quadro de distribuição universal de embutir, para disjuntores 56 DIN / 40 Bolt-on - 225 A - sem componentes | UN | 988,67 | 162,09 | 1.150,76
37.03.250 | Quadro de distribuição universal de embutir, para disjuntores 70 DIN / 50 Bolt-on - 225 A - sem componentes | UN | 1.296,54 | 162,09 | 1.458,63
37.04 | Quadro distribuicao de luz e forca de sobrepor universal
37.04.250 | Quadro de distribuição universal de sobrepor, para disjuntores 16 DIN / 12 Bolt-on - 150 A - sem componentes | UN | 516,76 | 81,05 | 597,81
37.04.260 | Quadro de distribuição universal de sobrepor, para disjuntores 24 DIN / 18 Bolt-on - 150 A - sem componentes | UN | 604,70 | 81,05 | 685,75
37.04.270 | Quadro de distribuição universal de sobrepor, para disjuntores 34 DIN / 24 Bolt-on - 150 A - sem componentes | UN | 696,50 | 108,06 | 804,56
37.04.280 | Quadro de distribuição universal de sobrepor, para disjuntores 44 DIN / 32 Bolt-on - 150 A - sem componentes | UN | 809,72 | 108,06 | 917,78
37.04.290 | Quadro de distribuição universal de sobrepor, para disjuntores 56 DIN / 40 Bolt-on - 225 A - sem componentes | UN | 1.055,74 | 135,08 | 1.190,82
37.04.300 | Quadro de distribuição universal de sobrepor, para disjuntores 70 DIN / 50 Bolt-on - 225 A - sem componentes | UN | 1.503,80 | 135,08 | 1.638,88
37.06 | Painel autoportante
37.06.014 | Painel autoportante em chapa de aço, com proteção mínima IP 54 - sem componentes | M2 | 2.307,79 | 96,80 | 2.404,59
37.1 | Barramentos
37.10.010 | Barramento de cobre nu | KG | 110,72 | 6,56 | 117,28
37.11 | Bases
37.11.020 | Base de fusível Diazed completa para 25 A | UN | 26,80 | 10,92 | 37,72
37.11.040 | Base de fusível Diazed completa para 63 A | UN | 40,72 | 18,20 | 58,92
37.11.060 | Base de fusível NH até 125 A, com fusível | UN | 46,95 | 36,39 | 83,34
37.11.080 | Base de fusível NH até 250 A, com fusível | UN | 129,66 | 36,39 | 166,05
37.11.100 | Base de fusível NH até 400 A, com fusível | UN | 203,52 | 36,39 | 239,91
37.11.120 | Base de fusível tripolar de 15 kV | UN | 816,07 | 43,66 | 859,73
37.11.140 | Base de fusível unipolar de 15 kV | UN | 299,85 | 43,66 | 343,51
37.12 | Fusiveis
37.12.020 | Fusível tipo NH 00 de 6 A até 160 A | UN | 21,06 | 7,27 | 28,33
37.12.040 | Fusível tipo NH 1 de 36 A até 250 A | UN | 32,92 | 7,27 | 40,19
37.12.060 | Fusível tipo NH 2 de 224 A até 400 A | UN | 70,01 | 7,27 | 77,28
37.12.080 | Fusível tipo NH 3 de 400 A até 630 A | UN | 102,99 | 7,27 | 110,26
37.12.120 | Fusível tipo HH para 15 kV de 2,5 A até 50 A | UN | 146,57 | 7,27 | 153,84
37.12.140 | Fusível tipo HH para 15 kV de 60 A até 100 A | UN | 307,15 | 7,27 | 314,42
37.12.200 | Fusível Diazed retardado de 2 A até 25 A | UN | 6,29 | 7,27 | 13,56
37.12.220 | Fusível Diazed retardado de 35 A até 63 A | UN | 7,46 | 7,27 | 14,73
37.12.300 | Fusível em vidro para ´TP´ de 0,5 A | UN | 33,82 | 1,82 | 35,64
37.13 | Disjuntores
37.13.510 | Disjuntor fixo PVO trifásico, 17,5 kV, 630 A x 350 MVA, 50/60 Hz, com acessórios | UN | 17.375,56 | 227,66 | 17.603,22
37.13.520 | Disjuntor a seco aberto trifásico, 600 V de 800 A, 50/60 Hz, com acessórios | UN | 28.374,83 | 203,64 | 28.578,47
37.13.530 | Disjuntor fixo PVO trifásico, 15 kV, 630 A x 350 MVA, com relé de proteção de sobrecorrente e transformadores de corrente | CJ | 31.102,78 | 300,99 | 31.403,77
37.13.550 | Disjuntor em caixa aberta tripolar extraível, 500V de 3200A, com acessórios | UN | 63.365,89 | 36,39 | 63.402,28
37.13.570 | Disjuntor em caixa aberta tripolar extraível, 500V de 4000A, com acessórios | UN | 111.523,89 | 36,39 | 111.560,28
37.13.600 | Disjuntor termomagnético, unipolar 127/220 V, corrente de 10 A até 30 A | UN | 17,69 | 10,92 | 28,61
37.13.610 | Disjuntor termomagnético, unipolar 127/220 V, corrente de 35 A até 50 A | UN | 27,15 | 10,92 | 38,07
37.13.630 | Disjuntor termomagnético, bipolar 220/380 V, corrente de 10 A até 50 A | UN | 92,25 | 21,83 | 114,08
37.13.640 | Disjuntor termomagnético, bipolar 220/380 V, corrente de 60 A até 100 A | UN | 132,98 | 21,83 | 154,81
37.13.650 | Disjuntor termomagnético, tripolar 220/380 V, corrente de 10 A até 50 A | UN | 105,77 | 32,75 | 138,52
37.13.660 | Disjuntor termomagnético, tripolar 220/380 V, corrente de 60 A até 100 A | UN | 121,81 | 32,75 | 154,56
37.13.690 | Disjuntor série universal, em caixa moldada, térmico e magnético fixos, bipolar 480 V, corrente de 60 A até 100 A | UN | 412,63 | 36,39 | 449,02
37.13.700 | Disjuntor série universal, em caixa moldada, térmico e magnético fixos, bipolar 480/600 V, corrente de 125 A | UN | 630,64 | 36,39 | 667,03
37.13.720 | Disjuntor série universal, em caixa moldada, térmico fixo e magnético ajustável, tripolar 600 V, corrente de 300 A até 400 A | UN | 1.960,42 | 72,78 | 2.033,20
37.13.730 | Disjuntor série universal, em caixa moldada, térmico fixo e magnético ajustável, tripolar 600 V, corrente de 500 A até 630 A | UN | 2.637,62 | 72,78 | 2.710,40
37.13.740 | Disjuntor série universal, em caixa moldada, térmico fixo e magnético ajustável, tripolar 600 V, corrente de 700 A até 800 A | UN | 6.693,20 | 72,78 | 6.765,98
37.13.760 | Disjuntor em caixa moldada, térmico e magnético ajustáveis, tripolar 630/690 V, faixa de ajuste de 440 até 630 A | UN | 9.709,04 | 72,78 | 9.781,82
37.13.770 | Disjuntor em caixa moldada, térmico e magnético ajustáveis, tripolar 1250/690 V, faixa de ajuste de 800 até 1250 A | UN | 11.135,27 | 72,78 | 11.208,05
37.13.780 | Disjuntor em caixa moldada, térmico e magnético ajustáveis, tripolar 1600/690 V, faixa de ajuste de 1000 até 1600 A | UN | 15.130,19 | 72,78 | 15.202,97
37.13.791 | Disjuntor em caixa aberta, com corrente nominal de 1600 A, tensão nominal de 500 V | UN | 23.999,01 | 72,78 | 24.071,79
37.13.800 | Mini-disjuntor termomagnético, unipolar 127/220 V, corrente de 10 A até 32 A | UN | 11,02 | 7,27 | 18,29
37.13.810 | Mini-disjuntor termomagnético, unipolar 127/220 V, corrente de 40 A até 50 A | UN | 13,96 | 7,27 | 21,23
37.13.840 | Mini-disjuntor termomagnético, bipolar 220/380 V, corrente de 10 A até 32 A | UN | 42,03 | 7,27 | 49,30
37.13.850 | Mini-disjuntor termomagnético, bipolar 220/380 V, corrente de 40 A até 50 A | UN | 45,53 | 7,27 | 52,80
37.13.860 | Mini-disjuntor termomagnético, bipolar 220/380 V, corrente de 63 A | UN | 48,09 | 7,27 | 55,36
37.13.870 | Mini-disjuntor termomagnético, bipolar 400 V, corrente de 80 A até 100 A | UN | 141,47 | 7,27 | 148,74
37.13.880 | Mini-disjuntor termomagnético, tripolar 220/380 V, corrente de 10 A até 32 A | UN | 60,18 | 7,27 | 67,45
37.13.890 | Mini-disjuntor termomagnético, tripolar 220/380 V, corrente de 40 A até 50 A | UN | 63,18 | 7,27 | 70,45
37.13.900 | Mini-disjuntor termomagnético, tripolar 220/380 V, corrente de 63 A | UN | 70,17 | 7,27 | 77,44
37.13.910 | Mini-disjuntor termomagnético, tripolar 400 V, corrente de 80 A até 125 A | UN | 1.445,19 | 7,27 | 1.452,46
37.13.920 | Disjuntor em caixa moldada, térmico ajustável e magnético fixo, tripolar 2000/1200 V, faixa de ajuste de 1600 até 2000 A | UN | 34.112,56 | 72,78 | 34.185,34
37.13.930 | Disjuntor em caixa moldada, térmico ajustável e magnético fixo, tripolar 2500/1200 V, faixa de ajuste de 2000 até 2500 A | UN | 51.760,30 | 72,78 | 51.833,08
37.13.940 | Disjuntor em caixa aberta tripolar extraível, 500 V de 6300 A, com acessórios | UN | 350.576,81 | 36,39 | 350.613,20
37.14 | Chave de baixa tensao
37.14.050 | Chave comutadora, reversão sob carga, tetrapolar, sem porta fusível, para 100 A | UN | 2.698,69 | 36,39 | 2.735,08
37.14.300 | Chave seccionadora sob carga, tripolar, acionamento rotativo, com prolongador, sem porta-fusível, de 160 A | UN | 1.527,70 | 29,12 | 1.556,82
37.14.310 | Chave seccionadora sob carga, tripolar, acionamento rotativo, com prolongador, sem porta-fusível, de 250 A | UN | 1.324,72 | 29,12 | 1.353,84
37.14.320 | Chave seccionadora sob carga, tripolar, acionamento rotativo, com prolongador, sem porta-fusível, de 400 A | UN | 1.857,78 | 36,39 | 1.894,17
37.14.330 | Chave seccionadora sob carga, tripolar, acionamento rotativo, com prolongador, sem porta-fusível, de 630 A | UN | 2.018,30 | 43,66 | 2.061,96
37.14.340 | Chave seccionadora sob carga, tripolar, acionamento rotativo, com prolongador, sem porta-fusível, de 1000 A | UN | 4.255,66 | 54,59 | 4.310,25
37.14.350 | Chave seccionadora sob carga, tripolar, acionamento rotativo, com prolongador, sem porta-fusível, de 1250 A | UN | 8.404,40 | 54,59 | 8.458,99
37.14.410 | Chave seccionadora sob carga, tripolar, acionamento rotativo, com prolongador e porta-fusível até NH-00-125 A - sem fusíveis | UN | 1.601,77 | 29,12 | 1.630,89
37.14.420 | Chave seccionadora sob carga, tripolar, acionamento rotativo, com prolongador e porta-fusível até NH-00-160 A - sem fusíveis | UN | 1.698,69 | 29,12 | 1.727,81
37.14.430 | Chave seccionadora sob carga, tripolar, acionamento rotativo, com prolongador e porta-fusível até NH-1-250 A - sem fusíveis | UN | 3.354,03 | 29,12 | 3.383,15
37.14.440 | Chave seccionadora sob carga, tripolar, acionamento rotativo, com prolongador e porta-fusível até NH-2-400 A - sem fusíveis | UN | 3.899,83 | 36,39 | 3.936,22
37.14.450 | Chave seccionadora sob carga, tripolar, acionamento rotativo, com prolongador e porta-fusível até NH-3-630 A - sem fusíveis | UN | 8.131,71 | 43,66 | 8.175,37
37.14.500 | Chave seccionadora sob carga, tripolar, acionamento tipo punho, com porta-fusível até NH-00-160 A - sem fusíveis | UN | 311,89 | 29,12 | 341,01
37.14.510 | Chave seccionadora sob carga, tripolar, acionamento tipo punho, com porta-fusível até NH-1-250 A - sem fusíveis | UN | 515,53 | 29,12 | 544,65
37.14.520 | Chave seccionadora sob carga, tripolar, acionamento tipo punho, com porta-fusível até NH-2-400 A - sem fusíveis | UN | 784,22 | 36,39 | 820,61
37.14.530 | Chave seccionadora sob carga, tripolar, acionamento tipo punho, com porta-fusível até NH-3-630 A - sem fusíveis | UN | 1.596,83 | 43,66 | 1.640,49
37.14.600 | Chave comutadora, reversão sob carga, tripolar, sem porta fusível, para 400 A | UN | 4.902,51 | 43,66 | 4.946,17
37.14.610 | Chave comutadora, reversão sob carga, tripolar, sem porta fusível, para 600/630 A | UN | 6.636,22 | 54,59 | 6.690,81
37.14.620 | Chave comutadora, reversão sob carga, tripolar, sem porta fusível, para 1000 A | UN | 10.288,50 | 65,51 | 10.354,01
37.14.640 | Chave comutadora, reversão sob carga, tetrapolar, sem porta fusível, para 630 A / 690 V | UN | 9.009,67 | 84,43 | 9.094,10
37.14.830 | Barra de contato para chave seccionadora tipo NH3-630 A | UN | 56,88 | 7,27 | 64,15
37.14.912 | Chave seccionadora tripolar, abertura sob carga seca até 160 A / 690 V | UN | 711,72 | 29,12 | 740,84
37.15 | Chave de media tensao
37.15.110 | Chave seccionadora tripolar sob carga para 400 A - 25 kV - com prolongador | UN | 2.058,92 | 176,75 | 2.235,67
37.15.120 | Chave seccionadora tripolar sob carga para 400 A - 15 kV - com prolongador | UN | 1.534,22 | 176,75 | 1.710,97
37.15.150 | Chave fusível base ´C´ para 15 kV/100 A, com capacidade de ruptura até 10 kA - com fusível | UN | 254,80 | 65,32 | 320,12
37.15.160 | Chave fusível base ''C'' para 15 kV/200 A, com capacidade de ruptura até 10 kA - com fusível | UN | 444,99 | 65,32 | 510,31
37.15.170 | Chave fusível base ''C'' para 25 kV/100 A, com capacidade de ruptura até 6,3 kA - com fusível | UN | 260,58 | 65,32 | 325,90
37.15.200 | Chave seccionadora tripolar seca para 400 A - 15 kV - com prolongador | UN | 1.276,91 | 176,75 | 1.453,66
37.15.210 | Chave seccionadora tripolar seca para 600 / 630 A - 15 kV - com prolongador | UN | 1.503,66 | 176,75 | 1.680,41
37.16 | Bus-way
37.16.071 | Sistema de barramento blindado de 100 a 2500 A, trifásico, barra de cobre | Axm | 220,58 | 0,45 | 221,03
37.17 | Dispositivo DR ou interruptor de corrente de fuga
37.17.060 | Dispositivo diferencial residual de 25 A x 30 mA - 2 polos | UN | 194,59 | 9,10 | 203,69
37.17.070 | Dispositivo diferencial residual de 40 A x 30 mA - 2 polos | UN | 189,02 | 9,10 | 198,12
37.17.074 | Dispositivo diferencial residual de 25 A x 30 mA - 4 polos | UN | 242,22 | 9,10 | 251,32
37.17.080 | Dispositivo diferencial residual de 40 A x 30 mA - 4 polos | UN | 247,22 | 9,10 | 256,32
37.17.090 | Dispositivo diferencial residual de 63 A x 30 mA - 4 polos | UN | 304,18 | 9,10 | 313,28
37.17.100 | Dispositivo diferencial residual de 80 A x 30 mA - 4 polos | UN | 371,31 | 9,10 | 380,41
37.17.110 | Dispositivo diferencial residual de 100 A x 30 mA - 4 polos | UN | 435,09 | 9,10 | 444,19
37.17.114 | Dispositivo diferencial residual de 125 A x 30 mA - 4 polos | UN | 2.067,61 | 9,10 | 2.076,71
37.17.130 | Dispositivo diferencial residual de 25 A x 300 mA - 4 polos | UN | 276,42 | 9,10 | 285,52
37.18 | Transformador de Potencial
37.18.010 | Transformador de potencial monofásico até 1000 VA classe 15 kV, a seco, com fusíveis | UN | 2.653,65 | 55,14 | 2.708,79
37.18.020 | Transformador de potencial monofásico até 2000 VA classe 15 kV, a seco, com fusíveis | UN | 3.640,74 | 55,14 | 3.695,88
37.18.030 | Transformador de potencial monofásico até 500 VA classe 15 kV, a seco, sem fusíveis | UN | 1.886,20 | 55,14 | 1.941,34
37.19 | Transformador de corrente
37.19.010 | Transformador de corrente 800-5 A, janela | UN | 261,12 | 55,14 | 316,26
37.19.020 | Transformador de corrente 200-5 A até 600-5 A, janela | UN | 220,66 | 55,14 | 275,80
37.19.030 | Transformador de corrente 1000-5 A até 1500-5 A, janela | UN | 482,76 | 55,14 | 537,90
37.19.060 | Transformador de corrente 50-5 A até 150-5 A, janela | UN | 183,14 | 55,14 | 238,28
37.19.080 | Transformador de corrente 2000-5 A até 2500-5 A - janela | UN | 927,45 | 55,14 | 982,59
37.2 | Reparos, conservacoes e complementos - GRUPO 37
37.20.010 | Isolador em epóxi de 1 kV para barramento | UN | 24,86 | 5,46 | 30,32
37.20.030 | Régua de bornes para 9 polos de 600 V / 50 A | UN | 27,57 | 1,82 | 29,39
37.20.080 | Barra de neutro e/ou terra | UN | 17,38 | 5,46 | 22,84
37.20.090 | Recolocação de chave seccionadora tripolar de 125 A até 650 A, sem base fusível | UN |  | 18,20 | 18,20
37.20.100 | Recolocação de fundo de quadro de distribuição, sem componentes | M2 |  | 25,46 | 25,46
37.20.110 | Recolocação de quadro de distribuição de sobrepor, sem componentes | M2 |  | 50,91 | 50,91
37.20.130 | Banco de medição para transformadores TC/TP, padrão Eletropaulo e/ou Cesp | UN | 809,90 | 1,45 | 811,35
37.20.140 | Suporte fixo para transformadores de potencial | UN | 163,22 | 3,63 | 166,85
37.20.156 | Placa de montagem para quadros em geral, em chapa de aço | M2 | 475,94 | 25,46 | 501,40
37.20.190 | Inversor de frequência para variação de velocidade em motores, potência de 0,25 a 20 cv | UN | 6.261,34 | 40,73 | 6.302,07
37.20.191 | Inversor de frequência para variação de velocidade em motores, potência de 25 a 30 CV | UN | 13.545,56 | 40,73 | 13.586,29
37.20.193 | Inversor de frequência para variação de velocidade em motores, potência de 50 cv | UN | 24.438,20 | 40,73 | 24.478,93
37.20.210 | Punho de manobra com articulador de acionamento | UN | 497,14 | 18,20 | 515,34
37.21 | Capacitor de potencia
37.21.010 | Capacitor de potência trifásico de 10 kVAr, 220 V/60 Hz, para correção de fator de potência | UN | 894,53 | 18,20 | 912,73
37.22 | Transformador de comando
37.22.010 | Transformador monofásico de comando de 200 VA classe 0,6 kV, a seco | UN | 367,24 | 55,14 | 422,38
37.24 | Supressor de surto
37.24.031 | Supressor de surto monofásico, Fase-Terra, In 4 a 11 kA, Imax. de surto de 12 até 15 kA | UN | 50,22 | 20,85 | 71,07
37.24.032 | Supressor de surto monofásico, Fase-Terra, In > ou = 20 kA, Imax. de surto de 50 até 80 kA | UN | 172,50 | 20,85 | 193,35
37.24.040 | Supressor de surto monofásico, Neutro-Terra, In > ou = 20 kA, Imax. de surto de 65 até 80 kA | UN | 175,82 | 20,85 | 196,67
37.24.042 | Dispositivo de proteção contra surto, 1 polo, suportabilidade <= 4 kV, Un até 240V/415V, Iimp = 60 kA, curva de ensaio 10/350µs - classe 1 | UN | 616,48 | 23,30 | 639,78
37.24.043 | Dispositivo de proteção contra surto, 4 polos, 3F+N, Un até 240/415V, Iimp= 75 kA (25 kA por fase), curva de ensaio 10/350 µs - classe 1 | UN | 6.834,62 | 23,30 | 6.857,92
37.24.044 | Dispositivo de proteção contra surto, 4 polos, suportabilidade <= 2,5 kV, 3F+N, Un até 240/415V, curva de ensaio 8/20µs, In=20kA/40kA - classe 2 | UN | 2.433,41 | 23,30 | 2.456,71
37.24.045 | Dispositivo de proteção contra surto, 1 polo, monobloco, suportabilidade <=1,5kV, F+N / F+F, Un até 230/264V, curva de ensaio 8/20µs - classe 3 | UN | 819,40 | 23,30 | 842,70
37.25 | Disjuntores.
37.25.090 | Disjuntor em caixa moldada tripolar, térmico e magnético fixos, tensão de isolamento 480/690V, de 10A a 60A | UN | 501,47 | 60,41 | 561,88
37.25.100 | Disjuntor em caixa moldada tripolar, térmico e magnético fixos, tensão de isolamento 480/690V, de 70A até 150A | UN | 465,43 | 60,41 | 525,84
37.25.110 | Disjuntor em caixa moldada tripolar, térmico e magnético fixos, tensão de isolamento 415/690V, de 175A a 250A | UN | 468,93 | 60,41 | 529,34
37.25.200 | Disjuntor em caixa moldada bipolar, térmico e magnético fixos - 480 V, de 10 A a 50 A para 120/240 Vca - 25 KA e para 380/440 Vca - 18 KA | UN | 404,30 | 60,41 | 464,71
37.25.210 | Disjuntor em caixa moldada bipolar, térmico e magnético fixos - 600 V, de 150 A para 120/240 Vca - 25 KA e para 380/440 Vca - 18 KA | UN | 668,34 | 60,41 | 728,75
37.25.215 | Disjuntor fixo a vácuo de 15 a 17,5 kV, equipado com motorização de fechamento, com relê de proteção | CJ | 29.725,48 | 84,43 | 29.809,91
38 | TUBULACAO E CONDUTOR PARA ENERGIA ELETRICA E TELEFONIA BASICA
38.01 | Eletroduto em PVC rigido roscavel
38.01.040 | Eletroduto de PVC rígido roscável de 3/4´ - com acessórios | M | 5,80 | 18,20 | 24,00
38.01.060 | Eletroduto de PVC rígido roscável de 1´ - com acessórios | M | 8,47 | 21,83 | 30,30
38.01.080 | Eletroduto de PVC rígido roscável de 1 1/4´ - com acessórios | M | 12,45 | 25,47 | 37,92
38.01.100 | Eletroduto de PVC rígido roscável de 1 1/2´ - com acessórios | M | 15,44 | 29,12 | 44,56
38.01.120 | Eletroduto de PVC rígido roscável de 2´ - com acessórios | M | 20,34 | 32,75 | 53,09
38.01.140 | Eletroduto de PVC rígido roscável de 2 1/2´ - com acessórios | M | 32,75 | 36,39 | 69,14
38.01.160 | Eletroduto de PVC rígido roscável de 3´ - com acessórios | M | 42,00 | 40,03 | 82,03
38.01.180 | Eletroduto de PVC rígido roscável de 4´ - com acessórios | M | 71,29 | 47,31 | 118,60
38.04 | Eletroduto rígido em aço carbono galvanizado com acessórios - NBR 13057
38.04.040 | Eletroduto galvanizado conforme NBR13057 - 3/4´ com acessórios | M | 9,40 | 21,83 | 31,23
38.04.060 | Eletroduto galvanizado conforme NBR13057 - 1´ com acessórios | M | 11,67 | 25,47 | 37,14
38.04.080 | Eletroduto galvanizado conforme NBR13057 - 1 1/4´ com acessórios | M | 18,85 | 29,12 | 47,97
38.04.100 | Eletroduto galvanizado conforme NBR13057 - 1 1/2´ com acessórios | M | 22,64 | 32,75 | 55,39
38.04.120 | Eletroduto galvanizado conforme NBR13057 - 2´ com acessórios | M | 25,71 | 36,39 | 62,10
38.04.140 | Eletroduto galvanizado conforme NBR13057 - 2 1/2´ com acessórios | M | 45,34 | 43,66 | 89,00
38.04.160 | Eletroduto galvanizado conforme NBR13057 - 3´ com acessórios | M | 59,19 | 54,59 | 113,78
38.04.180 | Eletroduto galvanizado conforme NBR13057 - 4´ com acessórios | M | 89,37 | 65,51 | 154,88
38.05 | Eletroduto rígido em aço carbono galvanizado com acessórios - NBR 6323
38.05.040 | Eletroduto galvanizado a quente conforme NBR6323 - 3/4´ - com acessórios | M | 19,44 | 21,83 | 41,27
38.05.060 | Eletroduto galvanizado a quente conforme NBR6323 - 1´ - com acessórios | M | 20,17 | 25,47 | 45,64
38.05.090 | Eletroduto galvanizado a quente conforme NBR6323 - 1 1/4´ com acessórios | M | 34,79 | 29,12 | 63,91
38.05.100 | Eletroduto galvanizado a quente conforme NBR6323 - 1 1/2´ com acessórios | M | 41,11 | 32,75 | 73,86
38.05.120 | Eletroduto galvanizado a quente conforme NBR6323 - 2´ com acessórios | M | 50,25 | 36,39 | 86,64
38.05.140 | Eletroduto galvanizado a quente conforme NBR6323 - 2 1/2´ com acessórios | M | 75,59 | 43,66 | 119,25
38.05.160 | Eletroduto galvanizado a quente conforme NBR6323 - 3´ com acessórios | M | 85,89 | 54,59 | 140,48
38.05.180 | Eletroduto galvanizado a quente conforme NBR6323 - 4´ com acessórios | M | 123,13 | 65,51 | 188,64
38.06 | Eletroduto rígido em aço carbono galvanizado por imersão a quente com acessórios – NBR 5598
38.06.020 | Eletroduto galvanizado a quente conforme NBR5598 - 1/2´ com acessórios | M | 14,70 | 18,20 | 32,90
38.06.040 | Eletroduto galvanizado a quente conforme NBR5598 - 3/4´ com acessórios | M | 17,31 | 21,83 | 39,14
38.06.060 | Eletroduto galvanizado a quente conforme NBR5598 - 1´ com acessórios | M | 21,82 | 25,47 | 47,29
38.06.080 | Eletroduto galvanizado a quente conforme NBR5598 - 1 1/4´ com acessórios | M | 33,09 | 29,12 | 62,21
38.06.100 | Eletroduto galvanizado a quente conforme NBR5598 - 1 1/2´ com acessórios | M | 39,95 | 32,75 | 72,70
38.06.120 | Eletroduto galvanizado a quente conforme NBR5598 - 2´ com acessórios | M | 50,75 | 36,39 | 87,14
38.06.140 | Eletroduto galvanizado a quente conforme NBR5598 - 2 1/2´ com acessórios | M | 70,19 | 43,66 | 113,85
38.06.160 | Eletroduto galvanizado a quente conforme NBR5598 - 3´ com acessórios | M | 80,82 | 54,59 | 135,41
38.06.180 | Eletroduto galvanizado a quente conforme NBR5598 - 4´ com acessórios | M | 117,25 | 65,51 | 182,76
38.07 | Canaleta, perfilado e acessorios
38.07.030 | Grampo tipo ´C´ diâmetro 3/8`, com balancim tamanho grande | CJ | 7,46 | 9,10 | 16,56
38.07.050 | Tampa de pressão para perfilado de 38 x 38 mm | M | 5,82 | 1,82 | 7,64
38.07.120 | Saída final, diâmetro de 3/4´ | UN | 1,07 | 5,46 | 6,53
38.07.130 | Saída lateral simples, diâmetro de 3/4´ | UN | 2,33 | 6,55 | 8,88
38.07.134 | Saída lateral simples, diâmetro de 1´ | UN | 2,07 | 6,55 | 8,62
38.07.140 | Saída superior, diâmetro de 3/4´ | UN | 2,13 | 5,46 | 7,59
38.07.172 | Canaleta em PVC de 20 x 12 mm, inclusive acessórios | M | 4,66 | 10,92 | 15,58
38.07.200 | Vergalhão com rosca, porca e arruela de diâmetro 3/8´ (tirante) | M | 8,82 | 5,09 | 13,91
38.07.210 | Vergalhão com rosca, porca e arruela de diâmetro 1/4´ (tirante) | M | 4,52 | 5,09 | 9,61
38.07.216 | Vergalhão com rosca, porca e arruela de diâmetro 5/16´ (tirante) | M | 6,69 | 5,09 | 11,78
38.07.300 | Perfilado perfurado 38 x 38 mm em chapa 14 pré-zincada, com acessórios | M | 35,86 | 9,10 | 44,96
38.07.310 | Perfilado perfurado 38 x 76 mm em chapa 14 pré-zincada, com acessórios | M | 67,63 | 9,10 | 76,73
38.07.340 | Perfilado liso 38 x 38 mm - com acessórios | M | 36,18 | 9,10 | 45,28
38.07.700 | Canaleta aparente com tampa em PVC, autoextinguível, de 85 x 35 mm, com acessórios | M | 65,34 | 10,92 | 76,26
38.07.710 | Canaleta aparente com duas tampas em PVC, autoextinguível, de 120 x 35 mm, com acessórios | M | 94,67 | 12,73 | 107,40
38.07.720 | Canaleta aparente com duas tampas em PVC, autoextinguível, de 120 x 60 mm, com acessórios | M | 119,60 | 14,56 | 134,16
38.07.730 | Suporte com furos de tomada em PVC de 60 x 35 x 150 mm, para canaleta aparente | UN | 9,84 | 1,45 | 11,29
38.07.740 | Suporte com furos de tomada em PVC de 85 x 35 x 150 mm, para canaleta aparente | UN | 10,96 | 1,45 | 12,41
38.07.750 | Suporte com furos de tomada em PVC de 60 x 60 x 150 mm, para canaleta aparente | UN | 10,89 | 1,45 | 12,34
38.1 | Duto fechado de piso e acessorios
38.10.010 | Duto de piso liso em aço, medindo 2 x 25 x 70 mm, com acessórios | M | 42,74 | 10,92 | 53,66
38.10.020 | Duto de piso liso em aço, medindo 3 x 25 x 70 mm, com acessórios | M | 39,30 | 10,92 | 50,22
38.10.024 | Caixa de derivação ou passagem, para cruzamento de duto, medindo 4 x 25 x 70 mm, sem cruzadora | UN | 40,88 | 11,28 | 52,16
38.10.026 | Caixa de derivação ou passagem, para cruzamento de duto, medindo 12 x 25 x 70 mm, com cruzadora | UN | 115,34 | 21,83 | 137,17
38.10.030 | Caixa de derivação ou passagem, para cruzamento de duto, medindo 16 x 25 x 70 mm, com cruzadora | UN | 210,51 | 21,83 | 232,34
38.10.060 | Caixa de tomada e tampa basculante com rebaixo de 2 x (25 x 70 mm) | UN | 143,82 | 6,91 | 150,73
38.10.070 | Caixa de tomada e tampa basculante com rebaixo de 3 x (25 x 70 mm) | UN | 176,01 | 6,91 | 182,92
38.10.080 | Caixa de tomada e tampa basculante com rebaixo de 4 x (25 x 70 mm) | UN | 344,36 | 6,91 | 351,27
38.10.090 | Suporte de tomada para caixas com 2, 3 ou 4 vias | UN | 9,10 | 0,73 | 9,83
38.12 | Leitos e acessorios
38.12.086 | Leito para cabos, tipo pesado, em aço galvanizado de 300 x 100 mm - com acessórios | M | 197,05 | 10,92 | 207,97
38.12.090 | Leito para cabos, tipo pesado, em aço galvanizado de 400 x 100 mm - com acessórios | M | 207,23 | 10,92 | 218,15
38.12.100 | Leito para cabos, tipo pesado, em aço galvanizado de 600 x 100 mm - com acessórios | M | 243,43 | 10,92 | 254,35
38.12.120 | Leito para cabos, tipo pesado, em aço galvanizado de 500 x 100 mm - com acessórios | M | 225,30 | 10,92 | 236,22
38.12.130 | Leito para cabos, tipo pesado, em aço galvanizado de 800 x 100 mm - com acessórios | M | 279,64 | 10,92 | 290,56
38.13 | Eletroduto em polietileno de alta densidade
38.13.010 | Eletroduto corrugado em polietileno de alta densidade, DN= 30 mm, com acessórios | M | 8,36 | 1,45 | 9,81
38.13.016 | Eletroduto corrugado em polietileno de alta densidade, DN= 40 mm, com acessórios | M | 10,39 | 1,45 | 11,84
38.13.020 | Eletroduto corrugado em polietileno de alta densidade, DN= 50 mm, com acessórios | M | 12,68 | 1,45 | 14,13
38.13.030 | Eletroduto corrugado em polietileno de alta densidade, DN= 75 mm, com acessórios | M | 18,99 | 1,45 | 20,44
38.13.040 | Eletroduto corrugado em polietileno de alta densidade, DN= 100 mm, com acessórios | M | 27,44 | 1,45 | 28,89
38.13.050 | Eletroduto corrugado em polietileno de alta densidade, DN= 125 mm, com acessórios | M | 41,77 | 1,45 | 43,22
38.13.060 | Eletroduto corrugado em polietileno de alta densidade, DN= 150 mm, com acessórios | M | 62,42 | 1,45 | 63,87
38.15 | Eletroduto metalico flexivel
38.15.010 | Eletroduto metálico flexível com capa em PVC de 3/4´ | M | 9,21 | 12,73 | 21,94
38.15.020 | Eletroduto metálico flexível com capa em PVC de 1´ | M | 14,21 | 12,73 | 26,94
38.15.040 | Eletroduto metálico flexível com capa em PVC de 2´ | M | 33,73 | 12,73 | 46,46
38.15.110 | Terminal macho fixo em latão zincado de 3/4´ | UN | 14,99 | 2,42 | 17,41
38.15.120 | Terminal macho fixo em latão zincado de 1´ | UN | 23,52 | 2,42 | 25,94
38.15.140 | Terminal macho fixo em latão zincado de 2´ | UN | 65,51 | 2,42 | 67,93
38.15.310 | Terminal macho giratório em latão zincado de 3/4´ | UN | 16,73 | 2,42 | 19,15
38.15.320 | Terminal macho giratório em latão zincado de 1´ | UN | 26,33 | 2,42 | 28,75
38.15.340 | Terminal macho giratório em latão zincado de 2´ | UN | 72,67 | 2,42 | 75,09
38.16 | Rodape tecnico e acessorios
38.16.030 | Rodapé técnico triplo e tampa com pintura eletrostática | M | 50,97 | 10,92 | 61,89
38.16.060 | Curva horizontal tripla de 90°, interna ou externa e tampa com pintura eletrostática | UN | 57,80 | 18,20 | 76,00
38.16.080 | Tê triplo de 90°, horizontal ou vertical e tampa com pintura eletrostática | UN | 72,98 | 18,20 | 91,18
38.16.090 | Caixa para tomadas: de energia, RJ, sobressalente, interruptor ou espelho, com pintura eletrostática, para rodapé técnico triplo | UN | 17,03 | 6,91 | 23,94
38.16.110 | Caixa de derivação embutida ou externa com pintura eletrostática, para rodapé técnico triplo | UN | 23,55 | 18,20 | 41,75
38.16.130 | Caixa para tomadas: de energia, RJ, sobressalente, interruptor ou espelho, com pintura eletrostática, para rodapé técnico duplo | UN | 12,19 | 6,91 | 19,10
38.16.140 | Terminal de fechamento ou mata junta com pintura eletrostática, para rodapé técnico triplo | UN | 8,35 | 5,46 | 13,81
38.16.150 | Rodapé técnico duplo e tampa com pintura eletrostática | M | 44,91 | 10,92 | 55,83
38.16.160 | Curva vertical dupla de 90°, interna ou externa e tampa com pintura eletrostática | UN | 46,17 | 18,20 | 64,37
38.16.190 | Terminal de fechamento ou mata junta com pintura eletrostática, para rodapé técnico duplo | UN | 5,80 | 5,46 | 11,26
38.16.200 | Curva horizontal dupla de 90°, interna ou externa e tampa com pintura eletrostática | UN | 42,73 | 18,20 | 60,93
38.16.230 | Curva vertical tripla de 90°, interna ou externa e tampa com pintura eletrostática | UN | 57,20 | 18,20 | 75,40
38.16.250 | Poste condutor metálico para distribuição, com suporte para tomadas elétricas e RJ, com pintura eletrostática, altura de 3 m | UN | 756,04 | 24,36 | 780,40
38.16.270 | Caixa de derivação embutida ou externa para rodapé técnico duplo | UN | 29,27 | 18,20 | 47,47
38.19 | Eletroduto em PVC corrugado flexivel
38.19.020 | Eletroduto de PVC corrugado flexível leve, diâmetro externo de 20 mm | M | 2,46 | 10,92 | 13,38
38.19.030 | Eletroduto de PVC corrugado flexível leve, diâmetro externo de 25 mm | M | 2,76 | 10,92 | 13,68
38.19.040 | Eletroduto de PVC corrugado flexível leve, diâmetro externo de 32 mm | M | 4,53 | 10,92 | 15,45
38.19.210 | Eletroduto de PVC corrugado flexível reforçado, diâmetro externo de 25 mm | M | 3,45 | 10,92 | 14,37
38.19.220 | Eletroduto de PVC corrugado flexível reforçado, diâmetro externo de 32 mm | M | 5,63 | 10,92 | 16,55
38.2 | Reparos, conservacoes e complementos - GRUPO 38
38.20.010 | Recolocação de perfilado 38x38 mm | M |  | 9,10 | 9,10
38.20.020 | Recolocação de vergalhão | M |  | 14,56 | 14,56
38.20.030 | Recolocação de caixa de tomada para perfilado | UN |  | 10,92 | 10,92
38.20.040 | Recolocação de eletrodutos | M |  | 36,39 | 36,39
38.21 | Eletrocalha e acessorios
38.21.110 | Eletrocalha lisa galvanizada a fogo, 50 x 50 mm, com acessórios | M | 51,45 | 18,20 | 69,65
38.21.120 | Eletrocalha lisa galvanizada a fogo, 100 x 50 mm, com acessórios | M | 67,02 | 18,20 | 85,22
38.21.130 | Eletrocalha lisa galvanizada a fogo, 150 x 50 mm, com acessórios | M | 81,74 | 18,20 | 99,94
38.21.140 | Eletrocalha lisa galvanizada a fogo, 200 x 50 mm, com acessórios | M | 98,03 | 18,20 | 116,23
38.21.150 | Eletrocalha lisa galvanizada a fogo, 250 x 50 mm, com acessórios | M | 114,39 | 18,20 | 132,59
38.21.310 | Eletrocalha lisa galvanizada a fogo, 100 x 100 mm, com acessórios | M | 102,54 | 27,29 | 129,83
38.21.320 | Eletrocalha lisa galvanizada a fogo, 150 x 100 mm, com acessórios | M | 115,13 | 27,29 | 142,42
38.21.330 | Eletrocalha lisa galvanizada a fogo, 200 x 100 mm, com acessórios | M | 130,78 | 27,29 | 158,07
38.21.340 | Eletrocalha lisa galvanizada a fogo, 250 x 100 mm, com acessórios | M | 147,06 | 27,29 | 174,35
38.21.350 | Eletrocalha lisa galvanizada a fogo, 300 x 100 mm, com acessórios | M | 171,51 | 36,39 | 207,90
38.21.360 | Eletrocalha lisa galvanizada a fogo, 400 x 100 mm, com acessórios | M | 257,79 | 36,39 | 294,18
38.21.920 | Eletrocalha perfurada galvanizada a fogo, 100 x 50 mm, com acessórios | M | 67,46 | 18,20 | 85,66
38.21.930 | Eletrocalha perfurada galvanizada a fogo, 150 x 50 mm, com acessórios | M | 78,49 | 18,20 | 96,69
38.21.940 | Eletrocalha perfurada galvanizada a fogo, 200 x 50 mm, com acessórios | M | 95,93 | 18,20 | 114,13
38.21.950 | Eletrocalha perfurada galvanizada a fogo, 250 x 50 mm, com acessórios | M | 124,01 | 18,20 | 142,21
38.22 | Eletrocalha e acessorios.
38.22.120 | Eletrocalha perfurada galvanizada a fogo, 150x100mm, com acessórios | M | 107,42 | 27,29 | 134,71
38.22.130 | Eletrocalha perfurada galvanizada a fogo, 200x100mm, com acessórios | M | 125,61 | 27,29 | 152,90
38.22.140 | Eletrocalha perfurada galvanizada a fogo, 250x100mm, com acessórios | M | 148,07 | 27,29 | 175,36
38.22.150 | Eletrocalha perfurada galvanizada a fogo, 300x100mm, com acessórios | M | 157,07 | 36,39 | 193,46
38.22.160 | Eletrocalha perfurada galvanizada a fogo, 400x100mm, com acessórios | M | 224,26 | 36,39 | 260,65
38.22.610 | Tampa de encaixe para eletrocalha, galvanizada a fogo, L= 50mm | M | 26,70 | 1,82 | 28,52
38.22.620 | Tampa de encaixe para eletrocalha, galvanizada a fogo, L= 100mm | M | 44,81 | 1,82 | 46,63
38.22.630 | Tampa de encaixe para eletrocalha, galvanizada a fogo, L= 150mm | M | 62,34 | 1,82 | 64,16
38.22.640 | Tampa de encaixe para eletrocalha, galvanizada a fogo, L= 200mm | M | 88,66 | 1,82 | 90,48
38.22.650 | Tampa de encaixe para eletrocalha, galvanizada a fogo, L= 250mm | M | 101,18 | 1,82 | 103,00
38.22.660 | Tampa de encaixe para eletrocalha, galvanizada a fogo, L= 300mm | M | 143,55 | 1,82 | 145,37
38.22.670 | Tampa de encaixe para eletrocalha, galvanizada a fogo, L= 400mm | M | 172,43 | 1,82 | 174,25
38.23 | Eletrocalha e acessorios..
38.23.010 | Suporte para eletrocalha, galvanizado a fogo, 50x50mm | UN | 6,51 | 9,10 | 15,61
38.23.020 | Suporte para eletrocalha, galvanizado a fogo, 100x50mm | UN | 8,08 | 9,10 | 17,18
38.23.030 | Suporte para eletrocalha, galvanizado a fogo, 150x50mm | UN | 11,46 | 9,10 | 20,56
38.23.040 | Suporte para eletrocalha, galvanizado a fogo, 200x50mm | UN | 14,17 | 9,10 | 23,27
38.23.050 | Suporte para eletrocalha, galvanizado a fogo, 250x50mm | UN | 13,49 | 9,10 | 22,59
38.23.060 | Suporte para eletrocalha, galvanizado a fogo, 300x50mm | UN | 18,00 | 9,10 | 27,10
38.23.110 | Suporte para eletrocalha, galvanizado a fogo, 100x100mm | UN | 10,58 | 9,10 | 19,68
38.23.120 | Suporte para eletrocalha, galvanizado a fogo, 150x100mm | UN | 14,22 | 9,10 | 23,32
38.23.130 | Suporte para eletrocalha, galvanizado a fogo, 200x100mm | UN | 16,38 | 9,10 | 25,48
38.23.140 | Suporte para eletrocalha, galvanizado a fogo, 250x100mm | UN | 17,65 | 9,10 | 26,75
38.23.150 | Suporte para eletrocalha, galvanizado a fogo, 300x100mm | UN | 21,10 | 9,10 | 30,20
38.23.160 | Suporte para eletrocalha, galvanizado a fogo, 400x100mm | UN | 27,41 | 9,10 | 36,51
38.23.210 | Mão francesa simples, galvanizada a fogo, L= 200mm | UN | 12,59 | 9,10 | 21,69
38.23.220 | Mão francesa simples, galvanizada a fogo, L= 300mm | UN | 16,49 | 9,10 | 25,59
38.23.230 | Mão francesa simples, galvanizada a fogo, L= 400mm | UN | 23,19 | 9,10 | 32,29
38.23.240 | Mão francesa simples, galvanizada a fogo, L= 500mm | UN | 26,85 | 9,10 | 35,95
38.23.310 | Mão francesa dupla, galvanizada a fogo, L= 300mm | UN | 33,26 | 12,73 | 45,99
38.23.320 | Mão francesa dupla, galvanizada a fogo, L= 400mm | UN | 43,62 | 12,73 | 56,35
38.23.330 | Mão francesa dupla, galvanizada a fogo, L= 500mm | UN | 50,80 | 12,73 | 63,53
39 | CONDUTOR E ENFIACAO DE ENERGIA ELETRICA E TELEFONIA
39.02 | Cabo de cobre, isolamento 450V / 750 V, isolacao em PVC 70°C
39.02.010 | Cabo de cobre de 1,5 mm², isolamento 750 V - isolação em PVC 70°C | M | 1,65 | 1,45 | 3,10
39.02.016 | Cabo de cobre de 2,5 mm², isolamento 750 V - isolação em PVC 70°C | M | 2,62 | 1,45 | 4,07
39.02.020 | Cabo de cobre de 4 mm², isolamento 750 V - isolação em PVC 70°C | M | 4,09 | 2,18 | 6,27
39.02.030 | Cabo de cobre de 6 mm², isolamento 750 V - isolação em PVC 70°C | M | 6,61 | 2,55 | 9,16
39.02.040 | Cabo de cobre de 10 mm², isolamento 750 V - isolação em PVC 70°C | M | 11,14 | 2,91 | 14,05
39.03 | Cabo de cobre, isolamento 0,6/1kV, isolacao em PVC 70°C
39.03.160 | Cabo de cobre de 1,5 mm², isolamento 0,6/1 kV - isolação em PVC 70°C | M | 1,86 | 1,45 | 3,31
39.03.170 | Cabo de cobre de 2,5 mm², isolamento 0,6/1 kV - isolação em PVC 70°C | M | 2,90 | 1,82 | 4,72
39.03.174 | Cabo de cobre de 4 mm², isolamento 0,6/1 kV - isolação em PVC 70°C. | M | 4,37 | 2,18 | 6,55
39.03.178 | Cabo de cobre de 6 mm², isolamento 0,6/1 kV - isolação em PVC 70°C | M | 6,59 | 2,55 | 9,14
39.03.182 | Cabo de cobre de 10 mm², isolamento 0,6/1 kV - isolação em PVC 70°C | M | 10,63 | 2,91 | 13,54
39.04 | Cabo de cobre nu, tempera mole, classe 2
39.04.040 | Cabo de cobre nu, têmpera mole, classe 2, de 10 mm² | M | 8,67 | 1,82 | 10,49
39.04.050 | Cabo de cobre nu, têmpera mole, classe 2, de 16 mm² | M | 14,94 | 1,82 | 16,76
39.04.060 | Cabo de cobre nu, têmpera mole, classe 2, de 25 mm² | M | 21,20 | 3,64 | 24,84
39.04.070 | Cabo de cobre nu, têmpera mole, classe 2, de 35 mm² | M | 30,99 | 5,46 | 36,45
39.04.080 | Cabo de cobre nu, têmpera mole, classe 2, de 50 mm² | M | 46,32 | 7,27 | 53,59
39.04.100 | Cabo de cobre nu, têmpera mole, classe 2, de 70 mm² | M | 57,75 | 9,10 | 66,85
39.04.120 | Cabo de cobre nu, têmpera mole, classe 2, de 95 mm² | M | 92,54 | 10,92 | 103,46
39.04.180 | Cabo de cobre nu, têmpera mole, classe 2, de 185 mm² | M | 201,67 | 16,37 | 218,04
39.05 | Cabo de cobre tripolar, isolamento 8,7/15 kV, isolacao EPR 90°C
39.05.070 | Cabo de cobre de 3x35 mm², isolamento 8,7/15 kV - isolação EPR 90°C | M | 261,75 | 32,72 | 294,47
39.06 | Cabo de cobre unipolar, isolamento 8,7/15 kV, isolacao EPR 90°C
39.06.060 | Cabo de cobre de 25 mm², isolamento 8,7/15 kV - isolação EPR 90°C | M | 55,93 | 19,63 | 75,56
39.06.070 | Cabo de cobre de 35 mm², isolamento 8,7/15 kV - isolação EPR 90°C | M | 76,02 | 23,62 | 99,64
39.06.074 | Cabo de cobre de 50 mm², isolamento 8,7/15 kV - isolação EPR 90°C | M | 104,85 | 32,72 | 137,57
39.06.084 | Cabo de cobre de 120 mm², isolamento 8,7/15 kV - isolação EPR 90°C | M | 200,24 | 39,26 | 239,50
39.09 | Conectores
39.09.010 | Conector terminal tipo BNC para cabo coaxial RG 59 | UN | 6,67 | 3,64 | 10,31
39.09.015 | Conector de emenda tipo BNC para cabo coaxial RG 59 | UN | 4,69 | 3,64 | 8,33
39.09.020 | Conector split-bolt para cabo de 25 mm², latão, simples | UN | 9,95 | 3,64 | 13,59
39.09.040 | Conector split-bolt para cabo de 35 mm², latão, simples | UN | 10,29 | 3,64 | 13,93
39.09.060 | Conector split-bolt para cabo de 50 mm², latão, simples | UN | 13,73 | 3,64 | 17,37
39.09.100 | Conector split-bolt para cabo de 25 mm², latão, com rabicho | UN | 15,13 | 3,64 | 18,77
39.09.120 | Conector split-bolt para cabo de 35 mm², latão, com rabicho | UN | 19,26 | 3,64 | 22,90
39.09.140 | Conector split-bolt para cabo de 50 mm², latão, com rabicho | UN | 22,48 | 3,64 | 26,12
39.1 | Terminais de pressao e compressao
39.10.050 | Terminal de compressão para cabo de 2,5 mm² | UN | 0,81 | 2,91 | 3,72
39.10.060 | Terminal de pressão/compressão para cabo de 6 até 10 mm² | UN | 4,81 | 5,46 | 10,27
39.10.080 | Terminal de pressão/compressão para cabo de 16 mm² | UN | 7,21 | 5,46 | 12,67
39.10.120 | Terminal de pressão/compressão para cabo de 25 mm² | UN | 7,01 | 5,46 | 12,47
39.10.130 | Terminal de pressão/compressão para cabo de 35 mm² | UN | 7,64 | 5,46 | 13,10
39.10.160 | Terminal de pressão/compressão para cabo de 50 mm² | UN | 11,86 | 5,46 | 17,32
39.10.200 | Terminal de pressão/compressão para cabo de 70 mm² | UN | 11,61 | 5,46 | 17,07
39.10.240 | Terminal de pressão/compressão para cabo de 95 mm² | UN | 18,28 | 5,46 | 23,74
39.10.246 | Terminal de pressão/compressão para cabo de 120 mm² | UN | 24,28 | 7,27 | 31,55
39.10.250 | Terminal de pressão/compressão para cabo de 150 mm² | UN | 25,72 | 7,27 | 32,99
39.10.280 | Terminal de pressão/compressão para cabo de 185 mm² | UN | 33,55 | 7,27 | 40,82
39.10.300 | Terminal de pressão/compressão para cabo de 240 mm² | UN | 36,14 | 7,27 | 43,41
39.11 | Fios e cabos telefônicos
39.11.020 | Cabo telefônico CI, com 10 pares de 0,50 mm, para centrais telefônicas, equipamentos e rede interna | M | 6,03 | 5,46 | 11,49
39.11.040 | Cabo telefônico CI, com 20 pares de 0,50 mm, para centrais telefônicas, equipamentos e rede interna | M | 11,62 | 5,46 | 17,08
39.11.080 | Cabo telefônico CI, com 50 pares de 0,50 mm, para centrais telefônicas, equipamentos e rede interna | M | 26,83 | 5,46 | 32,29
39.11.090 | Fio telefônico tipo FI-60, para ligação de aparelhos telefônicos | M | 0,72 | 2,91 | 3,63
39.11.110 | Fio telefônico externo tipo FE-160 | M | 2,40 | 10,92 | 13,32
39.11.120 | Cabo telefônico CTP-APL-SN, com 10 pares de 0,50 mm, para cotos de transição em caixas e entradas | M | 6,14 | 4,36 | 10,50
39.11.190 | Cabo telefônico CCE-APL, com 4 pares de 0,50 mm, para conexões em rede externa | M | 3,79 | 3,64 | 7,43
39.11.210 | Cabo telefônico secundário de distribuição CTP-APL, com 20 pares de 0,50 mm, para rede externa | M | 13,82 | 4,73 | 18,55
39.11.230 | Cabo telefônico secundário de distribuição CTP-APL, com 50 pares de 0,50 mm, para rede externa | M | 28,63 | 5,82 | 34,45
39.11.240 | Cabo telefônico secundário de distribuição CTP-APL, com 100 pares de 0,50 mm, para rede externa | M | 55,97 | 7,64 | 63,61
39.11.270 | Cabo telefônico secundário de distribuição CTP-APL-G, com 10 pares de 0,50 mm, para rede subterrânea | M | 10,95 | 4,36 | 15,31
39.11.280 | Cabo telefônico secundário de distribuição CTP-APL-G, com 20 pares de 0,50 mm, para rede subterrânea | M | 17,26 | 4,73 | 21,99
39.11.300 | Cabo telefônico secundário de distribuição CTP-APL-G, com 50 pares de 0,50 mm, para rede subterrânea | M | 32,54 | 5,82 | 38,36
39.11.400 | Cabo telefônico secundário de distribuição CTP-APL, com 10 pares de 0,65 mm, para rede externa | M | 11,24 | 4,36 | 15,60
39.11.410 | Cabo telefônico secundário de distribuição CTP-APL, com 20 pares de 0,65 mm, para rede externa | M | 20,23 | 4,73 | 24,96
39.11.430 | Cabo telefônico secundário de distribuição CTP-APL, com 50 pares de 0,65 mm, para rede externa | M | 40,95 | 5,82 | 46,77
39.12 | Cabo de cobre flexivel, isolamento 600 V, isolacao em VC/E 105°C
39.12.510 | Cabo de cobre flexível blindado de 2 x 1,5 mm², isolamento 600V, isolação em VC/E 105°C - para detecção de incêndio | M | 5,69 | 3,64 | 9,33
39.12.520 | Cabo de cobre flexível blindado de 3 x 1,5 mm², isolamento 600V, isolação em VC/E 105°C - para detecção de incêndio | M | 7,17 | 3,64 | 10,81
39.12.530 | Cabo de cobre flexível blindado de 2 x 2,5 mm², isolamento 600V, isolação em VC/E 105°C - para detecção de incêndio | M | 7,41 | 3,64 | 11,05
39.14 | Cabo de aluminio nu com alma de aco
39.14.010 | Cabo de alumínio nu com alma de aço CAA, 1/0 AWG - Raven | M | 9,00 | 5,23 | 14,23
39.14.050 | Cabo de alumínio nu com alma de aço CAA, 4 AWG - Swan | M | 3,55 | 5,23 | 8,78
39.15 | Cabo de aluminio nu sem alma de aco
39.15.040 | Cabo de alumínio nu sem alma de aço CA, 2 AWG - Iris | M | 3,69 | 5,23 | 8,92
39.15.070 | Cabo de alumínio nu sem alma de aço CA, 2/0 AWG - Aster | M | 7,39 | 5,23 | 12,62
39.18 | Cabo para transmissao de dados
39.18.100 | Cabo coaxial tipo RG 6 | M | 3,25 | 4,01 | 7,26
39.18.104 | Cabo coaxial tipo RG 11 | M | 14,22 | 4,01 | 18,23
39.18.106 | Cabo coaxial tipo RG 59 | M | 5,41 | 3,09 | 8,50
39.18.110 | Cabo coaxial tipo RGC 06 | M | 3,41 | 4,01 | 7,42
39.18.114 | Cabo coaxial tipo RGC 59 | M | 3,13 | 3,09 | 6,22
39.18.120 | Cabo para rede U/UTP 23 AWG com 4 pares - categoria 6A | M | 21,13 | 4,01 | 25,14
39.18.126 | Cabo para rede 24 AWG com 4 pares, categoria 6 | M | 3,80 | 4,01 | 7,81
39.2 | Reparos, conservacoes e complementos - GRUPO 39
39.20.005 | Conector prensa-cabo de 3/4´ | UN | 8,48 | 6,07 | 14,55
39.20.010 | Recolocação de condutor aparente com diâmetro externo até 6,5 mm | M |  | 5,23 | 5,23
39.20.030 | Recolocação de condutor aparente com diâmetro externo acima de 6,5 mm | M |  | 10,47 | 10,47
39.21 | Cabo de cobre flexivel, isolamento 0,6/1 kV, isolacao em HEPR 90°C
39.21.010 | Cabo de cobre flexível de 1,5 mm², isolamento 0,6/1kV - isolação HEPR 90°C | M | 1,82 | 0,73 | 2,55
39.21.020 | Cabo de cobre flexível de 2,5 mm², isolamento 0,6/1kV - isolação HEPR 90°C | M | 2,64 | 0,73 | 3,37
39.21.030 | Cabo de cobre flexível de 4 mm², isolamento 0,6/1kV - isolação HEPR 90°C | M | 4,26 | 0,73 | 4,99
39.21.040 | Cabo de cobre flexível de 6 mm², isolamento 0,6/1kV - isolação HEPR 90°C | M | 5,82 | 0,73 | 6,55
39.21.050 | Cabo de cobre flexível de 10 mm², isolamento 0,6/1kV - isolação HEPR 90°C | M | 9,78 | 2,91 | 12,69
39.21.060 | Cabo de cobre flexível de 16 mm², isolamento 0,6/1kV - isolação HEPR 90°C | M | 15,06 | 3,28 | 18,34
39.21.070 | Cabo de cobre flexível de 25 mm², isolamento 0,6/1kV - isolação HEPR 90°C | M | 22,85 | 3,64 | 26,49
39.21.080 | Cabo de cobre flexível de 35 mm², isolamento 0,6/1kV - isolação HEPR 90°C | M | 32,75 | 5,46 | 38,21
39.21.090 | Cabo de cobre flexível de 50 mm², isolamento 0,6/1kV - isolação HEPR 90°C | M | 45,03 | 7,27 | 52,30
39.21.100 | Cabo de cobre flexível de 70 mm², isolamento 0,6/1kV - isolação HEPR 90°C | M | 57,67 | 9,10 | 66,77
39.21.110 | Cabo de cobre flexível de 95 mm², isolamento 0,6/1kV - isolação HEPR 90°C | M | 75,77 | 10,92 | 86,69
39.21.120 | Cabo de cobre flexível de 120 mm², isolamento 0,6/1kV - isolação HEPR 90°C | M | 105,05 | 12,73 | 117,78
39.21.125 | Cabo de cobre flexível de 150 mm², isolamento 0,6/1 kV - isolação HEPR 90°C | M | 132,72 | 12,73 | 145,45
39.21.130 | Cabo de cobre flexível de 185 mm², isolamento 0,6/1kV - isolação HEPR 90°C | M | 165,18 | 14,56 | 179,74
39.21.140 | Cabo de cobre flexível de 240 mm², isolamento 0,6/1kV - isolação HEPR 90°C | M | 211,97 | 16,37 | 228,34
39.21.201 | Cabo de cobre flexível de 2 x 2,5 mm², isolamento 0,6/1 kV - isolação HEPR 90°C | M | 6,31 | 1,45 | 7,76
39.21.230 | Cabo de cobre flexível de 3 x 1,5 mm², isolamento 0,6/1 kV - isolação HEPR 90°C | M | 5,79 | 0,73 | 6,52
39.21.231 | Cabo de cobre flexível de 3 x 2,5 mm², isolamento 0,6/1 kV - isolação HEPR 90°C | M | 8,69 | 1,82 | 10,51
39.21.234 | Cabo de cobre flexível de 3 x 10 mm², isolamento 0,6/1 kV - isolação HEPR 90°C | M | 31,88 | 3,64 | 35,52
39.21.236 | Cabo de cobre flexível de 3 x 25 mm², isolamento 0,6/1 kV - isolação HEPR 90°C | M | 76,87 | 10,92 | 87,79
39.21.237 | Cabo de cobre flexível de 3 x 35 mm², isolamento 0,6/1 kV - isolação HEPR 90°C | M | 110,66 | 14,56 | 125,22
39.21.254 | Cabo de cobre flexível de 4 x 10 mm², isolamento 0,6/1 kV - isolação HEPR 90°C | M | 39,99 | 4,73 | 44,72
39.24 | Cabo de cobre flexivel, isolamento 500 V, isolacao PP 70°C
39.24.151 | Cabo de cobre flexível de 3 x 1,5 mm², isolamento 500 V - isolação PP 70°C | M | 5,93 | 4,36 | 10,29
39.24.152 | Cabo de cobre flexível de 3 x 2,5 mm², isolamento 500 V - isolação PP 70°C | M | 9,42 | 5,46 | 14,88
39.24.153 | Cabo de cobre flexível de 3 x 4 mm², isolamento 500 V - isolação PP 70°C | M | 14,46 | 6,55 | 21,01
39.24.154 | Cabo de cobre flexível de 3 x 6 mm², isolamento 500 V - isolação PP 70°C | M | 21,30 | 7,64 | 28,94
39.24.173 | Cabo de cobre flexível de 4 x 4 mm², isolamento 500 V - isolação PP 70°C | M | 18,37 | 4,36 | 22,73
39.24.174 | Cabo de cobre flexível de 4 x 6 mm², isolamento 500 V - isolação PP 70°C | M | 27,47 | 10,19 | 37,66
39.25 | Cabo de cobre unipolar, isolamento 15/25 kV, isolacao EPR 90 °C / 105 °C
39.25.020 | Cabo de cobre de 35 mm², isolamento 15/25 kV - isolação EPR 105°C | M | 63,53 | 1,10 | 64,63
39.25.030 | Cabo de cobre de 50 mm², isolamento 15/25 kV - isolação EPR 105°C | M | 89,29 | 1,10 | 90,39
39.26 | Cabo de cobre flexivel, isolamento 0,6/1kV - isolacao HEPR 90° C - baixa emissao fumaca e gases
39.26.010 | Cabo de cobre flexível de 1,5 mm², isolamento 0,6/1 kV - isolação HEPR 90°C - baixa emissão de fumaça e gases | M | 2,74 | 1,45 | 4,19
39.26.020 | Cabo de cobre flexível de 2,5 mm², isolamento 0,6/1 kV - isolação HEPR 90°C - baixa emissão de fumaça e gases | M | 3,44 | 1,82 | 5,26
39.26.030 | Cabo de cobre flexível de 4 mm², isolamento 0,6/1 kV - isolação HEPR 90°C - baixa emissão de fumaça e gases | M | 5,34 | 2,18 | 7,52
39.26.040 | Cabo de cobre flexível de 6 mm², isolamento 0,6/1 kV - isolação HEPR 90°C - baixa emissão de fumaça e gases | M | 6,78 | 2,55 | 9,33
39.26.050 | Cabo de cobre flexível de 10 mm², isolamento 0,6/1 kV - isolação HEPR 90°C - baixa emissão de fumaça e gases | M | 11,76 | 2,91 | 14,67
39.26.060 | Cabo de cobre flexível de 16 mm², isolamento 0,6/1 kV - isolação HEPR 90°C - baixa emissão de fumaça e gases | M | 17,78 | 3,28 | 21,06
39.26.070 | Cabo de cobre flexível de 25 mm², isolamento 0,6/1 kV - isolação HEPR 90°C - baixa emissão de fumaça e gases | M | 28,35 | 3,64 | 31,99
39.26.080 | Cabo de cobre flexível de 35 mm², isolamento 0,6/1 kV - isolação HEPR 90°C - baixa emissão de fumaça e gases | M | 37,12 | 5,46 | 42,58
39.26.090 | Cabo de cobre flexível de 50 mm², isolamento 0,6/1 kV - isolação HEPR 90°C - baixa emissão de fumaça e gases | M | 52,47 | 7,27 | 59,74
39.26.100 | Cabo de cobre flexível de 70 mm², isolamento 0,6/1 kV - isolação HEPR 90°C - baixa emissão de fumaça e gases | M | 75,35 | 9,10 | 84,45
39.26.110 | Cabo de cobre flexível de 95 mm², isolamento 0,6/1 kV - isolação HEPR 90°C - baixa emissão de fumaça e gases | M | 97,83 | 10,92 | 108,75
39.26.120 | Cabo de cobre flexível de 120 mm², isolamento 0,6/1 kV - isolação HEPR 90°C - baixa emissão de fumaça e gases | M | 126,81 | 12,73 | 139,54
39.26.130 | Cabo de cobre flexível de 150 mm², isolamento 0,6/1 kV - isolação HEPR 90°C - baixa emissão de fumaça e gases | M | 155,54 | 14,56 | 170,10
39.26.140 | Cabo de cobre flexível de 185 mm², isolamento 0,6/1 kV - isolação HEPR 90°C - baixa emissão de fumaça e gases | M | 185,15 | 16,37 | 201,52
39.26.150 | Cabo de cobre flexível de 240 mm², isolamento 0,6/1 kV - isolação HEPR 90°C - baixa emissão de fumaça e gases | M | 242,55 | 18,20 | 260,75
39.27 | Cabo optico
39.27.010 | Cabo óptico de terminação, 2 fibras, 50/125 µm - uso interno/externo | M | 5,74 | 1,82 | 7,56
39.27.020 | Cabo óptico multimodo, 4 fibras, 50/125 µm - uso interno/externo | M | 8,63 | 3,64 | 12,27
39.27.030 | Cabo óptico multimodo, 6 fibras, 50/125 µm - uso interno/externo | M | 11,42 | 3,64 | 15,06
39.27.110 | Cabo óptico multimodo, núcleo geleado, 4 fibras, 50/125 µm - uso externo | M | 13,65 | 3,64 | 17,29
39.27.120 | Cabo óptico multimodo, núcleo geleado, 6 fibras, 50/125 µm - uso externo | M | 22,57 | 3,64 | 26,21
39.29 | Cabo de cobre flexivel, isolamento 750 V - isolacao 70°C, baixa emissao de fumaca e gases
39.29.110 | Cabo de cobre flexível de 1,5 mm², isolamento 750 V - isolação LSHF/A 70°C - baixa emissão de fumaça e gases | M | 1,83 | 1,45 | 3,28
39.29.111 | Cabo de cobre flexível de 2,5 mm², isolamento 750 V - isolação LSHF/A 70°C - baixa emissão de fumaça e gases | M | 2,61 | 1,82 | 4,43
39.29.112 | Cabo de cobre flexível de 4 mm², isolamento 750 V - isolação LSHF/A 70°C - baixa emissão de fumaça e gases | M | 4,27 | 2,18 | 6,45
39.29.113 | Cabo de cobre flexível de 6 mm², isolamento 750 V - isolação LSHF/A 70°C - baixa emissão de fumaça e gases | M | 5,52 | 2,55 | 8,07
39.29.114 | Cabo de cobre flexível de 10 mm², isolamento 750 V - isolação LSHF/A 70°C - baixa emissão de fumaça e gases | M | 9,97 | 2,91 | 12,88
39.3 | Fios e cabos - audio e video
39.30.010 | Cabo torcido flexível de 2 x 2,5 mm², isolação em PVC antichama | M | 5,02 | 9,10 | 14,12
40 | DISTRIBUICAO DE FORCA E COMANDO DE ENERGIA ELETRICA E TELEFONIA
40.01 | Caixa de passagem estampada
40.01.020 | Caixa de ferro estampada 4´ x 2´ | UN | 2,35 | 9,10 | 11,45
40.01.040 | Caixa de ferro estampada 4´ x 4´ | UN | 6,74 | 9,10 | 15,84
40.01.080 | Caixa de ferro estampada octogonal fundo móvel 4´ x 4´ | UN | 4,48 | 10,92 | 15,40
40.01.090 | Caixa de ferro estampada octogonal de 3´ x 3´ | UN | 3,71 | 9,10 | 12,81
40.02 | Caixa de passagem com tampa
40.02.010 | Caixa de tomada em alumínio para piso 4´ x 4´ | UN | 27,11 | 29,12 | 56,23
40.02.020 | Caixa de passagem em chapa, com tampa parafusada, 100 x 100 x 80 mm | UN | 12,28 | 10,92 | 23,20
40.02.040 | Caixa de passagem em chapa, com tampa parafusada, 150 x 150 x 80 mm | UN | 18,89 | 10,92 | 29,81
40.02.060 | Caixa de passagem em chapa, com tampa parafusada, 200 x 200 x 100 mm | UN | 23,66 | 10,92 | 34,58
40.02.080 | Caixa de passagem em chapa, com tampa parafusada, 300 x 300 x 120 mm | UN | 57,07 | 14,56 | 71,63
40.02.100 | Caixa de passagem em chapa, com tampa parafusada, 400 x 400 x 150 mm | UN | 167,89 | 14,56 | 182,45
40.02.120 | Caixa de passagem em chapa, com tampa parafusada, 500 x 500 x 150 mm | UN | 181,48 | 18,20 | 199,68
40.02.440 | Caixa em alumínio fundido à prova de tempo, umidade, gases, vapores e pó, 150 x 150 x 150 mm | UN | 245,82 | 10,92 | 256,74
40.02.450 | Caixa em alumínio fundido à prova de tempo, umidade, gases, vapores e pó, 200 x 200 x 200 mm | UN | 363,56 | 10,92 | 374,48
40.02.460 | Caixa em alumínio fundido à prova de tempo, umidade, gases, vapores e pó, 240 x 240 x 150 mm | UN | 366,36 | 10,92 | 377,28
40.02.470 | Caixa em alumínio fundido à prova de tempo, umidade, gases, vapores e pó, 445 x 350 x 220 mm | UN | 1.185,66 | 14,56 | 1.200,22
40.02.600 | Caixa de passagem em alumínio fundido à prova de tempo, 100 x 100 mm | UN | 26,28 | 10,92 | 37,20
40.02.610 | Caixa de passagem em alumínio fundido à prova de tempo, 200 x 200 mm | UN | 68,46 | 10,92 | 79,38
40.02.620 | Caixa de passagem em alumínio fundido à prova de tempo, 300 x 300 mm | UN | 161,82 | 14,56 | 176,38
40.04 | Tomadas
40.04.080 | Tomada para telefone 4P, padrão TELEBRÁS, com placa | CJ | 11,64 | 10,92 | 22,56
40.04.090 | Tomada RJ 11 para telefone, sem placa | UN | 15,86 | 10,92 | 26,78
40.04.096 | Tomada RJ 45 para rede de dados, com placa | UN | 52,09 | 10,92 | 63,01
40.04.140 | Tomada 3P+T de 32 A, blindada industrial de sobrepor negativa | CJ | 228,96 | 10,92 | 239,88
40.04.146 | Tomada 3P+T de 63 A, blindada industrial de embutir | CJ | 210,20 | 10,92 | 221,12
40.04.230 | Tomada de canaleta/perfilado universal 2P+T, com caixa e tampa | CJ | 15,99 | 10,92 | 26,91
40.04.340 | Plugue e tomada 2P+T de 16 A de sobrepor - 380 / 440 V | CJ | 284,26 | 10,92 | 295,18
40.04.390 | Tomada de energia quadrada com rabicho de 10 A - 250 V , para instalação em painel / rodapé / caixa de tomadas | UN | 8,87 | 10,92 | 19,79
40.04.450 | Tomada 2P+T de 10 A - 250 V, completa | CJ | 11,86 | 10,92 | 22,78
40.04.460 | Tomada 2P+T de 20 A - 250 V, completa | CJ | 15,38 | 10,92 | 26,30
40.04.470 | Conjunto 2 tomadas 2P+T de 10 A, completo | CJ | 21,55 | 10,92 | 32,47
40.04.480 | Conjunto 1 interruptor simples e 1 tomada 2P+T de 10 A, completo | CJ | 20,19 | 10,92 | 31,11
40.04.490 | Conjunto 2 interruptores simples e 1 tomada 2P+T de 10 A, completo | CJ | 25,87 | 10,92 | 36,79
40.05 | Interruptores e minuterias
40.05.020 | Interruptor com 1 tecla simples e placa | CJ | 8,59 | 12,38 | 20,97
40.05.040 | Interruptor com 2 teclas simples e placa | CJ | 17,34 | 12,73 | 30,07
40.05.060 | Interruptor com 3 teclas simples e placa | CJ | 25,90 | 18,20 | 44,10
40.05.080 | Interruptor com 1 tecla paralelo e placa | CJ | 12,14 | 9,82 | 21,96
40.05.100 | Interruptor com 2 teclas paralelo e placa | CJ | 12,80 | 16,37 | 29,17
40.05.120 | Interruptor com 2 teclas, 1 simples, 1 paralelo e placa | CJ | 11,78 | 13,83 | 25,61
40.05.140 | Interruptor com 3 teclas, 2 simples, 1 paralelo e placa | CJ | 14,56 | 16,37 | 30,93
40.05.160 | Interruptor com 3 teclas, 1 simples, 2 paralelo e placa | CJ | 22,45 | 18,20 | 40,65
40.05.170 | Interruptor bipolar paralelo, 1 tecla dupla e placa | CJ | 39,34 | 12,73 | 52,07
40.05.180 | Interruptor bipolar simples, 1 tecla dupla e placa | CJ | 30,69 | 12,73 | 43,42
40.05.320 | Pulsador 2 A - 250 V, para minuteria com placa | CJ | 11,05 | 9,10 | 20,15
40.05.330 | Variador de luminosidade rotativo até 1000 W, 127/220 V, com placa | CJ | 75,66 | 13,83 | 89,49
40.05.340 | Sensor de presença para teto, com fotocélula, para lâmpada qualquer | UN | 26,17 | 10,92 | 37,09
40.05.350 | Sensor de presença infravermelho passivo e microondas, alcance de 12 m - sem fio | UN | 84,71 | 18,20 | 102,91
40.06 | Conduletes
40.06.040 | Condulete metálico de 3/4´ | CJ | 11,88 | 18,20 | 30,08
40.06.060 | Condulete metálico de 1´ | CJ | 16,98 | 18,20 | 35,18
40.06.080 | Condulete metálico de 1 1/4´ | CJ | 28,04 | 18,20 | 46,24
40.06.100 | Condulete metálico de 1 1/2´ | CJ | 28,68 | 18,20 | 46,88
40.06.120 | Condulete metálico de 2´ | CJ | 72,65 | 18,20 | 90,85
40.06.140 | Condulete metálico de 2 1/2´ | CJ | 155,95 | 18,20 | 174,15
40.06.160 | Condulete metálico de 3´ | CJ | 170,06 | 18,20 | 188,26
40.06.170 | Condulete metálico de 4´ | CJ | 255,15 | 18,20 | 273,35
40.06.510 | Condulete em PVC de 1´ - com tampa | CJ | 18,94 | 18,20 | 37,14
40.07 | Caixa de passagem em PVC
40.07.010 | Caixa em PVC de 4´ x 2´ | UN | 3,15 | 9,10 | 12,25
40.07.020 | Caixa em PVC de 4´ x 4´ | UN | 6,68 | 9,10 | 15,78
40.07.040 | Caixa em PVC octogonal de 4´ x 4´ | UN | 7,62 | 9,10 | 16,72
40.1 | Contator
40.10.016 | Contator de potência 12 A - 1na+1nf | UN | 216,62 | 18,20 | 234,82
40.10.020 | Contator de potência 9 A - 2na+2nf | UN | 241,19 | 18,20 | 259,39
40.10.040 | Contator de potência 12 A - 2na+2nf | UN | 273,24 | 18,20 | 291,44
40.10.060 | Contator de potência 16 A - 2na+2nf | UN | 258,37 | 18,20 | 276,57
40.10.080 | Contator de potência 22 A/25 A - 2na+2nf | UN | 316,57 | 18,20 | 334,77
40.10.100 | Contator de potência 32 A - 2na+2nf | UN | 520,28 | 18,20 | 538,48
40.10.106 | Contator de potência 38 A/40 A - 2na+2nf | UN | 722,54 | 18,20 | 740,74
40.10.110 | Contator de potência 50 A - 2na+2nf | UN | 885,60 | 18,20 | 903,80
40.10.132 | Contator de potência 65 A - 2na+2nf | UN | 1.085,47 | 18,20 | 1.103,67
40.10.136 | Contator de potência 110 A - 2na+2nf | UN | 2.439,43 | 18,20 | 2.457,63
40.10.140 | Contator de potência 150 A - 2na+2nf | UN | 2.702,46 | 18,20 | 2.720,66
40.10.150 | Contator de potência 220 A - 2na+2nf | UN | 5.532,41 | 18,20 | 5.550,61
40.10.500 | Minicontator auxiliar - 4na | UN | 94,02 | 18,20 | 112,22
40.10.510 | Contator auxiliar - 2na+2nf | UN | 120,68 | 18,20 | 138,88
40.10.520 | Contator auxiliar - 4na+4nf | UN | 148,38 | 18,20 | 166,58
40.11 | Rele
40.11.010 | Relé fotoelétrico 50/60 Hz, 110/220 V, 1200 VA, completo | UN | 65,61 | 16,37 | 81,98
40.11.020 | Relé bimetálico de sobrecarga para acoplamento direto, faixas de ajuste de 9/12 A | UN | 110,60 | 18,20 | 128,80
40.11.030 | Relé bimetálico de sobrecarga para acoplamento direto, faixas de ajuste de 20/32 A até 50/63 A | UN | 415,89 | 18,20 | 434,09
40.11.050 | Relé bimetálico de sobrecarga para acoplamento direto, faixas de ajuste 0,4/0,63 A até 16/25 A | UN | 297,65 | 18,20 | 315,85
40.11.060 | Relé de tempo eletrônico de 0,6 até 6 s - 220V - 50/60 Hz | UN | 85,28 | 36,39 | 121,67
40.11.070 | Relé supervisor trifásico contra falta de fase, inversão de fase e mínima tensão | UN | 2.104,68 | 36,39 | 2.141,07
40.11.120 | Relé de tempo eletrônico de 1,5 até 15 minutos - 110V - 50/60Hz | UN | 75,33 | 36,39 | 111,72
40.11.191 | Relé de tempo eletrônico cíclico regulável - 110/127 V - 48/63 Hz | UN | 148,46 | 36,39 | 184,85
40.11.230 | Relé de sobrecarga eletrônico para acoplamento direto, faixa de ajuste de 55 A até 250 A | UN | 2.521,84 | 18,20 | 2.540,04
40.11.240 | Relé de tempo eletrônico de 3 até 30s - 220V - 50/60Hz | UN | 82,16 | 36,39 | 118,55
40.11.250 | Relé de impulso bipolar, 16 A, 250 V CA | UN | 208,59 | 21,83 | 230,42
40.12 | Chave comutadora e seletora
40.12.020 | Chave comutadora/seletora com 1 polo e 3 posições para 63 A | UN | 516,87 | 14,56 | 531,43
40.12.030 | Chave comutadora/seletora com 1 polo e 3 posições para 25 A | UN | 248,76 | 14,56 | 263,32
40.12.200 | Chave comutadora/seletora com 1 polo e 2 posições para 25 A | UN | 138,78 | 14,56 | 153,34
40.12.210 | Chave comutadora/seletora com 3 polos e 3 posições para 25 A | UN | 324,14 | 14,56 | 338,70
40.13 | Amperimetro
40.13.010 | Chave comutadora para amperímetro | UN | 139,88 | 14,56 | 154,44
40.13.040 | Amperímetro de ferro móvel de 96 x 96 mm, para ligação em transformador de corrente, escala fixa de 0A/50 A até 0A/2 kA | UN | 370,06 | 9,10 | 379,16
40.14 | Voltimetro
40.14.010 | Chave comutadora para voltímetro | UN | 98,78 | 14,56 | 113,34
40.14.030 | Voltímetro de ferro móvel de 96 x 96 mm, escalas variáveis de 0/150 V, 0/250 V, 0/300 V, 0/500 V e 0/600 V | UN | 142,43 | 18,20 | 160,63
40.2 | Reparos, conservacoes e complementos - GRUPO 40
40.20.050 | Sinalizador com lâmpada | UN | 89,11 | 29,12 | 118,23
40.20.060 | Botão de comando duplo sem sinalizador | UN | 55,35 | 29,12 | 84,47
40.20.090 | Botoeira com retenção para quadro/painel | UN | 30,43 | 10,92 | 41,35
40.20.100 | Botoeira de comando liga-desliga, sem sinalização | UN | 148,09 | 10,92 | 159,01
40.20.110 | Alarme sonoro bitonal 220 V para painel de comando | UN | 378,13 | 10,92 | 389,05
40.20.120 | Placa de 4´ x 2´ | UN | 2,76 | 1,16 | 3,92
40.20.140 | Placa de 4´ x 4´ | UN | 8,03 | 1,16 | 9,19
40.20.200 | Chave de boia normalmente fechada ou aberta | UN | 46,18 | 14,56 | 60,74
40.20.240 | Plugue com 2P+T de 10A, 250V | UN | 6,95 | 7,27 | 14,22
40.20.250 | Plugue prolongador com 2P+T de 10A, 250V | UN | 8,08 | 7,27 | 15,35
40.20.300 | Chave de nível tipo boia pendular (pera), com contato micro switch | UN | 427,03 | 36,39 | 463,42
40.20.310 | Placa/espelho em latão escovado 4´ x 4´, para 02 tomadas elétrica | UN | 25,57 | 16,27 | 41,84
40.20.320 | Placa/espelho em latão escovado 4´ x 4´, para 01 tomada elétrica | UN | 22,45 | 16,27 | 38,72
41 | ILUMINACAO
41.02 | Lampadas
41.02.541 | Lâmpada LED tubular T8 com base G13, de 900 até 1050 Im - 9 a 10W | UN | 20,24 | 2,90 | 23,14
41.02.551 | Lâmpada LED tubular T8 com base G13, de 1850 até 2000 Im - 18 a 20W | UN | 36,38 | 2,90 | 39,28
41.02.562 | Lâmpada LED tubular T8 com base G13, de 3400 até 4000 Im - 36 a 40W | UN | 77,19 | 2,90 | 80,09
41.02.580 | Lâmpada LED 13,5W, com base E-27, 1400 até 1510lm | UN | 29,21 | 2,90 | 32,11
41.04 | Acessorios para iluminacao
41.04.020 | Receptáculo de porcelana com parafuso de fixação com rosca E-27 | UN | 4,15 | 2,92 | 7,07
41.04.050 | Trilho eletrificado de alimentação com 1 circuito, em alumínio com pintura na cor branco, inclusive acessórios | M | 113,10 | 14,56 | 127,66
41.05 | Lampada de descarga de alta potencia
41.05.710 | Lâmpada de vapor metálico tubular, base G12 de 70 W | UN | 118,52 | 2,90 | 121,42
41.05.720 | Lâmpada de vapor metálico tubular, base G12 de 150 W | UN | 122,68 | 2,90 | 125,58
41.05.800 | Lâmpada de vapor metálico tubular, base RX7s bilateral de 70 W | UN | 84,80 | 2,90 | 87,70
41.06 | Lampada halogena
41.06.100 | Lâmpada halógena refletora PAR20, base E27 de 50 W - 220 V | UN | 27,16 | 2,90 | 30,06
41.06.130 | Lâmpada halógena com refletor dicroico de 50 W - 12 V | UN | 19,90 | 2,90 | 22,80
41.06.410 | Lâmpada halógena tubular, base R7s bilateral de 300 W - 110 ou 220 V | UN | 14,33 | 2,90 | 17,23
41.07 | Lampada fluorescente
41.07.020 | Lâmpada fluorescente tubular, base bipino bilateral de 15 W | UN | 20,19 | 2,90 | 23,09
41.07.030 | Lâmpada fluorescente tubular, base bipino bilateral de 16 W | UN | 9,98 | 2,90 | 12,88
41.07.050 | Lâmpada fluorescente tubular, base bipino bilateral de 20 W | UN | 9,66 | 2,90 | 12,56
41.07.060 | Lâmpada fluorescente tubular, base bipino bilateral de 28 W | UN | 11,62 | 2,90 | 14,52
41.07.070 | Lâmpada fluorescente tubular, base bipino bilateral de 32 W | UN | 9,58 | 2,90 | 12,48
41.07.200 | Lâmpada fluorescente tubular, base bipino bilateral de 32 W, com camada trifósforo | UN | 13,93 | 2,90 | 16,83
41.07.400 | Lâmpada fluorescente compacta eletrônica "2U", base E27 de 9 W - 110 ou 220 V | UN | 7,55 | 2,90 | 10,45
41.07.420 | Lâmpada fluorescente compacta eletrônica "3U", base E27 de 15 W - 110 ou 220 V | UN | 13,74 | 2,90 | 16,64
41.07.430 | Lâmpada fluorescente compacta eletrônica "3U", base E27 de 20 W - 110 ou 220 V | UN | 13,59 | 2,90 | 16,49
41.07.440 | Lâmpada fluorescente compacta eletrônica "3U", base E27 de 23 W - 110 ou 220 V | UN | 18,21 | 2,90 | 21,11
41.07.450 | Lâmpada fluorescente compacta eletrônica "3U", base E27 de 25 W - 110 ou 220 V | UN | 12,72 | 2,90 | 15,62
41.07.800 | Lâmpada fluorescente compacta "1U", base G-23 de 9 W | UN | 29,04 | 2,90 | 31,94
41.07.810 | Lâmpada fluorescente compacta "2U", base G-24D-2 de 18 W | UN | 14,80 | 2,90 | 17,70
41.07.820 | Lâmpada fluorescente compacta "2U", base G-24D-3 de 26 W | UN | 15,27 | 2,90 | 18,17
41.07.830 | Lâmpada fluorescente compacta longa "1U", base 2G-11 de 36 W | UN | 39,14 | 2,90 | 42,04
41.07.860 | Lâmpada fluorescente compacta "2U", base G24q-3 de 26 W | UN | 15,52 | 2,90 | 18,42
41.08 | Reator e equipamentos para lampada de descarga de alta potencia
41.08.010 | Transformador eletrônico para lâmpada halógena dicroica de 50 W - 220 V | UN | 20,46 | 7,27 | 27,73
41.08.230 | Reator eletromagnético de alto fator de potência, para lâmpada vapor de sódio 150 W / 220 V | UN | 86,62 | 7,27 | 93,89
41.08.250 | Reator eletromagnético de alto fator de potência, para lâmpada vapor de sódio 250 W / 220 V | UN | 120,59 | 7,27 | 127,86
41.08.270 | Reator eletromagnético de alto fator de potência, para lâmpada vapor de sódio 400 W / 220 V | UN | 153,36 | 7,27 | 160,63
41.08.280 | Reator eletromagnético de alto fator de potência, para lâmpada vapor de sódio 1000 W / 220 V | UN | 403,08 | 7,27 | 410,35
41.08.420 | Reator eletromagnético de alto fator de potência, para lâmpada vapor metálico 70 W / 220 V | UN | 84,23 | 7,27 | 91,50
41.08.440 | Reator eletromagnético de alto fator de potência, para lâmpada vapor metálico 150 W / 220 V | UN | 88,64 | 7,27 | 95,91
41.08.450 | Reator eletromagnético de alto fator de potência, para lâmpada vapor metálico 250 W / 220 V | UN | 109,73 | 7,27 | 117,00
41.08.460 | Reator eletromagnético de alto fator de potência, para lâmpada vapor metálico 400 W / 220 V | UN | 114,65 | 7,27 | 121,92
41.09 | Reator e equipamentos para lampada fluorescente
41.09.720 | Reator eletrônico de alto fator de potência com partida instantânea, para duas lâmpadas fluorescentes tubulares, base bipino bilateral, 16 W - 127 V / 220 V | UN | 32,17 | 14,56 | 46,73
41.09.740 | Reator eletrônico de alto fator de potência com partida instantânea, para duas lâmpadas fluorescentes tubulares, base bipino bilateral, 28 W - 127 V / 220 V | UN | 66,54 | 7,27 | 73,81
41.09.750 | Reator eletrônico de alto fator de potência com partida instantânea, para duas lâmpadas fluorescentes tubulares, base bipino bilateral, 32 W - 127 V / 220 V | UN | 33,51 | 14,56 | 48,07
41.09.830 | Reator eletrônico de alto fator de potência com partida instantânea, para duas lâmpadas fluorescentes tubulares "HO", base bipino bilateral, 110 W - 220 V | UN | 101,08 | 14,56 | 115,64
41.09.870 | Reator eletrônico de alto fator de potência com partida instantânea, para uma lâmpada fluorescente compacta "2U", base G24q-3, 26 W - 220 V | UN | 26,65 | 7,27 | 33,92
41.09.890 | Reator eletrônico de alto fator de potência com partida instantânea, para duas lâmpadas fluorescentes compactas "2U", base G24q-3, 26 W - 220 V | UN | 35,96 | 14,56 | 50,52
41.1 | Postes e acessorios
41.10.060 | Braço em tubo de ferro galvanizado de 1´ x 1,00 m para fixação de uma luminária | UN | 57,86 | 50,91 | 108,77
41.10.070 | Cruzeta reforçada em ferro galvanizado para fixação de quatro luminárias | UN | 659,88 | 50,91 | 710,79
41.10.080 | Cruzeta reforçada em ferro galvanizado para fixação de duas luminárias | UN | 494,57 | 50,91 | 545,48
41.10.260 | Poste telecônico curvo em aço SAE 1010/1020 galvanizado a fogo, altura de 8,00 m | UN | 2.048,93 | 218,20 | 2.267,13
41.10.330 | Poste telecônico reto em aço SAE 1010/1020 galvanizado a fogo, altura de 10,00 m | UN | 2.713,19 | 80,96 | 2.794,15
41.10.340 | Poste telecônico reto em aço SAE 1010/1020 galvanizado a fogo, altura de 8,00 m | UN | 2.090,20 | 80,96 | 2.171,16
41.10.400 | Poste telecônico em aço SAE 1010/1020 galvanizado a fogo, com espera para uma luminária, altura de 3,00 m | UN | 660,98 | 52,15 | 713,13
41.10.410 | Poste telecônico em aço SAE 1010/1020 galvanizado a fogo, com espera para duas luminárias, altura de 3,00 m | UN | 798,53 | 52,15 | 850,68
41.10.430 | Poste telecônico reto em aço SAE 1010/1020 galvanizado a fogo, altura de 6,00 m | UN | 1.326,49 | 80,96 | 1.407,45
41.10.490 | Poste telecônico reto em aço SAE 1010/1020 galvanizado a fogo, com base, altura de 7,00 m | UN | 1.245,65 | 367,40 | 1.613,05
41.10.500 | Poste telecônico reto em aço SAE 1010/1020 galvanizado a fogo, altura de 4,00 m | UN | 1.064,76 | 80,96 | 1.145,72
41.11 | Aparelho de iluminacao publica e decorativa
41.11.060 | Luminária fechada para iluminação pública tipo pétala pequena | UN | 555,18 | 25,46 | 580,64
41.11.090 | Luminária com corpo em tubo de alumínio tipo balizador para uso externo | UN | 77,84 | 10,92 | 88,76
41.11.100 | Luminária retangular fechada para iluminação externa em poste, tipo pétala grande | UN | 465,98 | 25,46 | 491,44
41.11.110 | Luminária retangular fechada para iluminação externa em poste, tipo pétala pequena | UN | 404,88 | 25,46 | 430,34
41.11.440 | Suporte tubular de fixação em poste para 1 luminária tipo pétala | UN | 79,69 | 10,92 | 90,61
41.11.450 | Suporte tubular de fixação em poste para 2 luminárias tipo pétala | UN | 99,85 | 10,92 | 110,77
41.11.702 | Luminária LED solar integrada para poste, eficiência mínima de 130,5 lm/W | UN | 6.203,54 | 123,87 | 6.327,41
41.11.703 | Luminária LED retangular para poste de 14.160 até 17.475 lm, eficiência mínima 118 lm/W | UN | 1.250,61 | 25,46 | 1.276,07
41.11.711 | Luminária LED retangular para parede/piso de 11.838 até 12.150 lm, eficiência mínima 107 lm/W | UN | 786,48 | 25,46 | 811,94
41.11.712 | Luminária LED redonda para piso/parede, potência 6W - bivolt | UN | 112,58 | 25,46 | 138,04
41.11.721 | Luminária LED retangular para poste de 6250 até 6674 lm, eficiência mínima 113 lm/W | UN | 926,68 | 25,46 | 952,14
41.12 | Aparelho de iluminacao de longo alcance e especifica
41.12.050 | Projetor retangular fechado, com alojamento para reator, para lâmpada vapor metálico ou vapor de sódio de 150 W a 400 W | UN | 1.184,69 | 18,20 | 1.202,89
41.12.060 | Projetor retangular fechado, para lâmpada vapor de sódio de 1.000 W ou vapor metálico de 2.000 W | UN | 930,49 | 18,20 | 948,69
41.12.070 | Projetor retangular fechado, para lâmpada vapor metálico de 70 W/150 W ou halógena de 300 W/500 W | UN | 660,65 | 18,20 | 678,85
41.12.080 | Projetor retangular fechado, para lâmpada vapor metálico ou vapor de sódio de 250 W/400 W | UN | 348,15 | 18,20 | 366,35
41.12.090 | Projetor cônico fechado, para lâmpadas vapor metálico, vapor de sódio de 250 W/400 W ou mista de 250 W/500 W | UN | 815,35 | 18,20 | 833,55
41.12.210 | Projetor LED modular de 150 a 200W, eficiência mínima de 125 l/W, para uso externo | UN | 947,81 | 18,20 | 966,01
41.13 | Aparelho de iluminacao a prova de tempo, gases e vapores
41.13.030 | Luminária blindada retangular de embutir, para lâmpada de 160 W | UN | 303,82 | 14,56 | 318,38
41.13.040 | Luminária blindada de sobrepor ou pendente em calha fechada, para 1 lâmpada fluorescente de 32 W/36 W/40 W | UN | 250,17 | 14,56 | 264,73
41.13.050 | Luminária blindada de sobrepor ou pendente em calha fechada, para 2 lâmpadas fluorescentes de 32 W/36 W/40 W | UN | 200,73 | 14,56 | 215,29
41.13.102 | Luminária blindada tipo arandela de 45º e 90º, para lâmpada LED | UN | 212,45 | 14,56 | 227,01
41.13.200 | Luminária blindada oval de sobrepor ou arandela, para lâmpada fluorescentes compacta | UN | 86,20 | 14,56 | 100,76
41.14 | Aparelho de iluminacao comercial e industrial
41.14.020 | Luminária retangular de embutir tipo calha fechada, com difusor plano, para 2 lâmpadas fluorescentes tubulares de 28 W/32 W/36 W/54 W | UN | 148,78 | 14,56 | 163,34
41.14.070 | Luminária retangular de sobrepor tipo calha aberta, para 2 lâmpadas fluorescentes tubulares de 32 W | UN | 57,81 | 14,56 | 72,37
41.14.090 | Luminária retangular de sobrepor tipo calha fechada, com difusor translúcido, para 2 lâmpadas fluorescentes de 28 W/32 W/36 W/54 W | UN | 151,76 | 14,56 | 166,32
41.14.180 | Luminária industrial de sobrepor ou pendente com refletor, para 1 lâmpada multivapor metálico elipsoidal de 250 W/400 W | UN | 135,98 | 10,92 | 146,90
41.14.210 | Luminária quadrada de embutir tipo calha aberta com aletas planas, para 2 lâmpadas fluorescentes compactas de 18 W/26 W | UN | 58,30 | 18,20 | 76,50
41.14.310 | Luminária redonda de embutir com difusor recuado, para 1 ou 2 lâmpadas fluorescentes compactas de 15 W/18 W/20 W/23 W/26 W | UN | 89,93 | 14,56 | 104,49
41.14.390 | Luminária retangular de sobrepor tipo calha aberta, com refletor em alumínio de alto brilho, para 2 lâmpadas fluorescentes tubulares 32 W/36 W | UN | 113,74 | 14,56 | 128,30
41.14.430 | Luminária quadrada de embutir tipo calha aberta, com refletor e aleta parabólicas em alumínio de alto brilho, para 4 lâmpadas fluorescentes de 14 W/16 W/18 W | UN | 177,82 | 14,56 | 192,38
41.14.510 | Luminária industrial pendente com refletor prismático sem alojamento para reator, para lâmpadas vapor de sódio/metálico ou mista de 150/250/400W | UN | 140,18 | 10,92 | 151,10
41.14.530 | Luminária redonda de sobrepor com difusor em vidro temperado jateado para 1 ou 2 lâmpadas fluorescentes compactas de 18/26W | UN | 54,54 | 10,92 | 65,46
41.14.560 | Luminária retangular de embutir tipo calha aberta com aletas parabólicas para 2 lâmpadas fluorescentes tubulares de 28/54W | UN | 128,65 | 14,56 | 143,21
41.14.590 | Luminária industrial pendente tipo calha aberta instalação em perfilado para 1 ou 2 lâmpadas fluorescentes tubulares 14W | UN | 68,87 | 18,20 | 87,07
41.14.600 | Luminária industrial pendente tipo calha aberta instalação em perfilado para 1 ou 2 lâmpadas fluorescentes tubulares 28/54W | UN | 94,24 | 18,20 | 112,44
41.14.620 | Luminária retangular de sobrepor tipo calha aberta com refletor e aletas parabólicas para 2 lâmpadas fluorescentes tubulares 28/54W | UN | 143,35 | 18,20 | 161,55
41.14.640 | Luminária retangular de embutir tipo calha aberta com refletor em alumínio de alto brilho para 2 lâmpadas fluorescentes tubulares de 28W/54W | UN | 90,41 | 18,20 | 108,61
41.14.670 | Luminária triangular de sobrepor tipo arandela para fluorescente compacta de 15/20/23W | UN | 71,46 | 18,20 | 89,66
41.14.700 | Luminária retangular de sobrepor ou arandela tipo calha fechada com difusor para 1 lâmpada fluorescente tubular de 28 W/54 W | UN | 208,57 | 18,20 | 226,77
41.14.730 | Luminária redonda de embutir com refletor em alumínio jateado e difusor em vidro para 2 lâmpadas fluorescentes compactas duplas de 18/26W | UN | 57,07 | 14,56 | 71,63
41.14.740 | Luminária retangular de embutir assimétrica para 1 lâmpada fluorescente tubular de 14W | UN | 99,81 | 14,56 | 114,37
41.14.750 | Luminária redonda de sobrepor ou pendente com refletor em alumínio anodizado facho concentrado para 1 lâmpada vapor metálico elipsoidal de 250 ou 400W | UN | 340,59 | 14,56 | 355,15
41.14.770 | Luminária quadrada de embutir tipo calha fechada, com difusor plano, para 4 lâmpadas fluorescentes tubulares de 14/16/18 W | UN | 200,15 | 14,56 | 214,71
41.14.780 | Luminária retangular de sobrepor tipo calha fechada, com difusor plano, para 4 lâmpadas fluorescentes tubulares de 14/16/18 W | UN | 194,79 | 14,56 | 209,35
41.14.790 | Luminária retangular de embutir tipo calha aberta com refletor assimétrico em alumínio de alto brilho para 2 lâmpadas fluorescentes tubulares de 28/54W | UN | 154,00 | 14,56 | 168,56
41.15 | Aparelho de iluminacao interna decorativa
41.15.170 | Luminária redonda de embutir, com foco orientável e acessório antiofuscante, para 1 lâmpada dicroica de 50 W | UN | 36,24 | 10,92 | 47,16
41.2 | Reparos, conservacoes e complementos - GRUPO 41
41.20.020 | Recolocação de aparelhos de iluminação ou projetores fixos em teto, piso ou parede | UN | 0,35 | 14,56 | 14,91
41.20.080 | Plafon plástico e/ou PVC para acabamento de ponto de luz, com soquete E-27 para lâmpada fluorescente compacta | UN | 6,13 | 2,90 | 9,03
41.20.120 | Recolocação de reator | UN |  | 14,56 | 14,56
41.20.130 | Recolocação de lâmpada | UN |  | 2,90 | 2,90
41.31 | Iluminacao Led
41.31.040 | Luminária LED retangular de sobrepor com difusor translúcido, 4000 K, fluxo luminoso de 3690 a 4800 lm, potência de 38 a 41 W | UN | 308,31 | 14,56 | 322,87
41.31.070 | Luminária LED quadrada de sobrepor com difusor prismático translúcido, 4000 K, fluxo luminoso de 1363 a 1800 lm, potência de 15 a 24 W | UN | 241,53 | 10,92 | 252,45
41.31.080 | Luminária LED redonda de embutir com difusor translúcido, 4000 K, fluxo luminoso de 800 a 1060 lm, potência de 9 a 12 W | UN | 145,28 | 14,56 | 159,84
41.31.087 | Luminária LED redonda de sobrepor com difusor recuado translucido, 4000 K, fluxo luminoso de 1900 a 2000 lm, potência de 17 a 19 W | UN | 245,97 | 10,92 | 256,89
41.31.100 | Projetor LED verde retangular, foco orientável, para fixação no piso ou parede, potência de 7,5 W | UN | 39,32 | 10,92 | 50,24
42 | PARA-RAIOS PARA EDIFICACAO
42.01 | Complementos para para-raios
42.01.020 | Captor tipo Franklin, h= 300 mm, 4 pontos, 1 descida, acabamento cromado | UN | 73,26 | 9,10 | 82,36
42.01.040 | Captor tipo Franklin, h= 300 mm, 4 pontos, 2 descidas, acabamento cromado | UN | 76,69 | 9,10 | 85,79
42.01.060 | Luva de redução galvanizada de 2´ x 3/4´ | UN | 69,87 | 9,10 | 78,97
42.01.080 | Niple duplo galvanizado de 2´ | UN | 49,79 | 9,10 | 58,89
42.01.086 | Captor tipo terminal aéreo, h= 300 mm em alumínio | UN | 4,76 | 9,10 | 13,86
42.01.090 | Captor tipo terminal aéreo, h= 300 mm, diâmetro de 1/4´ em cobre | UN | 9,27 | 9,10 | 18,37
42.01.096 | Captor tipo terminal aéreo, h= 250 mm, diâmetro de 3/8´ galvanizado a fogo | UN | 10,98 | 9,10 | 20,08
42.01.098 | Captor tipo terminal aéreo, h= 600 mm, diâmetro de 3/8´ galvanizado a fogo | UN | 13,25 | 9,10 | 22,35
42.02 | Isolador galvanizado uso geral
42.02.010 | Isolador galvanizado uso geral, simples com rosca mecânica | UN | 5,16 | 9,10 | 14,26
42.02.020 | Isolador galvanizado uso geral, reforçado para fixação a 90° | UN | 13,85 | 9,10 | 22,95
42.02.040 | Isolador galvanizado uso geral, simples com chapa de encosto | UN | 4,85 | 9,10 | 13,95
42.02.060 | Isolador galvanizado uso geral, reforçado com chapa de encosto | UN | 7,13 | 9,10 | 16,23
42.02.080 | Isolador galvanizado uso geral, simples com calha para telha ondulada | UN | 12,09 | 9,10 | 21,19
42.02.100 | Isolador galvanizado uso geral, reforçado com calha para telha ondulada | UN | 14,87 | 9,10 | 23,97
42.03 | Isolador galvanizado para mastro
42.03.020 | Isolador galvanizado para mastro de diâmetro 2´, simples com 1 descida | UN | 8,24 | 9,10 | 17,34
42.03.040 | Isolador galvanizado para mastro de diâmetro 2´, simples com 2 descidas | UN | 13,82 | 9,10 | 22,92
42.03.060 | Isolador galvanizado para mastro de diâmetro 2´, reforçado com 1 descida | UN | 12,42 | 9,10 | 21,52
42.03.080 | Isolador galvanizado para mastro de diâmetro 2´, reforçado com 2 descidas | UN | 13,54 | 9,10 | 22,64
42.04 | Componentes de sustentacao para mastro galvanizado
42.04.020 | Braçadeira de contraventagem para mastro de diâmetro 2´ | UN | 12,22 | 9,10 | 21,32
42.04.040 | Apoio para mastro de diâmetro 2´ | UN | 11,31 | 9,10 | 20,41
42.04.060 | Base para mastro de diâmetro 2´ | UN | 52,95 | 9,10 | 62,05
42.04.080 | Contraventagem com cabo para mastro de diâmetro 2´ | UN | 178,08 | 10,92 | 189,00
42.04.120 | Mastro simples galvanizado de diâmetro 2´ | M | 84,31 | 10,92 | 95,23
42.04.140 | Suporte porta bandeira simples para mastro de diâmetro 2´ | UN | 17,46 | 9,10 | 26,56
42.04.160 | Suporte porta bandeira reforçado para mastro de diâmetro 2´ | UN | 27,49 | 9,10 | 36,59
42.05 | Componentes para cabo de descida
42.05.010 | Sinalizador de obstáculo simples, sem célula fotoelétrica | UN | 37,99 | 9,10 | 47,09
42.05.020 | Braçadeira para fixação do aparelho sinalizador para mastro de diâmetro 2´ | UN | 15,26 | 9,10 | 24,36
42.05.030 | Sinalizador de obstáculo duplo, sem célula fotoelétrica | UN | 71,17 | 9,10 | 80,27
42.05.050 | Sinalizador de obstáculo simples, com célula fotoelétrica | UN | 57,22 | 9,10 | 66,32
42.05.070 | Sinalizador de obstáculo duplo, com célula fotoelétrica | UN | 118,95 | 9,10 | 128,05
42.05.100 | Caixa de inspeção suspensa | UN | 18,92 | 36,39 | 55,31
42.05.110 | Conector cabo/haste de 3/4´ | UN | 18,78 | 3,64 | 22,42
42.05.120 | Conector de emenda em latão para cabo de até 50 mm² com 4 parafusos | UN | 23,93 | 3,64 | 27,57
42.05.140 | Conector olhal cabo/haste de 3/4´ | UN | 13,29 | 3,64 | 16,93
42.05.160 | Conector olhal cabo/haste de 5/8´ | UN | 5,02 | 3,64 | 8,66
42.05.170 | Vergalhão liso de aço galvanizado, diâmetro de 3/8´ | M | 13,36 | 14,56 | 27,92
42.05.180 | Esticador em latão para cabo de cobre | UN | 17,93 | 9,10 | 27,03
42.05.190 | Haste de aterramento de 3/4'' x 3 m | UN | 187,63 | 18,20 | 205,83
42.05.200 | Haste de aterramento de 5/8'' x 2,4 m | UN | 107,68 | 18,20 | 125,88
42.05.210 | Haste de aterramento de 5/8'' x 3 m | UN | 135,37 | 18,20 | 153,57
42.05.220 | Mastro para sinalizador de obstáculo, de 1,5 m x 3/4'' | UN | 48,35 | 9,10 | 57,45
42.05.230 | Clips de fixação para vergalhão em aço galvanizado de 3/8´ | UN | 3,70 | 7,27 | 10,97
42.05.240 | Suporte para tubo de proteção com chapa de encosto, diâmetro 2´ | UN | 9,79 | 9,10 | 18,89
42.05.250 | Barra condutora chata em alumínio de 3/4´ x 1/4´, inclusive acessórios de fixação | M | 15,69 | 18,20 | 33,89
42.05.260 | Suporte para tubo de proteção com grapa para chumbar, diâmetro 2´ | UN | 11,18 | 9,10 | 20,28
42.05.270 | Conector em latão estanhado para cabos de 16 a 50 mm² e vergalhões até 3/8" | UN | 33,78 | 7,27 | 41,05
42.05.290 | Suporte para fixação de terminal aéreo e/ou de cabo de cobre nu, com base plana | UN | 4,48 | 9,10 | 13,58
42.05.300 | Tampa para caixa de inspeção cilíndrica, aço galvanizado | UN | 44,40 | 1,82 | 46,22
42.05.310 | Caixa de inspeção do terra cilíndrica em PVC rígido, diâmetro de 300 mm - h= 250 mm | UN | 22,83 | 9,10 | 31,93
42.05.320 | Caixa de inspeção do terra cilíndrica em PVC rígido, diâmetro de 300 mm - h= 400 mm | UN | 36,81 | 9,10 | 45,91
42.05.330 | Caixa de inspeção do terra cilíndrica em PVC rígido, diâmetro de 300 mm - h= 600 mm | UN | 50,23 | 9,10 | 59,33
42.05.340 | Barra condutora chata em cobre de 3/4´ x 3/16´, inclusive acessórios de fixação | M | 157,33 | 18,20 | 175,53
42.05.370 | Caixa de equalização, de embutir, em aço com barramento, de 400 x 400 mm e tampa | UN | 550,65 | 36,39 | 587,04
42.05.380 | Caixa de equalização, de embutir, em aço com barramento, de 200 x 200 mm e tampa | UN | 370,80 | 36,39 | 407,19
42.05.390 | Presilha em latão para cabos de 16 até 50 mm² | UN | 1,38 | 1,45 | 2,83
42.05.410 | Suporte para fixação de terminal aéreo e/ou de cabo de cobre nu, com base ondulada | UN | 5,55 | 9,10 | 14,65
42.05.440 | Barra condutora chata em alumínio de 7/8´ x 1/8´, inclusive acessórios de fixação | M | 6,94 | 18,20 | 25,14
42.05.450 | Conector com rabicho e porca em latão para cabo de 16 a 35 mm² | UN | 15,14 | 3,64 | 18,78
42.05.510 | Suporte para fixação de fita de alumínio 7/8" x 1/8" e/ou cabo de cobre nu, com base ondulada | UN | 5,55 | 9,10 | 14,65
42.05.520 | Suporte para fixação de fita de alumínio 7/8" x 1/8", com base plana | UN | 4,34 | 9,10 | 13,44
42.05.542 | Tela equipotencial em aço inoxidável, largura de 200 mm, espessura de 1,4 mm | M | 67,80 | 9,10 | 76,90
42.05.550 | Cordoalha flexível "Jumpers" de 25 x 235 mm, com 4 furos de 11 mm | UN | 59,10 | 9,10 | 68,20
42.05.560 | Cordoalha flexível "Jumpers" de 25 x 300 mm, com 4 furos de 11 mm | UN | 68,21 | 9,10 | 77,31
42.05.570 | Terminal estanhado com 1 furo e 1 compressão - 16 mm² | UN | 5,74 | 9,10 | 14,84
42.05.580 | Terminal estanhado com 1 furo e 1 compressão - 35 mm² | UN | 7,98 | 9,10 | 17,08
42.05.590 | Terminal estanhado com 1 furo e 1 compressão - 50 mm² | UN | 11,12 | 9,10 | 20,22
42.05.620 | Terminal estanhado com 2 furos e 1 compressão - 50 mm² | UN | 20,07 | 9,10 | 29,17
42.05.630 | Conector tipo ´X´ para aterramento de telas, acabamento estanhado, para cabo de 16 - 50 mm² | UN | 76,82 | 9,10 | 85,92
42.05.650 | Malha fechada pré-fabricada em fio de cobre de 16mm e mesch 30 x 30cm para aterramento | M2 | 165,78 | 3,63 | 169,41
42.2 | Reparos, conservacoes e complementos - GRUPO 42
42.20.080 | Solda exotérmica conexão cabo-cabo horizontal em X, bitola do cabo de 16-16mm² a 35-35mm² | UN | 7,25 | 18,20 | 25,45
42.20.090 | Solda exotérmica conexão cabo-cabo horizontal em X, bitola do cabo de 50-25mm² a 95-50mm² | UN | 14,29 | 18,20 | 32,49
42.20.120 | Solda exotérmica conexão cabo-cabo horizontal em X sobreposto, bitola do cabo de 35-35mm² a 50-35mm² | UN | 14,26 | 18,20 | 32,46
42.20.130 | Solda exotérmica conexão cabo-cabo horizontal em X sobreposto, bitola do cabo de 50-50mm² a 95-50mm² | UN | 25,34 | 18,20 | 43,54
42.20.150 | Solda exotérmica conexão cabo-cabo horizontal em T, bitola do cabo de 16-16mm² a 50-35mm², 70-35mm² e 95-35mm² | UN | 7,42 | 18,20 | 25,62
42.20.160 | Solda exotérmica conexão cabo-cabo horizontal em T, bitola do cabo de 50-50mm² a 95-50mm² | UN | 14,22 | 18,20 | 32,42
42.20.170 | Solda exotérmica conexão cabo-cabo horizontal reto, bitola do cabo de 16mm² a 70mm² | UN | 7,25 | 18,20 | 25,45
42.20.190 | Solda exotérmica conexão cabo-haste em X sobreposto, bitola do cabo de 35mm² a 50mm² para haste de 5/8" e 3/4" | UN | 25,59 | 18,20 | 43,79
42.20.210 | Solda exotérmica conexão cabo-haste em T, bitola do cabo de 35mm² para haste de 5/8" e 3/4" | UN | 14,49 | 18,20 | 32,69
42.20.220 | Solda exotérmica conexão cabo-haste em T, bitola do cabo de 50mm² a 95mm² para haste de 5/8" e 3/4" | UN | 25,50 | 18,20 | 43,70
42.20.230 | Solda exotérmica conexão cabo-haste na lateral, bitola do cabo de 25mm² a 70mm² para haste de 5/8" e 3/4" | UN | 14,77 | 18,20 | 32,97
42.20.240 | Solda exotérmica conexão cabo-haste no topo, bitola do cabo de 25mm² a 35mm² para haste de 5/8" | UN | 13,72 | 18,20 | 31,92
42.20.250 | Solda exotérmica conexão cabo-haste no topo, bitola do cabo de 50mm² a 95mm² para haste de 5/8" e 3/4" | UN | 14,30 | 18,20 | 32,50
42.20.260 | Solda exotérmica conexão cabo-ferro de construção com cabo paralelo, bitola do cabo de 35mm² para haste de 5/8" e 3/4" | UN | 7,50 | 18,20 | 25,70
42.20.270 | Solda exotérmica conexão cabo-ferro de construção com cabo paralelo, bitola do cabo de 50mm² a 70mm² para haste de 5/8" e 3/4" | UN | 15,65 | 18,20 | 33,85
42.20.280 | Solda exotérmica conexão cabo-ferro de construção com cabo em X sobreposto, bitola do cabo de 35mm² a 70mm² para haste de 5/8" | UN | 14,37 | 18,20 | 32,57
42.20.290 | Solda exotérmica conexão cabo-ferro de construção com cabo em X sobreposto, bitola do cabo de 35mm² a 70mm² para haste de 3/8" | UN | 14,38 | 18,20 | 32,58
42.20.300 | Solda exotérmica conexão cabo-terminal com duas fixações, bitola do cabo de 25mm² a 50mm² para terminal 3x25 | UN | 7,17 | 18,20 | 25,37
42.20.310 | Solda exotérmica conexão cabo-superfície de aço, bitola do cabo de 16mm² a 35mm² | UN | 7,62 | 18,20 | 25,82
42.20.320 | Solda exotérmica conexão cabo-superfície de aço, bitola do cabo de 50mm² a 95mm² | UN | 14,45 | 18,20 | 32,65
43 | APARELHOS ELETRICOS, HIDRAULICOS E A GAS.
43.01 | Bebedouros
43.01.012 | Purificador de pressão elétrico em chapa eletrozincado pré-pintada e tampo em aço inoxidável, tipo coluna, capacidade de refrigeração de 2 l/h - simples | UN | 1.213,15 | 50,91 | 1.264,06
43.01.032 | Purificador de pressão elétrico em chapa eletrozincado pré-pintada e tampo em aço inoxidável, tipo coluna, capacidade de refrigeração de 2 l/h - conjugado | UN | 1.371,97 | 50,91 | 1.422,88
43.02 | Chuveiros
43.02.010 | Chuveiro frio em PVC, diâmetro de 10 cm | UN | 9,54 | 18,20 | 27,74
43.02.070 | Chuveiro com válvula de acionamento antivandalismo, DN= 3/4´ | UN | 607,44 | 34,57 | 642,01
43.02.080 | Chuveiro elétrico de 6.500W / 220V com resistência blindada | UN | 399,66 | 29,14 | 428,80
43.02.100 | Chuveiro com jato regulável em metal com acabamento cromado | UN | 152,78 | 18,20 | 170,98
43.02.122 | Chuveiro frio em PVC, com registro e tubo de ligação acoplados | UN | 14,55 | 21,83 | 36,38
43.02.140 | Chuveiro elétrico de 5.500 W / 220 V em PVC | UN | 74,13 | 29,14 | 103,27
43.02.160 | Chuveiro lava-olhos, acionamento manual, tubulação em ferro galvanizado com pintura epóxi cor verde | UN | 3.024,48 | 72,78 | 3.097,26
43.02.170 | Chuveiro elétrico de 7.500W / 220 V, com resistência blindada | UN | 440,35 | 29,14 | 469,49
43.02.180 | Ducha eletrônica de 6.800W até 7.900 W / 220 V | UN | 144,64 | 29,14 | 173,78
43.03 | Aquecedores
43.03.050 | Aquecedor a gás de acumulação, capacidade 300 l | UN | 14.520,16 | 145,56 | 14.665,72
43.03.130 | Aquecedor a gás de acumulação, capacidade 500 l | UN | 12.700,34 | 163,76 | 12.864,10
43.03.212 | Aquecedor de passagem elétrico individual, baixa pressão - 5.000 W / 6.400 W | UN | 529,30 | 181,95 | 711,25
43.03.220 | Sistema de aquecimento de passagem a gás com sistema misturador para abastecimento de até 08 duchas | CJ | 11.149,81 | 3.840,48 | 14.990,29
43.03.230 | Sistema de aquecimento de passagem a gás com sistema misturador para abastecimento de até 16 duchas | CJ | 20.091,47 | 4.320,54 | 24.412,01
43.03.240 | Sistema de aquecimento de passagem a gás com sistema misturador para abastecimento de até 24 duchas | CJ | 25.086,65 | 5.080,73 | 30.167,38
43.03.500 | Coletor em alumínio para sistema de aquecimento solar com área coletora até 1,60 m² | UN | 1.050,35 | 37,87 | 1.088,22
43.03.510 | Coletor em alumínio para sistema de aquecimento solar com área coletora até 2,00 m² | UN | 1.330,22 | 47,33 | 1.377,55
43.03.550 | Reservatório térmico horizontal em aço inoxidável AISI 304, capacidade de 500 litros | UN | 2.677,52 | 50,91 | 2.728,43
43.04 | Torneiras eletricas
43.04.020 | Torneira elétrica | UN | 176,00 | 29,14 | 205,14
43.05 | Exaustor, ventilador e circulador de ar
43.05.030 | Exaustor elétrico em plástico, vazão de 150 a 190m³/h | UN | 381,03 | 36,39 | 417,42
43.05.100 | Insuflador de ar compacto, para renovação de ar em ambientes, vazão máxima 93 m³/h | UN | 289,48 | 36,39 | 325,87
43.06 | Emissores de som
43.06.010 | Cigarra de embutir 50/60HZ até 127V, com placa | UN | 33,18 | 18,20 | 51,38
43.07 | Aparelho condicionador de ar
43.07.070 | Ar condicionado a frio, tipo split piso teto com capacidade de 48.000 BTU/h | CJ | 7.222,21 | 297,69 | 7.519,90
43.07.300 | Ar condicionado a frio, tipo split cassete com capacidade de 18.000 BTU/h | CJ | 6.410,82 | 288,41 | 6.699,23
43.07.310 | Ar condicionado a frio, tipo split cassete com capacidade de 24.000 BTU/h | CJ | 7.766,26 | 297,69 | 8.063,95
43.07.320 | Ar condicionado a frio, tipo split cassete com capacidade de 36.000 BTU/h | CJ | 11.307,54 | 297,69 | 11.605,23
43.07.330 | Ar condicionado a frio, tipo split parede com capacidade de 12.000 BTU/h | CJ | 2.775,19 | 288,41 | 3.063,60
43.07.340 | Ar condicionado a frio, tipo split parede com capacidade de 18.000 BTU/h | CJ | 3.755,95 | 288,41 | 4.044,36
43.07.350 | Ar condicionado a frio, tipo split parede com capacidade de 24.000 BTU/h | CJ | 5.673,03 | 297,69 | 5.970,72
43.07.360 | Ar condicionado a frio, tipo split parede com capacidade de 30.000 BTU/h | CJ | 6.177,44 | 297,69 | 6.475,13
43.07.380 | Ar condicionado a frio, tipo split piso teto com capacidade de 24.000 BTU/h | CJ | 6.221,08 | 297,69 | 6.518,77
43.07.390 | Ar condicionado a frio, tipo split piso teto com capacidade de 36.000 BTU/h | CJ | 9.321,46 | 297,69 | 9.619,15
43.08 | Equipamentos para sistema VRF ar condicionado
43.08.001 | Condensador para sistema VRF de ar condicionado, capacidade até 6 TR | UN | 36.238,23 | 675,44 | 36.913,67
43.08.002 | Condensador para sistema VRF de ar condicionado, capacidade de 8 TR a 10 TR | UN | 41.889,77 | 675,44 | 42.565,21
43.08.003 | Condensador para sistema VRF de ar condicionado, capacidade de 11 TR a 13 TR | UN | 48.400,55 | 675,44 | 49.075,99
43.08.004 | Condensador para sistema VRF de ar condicionado, capacidade de 14 TR a 16 TR | UN | 53.936,94 | 675,44 | 54.612,38
43.08.020 | Evaporador para sistema VRF de ar condicionado, tipo parede, capacidade de 1 TR | UN | 3.484,32 | 591,01 | 4.075,33
43.08.021 | Evaporador para sistema VRF de ar condicionado, tipo parede, capacidade de 2 TR | UN | 4.504,61 | 591,01 | 5.095,62
43.08.022 | Evaporador para sistema VRF de ar condicionado, tipo parede, capacidade de 3 TR | UN | 6.056,92 | 591,01 | 6.647,93
43.08.030 | Evaporador para sistema VRF de ar condicionado, tipo piso teto, capacidade de 1 TR | UN | 3.878,83 | 591,01 | 4.469,84
43.08.031 | Evaporador para sistema VRF de ar condicionado, tipo piso teto, capacidade de 2 TR | UN | 4.466,35 | 591,01 | 5.057,36
43.08.032 | Evaporador para sistema VRF de ar condicionado, tipo piso teto, capacidade de 3 TR | UN | 5.302,67 | 591,01 | 5.893,68
43.08.033 | Evaporador para sistema VRF de ar condicionado, tipo piso teto, capacidade de 4 TR | UN | 6.141,67 | 591,01 | 6.732,68
43.08.040 | Evaporador para sistema VRF de ar condicionado, tipo cassete, capacidade de 1 TR | UN | 3.579,83 | 591,01 | 4.170,84
43.08.041 | Evaporador para sistema VRF de ar condicionado, tipo cassete, capacidade de 2 TR | UN | 4.067,14 | 591,01 | 4.658,15
43.08.042 | Evaporador para sistema VRF de ar condicionado, tipo cassete, capacidade de 3 TR | UN | 4.414,43 | 591,01 | 5.005,44
43.08.043 | Evaporador para sistema VRF de ar condicionado, tipo cassete, capacidade de 4 TR | UN | 4.559,24 | 591,01 | 5.150,25
43.1 | Bombas centrifugas, uso geral
43.10.050 | Conjunto motor-bomba (centrífuga) 10 cv, monoestágio, Hman= 24 a 36 mca, Q= 53 a 45 m³/h | UN | 7.451,83 | 203,64 | 7.655,47
43.10.090 | Conjunto motor-bomba (centrífuga) 20 cv, monoestágio, Hman= 40 a 70 mca, Q= 76 a 28 m³/h | UN | 13.123,81 | 203,64 | 13.327,45
43.10.110 | Conjunto motor-bomba (centrífuga) 5 cv, monoestágio, Hmam= 14 a 26 mca, Q= 56 a 30 m³/h | UN | 3.600,62 | 203,64 | 3.804,26
43.10.130 | Conjunto motor-bomba (centrífuga) 3/4 cv, monoestágio, Hman= 10 a 16 mca, Q= 12,7 a 8 m³/h | UN | 1.924,37 | 203,64 | 2.128,01
43.10.210 | Conjunto motor-bomba (centrífuga) 60 cv, monoestágio, Hman= 90 a 125 mca, Q= 115 a 50 m³/h | UN | 34.874,95 | 203,64 | 35.078,59
43.10.230 | Conjunto motor-bomba (centrífuga) 2 cv, monoestágio, Hman= 12 a 27 mca, Q= 25 a 8 m³/h | UN | 2.380,16 | 203,64 | 2.583,80
43.10.250 | Conjunto motor-bomba (centrífuga) 15 cv, monoestágio, Hman= 30 a 60 mca, Q= 82 a 20 m³/h | UN | 7.656,78 | 203,64 | 7.860,42
43.10.290 | Conjunto motor-bomba (centrífuga) 5 cv, monoestágio, Hman= 24 a 33 mca, Q= 41,6 a 35,2 m³/h | UN | 3.669,46 | 203,64 | 3.873,10
43.10.450 | Conjunto motor-bomba (centrífuga) 30 cv, monoestágio, Hman= 20 a 50 mca, Q= 197 a 112 m³/h | UN | 13.958,95 | 203,64 | 14.162,59
43.10.452 | Conjunto motor-bomba (centrífuga) 1,5 cv, multiestágio, Hman= 20 a 35 mca, Q= 7,1 a 4,5 m³/h | UN | 2.953,74 | 203,64 | 3.157,38
43.10.454 | Conjunto motor-bomba (centrífuga) 3 cv, multiestágio, Hman= 30 a 45 mca, Q= 12,4 a 8,4 m³/h | UN | 4.070,81 | 203,64 | 4.274,45
43.10.456 | Conjunto motor-bomba (centrífuga) 3 cv, multiestágio, Hman= 35 a 60 mca, Q= 7,8 a 5,8 m³/h | UN | 4.510,05 | 203,64 | 4.713,69
43.10.480 | Conjunto motor-bomba (centrífuga) 7,5 cv, multiestágio, Hman= 30 a 80 mca, Q= 21,6 a 12,0 m³/h | UN | 6.210,39 | 203,64 | 6.414,03
43.10.490 | Conjunto motor-bomba (centrífuga) 5 cv, multiestágio, Hman= 25 a 50 mca, Q= 21,0 a 13,3 m³/h | UN | 4.733,93 | 203,64 | 4.937,57
43.10.620 | Conjunto motor-bomba (centrífuga), 0,5 cv, monoestágio, Hman= 10 a 20 mca, Q= 7,5 a 1,5 m³/h | UN | 1.194,72 | 203,64 | 1.398,36
43.10.670 | Conjunto motor-bomba (centrífuga) 0,5 cv, monoestágio, trifásico, Hman= 9 a 21 mca, Q= 8,3 a 2,0 m³/h | UN | 976,61 | 203,64 | 1.180,25
43.10.730 | Conjunto motor-bomba (centrífuga) 30 cv, monoestágio trifásico, Hman= 70 a 94 mca, Q= 34,80 a 61,7 m³/h | UN | 13.217,39 | 203,64 | 13.421,03
43.10.740 | Conjunto motor-bomba (centrífuga) 20 cv, monoestágio trifásico, Hman= 62 a 90 mca, Q= 21,1 a 43,8 m³/h | UN | 9.600,03 | 203,64 | 9.803,67
43.10.750 | Conjunto motor-bomba (centrífuga) 1 cv, monoestágio trifásico, Hman= 8 a 25 mca e Q= 11 a 1,50 m³/h | UN | 1.210,62 | 203,64 | 1.414,26
43.10.770 | Conjunto motor-bomba (centrífuga) 40 cv, monoestágio trifásico, Hman= 45 a 75 mca e Q= 120 a 75 m³/h | UN | 24.621,32 | 203,64 | 24.824,96
43.10.780 | Conjunto motor-bomba (centrífuga) 50 cv, monoestágio trifásico, Hman= 61 a 81 mca e Q= 170 a 80 m³/h | UN | 27.760,82 | 203,64 | 27.964,46
43.10.790 | Conjunto motor-bomba (centrífuga) 1 cv, multiestágio trifásico, Hman= 15 a 30 mca, Q= 6,5 a 4,2 m³/h | UN | 1.692,76 | 203,64 | 1.896,40
43.10.794 | Conjunto motor-bomba (centrífuga) 1 cv, multiestágio trifásico, Hman= 70 a 115 mca e Q= 1,0 a 1,6 m³/h | UN | 2.522,86 | 203,64 | 2.726,50
43.11 | Bombas submersiveis
43.11.050 | Conjunto motor-bomba submersível para poço profundo de 6´, Q= 10 a 20m³/h, Hman= 80 a 48 mca, até 6 HP | UN | 6.589,24 | 436,68 | 7.025,92
43.11.060 | Conjunto motor-bomba submersível para poço profundo de 6´, Q= 10 a 20m³/h, Hman= 108 a 64,5 mca, 8 HP | UN | 7.420,76 | 436,68 | 7.857,44
43.11.100 | Conjunto motor-bomba submersível para poço profundo de 6´, Q= 10 a 20m³/h, Hman= 274 a 170 mca, 20 HP | UN | 16.370,61 | 436,68 | 16.807,29
43.11.110 | Conjunto motor-bomba submersível para poço profundo de 6´, Q= 20 a 34m³/h, Hman= 56,5 a 32 mca, até 8 HP | UN | 6.985,16 | 436,68 | 7.421,84
43.11.130 | Conjunto motor-bomba submersível para poço profundo de 6´, Q= 20 a 34m³/h, Hman= 92,5 a 53 mca, 12,5 HP | UN | 8.243,17 | 436,68 | 8.679,85
43.11.150 | Conjunto motor-bomba submersível para poço profundo de 6´, Q= 20 a 34m³/h, Hman= 152 a 88 mca, 20 HP | UN | 14.656,60 | 436,68 | 15.093,28
43.11.320 | Conjunto motor-bomba submersível vertical para esgoto, Q= 4,8 a 25,8 m³/h, Hmam= 19 a 5 mca, potência 1 cv, diâmetro de sólidos até 20mm | UN | 5.079,14 | 291,12 | 5.370,26
43.11.330 | Conjunto motor-bomba submersível vertical para esgoto, Q= 4,6 a 57,2 m³/h, Hman= 13 a 4 mca, potência 2 a 3,5 cv, diâmetro de sólidos até 50mm | UN | 6.801,57 | 291,12 | 7.092,69
43.11.360 | Conjunto motor-bomba submersível vertical para águas residuais, Q= 2 a16 m³/h, Hman= 12 a 2 mca, potência de 0,5 cv | UN | 2.025,31 | 291,12 | 2.316,43
43.11.370 | Conjunto motor-bomba submersível vertical para águas residuais, Q= 3 a 20 m³/h, Hman= 13 a 5 mca, potência de 1 cv | UN | 2.458,10 | 291,12 | 2.749,22
43.11.380 | Conjunto motor-bomba submersível vertical para águas residuais, Q= 10 a 50 m³/h, Hman= 22 a 4 mca, potência 4 cv | UN | 5.243,17 | 291,12 | 5.534,29
43.11.390 | Conjunto motor-bomba submersível vertical para águas residuais, Q= 8 a 45 m³/h, Hman= 10,5 a 3,5 mca, potência 1,5 cv | UN | 3.418,20 | 291,12 | 3.709,32
43.11.400 | Conjunto motor-bomba submersível vertical para esgoto, Q= 3,4 a 86,3 m³/h, Hman= 14 a 5 mca, potência 5 cv | UN | 12.599,53 | 291,12 | 12.890,65
43.11.410 | Conjunto motor-bomba submersível vertical para esgoto, Q= 9,1 a 113,6m³/h, Hman= 20 a 15 mca, potência 10 cv | UN | 19.878,96 | 291,12 | 20.170,08
43.11.420 | Conjunto motor-bomba submersível vertical para esgoto, Q=9,3 a 69,0 m³/h, Hman=15 a 7 mca, potência 3cv, diâmetro de sólidos 50/65mm | UN | 6.195,44 | 291,12 | 6.486,56
43.11.460 | Conjunto motor-bomba submersível vertical para esgoto, Q= 40 m³/h, Hman= 40 mca, diâmetro de sólidos até 50 mm | UN | 22.108,59 | 291,12 | 22.399,71
43.12 | Bombas especiais, uso industrial
43.12.500 | Filtro de areia com carga de areia filtrante, vazão de 16,9 m³/h | UN | 3.052,41 | 101,82 | 3.154,23
43.2 | Reparos, conservacoes e complementos - GRUPO 43
43.20.130 | Caixa de passagem para condicionamento de ar tipo Split, com saída de dreno único na vertical - 39 x 22 x 6 cm | UN | 26,82 | 9,65 | 36,47
43.20.140 | Bomba de remoção de condensados para condicionadores de ar | UN | 649,45 | 36,39 | 685,84
43.20.200 | Controlador de temperatura analógico | UN | 280,49 | 18,20 | 298,69
43.20.210 | Bomba de circulação para água quente | UN | 633,54 | 18,20 | 651,74
43.20.250 | Poço termométrico em alumínio, com haste de 30mm e rosca 1/2" npt | UN | 55,99 | 7,27 | 63,26
44 | APARELHOS E METAIS HIDRAULICOS
44.01 | Aparelhos e loucas
44.01.030 | Bacia turca de louça - 6 litros | UN | 495,47 | 43,65 | 539,12
44.01.040 | Bacia sifonada com caixa de descarga acoplada e tampa - infantil | UN | 730,73 | 50,91 | 781,64
44.01.050 | Bacia sifonada de louça sem tampa - 6 litros | UN | 202,33 | 43,65 | 245,98
44.01.070 | Bacia sifonada de louça sem tampa com saída horizontal - 6 litros | UN | 385,07 | 43,65 | 428,72
44.01.100 | Lavatório de louça sem coluna | UN | 70,01 | 50,91 | 120,92
44.01.110 | Lavatório de louça com coluna | UN | 187,80 | 50,91 | 238,71
44.01.160 | Lavatório de louça pequeno com coluna suspensa - linha especial | UN | 551,88 | 50,91 | 602,79
44.01.170 | Lavatório em polipropileno | UN | 35,95 | 18,20 | 54,15
44.01.200 | Mictório de louça sifonado auto aspirante | UN | 336,77 | 50,91 | 387,68
44.01.240 | Lavatório em louça com coluna suspensa | UN | 411,98 | 50,91 | 462,89
44.01.270 | Cuba de louça de embutir oval | UN | 82,86 | 18,20 | 101,06
44.01.310 | Tanque de louça com coluna de 30 litros | UN | 576,38 | 109,17 | 685,55
44.01.360 | Tanque de louça com coluna de 18 a 20 litros | UN | 468,14 | 109,17 | 577,31
44.01.370 | Tanque em granito sintético, linha comercial - sem pertences | UN | 199,76 | 36,39 | 236,15
44.01.610 | Lavatório de louça para canto, sem coluna - sem pertences | UN | 161,70 | 18,20 | 179,90
44.01.680 | Caixa de descarga em plástico, de sobrepor, capacidade 9 litros com engate flexível | UN | 76,68 | 12,01 | 88,69
44.01.690 | Tanque de louça sem coluna de 30 litros | UN | 451,18 | 109,17 | 560,35
44.01.800 | Bacia sifonada com caixa de descarga acoplada sem tampa - 6 litros | CJ | 545,58 | 43,65 | 589,23
44.01.850 | Cuba de louça de embutir redonda | UN | 90,25 | 18,20 | 108,45
44.02 | Bancadas e tampos
44.02.062 | Tampo/bancada em granito, com frontão, espessura de 2 cm, acabamento polido | M2 | 477,25 | 60,29 | 537,54
44.02.100 | Tampo/bancada em mármore nacional espessura de 3 cm | M2 | 986,06 | 64,32 | 1.050,38
44.02.200 | Tampo/bancada em concreto armado, revestido em aço inoxidável fosco polido | M2 | 1.104,77 | 130,29 | 1.235,06
44.02.300 | Superfície sólido mineral para bancadas, saias, frontões e/ou cubas | M2 | 2.274,74 |  | 2.274,74
44.03 | Acessorios e metais
44.03.010 | Dispenser toalheiro em ABS e policarbonato para bobina de 20 cm x 200 m, com alavanca | UN | 235,00 | 4,41 | 239,41
44.03.020 | Meia saboneteira de louça de embutir | UN | 35,86 | 10,61 | 46,47
44.03.030 | Dispenser toalheiro metálico esmaltado para bobina de 25cm x 50m, sem alavanca | UN | 51,48 | 4,41 | 55,89
44.03.040 | Saboneteira de louça de embutir | UN | 43,46 | 10,61 | 54,07
44.03.050 | Dispenser papel higiênico em ABS para rolão 300 / 600 m, com visor | UN | 76,09 | 4,41 | 80,50
44.03.080 | Porta-papel de louça de embutir | UN | 43,30 | 10,61 | 53,91
44.03.090 | Cabide cromado para banheiro | UN | 40,88 | 4,41 | 45,29
44.03.130 | Saboneteira tipo dispenser, para refil de 800 ml | UN | 37,88 | 4,41 | 42,29
44.03.180 | Dispenser toalheiro em ABS, para folhas | UN | 54,49 | 4,41 | 58,90
44.03.210 | Ducha cromada simples | UN | 57,72 | 18,20 | 75,92
44.03.260 | Armário de plástico de embutir, para lavatório | UN | 111,71 | 32,16 | 143,87
44.03.300 | Torneira volante tipo alavanca | UN | 177,64 | 13,82 | 191,46
44.03.310 | Torneira de mesa para lavatório, acionamento hidromecânico, com registro integrado regulador de vazão, em latão cromado, DN= 1/2´ | UN | 843,96 | 13,82 | 857,78
44.03.315 | Torneira de mesa com bica móvel e alavanca | UN | 142,13 | 13,82 | 155,95
44.03.316 | Torneira misturador clínica de mesa com arejador articulado, acionamento cotovelo | UN | 405,10 | 50,95 | 456,05
44.03.360 | Ducha higiênica cromada | UN | 435,94 | 18,20 | 454,14
44.03.370 | Torneira curta com rosca para uso geral, em latão fundido sem acabamento, DN= 1/2´ | UN | 27,97 | 12,73 | 40,70
44.03.380 | Torneira curta com rosca para uso geral, em latão fundido sem acabamento, DN= 3/4´ | UN | 27,69 | 12,73 | 40,42
44.03.400 | Torneira curta com rosca para uso geral, em latão fundido cromado, DN= 3/4´ | UN | 35,40 | 12,73 | 48,13
44.03.420 | Torneira curta sem rosca para uso geral, em latão fundido sem acabamento, DN= 3/4´ | UN | 20,45 | 12,73 | 33,18
44.03.430 | Torneira curta sem rosca para uso geral, em latão fundido cromado, DN= 1/2´ | UN | 24,81 | 12,73 | 37,54
44.03.440 | Torneira curta sem rosca para uso geral, em latão fundido cromado, DN= 3/4´ | UN | 26,42 | 12,73 | 39,15
44.03.450 | Torneira longa sem rosca para uso geral, em latão fundido cromado | UN | 47,80 | 12,73 | 60,53
44.03.470 | Torneira de parede para pia com bica móvel e arejador, em latão fundido cromado | UN | 74,86 | 12,73 | 87,59
44.03.480 | Torneira de mesa para lavatório compacta, acionamento hidromecânico, em latão cromado, DN= 1/2´ | UN | 180,73 | 13,82 | 194,55
44.03.500 | Aparelho misturador de parede, para pia, com bica móvel, acabamento cromado | UN | 495,34 | 50,95 | 546,29
44.03.510 | Torneira de parede antivandalismo, DN= 3/4´ | UN | 371,51 | 29,10 | 400,61
44.03.590 | Torneira de mesa para pia com bica móvel e arejador em latão fundido cromado | UN | 169,68 | 13,82 | 183,50
44.03.630 | Torneira de acionamento restrito em latão cromado, DN= 1/2´ com adaptador para 3/4´ | UN | 51,30 | 12,73 | 64,03
44.03.640 | Torneira de parede acionamento hidromecânico, em latão cromado, DN= 1/2´ ou 3/4´ | UN | 360,33 | 12,73 | 373,06
44.03.670 | Caixa de descarga de embutir, acionamento frontal, completa | CJ | 808,87 | 50,36 | 859,23
44.03.690 | Torneira de parede em ABS, DN 1/2´ ou 3/4´, 10cm | UN | 3,68 | 12,73 | 16,41
44.03.700 | Torneira de parede em ABS, DN 1/2´ ou 3/4´, 15cm | UN | 4,08 | 12,73 | 16,81
44.03.720 | Torneira de mesa para lavatório, acionamento hidromecânico com alavanca, registro integrado regulador de vazão, em latão cromado, DN= 1/2´ | UN | 604,60 | 13,82 | 618,42
44.03.810 | Aparelho misturador de mesa para pia com bica móvel, acabamento cromado | UN | 590,11 | 50,95 | 641,06
44.03.825 | Misturador termostato para chuveiro ou ducha, acabamento cromado | UN | 1.380,22 | 50,95 | 1.431,17
44.03.900 | Secador de mãos em ABS | UN | 1.131,82 | 4,41 | 1.136,23
44.03.920 | Ducha higiênica com registro | UN | 352,02 | 18,20 | 370,22
44.03.931 | Desviador para duchas e chuveiros | UN | 44,40 | 21,87 | 66,27
44.03.940 | Válvula dupla para bancada de laboratório, uso em GLP, com bico para mangueira - diâmetro de 1/4´ a 1/2´ | UN | 266,35 | 18,20 | 284,55
44.03.950 | Válvula para cuba de laboratório, com nuca giratória e bico escalonado para mangueira | UN | 428,67 | 18,20 | 446,87
44.04 | Prateleiras
44.04.030 | Prateleira em granito com espessura de 2 cm | M2 | 375,35 | 20,91 | 396,26
44.04.040 | Prateleira em granilite | M2 | 199,59 | 64,32 | 263,91
44.04.050 | Prateleira em granito com espessura de 3 cm | M2 | 723,70 | 20,91 | 744,61
44.06 | Aparelhos de aco inoxidavel
44.06.010 | Lavatório coletivo em aço inoxidável | M | 1.154,31 | 50,91 | 1.205,22
44.06.100 | Mictório coletivo em aço inoxidável | M | 708,87 | 50,91 | 759,78
44.06.200 | Tanque em aço inoxidável | UN | 891,14 | 109,17 | 1.000,31
44.06.250 | Cuba em aço inoxidável simples de 300 x 140mm | UN | 145,57 | 18,20 | 163,77
44.06.300 | Cuba em aço inoxidável simples de 400x340x140mm | UN | 194,13 | 18,20 | 212,33
44.06.310 | Cuba em aço inoxidável simples de 465x300x140mm | UN | 219,70 | 18,20 | 237,90
44.06.320 | Cuba em aço inoxidável simples de 560x330x140mm | UN | 274,45 | 18,20 | 292,65
44.06.330 | Cuba em aço inoxidável simples de 500x400x400mm | UN | 639,01 | 18,20 | 657,21
44.06.360 | Cuba em aço inoxidável simples de 500x400x200mm | UN | 336,27 | 18,20 | 354,47
44.06.370 | Cuba em aço inoxidável simples de 500x400x250mm | UN | 469,38 | 18,20 | 487,58
44.06.400 | Cuba em aço inoxidável simples de 500x400x300mm | UN | 562,23 | 18,20 | 580,43
44.06.410 | Cuba em aço inoxidável simples de 600x500x300mm | UN | 715,92 | 18,20 | 734,12
44.06.470 | Cuba em aço inoxidável simples de 600x500x350mm | UN | 874,59 | 18,20 | 892,79
44.06.520 | Cuba em aço inoxidável simples de 600x500x400mm | UN | 939,21 | 18,20 | 957,41
44.06.570 | Cuba em aço inoxidável simples de 700x600x450mm | UN | 1.409,48 | 18,20 | 1.427,68
44.06.600 | Cuba em aço inoxidável simples de 1400x900x500mm | UN | 3.838,28 | 18,20 | 3.856,48
44.06.610 | Cuba em aço inoxidável simples de 1100x600x400mm | UN | 1.622,87 | 18,20 | 1.641,07
44.06.700 | Cuba em aço inoxidável dupla de 715x400x140mm | UN | 598,54 | 18,20 | 616,74
44.06.710 | Cuba em aço inoxidável dupla de 835x340x140mm | UN | 561,25 | 18,20 | 579,45
44.06.750 | Cuba em aço inoxidável dupla de 1020x400x250mm | UN | 1.011,31 | 18,20 | 1.029,51
44.2 | Reparos, conservacoes e complementos - GRUPO 44
44.20.010 | Sifão plástico sanfonado universal de 1´ | UN | 15,18 | 14,56 | 29,74
44.20.020 | Recolocação de torneiras | UN | 0,05 | 18,20 | 18,25
44.20.040 | Recolocação de sifões | UN | 0,06 | 18,20 | 18,26
44.20.060 | Recolocação de aparelhos sanitários, incluindo acessórios | UN | 0,75 | 50,91 | 51,66
44.20.080 | Recolocação de caixas de descarga de sobrepor | UN |  | 90,98 | 90,98
44.20.100 | Engate flexível metálico DN= 1/2´ | UN | 35,17 | 4,36 | 39,53
44.20.110 | Engate flexível de PVC DN= 1/2´ | UN | 7,84 | 4,36 | 12,20
44.20.120 | Canopla para válvula de descarga | UN | 113,38 | 2,47 | 115,85
44.20.121 | Arejador com articulador em ABS cromado para torneira padrão, completo | UN | 32,58 | 1,45 | 34,03
44.20.130 | Tubo de ligação para mictório, DN= 1/2´ | UN | 60,36 | 4,36 | 64,72
44.20.150 | Acabamento cromado para registro | UN | 47,66 | 2,47 | 50,13
44.20.160 | Botão para válvula de descarga | UN | 53,79 | 2,47 | 56,26
44.20.180 | Reparo para válvula de descarga | UN | 59,31 | 32,75 | 92,06
44.20.200 | Sifão de metal cromado de 1 1/2´ x 2´ | UN | 148,87 | 18,20 | 167,07
44.20.220 | Sifão de metal cromado de 1´ x 1 1/2´ | UN | 146,06 | 18,20 | 164,26
44.20.230 | Tubo de ligação para sanitário | UN | 42,38 | 4,36 | 46,74
44.20.240 | Sifão plástico com copo, rígido, de 1´ x 1 1/2´ | UN | 25,74 | 14,56 | 40,30
44.20.260 | Sifão plástico com copo, rígido, de 1 1/4´ x 2´ | UN | 15,12 | 14,56 | 29,68
44.20.280 | Tampa de plástico para bacia sanitária | UN | 36,42 | 2,18 | 38,60
44.20.300 | Bolsa para bacia sanitária | UN | 6,55 | 6,19 | 12,74
44.20.310 | Filtro de pressão em ABS, para 360 l/h | UN | 295,13 | 25,46 | 320,59
44.20.390 | Válvula de PVC para lavatório | UN | 4,71 | 1,45 | 6,16
44.20.620 | Válvula americana | UN | 50,02 | 1,45 | 51,47
44.20.640 | Válvula de metal cromado de 1 1/2´ | UN | 101,49 | 7,27 | 108,76
44.20.650 | Válvula de metal cromado de 1´ | UN | 35,47 | 7,27 | 42,74
45 | ENTRADA DE AGUA, INCÊNDIO E GAS
45.01 | Entrada de agua
45.01.020 | Entrada completa de água com abrigo e registro de gaveta, DN= 3/4´ | UN | 845,46 | 441,73 | 1.287,19
45.01.040 | Entrada completa de água com abrigo e registro de gaveta, DN= 1´ | UN | 907,28 | 441,73 | 1.349,01
45.01.060 | Entrada completa de água com abrigo e registro de gaveta, DN= 1 1/2´ | UN | 2.510,15 | 776,76 | 3.286,91
45.01.066 | Entrada completa de água com abrigo e registro de gaveta, DN= 2´ | UN | 2.783,08 | 776,76 | 3.559,84
45.01.080 | Entrada completa de água com abrigo e registro de gaveta, DN= 2 1/2´ | UN | 3.077,70 | 776,76 | 3.854,46
45.01.082 | Entrada completa de água com abrigo e registro de gaveta, DN= 3´ | UN | 3.363,26 | 776,76 | 4.140,02
45.02 | Entrada de gas
45.02.020 | Entrada completa de gás GLP domiciliar com 2 bujões de 13 kg | UN | 1.923,63 | 559,37 | 2.483,00
45.02.040 | Entrada completa de gás GLP com 2 cilindros de 45 kg | UN | 4.189,01 | 1.196,87 | 5.385,88
45.02.060 | Entrada completa de gás GLP com 4 cilindros de 45 kg | UN | 6.967,93 | 1.577,67 | 8.545,60
45.02.080 | Entrada completa de gás GLP com 6 cilindros de 45 kg | UN | 9.724,41 | 1.912,88 | 11.637,29
45.02.200 | Abrigo padronizado de gás GLP encanado | UN | 657,89 | 382,09 | 1.039,98
45.03 | Hidrômetro
45.03.010 | Hidrômetro em ferro fundido, diâmetro 50 mm (2´) | UN | 2.438,34 | 27,29 | 2.465,63
45.03.030 | Hidrômetro em ferro fundido, diâmetro 100 mm (4´) | UN | 3.393,99 | 27,29 | 3.421,28
45.03.100 | Hidrômetro em bronze, diâmetro de 25 mm (1´) | UN | 553,27 | 43,66 | 596,93
45.03.110 | Hidrômetro em bronze, diâmetro de 40 mm (1 1/2´) | UN | 855,50 | 43,66 | 899,16
45.03.200 | Filtro tipo cesto para hidrômetro de 50 mm (2´) | UN | 2.230,31 | 27,29 | 2.257,60
45.2 | Reparos, conservacoes e complementos - GRUPO 45
45.20.020 | Cilindro de gás (GLP) de 45 kg, com carga | UN | 827,38 |  | 827,38
46 | TUBULACAO E CONDUTORES PARA LIQUIDOS E GASES.
46.01 | Tubulacao em PVC rigido marrom para sistemas prediais de agua fria
46.01.010 | Tubo de PVC rígido soldável marrom, DN= 20 mm, (1/2´), inclusive conexões | M | 6,22 | 18,20 | 24,42
46.01.020 | Tubo de PVC rígido soldável marrom, DN= 25 mm, (3/4´), inclusive conexões | M | 7,25 | 18,20 | 25,45
46.01.030 | Tubo de PVC rígido soldável marrom, DN= 32 mm, (1´), inclusive conexões | M | 15,71 | 18,20 | 33,91
46.01.040 | Tubo de PVC rígido soldável marrom, DN= 40 mm, (1 1/4´), inclusive conexões | M | 23,36 | 18,20 | 41,56
46.01.050 | Tubo de PVC rígido soldável marrom, DN= 50 mm, (1 1/2´), inclusive conexões | M | 23,92 | 21,83 | 45,75
46.01.060 | Tubo de PVC rígido soldável marrom, DN= 60 mm, (2´), inclusive conexões | M | 42,45 | 25,47 | 67,92
46.01.070 | Tubo de PVC rígido soldável marrom, DN= 75 mm, (2 1/2´), inclusive conexões | M | 65,02 | 32,75 | 97,77
46.01.080 | Tubo de PVC rígido soldável marrom, DN= 85 mm, (3´), inclusive conexões | M | 79,01 | 36,39 | 115,40
46.01.090 | Tubo de PVC rígido soldável marrom, DN= 110 mm, (4´), inclusive conexões | M | 143,95 | 40,03 | 183,98
46.02 | Tubulacao em PVC rigido branco para esgoto domiciliar
46.02.010 | Tubo de PVC rígido branco, pontas lisas, soldável, linha esgoto série normal, DN= 40 mm, inclusive conexões | M | 11,77 | 18,20 | 29,97
46.02.050 | Tubo de PVC rígido branco PxB com virola e anel de borracha, linha esgoto série normal, DN= 50 mm, inclusive conexões | M | 16,98 | 21,83 | 38,81
46.02.060 | Tubo de PVC rígido branco PxB com virola e anel de borracha, linha esgoto série normal, DN= 75 mm, inclusive conexões | M | 28,29 | 32,75 | 61,04
46.02.070 | Tubo de PVC rígido branco PxB com virola e anel de borracha, linha esgoto série normal, DN= 100 mm, inclusive conexões | M | 24,97 | 40,03 | 65,00
46.03 | Tubulacao em PVC rigido branco serie R - A.P e esgoto domiciliar
46.03.038 | Tubo de PVC rígido PxB com virola e anel de borracha, linha esgoto série reforçada ´R´, DN= 50 mm, inclusive conexões | M | 23,14 | 21,83 | 44,97
46.03.040 | Tubo de PVC rígido PxB com virola e anel de borracha, linha esgoto série reforçada ´R´, DN= 75 mm, inclusive conexões | M | 35,08 | 32,75 | 67,83
46.03.050 | Tubo de PVC rígido PxB com virola e anel de borracha, linha esgoto série reforçada ´R´, DN= 100 mm, inclusive conexões | M | 50,52 | 40,03 | 90,55
46.03.060 | Tubo de PVC rígido PxB com virola e anel de borracha, linha esgoto série reforçada ´R´. DN= 150 mm, inclusive conexões | M | 94,75 | 40,03 | 134,78
46.03.080 | Tubo de PVC rígido, pontas lisas, soldável, linha esgoto série reforçada ´R´, DN= 40 mm, inclusive conexões | M | 19,58 | 18,20 | 37,78
46.04 | Tubulacao em PVC rigido com junta elastica - aducao e distribuicao de agua
46.04.010 | Tubo de PVC rígido tipo PBA classe 15, DN= 50mm, (DE= 60mm), inclusive conexões | M | 24,85 | 12,73 | 37,58
46.04.020 | Tubo de PVC rígido tipo PBA classe 15, DN= 75mm, (DE= 85mm), inclusive conexões | M | 45,33 | 12,73 | 58,06
46.04.030 | Tubo de PVC rígido tipo PBA classe 15, DN= 100mm, (DE= 110mm), inclusive conexões | M | 86,48 | 12,73 | 99,21
46.04.040 | Tubo de PVC rígido DEFoFo, DN= 100mm (DE= 118mm), inclusive conexões | M | 73,71 | 12,73 | 86,44
46.04.050 | Tubo de PVC rígido DEFoFo, DN= 150mm (DE= 170mm), inclusive conexões | M | 188,36 | 12,73 | 201,09
46.04.070 | Tubo de PVC rígido DEFoFo, DN= 200mm (DE= 222mm), inclusive conexões | M | 252,02 | 25,46 | 277,48
46.04.080 | Tubo de PVC rígido DEFoFo, DN= 250mm (DE= 274mm), inclusive conexões | M | 382,79 | 25,46 | 408,25
46.04.090 | Tubo de PVC rígido DEFoFo, DN= 300mm (DE= 326mm), inclusive conexões | M | 578,21 | 25,46 | 603,67
46.05 | Tubulacao em PVC rigido com junta elastica - rede de esgoto
46.05.020 | Tubo PVC rígido, tipo Coletor Esgoto, junta elástica, DN= 100 mm, inclusive conexões | M | 30,93 | 12,73 | 43,66
46.05.040 | Tubo PVC rígido, tipo Coletor Esgoto, junta elástica, DN= 150 mm, inclusive conexões | M | 64,83 | 12,73 | 77,56
46.05.050 | Tubo PVC rígido, tipo Coletor Esgoto, junta elástica, DN= 200 mm, inclusive conexões | M | 101,31 | 25,46 | 126,77
46.05.060 | Tubo PVC rígido, tipo Coletor Esgoto, junta elástica, DN= 250 mm, inclusive conexões | M | 170,01 | 25,46 | 195,47
46.05.070 | Tubo PVC rígido, tipo Coletor Esgoto, junta elástica, DN= 300 mm, inclusive conexões | M | 284,69 | 25,46 | 310,15
46.05.090 | Tubo PVC rígido, tipo Coletor Esgoto, junta elástica, DN= 400 mm, inclusive conexões | M | 448,23 | 25,46 | 473,69
46.07 | Tubulacao galvanizado
46.07.010 | Tubo galvanizado DN= 1/2´, inclusive conexões | M | 35,98 | 36,39 | 72,37
46.07.020 | Tubo galvanizado DN= 3/4´, inclusive conexões | M | 60,57 | 40,03 | 100,60
46.07.030 | Tubo galvanizado DN= 1´, inclusive conexões | M | 87,47 | 47,31 | 134,78
46.07.040 | Tubo galvanizado DN= 1 1/4´, inclusive conexões | M | 110,64 | 50,95 | 161,59
46.07.050 | Tubo galvanizado DN= 1 1/2´, inclusive conexões | M | 85,36 | 58,22 | 143,58
46.07.060 | Tubo galvanizado DN= 2´, inclusive conexões | M | 165,14 | 65,51 | 230,65
46.07.070 | Tubo galvanizado DN= 2 1/2´, inclusive conexões | M | 213,71 | 72,78 | 286,49
46.07.080 | Tubo galvanizado DN= 3´, inclusive conexões | M | 244,72 | 81,88 | 326,60
46.07.090 | Tubo galvanizado DN= 4´, inclusive conexões | M | 356,03 | 90,98 | 447,01
46.07.100 | Tubo galvanizado DN= 6´, inclusive conexões | M | 414,43 | 100,07 | 514,50
46.08 | Tubulacao em aco carbono galvanizado classe schedule
46.08.006 | Tubo galvanizado sem costura schedule 40, DN= 1/2´, inclusive conexões | M | 66,51 | 36,39 | 102,90
46.08.010 | Tubo galvanizado sem costura schedule 40, DN= 3/4´, inclusive conexões | M | 84,88 | 40,03 | 124,91
46.08.020 | Tubo galvanizado sem costura schedule 40, DN= 1´, inclusive conexões | M | 93,44 | 47,31 | 140,75
46.08.030 | Tubo galvanizado sem costura schedule 40, DN= 1 1/4´, inclusive conexões | M | 125,46 | 50,95 | 176,41
46.08.040 | Tubo galvanizado sem costura schedule 40, DN= 1 1/2´, inclusive conexões | M | 150,65 | 58,22 | 208,87
46.08.050 | Tubo galvanizado sem costura schedule 40, DN= 2´, inclusive conexões | M | 166,17 | 65,51 | 231,68
46.08.070 | Tubo galvanizado sem costura schedule 40, DN= 2 1/2´, inclusive conexões | M | 258,40 | 72,78 | 331,18
46.08.080 | Tubo galvanizado sem costura schedule 40, DN= 3´, inclusive conexões | M | 325,78 | 81,88 | 407,66
46.08.100 | Tubo galvanizado sem costura schedule 40, DN= 4´, inclusive conexões | M | 446,29 | 90,98 | 537,27
46.08.110 | Tubo galvanizado sem costura schedule 40, DN= 6´, inclusive conexões | M | 772,27 | 100,07 | 872,34
46.09 | Conexoes e acessorios em ferro fundido, predial e tradicional, esgoto e pluvial
46.09.050 | Joelho 45° em ferro fundido, linha predial tradicional, DN= 50 mm | UN | 71,75 | 10,92 | 82,67
46.09.060 | Joelho 45° em ferro fundido, linha predial tradicional, DN= 75 mm | UN | 94,47 | 10,92 | 105,39
46.09.070 | Joelho 45° em ferro fundido, linha predial tradicional, DN= 100 mm | UN | 108,73 | 14,56 | 123,29
46.09.080 | Joelho 45° em ferro fundido, linha predial tradicional, DN= 150 mm | UN | 180,25 | 14,56 | 194,81
46.09.100 | Joelho 87° 30´ em ferro fundido, linha predial tradicional, DN= 50 mm | UN | 95,36 | 10,92 | 106,28
46.09.110 | Joelho 87° 30´ em ferro fundido, linha predial tradicional, DN= 75 mm | UN | 123,45 | 10,92 | 134,37
46.09.120 | Joelho 87° 30´ em ferro fundido, linha predial tradicional, DN= 100 mm | UN | 166,85 | 14,56 | 181,41
46.09.130 | Joelho 87° 30´ em ferro fundido, linha predial tradicional, DN= 150 mm | UN | 299,25 | 14,56 | 313,81
46.09.150 | Luva bolsa e bolsa em ferro fundido, linha predial tradicional, DN= 50 mm | UN | 60,03 | 10,92 | 70,95
46.09.160 | Luva bolsa e bolsa em ferro fundido, linha predial tradicional, DN= 75 mm | UN | 79,31 | 10,92 | 90,23
46.09.170 | Luva bolsa e bolsa em ferro fundido, linha predial tradicional, DN= 100 mm | UN | 86,87 | 14,56 | 101,43
46.09.180 | Luva bolsa e bolsa em ferro fundido, linha predial tradicional, DN= 150 mm | UN | 126,35 | 14,56 | 140,91
46.09.200 | Placa cega em ferro fundido, linha predial tradicional, DN= 75 mm | UN | 54,13 | 10,92 | 65,05
46.09.210 | Placa cega em ferro fundido, linha predial tradicional, DN= 100 mm | UN | 65,85 | 14,56 | 80,41
46.09.230 | Junção 45° em ferro fundido, linha predial tradicional, DN= 50 x 50 mm | UN | 114,21 | 10,92 | 125,13
46.09.240 | Junção 45° em ferro fundido, linha predial tradicional, DN= 75 x 50 mm | UN | 144,52 | 14,56 | 159,08
46.09.250 | Junção 45° em ferro fundido, linha predial tradicional, DN= 75 x 75 mm | UN | 180,69 | 14,56 | 195,25
46.09.260 | Junção 45° em ferro fundido, linha predial tradicional, DN= 100 x 50 mm | UN | 151,66 | 14,56 | 166,22
46.09.270 | Junção 45° em ferro fundido, linha predial tradicional, DN= 100 x 75 mm | UN | 183,48 | 14,56 | 198,04
46.09.280 | Junção 45° em ferro fundido, linha predial tradicional, DN= 100 x 100 mm | UN | 211,13 | 14,56 | 225,69
46.09.290 | Junção 45° em ferro fundido, linha predial tradicional, DN= 150 x 100 mm | UN | 236,30 | 18,20 | 254,50
46.09.300 | Junção dupla 45° em ferro fundido, linha predial tradicional, DN= 100 mm | UN | 296,97 | 14,56 | 311,53
46.09.320 | Te sanitário 87° 30´ em ferro fundido, linha predial tradicional, DN= 50 x 50 mm | UN | 107,85 | 10,92 | 118,77
46.09.330 | Te sanitário 87° 30´ em ferro fundido, linha predial tradicional, DN= 75 x 50 mm | UN | 125,97 | 14,56 | 140,53
46.09.340 | Te sanitário 87° 30´ em ferro fundido, linha predial tradicional, DN= 75 x 75 mm | UN | 141,59 | 14,56 | 156,15
46.09.350 | Te sanitário 87° 30´ em ferro fundido, linha predial tradicional, DN= 100 x 50 mm | UN | 137,77 | 14,56 | 152,33
46.09.360 | Te sanitário 87° 30´ em ferro fundido, linha predial tradicional, DN= 100 x 75 mm | UN | 148,87 | 14,56 | 163,43
46.09.370 | Te sanitário 87° 30´ em ferro fundido, linha predial tradicional, DN= 100 x 100 mm | UN | 192,79 | 14,56 | 207,35
46.09.400 | Bucha de redução em ferro fundido, linha predial tradicional, DN= 75 x 50 mm | UN | 41,79 | 14,56 | 56,35
46.09.410 | Bucha de redução em ferro fundido, linha predial tradicional, DN= 100 x 75 mm | UN | 52,51 | 14,56 | 67,07
46.09.420 | Bucha de redução em ferro fundido, linha predial tradicional, DN= 150 x 100 mm | UN | 118,50 | 18,20 | 136,70
46.1 | Tubulacao em cobre para agua quente, gas e vapor
46.10.010 | Tubo de cobre classe A, DN= 15mm (1/2´), inclusive conexões | M | 64,25 | 12,01 | 76,26
46.10.020 | Tubo de cobre classe A, DN= 22mm (3/4´), inclusive conexões | M | 93,12 | 13,10 | 106,22
46.10.030 | Tubo de cobre classe A, DN= 28mm (1´), inclusive conexões | M | 114,48 | 16,37 | 130,85
46.10.040 | Tubo de cobre classe A, DN= 35mm (1 1/4´), inclusive conexões | M | 193,55 | 18,56 | 212,11
46.10.050 | Tubo de cobre classe A, DN= 42mm (1 1/2´), inclusive conexões | M | 226,29 | 18,56 | 244,85
46.10.060 | Tubo de cobre classe A, DN= 54mm (2´), inclusive conexões | M | 299,42 | 25,11 | 324,53
46.10.070 | Tubo de cobre classe A, DN= 66mm (2 1/2´), inclusive conexões | M | 388,93 | 29,47 | 418,40
46.10.080 | Tubo de cobre classe A, DN= 79mm (3´), inclusive conexões | M | 498,87 | 31,66 | 530,53
46.10.090 | Tubo de cobre classe A, DN= 104mm (4´), inclusive conexões | M | 642,92 | 36,02 | 678,94
46.10.200 | Tubo de cobre classe E, DN= 22mm (3/4´), inclusive conexões | M | 66,84 | 13,10 | 79,94
46.10.210 | Tubo de cobre classe E, DN= 28mm (1´), inclusive conexões | M | 80,32 | 16,37 | 96,69
46.10.220 | Tubo de cobre classe E, DN= 35mm (1 1/4´), inclusive conexões | M | 137,81 | 18,56 | 156,37
46.10.230 | Tubo de cobre classe E, DN= 42mm (1 1/2´), inclusive conexões | M | 160,50 | 18,56 | 179,06
46.10.240 | Tubo de cobre classe E, DN= 54mm (2´), inclusive conexões | M | 231,77 | 25,11 | 256,88
46.10.250 | Tubo de cobre classe E, DN= 66mm (2 1/2´), inclusive conexões | M | 315,00 | 29,47 | 344,47
46.12 | Tubulacao em concreto para rede de aguas pluviais
46.12.010 | Tubo de concreto (PS-1), DN= 300mm | M | 44,99 | 23,59 | 68,58
46.12.020 | Tubo de concreto (PS-1), DN= 400mm | M | 56,01 | 27,39 | 83,40
46.12.050 | Tubo de concreto (PS-2), DN= 300mm | M | 51,85 | 23,59 | 75,44
46.12.060 | Tubo de concreto (PS-2), DN= 400mm | M | 64,56 | 27,39 | 91,95
46.12.070 | Tubo de concreto (PS-2), DN= 500mm | M | 90,88 | 33,81 | 124,69
46.12.080 | Tubo de concreto (PA-1), DN= 600mm | M | 126,31 | 38,49 | 164,80
46.12.100 | Tubo de concreto (PA-1), DN= 800mm | M | 239,89 | 49,58 | 289,47
46.12.120 | Tubo de concreto (PA-1), DN= 1000mm | M | 327,19 | 62,45 | 389,64
46.12.140 | Tubo de concreto (PA-1), DN= 1200mm | M | 495,54 | 93,36 | 588,90
46.12.150 | Tubo de concreto (PA-2), DN= 600mm | M | 124,64 | 38,49 | 163,13
46.12.160 | Tubo de concreto (PA-2), DN= 800mm | M | 261,12 | 49,58 | 310,70
46.12.170 | Tubo de concreto (PA-2), DN= 1000mm | M | 366,58 | 62,45 | 429,03
46.12.180 | Tubo de concreto (PA-3), DN= 600mm | M | 191,53 | 38,49 | 230,02
46.12.190 | Tubo de concreto (PA-3), DN= 800mm | M | 297,77 | 49,58 | 347,35
46.12.200 | Tubo de concreto (PA-3), DN= 1000mm | M | 432,77 | 62,45 | 495,22
46.12.210 | Meio tubo de concreto, DN= 300mm | M | 29,14 | 22,86 | 52,00
46.12.220 | Meio tubo de concreto, DN= 400mm | M | 30,65 | 29,13 | 59,78
46.12.240 | Meio tubo de concreto, DN= 600mm | M | 55,76 | 49,23 | 104,99
46.12.250 | Tubo de concreto (PA-2), DN= 1500mm | M | 829,75 | 140,04 | 969,79
46.12.260 | Tubo de concreto (PA-1), DN= 400mm | M | 84,95 | 27,39 | 112,34
46.12.270 | Tubo de concreto (PA-2), DN= 400mm | M | 73,06 | 27,39 | 100,45
46.12.280 | Tubo de concreto (PA-3), DN= 400mm | M | 103,26 | 27,39 | 130,65
46.12.290 | Tubo de concreto (PA-2), DN= 700mm | M | 187,26 | 43,15 | 230,41
46.12.300 | Tubo de concreto (PA-2), DN= 500mm | M | 101,24 | 33,81 | 135,05
46.12.310 | Tubo de concreto (PA-2), DN= 900mm | M | 314,55 | 56,02 | 370,57
46.12.320 | Tubo de concreto (PA-1), DN= 300mm | M | 76,32 | 23,59 | 99,91
46.12.330 | Tubo de concreto (PA-2), DN= 300mm | M | 75,04 | 23,59 | 98,63
46.12.340 | Meio tubo de concreto, DN= 200mm | M | 17,63 | 8,32 | 25,95
46.13 | Tubulacao em PEAD corrugado perfurado para rede drenagem
46.13.006 | Tubo em polietileno de alta densidade corrugado perfurado, DN= 2 1/2´, inclusive conexões | M | 11,62 | 1,21 | 12,83
46.13.010 | Tubo em polietileno de alta densidade corrugado perfurado, DN= 3´, inclusive conexões | M | 15,99 | 1,21 | 17,20
46.13.020 | Tubo em polietileno de alta densidade corrugado perfurado, DN= 4´, inclusive conexões | M | 20,02 | 1,21 | 21,23
46.13.026 | Tubo em polietileno de alta densidade corrugado perfurado, DN= 6´, inclusive conexões | M | 54,88 | 1,21 | 56,09
46.13.030 | Tubo em polietileno de alta densidade corrugado perfurado, DN= 8´, inclusive conexões | M | 62,11 | 1,21 | 63,32
46.13.100 | Tubo em polietileno de alta densidade corrugado, DN/DI= 250 mm | M | 102,84 | 1,82 | 104,66
46.13.101 | Tubo em polietileno de alta densidade corrugado, DN/DI= 300 mm | M | 144,28 | 1,82 | 146,10
46.13.102 | Tubo em polietileno de alta densidade corrugado, DN/DI= 400 mm | M | 221,01 | 1,82 | 222,83
46.13.103 | Tubo em polietileno de alta densidade corrugado, DN/DI= 500 mm | M | 347,04 | 1,82 | 348,86
46.13.104 | Tubo em polietileno de alta densidade corrugado, DN/DI= 600 mm | M | 500,48 | 1,82 | 502,30
46.13.105 | Tubo em polietileno de alta densidade corrugado, DN/DI= 800 mm | M | 803,03 | 1,82 | 804,85
46.13.106 | Tubo em polietileno de alta densidade corrugado, DN/DI= 1000 mm | M | 1.194,86 | 1,82 | 1.196,68
46.13.107 | Tubo em polietileno de alta densidade corrugado, DN/DI= 1200 mm | M | 1.683,04 | 1,82 | 1.684,86
46.14 | Tubulacao em ferro ductil para redes de saneamento
46.14.020 | Tubo de ferro fundido classe K-7 com junta elástica, DN= 150mm, inclusive conexões | M | 580,31 | 25,46 | 605,77
46.14.030 | Tubo de ferro fundido classe K-7 com junta elástica, DN= 200mm, inclusive conexões | M | 691,10 | 25,46 | 716,56
46.14.040 | Tubo de ferro fundido classe K-7 com junta elástica, DN= 250mm, inclusive conexões | M | 859,42 | 25,46 | 884,88
46.14.050 | Tubo de ferro fundido classe K-7 com junta elástica, DN= 350mm, inclusive conexões | M | 1.354,91 | 25,46 | 1.380,37
46.14.060 | Tubo de ferro fundido classe K-7 com junta elástica, DN= 300mm, inclusive conexões | M | 988,85 | 25,46 | 1.014,31
46.14.490 | Tubo de ferro fundido classe k-9 com junta elástica, DN= 80mm, inclusive conexões | M | 481,42 | 25,46 | 506,88
46.14.510 | Tubo de ferro fundido classe K-9 com junta elástica, DN= 100mm, inclusive conexões | M | 484,07 | 25,46 | 509,53
46.14.520 | Tubo de ferro fundido classe K-9 com junta elástica, DN= 150mm, inclusive conexões | M | 603,40 | 25,46 | 628,86
46.14.530 | Tubo de ferro fundido classe K-9 com junta elástica, DN= 200mm, inclusive conexões | M | 734,75 | 25,46 | 760,21
46.14.540 | Tubo de ferro fundido classe k-9 com junta elástica, DN= 250mm, inclusive conexões | M | 865,59 | 25,46 | 891,05
46.14.550 | Tubo de ferro fundido classe K-9 com junta elástica, DN= 300mm, inclusive conexões | M | 1.020,40 | 25,46 | 1.045,86
46.14.560 | Tubo de ferro fundido classe k-9 com junta elástica, DN= 350mm, inclusive conexões | M | 1.348,33 | 25,46 | 1.373,79
46.15 | Tubulacao em PEAD - recalque de tratamento de esgoto
46.15.111 | Tubo em polietileno de alta densidade DE=160 mm - PN-10, inclusive conexões | M | 161,82 | 15,27 | 177,09
46.15.112 | Tubo em polietileno de alta densidade DE=200 mm - PN-10, inclusive conexões | M | 261,99 | 20,37 | 282,36
46.15.113 | Tubo em polietileno de alta densidade DE=225 mm - PN-10, inclusive conexões | M | 289,93 | 20,37 | 310,30
46.18 | Tubulacao flangeada em ferro ductil para redes de saneamento
46.18.010 | Tubo em ferro fundido com ponta e ponta TCLA - DN= 80mm, sem juntas e conexões | M | 541,22 | 29,09 | 570,31
46.18.020 | Tubo em ferro fundido com ponta e ponta TCLA - DN= 100mm, sem juntas e conexões | M | 607,32 | 29,09 | 636,41
46.18.030 | Tubo em ferro fundido com ponta e ponta TCLA - DN= 150mm, sem juntas e conexões | M | 750,10 | 29,09 | 779,19
46.18.040 | Tubo em ferro fundido com ponta e ponta TCLA - DN= 200mm, sem juntas e conexões | M | 883,82 | 29,09 | 912,91
46.18.050 | Tubo em ferro fundido com ponta e ponta TCLA - DN= 250mm, sem juntas e conexões | M | 1.005,84 | 31,27 | 1.037,11
46.18.060 | Tubo em ferro fundido com ponta e ponta TCLA - DN= 300mm, sem juntas e conexões | M | 1.288,78 | 31,27 | 1.320,05
46.18.089 | Flange avulso em ferro fundido, classe PN-10, DN= 50mm | UN | 115,04 | 16,01 | 131,05
46.18.090 | Flange avulso em ferro fundido, classe PN-10, DN= 80mm | UN | 159,04 | 16,01 | 175,05
46.18.100 | Flange avulso em ferro fundido, classe PN-10, DN= 100mm | UN | 212,06 | 17,47 | 229,53
46.18.110 | Flange avulso em ferro fundido, classe PN-10, DN= 150mm | UN | 330,00 | 18,92 | 348,92
46.18.120 | Flange avulso em ferro fundido, classe PN-10, DN= 200mm | UN | 388,70 | 20,38 | 409,08
46.18.130 | Flange avulso em ferro fundido, classe PN-10, DN= 250mm | UN | 491,44 | 21,83 | 513,27
46.18.140 | Flange avulso em ferro fundido, classe PN-10, DN= 300mm | UN | 624,25 | 23,29 | 647,54
46.18.168 | Curva de 90° em ferro fundido com flanges, classe PN-10, DN= 50mm | UN | 278,15 | 20,38 | 298,53
46.18.170 | Curva de 90° em ferro fundido, com flanges, classe PN-10, DN= 80mm | UN | 386,51 | 16,01 | 402,52
46.18.180 | Curva de 90° em ferro fundido, com flanges, classe PN-10, DN= 100mm | UN | 407,43 | 20,38 | 427,81
46.18.190 | Curva de 90° em ferro fundido, com flanges, classe PN-10, DN= 150mm | UN | 704,87 | 23,29 | 728,16
46.18.410 | Te em ferro fundido, com flanges, classe PN-10, DN= 80mm, com derivação de 80mm | UN | 545,03 | 17,47 | 562,50
46.18.420 | Te em ferro fundido, com flanges, classe PN-10, DN= 100mm, com derivações de 80 até 100mm | UN | 581,75 | 20,38 | 602,13
46.18.430 | Te em ferro fundido, com flanges, classe PN-10, DN= 150mm, com derivações de 80 até 150mm | UN | 1.052,95 | 23,29 | 1.076,24
46.18.560 | Junta Gibault em ferro fundido, DN= 80mm, completa | UN | 182,69 | 16,01 | 198,70
46.18.570 | Junta Gibault em ferro fundido, DN= 100 mm, completa | UN | 209,58 | 17,47 | 227,05
46.19 | Tubulacao flangeada em ferro ductil para redes de saneamento.
46.19.500 | Redução excêntrica em ferro fundido, com flanges, classe PN-10, DN= 100mm x 80mm | UN | 447,63 | 20,38 | 468,01
46.19.510 | Redução excêntrica em ferro fundido, com flanges, classe PN-10, DN= 150mm x 80/100mm | UN | 624,61 | 23,29 | 647,90
46.19.520 | Redução excêntrica em ferro fundido, com flanges, classe PN-10, DN= 200mm x 100/150mm | UN | 816,09 | 26,20 | 842,29
46.19.530 | Redução excêntrica em ferro fundido, com flanges, classe PN-10, DN= 250mm x 150/200mm | UN | 1.358,22 | 29,12 | 1.387,34
46.19.590 | Redução concêntrica em ferro fundido, com flanges, classe PN-10, DN= 80 x 50mm | UN | 348,68 | 20,38 | 369,06
46.19.600 | Redução concêntrica em ferro fundido, com flanges, classe PN-10, DN= 100mm x 80mm | UN | 366,11 | 20,38 | 386,49
46.19.610 | Redução concêntrica em ferro fundido, com flanges, classe PN-10, DN= 150mm x 80/100mm | UN | 693,97 | 23,29 | 717,26
46.19.620 | Redução concêntrica em ferro fundido, com flanges, classe PN-10, DN= 200mm x 100/150mm | UN | 861,35 | 26,20 | 887,55
46.19.630 | Redução concêntrica em ferro fundido, com flanges, classe PN-10, DN= 250mm x 150/200mm | UN | 1.281,58 | 29,12 | 1.310,70
46.2 | Reparos, conservacoes e complementos - GRUPO 46
46.20.010 | Assentamento de tubo de concreto com diâmetro até 600 mm | M | 1,54 | 49,23 | 50,77
46.20.020 | Assentamento de tubo de concreto com diâmetro de 700 até 1500 mm | M | 46,59 | 28,63 | 75,22
46.21 | Tubulacao em aco preto schedule
46.21.012 | Tubo de aço carbono preto sem costura Schedule 40, DN= 1´ - inclusive conexões | M | 63,64 | 50,95 | 114,59
46.21.036 | Tubo de aço carbono preto sem costura Schedule 40, DN= 1 1/4´ - inclusive conexões | M | 71,74 | 58,22 | 129,96
46.21.040 | Tubo de aço carbono preto sem costura Schedule 40, DN= 1 1/2´ - inclusive conexões | M | 77,97 | 58,22 | 136,19
46.21.046 | Tubo de aço carbono preto sem costura Schedule 40, DN= 2´ - inclusive conexões | M | 99,17 | 65,51 | 164,68
46.21.056 | Tubo de aço carbono preto sem costura Schedule 40, DN= 2 1/2´ - inclusive conexões | M | 170,89 | 72,78 | 243,67
46.21.060 | Tubo de aço carbono preto sem costura Schedule 40, DN= 3´ - inclusive conexões | M | 193,05 | 81,88 | 274,93
46.21.066 | Tubo de aço carbono preto sem costura Schedule 40, DN= 3 1/2´ - inclusive conexões | M | 272,87 | 87,34 | 360,21
46.21.080 | Tubo de aço carbono preto sem costura Schedule 40, DN= 4´ - inclusive conexões | M | 265,46 | 90,98 | 356,44
46.21.090 | Tubo de aço carbono preto sem costura Schedule 40, DN= 5´ - inclusive conexões | M | 368,57 | 96,44 | 465,01
46.21.100 | Tubo de aço carbono preto sem costura Schedule 40, DN= 6´ - inclusive conexões | M | 526,40 | 100,07 | 626,47
46.21.110 | Tubo de aço carbono preto sem costura Schedule 40, DN= 8´ - inclusive conexões | M | 776,31 | 109,17 | 885,48
46.21.140 | Tubo de aço carbono preto com costura Schedule 40, DN= 10´ - inclusive conexões | M | 790,53 | 120,09 | 910,62
46.21.150 | Tubo de aço carbono preto com costura Schedule 40, DN= 12´ - inclusive conexões | M | 1.064,74 | 127,37 | 1.192,11
46.23 | Tubulacao em concreto para rede de esgoto sanitario
46.23.110 | Tubo de concreto classe EA-3, DN= 400 mm | M | 118,27 | 11,62 | 129,89
46.23.120 | Tubo de concreto classe EA-3, DN= 500 mm | M | 151,26 | 17,42 | 168,68
46.23.130 | Tubo de concreto classe EA-3, DN= 600 mm | M | 192,75 | 20,33 | 213,08
46.23.140 | Tubo de concreto classe EA-3, DN= 700 mm | M | 278,44 | 23,23 | 301,67
46.23.150 | Tubo de concreto classe EA-3, DN= 800 mm | M | 352,40 | 29,04 | 381,44
46.23.160 | Tubo de concreto classe EA-3, DN= 900 mm | M | 444,11 | 34,85 | 478,96
46.23.170 | Tubo de concreto classe EA-3, DN= 1000 mm | M | 484,52 | 43,56 | 528,08
46.23.180 | Tubo de concreto classe EA-3, DN= 1200 mm | M | 690,95 | 87,12 | 778,07
46.26 | Tubulacao em ferro fundido predial SMU - esgoto e pluvial
46.26.010 | Tubo em ferro fundido com ponta e ponta, predial SMU, DN= 50 mm | M | 154,20 | 18,20 | 172,40
46.26.020 | Tubo em ferro fundido com ponta e ponta, predial SMU, DN= 75 mm | M | 159,95 | 18,20 | 178,15
46.26.030 | Tubo em ferro fundido com ponta e ponta, predial SMU, DN= 100 mm | M | 182,44 | 25,46 | 207,90
46.26.040 | Tubo em ferro fundido com ponta e ponta, predial SMU, DN= 150 mm | M | 253,72 | 25,46 | 279,18
46.26.050 | Tubo em ferro fundido com ponta e ponta, predial SMU, DN= 200 mm | M | 610,82 | 25,46 | 636,28
46.26.060 | Junta de união em aço inoxidável para tubo em ferro fundido predial SMU, DN= 50 mm | UN | 98,06 | 14,56 | 112,62
46.26.070 | Junta de união em aço inoxidável para tubo em ferro fundido predial SMU, DN= 75 mm | UN | 117,25 | 14,56 | 131,81
46.26.080 | Junta de união em aço inoxidável para tubo em ferro fundido predial SMU, DN= 100 mm | UN | 137,74 | 18,20 | 155,94
46.26.090 | Junta de união em aço inoxidável para tubo em ferro fundido predial SMU, DN= 150 mm | UN | 254,39 | 18,20 | 272,59
46.26.100 | Junta de união em aço inoxidável para tubo em ferro fundido predial SMU, DN= 200 mm | UN | 417,78 | 18,20 | 435,98
46.26.110 | Conjunto de ancoragem para tubo em ferro fundido predial SMU, DN= 50 mm | CJ | 1.160,55 | 14,56 | 1.175,11
46.26.120 | Conjunto de ancoragem para tubo em ferro fundido predial SMU, DN= 75 mm | CJ | 1.178,70 | 14,56 | 1.193,26
46.26.130 | Conjunto de ancoragem para tubo em ferro fundido predial SMU, DN= 100 mm | CJ | 1.318,95 | 18,20 | 1.337,15
46.26.136 | Conjunto de ancoragem para tubo em ferro fundido predial SMU, DN= 125 mm | CJ | 1.380,45 | 18,20 | 1.398,65
46.26.140 | Conjunto de ancoragem para tubo em ferro fundido predial SMU, DN= 150 mm | CJ | 1.830,24 | 18,20 | 1.848,44
46.26.150 | Conjunto de ancoragem para tubo em ferro fundido predial SMU, DN= 200 mm | CJ | 2.925,41 | 18,20 | 2.943,61
46.26.200 | Tubo em ferro fundido com ponta e ponta, predial SMU, DN= 125 mm | M | 322,46 | 25,46 | 347,92
46.26.210 | Tubo em ferro fundido com ponta e ponta, predial SMU, DN= 250 mm | M | 803,50 | 25,46 | 828,96
46.26.400 | Joelho 45° em ferro fundido, predial SMU, DN= 50 mm | UN | 152,89 | 14,56 | 167,45
46.26.410 | Joelho 45° em ferro fundido, predial SMU, DN= 75 mm | UN | 186,80 | 14,56 | 201,36
46.26.420 | Joelho 45° em ferro fundido, predial SMU, DN= 100 mm | UN | 213,97 | 18,20 | 232,17
46.26.426 | Joelho 45° em ferro fundido, predial SMU, DN= 125 mm | UN | 354,47 | 18,20 | 372,67
46.26.430 | Joelho 45° em ferro fundido, predial SMU, DN= 150 mm | UN | 358,72 | 18,20 | 376,92
46.26.440 | Joelho 45° em ferro fundido, predial SMU, DN= 200 mm | UN | 767,56 | 18,20 | 785,76
46.26.460 | Joelho 88° em ferro fundido, predial SMU, DN= 50 mm | UN | 179,49 | 14,56 | 194,05
46.26.470 | Joelho 88° em ferro fundido, predial SMU, DN= 75 mm | UN | 176,41 | 14,56 | 190,97
46.26.480 | Joelho 88° em ferro fundido, predial SMU, DN= 100 mm | UN | 198,46 | 18,20 | 216,66
46.26.490 | Joelho 88° em ferro fundido, predial SMU, DN= 150 mm | UN | 489,70 | 18,20 | 507,90
46.26.500 | Joelho 88° em ferro fundido, predial SMU, DN= 200 mm | UN | 785,28 | 18,20 | 803,48
46.26.510 | Junção 45° em ferro fundido, predial SMU, DN= 50 x 50 mm | UN | 253,42 | 14,56 | 267,98
46.26.516 | Junção 45° em ferro fundido, predial SMU, DN= 75 x 50 mm | UN | 282,60 | 14,56 | 297,16
46.26.520 | Junção 45° em ferro fundido, predial SMU, DN= 75 x 75 mm | UN | 307,85 | 14,56 | 322,41
46.26.540 | Junção 45° em ferro fundido, predial SMU, DN= 100 x 75 mm | UN | 369,06 | 18,20 | 387,26
46.26.550 | Junção 45° em ferro fundido, predial SMU, DN= 100 x 100 mm | UN | 371,28 | 18,20 | 389,48
46.26.560 | Junção 45° em ferro fundido, predial SMU, DN= 150 x 150 mm | UN | 879,26 | 18,20 | 897,46
46.26.580 | Junta de união em aço inoxidável para tubo em ferro fundido predial SMU, DN= 125 mm | UN | 237,76 | 18,20 | 255,96
46.26.590 | Junta de união em aço inoxidável para tubo em ferro fundido predial SMU, DN= 250 mm | UN | 610,56 | 18,20 | 628,76
46.26.600 | Redução excêntrica em ferro fundido, predial SMU, DN= 75 x 50 mm | UN | 185,76 | 14,56 | 200,32
46.26.610 | Redução excêntrica em ferro fundido, predial SMU, DN= 100 x 75 mm | UN | 224,29 | 18,20 | 242,49
46.26.612 | Redução excêntrica em ferro fundido, predial SMU, DN= 125 x 75 mm | UN | 244,25 | 18,20 | 262,45
46.26.614 | Redução excêntrica em ferro fundido, predial SMU, DN= 125 x 100 mm | UN | 265,90 | 18,20 | 284,10
46.26.616 | Redução excêntrica em ferro fundido, predial SMU, DN= 150 x 75 mm | UN | 623,78 | 18,20 | 641,98
46.26.632 | Redução excêntrica em ferro fundido, predial SMU, DN= 150 x 100 mm | UN | 615,36 | 18,20 | 633,56
46.26.636 | Redução excêntrica em ferro fundido, predial SMU, DN= 200 x 125 mm | UN | 631,12 | 18,20 | 649,32
46.26.640 | Redução excêntrica em ferro fundido, predial SMU, DN= 200 x 150 mm | UN | 655,87 | 18,20 | 674,07
46.26.690 | Redução excêntrica em ferro fundido, predial SMU, DN= 250 x 200 mm | UN | 1.220,01 | 18,20 | 1.238,21
46.26.700 | Te de visita em ferro fundido, predial SMU, DN= 75 mm | UN | 633,19 | 14,56 | 647,75
46.26.710 | Te de visita em ferro fundido, predial SMU, DN= 100 mm | UN | 779,96 | 18,20 | 798,16
46.26.720 | Te de visita em ferro fundido, predial SMU, DN= 125 mm | UN | 1.051,84 | 18,20 | 1.070,04
46.26.730 | Te de visita em ferro fundido, predial SMU, DN= 150 mm | UN | 1.484,73 | 18,20 | 1.502,93
46.26.740 | Te de visita em ferro fundido, predial SMU, DN= 200 mm | UN | 2.704,59 | 18,20 | 2.722,79
46.26.800 | Abraçadeira dentada para travamento em aço inoxidável, com parafuso de aço zincado, para tubo em ferro fundido predial SMU, DN= 50 mm | UN | 488,32 | 14,56 | 502,88
46.26.810 | Abraçadeira dentada para travamento em aço inoxidável, com parafuso de aço zincado, para tubo em ferro fundido predial SMU, DN= 75 mm | UN | 447,29 | 14,56 | 461,85
46.26.820 | Abraçadeira dentada para travamento em aço inoxidável, com parafuso de aço zincado, para tubo em ferro fundido predial SMU, DN= 100 mm | UN | 554,67 | 18,20 | 572,87
46.26.830 | Abraçadeira dentada para travamento em aço inoxidável, com parafuso de aço zincado, para tubo em ferro fundido predial SMU, DN= 150 mm | UN | 784,59 | 18,20 | 802,79
46.26.840 | Tampão simples em ferro fundido, predial SMU, DN= 150 mm | UN | 331,10 | 18,20 | 349,30
46.26.843 | Tampão simples em ferro fundido, predial SMU, DN= 200 mm | UN | 766,16 | 18,20 | 784,36
46.26.900 | Junção 45° em ferro fundido, predial SMU, DN= 125 x 100 mm | UN | 678,13 | 18,20 | 696,33
46.26.910 | Junção 45° em ferro fundido, predial SMU, DN= 150 x 100 mm | UN | 998,39 | 18,20 | 1.016,59
46.26.920 | Junção 45° em ferro fundido, predial SMU, DN= 200 x 100 mm | UN | 2.090,03 | 18,20 | 2.108,23
46.26.930 | Junção 45° em ferro fundido, predial SMU, DN= 200 x 200 mm | UN | 3.810,76 | 18,20 | 3.828,96
46.27 | Tubulacao em cobre, para sistema de ar condicionado
46.27.050 | Tubo de cobre flexível, espessura 1/32" - diâmetro 3/16", inclusive conexões | M | 8,81 | 6,01 | 14,82
46.27.060 | Tubo de cobre flexível, espessura 1/32" - diâmetro 1/4", inclusive conexões | M | 11,98 | 6,01 | 17,99
46.27.070 | Tubo de cobre flexível, espessura 1/32" - diâmetro 5/16", inclusive conexões | M | 14,19 | 6,01 | 20,20
46.27.080 | Tubo de cobre flexível, espessura 1/32" - diâmetro 3/8", inclusive conexões | M | 18,90 | 9,10 | 28,00
46.27.090 | Tubo de cobre flexível, espessura 1/32" - diâmetro 1/2", inclusive conexões | M | 25,94 | 9,10 | 35,04
46.27.100 | Tubo de cobre flexível, espessura 1/32" - diâmetro 5/8", inclusive conexões | M | 33,48 | 9,10 | 42,58
46.27.110 | Tubo de cobre flexível, espessura 1/32" - diâmetro 3/4", inclusive conexões | M | 38,42 | 9,10 | 47,52
46.32 | Tubulacao em cobre rigido, para sistema VRF de ar condicionado
46.32.001 | Tubo de cobre sem costura, rígido, espessura 1/16" - diâmetro 3/8", inclusive conexões | M | 45,69 | 13,10 | 58,79
46.32.002 | Tubo de cobre sem costura, rígido, espessura 1/16" - diâmetro 1/2", inclusive conexões | M | 64,87 | 13,10 | 77,97
46.32.003 | Tubo de cobre sem costura, rígido, espessura 1/16" - diâmetro 5/8", inclusive conexões | M | 78,91 | 13,10 | 92,01
46.32.004 | Tubo de cobre sem costura, rígido, espessura 1/16" - diâmetro 3/4", inclusive conexões | M | 99,07 | 13,10 | 112,17
46.32.005 | Tubo de cobre sem costura, rígido, espessura 1/16" - diâmetro 7/8", inclusive conexões | M | 116,18 | 13,10 | 129,28
46.32.006 | Tubo de cobre sem costura, rígido, espessura 1/16" - diâmetro 1", inclusive conexões | M | 132,38 | 13,10 | 145,48
46.32.007 | Tubo de cobre sem costura, rígido, espessura 1/16" - diâmetro 1.1/8", inclusive conexões | M | 151,34 | 13,10 | 164,44
46.32.008 | Tubo de cobre sem costura, rígido, espessura 1/16" - diâmetro 1.1/4", inclusive conexões | M | 170,82 | 13,10 | 183,92
46.32.009 | Tubo de cobre sem costura, rígido, espessura 1/16" - diâmetro 1.3/8", inclusive conexões | M | 187,30 | 13,10 | 200,40
46.32.010 | Tubo de cobre sem costura, rígido, espessura 1/16" - diâmetro 1.1/2", inclusive conexões | M | 203,14 | 13,10 | 216,24
46.32.011 | Tubo de cobre sem costura, rígido, espessura 1/16" - diâmetro 1.5/8", inclusive conexões | M | 223,80 | 13,10 | 236,90
46.33 | Tubulacao em PP - aguas pluviais / esgoto
46.33.001 | Tubo de esgoto em polipropileno de alta resistência - PP, DN= 40mm, preto, com união deslizante e guarnição elastomérica de duplo lábio | M | 50,54 | 12,73 | 63,27
46.33.002 | Tubo de esgoto em polipropileno de alta resistência - PP, DN= 50mm, preto, com união deslizante e guarnição elastomérica de duplo lábio | M | 60,74 | 12,73 | 73,47
46.33.003 | Tubo de esgoto em polipropileno de alta resistência - PP, DN= 63mm, preto, com união deslizante e guarnição elastomérica de duplo lábio | M | 65,21 | 12,73 | 77,94
46.33.004 | Tubo de esgoto em polipropileno de alta resistência - PP, DN= 110mm, preto, com união deslizante e guarnição elastomérica de duplo lábio | M | 130,21 | 19,09 | 149,30
46.33.020 | Joelho 45° em polipropileno de alta resistência, preto, tipo PB, DN= 40mm | UN | 15,20 | 8,37 | 23,57
46.33.021 | Joelho 45° em polipropileno de alta resistência - PP, preto, tipo PB, DN= 50mm | UN | 20,37 | 8,37 | 28,74
46.33.022 | Joelho 45° em polipropileno de alta resistência - PP, preto, tipo PB, DN= 63mm | UN | 22,02 | 12,73 | 34,75
46.33.023 | Joelho 45° em polipropileno de alta resistência - PP, preto, tipo PB, DN= 110mm | UN | 36,02 | 14,56 | 50,58
46.33.047 | Joelho 87°30' em polipropileno de alta resistência - PP, preto, tipo PB, DN= 40mm | UN | 13,97 | 8,37 | 22,34
46.33.048 | Joelho 87°30' em polipropileno de alta resistência - PP, preto, tipo PB, DN= 50mm | UN | 18,26 | 8,37 | 26,63
46.33.049 | Joelho 87°30' em polipropileno de alta resistência - PP, preto, tipo PB, DN= 63mm | UN | 22,34 | 12,73 | 35,07
46.33.074 | Joelho 87°30' em polipropileno de alta resistência - PP, preto, tipo PB, DN= 110mm, com base de apoio | UN | 59,60 | 14,56 | 74,16
46.33.102 | Luva dupla em polipropileno de alta resistência - PP, preto, DN= 40mm | UN | 16,87 | 8,37 | 25,24
46.33.103 | Luva dupla em polipropileno de alta resistência - PP, preto, DN= 50mm | UN | 18,71 | 8,37 | 27,08
46.33.104 | Luva dupla em polipropileno de alta resistência - PP, preto, DN= 63mm | UN | 26,44 | 12,73 | 39,17
46.33.105 | Luva dupla em polipropileno de alta resistência - PP, preto, DN= 110mm | UN | 38,54 | 14,56 | 53,10
46.33.116 | Luva de Redução em polipropileno de alta resistência - PP, preto, tipo PB, DN= 50x40mm | UN | 11,92 | 8,37 | 20,29
46.33.117 | Luva de Redução em polipropileno de alta resistência - PP, preto, tipo PB, DN= 63x50mm | UN | 19,03 | 12,73 | 31,76
46.33.118 | Luva de Redução em polipropileno de alta resistência - PP, preto, tipo PB, DN= 110x63mm | UN | 30,53 | 14,56 | 45,09
46.33.130 | Tê 87°30' simples em polipropileno de alta resistência - PP, preto, tipo PB, DN= 50x50mm | UN | 43,37 | 8,37 | 51,74
46.33.131 | Tê 87°30' simples em polipropileno de alta resistência - PP, preto, tipo PB, DN= 63x63mm | UN | 55,64 | 12,73 | 68,37
46.33.132 | Tê 87°30' simples em polipropileno de alta resistência - PP, preto, tipo PB, DN= 110x110mm | UN | 91,99 | 14,56 | 106,55
46.33.137 | Tê 87°30' simples de redução em polipropileno de alta resistência - PP, preto, tipo PB, DN= 110x63mm | UN | 72,35 | 14,56 | 86,91
46.33.140 | Tê 87°30' de inspeção em polipropileno de alta resistência - PP, preto (PxB), DN 110mm | UN | 230,07 | 12,73 | 242,80
46.33.149 | Junção 45° simples em polipropileno de alta resistência - PP, preto, tipo PB, DN= 50x50mm | UN | 34,78 | 8,37 | 43,15
46.33.150 | Junção 45° simples em polipropileno de alta resistência - PP, preto, tipo PB, DN= 63x63mm | UN | 37,51 | 12,73 | 50,24
46.33.151 | Junção 45° simples em polipropileno de alta resistência - PP, preto, tipo PB, DN= 110x110mm | UN | 75,52 | 14,56 | 90,08
46.33.159 | Junção 45° simples de redução em polipropileno de alta resistência - PP, preto, tipo PB, DN= 63x50mm | UN | 40,08 | 12,73 | 52,81
46.33.160 | Junção 45° simples de redução em polipropileno de alta resistência - PP, preto, tipo PB, DN= 110x50mm | UN | 62,31 | 14,56 | 76,87
46.33.161 | Junção 45° simples de redução em polipropileno de alta resistência - PP, preto, tipo PB, DN= 110x63mm | UN | 63,16 | 14,56 | 77,72
46.33.170 | Curva 87°30' em polipropileno de alta resistência - PP, preto, tipo PB, DN= 110mm | UN | 70,57 | 14,56 | 85,13
46.33.186 | Caixa sifonada de piso, em polipropileno de alta resistência PP, preto, DN=125mm, uma saída de 63mm | UN | 149,13 | 12,73 | 161,86
46.33.197 | Prolongamento para caixa sifonada em prolipropileno de alta resistência PP, preto, DN= 125mm | UN | 74,31 | 14,56 | 88,87
46.33.201 | Tampa tê de inspeção oval, em polipropileno de alta resistência preto (PxB), DN=110mm | UN | 60,23 | 8,37 | 68,60
46.33.206 | Tampão em polipropileno de alta resistência PP, preto (PxB), DN=63mm | UN | 14,59 | 8,37 | 22,96
46.33.207 | Tampão em polipropileno de alta resistência PP, preto (PxB), DN=110mm | UN | 37,28 | 8,37 | 45,65
46.33.210 | Porta marco para grelha de 12x12 cm, em prolipropileno de alta resistência PP, preto | UN | 32,62 | 12,73 | 45,35
46.33.211 | Marco de bronze com grelha em aço inoxidável de 12x12cm | CJ | 87,81 | 3,64 | 91,45
47 | VALVULAS E APARELHOS DE MEDICAO E CONTROLE PARA LIQUIDOS E GASES
47.01 | Registro e / ou valvula em latao fundido sem acabamento
47.01.010 | Registro de gaveta em latão fundido sem acabamento, DN= 1/2´ | UN | 30,52 | 16,37 | 46,89
47.01.020 | Registro de gaveta em latão fundido sem acabamento, DN= 3/4´ | UN | 39,25 | 21,83 | 61,08
47.01.030 | Registro de gaveta em latão fundido sem acabamento, DN= 1´ | UN | 54,46 | 27,29 | 81,75
47.01.040 | Registro de gaveta em latão fundido sem acabamento, DN= 1 1/4´ | UN | 71,17 | 32,75 | 103,92
47.01.050 | Registro de gaveta em latão fundido sem acabamento, DN= 1 1/2´ | UN | 80,54 | 36,39 | 116,93
47.01.060 | Registro de gaveta em latão fundido sem acabamento, DN= 2´ | UN | 125,79 | 45,49 | 171,28
47.01.070 | Registro de gaveta em latão fundido sem acabamento, DN= 2 1/2´ | UN | 281,90 | 54,59 | 336,49
47.01.080 | Registro de gaveta em latão fundido sem acabamento, DN= 3´ | UN | 425,42 | 72,78 | 498,20
47.01.090 | Registro de gaveta em latão fundido sem acabamento, DN= 4´ | UN | 743,38 | 109,17 | 852,55
47.01.130 | Registro de pressão em latão fundido sem acabamento, DN= 3/4´ | UN | 57,96 | 21,83 | 79,79
47.01.170 | Válvula de esfera monobloco em latão, passagem plena, acionamento com alavanca, DN= 1/2´ | UN | 18,01 | 16,37 | 34,38
47.01.180 | Válvula de esfera monobloco em latão, passagem plena, acionamento com alavanca, DN= 3/4´ | UN | 44,60 | 16,37 | 60,97
47.01.190 | Válvula de esfera monobloco em latão, passagem plena, acionamento com alavanca, DN= 1´ | UN | 40,79 | 16,37 | 57,16
47.01.191 | Válvula de esfera monobloco em latão, passagem plena, acionamento com alavanca, DN= 1.1/4´ | UN | 84,43 | 18,20 | 102,63
47.01.210 | Válvula de esfera monobloco em latão, passagem plena, acionamento com alavanca, DN= 2´ | UN | 143,41 | 16,37 | 159,78
47.01.220 | Válvula de esfera monobloco em latão, passagem plena, acionamento com alavanca, DN= 4´ | UN | 890,27 | 36,39 | 926,66
47.02 | Registro e / ou valvula em latao fundido com acabamento cromado
47.02.010 | Registro de gaveta em latão fundido cromado com canopla, DN= 1/2´ - linha especial | UN | 77,33 | 16,37 | 93,70
47.02.020 | Registro de gaveta em latão fundido cromado com canopla, DN= 3/4´ - linha especial | UN | 78,09 | 16,37 | 94,46
47.02.030 | Registro de gaveta em latão fundido cromado com canopla, DN= 1´ - linha especial | UN | 91,81 | 16,37 | 108,18
47.02.040 | Registro de gaveta em latão fundido cromado com canopla, DN= 1 1/4´ - linha especial | UN | 128,04 | 16,37 | 144,41
47.02.050 | Registro de gaveta em latão fundido cromado com canopla, DN= 1 1/2´ - linha especial | UN | 129,81 | 16,37 | 146,18
47.02.100 | Registro de pressão em latão fundido cromado com canopla, DN= 1/2´ - linha especial | UN | 75,01 | 16,37 | 91,38
47.02.110 | Registro de pressão em latão fundido cromado com canopla, DN= 3/4´ - linha especial | UN | 73,84 | 16,37 | 90,21
47.02.200 | Registro regulador de vazão para chuveiro e ducha em latão cromado com canopla, DN= 1/2´ | UN | 60,34 | 16,37 | 76,71
47.02.210 | Registro regulador de vazão para torneira, misturador e bidê, em latão cromado com canopla, DN= 1/2´ | UN | 57,84 | 16,37 | 74,21
47.04 | Valvula de descarga ou para acionamento de metais sanitarios
47.04.020 | Válvula de descarga com registro próprio, duplo acionamento limitador de fluxo, DN= 1 1/4´ | UN | 304,08 | 54,59 | 358,67
47.04.030 | Válvula de descarga com registro próprio, DN= 1 1/4´ | UN | 256,13 | 54,59 | 310,72
47.04.040 | Válvula de descarga com registro próprio, DN= 1 1/2´ | UN | 271,16 | 54,59 | 325,75
47.04.050 | Válvula de descarga antivandalismo, DN= 1 1/2´ | UN | 409,47 | 54,59 | 464,06
47.04.080 | Válvula de descarga externa, tipo alavanca com registro próprio, DN= 1 1/4´ e DN= 1 1/2´ | UN | 957,92 | 54,59 | 1.012,51
47.04.090 | Válvula de mictório antivandalismo, DN= 3/4´ | UN | 394,68 | 21,83 | 416,51
47.04.100 | Válvula de mictório padrão, vazão automática, DN= 3/4´ | UN | 283,88 | 21,83 | 305,71
47.04.110 | Válvula de acionamento hidromecânico para piso | UN | 667,51 | 54,59 | 722,10
47.04.120 | Válvula de acionamento hidromecânico para ducha, em latão cromado, DN= 3/4´ | UN | 369,11 | 16,37 | 385,48
47.04.180 | Válvula de descarga com registro próprio, duplo acionamento limitador de fluxo, DN = 1 1/2´ | UN | 299,85 | 54,59 | 354,44
47.05 | Registro e / ou valvula em bronze
47.05.010 | Válvula de retenção horizontal em bronze, DN= 3/4´ | UN | 83,73 | 16,37 | 100,10
47.05.020 | Válvula de retenção horizontal em bronze, DN= 1´ | UN | 99,84 | 16,37 | 116,21
47.05.030 | Válvula de retenção horizontal em bronze, DN= 1 1/4´ | UN | 142,33 | 16,37 | 158,70
47.05.040 | Válvula de retenção horizontal em bronze, DN= 1 1/2´ | UN | 164,09 | 16,37 | 180,46
47.05.050 | Válvula de retenção horizontal em bronze, DN= 2´ | UN | 222,41 | 16,37 | 238,78
47.05.060 | Válvula de retenção horizontal em bronze, DN= 2 1/2´ | UN | 382,70 | 16,37 | 399,07
47.05.070 | Válvula de retenção horizontal em bronze, DN= 3´ | UN | 464,70 | 16,37 | 481,07
47.05.080 | Válvula de retenção horizontal em bronze, DN= 4´ | UN | 800,48 | 21,83 | 822,31
47.05.100 | Válvula de retenção vertical em bronze, DN= 1´ | UN | 65,18 | 16,37 | 81,55
47.05.110 | Válvula de retenção vertical em bronze, DN= 1 1/4´ | UN | 91,27 | 16,37 | 107,64
47.05.120 | Válvula de retenção vertical em bronze, DN= 1 1/2´ | UN | 113,35 | 16,37 | 129,72
47.05.130 | Válvula de retenção vertical em bronze, DN= 2´ | UN | 161,97 | 16,37 | 178,34
47.05.140 | Válvula de retenção vertical em bronze, DN= 2 1/2´ | UN | 265,46 | 16,37 | 281,83
47.05.150 | Válvula de retenção vertical em bronze, DN= 3´ | UN | 391,89 | 16,37 | 408,26
47.05.160 | Válvula de retenção vertical em bronze, DN= 4´ | UN | 666,04 | 21,83 | 687,87
47.05.170 | Válvula de retenção de pé com crivo em bronze, DN= 1´ | UN | 64,62 | 16,37 | 80,99
47.05.180 | Válvula de retenção de pé com crivo em bronze, DN= 1 1/4´ | UN | 89,22 | 16,37 | 105,59
47.05.190 | Válvula de retenção de pé com crivo em bronze, DN= 1 1/2´ | UN | 109,98 | 16,37 | 126,35
47.05.200 | Válvula de retenção de pé com crivo em bronze, DN= 2´ | UN | 151,00 | 16,37 | 167,37
47.05.210 | Válvula de retenção de pé com crivo em bronze, DN= 2 1/2´ | UN | 243,31 | 16,37 | 259,68
47.05.220 | Válvula de gaveta em bronze, com haste não ascendente, classe 125 libras para vapor e classe 200 libras para água, óleo e gás, DN= 6´ | UN | 4.813,10 | 27,29 | 4.840,39
47.05.230 | Válvula de gaveta em bronze, com haste não ascendente, classe 125 libras para vapor e classe 200 libras para água, óleo e gás, DN= 2´ | UN | 137,24 | 16,37 | 153,61
47.05.240 | Válvula globo em bronze, classe 125 libras para vapor e classe 200 libras para água, óleo e gás, DN= 2´ | UN | 358,36 | 16,37 | 374,73
47.05.260 | Válvula de retenção de pé com crivo em bronze, DN= 3´ | UN | 362,01 | 16,37 | 378,38
47.05.270 | Válvula de retenção de pé com crivo em bronze, DN= 4´ | UN | 702,93 | 21,83 | 724,76
47.05.280 | Válvula globo angular de 45° em bronze, DN= 2 1/2´ | UN | 295,01 | 16,37 | 311,38
47.05.290 | Válvula de gaveta em bronze, haste ascendente, classe 150 libras para vapor saturado e 300 libras para água, óleo e gás, DN= 1/2´ | UN | 106,72 | 9,10 | 115,82
47.05.296 | Válvula de gaveta em bronze, haste ascendente, classe 150 libras para vapor saturado e 300 libras para água, óleo e gás, DN= 4´ | UN | 4.241,74 | 21,83 | 4.263,57
47.05.300 | Válvula de gaveta em bronze, haste não ascendente, classe 150 libras para vapor saturado e 300 libras para água, óleo e gás, DN= 4´ | UN | 1.538,98 | 21,83 | 1.560,81
47.05.310 | Válvula de gaveta em bronze, haste não ascendente, classe 150 libras para vapor saturado e 300 libras para água, óleo e gás, DN= 2´ | UN | 298,70 | 16,37 | 315,07
47.05.340 | Válvula globo em bronze, classe 150 libras para vapor saturado e 300 libras para água, óleo e gás, DN= 3/4´ | UN | 148,76 | 16,37 | 165,13
47.05.350 | Válvula globo em bronze, classe 150 libras para vapor saturado e 300 libras para água, óleo e gás, DN= 1´ | UN | 199,63 | 16,37 | 216,00
47.05.360 | Válvula globo em bronze, classe 150 libras para vapor saturado e 300 libras para água, óleo e gás, DN= 1 1/2´ | UN | 403,63 | 16,37 | 420,00
47.05.370 | Válvula globo em bronze, classe 150 libras para vapor saturado e 300 libras para água, óleo e gás, DN= 2´ | UN | 529,50 | 16,37 | 545,87
47.05.390 | Válvula globo em bronze, classe 150 libras para vapor saturado e 300 libras para água, óleo e gás, DN= 2 1/2´ | UN | 808,95 | 16,37 | 825,32
47.05.392 | Válvula globo em bronze, classe 150 libras para vapor saturado e 300 libras para água, óleo e gás, DN= 3´ | UN | 1.738,41 | 21,83 | 1.760,24
47.05.394 | Válvula globo em bronze, classe 150 libras para vapor saturado e 300 libras para água, óleo e gás, DN= 4´ | UN | 4.535,83 | 21,83 | 4.557,66
47.05.398 | Válvula de gaveta em bronze, haste não ascendente, classe 125 libras para vapor e classe 200 libras para água, óleo e gás, DN= 3/4´ | UN | 57,00 | 10,92 | 67,92
47.05.400 | Válvula de gaveta em bronze, haste não ascendente, classe 125 libras para vapor e classe 200 libras para água, óleo e gás, DN= 1´ | UN | 63,64 | 16,37 | 80,01
47.05.406 | Válvula de gaveta em bronze, haste não ascendente, classe 125 libras para vapor e classe 200 libras para água, óleo e gás, DN= 1.1/4´ | UN | 83,10 | 14,56 | 97,66
47.05.410 | Válvula de gaveta em bronze, haste não ascendente, classe 125 libras para vapor e classe 200 libras para água, óleo e gás, DN= 1 1/2´ | UN | 87,80 | 16,37 | 104,17
47.05.420 | Válvula de gaveta em bronze, haste não ascendente, classe 125 libras para vapor e classe 200 libras para água, óleo e gás, DN= 2 1/2´ | UN | 361,91 | 16,37 | 378,28
47.05.430 | Válvula de gaveta em bronze, haste não ascendente, classe 125 libras para vapor e classe 200 libras para água, óleo e gás, DN= 3´ | UN | 495,10 | 16,37 | 511,47
47.05.450 | Válvula redutora de pressão de ação direta em bronze, extremidade roscada, para água, ar, óleo e gás, PE= 200 psi e PS= 20 à 90 psi, DN= 1 1/4´ | UN | 3.592,53 | 72,78 | 3.665,31
47.05.460 | Válvula redutora de pressão de ação direta em bronze, extremidade roscada, para água, ar, óleo e gás, PE= 200 psi e PS= 20 à 90 psi, DN= 2´ | UN | 5.220,67 | 72,78 | 5.293,45
47.05.580 | Válvula de gaveta em bronze com fecho rápido, DN= 1 1/2´ | UN | 391,86 | 36,39 | 428,25
47.06 | Registro e / ou valvula em ferro fundido
47.06.030 | Válvula de gaveta em ferro fundido, haste ascendente com flange, classe 125 libras, DN= 2´ | UN | 1.194,20 | 45,49 | 1.239,69
47.06.040 | Válvula de retenção de pé com crivo em ferro fundido, flangeada, DN= 6´ | UN | 1.666,85 | 127,37 | 1.794,22
47.06.041 | Válvula de retenção de pé com crivo em ferro fundido, flangeada, DN= 8´ | UN | 2.471,24 | 127,37 | 2.598,61
47.06.050 | Válvula de retenção tipo portinhola dupla em ferro fundido, DN= 6´ | UN | 1.305,87 | 127,37 | 1.433,24
47.06.051 | Válvula de retenção tipo portinhola simples em ferro fundido, flangeada, DN= 6´ | UN | 2.579,71 | 127,37 | 2.707,08
47.06.060 | Válvula de gaveta em ferro fundido com bolsa, DN= 150 mm | UN | 1.847,28 | 72,78 | 1.920,06
47.06.070 | Válvula de gaveta em ferro fundido com bolsa, DN= 200 mm | UN | 3.091,09 | 72,78 | 3.163,87
47.06.080 | Válvula de retenção tipo portinhola simples em ferro fundido, DN= 4´ | UN | 1.093,86 | 72,78 | 1.166,64
47.06.090 | Válvula de retenção tipo portinhola dupla em ferro fundido, DN= 4´ | UN | 734,76 | 72,78 | 807,54
47.06.100 | Válvula de segurança em ferro fundido rosqueada com pressão de ajuste 0,4 até 0,75kgf/cm², DN= 2´ | UN | 7.259,38 | 45,49 | 7.304,87
47.06.110 | Válvula de segurança em ferro fundido rosqueada com pressão de ajuste 6,1 até 10,0kgf/cm², DN= 3/4´ | UN | 3.481,68 | 21,83 | 3.503,51
47.06.180 | Válvula de gaveta em ferro fundido com bolsa, DN= 100mm | UN | 944,68 | 72,78 | 1.017,46
47.06.310 | Visor de fluxo com janela simples, corpo em ferro fundido ou aço carbono, DN = 1´ | UN | 1.039,94 | 27,29 | 1.067,23
47.06.320 | Válvula de governo (retenção e alarme) completa, corpo em ferro fundido, classe 125 libras, DN= 4´ | UN | 8.806,08 | 109,17 | 8.915,25
47.06.330 | Válvula de gaveta em ferro fundido, haste ascendente com flange, classe 125 libras, DN= 4´ | UN | 1.921,93 | 72,78 | 1.994,71
47.06.340 | Válvula de gaveta em ferro fundido, haste ascendente com flange, classe 125 libras, DN= 6´ | UN | 2.857,82 | 72,78 | 2.930,60
47.06.350 | Válvula de retenção vertical em ferro fundido com flange, classe 125 libras, DN= 4´ | UN | 1.787,65 | 72,78 | 1.860,43
47.07 | Registro e / ou valvula em aco carbono fundido
47.07.010 | Válvula de esfera em aço carbono fundido, passagem plena, classe 150 libras para vapor e classe 600 libras para água, óleo e gás, DN= 1/2´ | UN | 82,76 | 16,37 | 99,13
47.07.020 | Válvula de esfera em aço carbono fundido, passagem plena, classe 150 libras para vapor e classe 600 libras para água, óleo e gás, DN= 3/4´ | UN | 113,34 | 21,83 | 135,17
47.07.030 | Válvula de esfera em aço carbono fundido, passagem plena, classe 150 libras para vapor e classe 600 libras para água, óleo e gás, DN= 1´ | UN | 147,00 | 27,29 | 174,29
47.07.031 | Válvula de esfera em aço carbono fundido, passagem plena, classe 150 libras para vapor e classe 600 libras para água, óleo e gás, DN= 1.1/4´ | UN | 147,54 | 29,12 | 176,66
47.07.090 | Válvula de esfera em aço carbono fundido, passagem plena, extremidades rosqueáveis, classe 300 libras para vapor saturado, DN= 2´ | UN | 490,82 | 45,49 | 536,31
47.09 | Registro e / ou valvula em aco carbono forjado
47.09.010 | Válvula globo em aço carbono forjado, classe 800 libras para vapor e classe 2000 libras para água, óleo e gás, DN= 3/4´ | UN | 355,08 | 21,83 | 376,91
47.09.020 | Válvula globo em aço carbono forjado, classe 800 libras para vapor e classe 2000 libras para água, óleo e gás, DN= 1´ | UN | 461,38 | 27,29 | 488,67
47.09.030 | Válvula globo em aço carbono forjado, classe 800 libras para vapor e classe 2000 libras para água, óleo e gás, DN= 1 1/2´ | UN | 865,03 | 36,39 | 901,42
47.09.040 | Válvula globo em aço carbono forjado, classe 800 libras para vapor e classe 2000 libras para água, óleo e gás, DN= 2´ | UN | 1.196,64 | 45,49 | 1.242,13
47.1 | Registro e / ou valvula em aco inoxidavel forjado
47.10.010 | Purgador termodinâmico com filtro incorporado, em aço inoxidável forjado, pressão de 0,25 a 42 kg/cm², temperatura até 425°C, DN= 1/2´ | UN | 641,07 | 16,37 | 657,44
47.11 | Aparelho de medicao e controle
47.11.021 | Pressostato diferencial ajustável mecânico, montagem inferior com diâmetro de 1/2" e/ou 1/4", faixa de operação até 16 bar | UN | 421,72 | 76,46 | 498,18
47.11.080 | Termômetro bimetálico, mostrador com 4´, saída angular, escala 0-100°C | UN | 151,42 | 7,27 | 158,69
47.11.100 | Manômetro com mostrador de 4´, escalas: 0-4 / 0-7 / 0-10 / 0-17 / 0-21 / 0-28 kg/cm² | UN | 163,18 | 18,20 | 181,38
47.11.111 | Pressostato diferencial ajustável, caixa à prova de água, unidade sensora em aço inoxidável 316, faixa de operação entre 1,4 a 14 bar, para fluídos corrosivos, DN=1/2´ | UN | 8.939,66 | 76,46 | 9.016,12
47.12 | Registro e / ou valvula em ferro ductil
47.12.040 | Válvula de gaveta em ferro dúctil com flanges, classe PN-10, DN= 200mm | UN | 2.851,66 | 125,48 | 2.977,14
47.12.270 | Válvula de gaveta em ferro dúctil com flanges, classe PN-10, DN= 80mm | UN | 1.079,46 | 125,48 | 1.204,94
47.12.280 | Válvula globo auto-operada hidraulicamente, em ferro dúctil, classe PN- 10/16, DN= 50mm | UN | 1.449,91 | 45,49 | 1.495,40
47.12.290 | Válvula globo auto-operada hidraulicamente, comandada por solenóide, em ferro dúctil, classe PN-10, DN= 50mm | UN | 1.921,68 | 81,88 | 2.003,56
47.12.300 | Válvula globo auto-operada hidraulicamente, comandada por solenóide, em ferro dúctil, classe PN-10, DN= 100mm | UN | 2.850,40 | 81,88 | 2.932,28
47.12.310 | Válvula de gaveta em ferro dúctil com flanges, classe PN-10, DN= 300mm | UN | 6.074,23 | 125,48 | 6.199,71
47.12.320 | Válvula de gaveta em ferro dúctil com flanges, classe PN-10, DN= 100mm | UN | 1.139,84 | 125,48 | 1.265,32
47.12.330 | Válvula de gaveta em ferro dúctil com flanges, classe PN-10, DN= 150mm | UN | 1.729,46 | 125,48 | 1.854,94
47.12.340 | Ventosa simples rosqueada em ferro dúctil, classe PN-25, DN= 3/4´ | UN | 959,01 | 10,92 | 969,93
47.12.350 | Ventosa de tríplice função em ferro dúctil flangeada, classe PN-10/16/25, DN= 50mm | UN | 2.334,72 | 16,01 | 2.350,73
47.14 | Registro e / ou valvula em PVC rigido ou ABS
47.14.020 | Registro de pressão em PVC rígido, soldável, DN= 25mm (3/4´) | UN | 8,91 | 16,37 | 25,28
47.14.200 | Registro regulador de vazão para torneira, misturador e bidê, em ABS com canopla, DN= 1/2´ | UN | 37,92 | 16,37 | 54,29
47.2 | Reparos, conservacoes e complementos - GRUPO 47
47.20.010 | Pigtail em latão para manômetro, DN= 1/2´ | UN | 94,50 | 5,46 | 99,96
47.20.020 | Filtro ´Y´ em bronze para gás combustível, DN= 2´ | UN | 323,93 | 45,49 | 369,42
47.20.030 | Filtro ´Y´ em ferro fundido, classe 125 libras para vapor saturado, com extremidades rosqueáveis, DN= 2´ | UN | 621,44 | 45,49 | 666,93
47.20.070 | Pigtail flexível, revestido com borracha sintética resistente, DN= 7/16´ comprimento até 1,00 m | UN | 33,42 | 7,64 | 41,06
47.20.080 | Regulador de primeiro estágio de alta pressão até 2 kgf/cm², vazão de 90 kg GLP/hora | UN | 691,56 | 25,46 | 717,02
47.20.100 | Regulador de primeiro estágio de alta pressão até 1,3 kgf/cm², vazão de 50 kg GLP/hora | UN | 309,97 | 25,46 | 335,43
47.20.120 | Regulador de segundo estágio para gás, uso industrial, vazão até 12 kg GLP/hora | UN | 79,75 | 18,20 | 97,95
47.20.181 | Filtro Y em aço carbono, classe 150 libras, conexões flangeadas, DN= 4'' | UN | 4.615,44 | 109,17 | 4.724,61
47.20.190 | Chave de fluxo tipo palheta para tubulação de líquidos | UN | 235,70 | 14,56 | 250,26
47.20.300 | Chave de fluxo de água com retardo para tubulações com diâmetro nominal de 1" a 6" - conexão BSP | UN | 418,59 | 43,74 | 462,33
47.20.320 | Filtro ´Y´ corpo em bronze, pressão de serviço até 20,7 bar (PN 20), DN= 1 1/2´ | UN | 213,94 | 45,49 | 259,43
47.20.330 | Filtro ´Y´ corpo em bronze, pressão de serviço até 20,7 bar (PN 20), DN= 2´ | UN | 272,29 | 45,49 | 317,78
48 | RESERVATORIO E TANQUE PARA LIQUIDOS E GASES
48.02 | Reservatorio em material sintetico
48.02.008 | Reservatório de fibra de vidro - capacidade de 15.000 litros | UN | 5.613,35 | 79,95 | 5.693,30
48.02.009 | Reservatório de fibra de vidro - capacidade de 20.000 litros | UN | 10.422,35 | 108,99 | 10.531,34
48.02.204 | Reservatório em polietileno com tampa de encaixar - capacidade de 2.000 litros | UN | 1.146,54 | 43,65 | 1.190,19
48.02.205 | Reservatório em polietileno com tampa de encaixar - capacidade de 3.000 litros | UN | 1.793,27 | 43,65 | 1.836,92
48.02.206 | Reservatório em polietileno com tampa de encaixar - capacidade de 5.000 litros | UN | 2.900,14 | 50,91 | 2.951,05
48.02.207 | Reservatório em polietileno com tampa de encaixar - capacidade de 10.000 litros | UN | 5.026,33 | 65,43 | 5.091,76
48.02.300 | Reservatório em polietileno de alta densidade (cisterna) com antioxidante e proteção contra raios ultravioleta (UV) - capacidade de 5.000 litros | UN | 7.781,45 | 58,17 | 7.839,62
48.02.310 | Reservatório em polietileno de alta densidade (cisterna) com antioxidante e proteção contra raios ultravioleta (UV) - capacidade de 10.000 litros | UN | 13.738,66 | 79,95 | 13.818,61
48.02.400 | Reservatório em polietileno com tampa de rosca - capacidade de 1.000 litros | UN | 952,42 | 50,91 | 1.003,33
48.02.401 | Reservatório em polietileno com tampa de rosca - capacidade de 500 litros | UN | 544,78 | 50,91 | 595,69
48.03 | Reservatorio metalico
48.03.010 | Reservatório metálico cilíndrico horizontal - capacidade de 1.000 litros | CJ | 2.964,63 | 50,91 | 3.015,54
48.03.112 | Reservatório metálico cilíndrico horizontal - capacidade de 3.000 litros | CJ | 5.223,96 | 50,91 | 5.274,87
48.03.130 | Reservatório metálico cilíndrico horizontal - capacidade de 5.000 litros | CJ | 7.563,49 | 50,91 | 7.614,40
48.03.138 | Reservatório metálico cilíndrico horizontal - capacidade de 10.000 litros | CJ | 13.254,28 | 50,91 | 13.305,19
48.04 | Reservatorio em concreto
48.04.381 | Reservatório em concreto armado cilíndrico, vertical, bipartido, método construtivo em formas deslizantes, diâmetro interno de 3,50m a 4,00m, altura de 15,00m a 25,00m | M | 15.692,54 | 2.699,08 | 18.391,62
48.04.391 | Reservatório em concreto armado cilíndrico, vertical, bipartido, método construtivo em formas deslizantes, diâmetro interno de 5,5m a 6,00m, altura de 25,00m a 30,00m | M | 32.026,85 | 5.753,32 | 37.780,17
48.05 | Torneira de boia
48.05.010 | Torneira de boia, DN= 3/4´ | UN | 76,32 | 10,92 | 87,24
48.05.020 | Torneira de boia, DN= 1´ | UN | 96,79 | 14,56 | 111,35
48.05.030 | Torneira de boia, DN= 1 1/4´ | UN | 201,09 | 16,37 | 217,46
48.05.040 | Torneira de boia, DN= 1 1/2´ | UN | 204,06 | 16,37 | 220,43
48.05.050 | Torneira de boia, DN= 2´ | UN | 259,07 | 21,83 | 280,90
48.05.052 | Torneira de boia, DN= 2 1/2´ | UN | 1.054,97 | 16,37 | 1.071,34
48.05.070 | Torneira de boia, tipo registro automático de entrada, DN= 3´ | UN | 1.851,16 | 72,78 | 1.923,94
48.2 | Reparos, conservacoes e complementos - GRUPO 48
48.20.020 | Limpeza de caixa d´água até 1.000 litros | UN |  | 43,56 | 43,56
48.20.040 | Limpeza de caixa d´água de 1.001 até 10.000 litros | UN |  | 116,16 | 116,16
48.20.060 | Limpeza de caixa d´água acima de 10.000 litros | UN |  | 261,36 | 261,36
49 | CAIXA, RALO, GRELHA E ACESSORIO HIDRAULICO
49.01 | Caixas sifonadas de PVC rigido
49.01.016 | Caixa sifonada de PVC rígido de 100 x 100 x 50 mm, com grelha | UN | 32,90 | 36,39 | 69,29
49.01.020 | Caixa sifonada de PVC rígido de 100 x 150 x 50 mm, com grelha | UN | 45,04 | 36,39 | 81,43
49.01.030 | Caixa sifonada de PVC rígido de 150 x 150 x 50 mm, com grelha | UN | 55,95 | 36,39 | 92,34
49.01.040 | Caixa sifonada de PVC rígido de 150 x 185 x 75 mm, com grelha | UN | 64,30 | 36,39 | 100,69
49.01.050 | Caixa sifonada de PVC rígido de 250 x 172 x 50 mm, com tampa cega | UN | 78,31 | 36,39 | 114,70
49.01.070 | Caixa sifonada de PVC rígido de 250 x 230 x 75 mm, com tampa cega | UN | 103,06 | 36,39 | 139,45
49.03 | Caixa de gordura
49.03.020 | Caixa de gordura em alvenaria, 600 x 600 x 600 mm | UN | 88,79 | 161,32 | 250,11
49.03.022 | Caixa de gordura premoldada premoldada com tampa em concreto, 40 x 40 x 35 cm | UN | 57,97 | 39,91 | 97,88
49.03.036 | Caixa de gordura em PVC com tampa reforçada - capacidade 19 litros | UN | 483,83 | 36,39 | 520,22
49.04 | Ralo em PVC rigido
49.04.010 | Ralo seco em PVC rígido de 100 x 40 mm, com grelha | UN | 29,49 | 36,39 | 65,88
49.05 | Ralo em ferro fundido
49.05.020 | Ralo seco em ferro fundido, 100 x 165 x 50 mm, com grelha metálica saída vertical | UN | 124,12 | 43,66 | 167,78
49.05.040 | Ralo sifonado em ferro fundido de 150 x 240 x 75 mm, com grelha | UN | 354,77 | 54,59 | 409,36
49.06 | Grelhas e tampas
49.06.010 | Grelha hemisférica em ferro fundido de 4" | UN | 12,83 | 2,18 | 15,01
49.06.020 | Grelha em ferro fundido para caixas e canaletas | M2 | 1.230,64 | 23,34 | 1.253,98
49.06.030 | Grelha hemisférica em ferro fundido de 3" | UN | 8,44 | 2,18 | 10,62
49.06.072 | Grelha articulada em ferro fundido tipo boca de leão | UN | 287,33 | 18,68 | 306,01
49.06.080 | Grelha hemisférica em ferro fundido de 6" | UN | 33,53 | 2,18 | 35,71
49.06.110 | Grelha hemisférica em ferro fundido de 2" | UN | 8,14 | 2,18 | 10,32
49.06.160 | Grelha quadriculada em ferro fundido para caixas e canaletas | M2 | 1.241,06 | 23,34 | 1.264,40
49.06.170 | Grelha em alumínio fundido para caixas e canaletas - linha comercial | M2 | 1.107,65 | 23,34 | 1.130,99
49.06.190 | Grelha pré-moldada em concreto, com furos redondos, 79,5 x 24,5 x 8 cm | UN | 66,84 | 11,67 | 78,51
49.06.200 | Captador pluvial em aço inoxidável e grelha em alumínio, com mecanismo anti-vórtice, DN= 50 mm | UN | 4.006,37 | 43,66 | 4.050,03
49.06.210 | Captador pluvial em aço inoxidável e grelha em alumínio, com mecanismo anti-vórtice, DN= 75 mm | UN | 5.181,25 | 43,66 | 5.224,91
49.06.400 | Tampão em ferro fundido, diâmetro de 600 mm, classe B 125 (ruptura > 125 kN) | UN | 385,46 | 48,24 | 433,70
49.06.410 | Tampão em ferro fundido, diâmetro de 600 mm, classe C 250 (ruptura > 250 kN) | UN | 416,10 | 48,24 | 464,34
49.06.420 | Tampão em ferro fundido, diâmetro de 600 mm, classe D 400 (ruptura> 400 kN) | UN | 403,35 | 48,24 | 451,59
49.06.430 | Tampão em ferro fundido de 300 x 300 mm, classe B 125 (ruptura > 125 kN) | UN | 166,52 | 48,24 | 214,76
49.06.440 | Tampão em ferro fundido de 400 x 400 mm, classe B 125 (ruptura > 125 kN) | UN | 212,28 | 48,24 | 260,52
49.06.450 | Tampão em ferro fundido de 500 x 500 mm, classe B 125 (ruptura > 125 kN) | UN | 300,49 | 48,24 | 348,73
49.06.460 | Tampão em ferro fundido de 600 x 600 mm, classe B 125 (ruptura > 125 kN) | UN | 401,99 | 48,24 | 450,23
49.06.480 | Tampão em ferro fundido com tampa articulada, de 400 x 600 mm, classe 15 (ruptura > 1500 kg) | UN | 299,76 | 48,24 | 348,00
49.06.550 | Grelha com calha e cesto coletor para piso em aço inoxidável, largura de 15 cm | M | 902,85 | 15,11 | 917,96
49.06.560 | Grelha com calha e cesto coletor para piso em aço inoxidável, largura de 20 cm | M | 1.205,44 | 19,94 | 1.225,38
49.08 | Caixa de passagem e inspecao
49.08.250 | Caixa de areia em PVC, diâmetro nominal de 100 mm | UN | 418,24 | 36,39 | 454,63
49.11 | Canaletas e afins
49.11.130 | Canaleta com grelha em alumínio, largura de 80 mm | M | 339,62 | 8,04 | 347,66
49.11.140 | Canaleta com grelha em alumínio, saída central / vertical, largura de 46 mm | M | 226,26 | 8,04 | 234,30
49.11.141 | Canaleta com grelha abre-fecha, em alumínio, saída central ou vertical, largura 46mm | M | 247,95 | 8,04 | 255,99
49.12 | Poco de visita, boca de lobo, caixa de passagem e afins
49.12.010 | Boca de lobo simples tipo PMSP com tampa de concreto | UN | 1.684,46 | 1.152,33 | 2.836,79
49.12.030 | Boca de lobo dupla tipo PMSP com tampa de concreto | UN | 2.847,36 | 1.790,94 | 4.638,30
49.12.050 | Boca de lobo tripla tipo PMSP com tampa de concreto | UN | 3.970,00 | 2.424,92 | 6.394,92
49.12.058 | Boca de leão simples tipo PMSP com grelha | UN | 1.035,85 | 1.136,77 | 2.172,62
49.12.110 | Poço de visita de 1,60 x 1,60 x 1,60 m - tipo PMSP | UN | 3.293,31 | 1.948,94 | 5.242,25
49.12.120 | Chaminé para poço de visita tipo PMSP em alvenaria, diâmetro interno 70 cm - pescoço | M | 228,57 | 283,13 | 511,70
49.12.140 | Poço de visita em alvenaria tipo PMSP - balão | UN | 1.706,52 | 1.805,47 | 3.511,99
49.13 | Filtro anaerobio
49.13.010 | Filtro biológico anaeróbio com anéis pré-moldados de concreto diâmetro de 1,40 m - h= 2,00 m | UN | 3.327,53 | 2.281,05 | 5.608,58
49.13.020 | Filtro biológico anaeróbio com anéis pré-moldados de concreto diâmetro de 2,00 m - h= 2,00 m | UN | 5.485,60 | 3.705,50 | 9.191,10
49.13.030 | Filtro biológico anaeróbio com anéis pré-moldados de concreto diâmetro de 2,40 m - h= 2,00 m | UN | 7.667,56 | 4.892,42 | 12.559,98
49.13.040 | Filtro biológico anaeróbio com anéis pré-moldados de concreto diâmetro de 2,84 m - h= 2,50 m | UN | 11.662,65 | 6.099,63 | 17.762,28
49.14 | Fossa septica
49.14.010 | Fossa séptica câmara única com anéis pré-moldados em concreto, diâmetro externo de 1,50 m, altura útil de 1,50 m | UN | 2.265,37 | 1.143,45 | 3.408,82
49.14.020 | Fossa séptica câmara única com anéis pré-moldados em concreto, diâmetro externo de 2,50 m, altura útil de 2,50 m | UN | 5.818,26 | 1.707,09 | 7.525,35
49.14.030 | Fossa séptica câmara única com anéis pré-moldados em concreto, diâmetro externo de 2,50 m, altura útil de 4,00 m | UN | 8.651,47 | 3.414,17 | 12.065,64
49.14.061 | SM01 Sumidouro - poço absorvente | M | 1.074,89 | 573,78 | 1.648,67
49.14.071 | Tampão pré-moldado de concreto armado para sumidouro com diâmetro externo de 2,00 m | UN | 579,62 | 32,16 | 611,78
49.15 | Anel e aduela pre-moldados
49.15.010 | Anel pré-moldado de concreto com diâmetro de 0,60 m | M | 281,47 | 23,34 | 304,81
49.15.030 | Anel pré-moldado de concreto com diâmetro de 0,80 m | M | 383,93 | 35,01 | 418,94
49.15.040 | Anel pré-moldado de concreto com diâmetro de 1,20 m | M | 470,58 | 46,68 | 517,26
49.15.050 | Anel pré-moldado de concreto com diâmetro de 1,50 m | M | 706,01 | 58,35 | 764,36
49.15.060 | Anel pré-moldado de concreto com diâmetro de 1,80 m | M | 1.044,78 | 70,02 | 1.114,80
49.15.100 | Anel pré-moldado de concreto com diâmetro de 3,00 m | M | 2.102,27 | 116,70 | 2.218,97
49.16 | Acessorios hidraulicos para agua de reuso
49.16.050 | Realimentador automático, DN= 1' | UN | 693,53 | 14,56 | 708,09
49.16.051 | Sifão ladrão em polietileno para extravasão, diâmetro de 100mm | UN | 293,94 | 18,20 | 312,14
50 | DETECCAO, COMBATE E PREVENCAO A INCÊNDIO
50.01 | Hidrantes e acessorios
50.01.030 | Abrigo duplo para hidrante/mangueira, com visor e suporte (embutir e externo) | UN | 942,61 | 127,37 | 1.069,98
50.01.060 | Abrigo para hidrante/mangueira (embutir e externo) | UN | 311,21 | 127,37 | 438,58
50.01.080 | Mangueira com união de engate rápido, DN= 1 1/2´ (38 mm) | M | 18,91 | 3,64 | 22,55
50.01.090 | Botoeira para acionamento de bomba de incêndio tipo quebra-vidro | UN | 83,51 | 10,92 | 94,43
50.01.100 | Mangueira com união de engate rápido, DN= 2 1/2´ (63 mm) | M | 28,64 | 3,64 | 32,28
50.01.110 | Esguicho em latão com engate rápido, DN= 2 1/2´, jato regulável | UN | 177,72 | 3,64 | 181,36
50.01.130 | Abrigo simples com suporte, em aço inoxidável escovado, para mangueira de 1 1/2´, porta em vidro temperado jateado - inclusive mangueira de 30 m (2 x 15 m) | UN | 3.695,32 | 199,92 | 3.895,24
50.01.160 | Adaptador de engate rápido em latão de 2 1/2´ x 1 1/2´ | UN | 59,51 | 3,64 | 63,15
50.01.170 | Adaptador de engate rápido em latão de 2 1/2´ x 2 1/2´ | UN | 81,07 | 3,64 | 84,71
50.01.180 | Hidrante de coluna com duas saídas, 4´x 2 1/2´ - simples | UN | 1.590,24 | 46,56 | 1.636,80
50.01.190 | Tampão de engate rápido em latão, DN= 2 1/2´, com corrente | UN | 79,07 | 3,64 | 82,71
50.01.200 | Tampão de engate rápido em latão, DN= 1 1/2´, com corrente | UN | 54,57 | 3,64 | 58,21
50.01.210 | Chave para conexão de engate rápido | UN | 16,73 | 0,48 | 17,21
50.01.220 | Esguicho latão com engate rápido, DN= 1 1/2´, jato regulável | UN | 184,62 | 3,64 | 188,26
50.01.320 | Abrigo de hidrante de 1 1/2´ completo - inclusive mangueira de 30 m (2 x 15 m) | UN | 1.700,62 | 189,22 | 1.889,84
50.01.330 | Abrigo de hidrante de 2 1/2´ completo - inclusive mangueira de 30 m (2 x 15 m) | UN | 2.036,53 | 189,22 | 2.225,75
50.01.340 | Abrigo para registro de recalque tipo coluna, completo - inclusive tubulações e válvulas | UN | 2.314,31 | 584,25 | 2.898,56
50.02 | Registro e valvula controladora
50.02.020 | Bico de sprinkler tipo pendente com rompimento da ampola a 68°C | UN | 26,93 | 12,73 | 39,66
50.02.050 | Alarme hidráulico tipo gongo | UN | 1.171,57 | 18,20 | 1.189,77
50.02.060 | Bico de sprinkler tipo upright com rompimento da ampola a 68ºC | UN | 25,72 | 12,73 | 38,45
50.02.080 | Válvula de governo completa com alarme VGA, corpo em ferro fundido, extremidades flangeadas e DN = 6´ | UN | 9.752,60 | 109,17 | 9.861,77
50.05 | Iluminacao e sinalizacao de emergencia
50.05.022 | Destravador magnético (eletroímã) para porta corta-fogo de 24 Vcc | UN | 161,39 | 29,12 | 190,51
50.05.060 | Central de iluminação de emergência, completa, para até 6.000 W | UN | 23.105,92 | 11,65 | 23.117,57
50.05.070 | Luminária para unidade centralizada pendente completa com lâmpadas fluorescentes compactas de 9 W | UN | 321,31 | 18,20 | 339,51
50.05.080 | Luminária para unidade centralizada de sobrepor completa com lâmpada fluorescente compacta de 15 W | UN | 87,58 | 18,20 | 105,78
50.05.160 | Módulo para adaptação de luminária de emergência, autonomia 90 minutos para lâmpada fluorescente de 32 W | UN | 274,89 | 10,92 | 285,81
50.05.170 | Acionador manual tipo quebra vidro, em caixa plástica | UN | 70,22 | 10,92 | 81,14
50.05.210 | Detector termovelocimétrico endereçável com base endereçável | UN | 153,37 | 10,92 | 164,29
50.05.214 | Detector de gás liquefeito (GLP), gás natural (GN) ou derivados de metano | UN | 432,92 | 10,92 | 443,84
50.05.230 | Sirene audiovisual tipo endereçável | UN | 279,12 | 10,92 | 290,04
50.05.250 | Central de iluminação de emergência, completa, autonomia 1 hora, para até 240 W | UN | 819,35 | 11,65 | 831,00
50.05.260 | Bloco autônomo de iluminação de emergência com autonomia mínima de 1 hora, equipado com 2 lâmpadas de 11 W | UN | 232,23 | 11,65 | 243,88
50.05.270 | Central de detecção e alarme de incêndio completa, autonomia de 1 hora para 12 laços, 220 V/12 V | UN | 719,90 | 11,65 | 731,55
50.05.280 | Sirene tipo corneta de 12 V | UN | 53,53 | 10,92 | 64,45
50.05.312 | Bloco autônomo de iluminação de emergência LED, com autonomia mínima de 3 horas, fluxo luminoso de 2.000 até 3.000 lúmens, equipado com 2 faróis | UN | 231,69 | 11,65 | 243,34
50.05.400 | Sirene eletrônica em caixa metálica de 4 x 4 | UN | 117,82 | 40,03 | 157,85
50.05.430 | Detector óptico de fumaça com base endereçável | UN | 192,83 | 36,39 | 229,22
50.05.440 | Painel repetidor de detecção e alarme de incêndio tipo endereçável | UN | 986,45 | 10,92 | 997,37
50.05.450 | Acionador manual quebra-vidro endereçável | UN | 172,01 | 10,92 | 182,93
50.05.470 | Módulo isolador, módulo endereçador para audiovisual | UN | 454,46 | 18,20 | 472,66
50.05.490 | Sinalizador audiovisual endereçável com LED | UN | 450,61 | 10,92 | 461,53
50.05.491 | Sinalizador visual de advertência | UN | 329,24 | 9,10 | 338,34
50.05.492 | Sinalizador audiovisual de advertência | UN | 156,75 | 9,10 | 165,85
50.1 | Extintores
50.10.030 | Extintor sobre rodas de gás carbônico - capacidade de 10 kg | UN | 1.085,92 | 15,31 | 1.101,23
50.10.050 | Extintor sobre rodas de gás carbônico - capacidade de 25 kg | UN | 4.925,55 | 15,31 | 4.940,86
50.10.058 | Extintor manual de pó químico seco BC - capacidade de 4 kg | UN | 138,00 | 15,31 | 153,31
50.10.060 | Extintor manual de pó químico seco BC - capacidade de 8 kg | UN | 188,00 | 15,31 | 203,31
50.10.084 | Extintor manual de pó químico seco 20 BC - capacidade de 12 kg | UN | 209,60 | 15,31 | 224,91
50.10.096 | Extintor sobre rodas de pó químico seco BC - capacidade de 20 kg | UN | 1.119,14 |  | 1.119,14
50.10.100 | Extintor manual de água pressurizada - capacidade de 10 litros | UN | 134,08 | 15,31 | 149,39
50.10.110 | Extintor manual de pó químico seco ABC - capacidade de 4 kg | UN | 175,08 | 15,31 | 190,39
50.10.120 | Extintor manual de pó químico seco ABC - capacidade de 6 kg | UN | 189,82 | 15,31 | 205,13
50.10.140 | Extintor manual de gás carbônico 5 BC - capacidade de 6 kg | UN | 452,02 | 15,31 | 467,33
50.10.210 | Suporte para extintor de piso em fibra de vidro | UN | 181,24 | 1,45 | 182,69
50.10.220 | Suporte para extintor de piso em aço inoxidável | UN | 267,38 | 1,45 | 268,83
50.2 | Reparos, conservacoes e complementos - GRUPO 50
50.20.110 | Recarga de extintor de água pressurizada | L | 3,38 |  | 3,38
50.20.120 | Recarga de extintor de gás carbônico | KG | 12,31 |  | 12,31
50.20.130 | Recarga de extintor de pó químico seco | KG | 10,22 |  | 10,22
50.20.160 | Pintura de extintor de gás carbônico, pó químico seco, ou água pressurizada, com capacidade acima de 12 kg até 20 kg | UN | 40,09 |  | 40,09
50.20.170 | Pintura de extintor de gás carbônico, pó químico seco, ou água pressurizada, com capacidade até 12 kg | UN | 19,28 |  | 19,28
50.20.200 | Recolocação de bico de sprinkler | UN | 0,06 | 12,73 | 12,79
54 | PAVIMENTACAO E PASSEIO
54.01 | Pavimentacao preparo de base
54.01.010 | Regularização e compactação mecanizada de superfície, sem controle do proctor normal | M2 | 2,74 | 0,12 | 2,86
54.01.030 | Abertura e preparo de caixa até 40 cm, compactação do subleito mínimo de 95% do PN e transporte até o raio de 1 km | M2 | 20,79 | 0,23 | 21,02
54.01.050 | Compactação do subleito mínimo de 95% do PN | M3 | 18,71 | 0,46 | 19,17
54.01.200 | Base de macadame hidráulico | M3 | 213,46 | 21,78 | 235,24
54.01.210 | Base de brita graduada | M3 | 144,35 | 14,52 | 158,87
54.01.220 | Base de bica corrida | M3 | 140,46 | 2,24 | 142,70
54.01.230 | Base de macadame betuminoso | M3 | 820,16 | 10,89 | 831,05
54.01.300 | Pavimento de concreto rolado (concreto pobre) para base de pavimento rígido | M3 | 224,53 |  | 224,53
54.01.400 | Abertura de caixa até 25 cm, inclui escavação, compactação, transporte e preparo do sub-leito | M2 | 17,11 | 0,33 | 17,44
54.01.410 | Varrição de pavimento para recapeamento | M2 |  | 0,58 | 0,58
54.02 | Pavimentacao com pedrisco e revestimento primario
54.02.030 | Revestimento primário com pedra britada, compactação mínima de 95% do PN | M3 | 83,96 | 9,29 | 93,25
54.03 | Pavimentacao flexivel
54.03.200 | Concreto asfáltico usinado a quente - Binder | M3 | 1.164,61 | 12,10 | 1.176,71
54.03.210 | Camada de rolamento em concreto betuminoso usinado quente - CBUQ | M3 | 1.387,04 | 12,10 | 1.399,14
54.03.221 | Restauração de pavimento asfáltico com concreto betuminoso usinado quente - CBUQ | M3 | 1.278,95 | 12,10 | 1.291,05
54.03.230 | Imprimação betuminosa ligante | M2 | 6,33 | 0,07 | 6,40
54.03.240 | Imprimação betuminosa impermeabilizante | M2 | 13,38 | 0,09 | 13,47
54.03.250 | Revestimento de pré-misturado a quente | M3 | 980,35 | 12,10 | 992,45
54.03.260 | Revestimento de pré-misturado a frio | M3 | 971,37 | 29,04 | 1.000,41
54.04 | Pavimentacao em paralelepipedos e blocos de concreto
54.04.030 | Pavimentação em paralelepípedo, sem rejunte | M2 | 186,78 | 18,55 | 205,33
54.04.040 | Rejuntamento de paralelepípedo com areia | M2 | 15,22 | 1,45 | 16,67
54.04.050 | Rejuntamento de paralelepípedo com argamassa de cimento e areia 1:3 | M2 | 8,85 | 4,50 | 13,35
54.04.060 | Rejuntamento de paralelepípedo com asfalto e pedrisco | M2 | 44,51 | 3,63 | 48,14
54.04.340 | Pavimentação em lajota de concreto 35 MPa, espessura 6 cm, cor natural, tipos: raquete, retangular, sextavado e 16 faces, com rejunte em areia | M2 | 56,47 | 14,00 | 70,47
54.04.342 | Pavimentação em lajota de concreto 35 MPa, espessura 6 cm, colorido, tipos: raquete, retangular, sextavado e 16 faces, com rejunte em areia | M2 | 53,73 | 14,00 | 67,73
54.04.350 | Pavimentação em lajota de concreto 35 MPa, espessura 8 cm, tipos: raquete, retangular, sextavado e 16 faces, com rejunte em areia | M2 | 67,35 | 18,68 | 86,03
54.04.360 | Bloco diagonal em concreto tipo piso drenante para plantio de grama - 50 x 50 x 10 cm | M2 | 75,36 | 6,86 | 82,22
54.04.392 | Piso em placa de concreto permeável drenante, cor natural, com resina protetora | M2 | 97,32 | 14,52 | 111,84
54.06 | Guias e sarjetas
54.06.020 | Guia pré-moldada curva tipo PMSP 100 - fck 25 MPa | M | 41,12 | 8,76 | 49,88
54.06.040 | Guia pré-moldada reta tipo PMSP 100 - fck 25 MPa | M | 36,05 | 8,76 | 44,81
54.06.100 | Base em concreto com fck de 20 MPa, para guias, sarjetas ou sarjetões | M3 | 389,58 | 31,53 | 421,11
54.06.110 | Base em concreto com fck de 25 MPa, para guias, sarjetas ou sarjetões | M3 | 402,98 | 31,53 | 434,51
54.06.150 | Execução de perfil extrusado no local | M3 | 1.084,98 |  | 1.084,98
54.06.160 | Sarjeta ou sarjetão moldado no local, tipo PMSP em concreto com fck 20 MPa | M3 | 534,52 | 64,32 | 598,84
54.06.170 | Sarjeta ou sarjetão moldado no local, tipo PMSP em concreto com fck 25 MPa | M3 | 547,92 | 64,32 | 612,24
54.07 | Calcadas e passeios.
54.07.040 | Passeio em mosaico português | M2 | 192,58 |  | 192,58
54.07.110 | Piso em ladrilho hidráulico preto, branco e cinza 20 x 20 cm, assentado com argamassa colante industrializada | M2 | 74,07 | 8,19 | 82,26
54.07.130 | Piso em ladrilho hidráulico várias cores 20 x 20 cm, assentado com argamassa colante industrializada | M2 | 74,10 | 8,19 | 82,29
54.07.210 | Rejuntamento de piso em ladrilho hidráulico (20 x 20 x 1,8 cm) com argamassa industrializada para rejunte, juntas de 2 mm | M2 | 3,35 | 7,31 | 10,66
54.07.240 | Rejuntamento de piso em ladrilho hidráulico (30 x 30 x 2,5 cm), com cimento branco, juntas de 2 mm | M2 | 1,42 | 7,31 | 8,73
54.07.260 | Piso em ladrilho hidráulico tipo rampa várias cores 30 x 30 cm, antiderrapante, assentado com argamassa mista | M2 | 83,78 | 20,74 | 104,52
54.2 | Reparos, conservacoes e complementos - GRUPO 54
54.20.040 | Bate-roda em concreto pré-moldado | M | 51,49 | 10,01 | 61,50
54.20.100 | Reassentamento de guia pré-moldada reta e/ou curva | M | 7,93 | 8,76 | 16,69
54.20.110 | Reassentamento de paralelepípedos, sem rejunte | M2 | 11,22 | 18,55 | 29,77
54.20.120 | Reassentamento de pavimentação em lajota de concreto, espessura 6 cm, com rejunte em areia | M2 | 7,21 | 11,45 | 18,66
54.20.130 | Reassentamento de pavimentação em lajota de concreto, espessura 8 cm, com rejunte em areia | M2 | 7,30 | 13,27 | 20,57
54.20.140 | Reassentamento de pavimentação em lajota de concreto, espessura 10 cm, com rejunte em areia | M2 | 7,44 | 15,94 | 23,38
55 | LIMPEZA E ARREMATE
55.01 | Limpeza de obra
55.01.020 | Limpeza final da obra | M2 |  | 10,16 | 10,16
55.01.030 | Limpeza complementar com hidrojateamento | M2 | 2,24 | 4,30 | 6,54
55.01.070 | Limpeza complementar e especial de piso com produtos químicos | M2 | 1,45 | 2,90 | 4,35
55.01.080 | Limpeza complementar e especial de peças e aparelhos sanitários | UN |  | 11,62 | 11,62
55.01.100 | Limpeza complementar e especial de vidros | M2 |  | 10,89 | 10,89
55.01.130 | Limpeza e lavagem de superfície revestida com material cerâmico ou pastilhas por hidrojateamento com rejuntamento | M2 | 5,80 | 4,30 | 10,10
55.01.140 | Limpeza de superfície com hidrojateamento | M2 | 6,64 |  | 6,64
55.02 | Limpeza e desinfeccao sanitaria
55.02.010 | Limpeza de caixa de inspeção | UN |  | 4,36 | 4,36
55.02.012 | Limpeza de caixa de passagem, poço de visita ou bueiro | UN | 17,94 | 14,52 | 32,46
55.02.020 | Limpeza de fossa | M3 | 144,61 |  | 144,61
55.02.040 | Limpeza e desobstrução de boca de lobo | UN |  | 16,08 | 16,08
55.02.050 | Limpeza e desobstrução de canaletas ou tubulações de águas pluviais | M |  | 8,04 | 8,04
55.02.060 | Limpeza e desentupimento manual de tubulação de esgoto predial | M |  | 8,73 | 8,73
55.1 | Remocao de entulho
55.10.030 | Locação de duto coletor de entulho | MXMES | 58,59 |  | 58,59
61 | CONFORTO MECANICO, EQUIPAMENTO E SISTEMA
61.01 | Elevador
61.01.670 | Elevador para passageiros, uso interno com capacidade mínima de 600 kg para duas paradas, portas unilaterais | CJ | 77.329,66 |  | 77.329,66
61.01.680 | Elevador para passageiros, uso interno com capacidade mínima de 600 kg para três paradas, portas unilaterais | CJ | 100.258,81 |  | 100.258,81
61.01.690 | Elevador para passageiros, uso interno com capacidade mínima de 600 kg para três paradas, portas bilaterais | CJ | 87.220,67 |  | 87.220,67
61.01.760 | Elevador para passageiros, uso interno com capacidade mínima de 600 kg para quatro paradas, portas bilaterais | CJ | 93.514,94 |  | 93.514,94
61.01.770 | Elevador para passageiros, uso interno com capacidade mínima de 600 kg para quatro paradas, portas unilaterais | CJ | 107.901,85 |  | 107.901,85
61.01.800 | Fechamento em vidro laminado para caixa de elevador | M2 | 658,16 |  | 658,16
61.1 | Climatizacao
61.10.001 | Resfriadora de líquidos (chiller), com compressor e condensação à ar, capacidade de 120 TR | UN | 416.591,42 | 22.489,85 | 439.081,27
61.10.007 | Resfriadora de líquidos (chiller), com compressor e condensação à ar, capacidade de 160 TR | UN | 381.805,38 | 23.956,52 | 405.761,90
61.10.010 | Resfriadora de líquidos (chiller), com compressor e condensação à ar, capacidade de 200-210 TR | UN | 656.975,07 | 21.781,95 | 678.757,02
61.10.012 | Resfriadora de líquidos (chiller), com compressor e condensação à ar, capacidade de 80 TR | UN | 230.509,98 | 17.991,88 | 248.501,86
61.10.014 | Resfriadora de líquidos (chiller), com compressor e condensação à ar, capacidade de 20 TR | UN | 85.836,14 | 11.244,93 | 97.081,07
61.10.100 | Tratamento de ar (fan-coil) tipo Air Handling Unit de concepção modular, capacidade de 10 TR | UN | 18.578,19 | 2.659,60 | 21.237,79
61.10.101 | Tratamento de ar (Fan-Coil) tipo Air Handling Unit de concepção modular, capacidade de 6 TR | UN | 15.893,08 | 2.659,60 | 18.552,68
61.10.110 | Tratamento de ar (fan-coil) tipo Air Handling Unit de concepção modular, capacidade de 40 TR | UN | 51.231,76 | 5.808,76 | 57.040,52
61.10.120 | Tratamento de ar (fan-coil) tipo Air Handling Unit de concepção modular, capacidade de 50 TR | UN | 46.705,32 | 7.088,95 | 53.794,27
61.10.200 | Tratamento de ar compacta fancolete hidrônico tipo piso-teto, vazão de ar nominal 637 m³/h, capacidade de refrigeração 14.000 Btu/h - 1,2 TR | UN | 4.044,01 | 450,16 | 4.494,17
61.10.210 | Tratamento de ar compacta fancolete hidrônico tipo piso-teto, vazão de ar nominal 1.215 m³/h, capacidade de refrigeração 25.000 Btu/h - 2,1 TR | UN | 4.534,72 | 562,70 | 5.097,42
61.10.220 | Tratamento de ar compacta fancolete hidrônico tipo piso-teto, vazão de ar nominal 1.758 m³/h, capacidade de refrigeração 36.000 Btu/h - 3,0 TR | UN | 5.776,70 | 675,24 | 6.451,94
61.10.230 | Tratamento de ar compacta fancolete hidrônico tipo piso-teto, vazão de ar nominal 2.166 m³/h, capacidade de refrigeração 48.000 Btu/h - 4,0 TR | UN | 5.819,80 | 731,51 | 6.551,31
61.10.250 | Tratamento de ar compacta fancolete hidrônico tipo cassete, capacidade de refrigeração 20.000 Btu/h - 1,6 TR | UN | 4.194,86 | 352,14 | 4.547,00
61.10.260 | Tratamento de ar compacta fancolete hidrônico tipo cassete, capacidade de refrigeração 25.000 Btu/h - 2,1 TR | UN | 4.764,80 | 352,14 | 5.116,94
61.10.270 | Tratamento de ar compacta fancolete hidrônico tipo cassete, capacidade de refrigeração 32.000 Btu/h - 2,6 TR | UN | 5.428,62 | 352,14 | 5.780,76
61.10.300 | Duto flexível aluminizado, seção circular de 10cm (4") | M | 10,35 | 9,81 | 20,16
61.10.310 | Duto flexível aluminizado, seção circular de 15cm (6") | M | 15,49 | 9,81 | 25,30
61.10.320 | Duto flexível aluminizado, seção circular de 20cm (8") | M | 18,21 | 9,81 | 28,02
61.10.380 | Duto em painel rígido de lã de vidro acústico, espessura 25 mm | M2 | 87,87 | 70,34 | 158,21
61.10.400 | Damper corta fogo (DCF) tipo comporta, com elemento fusível e chave fim de curso. | M2 | 3.924,91 |  | 3.924,91
61.10.401 | Damper de regulagem manual, tamanho: 0,10 m² a 0,14 m² | M2 | 1.544,47 | 91,85 | 1.636,32
61.10.402 | Damper de regulagem manual, tamanho: 0,15 m² a 0,20 m² | M2 | 1.318,69 | 70,97 | 1.389,66
61.10.403 | Damper de regulagem manual, tamanho: 0,21 m² a 0,40 m² | M2 | 1.012,05 | 62,63 | 1.074,68
61.10.410 | Serviço de instalação de Damper Corta Fogo | UN |  | 268,28 | 268,28
61.10.430 | Tanque de compensação pressurizado, capacidade (volume mínimo) de 250 litros | UN | 5.760,22 | 1.125,40 | 6.885,62
61.10.440 | Registro de regulagem de vazão de ar | UN | 147,34 | 33,40 | 180,74
61.10.510 | Difusor de ar de longo alcance tipo Jet-Nozzles, vazão de ar 1.330 m³/h | UN | 1.091,91 | 96,03 | 1.187,94
61.10.511 | Difusor para insuflamento de ar com plenum, multivias e colarinho | M2 | 3.398,81 | 146,13 | 3.544,94
61.10.512 | Difusor para insuflamento de ar com plenum, com 2 aberturas | M | 3.533,13 | 36,39 | 3.569,52
61.10.513 | Difusor de plástico, diâmetro 15 cm | UN | 85,44 | 33,40 | 118,84
61.10.514 | Difusor de plástico, diâmetro 20 cm | UN | 88,40 | 33,40 | 121,80
61.10.530 | Difusor de insuflação de ar tipo direcional, medindo 30 x 30 cm | UN | 296,58 | 33,40 | 329,98
61.10.550 | Difusor de insuflação de ar tipo direcional, medindo 45 x 15 cm | UN | 232,26 | 33,40 | 265,66
61.10.564 | Grelha de insuflação de ar em alumínio anodizado, de dupla deflexão, tamanho: até 0,10 m² | M2 | 2.239,70 | 204,58 | 2.444,28
61.10.565 | Grelha de insuflação de ar em alumínio anodizado, de dupla deflexão, tamanho: acima de 0,10 m² até 0,50 m² | M2 | 1.425,09 | 83,50 | 1.508,59
61.10.566 | Grelha de insuflação de ar em alumínio anodizado, de dupla deflexão, tamanho: acima de 0,50 m² até 1,00 m² | M2 | 1.304,61 | 41,75 | 1.346,36
61.10.567 | Grelha de porta, tamanho: 0,14 m² a 0,30 m² | M2 | 1.318,82 | 91,85 | 1.410,67
61.10.568 | Grelha de porta, tamanho: 0,07 m² a 0,13 m² | M2 | 1.657,84 | 121,08 | 1.778,92
61.10.569 | Grelha de porta, tamanho: 0,03 m² a 0,06 m² | M2 | 2.884,78 | 200,40 | 3.085,18
61.10.574 | Grelha de retorno/exaustão com registro, tamanho: 0,03 m² a 0,06 m² | M2 | 2.005,52 | 150,30 | 2.155,82
61.10.575 | Grelha de retorno/exaustão com registro, tamanho: 0,07 m² a 0,13 m² | M2 | 1.486,28 | 104,38 | 1.590,66
61.10.576 | Grelha de retorno/exaustão com registro, tamanho: 0,14 m² a 0,19 m² | M2 | 1.213,47 | 83,50 | 1.296,97
61.10.577 | Grelha de retorno/exaustão com registro, tamanho: 0,20 m² a 0,40 m² | M2 | 1.083,73 | 70,97 | 1.154,70
61.10.578 | Grelha de retorno/exaustão com registro, tamanho: 0,41 m² a 0,65 m² | M2 | 904,95 | 62,63 | 967,58
61.10.581 | Veneziana com tela e filtro G4 | M2 | 1.679,79 | 83,50 | 1.763,29
61.10.582 | Veneziana com tela | M2 | 985,03 | 50,10 | 1.035,13
61.10.583 | Veneziana com tela, tamanho 38,5 x 33 cm | UN | 163,11 | 37,58 | 200,69
61.10.584 | Veneziana com tela, tamanho 78,5 x 33 cm | UN | 252,63 | 50,10 | 302,73
61.14 | Ventilacao
61.14.005 | Caixa ventiladora com ventilador centrífugo, vazão 4.600 m³/h, pressão 30 mmCA - 220 / 380 V / 60HZ | UN | 5.398,52 | 1.688,10 | 7.086,62
61.14.015 | Caixa ventiladora com ventilador centrífugo, vazão 28.000 m³/h, pressão 30 mmCA - 220 / 380 V / 60HZ | UN | 22.194,23 | 3.938,90 | 26.133,13
61.14.050 | Caixa ventiladora com ventilador centrífugo, vazão 8.800 m³/h, pressão 35 mmCA - 220/380 V / 60Hz | UN | 8.347,73 | 218,34 | 8.566,07
61.14.051 | Caixa ventiladora com ventilador centrífugo, vazão 10.000 m³/h, pressão 30 mmCA - 220/380 V / 60Hz | UN | 7.733,00 | 218,34 | 7.951,34
61.14.070 | Caixa ventiladora com ventilador centrífugo, vazão 1.710 m³/h, pressão 35 mmCA - 220/380 V / 60Hz | UN | 4.336,44 | 218,34 | 4.554,78
61.14.080 | Caixa ventiladora com ventilador centrífugo, vazão 1.190 m³/h, pressão 35 mmCA - 220/380 V / 60Hz | UN | 4.118,88 | 218,34 | 4.337,22
61.14.100 | Ventilador centrífugo de dupla aspiração "limite-load", vazão 20.000 m³/h, pressão 50 mmCA - 380/660 V / 60 Hz | UN | 13.030,79 | 509,10 | 13.539,89
61.15 | Controles para Fan-Coil e CAG
61.15.010 | Fonte de alimentação universal bivolt com saída de 24 V - 1,5 A - 35 W | UN | 178,24 | 1,82 | 180,06
61.15.020 | Tomada simples de sobrepor universal 2P+T - 10 A - 250 V | UN | 9,93 | 10,92 | 20,85
61.15.030 | Transformador abaixador, entrada 110/220V, saída 24V+24V, corrente secundário 6A | UN | 202,88 | 1,82 | 204,70
61.15.040 | Atuador Floating de 40Nm, sinal de controle 3 e 2 pontos, tensão de entrada AC/DC 24V, IP 54 | UN | 1.914,90 | 11,18 | 1.926,08
61.15.050 | Válvula motorizada esfera, com duas vias atuador floating, diâmetro 3/4" a 1 1/2" | UN | 1.709,49 | 16,77 | 1.726,26
61.15.060 | Válvula de balanceamento diâmetro 1 " a 2-1/2" | UN | 816,41 | 13,14 | 829,55
61.15.070 | Válvula borboleta na configuração wafer motorizada atuador floating diâmetro 3'' a 4" | UN | 2.381,86 | 16,77 | 2.398,63
61.15.080 | Válvula duas vias on/off retorno elétrico diâmetro 1/2" a 3/4" | UN | 302,11 | 16,77 | 318,88
61.15.090 | Válvula esfera motorizada de duas vias de atuador proporcional diâmetro 2" a 2-1/2" | UN | 1.978,63 | 16,77 | 1.995,40
61.15.100 | Atuador proporcional de 10 Nm, tensão de entrada AC/DC 24 V - IP 54 | UN | 905,30 | 11,18 | 916,48
61.15.110 | Válvula esfera duas vias flangeada, diâmetro 3'' | UN | 2.014,05 | 13,14 | 2.027,19
61.15.120 | Acoplador a relé 24 VCC/VAC - 1 contato reversível | UN | 103,89 | 5,46 | 109,35
61.15.130 | Chave de fluxo para ar | UN | 191,27 | 55,81 | 247,08
61.15.140 | Repetidor de sinal I/I e V/I | UN | 1.491,13 | 38,21 | 1.529,34
61.15.150 | Relé de corrente ajustável de 0 a 200 A | UN | 394,62 | 27,29 | 421,91
61.15.160 | Sensor de temperatura ambiente PT100 - 2 fios | UN | 183,24 | 55,81 | 239,05
61.15.163 | Pressostato diferencial para utilização em sistema central de ar condicionado, controle de pressão diferencial 55 de 414 kPa | UN | 1.851,00 | 76,46 | 1.927,46
61.15.164 | Termostato de segurança com temperatura ajustável de 90°C - 110°C | UN | 73,45 | 60,41 | 133,86
61.15.170 | Transmissor de pressão diferencial, operação de 0 a 750 Pa | UN | 936,59 | 55,81 | 992,40
61.15.172 | Transmissor de pressão compacto, escala de pressão 0 a 10 Bar, sinal de saída 4 - 20 mA | UN | 886,67 | 55,81 | 942,48
61.15.174 | Transmissor de temperatura e umidade para dutos, alta precisão, corrente de 0 a 20 mA, alimentação 12Vcc a 30Vcc | UN | 1.761,49 | 55,81 | 1.817,30
61.15.181 | Controlador lógico programável para 16 entradas/16 saídas | UN | 3.443,59 | 254,03 | 3.697,62
61.15.191 | Módulo de expansão para 4 canais de saída analógica | UN | 2.768,07 | 148,89 | 2.916,96
61.15.196 | Módulo de expansão para 8 canais de entrada analógica | UN | 4.101,92 | 148,89 | 4.250,81
61.15.201 | Módulo de expansão para 8 canais de entrada e saída digitais | UN | 705,56 | 170,80 | 876,36
61.2 | Reparos, conservacoes e complementos - GRUPO 61
61.20.040 | Cortina de ar com duas velocidades, para vão de 1,20 m | CJ | 795,44 | 9,45 | 804,89
61.20.092 | Cortina de ar com duas velocidades, para vão de 1,50 m | CJ | 1.013,50 | 9,45 | 1.022,95
61.20.100 | Ligação típica, (cavalete), para ar condicionado ´fancoil´, diâmetro de 1/2´ | CJ | 1.130,96 | 384,37 | 1.515,33
61.20.110 | Ligação típica, (cavalete), para ar condicionado ´fancoil´, diâmetro de 3/4´ | CJ | 1.338,35 | 409,82 | 1.748,17
61.20.120 | Ligação típica, (cavalete), para ar condicionado ´fancoil´, diâmetro de 1´ | CJ | 1.593,43 | 460,73 | 2.054,16
61.20.130 | Ligação típica, (cavalete), para ar condicionado ´fancoil´, diâmetro de 1 1/4´ | CJ | 2.009,24 | 486,19 | 2.495,43
61.20.450 | Duto em chapa de aço galvanizado | KG | 29,35 | 21,18 | 50,53
62 | COZINHA, REFEITORIO, LAVANDERIA INDUSTRIAL E EQUIPAMENTOS
62.04 | Mobiliario e acessorios
62.04.060 | Tanque duplo com pés em aço inoxidável de 1600 x 700 x 850 mm | UN | 4.231,40 | 18,20 | 4.249,60
62.04.070 | Mesa em aço inoxidável, largura até 700 mm | M | 1.981,48 |  | 1.981,48
62.04.090 | Mesa lateral em aço inoxidável com prateleira inferior, largura até 700 mm | M | 2.110,15 |  | 2.110,15
62.2 | Reparos, conservacoes e complementos - GRUPO 62
62.20.330 | Coifa em aço inoxidável com filtro e exaustor axial - área até 3,00 m² | M2 | 9.773,45 |  | 9.773,45
62.20.340 | Coifa em aço inoxidável com filtro e exaustor axial - área de 3,01 até 7,50 m² | M2 | 8.859,23 |  | 8.859,23
62.20.350 | Coifa em aço inoxidável com filtro e exaustor axial - área de 7,51 até 16,00 m² | M2 | 4.549,53 |  | 4.549,53
65 | RESFRIAMENTO E CONSERVACAO DE MATERIAL PERECIVEL
65.01 | Camara frigorifica para resfriado
65.01.210 | Câmara frigorífica para resfriados | M2 | 1.846,08 |  | 1.846,08
65.02 | Camara frigorifica para congelado
65.02.100 | Câmara frigorífica para congelados | M2 | 2.241,07 |  | 2.241,07
66 | SEGURANCA, VIGILANCIA E CONTROLE, EQUIPAMENTO E SISTEMA
66.02 | Controle de acessos e alarme
66.02.060 | Repetidora de sinais de ocorrências, do painel sinóptico da central de alarme | UN | 946,25 | 10,92 | 957,17
66.02.090 | Detector de metais, tipo portal, microprocessado | UN | 10.245,34 |  | 10.245,34
66.02.130 | Porteiro eletrônico com um interfone | CJ | 193,54 | 36,39 | 229,93
66.02.239 | Sistema eletrônico de automatização de portão deslizante, para esforços até 800 kg | CJ | 2.782,44 |  | 2.782,44
66.02.240 | Sistema eletrônico de automatização de portão deslizante, para esforços maior de 800 kg e até 1400 kg | CJ | 5.653,13 |  | 5.653,13
66.02.460 | Vídeo porteiro eletrônico colorido, com um interfone | CJ | 1.190,65 | 90,98 | 1.281,63
66.02.500 | Central de alarme microprocessada, para até 125 zonas | UN | 2.574,95 | 10,92 | 2.585,87
66.02.560 | Controlador de acesso com identificação por impressão digital (biometria) e software de gerenciamento | CJ | 2.545,04 | 497,62 | 3.042,66
66.08 | Equipamentos para sistema de seguranca, vigilancia e controle
66.08.061 | Mesa controladora híbrida para até 32 câmeras IPs, com teclado e joystick, compatível com sistema de CFTV, IP ou analógico | UN | 3.884,64 | 820,64 | 4.705,28
66.08.100 | Rack fechado padrão metálico, 19 x 12 Us x 470 mm | UN | 703,78 | 256,45 | 960,23
66.08.110 | Rack fechado padrão metálico, 19 x 20 Us x 470 mm | UN | 1.148,84 | 256,45 | 1.405,29
66.08.111 | Rack fechado de piso padrão metálico, 19 x 24 Us x 570 mm | UN | 1.039,64 | 256,45 | 1.296,09
66.08.115 | Rack fechado de piso padrão metálico, 19 x 44 Us x 770 mm | UN | 2.259,10 | 512,90 | 2.772,00
66.08.131 | Monitor LCD ou LED colorido, tela plana de 21,5" | UN | 925,70 | 8,18 | 933,88
66.08.240 | Filtro passivo e misturador de sinais VHF / UHF / CATV | UN | 9,82 | 18,20 | 28,02
66.08.258 | Ponto de acesso de dados (Access Point), uso interno, compatível com PoE 802.3af | UN | 1.283,43 | 145,56 | 1.428,99
66.08.260 | Modulador de canais VHF / UHF / CATV / CFTV | UN | 172,91 | 36,39 | 209,30
66.08.270 | Amplificador de linha VHF / UHF com conector de F-50 dB | UN | 449,50 | 10,92 | 460,42
66.08.324 | Câmera fixa colorida compacta com domo, para áreas internas e externas - 1,3 MP | UN | 891,90 | 150,62 | 1.042,52
66.08.326 | Câmera fixa colorida tipo bullet, para áreas internas e externas - 1,3 MP | UN | 3.369,98 | 150,62 | 3.520,60
66.08.328 | Câmera fixa colorida com domo, para áreas internas e externas - 5 MP | UN | 9.639,41 | 150,62 | 9.790,03
66.08.340 | Unidade de disco rígido (HD) externo de 5 TB | UN | 1.213,01 | 2,73 | 1.215,74
66.08.400 | Estação de monitoramento "WorkStation" para até 3 monitores - memória RAM de 8 GB | CJ | 9.867,78 | 194,78 | 10.062,56
66.08.401 | Estação de monitoramento "WorkStation" para até 3 monitores - memória RAM de 16 GB | CJ | 14.916,45 | 194,78 | 15.111,23
66.08.600 | Unidade gerenciadora digital de vídeo em rede (NVR) de até 8 câmeras IP, armazenamento de 6 TB, 1 interface de rede Fast Ethernet | UN | 1.175,75 | 129,85 | 1.305,60
66.08.610 | Unidade gerenciadora digital de vídeo em rede (NVR) de até 16 câmeras IP, armazenamento de 12 TB, 1 interface de rede Gigabit Ethernet e 4 entradas de alarme | UN | 1.485,54 | 194,78 | 1.680,32
66.08.620 | Unidade gerenciadora digital vídeo em rede (NVR) de até 32 câmeras IP, armazenamento de 48 TB, 2 interface de rede Gigabit Ethernet e 16 entradas de alarme | UN | 3.633,51 | 256,45 | 3.889,96
66.2 | Reparos, conservacoes e complementos - GRUPO 66
66.20.150 | Guia organizadora de cabos para rack, 19´ 1 U | UN | 17,99 | 10,25 | 28,24
66.20.170 | Guia organizadora de cabos para rack, 19´ 2 U | UN | 30,62 | 10,25 | 40,87
66.20.202 | Instalação de câmera fixa para CFTV | UN |  | 150,62 | 150,62
66.20.212 | Instalação de câmera móvel para CFTV | UN |  | 150,62 | 150,62
66.20.221 | Switch Gigabit para servidor central com 24 portas frontais e 2 portas SFP, capacidade 10 / 100 / 1000 Mbps | UN | 14.014,14 | 13,64 | 14.027,78
66.20.225 | Switch Gigabit 24 portas com capacidade de 10/100/1000/Mbps | UN | 2.355,31 | 13,64 | 2.368,95
67 | CAPTACAO, ADUCAO E TRATAMENTO DE AGUA E ESGOTO, EQUIPAMENTOS E SISTEMA
67.02 | Tratamento
67.02.160 | Medidor de vazão tipo calha Parshall com garganta W= 3´ | UN | 1.403,49 | 64,32 | 1.467,81
67.02.210 | Tela galvanizada revestida em poliamida, malha de 10 mm | M2 | 845,59 | 7,26 | 852,85
67.02.240 | Grade média em aço carbono, espaçamento de 2 cm com barras chatas de 1´ x 3/8´ | M2 | 1.990,57 | 7,26 | 1.997,83
67.02.280 | Cesto em chapa de aço inoxidável com espessura de 1,5 mm e furos de 1/2´ | UN | 785,33 | 3,63 | 788,96
67.02.301 | Peneira estática em poliéster reforçado de fibra de vidro (PRFV) com tela de aço inoxidável AISI 304, malha de 1,5 mm, vazão de 50 l/s | UN | 18.626,75 | 129,75 | 18.756,50
67.02.320 | Comporta em fibra de vidro (stop log) - espessura de 10 mm | M2 | 1.684,34 | 23,34 | 1.707,68
67.02.330 | Sistema de tratamento de águas cinzas e aproveitamento de águas pluviais, para reuso em fins não potáveis, vazão de 2 m³/h | UN | 88.643,40 |  | 88.643,40
67.02.400 | Tanque em fibra de vidro (PRFV) com quebra ondas, capacidade de 25.000 l e misturador interno vertical em aço inoxidável | UN | 46.539,56 | 210,81 | 46.750,37
67.02.410 | Sistema de tratamento de efluente por reator anaeróbio (UASB) e filtro aeróbio (FAS), para obras de segurança com vazão máxima horária 12 l/s | CJ | 399.721,81 |  | 399.721,81
67.02.502 | Elaboração de projeto de sistema de estação compacta de tratamento de esgoto para vazão máxima horária 12 l/s e atendimento classe II, assessoria, documentação e aprovação na CETESB | CJ | 5.073,09 | 46.817,02 | 51.890,11
67.02.503 | Elaboração de projeto de sistema de estação compacta de tratamento de esgoto para vazão máxima horária 12 l/s, atendimento classe II, tratamento de nitrogênio e fósforo, assessoria, documentação e aprovação na CETESB | CJ | 7.021,84 | 56.510,98 | 63.532,82
68 | ELETRIFICACAO, EQUIPAMENTOS E SISTEMA
68.01 | Posteamento
68.01.600 | Poste de concreto circular, 200 kg, H = 7,00 m | UN | 1.314,52 | 218,20 | 1.532,72
68.01.620 | Poste de concreto circular, 200 kg, H = 9,00 m | UN | 1.109,92 | 218,20 | 1.328,12
68.01.630 | Poste de concreto circular, 200 kg, H = 10,00 m | UN | 1.622,50 | 218,20 | 1.840,70
68.01.650 | Poste de concreto circular, 200 kg, H = 12,00 m | UN | 1.791,33 | 218,20 | 2.009,53
68.01.670 | Poste de concreto circular, 300 kg, H = 9,00 m | UN | 1.304,91 | 218,20 | 1.523,11
68.01.730 | Poste de concreto circular, 400 kg, H = 9,00 m | UN | 1.543,97 | 218,20 | 1.762,17
68.01.740 | Poste de concreto circular, 400 kg, H = 10,00 m | UN | 1.761,51 | 218,20 | 1.979,71
68.01.750 | Poste de concreto circular, 400 kg, H = 11,00 m | UN | 2.136,57 | 218,20 | 2.354,77
68.01.760 | Poste de concreto circular, 400 kg, H = 12,00 m | UN | 2.447,12 | 218,20 | 2.665,32
68.01.800 | Poste de concreto circular, 600 kg, H = 11,00 m | UN | 2.727,94 | 218,20 | 2.946,14
68.01.810 | Poste de concreto circular, 600 kg, H = 12,00 m | UN | 2.923,19 | 218,20 | 3.141,39
68.01.850 | Poste de concreto circular, 1000 kg, H = 12,00 m | UN | 4.099,16 | 218,20 | 4.317,36
68.02 | Estrutura especifica
68.02.010 | Estai | UN | 508,95 | 130,90 | 639,85
68.02.020 | Estrutura tipo M1 | UN | 389,22 | 157,08 | 546,30
68.02.030 | Estrutura tipo M2 | UN | 832,14 | 157,08 | 989,22
68.02.040 | Estrutura tipo N3 | UN | 1.042,10 | 235,62 | 1.277,72
68.02.050 | Estrutura tipo M1 - N3 | UN | 1.198,18 | 314,16 | 1.512,34
68.02.060 | Estrutura tipo M4 | UN | 1.849,43 | 235,62 | 2.085,05
68.02.070 | Estrutura tipo N2 | UN | 943,29 | 235,62 | 1.178,91
68.02.090 | Estrutura tipo N4 | UN | 1.843,68 | 314,16 | 2.157,84
68.02.100 | Armação secundária tipo 1C - 2R | UN | 91,02 | 104,72 | 195,74
68.02.110 | Armação secundária tipo 1C - 3R | UN | 98,36 | 104,72 | 203,08
68.02.120 | Armação secundária tipo 2C - 3R | UN | 164,28 | 130,90 | 295,18
68.02.140 | Armação secundária tipo 4C - 6R | UN | 328,56 | 157,08 | 485,64
68.2 | Reparos, conservacoes e complementos - GRUPO 68
68.20.010 | Recolocação de poste de madeira | UN | 205,89 | 171,98 | 377,87
68.20.040 | Braçadeira circular em aço carbono galvanizado, diâmetro nominal de 140 até 300 mm | UN | 45,71 | 12,73 | 58,44
68.20.050 | Cruzeta em aço carbono galvanizado perfil ´L´ 75 x 75 x 8 mm, comprimento 2500 mm | UN | 529,65 | 25,46 | 555,11
68.20.120 | Bengala em PVC para ramal de entrada, diâmetro de 32 mm | UN | 29,67 | 25,47 | 55,14
69 | TELEFONIA, LOGICA E TRANSMISSAO DE DADOS, EQUIPAMENTOS E SISTEMA
69.03 | Distribuicao e comando, caixas e equipamentos especificos
69.03.090 | Aparelho telefônico multifrequencial, com teclas ´FLASH´, ´HOOK´, ´PAUSE´, ´LND´, ´MODE´ | UN | 62,94 |  | 62,94
69.03.130 | Caixa subterrânea de entrada de telefonia, tipo R1 (600 x 350 x 500) mm, padrão TELEBRÁS, com tampa | UN | 369,92 | 44,96 | 414,88
69.03.140 | Caixa subterrânea de entrada de telefonia, tipo R2 (1070 x 520 x 500) mm, padrão TELEBRÁS, com tampa | UN | 774,51 | 95,61 | 870,12
69.03.310 | Caixa de tomada em poliamida e tampa para piso elevado, com 4 alojamentos para elétrica e até 8 alojamentos para telefonia e dados | UN | 168,80 | 14,56 | 183,36
69.03.340 | Conector RJ-45 fêmea - categoria 6 | UN | 32,76 | 5,46 | 38,22
69.03.360 | Conector RJ-45 fêmea - categoria 6A | UN | 143,10 | 5,46 | 148,56
69.03.400 | Central PABX híbrida de telefonia para 8 linhas tronco e 24 a 32 ramais digital e analógico | CJ | 5.298,37 |  | 5.298,37
69.03.410 | Central PABX híbrida de telefonia para 8 linhas tronco e 128 ramais digital e analógico | CJ | 23.281,01 |  | 23.281,01
69.03.420 | Central PABX híbrida de telefonia para 8 linhas tronco e 128 ramais digital e analógico, com recursos PBX Networking | CJ | 69.048,08 |  | 69.048,08
69.05 | Estabilizacao de tensao
69.05.010 | Estabilizador eletrônico de tensão, monofásico, com potência de 5 kVA | UN | 8.294,82 | 54,59 | 8.349,41
69.05.040 | Estabilizador eletrônico de tensão, monofásico, com potência de 10 kVA | UN | 11.205,47 | 54,59 | 11.260,06
69.05.230 | Estabilizador eletrônico de tensão, trifásico, com potência de 40 kVA | UN | 31.548,01 | 54,59 | 31.602,60
69.06 | Sistemas ininterruptos de energia
69.06.020 | Sistema ininterrupto de energia, trifásico on line de 10 kVA (220 V/220 V), com autonomia de 15 minutos | UN | 34.753,78 | 101,82 | 34.855,60
69.06.030 | Sistema ininterrupto de energia, trifásico on line de 20 kVA (220 V/208 V- 108 V), com autonomia 15 minutos | UN | 38.062,67 | 101,82 | 38.164,49
69.06.040 | Sistema ininterrupto de energia, trifásico on line senoidal de 15 kVA (208 V/110 V), com autonomia de 15 minutos | UN | 49.252,11 | 101,82 | 49.353,93
69.06.050 | Sistema ininterrupto de energia, monofásico, com potência de 2 kVA | UN | 4.736,79 | 72,78 | 4.809,57
69.06.080 | Sistema ininterrupto de energia, monofásico on line senoidal de 5 kVA (220 V/110 V), com autonomia de 15 minutos | UN | 12.685,17 | 101,82 | 12.786,99
69.06.100 | Sistema ininterrupto de energia, monofásico, com potência entre 5 a 7,5 kVA | UN | 18.825,41 | 72,78 | 18.898,19
69.06.110 | Sistema ininterrupto de energia, monofásico de 600 VA (127 V/127 V), com autonomia de 10 a 15 minutos | UN | 618,33 | 36,39 | 654,72
69.06.120 | Sistema ininterrupto de energia, trifásico on line senoidal de 10 kVA (220 V/110 V), com autonomia de 2 horas | UN | 40.545,71 | 101,82 | 40.647,53
69.06.200 | Sistema ininterrupto de energia, trifásico on line de 20 kVA (220/127 V), com autonomia de 15 minutos | UN | 52.140,68 | 101,82 | 52.242,50
69.06.210 | Sistema ininterrupto de energia, trifásico on line de 60 kVA (220/127 V), com autonomia de 15 minutos | UN | 120.943,81 | 101,82 | 121.045,63
69.06.220 | Sistema ininterrupto de energia, trifásico on line de 80 kVA (220/127 V), com autonomia de 15 minutos | UN | 128.377,25 | 101,82 | 128.479,07
69.06.240 | Sistema ininterrupto de energia, trifásico on line de 20 kVA (380/220 V), com autonomia de 15 minutos | UN | 51.149,82 | 101,82 | 51.251,64
69.06.280 | Sistema ininterrupto de energia, trifásico on line senoidal de 5 kVA (220/110 V), com autonomia de 15 minutos | UN | 23.183,21 | 101,82 | 23.285,03
69.06.290 | Sistema ininterrupto de energia, trifásico on line senoidal de 10 kVA (220/110 V), com autonomia de 10 a 15 minutos | UN | 33.206,60 | 101,82 | 33.308,42
69.06.300 | Sistema ininterrupto de energia, trifásico on line senoidal de 50 kVA (220/110 V), com autonomia de 15 minutos | UN | 78.874,09 | 101,82 | 78.975,91
69.06.320 | Sistema ininterrupto de energia, trifásico on line senoidal de 7,5 kVA (220/110 V), com autonomia de 15 minutos | UN | 30.035,37 | 101,82 | 30.137,19
69.06.390 | Sistema ininterrupto de energia, trifásico on line senoidal de 40 kVA (380/220 V), com autonomia de 15 minutos | UN | 76.725,34 | 101,82 | 76.827,16
69.08 | Equipamentos para informatica
69.08.010 | Distribuidor interno óptico - 1 U para até 24 fibras | UN | 660,29 | 41,79 | 702,08
69.09 | Sistema de rede
69.09.250 | Patch cords de 1,50 ou 3,00 m - RJ-45 / RJ-45 - categoria 6A | UN | 45,55 | 7,27 | 52,82
69.09.260 | Patch panel de 24 portas - categoria 6 | UN | 680,64 | 29,12 | 709,76
69.09.300 | Voice panel de 50 portas - categoria 3 | UN | 528,88 | 29,12 | 558,00
69.09.360 | Patch cords de 2,00 ou 3,00 m - RJ-45 / RJ-45 - categoria 6A | UN | 150,63 | 7,27 | 157,90
69.09.370 | Transceptor Gigabit SX - LC conectável de formato pequeno (SFP) | UN | 1.356,08 | 2,73 | 1.358,81
69.1 | Telecomunicacoes
69.10.130 | Amplificador de potência para VHF e CATV-50 dB, frequência 40 a 550 MHz | UN | 481,92 | 16,72 | 498,64
69.10.140 | Antena parabólica com captador de sinais e modulador de áudio e vídeo | CJ | 460,77 | 291,12 | 751,89
69.2 | Reparos, conservacoes e complementos - GRUPO 69
69.20.010 | Arame de espinar em aço inoxidável nu, para TV a cabo | M | 0,59 | 3,64 | 4,23
69.20.040 | Isolador roldana em porcelana de 72 x 72 mm | UN | 6,14 | 7,27 | 13,41
69.20.050 | Suporte para isolador roldana tipo DM, padrão TELEBRÁS | UN | 2,19 | 7,27 | 9,46
69.20.070 | Fita em aço inoxidável para poste de 0,50 m x 19 mm, com fecho em aço inoxidável | UN | 2,64 | 7,27 | 9,91
69.20.100 | Tampa para caixa R1, padrão TELEBRÁS | UN | 261,21 | 8,00 | 269,21
69.20.110 | Tampa para caixa R2, padrão TELEBRÁS | UN | 580,12 | 8,00 | 588,12
69.20.130 | Bloco de ligação interna para 10 pares, BLI-10 | UN | 4,95 | 12,73 | 17,68
69.20.140 | Bloco de ligação com engate rápido para 10 pares, BER-10 | UN | 19,01 | 12,73 | 31,74
69.20.170 | Calha de aço com 4 tomadas 2P+T - 250 V, com cabo | UN | 67,18 | 1,45 | 68,63
69.20.180 | Cordão óptico duplex, multimodo com conector LC/LC - 2,5 m | UN | 171,94 | 8,35 | 180,29
69.20.200 | Bandeja fixa para rack, 19" x 500 mm | UN | 71,43 | 5,45 | 76,88
69.20.210 | Bandeja fixa para rack, 19" x 800 mm | UN | 96,23 | 5,45 | 101,68
69.20.220 | Bandeja deslizante para rack, 19" x 800 mm | UN | 161,33 | 5,45 | 166,78
69.20.230 | Calha de aço com 8 tomadas 2P+T - 250 V, com cabo | UN | 76,67 | 1,45 | 78,12
69.20.240 | Calha de aço com 12 tomadas 2P+T - 250 V, com cabo | UN | 91,19 | 1,45 | 92,64
69.20.248 | Painel frontal cego - 19" x 1 U | UN | 9,44 | 2,90 | 12,34
69.20.250 | Painel frontal cego - 19" x 2 U | UN | 10,95 | 2,90 | 13,85
69.20.260 | Protetor de surto híbrido para rede de telecomunicações | UN | 20,44 | 13,79 | 34,23
69.20.270 | Divisor interno com 1 entrada e 2 saídas - 75 Ohms | UN | 8,12 | 8,35 | 16,47
69.20.280 | Divisor interno com 1 entrada e 4 saídas - 75 Ohms | UN | 12,99 | 8,35 | 21,34
69.20.290 | Tomada blindada para VHF/UHF, CATV e FM, frequência 5 MHz a 1 GHz | UN | 10,24 | 8,35 | 18,59
69.20.300 | Bloco de distribuição com protetor de surtos, para 10 pares, BTDG-10 | UN | 25,72 | 14,08 | 39,80
69.20.340 | Tomada para TV, tipo pino Jack, com placa | UN | 10,61 | 7,27 | 17,88
69.20.350 | Caixa de emenda ventilada, em polipropileno, para até 200 pares | UN | 146,30 | 25,46 | 171,76
70 | SINALIZACAO VIARIA
70.01 | Dispositivo viario
70.01.001 | Faixa elevada para travessia de pedestres | M2 | 128,69 | 16,20 | 144,89
70.01.010 | Ondulação transversal - lombada tipo A | M2 | 189,53 | 25,76 | 215,29
70.01.011 | Ondulação transversal - lombada tipo B | M2 | 354,68 | 62,42 | 417,10
70.01.050 | Defensa semimaleavel simples | M | 91,65 | 10,44 | 102,09
70.01.060 | Terminal absorvedor de impacto não direcionável | CJ | 9.831,11 |  | 9.831,11
70.02 | Sinalizacao horizontal
70.02.001 | Limpeza, pré marcação e pré pintura de solo | M2 | 66,50 |  | 66,50
70.02.010 | Sinalização horizontal com tinta vinílica ou acrílica | M2 | 27,79 |  | 27,79
70.02.012 | Sinalização horizontal em laminado elastoplástico retrorefletivo e antiderrapante, para faixas | M2 | 166,87 |  | 166,87
70.02.013 | Sinalização horizontal em laminado elastoplástico retrorefletivo e antiderrapante, para símbolos e letras | M2 | 208,59 |  | 208,59
70.02.014 | Sinalização horizontal em massa termoplástica à quente por aspersão, espessura de 1,5 mm, para faixas | M2 | 68,76 |  | 68,76
70.02.016 | Sinalização horizontal em massa termoplástica à quente por extrusão, espessura de 3,0 mm, para faixas | M2 | 99,61 |  | 99,61
70.02.017 | Sinalização horizontal em massa termoplástica à quente por extrusão, espessura de 3,0 mm, para legendas | M2 | 117,91 |  | 117,91
70.02.020 | Sinalização horizontal em plástico a frio manual, para faixas | M2 | 198,60 |  | 198,60
70.02.021 | Sinalização horizontal em termoplástico de alto relevo | M2 | 196,85 |  | 196,85
70.02.022 | Sinalização horizontal em tinta a base de resina acrílica emulsionada em água | M2 | 33,04 |  | 33,04
70.03 | Sinalizacao vertical
70.03.001 | Placa para sinalização viária em chapa de aço, totalmente refletiva com película IA/IA - área até 2,0 m² | M2 | 853,98 | 18,76 | 872,74
70.03.003 | Placa para sinalização viária em chapa de aço, totalmente refletiva com película III/III - área até 2,0 m² | M2 | 900,62 | 18,76 | 919,38
70.03.006 | Placa para sinalização viária em chapa de alumínio, totalmente refletiva com película IA/IA - área até 2,0 m² | M2 | 1.044,34 | 18,76 | 1.063,10
70.03.008 | Placa para sinalização viária em chapa de alumínio, totalmente refletiva com película III/III - área até 2,0 m² | M2 | 1.102,31 | 18,76 | 1.121,07
70.03.009 | Placa para sinalização viária em chapa de alumínio, totalmente refletiva com película III/III - área maior que 2,0 m² | M2 | 1.310,23 | 18,76 | 1.328,99
70.03.010 | Placa para sinalização viária em alumínio composto, totalmente refletiva com película IA/IA - área até 2,0 m² | M2 | 837,87 | 28,14 | 866,01
70.03.012 | Placa para sinalização viária em alumínio composto, totalmente refletiva com película III/III - área até 2,0 m² | M2 | 902,90 | 28,14 | 931,04
70.03.013 | Placa para sinalização viária em alumínio composto, totalmente refletiva com película III/III - área maior que 2,0 m² | M2 | 1.071,46 | 28,14 | 1.099,60
70.04 | Coluna cônica
70.04.001 | Coluna simples (PP), diâmetro de 2 1/2" e comprimento de 3,6 m | UN | 1.052,86 | 80,96 | 1.133,82
70.04.002 | Coluna simples (P-51), para fixação de placa de orientação | UN | 2.534,29 | 80,96 | 2.615,25
70.04.003 | Coluna dupla (P-53) para fixação de placa de orientação | UN | 3.834,04 | 138,57 | 3.972,61
70.04.004 | Coluna (P-57) para fixação de placa de orientação, com braço projetado | UN | 3.182,24 | 80,96 | 3.263,20
70.04.005 | Braço (P-55) para fixação em poste de concreto | UN | 1.920,74 | 50,91 | 1.971,65
70.04.006 | Coluna dupla (PP), diâmetro de 2 x 2 1/2' e comprimento de 3,6 m | UN | 1.790,98 | 80,96 | 1.871,94
70.04.007 | Coluna semafórica simples 101 mm x 6 m | UN | 2.394,50 | 80,96 | 2.475,46
70.05 | Sinalizacao semaforica e complementar
70.05.001 | Botoeira convencional para pedestre | UN | 330,00 | 17,33 | 347,33
70.05.002 | Botoeira sonora para deficientes visuais | UN | 3.283,16 | 38,51 | 3.321,67
70.05.006 | Luminária LED 20W com braço, para travessia de pedestre | UN | 1.215,81 | 25,46 | 1.241,27
70.05.011 | Grupo focal para pedestre com lâmpada LED e contador regressivo | UN | 1.886,67 | 436,50 | 2.323,17
70.05.020 | Grupo focal veicular com lâmpada LED, com anteparo e suportes de fixação | UN | 5.376,89 | 509,28 | 5.886,17
70.06 | Tachas e tachoes
70.06.001 | Segregador (bate rodas) refletivo | UN | 74,97 | 8,35 | 83,32
70.06.010 | Tacha refletiva de vidro temperado | UN | 21,28 | 6,26 | 27,54
70.06.011 | Tacha tipo I bidirecional refletiva | UN | 11,64 | 6,26 | 17,90
70.06.012 | Tacha tipo I monodirecional refletiva | UN | 10,09 | 6,26 | 16,35
70.06.013 | Tacha tipo II bidirecional refletiva | UN | 15,55 | 6,26 | 21,81
70.06.014 | Tacha tipo II monodirecional refletiva | UN | 12,13 | 6,26 | 18,39
70.06.020 | Tachão tipo I bidirecional refletivo | UN | 33,07 | 6,98 | 40,05
70.06.021 | Tachão tipo I monodirecional refletivo | UN | 29,54 | 6,98 | 36,52
97 | SINALIZACAO E COMUNICACAO VISUAL
97.02 | Placas, porticos e obeliscos arquitetônicos
97.02.030 | Placa comemorativa em aço inoxidável escovado | M2 | 7.878,26 | 64,32 | 7.942,58
97.02.036 | Placa de identificação em PVC com texto em vinil | M2 | 291,96 | 64,32 | 356,28
97.02.190 | Placa de identificação em acrílico com texto em vinil | M2 | 1.888,21 | 64,32 | 1.952,53
97.02.193 | Placa de sinalização em PVC fotoluminescente (200x200mm), com indicação de equipamentos de alarme, detecção e extinção de incêndio | UN | 8,72 | 4,66 | 13,38
97.02.194 | Placa de sinalização em PVC fotoluminescente (150x150mm), com indicação de equipamentos de combate à incêndio e alarme | UN | 5,88 | 4,66 | 10,54
97.02.195 | Placa de sinalização em PVC fotoluminescente (240x120mm), com indicação de rota de evacuação e saída de emergência | UN | 6,32 | 4,66 | 10,98
97.02.196 | Placa de sinalização em PVC fotoluminescente, com identificação de pavimentos | UN | 6,34 | 4,66 | 11,00
97.02.197 | Placa de sinalização em PVC, com indicação de alerta | UN | 6,91 | 4,66 | 11,57
97.02.198 | Placa de sinalização em PVC, com indicação de proibição normativa | UN | 5,86 | 4,66 | 10,52
97.02.210 | Placa de sinalização em PVC para ambientes | UN | 177,02 | 2,65 | 179,67
97.03 | Pintura de letras e pictogramas
97.03.010 | Sinalização com pictograma em tinta acrílica | UN | 8,67 | 40,67 | 49,34
97.05 | Placas, porticos e sinalizacao viaria
97.05.070 | Manta de borracha para sinalização em estacionamento e proteção de coluna e parede, de 1000 x 750 mm e espessura 10 mm | UN | 102,90 | 5,47 | 108,37
97.05.080 | Cantoneira de borracha para sinalização em estacionamento e proteção de coluna, de 750 x 100 x 100 mm e espessura 10 mm | UN | 33,31 | 1,13 | 34,44
97.05.130 | Colocação de placa em suporte de madeira / metálico - solo | M2 | 51,21 |  | 51,21
97.05.140 | Suporte de perfil metálico galvanizado | KG | 20,87 |  | 20,87
98 | ARQUITETURA DE INTERIORES
98.02 | Mobiliario
98.02.210 | Banco de madeira com encosto e pés em ferro fundido pintado | UN | 591,48 |  | 591,48

## 200 ONERADO
COMPANHIA DE DESENVOLVIMENTO HABITACIONAL E URBANO
DO ESTADO DE SÃO PAULO
BOLETIM REFERENCIAL DE CUSTOS - TABELA DE SERVIÇOS
SEM DESONERAÇÃO
Versão 200
|  |  |  | Data Base: | NOV/25
|  | BDI : | 0% | L.S.: | 128.2%
Referência | Descrição | Un | Material | Mão de Obra | Custo Total
01 | SERVICO TECNICO ESPECIALIZADO
01.02 | Parecer técnico
01.02.071 | Parecer técnico de fundações, contenções e recomendações gerais, para empreendimentos com área construída até 1.000 m² | UN |  | 7204.93 | 7204.93 | 15
01.02.081 | Parecer técnico de fundações, contenções e recomendações gerais, para empreendimentos com área construída de 1.001 a 2.000 m² | UN |  | 9581.15 | 9581.15 | 15
01.02.091 | Parecer técnico de fundações, contenções e recomendações gerais, para empreendimentos com área construída de 2.001 a 5.000 m² | UN |  | 16366.75 | 16366.75 | 15
01.02.101 | Parecer técnico de fundações, contenções e recomendações gerais, para empreendimentos com área construída de 5.001 a 10.000 m² | UN |  | 22440.73 | 22440.73 | 15
01.02.111 | Parecer técnico de fundações, contenções e recomendações gerais, para empreendimentos com área construída acima de 10.000 m² | UN |  | 26151.21 | 26151.21 | 15
01.06 | Projeto de instalações elétricas
01.06.021 | Elaboração de projeto de adequação de entrada de energia elétrica junto a concessionária, com medição em baixa tensão e demanda até 75 kVA | UN |  | 9202.36 | 9202.36 | 15
01.06.031 | Elaboração de projeto de adequação de entrada de energia elétrica junto a concessionária, com medição em média tensão, subestação simplificada e demanda de 75 kVA a 300 kVA | UN |  | 15587.22 | 15587.22 | 15
01.06.032 | Elaboração de projeto de adequação de entrada de energia elétrica junto a concessionária, com medição em média tensão e demanda de 75 kVA a 300 kVA | UN |  | 21092.24 | 21092.24 | 15
01.06.041 | Elaboração de projeto de adequação de entrada de energia elétrica junto a concessionária, com medição em média tensão e demanda acima de 300 kVA a 2 MVA | UN |  | 28055 | 28055 | 15
01.17 | Projeto executivo
01.17.031 | Projeto executivo de arquitetura em formato A1 | UN |  | 3624.6 | 3624.6 | 15
01.17.041 | Projeto executivo de arquitetura em formato A0 | UN |  | 4900.14 | 4900.14 | 15
01.17.051 | Projeto executivo de estrutura em formato A1 | UN |  | 2658.26 | 2658.26 | 15
01.17.061 | Projeto executivo de estrutura em formato A0 | UN |  | 3637.02 | 3637.02 | 15
01.17.071 | Projeto executivo de instalações hidráulicas em formato A1 | UN |  | 1141.18 | 1141.18 | 15
01.17.081 | Projeto executivo de instalações hidráulicas em formato A0 | UN |  | 1519.09 | 1519.09 | 15
01.17.111 | Projeto executivo de instalações elétricas em formato A1 | UN |  | 1267.26 | 1267.26 | 15
01.17.121 | Projeto executivo de instalações elétricas em formato A0 | UN |  | 1757.15 | 1757.15 | 15
01.17.151 | Projeto executivo de climatização em formato A1 | UN |  | 2439.23 | 2439.23 | 15
01.17.161 | Projeto executivo de climatização em formato A0 | UN |  | 3324.97 | 3324.97 | 15
01.17.171 | Projeto executivo de chuveiros automáticos em formato A1 | UN |  | 2105.98 | 2105.98 | 15
01.17.181 | Projeto executivo de chuveiros automáticos em formato A0 | UN |  | 2722.06 | 2722.06 | 15
01.20 | Levantamento topográfico e geofísico
01.20.010 | Taxa de mobilização e desmobilização de equipamentos para execução de levantamento topográfico | TX | 1150.83 |  | 1150.83 | 15
01.20.280 | Levantamento planimétrico de área pavimentada para veículo e pedestre | M2 | 0.07 | 0.18 | 0.25 | 15
01.20.691 | Levantamento planimétrico cadastral com áreas ocupadas predominantemente por comunidades - área até 20.000 m² (mínimo de 3.500 m²) | M2 | 0.41 | 0.59 | 1 | 15
01.20.701 | Levantamento planimétrico cadastral com áreas ocupadas predominantemente por comunidades - área acima de 20.000 m² até 200.000 m² | M2 | 0.32 | 0.46 | 0.78 | 15
01.20.711 | Levantamento planimétrico cadastral com áreas ocupadas predominantemente por comunidades - área acima de 200.000 m² | M2 | 0.27 | 0.37 | 0.64 | 15
01.20.721 | Levantamento planimétrico cadastral com áreas até 50% de ocupação - área até 20.000 m² (mínimo de 3.500 m²) | M2 | 0.37 | 0.51 | 0.88 | 15
01.20.731 | Levantamento planimétrico cadastral com áreas até 50% de ocupação - área acima de 20.000 m² até 200.000 m² | M2 | 0.17 | 0.57 | 0.74 | 15
01.20.741 | Levantamento planimétrico cadastral com áreas até 50% de ocupação - área acima de 200.000 m² | M2 | 0.23 | 0.32 | 0.55 | 15
01.20.751 | Levantamento planimétrico cadastral com áreas acima de 50% de ocupação - área até 20.000 m² (mínimo de 4.000 m²) | M2 | 0.32 | 0.46 | 0.78 | 15
01.20.761 | Levantamento planimétrico cadastral com áreas acima de 50% de ocupação - área acima de 20.000 m² até 200.000 m² | M2 | 0.28 | 0.4 | 0.68 | 15
01.20.771 | Levantamento planimétrico cadastral com áreas acima de 50% de ocupação - área acima de 200.000 m² | M2 | 0.27 | 0.38 | 0.65 | 15
01.20.781 | Levantamento planialtimétrico cadastral com áreas ocupadas predominantemente por comunidades - área até 20.000 m² (mínimo de 3.500 m²) | M2 | 0.45 | 0.63 | 1.08 | 15
01.20.791 | Levantamento planialtimétrico cadastral com áreas ocupadas predominantemente por comunidades - área acima de 20.000 m² até 200.000 m² | M2 | 0.36 | 0.5 | 0.86 | 15
01.20.801 | Levantamento planialtimétrico cadastral com áreas ocupadas predominantemente por comunidades - área acima de 200.000 m² | M2 | 0.28 | 0.4 | 0.68 | 15
01.20.811 | Levantamento planialtimétrico cadastral com áreas até 50% de ocupação - área até 20.000 m² (mínimo de 4.000 m²) | M2 | 0.37 | 0.53 | 0.9 | 15
01.20.821 | Levantamento planialtimétrico cadastral com áreas até 50% de ocupação - área acima de 20.000 m² até 200.000 m² | M2 | 0.31 | 0.44 | 0.75 | 15
01.20.831 | Levantamento planialtimétrico cadastral com áreas até 50% de ocupação - área acima de 200.000 m² | M2 | 0.26 | 0.37 | 0.63 | 15
01.20.841 | Levantamento planialtimétrico cadastral com áreas acima de 50% de ocupação - área até 20.000 m² (mínimo de 3.500 m²) | M2 | 0.44 | 0.62 | 1.06 | 15
01.20.851 | Levantamento planialtimétrico cadastral com áreas acima de 50% de ocupação - área acima de 20.000 m² até 200.000 m² | M2 | 0.29 | 0.41 | 0.7 | 15
01.20.861 | Levantamento planialtimétrico cadastral com áreas acima de 50% de ocupação - área acima de 200.000 m² | M2 | 0.18 | 0.44 | 0.62 | 15
01.20.871 | Levantamento planialtimétrico cadastral em área rural até 2 alqueires (mínimo de 10.000 m²) | M2 | 0.19 | 0.25 | 0.44 | 15
01.20.881 | Levantamento planialtimétrico cadastral em área rural acima de 2 até 5 alqueires | M2 | 0.14 | 0.2 | 0.34 | 15
01.20.891 | Levantamento planialtimétrico cadastral em área rural acima de 5 até 10 alqueires | M2 | 0.1 | 0.14 | 0.24 | 15
01.20.901 | Levantamento planialtimétrico cadastral em área rural acima de 10 alqueires | M2 | 0.09 | 0.12 | 0.21 | 15
01.20.911 | Transporte de referência de nível (RN) - classe IIN (mínimo de 2 km) | KM | 603.67 | 752.76 | 1356.43 | 15
01.20.921 | Implantação de marcos através de levantamento com GPS (mínimo de 3 marcos) | UN | 711.95 | 514.39 | 1226.34 | 15
01.21 | Estudo geotecnico (sondagem)
01.21.010 | Taxa de mobilização e desmobilização de equipamentos para execução de sondagem | TX | 1342.33 |  | 1342.33 | 15
01.21.090 | Taxa de mobilização e desmobilização de equipamentos para execução de sondagem rotativa | TX | 6995.32 |  | 6995.32 | 15
01.21.100 | Sondagem do terreno a trado | M | 104.58 |  | 104.58 | 15
01.21.110 | Sondagem do terreno à percussão (mínimo de 30 m) | M | 91.32 |  | 91.32 | 15
01.21.120 | Sondagem do terreno rotativa em solo | M | 412.79 |  | 412.79 | 15
01.21.130 | Sondagem do terreno rotativa em rocha | M | 653.01 |  | 653.01 | 15
01.21.140 | Sondagem do terreno à percussão com a utilização de torquímetro (mínimo de 30 m) | M | 101.61 |  | 101.61 | 15
01.23 | Tratamento, recuperação e trabalhos especiais em concreto
01.23.010 | Taxa de mobilização e desmobilização de equipamentos para execução de corte em concreto armado | TX | 421.15 |  | 421.15 | 15
01.23.020 | Limpeza de armadura com escova de aço | M2 | 3.09 | 6.81 | 9.9 | 15
01.23.030 | Preparo de ponte de aderência com adesivo a base de epóxi | M2 | 100.85 | 50.35 | 151.2 | 15
01.23.056 | Tratamento de armadura com produto anticorrosivo a base de zinco | M2 | 22.13 | 48.01 | 70.14 | 15
01.23.060 | Corte de concreto deteriorado inclusive remoção dos detritos | M2 |  | 34.07 | 34.07 | 15
01.23.070 | Demarcação de área com disco de corte diamantado | M | 1.07 | 5.03 | 6.1 | 15
01.23.100 | Demolição de concreto armado com preservação de armadura, para reforço e recuperação estrutural | M3 |  | 514.15 | 514.15 | 15
01.23.140 | Furação de 1 1/4´ em concreto armado | M | 270.07 |  | 270.07 | 15
01.23.150 | Furação de 1 1/2´ em concreto armado | M | 272.4 |  | 272.4 | 15
01.23.160 | Furação de 2 1/4´ em concreto armado | M | 377.36 |  | 377.36 | 15
01.23.190 | Furação de 2 1/2´ em concreto armado | M | 387.85 |  | 387.85 | 15
01.23.200 | Taxa de mobilização e desmobilização de equipamentos para execução de perfuração em concreto | TX | 227.04 |  | 227.04 | 15
01.23.221 | Furação para até 10mm x 100mm em concreto armado, inclusive colagem de armadura (para até 8mm) | UN | 13.6 |  | 13.6 | 15
01.23.222 | Furação para 12,5mm x 100mm em concreto armado, inclusive colagem de armadura (para 10mm) | UN | 15.81 |  | 15.81 | 15
01.23.223 | Furação para 16mm x 100mm em concreto armado, inclusive colagem de armadura (para 12,5mm) | UN | 16.31 |  | 16.31 | 15
01.23.231 | Furação para até 10mm x 150mm em concreto armado, inclusive colagem de armadura (para até 8mm) | UN | 21.13 |  | 21.13 | 15
01.23.232 | Furação para 12,5mm x 150mm em concreto armado, inclusive colagem de armadura (para 10mm) | UN | 21.92 |  | 21.92 | 15
01.23.233 | Furação para 16mm x 150mm em concreto armado, inclusive colagem de armadura (para 12,5mm) | UN | 25.63 |  | 25.63 | 15
01.23.234 | Furação para 20mm x 150mm em concreto armado, inclusive colagem de armadura (para 16mm) | UN | 27.79 |  | 27.79 | 15
01.23.236 | Furação para até 10mm x 200mm em concreto armado, inclusive colagem de armadura (para 8mm) | UN | 27.31 |  | 27.31 | 15
01.23.237 | Furação para 12,5mm x 200mm em concreto armado, inclusive colagem de armadura (para 10mm) | UN | 30.14 |  | 30.14 | 15
01.23.238 | Furação para 16mm x 200mm em concreto armado, inclusive colagem de armadura (para 12,5mm) | UN | 31.4 |  | 31.4 | 15
01.23.239 | Furação para 20mm x 200mm em concreto armado, inclusive colagem de armadura (para 16mm) | UN | 37.04 |  | 37.04 | 15
01.23.254 | Furação de 1´ em concreto armado | M | 272.73 |  | 272.73 | 15
01.23.260 | Furação de 2´ em concreto armado | M | 411.12 |  | 411.12 | 15
01.23.264 | Furação de 3´ em concreto armado | M | 416.42 |  | 416.42 | 15
01.23.270 | Furação de 4´ em concreto armado | M | 440.28 |  | 440.28 | 15
01.23.274 | Furação de 5´ em concreto armado | M | 461.56 |  | 461.56 | 15
01.23.280 | Furação de 6´ em concreto armado | M | 591.46 |  | 591.46 | 15
01.23.510 | Corte vertical em concreto armado, espessura de 15 cm | M | 226.39 |  | 226.39 | 15
01.23.700 | Taxa de mobilização e desmobilização para reforço estrutural com fibra de carbono | TX | 1629.92 | 4622.41 | 6252.33 | 15
01.23.701 | Preparação de substrato para colagem de fibra de carbono, mediante lixamento e/ou apicoamento e escovação | M2 | 7.49 | 49.21 | 56.7 | 15
01.23.702 | Fibra de carbono para reforço estrutural de alta resistência - 300 g/m² | M2 | 163.19 | 350.18 | 513.37 | 15
01.27 | Estudo e programa ambientais
01.27.011 | Projeto e implementação de gerenciamento integrado de resíduos sólidos e gestão de perdas | UN | 196.55 | 10213.45 | 10410 | 15
01.27.021 | Projeto e implementação de educação ambiental | UN | 196.55 | 13680.99 | 13877.54 | 15
01.27.031 | Projeto e implementação de controle ambiental de obra | UN | 196.55 | 12105.6 | 12302.15 | 15
01.27.041 | Laudo de caracterização de vegetação | UN | 569.3 | 28190.53 | 28759.83 | 15
01.27.051 | Laudo de caracterização da fauna associada à flora | UN | 569.3 | 43257.71 | 43827.01 | 15
01.27.061 | Projeto e implementação de monitoramento da fauna durante a obra | UN | 569.3 | 17148.56 | 17717.86 | 15
01.27.071 | Laudo de autodepuração | UN | 462.8 | 20582.26 | 21045.06 | 15
01.27.091 | Estudo de impacto de vizinhança, em área urbana até 10.000 m² | UN | 281.75 | 33337.13 | 33618.88 | 15
01.28 | Poço profundo
01.28.010 | Taxa de mobilização e desmobilização de equipamentos para execução de perfuração para poço profundo - profundidade até 200 m | TX | 8405.03 |  | 8405.03 | 15
01.28.020 | Taxa de mobilização e desmobilização de equipamentos para execução de perfuração para poço profundo - profundidade acima de 200 m e até 300 m | TX | 13648.77 |  | 13648.77 | 15
01.28.030 | Taxa de mobilização e desmobilização de equipamentos para execução de perfuração para poço profundo - profundidade acima de 300 m | TX | 13560.03 |  | 13560.03 | 15
01.28.040 | Perfuração rotativa para poço profundo em camadas de solos sedimentares, diâmetro de 8 1/2" (215,90 mm) | M | 732.99 |  | 732.99 | 15
01.28.050 | Perfuração rotativa para poço profundo em aluvião, arenito, ou solos sedimentados em geral, diâmetro de 10" (250 mm) | M | 517.99 |  | 517.99 | 15
01.28.060 | Perfuração rotativa para poço profundo em aluvião, arenito, ou solos sedimentados em geral, diâmetro de 12" (300 mm) | M | 1288.52 |  | 1288.52 | 15
01.28.070 | Perfuração rotativa para poço profundo em aluvião, arenito, ou solos sedimentados em geral, diâmetro de 14" (350 mm) | M | 1394.38 |  | 1394.38 | 15
01.28.080 | Perfuração rotativa para poço profundo em aluvião, arenito, ou solos sedimentados em geral, diâmetro de 16" (400 mm) | M | 1733.69 |  | 1733.69 | 15
01.28.090 | Perfuração rotativa para poço profundo em aluvião, arenito, ou solos sedimentados em geral, diâmetro de 18" (450 mm) | M | 2219.14 |  | 2219.14 | 15
01.28.100 | Perfuração rotativa para poço profundo em aluvião, arenito, ou solos sedimentados em geral, diâmetro de 20" (500 mm) | M | 2510.5 |  | 2510.5 | 15
01.28.110 | Perfuração rotativa para poço profundo em aluvião, arenito, ou solos sedimentados em geral, diâmetro de 22" (550 mm) | M | 2703.52 |  | 2703.52 | 15
01.28.120 | Perfuração rotativa para poço profundo em aluvião, arenito, ou solos sedimentados em geral, diâmetro de 26" (650 mm) | M | 3295.88 |  | 3295.88 | 15
01.28.130 | Perfuração rotativa para poço profundo em solos e/ou rocha metassedimentar alterada em geral, diâmetro de 20" (508 mm) | M | 391.47 |  | 391.47 | 15
01.28.140 | Perfuração roto-pneumática para poço profundo em rocha metassedimentar em geral, diâmetro de 12 1/4" (311,15 mm) | M | 1870.52 |  | 1870.52 | 15
01.28.150 | Perfuração rotativa para poço profundo em rocha sã (basalto), diâmetro de 14" (350 mm) | M | 7341.72 |  | 7341.72 | 15
01.28.160 | Perfuração rotativa para poço profundo em rocha alterada (basalto alterado), diâmetro de 8" (200 mm) | M | 380.44 |  | 380.44 | 15
01.28.170 | Perfuração rotativa para poço profundo em rocha alterada (basalto alterado), diâmetro de 10" (250 mm) | M | 495.41 |  | 495.41 | 15
01.28.180 | Perfuração rotativa para poço profundo em rocha alterada (basalto alterado), diâmetro de 12" (300 mm) | M | 591.66 |  | 591.66 | 15
01.28.190 | Perfuração roto-pneumática para poço profundo em rocha sã (basalto), diâmetro de 6" (150 mm) | M | 340.4 |  | 340.4 | 15
01.28.200 | Perfuração roto-pneumática para poço profundo em rocha sã (basalto), diâmetro de 8" (200 mm) | M | 562.33 |  | 562.33 | 15
01.28.210 | Perfuração roto-pneumática para poço profundo em rocha sã (basalto), diâmetro de 10" (250 mm) | M | 829.02 |  | 829.02 | 15
01.28.220 | Perfuração roto-pneumática para poço profundo em rocha sã (basalto), diâmetro de 12" (300 mm) | M | 2100.49 |  | 2100.49 | 15
01.28.230 | Perfuração roto-pneumática para poço profundo em rocha sã (basalto), diâmetro de 14" (350 mm) | M | 2669.94 |  | 2669.94 | 15
01.28.240 | Perfuração roto-pneumática para poço profundo em rocha sã (basalto), diâmetro de 18" (450 mm) | M | 3017.1 |  | 3017.1 | 15
01.28.250 | Revestimento interno de poço profundo tubo liso em aço galvanizado, diâmetro de 6" (152,40 mm) - união solda | M | 831.54 |  | 831.54 | 15
01.28.260 | Revestimento interno de poço profundo tubo PVC geomecânico nervurado standard, diâmetro de 6" (150 mm) | M | 459.29 |  | 459.29 | 15
01.28.270 | Revestimento interno de poço profundo tubo PVC geomecânico nervurado reforçado, diâmetro de 8" (200 mm) | M | 856.79 |  | 856.79 | 15
01.28.280 | Revestimento interno de poço profundo tubo de aço preto, diâmetro de 6" (152,40 mm) | M | 868.29 |  | 868.29 | 15
01.28.290 | Revestimento interno de poço profundo tubo preto DIN 2440, diâmetro de 6" (150 mm) | M | 648.99 |  | 648.99 | 15
01.28.300 | Revestimento interno de poço profundo tubo preto DIN 2440, diâmetro de 8" (200 mm) | M | 977.87 |  | 977.87 | 15
01.28.310 | Revestimento interno de poço profundo tubo de aço preto liso calandrado, diâmetro de 16" (406,40 mm) | M | 2805.99 |  | 2805.99 | 15
01.28.350 | Revestimento da boca de poço profundo tubo chapa 3/16", diâmetro de 12" | M | 1920.63 |  | 1920.63 | 15
01.28.360 | Revestimento da boca de poço profundo tubo chapa 3/16", diâmetro de 14" | M | 2188.08 |  | 2188.08 | 15
01.28.370 | Revestimento da boca de poço profundo tubo chapa 3/16", diâmetro de 16" | M | 2726.84 |  | 2726.84 | 15
01.28.380 | Revestimento da boca de poço profundo tubo chapa 3/16", diâmetro de 20" | M | 2691.93 |  | 2691.93 | 15
01.28.390 | Filtro PVC geomecânico nervurado tipo standard para poço profundo, diâmetro de 6" (150 mm) | M | 498.26 |  | 498.26 | 15
01.28.400 | Filtro PVC geomecânico nervurado tipo reforçado para poço profundo, diâmetro de 8" (200 mm) | M | 909.33 |  | 909.33 | 15
01.28.410 | Filtro espiralado galvanizado simples (standard) para poço profundo, diâmetro de 6" (152,40 mm) | M | 1297.09 |  | 1297.09 | 15
01.28.420 | Filtro espiralado galvanizado reforçado para poço profundo, diâmetro de 6" (152,40 mm) | M | 1571.97 |  | 1571.97 | 15
01.28.430 | Filtro espiralado em aço inoxidável reforçado para poço profundo, diâmetro de 6" (152,40 mm) | M | 2808.78 |  | 2808.78 | 15
01.28.440 | Filtro galvanizado tipo NOLD para poço profundo, diâmetro de 6" (150 mm) | M | 1123.7 |  | 1123.7 | 15
01.28.450 | Pré-filtro tipo pérola para poço profundo | M3 | 1809.56 |  | 1809.56 | 15
01.28.460 | Pré-filtro tipo Jacareí para poço profundo | M3 | 2350.09 |  | 2350.09 | 15
01.28.470 | Perfilagem ótica (filmagem / endoscopia) para poço profundo | M | 92.06 |  | 92.06 | 15
01.28.480 | Perfilagem elétrica de poço profundo | M | 216.01 |  | 216.01 | 15
01.28.490 | Taxa de mobilização e desmobilização de equipamentos para execução de bombeamento, limpeza, desenvolvimento e teste de vazão | TX | 4162.97 |  | 4162.97 | 15
01.28.500 | Limpeza e desenvolvimento do poço profundo | H | 551.32 |  | 551.32 | 15
01.28.510 | Ensaio de vazão (bombeamento) para poço profundo, com bomba submersa | H | 407.77 |  | 407.77 | 15
01.28.520 | Ensaio de vazão escalonado para poço profundo | H | 371.6 |  | 371.6 | 15
01.28.530 | Ensaio de recuperação de nível para poço profundo | H | 349.24 |  | 349.24 | 15
01.28.540 | Desinfecção de poço profundo | UN | 3391.26 |  | 3391.26 | 15
01.28.550 | Análise físico-química e bacteriológica da água para poço profundo | CJ | 3115.05 |  | 3115.05 | 15
01.28.560 | Centralizador de coluna para poço profundo, diâmetro de 4" ou 6" | UN | 352.65 |  | 352.65 | 15
01.28.570 | Cimentação de boca do poço profundo, entre perfuração de maior diâmetro (cimentação do espaço anular) | M3 | 3034.56 |  | 3034.56 | 15
01.28.580 | Laje de proteção em concreto armado para poço profundo (área mínimo de 3,00 m²) | UN | 1173.18 | 591.26 | 1764.44 | 15
01.28.590 | Lacre do poço profundo (tampa) | UN | 1150.01 |  | 1150.01 | 15
01.28.600 | Licença de perfuração para poço profundo | UN | 4397.81 |  | 4397.81 | 15
01.28.610 | Outorga de direito de uso para poço profundo | UN | 4948.44 |  | 4948.44 | 15
01.28.620 | Parecer técnico junto a CETESB | UN | 16190.81 |  | 16190.81 | 15
02 | INICIO, APOIO E ADMINISTRACAO DA OBRA
02.01 | Construção provisória
02.01.021 | Construção provisória em madeira - fornecimento e montagem | M2 | 417.82 | 145.49 | 563.31 | 15
02.01.171 | Sanitário/vestiário provisório em alvenaria | M2 | 699.22 | 367.34 | 1066.56 | 15
02.01.180 | Banheiro químico modelo Standard, com manutenção conforme exigências da CETESB | un.mês | 1249.34 |  | 1249.34 | 15
02.01.200 | Desmobilização de construção provisória | M2 | 16.23 | 8.03 | 24.26 | 15
02.02 | Container
02.02.120 | Locação de container tipo alojamento - área mínima de 13,80 m² | un.mês | 899.67 | 92.75 | 992.42 | 15
02.02.130 | Locação de container tipo escritório com 1 vaso sanitário, 1 lavatório e 1 ponto para chuveiro - área mínima de 13,80 m² | un.mês | 1408.98 | 155.52 | 1564.5 | 15
02.02.140 | Locação de container tipo sanitário com 2 vasos sanitários, 2 lavatórios, 2 mictórios e 4 pontos para chuveiro - área mínima de 13,80 m² | un.mês | 1348.87 | 155.52 | 1504.39 | 15
02.02.150 | Locação de container tipo depósito - área mínima de 13,80 m² | un.mês | 888.63 | 92.75 | 981.38 | 15
02.02.160 | Locação de container tipo guarita - área mínima de 4,60 m² | un.mês | 951.57 | 30.91 | 982.48 | 15
02.03 | Tapume, vedação e proteções diversas
02.03.030 | Proteção de superfícies em geral com plástico bolha | m² | 0.58 | 2.27 | 2.85 | 15
02.03.060 | Proteção de fachada com tela de nylon | m² | 5.47 | 22.42 | 27.89 | 15
02.03.080 | Fechamento provisório de vãos em chapa de madeira compensada | m² | 13.65 | 33.4 | 47.05 | 15
02.03.110 | Tapume móvel para fechamento de áreas | m² | 47.84 | 60.57 | 108.41 | 15
02.03.120 | Tapume fixo para fechamento de áreas, com portão | m² | 47.84 | 60.17 | 108.01 | 15
02.03.200 | Locação de quadros metálicos para plataforma de proteção, inclusive o madeiramento | M2MES | 44.89 | 1.14 | 46.03 | 15
02.03.240 | Proteção de piso com tecido de aniagem e gesso | M2 | 13.31 | 4.54 | 17.85 | 15
02.03.260 | Tapume fixo em painel OSB - espessura 10 mm | M2 | 80.79 | 43.32 | 124.11 | 15
02.03.270 | Tapume fixo em painel OSB - espessura 12 mm | M2 | 87.4 | 43.32 | 130.72 | 15
02.03.280 | Tapume metálico com telha metálica tipo trapezoidal 40, sem pintura, espessura 0,43mm, colunas, bases e parafusos | M2 | 63.18 | 91.55 | 154.73 | 15
02.03.290 | Portão metálico com 2 folhas, pivotante, para tapume | M2 | 182.87 | 91.55 | 274.42 | 15
02.03.500 | Proteção em madeira e lona plástica para equipamento mecânico ou informática - para obras de reforma | M3 | 53.78 | 49.99 | 103.77 | 15
02.05 | Andaime e balancim
02.05.060 | Montagem e desmontagem de andaime torre metálica com altura até 10 m | M |  | 13.83 | 13.83 | 15
02.05.080 | Montagem e desmontagem de andaime torre metálica com altura superior a 10 m | M |  | 34.91 | 34.91 | 15
02.05.090 | Montagem e desmontagem de andaime tubular fachadeiro com altura até 10 m | M2 |  | 13.83 | 13.83 | 15
02.05.100 | Montagem e desmontagem de andaime tubular fachadeiro com altura superior a 10 m | M2 |  | 34.91 | 34.91 | 15
02.05.195 | Balancim elétrico tipo plataforma para transporte vertical, com altura até 60 m | UNMES | 2219.32 |  | 2219.32 | 15
02.05.202 | Andaime torre metálico (1,5 x 1,5 m) com piso metálico | MXMES | 23.39 | 5.45 | 28.84 | 15
02.05.212 | Andaime tubular fachadeiro com piso metálico e sapatas ajustáveis | M2MES | 19.93 | 5.45 | 25.38 | 15
02.06 | Alocação de equipe, equipamento e ferramental
02.06.030 | Locação de plataforma elevatória articulada, com altura aproximada de 12,5m, capacidade de carga de 227 kg, elétrica | UNMES | 10063.15 | 3861.9 | 13925.05 | 15
02.06.040 | Locação de plataforma elevatória articulada, com altura aproximada de 20 m, capacidade de carga de 227 kg, diesel | UNMES | 18255.63 | 3861.9 | 22117.53 | 15
02.08 | Sinalização de obra
02.08.020 | Placa de identificação para obra | m² | 820.57 | 104.34 | 924.91 | 15
02.08.040 | Placa em lona com impressão digital e requadro em metalon | m² | 414.53 | 29.39 | 443.92 | 15
02.08.050 | Placa em lona com impressão digital e estrutura em madeira | m² | 150.56 | 59.57 | 210.13 | 15
02.09 | Limpeza de terreno
02.09.030 | Limpeza manual do terreno, inclusive troncos até 5 cm de diâmetro, com caminhão à disposição dentro da obra, até o raio de 1 km | m² | 2.66 | 5.68 | 8.34 | 15
02.09.040 | Limpeza mecanizada do terreno, inclusive troncos até 15 cm de diâmetro, com caminhão à disposição dentro e fora da obra, com transporte no raio de até 1 km | M2 | 5.1 | 0.18 | 5.28 | 15
02.09.130 | Limpeza mecanizada do terreno, inclusive troncos com diâmetro acima de 15 cm até 50 cm, com caminhão à disposição dentro da obra, até o raio de 1 km | M2 | 5.61 | 0.18 | 5.79 | 15
02.09.150 | Corte e derrubada de eucalipto (1° corte) - idade até 4 anos | M3 | 68.36 | 10.22 | 78.58 | 15
02.09.160 | Corte e derrubada de eucalipto (1° corte) - idade acima de 4 anos | M3 | 80.52 | 12.04 | 92.56 | 15
02.10 | Locação de obra
02.10.020 | Locação de obra de edificação | m² | 11.31 | 6.54 | 17.85 | 15
02.10.040 | Locação de rede de canalização | m | 1.02 | 0.46 | 1.48 | 15
02.10.050 | Locação para muros, cercas e alambrados | m | 1.02 | 0.46 | 1.48 | 15
02.10.060 | Locação de vias, calçadas, tanques e lagoas | m² | 0.91 | 0.93 | 1.84 | 15
03 | DEMOLICAO SEM REAPROVEITAMENTO
03.01 | Demolição de concreto, lastro, mistura e afins
03.01.020 | Demolição manual de concreto simples | M3 |  | 249.81 | 249.81 | 15
03.01.040 | Demolição manual de concreto armado | M3 |  | 454.2 | 454.2 | 15
03.01.060 | Demolição manual de lajes pré-moldadas, incluindo revestimento | M2 |  | 34.07 | 34.07 | 15
03.01.200 | Demolição mecanizada de concreto armado, inclusive fragmentação, carregamento, transporte até 1 quilômetro e descarregamento | M3 | 454.72 | 136.26 | 590.98 | 15
03.01.210 | Demolição mecanizada de concreto armado, inclusive fragmentação e acomodação do material | M3 | 433.58 | 136.26 | 569.84 | 15
03.01.220 | Demolição mecanizada de concreto simples, inclusive fragmentação, carregamento, transporte até 1 quilômetro e descarregamento | M3 | 237.93 | 90.84 | 328.77 | 15
03.01.230 | Demolição mecanizada de concreto simples, inclusive fragmentação e acomodação do material | M3 | 216.79 | 90.84 | 307.63 | 15
03.01.240 | Demolição mecanizada de pavimento ou piso em concreto, inclusive fragmentação, carregamento, transporte até 1 quilômetro e descarregamento | M2 | 23.33 | 9.08 | 32.41 | 15
03.01.250 | Demolição mecanizada de pavimento ou piso em concreto, inclusive fragmentação e acomodação do material | M2 | 21.68 | 9.08 | 30.76 | 15
03.01.260 | Demolição mecanizada de sarjeta ou sarjetão, inclusive fragmentação, carregamento, transporte até 1 quilômetro e descarregamento | M3 | 233.25 | 90.84 | 324.09 | 15
03.01.270 | Demolição mecanizada de sarjeta ou sarjetão, inclusive fragmentação e acomodação do material | M3 | 216.79 | 90.84 | 307.63 | 15
03.02 | Demolição de alvenaria
03.02.020 | Demolição manual de alvenaria de fundação/embasamento | m³ |  | 136.26 | 136.26 | 15
03.02.040 | Demolição manual de alvenaria de elevação ou elemento vazado, incluindo revestimento | m³ |  | 90.84 | 90.84 | 15
03.03 | Demolição de revestimento em massa
03.03.020 | Apicoamento manual de piso, parede ou teto | m² |  | 3.41 | 3.41 | 15
03.03.040 | Demolição manual de revestimento em massa de parede ou teto | m² |  | 6.81 | 6.81 | 15
03.03.060 | Demolição manual de revestimento em massa de piso | M2 |  | 11.36 | 11.36 | 15
03.04 | Demolição de revestimento cerâmico e ladrilho hidráulico
03.04.020 | Demolição manual de revestimento cerâmico, incluindo a base | m² |  | 13.63 | 13.63 | 15
03.04.030 | Demolição manual de revestimento em ladrilho hidráulico, incluindo a base | M2 |  | 11.36 | 11.36 | 15
03.04.040 | Demolição manual de rodapé, soleira ou peitoril, em material cerâmico e/ou ladrilho hidráulico, incluindo a base | M |  | 3.41 | 3.41 | 15
03.05 | Demolição de revestimento sintético
03.05.020 | Demolição manual de revestimento sintético, incluindo a base | M2 |  | 9.08 | 9.08 | 15
03.06 | Demolição de revestimento em pedra e blocos maciços
03.06.050 | Desmonte (levantamento) mecanizado de pavimento em paralelepípedo ou lajota de concreto, inclusive carregamento, transporte até 1 quilômetro e descarregamento | M2 | 16.95 | 11.36 | 28.31 | 15
03.06.060 | Desmonte (levantamento) mecanizado de pavimento em paralelepípedo ou lajota de concreto, inclusive acomodação do material | M2 | 1.55 | 11.36 | 12.91 | 15
03.07 | Demolição de revestimento asfáltico
03.07.010 | Demolição (levantamento) mecanizada de pavimento asfáltico, inclusive carregamento, transporte até 1 quilômetro e descarregamento | m² | 23.95 | 4.54 | 28.49 | 15
03.07.030 | Demolição (levantamento) mecanizada de pavimento asfáltico, inclusive fragmentação e acomodação do material | m² | 21.68 | 4.54 | 26.22 | 15
03.07.050 | Fresagem de pavimento asfáltico com espessura até 5 cm, inclusive carregamento, transporte até 1 quilômetro e descarregamento | m² | 10.95 | 1.59 | 12.54 | 15
03.07.070 | Fresagem de pavimento asfáltico com espessura até 5 cm, inclusive acomodação do material | m² | 8.38 | 1.59 | 9.97 | 15
03.07.080 | Fresagem de pavimento asfáltico com espessura até 5 cm, inclusive remoção do material fresado até 10 quilômetros e varrição | m² | 14.26 | 0.68 | 14.94 | 15
03.08 | Demolição de forro / divisórias
03.08.020 | Demolição manual de forro em estuque, inclusive sistema de fixação/tarugamento | m² |  | 11.81 | 11.81 | 15
03.08.040 | Demolição manual de forro qualquer, inclusive sistema de fixação/tarugamento | m² |  | 6.81 | 6.81 | 15
03.08.060 | Demolição manual de forro em gesso, inclusive sistema de fixação | m² |  | 6.81 | 6.81 | 15
03.08.200 | Demolição manual de painéis divisórias, inclusive montantes metálicos | m² |  | 7.49 | 7.49 | 15
03.09 | Demolição de impermeabilização e afins
03.09.020 | Demolição manual de camada impermeabilizante | M2 |  | 18.27 | 18.27 | 15
03.09.040 | Demolição manual de argamassa regularizante, isolante ou protetora e papel Kraft | M2 |  | 21.92 | 21.92 | 15
03.09.060 | Remoção manual de junta de dilatação ou retração, inclusive apoio | M |  | 7.3 | 7.3 | 15
03.10 | Remoção de pintura
03.10.020 | Remoção de pintura em rodapé, baguete ou moldura com lixa | M | 0.08 | 1.66 | 1.74 | 15
03.10.040 | Remoção de pintura em rodapé, baguete ou moldura com produto químico | M | 0.95 | 1.66 | 2.61 | 15
03.10.080 | Remoção de pintura em superfícies de madeira e/ou metálicas com produtos químicos | M2 | 4.73 | 13.25 | 17.98 | 15
03.10.100 | Remoção de pintura em superfícies de madeira e/ou metálicas com lixamento | M2 | 0.39 | 9.94 | 10.33 | 15
03.10.120 | Remoção de pintura em massa com produtos químicos | M2 | 4.73 | 9.94 | 14.67 | 15
03.10.140 | Remoção de pintura em massa com lixamento | M2 | 0.39 | 6.62 | 7.01 | 15
03.16 | Remoção de sinalização horizontal
03.16.010 | Remoção de sinalização horizontal existente | M2 | 97.73 |  | 97.73 | 15
03.16.011 | Remoção de tacha/tachões | UN | 3.85 | 10.07 | 13.92 | 15
04 | RETIRADA COM PROVAVEL REAPROVEITAMENTO
04.01 | Retirada de fechamento e elemento divisor
04.01.020 | Retirada de divisória em placa de madeira ou fibrocimento tarugada | M2 |  | 41.46 | 41.46 | 15
04.01.040 | Retirada de divisória em placa de madeira ou fibrocimento com montantes metálicos | M2 |  | 35.93 | 35.93 | 15
04.01.060 | Retirada de divisória em placa de concreto, granito, granilite ou mármore | M2 |  | 22.11 | 22.11 | 15
04.01.080 | Retirada de fechamento em placas pré-moldadas, inclusive pilares | M2 | 2.63 | 0.77 | 3.4 | 15
04.01.090 | Retirada de barreira de proteção com arame de alta segurança, simples ou duplo | M |  | 4.79 | 4.79 | 15
04.01.100 | Retirada de cerca | M |  | 14.08 | 14.08 | 15
04.02 | Retirada de elementos de estrutura (concreto, ferro, alumínio e madeira)
04.02.020 | Retirada de peças lineares em madeira com seção até 60 cm² | M |  | 1.51 | 1.51 | 15
04.02.030 | Retirada de peças lineares em madeira com seção superior a 60 cm² | M |  | 5.03 | 5.03 | 15
04.02.050 | Retirada de estrutura em madeira tesoura - telhas de barro | M2 |  | 27.69 | 27.69 | 15
04.02.070 | Retirada de estrutura em madeira tesoura - telhas perfil qualquer | M2 |  | 22.66 | 22.66 | 15
04.02.090 | Retirada de estrutura em madeira pontaletada - telhas de barro | M2 |  | 20.14 | 20.14 | 15
04.02.110 | Retirada de estrutura em madeira pontaletada - telhas perfil qualquer | M2 |  | 15.1 | 15.1 | 15
04.02.140 | Retirada de estrutura metálica | KG | 2.53 |  | 2.53 | 15
04.03 | Retirada de telhamento e proteção
04.03.020 | Retirada de telhamento em barro | M2 |  | 18.17 | 18.17 | 15
04.03.040 | Retirada de telhamento perfil e material qualquer, exceto barro | M2 |  | 9.08 | 9.08 | 15
04.03.060 | Retirada de cumeeira ou espigão em barro | M |  | 6.81 | 6.81 | 15
04.03.080 | Retirada de cumeeira, espigão ou rufo perfil qualquer | M |  | 11.36 | 11.36 | 15
04.03.090 | Retirada de domo de acrílico, inclusive perfis metálicos de fixação | M2 |  | 13.82 | 13.82 | 15
04.04 | Retirada de revestimento em pedra e blocos maciços
04.04.010 | Retirada de revestimento em pedra, granito ou mármore, em parede ou fachada | M2 |  | 48.58 | 48.58 | 15
04.04.020 | Retirada de revestimento em pedra, granito ou mármore, em piso | M2 |  | 29.52 | 29.52 | 15
04.04.030 | Retirada de soleira ou peitoril em pedra, granito ou mármore | M |  | 20.44 | 20.44 | 15
04.04.040 | Retirada de degrau em pedra, granito ou mármore | M |  | 22.71 | 22.71 | 15
04.04.060 | Retirada de rodapé em pedra, granito ou mármore | M |  | 18.17 | 18.17 | 15
04.05 | Retirada de revestimentos em madeira
04.05.010 | Retirada de revestimento em lambris de madeira | M2 |  | 63.69 | 63.69 | 15
04.05.020 | Retirada de piso em tacos de madeira | M2 |  | 13.63 | 13.63 | 15
04.05.040 | Retirada de soalho somente o tablado | M2 |  | 17.62 | 17.62 | 15
04.05.060 | Retirada de soalho inclusive vigamento | M2 |  | 30.21 | 30.21 | 15
04.05.080 | Retirada de degrau em madeira | M |  | 15.1 | 15.1 | 15
04.05.100 | Retirada de rodapé inclusive cordão em madeira | M |  | 3.41 | 3.41 | 15
04.06 | Retirada de revestimentos sintéticos e metálicos
04.06.010 | Retirada de revestimento em lambris metálicos | M2 |  | 63.69 | 63.69 | 15
04.06.020 | Retirada de piso em material sintético assentado a cola | M2 |  | 5.03 | 5.03 | 15
04.06.040 | Retirada de degrau em material sintético assentado a cola | M |  | 4.68 | 4.68 | 15
04.06.060 | Retirada de rodapé inclusive cordão em material sintético | M |  | 1.14 | 1.14 | 15
04.06.100 | Retirada de piso elevado telescópico metálico, inclusive estrutura de sustentação | M2 |  | 55.16 | 55.16 | 15
04.07 | Retirada de forro, brise e fachada
04.07.020 | Retirada de forro qualquer em placas ou tiras fixadas | M2 |  | 14.1 | 14.1 | 15
04.07.040 | Retirada de forro qualquer em placas ou tiras apoiadas | M2 |  | 7.56 | 7.56 | 15
04.07.060 | Retirada de sistema de fixação ou tarugamento de forro | M2 |  | 5.68 | 5.68 | 15
04.08 | Retirada de esquadria e elemento de madeira
04.08.020 | Retirada de folha de esquadria em madeira | UN |  | 25.18 | 25.18 | 15
04.08.040 | Retirada de guarnição, moldura e peças lineares em madeira, fixadas | M |  | 1.93 | 1.93 | 15
04.08.060 | Retirada de batente com guarnição e peças lineares em madeira, chumbados | M |  | 15.1 | 15.1 | 15
04.08.080 | Retirada de elemento em madeira e sistema de fixação tipo quadro, lousa, etc. | M2 |  | 6.81 | 6.81 | 15
04.08.100 | Retirada de armário em madeira ou metal | M2 |  | 22.66 | 22.66 | 15
04.09 | Retirada de esquadria e elementos metálicos
04.09.020 | Retirada de esquadria metálica em geral | M2 |  | 35.25 | 35.25 | 15
04.09.040 | Retirada de folha de esquadria metálica | UN |  | 29.39 | 29.39 | 15
04.09.060 | Retirada de batente, corrimão ou peças lineares metálicas, chumbados | M |  | 12.08 | 12.08 | 15
04.09.080 | Retirada de batente, corrimão ou peças lineares metálicas, fixados | M |  | 8.29 | 8.29 | 15
04.09.100 | Retirada de guarda-corpo ou gradil em geral | M2 |  | 35.25 | 35.25 | 15
04.09.120 | Retirada de escada de marinheiro com ou sem guarda-corpo | M |  | 40.28 | 40.28 | 15
04.09.140 | Retirada de poste ou sistema de sustentação para alambrado ou fechamento | UN |  | 29.52 | 29.52 | 15
04.09.160 | Retirada de entelamento metálico em geral | M2 |  | 4.79 | 4.79 | 15
04.10 | Retirada de ferragens e acessórios para esquadrias
04.10.020 | Retirada de fechadura ou fecho de embutir | UN |  | 13.82 | 13.82 | 15
04.10.040 | Retirada de fechadura ou fecho de sobrepor | UN |  | 5.53 | 5.53 | 15
04.10.060 | Retirada de dobradiça | UN |  | 2.76 | 2.76 | 15
04.10.080 | Retirada de peça ou acessório complementar em geral de esquadria | UN |  | 21.64 | 21.64 | 15
04.11 | Retirada de aparelhos, metais sanitários e registro
04.11.020 | Retirada de aparelho sanitário incluindo acessórios | UN |  | 49.68 | 49.68 | 15
04.11.030 | Retirada de bancada incluindo pertences | M2 |  | 70.49 | 70.49 | 15
04.11.040 | Retirada de complemento sanitário chumbado | UN |  | 16.58 | 16.58 | 15
04.11.060 | Retirada de complemento sanitário fixado ou de sobrepor | UN |  | 6.91 | 6.91 | 15
04.11.080 | Retirada de registro ou válvula embutidos | UN |  | 63.5 | 63.5 | 15
04.11.100 | Retirada de registro ou válvula aparentes | UN |  | 36.43 | 36.43 | 15
04.11.110 | Retirada de purificador/bebedouro | UN |  | 36.43 | 36.43 | 15
04.11.120 | Retirada de torneira ou chuveiro | UN |  | 8.61 | 8.61 | 15
04.11.140 | Retirada de sifão ou metais sanitários diversos | UN |  | 13.25 | 13.25 | 15
04.11.160 | Retirada de caixa de descarga de sobrepor ou acoplada | UN |  | 25.17 | 25.17 | 15
04.12 | Retirada de aparelhos elétricos e hidráulicos
04.12.020 | Retirada de conjunto motor-bomba | un |  | 105.51 | 105.51 | 15
04.12.040 | Retirada de motor de bomba de recalque | un |  | 83.75 | 83.75 | 15
04.13 | Retirada de impermeabilização e afins
04.13.020 | Retirada de isolamento térmico com material monolítico | M2 |  | 6.81 | 6.81 | 15
04.13.060 | Retirada de isolamento térmico com material em panos | M2 |  | 1.14 | 1.14 | 15
04.14 | Retirada de vidro
04.14.020 | Retirada de vidro ou espelho com raspagem da massa ou retirada de baguete | M2 |  | 16.56 | 16.56 | 15
04.14.040 | Retirada de esquadria em vidro | M2 |  | 50.35 | 50.35 | 15
04.17 | Retirada em instalação elétrica - letra A ate B
04.17.020 | Remoção de aparelho de iluminação ou projetor fixo em teto, piso ou parede | UN |  | 22.33 | 22.33 | 15
04.17.040 | Remoção de aparelho de iluminação ou projetor fixo em poste ou braço | UN |  | 83.75 | 83.75 | 15
04.17.060 | Remoção de suporte tipo braquet | UN |  | 27.92 | 27.92 | 15
04.17.080 | Remoção de barramento de cobre | M |  | 22.33 | 22.33 | 15
04.17.100 | Remoção de base de disjuntor tipo QUIK-LAG | UN |  | 8.38 | 8.38 | 15
04.17.120 | Remoção de base de fusível tipo Diazed | UN |  | 8.38 | 8.38 | 15
04.17.140 | Remoção de base e haste de para-raios | UN |  | 55.83 | 55.83 | 15
04.17.160 | Remoção de base ou chave para fusível NH tipo tripolar | UN |  | 27.92 | 27.92 | 15
04.17.180 | Remoção de base ou chave para fusível NH tipo unipolar | UN |  | 25.12 | 25.12 | 15
04.17.200 | Remoção de braçadeira para passagem de cordoalha | UN |  | 22.33 | 22.33 | 15
04.17.220 | Remoção de bucha de passagem interna ou externa | UN |  | 22.33 | 22.33 | 15
04.17.240 | Remoção de bucha de passagem para neutro | UN |  | 16.75 | 16.75 | 15
04.18 | Retirada em instalação elétrica - letra C
04.18.020 | Remoção de cabeçote em rede de telefonia | UN |  | 13.96 | 13.96 | 15
04.18.040 | Remoção de cabo de aço e esticadores de para-raios | M |  | 19.54 | 19.54 | 15
04.18.060 | Remoção de caixa de entrada de energia padrão medição indireta completa | UN |  | 279.15 | 279.15 | 15
04.18.070 | Remoção de caixa de entrada de energia padrão residencial completa | UN |  | 223.32 | 223.32 | 15
04.18.080 | Remoção de caixa de entrada telefônica completa | UN |  | 111.66 | 111.66 | 15
04.18.090 | Remoção de caixa de medição padrão completa | UN |  | 61.98 | 61.98 | 15
04.18.120 | Remoção de caixa estampada | UN |  | 8.28 | 8.28 | 15
04.18.130 | Remoção de caixa para fusível ou tomada instalada em perfilado | UN |  | 9.94 | 9.94 | 15
04.18.140 | Remoção de caixa para transformador de corrente | UN |  | 61.98 | 61.98 | 15
04.18.180 | Remoção de cantoneira metálica | M |  | 13.96 | 13.96 | 15
04.18.200 | Remoção de captor de para-raios tipo Franklin | UN |  | 27.92 | 27.92 | 15
04.18.220 | Remoção de chapa de ferro para bucha de passagem | UN |  | 22.33 | 22.33 | 15
04.18.240 | Remoção de chave automática da boia | UN |  | 33.5 | 33.5 | 15
04.18.250 | Remoção de chave base de mármore ou ardósia | UN |  | 27.92 | 27.92 | 15
04.18.260 | Remoção de chave de ação rápida comando frontal montado em painel | UN |  | 55.83 | 55.83 | 15
04.18.270 | Remoção de chave fusível indicadora tipo Matheus | UN |  | 83.75 | 83.75 | 15
04.18.280 | Remoção de chave seccionadora tripolar seca mecanismo de manobra frontal | UN |  | 157.08 | 157.08 | 15
04.18.290 | Remoção de chave tipo Pacco rotativo | UN |  | 41.87 | 41.87 | 15
04.18.320 | Remoção de cinta de fixação de eletroduto ou sela para cruzeta em poste | UN |  | 11.36 | 11.36 | 15
04.18.340 | Remoção de condulete | UN |  | 22.24 | 22.24 | 15
04.18.360 | Remoção de condutor aparente diâmetro externo acima de 6,5 mm | M |  | 6.7 | 6.7 | 15
04.18.370 | Remoção de condutor aparente diâmetro externo até 6,5 mm | M |  | 3.35 | 3.35 | 15
04.18.380 | Remoção de condutor embutido diâmetro externo acima de 6,5 mm | M |  | 5.58 | 5.58 | 15
04.18.390 | Remoção de condutor embutido diâmetro externo até 6,5 mm | M |  | 2.8 | 2.8 | 15
04.18.400 | Remoção de condutor especial | M |  | 39.27 | 39.27 | 15
04.18.410 | Remoção de cordoalha ou cabo de cobre nu | M |  | 11.16 | 11.16 | 15
04.18.420 | Remoção de contator magnético para comando de bomba | UN |  | 55.83 | 55.83 | 15
04.18.440 | Remoção de corrente para pendentes | UN |  | 11.16 | 11.16 | 15
04.18.460 | Remoção de cruzeta de ferro para fixação de projetores | UN |  | 83.75 | 83.75 | 15
04.18.470 | Remoção de cruzeta de madeira | UN |  | 117.81 | 117.81 | 15
04.19 | Retirada em instalação elétrica - letra D ate I
04.19.020 | Remoção de disjuntor de volume normal ou reduzido | UN |  | 229.34 | 229.34 | 15
04.19.030 | Remoção de disjuntor a seco aberto tripolar, 600 V de 800 A | UN |  | 55.83 | 55.83 | 15
04.19.060 | Remoção de disjuntor termomagnético | un |  | 13.96 | 13.96 | 15
04.19.080 | Remoção de fundo de quadro de distribuição ou caixa de passagem | M2 |  | 55.83 | 55.83 | 15
04.19.100 | Remoção de gancho de sustentação de luminária em perfilado | UN |  | 11.16 | 11.16 | 15
04.19.120 | Remoção de interruptores, tomadas, botão de campainha ou cigarra | UN |  | 22.33 | 22.33 | 15
04.19.140 | Remoção de isolador tipo castanha e gancho de sustentação | UN |  | 5.58 | 5.58 | 15
04.19.160 | Remoção de isolador tipo disco completo e gancho de suspensão | UN |  | 8.38 | 8.38 | 15
04.19.180 | Remoção de isolador tipo pino, inclusive o pino | UN |  | 13.96 | 13.96 | 15
04.19.190 | Remoção de isolador galvanizado uso geral | UN |  | 13.96 | 13.96 | 15
04.20 | Retirada em instalação elétrica - letra J ate N
04.20.020 | Remoção de janela de ventilação, iluminação ou ventilação e iluminação padrão | UN |  | 39.27 | 39.27 | 15
04.20.040 | Remoção de lâmpada | UN |  | 4.54 | 4.54 | 15
04.20.060 | Remoção de luz de obstáculo | UN |  | 55.83 | 55.83 | 15
04.20.080 | Remoção de manopla de comando de disjuntor | UN |  | 27.92 | 27.92 | 15
04.20.100 | Remoção de mão francesa | UN |  | 22.71 | 22.71 | 15
04.20.120 | Remoção de terminal modular (mufla) tripolar ou unipolar | UN |  | 78.54 | 78.54 | 15
04.21 | Retirada em instalação elétrica - letra O ate S
04.21.020 | Remoção de óleo de disjuntor ou transformador | L |  | 0.91 | 0.91 | 15
04.21.040 | Remoção de pára-raios tipo cristal-valve em cabine primária | UN |  | 83.75 | 83.75 | 15
04.21.050 | Remoção de pára-raios tipo cristal-valve em poste singelo ou estaleiro | UN |  | 111.66 | 111.66 | 15
04.21.060 | Remoção de perfilado | M |  | 22.33 | 22.33 | 15
04.21.100 | Remoção de porta de quadro ou painel | M2 |  | 55.83 | 55.83 | 15
04.21.130 | Remoção de poste de concreto | UN | 124.88 | 157.08 | 281.96 | 15
04.21.140 | Remoção de poste metálico | UN | 124.88 | 157.08 | 281.96 | 15
04.21.150 | Remoção de poste de madeira | UN |  | 175.91 | 175.91 | 15
04.21.160 | Remoção de quadro de distribuição, chamada ou caixa de passagem | M2 |  | 111.66 | 111.66 | 15
04.21.200 | Remoção de reator para lâmpada | UN |  | 19.64 | 19.64 | 15
04.21.210 | Remoção de reator para lâmpada fixo em poste | UN |  | 111.66 | 111.66 | 15
04.21.240 | Remoção de relé | UN |  | 26.5 | 26.5 | 15
04.21.260 | Remoção de roldana | UN |  | 4.54 | 4.54 | 15
04.21.280 | Remoção de soquete | UN |  | 4.54 | 4.54 | 15
04.21.300 | Remoção de suporte de transformador em poste singelo ou estaleiro | UN |  | 36.34 | 36.34 | 15
04.22 | Retirada em instalação elétrica - letra T ate o final
04.22.020 | Remoção de terminal ou conector para cabos | UN |  | 5.68 | 5.68 | 15
04.22.040 | Remoção de transformador de potência em cabine primária | UN |  | 386.42 | 386.42 | 15
04.22.050 | Remoção de transformador de potencial completo (pequeno) | UN |  | 36.29 | 36.29 | 15
04.22.060 | Remoção de transformador de potência trifásico até 225 kVA, a óleo, em poste singelo | UN | 249.76 | 446.64 | 696.4 | 15
04.22.100 | Remoção de tubulação elétrica aparente com diâmetro externo acima de 50 mm | M |  | 27.92 | 27.92 | 15
04.22.110 | Remoção de tubulação elétrica aparente com diâmetro externo até 50 mm | M |  | 13.96 | 13.96 | 15
04.22.120 | Remoção de tubulação elétrica embutida com diâmetro externo acima de 50 mm | m |  | 55.83 | 55.83 | 15
04.22.130 | Remoção de tubulação elétrica embutida com diâmetro externo até 50 mm | m |  | 27.92 | 27.92 | 15
04.22.200 | Remoção de vergalhão | M |  | 11.16 | 11.16 | 15
04.30 | Retirada em instalação hidráulica
04.30.020 | Remoção de calha ou rufo | M |  | 5.22 | 5.22 | 15
04.30.040 | Remoção de condutor aparente | M |  | 3.41 | 3.41 | 15
04.30.060 | Remoção de tubulação hidráulica em geral, incluindo conexões, caixas e ralos | M |  | 9.08 | 9.08 | 15
04.30.080 | Remoção de hidrante de parede completo | UN |  | 99.36 | 99.36 | 15
04.30.100 | Remoção de reservatório em fibrocimento até 1000 litros | UN |  | 167.49 | 167.49 | 15
04.31 | Retirada em instalação de combate a incêndio
04.31.010 | Retirada de bico de sprinkler | UN |  | 15.7 | 15.7 | 15
04.35 | Retirada de sistema e equipamento de conforto mecânico
04.35.050 | Retirada de aparelho de ar condicionado portátil | UN |  | 25.31 | 25.31 | 15
04.40 | Retirada diversa de pecas pre-moldadas
04.40.010 | Retirada manual de guia pré-moldada, inclusive limpeza, carregamento, transporte até 1 quilômetro e descarregamento | M | 0.9 | 9.08 | 9.98 | 15
04.40.020 | Retirada de soleira ou peitoril em geral | M |  | 4.54 | 4.54 | 15
04.40.030 | Retirada manual de guia pré-moldada, inclusive limpeza e empilhamento | M |  | 9.08 | 9.08 | 15
04.40.050 | Retirada manual de paralelepípedo ou lajota de concreto, inclusive limpeza, carregamento, transporte até 1 quilômetro e descarregamento | M2 | 7.2 | 13.63 | 20.83 | 15
04.40.070 | Retirada manual de paralelepípedo ou lajota de concreto, inclusive limpeza e empilhamento | M2 |  | 13.63 | 13.63 | 15
04.41 | Retirada de dispositivos viários
04.41.001 | Retirada de placa de solo | M2 | 41.71 | 20.14 | 61.85 | 15
05 | TRANSPORTE E MOVIMENTACAO, DENTRO E FORA DA OBRA
05.04 | Transporte de material solto
05.04.060 | Transporte manual horizontal e/ou vertical de entulho até o local de despejo - ensacado | M3 | 27.09 | 122.63 | 149.72 | 15
05.07 | Transporte comercial, carreteiro e aluguel
05.07.040 | Remoção de entulho separado de obra com caçamba metálica - terra, alvenaria, concreto, argamassa, madeira, papel, plástico ou metal | M3 | 98.52 | 13.63 | 112.15 | 15
05.07.050 | Remoção de entulho de obra com caçamba metálica - material volumoso e misturado por alvenaria, terra, madeira, papel, plástico e metal | M3 | 118.19 | 13.63 | 131.82 | 15
05.07.060 | Remoção de entulho de obra com caçamba metálica - material rejeitado e misturado por vegetação, isopor, manta asfáltica e lã de vidro | M3 | 123.08 | 13.63 | 136.71 | 15
05.07.070 | Remoção de entulho de obra com caçamba metálica - gesso e/ou drywall | M3 | 120.87 | 13.63 | 134.5 | 15
05.07.100 | Transporte de resíduo sólido em aterro - telhas cimento amianto Classe D | T | 274.29 | 1.14 | 275.43 | 15
05.08 | Transporte mecanizado de material solto
05.08.060 | Transporte de entulho, para distâncias superiores ao 3° km até o 5° km | M3 | 21.13 |  | 21.13 | 15
05.08.080 | Transporte de entulho, para distâncias superiores ao 5° km até o 10° km | M3 | 39.61 |  | 39.61 | 15
05.08.100 | Transporte de entulho, para distâncias superiores ao 10° km até o 15° km | M3 | 49.18 |  | 49.18 | 15
05.08.120 | Transporte de entulho, para distâncias superiores ao 15° km até o 20° km | M3 | 55.93 |  | 55.93 | 15
05.08.140 | Transporte de entulho, para distâncias superiores ao 20° km | M3XKM | 2.8 |  | 2.8 | 15
05.08.220 | Carregamento mecanizado de entulho fragmentado, com caminhão à disposição dentro da obra, até o raio de 1 km | M3 | 17.13 |  | 17.13 | 15
05.09 | Taxas de recolhimento
05.09.006 | Taxa de destinação de resíduo sólido em aterro, tipo inerte | T | 47.81 |  | 47.81 | 15
05.09.007 | Taxa de destinação de resíduo sólido em aterro, tipo solo/terra | M3 | 30.89 |  | 30.89 | 15
05.09.008 | Taxa de destinação de resíduo sólido em aterro - telhas cimento amianto | T | 913.05 |  | 913.05 | 15
05.10 | Transporte mecanizado de solo
05.10.010 | Carregamento mecanizado de solo de 1ª e 2ª categoria | M3 | 5.52 |  | 5.52 | 15
05.10.020 | Transporte de solo de 1ª e 2ª categoria por caminhão até o 2° km | M3 | 8.75 |  | 8.75 | 15
05.10.021 | Transporte de solo de 1ª e 2ª categoria por caminhão para distâncias superiores ao 2° km até o 3° km | M3 | 13.06 |  | 13.06 | 15
05.10.022 | Transporte de solo de 1ª e 2ª categoria por caminhão para distâncias superiores ao 3° km até o 5° km | M3 | 14.43 |  | 14.43 | 15
05.10.023 | Transporte de solo de 1ª e 2ª categoria por caminhão para distâncias superiores ao 5° km até o 10° km | M3 | 19.29 |  | 19.29 | 15
05.10.024 | Transporte de solo de 1ª e 2ª categoria por caminhão para distâncias superiores ao 10° km até o 15° km | M3 | 28.91 |  | 28.91 | 15
05.10.025 | Transporte de solo de 1ª e 2ª categoria por caminhão para distâncias superiores ao 15° km até o 20° km | M3 | 38.5 |  | 38.5 | 15
05.10.026 | Transporte de solo de 1ª e 2ª categoria por caminhão para distâncias superiores ao 20° km | M3XKM | 1.86 |  | 1.86 | 15
05.10.030 | Transporte de solo brejoso por caminhão até o 2° km | M3 | 15.05 |  | 15.05 | 15
05.10.031 | Transporte de solo brejoso por caminhão para distâncias superiores ao 2° km até o 3° km | M3 | 20.75 |  | 20.75 | 15
05.10.032 | Transporte de solo brejoso por caminhão para distâncias superiores ao 3° km até o 5° km | M3 | 21.66 |  | 21.66 | 15
05.10.033 | Transporte de solo brejoso por caminhão para distâncias superiores ao 5° km até o 10° km | M3 | 27.68 |  | 27.68 | 15
05.10.034 | Transporte de solo brejoso por caminhão para distâncias superiores ao 10° km até o 15° km | M3 | 41.51 |  | 41.51 | 15
05.10.035 | Transporte de solo brejoso por caminhão para distâncias superiores ao 15° km até o 20° km | M3 | 55.33 |  | 55.33 | 15
05.10.036 | Transporte de solo brejoso por caminhão para distâncias superiores ao 20° km | m³.km | 2.68 |  | 2.68 | 15
05.10.041 | Transporte de material escavado - rocha | m³.km | 2.69 |  | 2.69 | 15
06 | SERVICO EM SOLO E ROCHA, MANUAL
06.01 | Escavação manual em campo aberto de solo, exceto rocha
06.01.020 | Escavação manual em solo de 1ª e 2ª categoria em campo aberto | m³ |  | 56.78 | 56.78 | 15
06.01.040 | Escavação manual em solo brejoso em campo aberto | m³ |  | 70.86 | 70.86 | 15
06.02 | Escavação manual em valas e buracos de solo, exceto rocha
06.02.020 | Escavação manual em solo de 1ª e 2ª categoria em vala ou cava até 1,5 m | m³ |  | 68.13 | 68.13 | 15
06.02.040 | Escavação manual em solo de 1ª e 2ª categoria em vala ou cava além de 1,5 m | m³ |  | 88.11 | 88.11 | 15
06.11 | Reaterro manual sem fornecimento de material
06.11.020 | Reaterro manual para simples regularização sem compactação | m³ |  | 9.77 | 9.77 | 15
06.11.040 | Reaterro manual apiloado sem controle de compactação | m³ |  | 21.19 | 21.19 | 15
06.11.060 | Reaterro manual com adição de 2% de cimento | m³ | 18.46 | 76.31 | 94.77 | 15
06.12 | Aterro manual sem fornecimento de material
06.12.020 | Aterro manual apiloado de área interna com maço de 30 kg | m³ |  | 70.15 | 70.15 | 15
06.14 | Carga / carregamento e descarga manual
06.14.020 | Carga manual de solo | m³ |  | 13.63 | 13.63 | 15
07 | SERVICO EM SOLO E ROCHA, MECANIZADO
07.01 | Escavação ou corte mecanizados em campo aberto de solo, exceto rocha
07.01.010 | Escavação e carga mecanizada para exploração de solo em jazida | m³ | 15.14 | 0.32 | 15.46 | 15
07.01.020 | Escavação e carga mecanizada em solo de 1ª categoria, em campo aberto | m³ | 15.59 | 0.32 | 15.91 | 15
07.01.060 | Escavação e carga mecanizada em solo de 2ª categoria, em campo aberto | m³ | 32.7 | 1.06 | 33.76 | 15
07.01.120 | Carga e remoção de terra até a distância média de 1 km | m³ | 15.02 |  | 15.02 | 15
07.02 | Escavação mecanizada de valas e buracos em solo, exceto rocha
07.02.020 | Escavação mecanizada de valas ou cavas com profundidade de até 2 m | m³ | 9.97 | 1.46 | 11.43 | 15
07.02.040 | Escavação mecanizada de valas ou cavas com profundidade de até 3 m | m³ | 11.24 | 1.65 | 12.89 | 15
07.02.060 | Escavação mecanizada de valas ou cavas com profundidade de até 4 m | m³ | 20.49 | 0.95 | 21.44 | 15
07.02.080 | Escavação mecanizada de valas ou cavas com profundidade acima de 4 m, com escavadeira hidráulica | m³ | 21.68 | 0.9 | 22.58 | 15
07.05 | Escavação mecanizada em solo brejoso ou turfa
07.05.010 | Escavação e carga mecanizada em solo brejoso ou turfa | m³ | 31.07 | 2.12 | 33.19 | 15
07.05.020 | Escavação e carga mecanizada em solo vegetal superficial | m³ | 27.01 | 1.7 | 28.71 | 15
07.06 | Escavação ou carga mecanizada em campo aberto
07.06.010 | Escavação e carga mecanizada em campo aberto, com rompedor hidráulico, em rocha | m³ | 336.79 |  | 336.79 | 15
07.10 | Apiloamento e nivelamento mecanizado de solo
07.10.020 | Espalhamento de solo em bota-fora com compactação sem controle | M3 | 5.42 | 0.13 | 5.55 | 15
07.11 | Reaterro mecanizado sem fornecimento de material
07.11.020 | Reaterro compactado mecanizado de vala ou cava com compactador | M3 | 4.32 | 3.17 | 7.49 | 15
07.11.040 | Reaterro compactado mecanizado de vala ou cava com rolo, mínimo de 95% PN | M3 | 19.87 | 2.91 | 22.78 | 15
07.12 | Aterro mecanizado sem fornecimento de material
07.12.010 | Compactação de aterro mecanizado mínimo de 95% PN, sem fornecimento de solo em áreas fechadas | M3 | 16.67 | 0.48 | 17.15 | 15
07.12.020 | Compactação de aterro mecanizado mínimo de 95% PN, sem fornecimento de solo em campo aberto | M3 | 11.85 | 0.34 | 12.19 | 15
07.12.030 | Compactação de aterro mecanizado a 100% PN, sem fornecimento de solo em campo aberto | M3 | 12.04 | 0.15 | 12.19 | 15
07.12.040 | Aterro mecanizado por compensação, solo de 1ª categoria em campo aberto, sem compactação do aterro | M3 | 19.92 | 0.45 | 20.37 | 15
08 | ESCORAMENTO, CONTENCAO E DRENAGEM
08.01 | Escoramento
08.01.020 | Escoramento de solo contínuo | M2 | 37 | 66.96 | 103.96 | 15
08.01.040 | Escoramento de solo descontínuo | M2 | 20.53 | 40.28 | 60.81 | 15
08.01.060 | Escoramento de solo pontaletado | M2 | 13.8 | 9.73 | 23.53 | 15
08.01.080 | Escoramento de solo especial | M2 | 47.64 | 77.93 | 125.57 | 15
08.01.100 | Escoramento com estacas pranchas metálicas - profundidade até 4 m | M2 | 421.22 |  | 421.22 | 15
08.01.110 | Escoramento com estacas pranchas metálicas - profundidade até 6 m | M2 | 466.07 |  | 466.07 | 15
08.01.120 | Escoramento com estacas pranchas metálicas - profundidade até 8 m | M2 | 520.07 |  | 520.07 | 15
08.02 | Cimbramento
08.02.020 | Cimbramento em madeira com estroncas de eucalipto | M3 | 22.05 | 36.53 | 58.58 | 15
08.02.040 | Cimbramento em perfil metálico para obras de arte | KG | 9.96 | 2.52 | 12.48 | 15
08.02.050 | Cimbramento tubular metálico | M3MES | 10.09 | 2.27 | 12.36 | 15
08.02.060 | Montagem e desmontagem de cimbramento tubular metálico | M3 |  | 17.28 | 17.28 | 15
08.03 | Descimbramento
08.03.020 | Descimbramento em madeira | M3 |  | 10.07 | 10.07 | 15
08.05 | Manta, filtro e dreno
08.05.010 | Geomembrana em polietileno de alta densidade PEAD de 1 mm | M2 | 31.99 | 0.85 | 32.84 | 15
08.05.100 | Dreno com pedra britada | M3 | 154.13 | 25.18 | 179.31 | 15
08.05.110 | Dreno com areia grossa | M3 | 174.44 | 15.1 | 189.54 | 15
08.05.180 | Manta geotêxtil com resistência à tração longitudinal de 10kN/m e transversal de 9kN/m | M2 | 7.03 | 15.1 | 22.13 | 15
08.05.190 | Manta geotêxtil com resistência à tração longitudinal de 16kN/m e transversal de 14kN/m | M2 | 9.64 | 15.1 | 24.74 | 15
08.05.220 | Manta geotêxtil com resistência à tração longitudinal de 31kN/m e transversal de 27kN/m | M2 | 19.1 | 15.1 | 34.2 | 15
08.06 | Barbaca
08.06.040 | Barbacã em tubo de PVC com diâmetro 50 mm | M | 12.64 | 17.62 | 30.26 | 15
08.06.060 | Barbacã em tubo de PVC com diâmetro 75 mm | M | 18.15 | 20.14 | 38.29 | 15
08.06.080 | Barbacã em tubo de PVC com diâmetro 100 mm | M | 17.2 | 25.18 | 42.38 | 15
08.07 | Esgotamento
08.07.050 | Taxa de mobilização e desmobilização de equipamentos para execução de rebaixamento de lençol freático | TX | 12920.98 |  | 12920.98 | 15
08.07.060 | Locação de conjunto de bombeamento a vácuo para rebaixamento de lençol freático, com até 50 ponteiras e potência até 15 HP, mínimo 30 dias | CJxDI | 834.1 |  | 834.1 | 15
08.07.070 | Ponteiras filtrantes, profundidade até 5 m | UN | 619.81 |  | 619.81 | 15
08.07.090 | Esgotamento de águas superficiais com bomba de superfície ou submersa | HPXh | 2.58 | 4.54 | 7.12 | 15
08.10 | Contenção
08.10.040 | Enrocamento com pedra arrumada | M3 | 195.54 | 151.05 | 346.59 | 15
08.10.060 | Enrocamento com pedra assentada | M3 | 336.58 | 292.24 | 628.82 | 15
08.10.108 | Gabião tipo caixa em tela metálica, altura de 0,5 m, com revestimento liga zinco/alumínio, malha hexagonal 8/10 cm, fio diâmetro 2,7 mm, independente do formato ou utilização | M3 | 809.41 | 135.89 | 945.3 | 15
08.10.109 | Gabião tipo caixa em tela metálica, altura de 1 m, com revestimento liga zinco/alumínio, malha hexagonal 8/10 cm, fio diâmetro 2,7 mm, independente do formato ou utilização | M3 | 629.21 | 166.9 | 796.11 | 15
09 | FORMA
09.01 | Forma em tabua
09.01.020 | Forma em madeira comum para fundação | m² | 44.61 | 65.45 | 110.06 | 15
09.01.030 | Forma em madeira comum para estrutura | m² | 177.35 | 75.53 | 252.88 | 15
09.01.040 | Forma em madeira comum para caixão perdido | m² | 62.09 | 60.42 | 122.51 | 15
09.01.150 | Desmontagem de forma em madeira para estrutura de laje, com tábuas | m² |  | 7.76 | 7.76 | 15
09.01.160 | Desmontagem de forma em madeira para estrutura de vigas, com tábuas | m² |  | 9.23 | 9.23 | 15
09.02 | Forma em madeira compensada
09.02.020 | Forma plana em compensado para estrutura convencional | m² | 124.37 | 70.49 | 194.86 | 15
09.02.040 | Forma plana em compensado para estrutura aparente | m² | 129.09 | 70.49 | 199.58 | 15
09.02.060 | Forma curva em compensado para estrutura aparente | m² | 113.32 | 125.88 | 239.2 | 15
09.02.080 | Forma plana em compensado para obra de arte, sem cimbramento | m² | 75.58 | 67.97 | 143.55 | 15
09.02.100 | Forma em compensado para encamisamento de tubulão | m² | 41.68 | 55.38 | 97.06 | 15
09.02.120 | Forma ripada de 5 cm na vertical | m² | 100.66 | 110.17 | 210.83 | 15
09.02.130 | Forma plana em compensado para estrutura convencional com cimbramento tubular metálico | m² | 110.36 | 43.34 | 153.7 | 15
09.02.140 | Forma plana em compensado para estrutura aparente com cimbramento tubular metálico | m² | 115.08 | 77.3 | 192.38 | 15
09.02.150 | Forma curva em compensado para estrutura convencional com cimbramento tubular metálico | m² | 73.34 | 132.69 | 206.03 | 15
09.04 | Forma em papelão
09.04.020 | Forma em tubo de papelão com diâmetro de 25 cm | M | 97.12 | 11.96 | 109.08 | 15
09.04.030 | Forma em tubo de papelão com diâmetro de 30 cm | M | 155.83 | 11.96 | 167.79 | 15
09.04.040 | Forma em tubo de papelão com diâmetro de 35 cm | M | 186.76 | 11.96 | 198.72 | 15
09.04.050 | Forma em tubo de papelão com diâmetro de 40 cm | M | 218.09 | 11.96 | 230.05 | 15
09.04.060 | Forma em tubo de papelão com diâmetro de 45 cm | M | 243.84 | 11.96 | 255.8 | 15
09.04.070 | Forma em tubo de papelão com diâmetro de 50 cm | M | 220.02 | 11.96 | 231.98 | 15
09.07 | Forma em polipropileno
09.07.060 | Forma em polipropileno (cubeta) e acessórios para laje nervurada com dimensões variáveis - locação | M3 | 435.16 | 88.13 | 523.29 | 15
10 | ARMADURA E CORDOALHA ESTRUTURAL
10.01 | Armadura em barra
10.01.020 | Armadura em barra de aço CA-25 fyk = 250 MPa | kg | 8.2 | 2.93 | 11.13 | 15
10.01.040 | Armadura em barra de aço CA-50 (A ou B) fyk = 500 MPa | kg | 7.21 | 2.93 | 10.14 | 15
10.01.060 | Armadura em barra de aço CA-60 (A ou B) fyk = 600 MPa | kg | 7.54 | 2.93 | 10.47 | 15
10.02 | Armadura em tela
10.02.020 | Armadura em tela soldada de aço | kg | 8.39 | 1.46 | 9.85 | 15
10.20 | Reparos, conservações e complementos - GRUPO 10
10.20.001 | Lubrificante em pasta para aplicação em barras de transferência de concreto | kg | 45.41 | 14.67 | 60.08 | 15
11 | CONCRETO, MASSA E LASTRO
11.01 | Concreto usinado com controle fck - fornecimento do material
11.01.100 | Concreto usinado, fck = 20 MPa | m³ | 495.76 |  | 495.76 | 15
11.01.130 | Concreto usinado, fck = 25 MPa | m³ | 519.37 |  | 519.37 | 15
11.01.160 | Concreto usinado, fck = 30 MPa | m³ | 544.1 |  | 544.1 | 15
11.01.170 | Concreto usinado, fck = 35 MPa | m³ | 570.01 |  | 570.01 | 15
11.01.190 | Concreto usinado, fck = 40 MPa | m³ | 597.17 |  | 597.17 | 15
11.01.260 | Concreto usinado, fck = 20 MPa - para bombeamento | m³ | 554.54 |  | 554.54 | 15
11.01.290 | Concreto usinado, fck = 25 MPa - para bombeamento | m³ | 575.48 |  | 575.48 | 15
11.01.320 | Concreto usinado, fck = 30 MPa - para bombeamento | m³ | 599.81 |  | 599.81 | 15
11.01.321 | Concreto usinado, fck = 35 MPa - para bombeamento | m³ | 625.3 |  | 625.3 | 15
11.01.350 | Concreto usinado, fck = 40 MPa - para bombeamento | m³ | 654.75 |  | 654.75 | 15
11.01.520 | Concreto usinado, fck = 30 MPa - para bombeamento em estaca hélice contínua | m³ | 623.58 |  | 623.58 | 15
11.01.621 | Concreto usinado, fck=30 MPa, fctm_k=4,2 Mpa | m³ | 544.1 |  | 544.1 | 15
11.01.630 | Concreto usinado, fck = 25 MPa - para perfil extrudado | m³ | 621.84 |  | 621.84 | 15
11.02 | Concreto usinado não estrutural - fornecimento do material
11.02.020 | Concreto usinado não estrutural mínimo 150 kg cimento / m³ | m³ | 684.6 |  | 684.6 | 15
11.02.040 | Concreto usinado não estrutural mínimo 200 kg cimento / m³ | m³ | 730.8 |  | 730.8 | 15
11.02.060 | Concreto usinado não estrutural mínimo 300 kg cimento / m³ | m³ | 609.13 |  | 609.13 | 15
11.03 | Concreto executado no local com controle fck - fornecimento do material
11.03.090 | Concreto preparado no local, fck = 20 MPa | m³ | 420.94 | 136.26 | 557.2 | 15
11.04 | Concreto não estrutural executado no local - fornecimento do material
11.04.020 | Concreto não estrutural executado no local, mínimo 150 kg cimento / m³ | m³ | 347.66 | 56.78 | 404.44 | 15
11.04.040 | Concreto não estrutural executado no local, mínimo 200 kg cimento / m³ | m³ | 380.16 | 56.78 | 436.94 | 15
11.04.060 | Concreto não estrutural executado no local, mínimo 300 kg cimento / m³ | m³ | 449.16 | 56.78 | 505.94 | 15
11.05 | Concreto e argamassa especial
11.05.010 | Argamassa em solo e cimento a 5% em peso | m³ | 81.08 | 56.78 | 137.86 | 15
11.05.030 | Argamassa graute autonivelante de alta resistência | m³ | 3918.83 | 63.69 | 3982.52 | 15
11.05.040 | Argamassa graute | m³ | 386.87 | 63.69 | 450.56 | 15
11.05.060 | Concreto ciclópico - fornecimento e aplicação (com 30% de pedra rachão), concreto fck 15 Mpa | m³ | 406.2 | 418.64 | 824.84 | 15
11.05.120 | Execução de concreto projetado - consumo de cimento 350 kg/m³ | m³ | 2387.82 | 766.16 | 3153.98 | 15
11.11 | Argamassas especiais
11.11.030 | Argamassa de cimento e areia, fck = 20 MPa, consumo de cimento 600 kg/m³ - material para injeção em estaca raiz | m³ | 538.89 | 56.78 | 595.67 | 15
11.16 | Lançamento e aplicação
11.16.020 | Lançamento, espalhamento e adensamento de concreto ou massa em lastro e/ou enchimento | m³ |  | 95.77 | 95.77 | 15
11.16.040 | Lançamento e adensamento de concreto ou massa em fundação | m³ |  | 191.54 | 191.54 | 15
11.16.060 | Lançamento e adensamento de concreto ou massa em estrutura | m³ |  | 132.3 | 132.3 | 15
11.16.080 | Lançamento e adensamento de concreto ou massa por bombeamento | m³ | 62.73 | 73.06 | 135.79 | 15
11.16.220 | Nivelamento de piso em concreto com acabadora de superfície | m² | 16.17 |  | 16.17 | 15
11.18 | Lastro e enchimento
11.18.020 | Lastro de areia | m³ | 195.5 | 79.49 | 274.99 | 15
11.18.040 | Lastro de pedra britada | m³ | 184.96 | 34.07 | 219.03 | 15
11.18.060 | Lona plástica preta - uso geral | m² | 1.41 | 0.68 | 2.09 | 15
11.18.070 | Enchimento de laje com concreto celular com densidade de 1.200 kg/m³ | m³ | 1209.29 | 104.66 | 1313.95 | 15
11.18.080 | Enchimento de laje com tijolos cerâmicos furados | m³ | 343.88 | 45.42 | 389.3 | 15
11.18.110 | Enchimento de nichos em geral, com material proveniente de entulho | m³ |  | 45.42 | 45.42 | 15
11.18.140 | Lastro e/ou fundação em rachão mecanizado | m³ | 244 | 22.71 | 266.71 | 15
11.18.150 | Lastro e/ou fundação em rachão manual | m³ | 209.29 | 68.13 | 277.42 | 15
11.18.160 | Enchimento de nichos em geral, com areia | m³ | 195.5 | 107.13 | 302.63 | 15
11.18.180 | Colchão de areia | m³ | 214.62 | 0.23 | 214.85 | 15
11.18.190 | Enchimento de nichos com poliestireno expandido do tipo P-1 | m³ | 393.45 | 18.17 | 411.62 | 15
11.18.220 | Enchimento de nichos com poliestireno expandido do tipo EPS-5F | m³ | 1153.86 | 18.17 | 1172.03 | 15
11.20 | Reparos, conservações e complementos - GRUPO 11
11.20.030 | Cura química de concreto, membrana líquida | m² | 2.77 | 5.68 | 8.45 | 15
11.20.050 | Corte de junta de dilatação, com serra de disco diamantado para pisos | M | 11.92 |  | 11.92 | 15
11.20.090 | Selante endurecedor de concreto antipó | M2 | 3.99 | 5.68 | 9.67 | 15
11.20.120 | Reparo superficial com argamassa polimérica (tixotrópica), bicomponente | M3 | 9273.2 | 1972.46 | 11245.66 | 15
11.20.130 | Tratamento de fissuras estáveis (não ativas) em elementos de concreto | M | 191.65 | 151.05 | 342.7 | 15
11.20.140 | Controlador de retração de concreto, a base de óxido de cálcio | KG | 7.66 | 0.38 | 8.04 | 15
12 | FUNDACAO PROFUNDA
12.01 | Broca
12.01.021 | Broca em concreto armado diâmetro de 20 cm - completa | m | 18.87 | 53.01 | 71.88 | 15
12.01.041 | Broca em concreto armado diâmetro de 25 cm - completa | m | 30.52 | 55.12 | 85.64 | 15
12.01.061 | Broca em concreto armado diâmetro de 30 cm - completa | m | 45.71 | 87.75 | 133.46 | 15
12.04 | Estaca pre-moldada de concreto
12.04.080 | Taxa de mobilização e desmobilização de equipamentos para execução de estaca pré-moldada | tx | 29246.12 |  | 29246.12 | 15
12.04.081 | Estaca pré-moldada protendida cravada para 20t | m | 181.75 | 2.27 | 184.02 | 15
12.04.082 | Estaca pré-moldada protendida cravada para 30t | m | 196.51 | 2.27 | 198.78 | 15
12.04.083 | Estaca pré-moldada protendida cravada para 40t | m | 205.58 | 2.27 | 207.85 | 15
12.04.084 | Estaca pré-moldada protendida cravada para 50t | m | 217.91 | 2.27 | 220.18 | 15
12.04.085 | Estaca pré-moldada protendida cravada para 60t | m | 251.12 | 2.27 | 253.39 | 15
12.05 | Estaca escavada mecanicamente
12.05.010 | Taxa de mobilização e desmobilização de equipamentos para execução de estaca escavada | tx | 2552.3 |  | 2552.3 | 15
12.05.020 | Estaca escavada mecanicamente, diâmetro de 25 cm até 20 t | m | 43.29 | 16.79 | 60.08 | 15
12.05.030 | Estaca escavada mecanicamente, diâmetro de 30 cm até 30 t | m | 58.92 | 24.25 | 83.17 | 15
12.05.040 | Estaca escavada mecanicamente, diâmetro de 35 cm até 40 t | m | 77.32 | 33.23 | 110.55 | 15
12.05.150 | Estaca escavada mecanicamente, diâmetro de 40 cm até 50 t | m | 100.38 | 43.97 | 144.35 | 15
12.06 | Estaca tipo STRAUSS
12.06.010 | Taxa de mobilização e desmobilização de equipamentos para execução de estaca tipo Strauss | tx | 3099.83 |  | 3099.83 | 15
12.06.020 | Estaca tipo Strauss, diâmetro de 25 cm até 20 t | m | 63.81 | 14.13 | 77.94 | 15
12.06.030 | Estaca tipo Strauss, diâmetro de 32 cm até 30 t | m | 82.89 | 20.39 | 103.28 | 15
12.06.040 | Estaca tipo Strauss, diâmetro de 38 cm até 40 t | m | 108.37 | 27.81 | 136.18 | 15
12.06.080 | Estaca tipo Strauss, diâmetro de 45 cm até 60 t | m | 166.11 | 36.26 | 202.37 | 15
12.07 | Estaca tipo RAIZ
12.07.010 | Taxa de mobilização e desmobilização de equipamentos para execução de estaca tipo Raiz em solo | tx | 32754.42 |  | 32754.42 | 15
12.07.030 | Estaca tipo Raiz, diâmetro de 10 cm para 10 t, em solo | m | 252.21 | 10.28 | 262.49 | 15
12.07.050 | Estaca tipo Raiz, diâmetro de 12 cm para 15 t, em solo | m | 274.14 | 12.89 | 287.03 | 15
12.07.060 | Estaca tipo Raiz, diâmetro de 15 cm para 25 t, em solo | m | 333.62 | 19.51 | 353.13 | 15
12.07.070 | Estaca tipo Raiz, diâmetro de 16 cm para 35 t, em solo | m | 361.65 | 27.3 | 388.95 | 15
12.07.090 | Estaca tipo Raiz, diâmetro de 20 cm para 50 t, em solo | m | 422.66 | 41.71 | 464.37 | 15
12.07.100 | Estaca tipo Raiz, diâmetro de 25 cm para 80 t, em solo | m | 482.72 | 48.91 | 531.63 | 15
12.07.110 | Estaca tipo Raiz, diâmetro de 31 cm para 100 t, em solo | m | 599.13 | 57.84 | 656.97 | 15
12.07.130 | Estaca tipo Raiz, diâmetro de 40 cm para 130 t, em solo | m | 705.79 | 48.91 | 754.7 | 15
12.07.151 | Estaca tipo Raiz, diâmetro de 31 cm, sem armação, em solo | m | 404.96 |  | 404.96 | 15
12.07.153 | Estaca tipo Raiz, diâmetro de 45 cm, sem armação, em solo | m | 545.34 |  | 545.34 | 15
12.07.270 | Taxa de mobilização e desmobilização de equipamentos para execução de estaca tipo Raiz em rocha | tx | 32754.42 |  | 32754.42 | 15
12.07.271 | Estaca tipo Raiz, diâmetro de 31 cm, sem armação, em rocha | m | 1284.24 |  | 1284.24 | 15
12.07.272 | Estaca tipo Raiz, diâmetro de 41 cm, sem armação, em rocha | m | 1475.3 |  | 1475.3 | 15
12.07.273 | Estaca tipo Raiz, diâmetro de 45 cm, sem armação, em rocha | m | 1716.6 |  | 1716.6 | 15
12.07.274 | Estaca tipo Raiz, diâmetro de 15 cm para 25 t, sem armação e sem argamassa, em rocha | m | 839 |  | 839 | 15
12.07.275 | Estaca tipo Raiz, diâmetro de 20 cm para 50 t, sem armação e sem argamassa, em rocha | m | 962.12 |  | 962.12 | 15
12.07.511 | Injeção de argamassa de cimento e areia em estaca raiz - sobreconsumo | m³ | 669.02 |  | 669.02 | 15
12.09 | Tubulão
12.09.010 | Taxa de mobilização e desmobilização de equipamentos para execução de tubulão escavado mecanicamente | TX | 1897.51 |  | 1897.51 | 15
12.09.020 | Abertura de fuste mecanizado diâmetro de 50 cm | M | 40.12 |  | 40.12 | 15
12.09.040 | Abertura de fuste mecanizado diâmetro de 60 cm | M | 45.6 |  | 45.6 | 15
12.09.060 | Abertura de fuste mecanizado diâmetro de 80 cm | M | 75.59 |  | 75.59 | 15
12.09.140 | Escavação manual em campo aberto para tubulão, fuste e/ou base | M3 |  | 558.3 | 558.3 | 15
12.12 | Estaca hélice continua
12.12.010 | Taxa de mobilização e desmobilização de equipamentos para execução de estaca tipo hélice contínua em solo | TX | 43530.57 |  | 43530.57 | 15
12.12.014 | Estaca tipo hélice contínua, diâmetro de 25 cm em solo | M | 43.66 | 6.06 | 49.72 | 15
12.12.016 | Estaca tipo hélice contínua, diâmetro de 30 cm em solo | M | 56.06 | 6.06 | 62.12 | 15
12.12.020 | Estaca tipo hélice contínua, diâmetro de 35 cm em solo | M | 66.45 | 6.06 | 72.51 | 15
12.12.060 | Estaca tipo hélice contínua, diâmetro de 40 cm em solo | M | 78.76 | 6.06 | 84.82 | 15
12.12.070 | Estaca tipo hélice contínua, diâmetro de 50 cm em solo | M | 98.89 | 6.06 | 104.95 | 15
12.12.074 | Estaca tipo hélice contínua, diâmetro de 60 cm em solo | M | 116.26 | 6.06 | 122.32 | 15
12.12.090 | Estaca tipo hélice contínua, diâmetro de 70 cm em solo | M | 155.61 | 6.06 | 161.67 | 15
12.12.100 | Estaca tipo hélice contínua, diâmetro de 80 cm em solo | M | 195.22 | 6.06 | 201.28 | 15
12.14 | Estaca escavada com injeção ou micro estaca
12.14.010 | Taxa de mobilização e desmobilização de equipamentos para execução de estacas escavadas com injeção ou microestaca | TX | 30410.47 |  | 30410.47 | 15
12.14.040 | Estaca escavada com injeção ou microestaca, diâmetro de 16 cm | M | 362.15 | 27.3 | 389.45 | 15
12.14.050 | Estaca escavada com injeção ou microestaca, diâmetro de 20 cm | M | 432.51 | 41.71 | 474.22 | 15
12.14.060 | Estaca escavada com injeção ou microestaca, diâmetro de 25 cm | M | 491.41 | 48.91 | 540.32 | 15
13 | LAJE E PAINEL DE FECHAMENTO PRE-FABRICADOS
13.01 | Laje pre-fabricada mista em vigotas treplicadas e lajotas
13.01.130 | Laje pré-fabricada mista vigota treliçada/lajota cerâmica - LT 12 (8+4) e capa com concreto de 25 MPa | m² | 117.06 | 36.65 | 153.71 | 15
13.01.150 | Laje pré-fabricada mista vigota treliçada/lajota cerâmica - LT 16 (12+4) e capa com concreto de 25 MPa | m² | 124.31 | 40.31 | 164.62 | 15
13.01.170 | Laje pré-fabricada mista vigota treliçada/lajota cerâmica - LT 20 (16+4) e capa com concreto de 25 MPa | m² | 152.28 | 43.96 | 196.24 | 15
13.01.190 | Laje pré-fabricada mista vigota treliçada/lajota cerâmica - LT 24 (20+4) e capa com concreto de 25 MPa | m² | 161.31 | 47.61 | 208.92 | 15
13.01.210 | Laje pré-fabricada mista vigota treliçada/lajota cerâmica - LT 30 (24+6) e capa com concreto de 25 MPa | m² | 197.79 | 52.26 | 250.05 | 15
13.01.310 | Laje pré-fabricada unidirecional em viga treliçada/lajota em EPS LT 12 (8 + 4), com capa de concreto de 25 MPa | m² | 140.32 | 40.31 | 180.63 | 15
13.01.320 | Laje pré-fabricada unidirecional em viga treliçada/lajota em EPS LT 16 (12 + 4), com capa de concreto de 25 MPa | m² | 162.92 | 40.31 | 203.23 | 15
13.01.330 | Laje pré-fabricada unidirecional em viga treliçada/lajota em EPS LT 20 (16 + 4), com capa de concreto de 25 MPa | m² | 201.23 | 43.96 | 245.19 | 15
13.01.340 | Laje pré-fabricada unidirecional em viga treliçada/lajota em EPS LT 25 (20 + 5), com capa de concreto de 25 MPa | m² | 222.52 | 47.61 | 270.13 | 15
13.01.350 | Laje pré-fabricada unidirecional em viga treliçada/lajota em EPS LT 30 (25 + 5), com capa de concreto de 25 MPa | m² | 242.19 | 52.26 | 294.45 | 15
13.02 | Laje pre-fabricada mista em vigotas protendidas e lajotas
13.02.150 | Laje pré-fabricada mista vigota protendida/lajota cerâmica - LP 12 (8+4) e capa com concreto de 25 MPa | m² | 160.93 | 40.31 | 201.24 | 15
13.02.170 | Laje pré-fabricada mista vigota protendida/lajota cerâmica - LP 16 (12+4) e capa com concreto de 25 MPa | m² | 181.16 | 43.96 | 225.12 | 15
13.02.190 | Laje pré-fabricada mista vigota protendida/lajota cerâmica - LP 20 (16+4) e capa com concreto de 25 MPa | m² | 196.91 | 47.61 | 244.52 | 15
13.02.210 | Laje pré-fabricada mista vigota protendida/lajota cerâmica - LP 25 (20+5) e capa com concreto de 25 MPa | m² | 206.98 | 52.26 | 259.24 | 15
13.05 | Pre-laje
13.05.084 | Pré-laje em painel pré-fabricado treliçado, com EPS, H= 12 cm | M2 | 146.58 | 12.29 | 158.87 | 15
13.05.090 | Pré-laje em painel pré-fabricado treliçado, com EPS, H= 16 cm | M2 | 163.18 | 12.92 | 176.1 | 15
13.05.094 | Pré-laje em painel pré-fabricado treliçado, com EPS, H= 20 cm | M2 | 177.08 | 13.56 | 190.64 | 15
13.05.096 | Pré-laje em painel pré-fabricado treliçado, com EPS, H= 25 cm | M2 | 251.03 | 13.81 | 264.84 | 15
13.05.110 | Pré-laje em painel pré-fabricado treliçado, H= 12 cm | M2 | 147.01 | 12.29 | 159.3 | 15
13.05.150 | Pré-laje em painel pré-fabricado treliçado, H= 16 cm | M2 | 154.27 | 12.92 | 167.19 | 15
14 | ALVENARIA E ELEMENTO DIVISOR
14.01 | Alvenaria de fundação (embasamento)
14.01.020 | Alvenaria de embasamento em tijolo maciço comum | m³ | 687.42 | 417.17 | 1104.59 | 15
14.01.050 | Alvenaria de embasamento em bloco de concreto de 14 x 19 x 39 cm - classe A | m² | 76.94 | 40.03 | 116.97 | 15
14.01.060 | Alvenaria de embasamento em bloco de concreto de 19 x 19 x 39 cm - classe A | m² | 103.17 | 40.94 | 144.11 | 15
14.02 | Alvenaria com tijolo maciço comum ou especial
14.02.020 | Alvenaria de elevação de 1/4 tijolo maciço comum | m² | 42.64 | 51.51 | 94.15 | 15
14.02.030 | Alvenaria de elevação de 1/2 tijolo maciço comum | m² | 58.38 | 81.53 | 139.91 | 15
14.02.040 | Alvenaria de elevação de 1 tijolo maciço comum | m² | 129.38 | 132.29 | 261.67 | 15
14.02.050 | Alvenaria de elevação de 1 1/2 tijolo maciço comum | m² | 186.85 | 163.15 | 350 | 15
14.02.070 | Alvenaria de elevação de 1/2 tijolo maciço aparente | m² | 117.34 | 81.53 | 198.87 | 15
14.02.080 | Alvenaria de elevação de 1 tijolo maciço aparente | m² | 264.9 | 132.29 | 397.19 | 15
14.03 | Alvenaria com tijolo laminado aparente
14.03.020 | Alvenaria de elevação de 1/4 tijolo laminado | m² | 144.93 | 72.66 | 217.59 | 15
14.03.040 | Alvenaria de elevação de 1/2 tijolo laminado | m² | 273.45 | 137.04 | 410.49 | 15
14.03.060 | Alvenaria de elevação de 1 tijolo laminado | m² | 565.54 | 191.67 | 757.21 | 15
14.04 | Alvenaria com bloco cerâmico de vedação
14.04.200 | Alvenaria de bloco cerâmico de vedação de 9 cm | m² | 39.66 | 36.88 | 76.54 | 15
14.04.210 | Alvenaria de bloco cerâmico de vedação de 14 cm | m² | 47.3 | 40.03 | 87.33 | 15
14.04.220 | Alvenaria de bloco cerâmico de vedação de 19 cm | m² | 58.84 | 42.96 | 101.8 | 15
14.05 | Alvenaria com bloco cerâmico estrutural
14.05.050 | Alvenaria de bloco cerâmico estrutural de 14 cm | m² | 46.41 | 40.03 | 86.44 | 15
14.05.060 | Alvenaria de bloco cerâmico estrutural de 19 cm | m² | 62.02 | 42.96 | 104.98 | 15
14.10 | Alvenaria com bloco de concreto de vedação
14.10.101 | Alvenaria de bloco de concreto de vedação de 9 cm - classe C | m² | 46.4 | 36.88 | 83.28 | 15
14.10.111 | Alvenaria de bloco de concreto de vedação de 14 cm - classe C | m² | 60.03 | 40.03 | 100.06 | 15
14.10.121 | Alvenaria de bloco de concreto de vedação de 19 cm - classe C | m² | 78.59 | 40.94 | 119.53 | 15
14.11 | Alvenaria com bloco de concreto estrutural
14.11.221 | Alvenaria de bloco de concreto estrutural 14 cm - classe B | m² | 74.08 | 45.06 | 119.14 | 15
14.11.231 | Alvenaria de bloco de concreto estrutural 19 cm - classe B | m² | 86.28 | 46.2 | 132.48 | 15
14.11.261 | Alvenaria de bloco de concreto estrutural 14 cm - classe A | m² | 77.85 | 59.67 | 137.52 | 15
14.11.271 | Alvenaria de bloco de concreto estrutural 19 cm - classe A | m² | 104.48 | 63.6 | 168.08 | 15
14.15 | Alvenaria de concreto celular ou silico calcário
14.15.060 | Alvenaria em bloco de concreto celular autoclavado de 10 cm, uso revestido - classe C25 | m² | 99.09 | 17.47 | 116.56 | 15
14.15.100 | Alvenaria em bloco de concreto celular autoclavado de 12,5 cm, uso revestido - classe C25 | m² | 115.77 | 17.92 | 133.69 | 15
14.15.120 | Alvenaria em bloco de concreto celular autoclavado de 15 cm, uso revestido - classe C25 | m² | 144.84 | 18.15 | 162.99 | 15
14.15.140 | Alvenaria em bloco de concreto celular autoclavado de 20 cm, uso revestido - classe C25 | m² | 181.07 | 18.83 | 199.9 | 15
14.20 | Pecas moldadas no local (vergas, pilaretes, etc.)
14.20.010 | Vergas, contravergas e pilaretes de concreto armado | m³ | 941.84 | 952.14 | 1893.98 | 15
14.20.020 | Cimalha em concreto com pingadeira | m | 4.24 | 8.61 | 12.85 | 15
14.28 | Elementos vazados (concreto, cerâmica e vidros)
14.28.012 | Elemento vazado em cerâmica, tipo quadriculado de 18 x 18 x 7 cm | m² | 174.54 | 90.58 | 265.12 | 15
14.28.030 | Elemento vazado em concreto, tipo quadriculado de 39 x 39 x 10 cm | m² | 156.19 | 75.17 | 231.36 | 15
14.28.096 | Elemento vazado em concreto, tipo veneziana de 39 x 39 x 10 cm | m² | 154.57 | 75.17 | 229.74 | 15
14.28.100 | Elemento vazado em vidro, tipo veneziana capelinha de 20 x 10 x 10 cm | m² | 2116.84 | 203.91 | 2320.75 | 15
14.28.140 | Elemento vazado em vidro, tipo veneziana de 20 x 20 x 6 cm | m² | 1001.69 | 135.39 | 1137.08 | 15
14.30 | Divisória e fechamento
14.30.010 | Divisória em placas de granito com espessura de 3 cm | m² | 1199.62 | 87.67 | 1287.29 | 15
14.30.020 | Divisória em placas de granilite com espessura de 3 cm | m² | 272.45 |  | 272.45 | 15
14.30.070 | Divisória sanitária em painel laminado melamínico estrutural com perfis em alumínio, inclusive ferragem completa para vão de porta | m² | 820.17 |  | 820.17 | 15
14.30.080 | Divisão para mictório em placas de mármore branco, com espessura de 3 cm | m² | 1152.35 | 87.67 | 1240.02 | 15
14.30.110 | Divisória cega tipo naval, acabamento em laminado fenólico melamínico, com espessura de 3,5 cm | m² | 190.02 |  | 190.02 | 15
14.30.160 | Divisória em placas de gesso acartonado, resistência ao fogo 60 minutos, espessura 120/90mm - 1RF / 1RF LM | m² | 222.27 |  | 222.27 | 15
14.30.190 | Divisória cega tipo naval com miolo mineral, acabamento em laminado melamínico, com espessura de 3,5 cm | m² | 215.71 |  | 215.71 | 15
14.30.230 | Divisória painel/vidro/vidro tipo naval, acabamento em laminado fenólico melamínico, com espessura de 3,5 cm | m² | 191.17 |  | 191.17 | 15
14.30.260 | Divisória em placas de gesso acartonado, resistência ao fogo 30 minutos, espessura 73/48mm - 1ST / 1ST | m² | 159.74 |  | 159.74 | 15
14.30.270 | Divisória em placas de gesso acartonado, resistência ao fogo 30 minutos, espessura 73/48mm - 1ST / 1ST LM | M2 | 173.62 |  | 173.62 | 15
14.30.300 | Divisória em placas de gesso acartonado, resistência ao fogo 30 minutos, espessura 100/70mm - 1ST / 1ST LM | M2 | 221.1 |  | 221.1 | 15
14.30.310 | Divisória em placas de gesso acartonado, resistência ao fogo 30 minutos, espessura 100/70mm - 1ST / 1ST | M2 | 171.17 |  | 171.17 | 15
14.30.410 | Divisória em placas de gesso acartonado, resistência ao fogo 30 minutos, espessura 100/70mm - 1RU / 1RU | M2 | 249.79 |  | 249.79 | 15
14.30.440 | Divisória em placas duplas de gesso acartonado, resistência ao fogo 60 minutos, espessura 120/70mm - 2ST / 2ST LM | M2 | 262.82 |  | 262.82 | 15
14.30.841 | Divisória cega tipo piso/teto em laminado melamínico de baixa pressão, com coluna estrutural em alumínio extrudado | M2 | 1613.29 |  | 1613.29 | 15
14.30.842 | Divisória tipo piso/teto em vidro temperado simples, com coluna estrutural em alumínio extrudado | M2 | 922.85 |  | 922.85 | 15
14.30.843 | Divisória tipo piso/teto em vidro temperado duplo e micro persianas, com coluna estrutural em alumínio extrudado | M2 | 1473.06 |  | 1473.06 | 15
14.30.860 | Divisória em placas de granilite com espessura de 4 cm | M2 | 310.58 | 81.35 | 391.93 | 15
14.30.870 | Divisória em placas duplas de gesso acartonado, resistência ao fogo 120 minutos, espessura 130/70mm - 2RF / 2RF | M2 | 284.14 |  | 284.14 | 15
14.30.880 | Divisória em placas duplas de gesso acartonado, resistência ao fogo 60 minutos, espessura 120/70mm - 2ST / 2RU | M2 | 299.67 |  | 299.67 | 15
14.30.890 | Divisória em placas duplas de gesso acartonado, resistência ao fogo 60 minutos, espessura 120/70mm - 2RU / 2RU | M2 | 293.56 |  | 293.56 | 15
14.30.900 | Divisória em placas duplas de gesso acartonado, resistência ao fogo 60 minutos, espessura 98/48mm - 2ST / 2ST LM | M2 | 254.67 |  | 254.67 | 15
14.30.910 | Divisória em placas duplas de gesso acartonado, resistência ao fogo 60 minutos, espessura 98/48mm - 2RU / 2RU LM | M2 | 293.93 |  | 293.93 | 15
14.30.920 | Divisória em placas duplas de gesso acartonado, resistência ao fogo 60 minutos, espessura 98/48mm - 2ST / 2RU LM | M2 | 257.6 |  | 257.6 | 15
14.31 | Divisória e fechamento.
14.31.030 | Fechamento em placa cimentícia com espessura de 12 mm | M2 | 96.86 | 145.18 | 242.04 | 15
14.40 | Reparos, conservações e complementos - GRUPO 14
14.40.040 | Recolocação de divisórias em chapas com montantes metálicos | M2 |  | 50.35 | 50.35 | 15
14.40.060 | Tela galvanizada para fixação de alvenaria com dimensão de 6x50cm | UN | 1.96 | 6.91 | 8.87 | 15
14.40.070 | Tela galvanizada para fixação de alvenaria com dimensão de 7,5x50cm | UN | 2.12 | 6.91 | 9.03 | 15
14.40.080 | Tela galvanizada para fixação de alvenaria com dimensão de 10,5x50cm | UN | 2.59 | 6.91 | 9.5 | 15
14.40.090 | Tela galvanizada para fixação de alvenaria com dimensão de 12x50cm | UN | 2.74 | 6.91 | 9.65 | 15
14.40.100 | Tela galvanizada para fixação de alvenaria com dimensão de 17x50cm | UN | 3.75 | 6.91 | 10.66 | 15
15 | ESTRUTURA EM MADEIRA, FERRO, ALUMINIO E CONCRETO
15.01 | Estrutura em madeira para cobertura
15.01.010 | Estrutura de madeira tesourada para telha de barro - vãos até 7,00 m | m² | 112.18 | 62.94 | 175.12 | 15
15.01.020 | Estrutura de madeira tesourada para telha de barro - vãos de 7,01 a 10,00 m | m² | 120.33 | 65.45 | 185.78 | 15
15.01.030 | Estrutura de madeira tesourada para telha de barro - vãos de 10,01 a 13,00 m | m² | 128.47 | 67.97 | 196.44 | 15
15.01.040 | Estrutura de madeira tesourada para telha de barro - vãos de 13,01 a 18,00 m | m² | 140.89 | 73.01 | 213.9 | 15
15.01.110 | Estrutura de madeira tesourada para telha perfil ondulado - vãos até 7,00 m | m² | 77.07 | 47.83 | 124.9 | 15
15.01.120 | Estrutura de madeira tesourada para telha perfil ondulado - vãos 7,01 a 10,00 m | m² | 85.21 | 50.35 | 135.56 | 15
15.01.130 | Estrutura de madeira tesourada para telha perfil ondulado - vãos 10,01 a 13,00 m | m² | 93.36 | 52.87 | 146.23 | 15
15.01.140 | Estrutura de madeira tesourada para telha perfil ondulado - vãos 13,01 a 18,00 m | m² | 101.9 | 57.91 | 159.81 | 15
15.01.210 | Estrutura pontaletada para telhas de barro | m² | 83.94 | 60.42 | 144.36 | 15
15.01.220 | Estrutura pontaletada para telhas onduladas | m² | 63.3 | 45.32 | 108.62 | 15
15.01.310 | Estrutura em terças para telhas de barro | m² | 78.19 | 32.73 | 110.92 | 15
15.01.320 | Estrutura em terças para telhas perfil e material qualquer, exceto barro | m² | 23.79 | 6.42 | 30.21 | 15
15.01.330 | Estrutura em terças para telhas perfil trapezoidal | m² | 14.87 | 6.42 | 21.29 | 15
15.03 | Estrutura em aço
15.03.030 | Fornecimento e montagem de estrutura em aço ASTM-A36, sem pintura | kg | 28.72 |  | 28.72 | 15
15.03.090 | Montagem de estrutura metálica em aço, sem pintura | kg |  | 6.47 | 6.47 | 15
15.03.110 | Fornecimento e montagem de estrutura em aço patinável, sem pintura | kg | 31.09 |  | 31.09 | 15
15.03.131 | Fornecimento e montagem de estrutura em aço ASTM-A572 Grau 50, sem pintura | kg | 31.13 |  | 31.13 | 15
15.03.140 | Fornecimento e montagem de estrutura tubular em aço ASTM-A572 Grau 50, sem pintura | kg | 32.84 |  | 32.84 | 15
15.03.150 | Fornecimento e montagem de estrutura metálica em perfil metalon, sem pintura | kg | 10.87 | 6.47 | 17.34 | 15
15.05 | Estrutura pre-fabricada de concreto
15.05.290 | Placas, vigas e pilares em concreto armado pré-moldado - fck= 40 MPa | m³ | 2503.34 | 968.87 | 3472.21 | 15
15.05.300 | Mobiliário em concreto armado pré-moldado - fck= 40 MPa | m³ | 2421.45 | 1068.96 | 3490.41 | 15
15.05.520 | Placas, vigas e pilares em concreto armado pré-moldado - fck= 35 MPa | m³ | 2233.31 | 921.14 | 3154.45 | 15
15.05.530 | Placas, vigas e pilares em concreto armado pré-moldado - fck= 25 MPa | m³ | 1964.04 | 911.83 | 2875.87 | 15
15.05.540 | Mobiliário em concreto armado pré-moldado - fck= 25 MPa | m³ | 2205.64 | 977 | 3182.64 | 15
15.20 | Reparos, conservações e complementos - GRUPO 15
15.20.020 | Fornecimento de peças diversas para estrutura em madeira | m³ | 3909.5 | 1510.5 | 5420 | 15
15.20.040 | Recolocação de peças lineares em madeira com seção até 60 cm² | m | 0.1 | 7.05 | 7.15 | 15
15.20.060 | Recolocação de peças lineares em madeira com seção superior a 60 cm² | m | 0.26 | 18.63 | 18.89 | 15
16 | TELHAMENTO
16.02 | Telhamento em barro
16.02.010 | Telha de barro tipo italiana | m² | 46.4 | 36.53 | 82.93 | 15
16.02.020 | Telha de barro tipo francesa | m² | 62.72 | 36.53 | 99.25 | 15
16.02.030 | Telha de barro tipo romana | m² | 35.36 | 36.53 | 71.89 | 15
16.02.045 | Telha de barro colonial/paulista | m² | 88.29 | 54.8 | 143.09 | 15
16.02.060 | Telha de barro tipo plan | m² | 105.03 | 54.8 | 159.83 | 15
16.02.120 | Emboçamento de beiral em telhas de barro | m | 1 | 16.11 | 17.11 | 15
16.02.230 | Cumeeira de barro emboçado tipos: plan, romana, italiana, francesa e paulistinha | m | 13.82 | 20.14 | 33.96 | 15
16.02.270 | Espigão de barro emboçado | m | 21.43 | 20.14 | 41.57 | 15
16.03 | Telhamento em cimento reforçado com fio sintético (CRFS)
16.03.010 | Telhamento em cimento reforçado com fio sintético CRFS - perfil ondulado de 6 mm | m² | 39.52 | 20.14 | 59.66 | 15
16.03.020 | Telhamento em cimento reforçado com fio sintético CRFS - perfil ondulado de 8 mm | m² | 60.33 | 20.14 | 80.47 | 15
16.03.030 | Telhamento em cimento reforçado com fio sintético CRFS - perfil trapezoidal de 44 cm | m² | 150.83 | 20.14 | 170.97 | 15
16.03.040 | Telhamento em cimento reforçado com fio sintético CRFS - perfil modulado | m² | 160.2 | 20.14 | 180.34 | 15
16.03.300 | Cumeeira normal em cimento reforçado com fio sintético CRFS - perfil ondulado | m | 84.15 | 10.07 | 94.22 | 15
16.03.310 | Cumeeira universal em cimento reforçado com fio sintético CRFS - perfil ondulado | m | 79.01 | 10.07 | 89.08 | 15
16.03.320 | Cumeeira normal em cimento reforçado com fio sintético CRFS - perfil trapezoidal 44 cm | m | 112.82 | 10.07 | 122.89 | 15
16.03.330 | Cumeeira normal em cimento reforçado com fio sintético CRFS - perfil modulado | m | 173.82 | 10.07 | 183.89 | 15
16.03.360 | Espigão em cimento reforçado com fio sintético CRFS - perfil ondulado | m | 56.3 | 10.07 | 66.37 | 15
16.03.370 | Espigão em cimento reforçado com fio sintético CRFS - perfil modulado | m | 107.07 | 10.07 | 117.14 | 15
16.03.400 | Rufo em cimento reforçado com fio sintético CRFS - perfil ondulado | m | 72.78 | 10.07 | 82.85 | 15
16.10 | Telhamento em madeira ou fibra vegetal
16.10.020 | Telha em fibra vegetal, perfil ondulado, com espessura de 3mm | M2 | 80.75 | 32.73 | 113.48 | 15
16.10.100 | Cumeeira em fibra vegetal, lisa, com espessura de 3mm | M | 106.76 | 11.08 | 117.84 | 15
16.12 | Telhamento metálico comum
16.12.020 | Telhamento em chapa de aço pré-pintada, perfil ondulado, com espessura de 0,50mm | M2 | 94.05 | 20.14 | 114.19 | 15
16.12.040 | Telhamento em chapa de aço pré-pintada, perfil ondulado calandrado, com espessura de 0,80mm | M2 | 172.57 | 20.14 | 192.71 | 15
16.12.050 | Telhamento em chapa de aço pré-pintada, perfil trapezoidal, com espessura de 0,80mm e altura de 100mm | m² | 163.25 | 20.14 | 183.39 | 15
16.12.060 | Telhamento em chapa de aço pré-pintada, perfil trapezoidal, com espessura de 0,50mm e altura de 40mm | m² | 93.37 | 20.14 | 113.51 | 15
16.12.200 | Cumeeira em chapa de aço pré-pintada, perfil trapezoidal, com espessura de 0,50mm | m | 75.14 | 10.07 | 85.21 | 15
16.12.220 | Cumeeira em chapa de aço pré-pintada, perfil ondulado, com espessura de 0,50mm | m | 74.97 | 10.07 | 85.04 | 15
16.13 | Telhamento metálico especial
16.13.060 | Telhamento em chapa de aço pré-pintada, tipo sanduíche, espessura de 0,50mm, com lã de rocha | m² | 166.47 | 50.65 | 217.12 | 15
16.13.070 | Telhamento em chapa de aço pré-pintada, tipo sanduíche, espessura de 0,50mm, com poliisocianurato (PIR) | m² | 179 | 21.92 | 200.92 | 15
16.13.130 | Telhamento em chapa de aço pré-pintada, tipo sanduíche, espessura de 0,50mm, com poliestireno expandido | m² | 122.03 | 21.92 | 143.95 | 15
16.13.140 | Telhamento em chapa de aço galvanizado autoportante, perfil trapezoidal, com espessura de 0,80mm e altura de 120mm | m² | 116.9 | 20.14 | 137.04 | 15
16.16 | Telhamento em material sintético
16.16.040 | Telha ondulada translúcida em polipropileno | m² | 69.71 | 20.14 | 89.85 | 15
16.16.160 | Telha em poliéster reforçado com fibras de vidro, perfil trapezoidal 49 | m² | 112.08 | 20.14 | 132.22 | 15
16.16.400 | Cumeeira para telha de poliéster, tipo perfil trapezoidal 49 | M | 166.52 | 10.07 | 176.59 | 15
16.20 | Telhamento em vidro
16.20.020 | Telhas de vidro para iluminação tipo francesa | UN | 74.31 | 5.03 | 79.34 | 15
16.20.040 | Telhas de vidro para iluminação tipo colonial/paulistinha | UN | 74.31 | 5.03 | 79.34 | 15
16.30 | Domos
16.30.020 | Domo de acrílico fixado em perfis de alumínio | M2 | 903.8 |  | 903.8 | 15
16.32 | Painel, chapas e fechamento
16.32.070 | Cobertura curva em chapa de policarbonato alveolar bronze de 6 mm | M2 | 131.9 | 102.71 | 234.61 | 15
16.32.120 | Cobertura plana em chapa de policarbonato alveolar de 10 mm | M2 | 173.96 | 92.45 | 266.41 | 15
16.32.130 | Cobertura curva em chapa de policarbonato alveolar bronze de 10 mm | M2 | 176.95 | 102.71 | 279.66 | 15
16.33 | Calhas e rufos
16.33.022 | Calha, rufo, afins em chapa galvanizada nº 24 - corte 0,33 m | m | 57.25 | 61.41 | 118.66 | 15
16.33.052 | Calha, rufo, afins em chapa galvanizada nº 24 - corte 0,50 m | m | 88.55 | 72.58 | 161.13 | 15
16.33.062 | Calha, rufo, afins em chapa galvanizada nº 24 - corte 1,00 m | m | 165.94 | 78.16 | 244.1 | 15
16.33.082 | Calha, rufo, afins em chapa galvanizada nº 26 - corte 0,33 m | m | 44.39 | 61.41 | 105.8 | 15
16.33.102 | Calha, rufo, afins em chapa galvanizada nº 26 - corte 0,50 m | m | 67.91 | 72.58 | 140.49 | 15
16.33.250 | Calha em PVC 125mm, inclusive conexões - AP | m | 105.91 | 53.03 | 158.94 | 15
16.33.400 | Rufo pré-moldado em concreto, de 14 x 50 x 18,5 cm | un | 15.58 | 1.59 | 17.17 | 15
16.33.410 | Rufo pré-moldado em concreto, de 20 x 50 x 26 cm | un | 18.37 | 2.27 | 20.64 | 15
16.33.412 | Rufo pré-moldado em concreto, largura 24 cm | un | 20.23 | 3.18 | 23.41 | 15
16.40 | Reparos, conservações e complementos - GRUPO 16
16.40.040 | Recolocação de cumeeiras e espigões de barro | m | 2.57 | 20.14 | 22.71 | 15
16.40.060 | Recolocação de telha de barro tipo colonial/paulistinha | m² |  | 54.8 | 54.8 | 15
16.40.080 | Recolocação de telha de barro tipo plan | m² |  | 54.8 | 54.8 | 15
16.40.090 | Recolocação de domo de acrílico, inclusive perfis metálicos de fixação | m² |  | 25.18 | 25.18 | 15
16.40.120 | Recolocação de telha de barro tipo francesa | m² |  | 36.53 | 36.53 | 15
16.40.140 | Recolocação de telha em fibrocimento ou CRFS, perfil ondulado | m² | 3.11 | 20.14 | 23.25 | 15
16.40.150 | Recolocação de telha em fibrocimento ou CRFS, perfil modulado ou trapezoidal | m² | 9.33 | 20.14 | 29.47 | 15
17 | REVESTIMENTO EM MASSA OU FUNDIDO NO LOCAL
17.01 | Regularização de base
17.01.010 | Argamassa de proteção com argila expandida | m³ | 1111.77 | 358.88 | 1470.65 | 15
17.01.020 | Argamassa de regularização e/ou proteção | m³ | 484.93 | 358.88 | 843.81 | 15
17.01.040 | Lastro de concreto impermeabilizado | m³ | 432.76 | 358.88 | 791.64 | 15
17.01.050 | Regularização de piso com nata de cimento | m² | 4.11 | 27.94 | 32.05 | 15
17.01.060 | Regularização de piso com nata de cimento e adesivo de alto desempenho | m² | 9.14 | 27.45 | 36.59 | 15
17.01.120 | Argamassa de cimento e areia traço 1:3, com adesivo acrílico | m³ | 1205.75 | 358.88 | 1564.63 | 15
17.02 | Revestimento em argamassa
17.02.020 | Chapisco | m² | 2.42 | 5.31 | 7.73 | 15
17.02.030 | Chapisco 1:4 com areia grossa | m² | 1.55 | 5.31 | 6.86 | 15
17.02.040 | Chapisco com adesivo de alto desempenho | m² | 7.38 | 5.31 | 12.69 | 15
17.02.060 | Chapisco fino peneirado | m² | 2.48 | 7.76 | 10.24 | 15
17.02.080 | Chapisco rústico com pedra britada nº 1 | m² | 4.31 | 8.24 | 12.55 | 15
17.02.120 | Emboço comum | m² | 10.08 | 14.61 | 24.69 | 15
17.02.140 | Emboço desempenado com espuma de poliéster | m² | 10.08 | 20.14 | 30.22 | 15
17.02.160 | Emboço desempenado com argamassa industrializada | m² | 50.15 | 12.59 | 62.74 | 15
17.02.220 | Reboco | m² | 2.01 | 12.59 | 14.6 | 15
17.02.260 | Barra lisa com acabamento em nata de cimento | m² | 9.97 | 32.73 | 42.7 | 15
17.03 | Revestimento em cimentado
17.03.020 | Cimentado desempenado | m² | 9.7 | 27.69 | 37.39 | 15
17.03.040 | Cimentado desempenado e alisado (queimado) | m² | 10.35 | 32.73 | 43.08 | 15
17.03.060 | Cimentado desempenado e alisado com corante (queimado) | m² | 30.17 | 32.73 | 62.9 | 15
17.03.080 | Cimentado semi-áspero | m² | 9.7 | 20.14 | 29.84 | 15
17.03.100 | Cimentado áspero com caneluras | m² | 9.7 | 35.25 | 44.95 | 15
17.03.200 | Degrau em cimentado | m | 6.97 | 57.02 | 63.99 | 15
17.03.300 | Rodapé em cimentado desempenado e alisado com altura 5 cm | m | 1.19 | 26.54 | 27.73 | 15
17.03.310 | Rodapé em cimentado desempenado e alisado com altura 7 cm | m | 1.37 | 26.54 | 27.91 | 15
17.03.320 | Rodapé em cimentado desempenado e alisado com altura 10 cm | m | 1.63 | 26.54 | 28.17 | 15
17.03.330 | Rodapé em cimentado desempenado e alisado com altura 15 cm | m | 2.12 | 26.54 | 28.66 | 15
17.04 | Revestimento em gesso
17.04.020 | Revestimento em gesso liso desempenado sobre emboço | m² | 5.1 | 16.74 | 21.84 | 15
17.04.040 | Revestimento em gesso liso desempenado sobre bloco | m² | 7.14 | 16.74 | 23.88 | 15
17.05 | Revestimento em concreto
17.05.020 | Piso com requadro em concreto simples sem controle de fck | m³ | 489.74 | 483.26 | 973 | 15
17.05.070 | Piso com requadro em concreto simples com controle de fck= 20 MPa | m³ | 566.23 | 483.26 | 1049.49 | 15
17.05.100 | Piso com requadro em concreto simples com controle de fck= 25 MPa | m³ | 605.57 | 483.26 | 1088.83 | 15
17.05.320 | Soleira em concreto simples | m | 27.17 | 56.16 | 83.33 | 15
17.05.420 | Peitoril em concreto simples | m | 14.45 | 76.45 | 90.9 | 15
17.10 | Revestimento em granilite fundido no local
17.10.020 | Piso em granilite moldado no local | M2 | 98.3 | 9.08 | 107.38 | 15
17.10.100 | Soleira em granilite moldado no local | M | 58.61 | 2.27 | 60.88 | 15
17.10.120 | Degrau em granilite moldado no local | M | 97.85 | 2.73 | 100.58 | 15
17.10.200 | Rodapé qualquer em granilite moldado no local até 10 cm | M | 54.23 | 4.54 | 58.77 | 15
17.10.410 | Rodapé em placas pré-moldadas de granilite, acabamento encerado, até 10 cm | M | 128.11 | 0.55 | 128.66 | 15
17.10.430 | Piso em placas de granilite, acabamento encerado | M2 | 267.81 | 5.45 | 273.26 | 15
17.12 | Revestimento industrial fundido no local
17.12.060 | Piso em alta resistência moldado no local 12 mm | M2 | 99.15 | 9.08 | 108.23 | 15
17.12.100 | Soleira em alta resistência moldada no local | M | 44.62 | 2.27 | 46.89 | 15
17.12.120 | Degrau em alta resistência 8 mm | M | 104.79 | 2.73 | 107.52 | 15
17.12.140 | Degrau em alta resistência 12 mm | M | 97.42 | 2.73 | 100.15 | 15
17.12.240 | Rodapé qualquer em alta resistência moldado no local até 10 cm | M | 47.25 | 4.54 | 51.79 | 15
17.12.241 | Rodapé abaulado, com argamassa epoxi, altura entre 5 a 10 cm | M | 100.92 |  | 100.92 | 15
17.12.302 | Piso epóxi autonivelante, múltiplas camadas, espessura 4 mm | M2 | 156.67 |  | 156.67 | 15
17.12.310 | Taxa de mobilização e desmobilização de equipe e equipamentos para execução de piso epóxi | TX | 1924.5 |  | 1924.5 | 15
17.20 | Revestimento especial fundido no local
17.20.020 | Massa raspada | M2 | 34.86 | 63.83 | 98.69 | 15
17.20.040 | Revestimento em granito lavado tipo Fulget uso externo, em faixas até 40 cm | M | 82.21 | 22.71 | 104.92 | 15
17.20.050 | Friso para junta de dilatação em revestimento de granito lavado tipo Fulget | M | 10.81 |  | 10.81 | 15
17.20.060 | Revestimento em granito lavado tipo Fulget uso externo | M2 | 198.51 | 22.71 | 221.22 | 15
17.20.140 | Revestimento texturizado acrílico com microagregados minerais | M2 | 14.74 | 25.04 | 39.78 | 15
17.40 | Reparos e conservações em massa e concreto - GRUPO 17
17.40.010 | Reparos em piso de granilite - estucamento e polimento | M2 | 56.13 |  | 56.13 | 15
17.40.020 | Reparos em pisos de alta resistência fundidos no local - estucamento e polimento | M2 | 49.47 |  | 49.47 | 15
17.40.030 | Reparos em degrau e espelho de granilite - estucamento e polimento | M | 57.86 |  | 57.86 | 15
17.40.070 | Reparos em rodapé de granilite - estucamento e polimento | M | 57.82 |  | 57.82 | 15
17.40.110 | Faixa antiderrapante definitiva para degraus, soleiras, patamares ou pisos | M |  | 50.35 | 50.35 | 15
17.40.150 | Resina acrílica para piso de granilite | M2 | 11.57 | 25.64 | 37.21 | 15
17.40.160 | Resina epóxi para piso de granilite | M2 | 26.18 | 25.64 | 51.82 | 15
17.40.180 | Resina acrílica para degrau de granilite | M | 6.17 | 13.38 | 19.55 | 15
17.40.190 | Resina epóxi para degrau de granilite | M | 13.96 | 13.38 | 27.34 | 15
18 | REVESTIMENTO CERAMICO
18.05 | Plaqueta laminada para revestimento
18.05.020 | Revestimento em plaqueta laminada, para área interna e externa, sem rejunte | M2 | 58.83 | 14.49 | 73.32 | 15
18.06 | Placa cerâmica esmaltada prensada
18.06.102 | Placa cerâmica esmaltada PEI-5 para área interna, grupo de absorção BIIb, resistência química B, assentado com argamassa colante industrializada | M2 | 34.07 | 17.16 | 51.23 | 15
18.06.103 | Rodapé em placa cerâmica esmaltada PEI-5 para área interna, grupo de absorção BIIb, resistência química B, assentado com argamassa colante industrializada | M | 5.61 | 1.37 | 6.98 | 15
18.06.142 | Placa cerâmica esmaltada antiderrapante PEI-5 para área interna com saída para o exterior, grupo de absorção BIIa, resistência química A, assentado com argamassa colante industrializada | M2 | 116.07 | 17.16 | 133.23 | 15
18.06.143 | Rodapé em placa cerâmica esmaltada antiderrapante PEI-5 para área interna com saída para o exterior, grupo de absorção BIIa, resistência química A, assentado com argamassa colante industrializada | M | 19.4 | 1.37 | 20.77 | 15
18.06.152 | Placa cerâmica esmaltada PEI-4 para área interna com saída para o exterior, grupo de absorção BIIb, tráfego médio, assentado com argamassa colante industrializada | M2 | 40.38 | 17.16 | 57.54 | 15
18.06.153 | Rodapé em placa cerâmica esmaltada PEI-4 para área interna com saída para o exterior, grupo de absorção BIIb, tráfego médio, assentado com argamassa colante industrializada | M | 6.47 | 1.37 | 7.84 | 15
18.06.182 | Placa cerâmica esmaltada rústica PEI-5 para área interna com saída para o exterior, grupo de absorção BIIb, resistência química B, assentado com argamassa colante industrializada | M2 | 35.38 | 17.16 | 52.54 | 15
18.06.183 | Rodapé em placa cerâmica esmaltada rústica PEI-5 para área interna com saída para o exterior, grupo de absorção BIIb, resistência química B, assentado com argamassa colante industrializada | M | 5.61 | 1.37 | 6.98 | 15
18.06.350 | Assentamento de pisos e revestimentos cerâmicos com argamassa mista | M2 | 12.37 | 72.12 | 84.49 | 15
18.06.400 | Rejuntamento em placas cerâmicas com cimento branco, juntas acima de 3 até 5 mm | M2 | 1.18 | 11.45 | 12.63 | 15
18.06.410 | Rejuntamento em placas cerâmicas com argamassa industrializada para rejunte, juntas acima de 3 até 5 mm | M2 | 2.96 | 11.45 | 14.41 | 15
18.06.420 | Rejuntamento em placas cerâmicas com cimento branco, juntas acima de 5 até 10 mm | M2 | 2.36 | 11.45 | 13.81 | 15
18.06.430 | Rejuntamento em placas cerâmicas com argamassa industrializada para rejunte, juntas acima de 5 até 10 mm | M2 | 7.39 | 11.45 | 18.84 | 15
18.06.500 | Rejuntamento de rodapé em placas cerâmicas com cimento branco, altura até 10 cm, juntas acima de 3 até 5 mm | M | 0.12 | 1.28 | 1.4 | 15
18.06.510 | Rejuntamento de rodapé em placas cerâmicas com argamassa industrializada para rejunte, altura até 10 cm, juntas acima de 3 até 5 mm | M | 0.3 | 1.28 | 1.58 | 15
18.06.520 | Rejuntamento de rodapé em placas cerâmicas com cimento branco, altura até 10 cm, juntas acima de 5 até 10 mm | M | 0.24 | 1.28 | 1.52 | 15
18.06.530 | Rejuntamento de rodapé em placas cerâmicas com argamassa industrializada para rejunte, altura até 10 cm, juntas acima de 5 até 10 mm | M | 0.74 | 1.28 | 2.02 | 15
18.07 | Placa ceramica nao esmaltada extrudada
18.07.020 | Placa cerâmica não esmaltada extrudada de alta resistência química e mecânica, espessura de 9 mm, uso industrial, assentado com argamassa química bicomponente | M2 | 159.8 | 17.16 | 176.96 | 15
18.07.021 | Placa cerâmica não esmaltada extrudada de alta resistência química e mecânica, espessura de 9 mm, uso industrial, assentado com argamassa colante industrial | M2 | 201.54 | 17.16 | 218.7 | 15
18.07.040 | Placa cerâmica não esmaltada extrudada de alta resistência química e mecânica, espessura de 14 mm, uso industrial, assentado com argamassa química bicomponente | M2 | 178.04 | 17.16 | 195.2 | 15
18.07.080 | Rodapé em placa cerâmica não esmaltada extrudada de alta resistência química e mecânica, altura de 10 cm, uso industrial, assentado com argamassa química bicomponente | M | 44.86 | 1.72 | 46.58 | 15
18.07.160 | Placa cerâmica não esmaltada extrudada para área com altas temperaturas, de alta resistência química e mecânica, espessura mínima de 13 mm, uso industrial e cozinhas profissionais, assentado com argamassa industrializada | M2 | 313.47 | 17.16 | 330.63 | 15
18.07.170 | Rodapé em placa cerâmica não esmaltada extrudada para área com altas temperaturas, de alta resistência química e mecânica, altura de 10cm, uso industrial e cozinhas profissionais, assentado com argamassa industrializada | M | 62.8 | 1.72 | 64.52 | 15
18.07.200 | Rejuntamento em placa cerâmica extrudada antiácida de 9 mm, com argamassa industrializada bicomponente à base de resina furânica, juntas acima de 3 até 6 mm | M2 | 43.24 | 11.45 | 54.69 | 15
18.07.210 | Rejuntamento de placa cerâmica extrudada de 9 mm, com argamassa sintética industrializada tricomponente à base de resina epóxi, juntas acima de 3 até 6 mm | M2 | 40.9 | 11.45 | 52.35 | 15
18.07.220 | Rejuntamento em placa cerâmica extrudada antiácida, espessura de 14 mm, com argamassa industrializada bicomponente, à base de resina furânica, juntas acima de 3 até 6 mm | M2 | 72.06 | 11.45 | 83.51 | 15
18.07.230 | Rejuntamento em placa cerâmica extrudada antiácida de 14 mm, com argamassa sintética industrializada tricomponente, à base de resina epóxi, juntas de 3 até 6 mm | M2 | 68.16 | 11.45 | 79.61 | 15
18.07.250 | Rejuntamento em placa cerâmica extrudada antiácida, com argamassa industrializada anticorrosiva bicomponente à base de bauxita, para área de altas temperaturas, juntas acima de 3 até 6 mm | M2 | 65.5 | 11.45 | 76.95 | 15
18.07.300 | Rejuntamento de rodapé em placa cerâmica extrudada antiácida de 9 mm, com argamassa industrializada bicomponente à base de resina furânica, juntas acima de 3 até 6 mm | M | 4.32 | 1.14 | 5.46 | 15
18.07.310 | Rejuntamento de rodapé em placa cerâmica extrudada antiácida de 9 mm, com argamassa sintética industrializada tricomponente à base de resina epóxi, juntas acima de 3 até 6 mm | M | 4.09 | 1.14 | 5.23 | 15
18.08 | Revestimento em porcelanato
18.08.032 | Revestimento em porcelanato esmaltado antiderrapante para área externa e ambiente com alto tráfego, grupo de absorção BIa, assentado com argamassa colante industrializada, rejuntado | m² | 96.97 | 45.32 | 142.29 | 15
18.08.042 | Rodapé em porcelanato esmaltado antiderrapante para área externa e ambiente com alto tráfego, grupo de absorção BIa, assentado com argamassa colante industrializada, rejuntado | m | 17.37 | 12.59 | 29.96 | 15
18.08.062 | Revestimento em porcelanato esmaltado polido para área interna e ambiente com tráfego médio, grupo de absorção BIa, assentado com argamassa colante industrializada, rejuntado | m² | 145.05 | 45.32 | 190.37 | 15
18.08.072 | Rodapé em porcelanato esmaltado polido para área interna e ambiente com tráfego médio, grupo de absorção BIa, assentado com argamassa colante industrializada, rejuntado | m | 25.74 | 12.59 | 38.33 | 15
18.08.090 | Revestimento em porcelanato esmaltado acetinado para área interna e ambiente com acesso ao exterior, grupo de absorção BIa, resistência química B, assentado com argamassa colante industrializada, rejuntado | m² | 103.74 | 45.32 | 149.06 | 15
18.08.100 | Rodapé em porcelanato esmaltado acetinado para área interna e ambiente com acesso ao exterior, grupo de absorção BIa, resistência química B, assentado com argamassa colante industrializada, rejuntado | m | 18.55 | 12.59 | 31.14 | 15
18.08.110 | Revestimento em porcelanato técnico antiderrapante para área externa, grupo de absorção BIa, assentado com argamassa colante industrializada, rejuntado | m² | 150.97 | 45.32 | 196.29 | 15
18.08.120 | Rodapé em porcelanato técnico antiderrapante para área interna, grupo de absorção BIa, assentado com argamassa colante industrializada, rejuntado | m | 27.04 | 12.59 | 39.63 | 15
18.08.152 | Revestimento em porcelanato técnico natural para área interna e ambiente com acesso ao exterior, grupo de absorção BIa, assentado com argamassa colante industrializada, rejuntado | m² | 151.69 | 45.32 | 197.01 | 15
18.08.162 | Rodapé em porcelanato técnico natural, para área interna e ambiente com acesso ao exterior, grupo de absorção BIa, assentado com argamassa colante industrializada, rejuntado | m | 27.17 | 12.59 | 39.76 | 15
18.08.170 | Revestimento em porcelanato técnico polido para área interna e ambiente de médio tráfego, grupo de absorção BIa, coeficiente de atrito I, assentado com argamassa colante industrializada, rejuntado | m² | 202.03 | 45.32 | 247.35 | 15
18.08.180 | Rodapé em porcelanato técnico polido para área interna e ambiente de médio tráfego, grupo de absorção BIa, assentado com argamassa colante industrializada, rejuntado | m | 35.93 | 12.59 | 48.52 | 15
18.11 | Revestimento em placa ceramica esmaltada
18.11.012 | Revestimento em placa cerâmica esmaltada de 7,5x7,5 cm, assentado e rejuntado com argamassa industrializada | m² | 137.8 | 25.66 | 163.46 | 15
18.11.022 | Revestimento em placa cerâmica esmaltada de 10x10 cm, assentado e rejuntado com argamassa industrializada | m² | 114.06 | 25.66 | 139.72 | 15
18.11.032 | Revestimento em placa cerâmica esmaltada de 15x15 cm, tipo monocolor, assentado e rejuntado com argamassa industrializada | m² | 75.24 | 25.66 | 100.9 | 15
18.11.042 | Revestimento em placa cerâmica esmaltada de 20x20 cm, tipo monocolor, assentado e rejuntado com argamassa industrializada | m² | 89.26 | 25.66 | 114.92 | 15
18.11.052 | Revestimento em placa cerâmica esmaltada, tipo monoporosa, assentado e rejuntado com argamassa industrializada | m² | 86.72 | 25.66 | 112.38 | 15
18.12 | Revestimento em pastilha e mosaico
18.12.020 | Revestimento em pastilha de porcelana natural ou esmaltada de 5x5 cm, assentado e rejuntado com argamassa colante industrializada | M2 | 175.02 | 32.48 | 207.5 | 15
18.12.120 | Revestimento em pastilha de porcelana natural ou esmaltada de 2,5x2,5 cm, assentado e rejuntado com argamassa colante industrializada | M2 | 176.2 | 32.48 | 208.68 | 15
18.12.140 | Revestimento em pastilha de porcelana natural ou esmaltada de 2,5x5 cm, assentado e rejuntado com argamassa colante industrializada | M2 | 275.68 | 32.48 | 308.16 | 15
18.13 | Revestimento ceramico nao esmaltado extrudado
18.13.010 | Revestimento em placa cerâmica não esmaltada extrudada, de alta resistência química e mecânica, espessura de 9 mm, assentado com argamassa colante industrializada | M2 | 133.53 | 20.78 | 154.31 | 15
18.13.020 | Revestimento em placa cerâmica extrudada de alta resistência química e mecânica, espessura entre 9 e 10 mm, assentado com argamassa industrializada de alta aderência | M2 | 142.48 | 20.78 | 163.26 | 15
18.13.202 | Rejuntamento em placa cerâmica extrudada, espessura entre 9 e 10 mm, com argamassa industrial anticorrosiva à base de resina epóxi, juntas de 6 a 10 mm | m² | 59.64 | 11.45 | 71.09 | 15
19 | REVESTIMENTO EM PEDRA
19.01 | Granito
19.01.022 | Revestimento em granito, espessura de 2 cm, acabamento polido | m² | 463.76 | 50.25 | 514.01 | 15
19.01.062 | Peitoril e/ou soleira em granito, espessura de 2 cm e largura até 20 cm, acabamento polido | m | 164.48 | 15.07 | 179.55 | 15
19.01.064 | Peitoril e/ou soleira em granito, espessura de 2 cm e largura de 21 cm até 30 cm, acabamento polido | m | 193.49 | 22.61 | 216.1 | 15
19.01.122 | Degrau e espelho de granito, espessura de 2 cm, acabamento polido | m | 397.32 | 37.69 | 435.01 | 15
19.01.322 | Rodapé em granito, espessura de 2 cm e altura de 7 cm, acabamento polido | m | 78.27 | 7.54 | 85.81 | 15
19.01.324 | Rodapé em granito, espessura de 2 cm e altura de 7,1 cm até 10 cm, acabamento polido | m | 91.94 | 7.54 | 99.48 | 15
19.02 | Marmore
19.02.020 | Revestimento em mármore branco, espessura de 2 cm, assente com massa | m² | 919.96 | 50.25 | 970.21 | 15
19.02.040 | Revestimento em mármore travertino nacional, espessura de 2 cm, assente com massa | m² | 958.02 | 50.25 | 1008.27 | 15
19.02.060 | Revestimento em mármore branco, espessura de 3 cm, assente com massa | m² | 1079.82 | 50.25 | 1130.07 | 15
19.02.080 | Revestimento em mármore travertino nacional, espessura de 3 cm, assente com massa | m² | 1084.02 | 50.25 | 1134.27 | 15
19.02.220 | Degrau e espelho em mármore branco, espessura de 2 cm | M | 441.48 | 37.69 | 479.17 | 15
19.02.240 | Degrau e espelho em mármore travertino nacional, espessura de 2 cm | M | 495.08 | 37.69 | 532.77 | 15
19.02.250 | Rodapé em mármore branco, espessura de 2 cm e altura de 7 cm | M | 69.31 | 10.05 | 79.36 | 15
19.03 | Pedra
19.03.060 | Revestimento em pedra mineira comum | m² | 272.41 | 45.32 | 317.73 | 15
19.03.090 | Revestimento em pedra Miracema | m² | 65.71 | 45.32 | 111.03 | 15
19.03.110 | Rodapé em pedra Miracema, altura de 11,5 cm | M | 8.93 | 13.59 | 22.52 | 15
19.03.220 | Rodapé em pedra mineira simples, altura de 10 cm | M | 57.31 | 6.8 | 64.11 | 15
19.03.260 | Revestimento em pedra ardósia selecionada | m² | 73.34 | 20.14 | 93.48 | 15
19.03.270 | Rodapé em pedra ardósia, altura de 7 cm | M | 18.19 | 6.8 | 24.99 | 15
19.03.290 | Peitoril e/ou soleira em ardósia, espessura de 2 cm e largura até 20 cm | M | 88.06 | 13.59 | 101.65 | 15
19.20 | Reparos, conservacoes e complementos - GRUPO 19
19.20.020 | Recolocação de mármore, pedras e granitos, assentes com massa | m² | 25.14 | 45.32 | 70.46 | 15
20 | REVESTIMENTO EM MADEIRA
20.01 | Lambris de madeira
20.01.040 | Lambril em madeira macho/fêmea tarugado, exceto pinus | m² | 103.53 | 77.79 | 181.32 | 15
20.03 | Soalho de madeira
20.03.010 | Soalho em tábua de madeira aparelhada | m² | 732.01 |  | 732.01 | 15
20.04 | Tacos
20.04.020 | Piso em tacos de Ipê colado | M2 | 393.64 | 25.57 | 419.21 | 15
20.10 | Rodape de madeira
20.10.040 | Rodapé de madeira de 7 x 1,5 cm | M | 28.94 | 16.98 | 45.92 | 15
20.10.120 | Cordão de madeira | M | 4.33 | 4.15 | 8.48 | 15
20.20 | Reparos, conservacoes e complementos - GRUPO 20
20.20.020 | Recolocação de soalho em madeira | M2 | 0.42 | 10.07 | 10.49 | 15
20.20.040 | Recolocação de tacos soltos com cola | M2 | 24.66 | 25.57 | 50.23 | 15
20.20.100 | Recolocação de rodapé e cordão de madeira | M | 0.42 | 12.83 | 13.25 | 15
20.20.202 | Raspagem com calafetação e aplicação de verniz | M2 | 169.97 |  | 169.97 | 15
21 | REVESTIMENTO SINTETICO E METALICO
21.01 | Revestimento em borracha
21.01.100 | Revestimento em borracha sintética preta, espessura de 4 mm - colado | M2 | 122.14 | 11.58 | 133.72 | 15
21.01.160 | Revestimento em grama sintética, com espessura de 20 a 32 mm | M2 | 99.46 |  | 99.46 | 15
21.02 | Revestimento vinilico
21.02.050 | Revestimento vinílico, espessura de 2 mm, para tráfego médio, com impermeabilizante acrílico | M2 | 159.01 | 25.7 | 184.71 | 15
21.02.060 | Revestimento vinílico, espessura de 3,2 mm, para tráfego intenso, com impermeabilizante acrílico | M2 | 250.5 | 25.7 | 276.2 | 15
21.02.071 | Revestimento vinílico em manta, espessura total de 2mm, resistente a lavagem com hipoclorito | M2 | 227.94 |  | 227.94 | 15
21.02.271 | Revestimento vinílico em manta heterogênea, espessura de 2 mm, com impermeabilizante acrílico | M2 | 277.17 | 25.7 | 302.87 | 15
21.02.281 | Revestimento vinílico flexível em manta homogênea, espessura de 2 mm, com impermeabilizante acrílico | M2 | 365.59 | 25.7 | 391.29 | 15
21.02.291 | Revestimento vinílico heterogêneo flexível em réguas, espessura de 3 mm, com impermeabilizante acrílico | M2 | 256.57 | 25.7 | 282.27 | 15
21.02.310 | Revestimento vinílico autoportante acústico, espessura de 4,5 mm, com impermeabilizante acrílico | M2 | 488.66 | 25.7 | 514.36 | 15
21.02.311 | Revestimento vinílico autoportante, espessura de 4 mm, com impermeabilizante acrílico | M2 | 410.38 | 25.7 | 436.08 | 15
21.02.320 | Revestimento vinílico antiestático acústico, espessura de 5 mm, com impermeabilizante acrílico | M2 | 291.47 | 52.2 | 343.67 | 15
21.03 | Revestimento metalico
21.03.010 | Revestimento em aço inoxidável AISI 304, liga 18,8, chapa 20, espessura de 1 mm, acabamento escovado com grana especial | M2 | 1485 |  | 1485 | 15
21.03.090 | Piso elevado tipo telescópico em chapa de aço, sem revestimento | M2 | 333.78 |  | 333.78 | 15
21.03.151 | Revestimento em placa de alumínio composto "ACM", espessura de 4 mm e acabamento em PVDF | M2 | 558.78 | 319.47 | 878.25 | 15
21.03.153 | Revestimento em placa de alumínio composto "ACM", espessura de 3 mm e acabamento em poliéster - uso interno | M2 | 373.9 | 319.47 | 693.37 | 15
21.04 | Forracao e carpete
21.04.100 | Revestimento com carpete para tráfego moderado, uso comercial, tipo bouclê de 5,4 até 8 mm | M2 | 159.66 |  | 159.66 | 15
21.04.110 | Revestimento com carpete para tráfego intenso, uso comercial, tipo bouclê de 6 mm | M2 | 202.02 |  | 202.02 | 15
21.05 | Revestimento em cimento reforcado com fio sintetico (CRFS)
21.05.010 | Piso em painel com miolo de madeira contraplacado por lâminas de madeira e externamente por chapas em CRFS, espessura de 40 mm | M2 | 157.15 | 109.59 | 266.74 | 15
21.05.100 | Piso elevado de concreto em placas de 600 x 600 mm, antiderrapante, sem acabamento | M2 | 514.49 |  | 514.49 | 15
21.07 | Revestimento sintetico
21.07.010 | Revestimento em laminado melamínico dissipativo | M2 | 788.21 |  | 788.21 | 15
21.10 | Rodape sintetico
21.10.050 | Rodapé de poliestireno, espessura de 7 cm | M | 48.71 | 8.87 | 57.58 | 15
21.10.051 | Rodapé de poliestireno, espessura de 8 cm | M | 66.76 | 8.87 | 75.63 | 15
21.10.061 | Rodapé para piso vinílico em PVC, espessura de 2 mm e altura de 5 cm, curvo/plano, com impermeabilizante acrílico | M | 30.38 | 11.6 | 41.98 | 15
21.10.071 | Rodapé flexível para piso vinílico em PVC, espessura de 2 mm e altura de 7,5 cm, curvo/plano, com impermeabilizante acrílico | M | 36.81 | 11.6 | 48.41 | 15
21.10.081 | Rodapé hospitalar flexível em PVC para piso vinílico, espessura de 2 mm e altura de 7,5 cm, com impermeabilizante acrílico | M | 52.27 | 8.87 | 61.14 | 15
21.10.210 | Rodapé em borracha sintética preta, altura até 7 cm - colado | M | 23.41 | 3.52 | 26.93 | 15
21.10.220 | Rodapé de cordão de poliamida | M | 11.15 |  | 11.15 | 15
21.10.250 | Rodapé em laminado melamínico dissipativo, espessura de 2 mm e altura de 10 cm | M | 82.57 |  | 82.57 | 15
21.11 | Degrau sintetico
21.11.050 | Degrau (piso e espelho) em borracha sintética preta com testeira - colado | M | 218.27 | 9.56 | 227.83 | 15
21.11.131 | Testeira flexível para arremate de degrau vinílico em PVC, espessura de 2 mm, com impermeabilizante acrílico | M | 52.02 | 8.87 | 60.89 | 15
21.20 | Reparos, conservacoes e complementos - GRUPO 21
21.20.020 | Recolocação de piso sintético com cola | M2 | 12.63 | 10.07 | 22.7 | 15
21.20.040 | Recolocação de piso sintético argamassado | M2 | 4.12 | 35.25 | 39.37 | 15
21.20.050 | Recolocação de piso elevado telescópico metálico, inclusive estrutura de sustentação | M2 |  | 76.8 | 76.8 | 15
21.20.060 | Furação de piso elevado telescópico em chapa de aço | UN | 56.98 |  | 56.98 | 15
21.20.100 | Recolocação de rodapé e cordões sintéticos | m |  | 12.83 | 12.83 | 15
21.20.300 | Fita adesiva antiderrapante com largura de 5 cm | m | 16.77 | 13.82 | 30.59 | 15
21.20.302 | Fita adesiva antiderrapante fosforescente, alto tráfego, largura de 5 cm | m | 16.44 | 13.82 | 30.26 | 15
21.20.410 | Cantoneira de sobrepor em PVC de 4 x 4 cm | m | 55.72 | 3.52 | 59.24 | 15
21.20.460 | Canto externo de acabamento em PVC | m | 14.72 | 1.76 | 16.48 | 15
21.20.500 | Cantoneira em alumínio antiderrapante de 50 x 30 mm | m | 38.73 | 7.56 | 46.29 | 15
22 | FORRO, BRISE E FACHADA
22.01 | Forro de madeira
22.01.010 | Forro em tábuas aparelhadas macho e fêmea de pinus | m² | 57.91 | 30.21 | 88.12 | 15
22.01.020 | Forro em tábuas aparelhadas macho e fêmea de pinus tarugado | m² | 75.12 | 60.42 | 135.54 | 15
22.01.080 | Forro xadrez em ripas de angelim-vermelho / bacuri / maçaranduba tarugado | m² | 104.1 | 65.45 | 169.55 | 15
22.01.210 | Testeira em tábua aparelhada, largura até 20cm | m | 20.52 | 20.14 | 40.66 | 15
22.01.220 | Beiral em tábua de angelim-vermelho / bacuri / maçaranduba macho e fêmea com tarugamento | m² | 139.41 | 60.42 | 199.83 | 15
22.01.240 | Beiral em tábua de angelim-vermelho / bacuri / maçaranduba macho e fêmea | m² | 106.03 | 30.21 | 136.24 | 15
22.02 | Forro de gesso
22.02.010 | Forro em placa de gesso liso, espessura de 12,5mm, fixo | m² | 157.08 |  | 157.08 | 15
22.02.030 | Forro em painéis de gesso acartonado, espessura de 12,5mm, fixo | m² | 127.87 |  | 127.87 | 15
22.02.100 | Forro em painéis de gesso acartonado, acabamento liso com película em PVC - removível | m² | 105.2 |  | 105.2 | 15
22.03 | Forro sintetico
22.03.020 | Forro em lã de vidro revestido em PVC, espessura de 20mm | m² | 122.54 |  | 122.54 | 15
22.03.030 | Forro em fibra mineral NRC 0.55 acústico, revestido em látex | m² | 177.48 |  | 177.48 | 15
22.03.040 | Forro modular removível em PVC de 618mm x 1243mm | m² | 115.1 |  | 115.1 | 15
22.03.050 | Forro em fibra mineral NRC 0.50, revestido em látex | m² | 178.83 |  | 178.83 | 15
22.03.070 | Forro em lâmina de PVC | m² | 102.93 |  | 102.93 | 15
22.03.122 | Forro em fibra mineral NRC 0.85, em placas acústicas removíveis de 625mm x 1250mm | m² | 326.84 |  | 326.84 | 15
22.03.140 | Forro em fibra mineral NRC 0.65, em placas acústicas removíveis de 625mm x 625mm | m² | 280.47 |  | 280.47 | 15
22.03.200 | Forro em fibra mineral NRC 0.70, em placas acústicas removíveis | m² | 359.22 |  | 359.22 | 15
22.04 | Forro metalico
22.04.020 | Forro metálico removível, em painéis de 625mm x 625mm, tipo colmeia | m² | 875.01 |  | 875.01 | 15
22.04.030 | Forro metálico removível, em painéis de 625mm x 625mm, tile tegular perfurada | m² | 434.69 |  | 434.69 | 15
22.06 | Brise-soleil
22.06.130 | Brise em placa cimentícia, montado em perfil e chapa metálica | m² | 259.1 | 145.18 | 404.28 | 15
22.06.240 | Brise metálico fixo em chapa lisa aluzinc pré-pintada, formato ogiva, lâmina frontal de 200mm | m² | 827.02 |  | 827.02 | 15
22.06.300 | Brise metálico curvo e móvel em chapa microperfurada de alumínio pré-pintada | m² | 651.12 |  | 651.12 | 15
22.06.350 | Brise metálico curvo e móvel termoacústico em chapa lisa de alumínio pré-pintada | m² | 1085.2 |  | 1085.2 | 15
22.20 | Reparos, conservacoes e complementos - GRUPO 22
22.20.011 | Placa em lã de vidro revestida em PVC, auto extinguível | m² | 69.93 | 7.56 | 77.49 | 15
22.20.020 | Recolocação de forros fixados | m² | 0.83 | 15.1 | 15.93 | 15
22.20.040 | Recolocação de forros apoiados ou encaixados | m² |  | 7.56 | 7.56 | 15
22.20.050 | Moldura de gesso simples, largura até 6,0cm | m | 25.9 |  | 25.9 | 15
22.20.090 | Abertura para vão de luminária em forro de PVC modular | un | 31.12 |  | 31.12 | 15
23 | ESQUADRIA, MARCENARIA E ELEMENTO EM MADEIRA
23.01 | Janela e veneziana em madeira
23.01.050 | Caixilho em madeira maxim-ar | m² | 1013.81 | 65.95 | 1079.76 | 15
23.01.060 | Caixilho em madeira tipo veneziana de correr | m² | 905.3 | 65.95 | 971.25 | 15
23.02 | Porta macho / femea montada com batente
23.02.010 | Acréscimo de bandeira - porta macho e fêmea com batente de madeira | m² | 804.76 | 69.48 | 874.24 | 15
23.02.030 | Porta macho e fêmea com batente de madeira - 70 x 210 cm | un | 1341.38 | 140.98 | 1482.36 | 15
23.02.040 | Porta macho e fêmea com batente de madeira - 80 x 210 cm | un | 1351.72 | 140.98 | 1492.7 | 15
23.02.050 | Porta macho e fêmea com batente de madeira - 90 x 210 cm | un | 1452.94 | 140.98 | 1593.92 | 15
23.02.060 | Porta macho e fêmea com batente de madeira - 120 x 210 cm | un | 2545.38 | 176.23 | 2721.61 | 15
23.04 | Porta lisa laminada montada com batente
23.04.070 | Porta em laminado fenólico melamínico com batente em alumínio - 80 x 180 cm | un | 1333.81 | 70.49 | 1404.3 | 15
23.04.080 | Porta em laminado fenólico melamínico com batente em alumínio - 60 x 160 cm | un | 1124.27 | 70.49 | 1194.76 | 15
23.04.090 | Porta em laminado fenólico melamínico com acabamento liso, batente de madeira sem revestimento - 70 x 210 cm | un | 1289.73 | 140.98 | 1430.71 | 15
23.04.100 | Porta em laminado fenólico melamínico com acabamento liso, batente de madeira sem revestimento - 80 x 210 cm | un | 1398.11 | 140.98 | 1539.09 | 15
23.04.110 | Porta em laminado fenólico melamínico com acabamento liso, batente de madeira sem revestimento - 90 x 210 cm | un | 1399.95 | 140.98 | 1540.93 | 15
23.04.120 | Porta em laminado fenólico melamínico com acabamento liso, batente de madeira sem revestimento - 120 x 210 cm | un | 2323.6 | 176.23 | 2499.83 | 15
23.04.130 | Porta em laminado fenólico melamínico com acabamento liso, batente de madeira sem revestimento - 140 x 210 cm | un | 2438.69 | 176.23 | 2614.92 | 15
23.04.140 | Porta em laminado fenólico melamínico com acabamento liso, batente de madeira sem revestimento - 220 x 210 cm | un | 4404.04 | 201.41 | 4605.45 | 15
23.04.570 | Porta em laminado melamínico estrutural com acabamento texturizado, batente em alumínio com ferragens - 60 x 180 cm | un | 1296.61 | 17.62 | 1314.23 | 15
23.04.580 | Porta em laminado fenólico melamínico com acabamento liso, batente metálico - 60 x 160 cm | un | 2065.59 | 135.94 | 2201.53 | 15
23.04.590 | Porta em laminado fenólico melamínico com acabamento liso, batente metálico - 70 x 210 cm | un | 2159.89 | 130.9 | 2290.79 | 15
23.04.600 | Porta em laminado fenólico melamínico com acabamento liso, batente metálico - 80 x 210 cm | un | 2313.61 | 130.9 | 2444.51 | 15
23.04.610 | Porta em laminado fenólico melamínico com acabamento liso, batente metálico - 90 x 210 cm | un | 2315.45 | 130.9 | 2446.35 | 15
23.04.620 | Porta em laminado fenólico melamínico com acabamento liso, batente metálico - 120 x 210 cm | un | 3152.21 | 171.2 | 3323.41 | 15
23.08 | Marcenaria em geral
23.08.010 | Estrado em madeira | m² | 95.34 | 50.35 | 145.69 | 15
23.08.020 | Faixa/batedor de proteção em madeira aparelhada natural de 10 x 2,5 cm | m | 7.13 | 10.07 | 17.2 | 15
23.08.030 | Faixa/batedor de proteção em madeira de 20 x 5 cm, com acabamento em laminado fenólico melamínico | m | 103.58 | 100.7 | 204.28 | 15
23.08.040 | Armário/gabinete embutido em MDF sob medida, revestido em laminado melamínico, com portas e prateleiras | m² | 2708.47 |  | 2708.47 | 15
23.08.060 | Tampo sob medida em compensado, revestido na face superior em laminado fenólico melamínico | m² | 900.78 |  | 900.78 | 15
23.08.080 | Prateleira sob medida em compensado, revestida nas duas faces em laminado fenólico melamínico | m² | 676.01 | 20.14 | 696.15 | 15
23.08.100 | Armário tipo prateleira com subdivisão em compensado, revestido totalmente em laminado fenólico melamínico | m² | 2302.74 |  | 2302.74 | 15
23.08.110 | Painel em compensado naval, espessura de 25 mm | m² | 178.7 | 50.35 | 229.05 | 15
23.08.160 | Porta lisa com balcão, batente de madeira, completa - 80 x 210 cm | cj | 1195.14 | 216.5 | 1411.64 | 15
23.08.170 | Lousa em laminado melamínico, branco - linha comercial | m² | 283.47 | 9.87 | 293.34 | 15
23.08.210 | Armário sob medida em compensado de madeira totalmente revestido em folheado de madeira, completo | m² | 2179.79 |  | 2179.79 | 15
23.08.220 | Armário sob medida em compensado de madeira totalmente revestido em laminado melamínico texturizado, completo | m² | 2031.33 |  | 2031.33 | 15
23.08.242 | Porta lisa de correr suspensa em madeira com batente | M2 | 433.15 | 41.46 | 474.61 | 15
23.08.244 | Porta articulada em MDF revestida com laminado melamínico, batente em alumínio - completa | M2 | 858.12 | 201.4 | 1059.52 | 15
23.08.320 | Porta acústica de madeira | M2 | 501.34 | 100.42 | 601.76 | 15
23.08.380 | Faixa/batedor de proteção em madeira de 290 x 15 mm, com acabamento em laminado fenólico melamínico | M | 278.99 | 10.07 | 289.06 | 15
23.09 | Porta lisa comum montada com batente
23.09.010 | Acréscimo de bandeira - porta lisa comum com batente de madeira | M2 | 251.18 | 69.48 | 320.66 | 15
23.09.020 | Porta lisa com batente madeira - 60 x 210 cm | UN | 503.81 | 140.98 | 644.79 | 15
23.09.030 | Porta lisa com batente madeira - 70 x 210 cm | UN | 499.36 | 140.98 | 640.34 | 15
23.09.040 | Porta lisa com batente madeira - 80 x 210 cm | UN | 505.85 | 140.98 | 646.83 | 15
23.09.050 | Porta lisa com batente madeira - 90 x 210 cm | UN | 530.27 | 140.98 | 671.25 | 15
23.09.052 | Porta lisa com batente madeira - 110 x 210 cm | UN | 756.27 | 140.98 | 897.25 | 15
23.09.060 | Porta lisa com batente madeira - 120 x 210 cm | UN | 896.4 | 176.23 | 1072.63 | 15
23.09.100 | Porta lisa com batente madeira - 160 x 210 cm | UN | 896.96 | 203.91 | 1100.87 | 15
23.09.420 | Porta lisa com batente em alumínio, largura 60 cm, altura de 105 a 200 cm | UN | 353.72 | 70.49 | 424.21 | 15
23.09.430 | Porta lisa com batente em alumínio, largura 80 cm, altura de 105 a 200 cm | UN | 355.76 | 70.49 | 426.25 | 15
23.09.440 | Porta lisa com batente em alumínio, largura 90 cm, altura de 105 a 200 cm | UN | 380.18 | 70.49 | 450.67 | 15
23.09.520 | Porta lisa com batente metálico - 60 x 160 cm | UN | 965.74 | 70.49 | 1036.23 | 15
23.09.530 | Porta lisa com batente metálico - 80 x 160 cm | UN | 967.78 | 70.49 | 1038.27 | 15
23.09.540 | Porta lisa com batente metálico - 70 x 210 cm | UN | 1369.52 | 130.9 | 1500.42 | 15
23.09.550 | Porta lisa com batente metálico - 80 x 210 cm | UN | 1398.68 | 130.9 | 1529.58 | 15
23.09.560 | Porta lisa com batente metálico - 90 x 210 cm | UN | 1445.77 | 130.9 | 1576.67 | 15
23.09.570 | Porta lisa com batente metálico - 120 x 210 cm | UN | 1725.01 | 171.2 | 1896.21 | 15
23.09.590 | Porta lisa com batente metálico - 160 x 210 cm | UN | 1819.76 | 171.2 | 1990.96 | 15
23.09.600 | Porta lisa com batente metálico - 60 x 180 cm | UN | 1147.97 | 70.49 | 1218.46 | 15
23.09.610 | Porta lisa com batente metálico - 60 x 210 cm | UN | 1351.3 | 70.49 | 1421.79 | 15
23.09.630 | Porta lisa com batente madeira, 2 folhas - 140 x 210 cm | UN | 781.7 | 176.23 | 957.93 | 15
23.11 | Porta lisa para acabamento em verniz montada com batente
23.11.010 | Acréscimo de bandeira - porta lisa para acabamento em verniz, com batente de madeira | M2 | 261.63 | 69.48 | 331.11 | 15
23.11.030 | Porta lisa para acabamento em verniz, com batente de madeira - 70 x 210 cm | UN | 506.48 | 140.98 | 647.46 | 15
23.11.040 | Porta lisa para acabamento em verniz, com batente de madeira - 80 x 210 cm | UN | 515.11 | 140.98 | 656.09 | 15
23.11.050 | Porta lisa para acabamento em verniz, com batente de madeira - 90 x 210 cm | UN | 547.84 | 140.98 | 688.82 | 15
23.12 | Porta comum completa - uso coletivo (padrao dimensional medio)
23.12.001 | Porta lisa de madeira, interna "PIM", para acabamento em pintura, padrão dimensional médio, com ferragens, completo - 80 x 210 cm | UN | 624.34 |  | 624.34 | 15
23.13 | Porta comum completa - uso publico (padrao dimensional medio/pesado)
23.13.001 | Porta lisa de madeira, interna "PIM", para acabamento em pintura, padrão dimensional médio/pesado, com ferragens, completo - 80 x 210 cm | UN | 624.34 |  | 624.34 | 15
23.13.002 | Porta lisa de madeira, interna "PIM", para acabamento em pintura, padrão dimensional médio/pesado, com ferragens, completo - 90 x 210 cm | UN | 641.89 |  | 641.89 | 15
23.13.020 | Porta lisa de madeira, interna, resistente a umidade "PIM RU", para acabamento em pintura, padrão dimensional médio/pesado, com ferragens, completo - 80 x 210 cm | UN | 624.34 |  | 624.34 | 15
23.13.040 | Porta lisa de madeira, interna, resistente a umidade "PIM RU", para acabamento revestido ou em pintura, para divisória sanitária, padrão dimensional médio/pesado, com ferragens, completo - 80 x 190 cm | UN | 775.59 |  | 775.59 | 15
23.13.052 | Porta lisa de madeira, interna, resistente a umidade "PIM RU", para acabamento em pintura, tipo acessível, padrão dimensional médio/pesado, com ferragens, completo - 90 x 210 cm | UN | 812.83 |  | 812.83 | 15
23.13.064 | Porta lisa de madeira, interna, resistente a umidade "PIM RU", para acabamento em pintura, de correr ou deslizante, tipo acessível, padrão dimensional pesado, com sistema deslizante e ferragens, completo - 100 x 210 cm | un | 908.56 |  | 908.56 | 15
23.20 | Reparos, conservacoes e complementos - GRUPO 23
23.20.020 | Recolocação de batentes de madeira | un |  | 65.45 | 65.45 | 15
23.20.040 | Recolocação de folhas de porta ou janela | un |  | 80.56 | 80.56 | 15
23.20.060 | Recolocação de guarnição ou molduras | m |  | 2.52 | 2.52 | 15
23.20.100 | Batente de madeira para porta | m | 40.97 | 15.1 | 56.07 | 15
23.20.110 | Visor fixo e requadro de madeira para porta, para receber vidro | m² | 1716 | 201.4 | 1917.4 | 15
23.20.120 | Guarnição de madeira | m | 6.84 | 2.52 | 9.36 | 15
23.20.140 | Acréscimo de visor completo em porta de madeira | un | 325.32 |  | 325.32 | 15
23.20.160 | Folha de porta veneziana maciça, sob medida | m² | 1201.98 | 25.18 | 1227.16 | 15
23.20.170 | Folha de porta lisa folheada com madeira, sob medida | m² | 132.73 | 25.18 | 157.91 | 15
23.20.180 | Folha de porta em madeira para receber vidro, sob medida | m² | 482.05 | 25.18 | 507.23 | 15
23.20.310 | Folha de porta lisa comum - 60 x 210 cm | un | 237.69 | 75.53 | 313.22 | 15
23.20.320 | Folha de porta lisa comum - 70 x 210 cm | un | 233.24 | 75.53 | 308.77 | 15
23.20.330 | Folha de porta lisa comum - 80 x 210 cm | un | 239.73 | 75.53 | 315.26 | 15
23.20.340 | Folha de porta lisa comum - 90 x 210 cm | un | 264.15 | 75.53 | 339.68 | 15
23.20.450 | Folha de porta em laminado fenólico melamínico com acabamento liso - 70 x 210 cm | un | 1023.61 | 75.53 | 1099.14 | 15
23.20.460 | Folha de porta em laminado fenólico melamínico com acabamento liso - 90 x 210 cm | un | 1133.83 | 75.53 | 1209.36 | 15
23.20.550 | Folha de porta em laminado fenólico melamínico com acabamento liso - 80 x 210 cm | un | 1131.99 | 75.53 | 1207.52 | 15
23.20.560 | Folha de madeira sarrafeada, revestida nas 2 faces com laminado melamínico | m² | 599.91 | 40.88 | 640.79 | 15
23.20.600 | Folha de porta em madeira com tela de proteção tipo mosqueteira | m² | 1139.19 | 75.53 | 1214.72 | 15
24 | ESQUADRIA, SERRALHERIA E ELEMENTO EM FERRO
24.01 | Caixilho em ferro
24.01.010 | Caixilho em ferro fixo, sob medida | m² | 540.87 | 31.96 | 572.83 | 15
24.01.030 | Caixilho em ferro basculante, sob medida | m² | 1499.26 | 31.96 | 1531.22 | 15
24.01.070 | Caixilho em ferro de correr, sob medida | m² | 909.99 | 31.96 | 941.95 | 15
24.01.090 | Caixilho em ferro com ventilação permanente, sob medida | m² | 607.8 | 31.96 | 639.76 | 15
24.01.100 | Caixilho em ferro tipo veneziana, linha comercial | m² | 380.79 | 31.96 | 412.75 | 15
24.01.110 | Caixilho em ferro tipo veneziana, sob medida | m² | 808.12 | 31.96 | 840.08 | 15
24.01.120 | Caixilho tipo veneziana industrial com montantes em aço galvanizado e aletas em fibra de vidro | m² | 291.92 |  | 291.92 | 15
24.01.180 | Caixilho removível em tela de aço galvanizado, tipo ondulada com malha de 1", fio 12, com requadro tubular de aço carbono, sob medida | m² | 872.44 | 30.69 | 903.13 | 15
24.01.190 | Caixilho fixo em tela de aço galvanizado tipo ondulada com malha de 1/2", fio 12, com requadro em cantoneira de aço carbono, sob medida | m² | 647.13 | 30.69 | 677.82 | 15
24.01.200 | Caixilho fixo em aço SAE 1010/1020 para vidro à prova de bala, sob medida | m² | 2136.78 | 81.21 | 2217.99 | 15
24.01.280 | Caixilho tipo guichê em chapa de aço | m² | 998.26 | 95.77 | 1094.03 | 15
24.02 | Portas, portoes e gradis
24.02.010 | Porta em ferro de abrir, para receber vidro, sob medida | m² | 967.73 | 95.77 | 1063.5 | 15
24.02.040 | Porta/portão tipo gradil sob medida | m² | 861.84 | 95.77 | 957.61 | 15
24.02.050 | Porta corta-fogo classe P.90 de 90 x 210 cm, completa, com maçaneta tipo alavanca | un | 1404.69 | 168.83 | 1573.52 | 15
24.02.052 | Porta corta-fogo classe P.90 de 100 x 210 cm, completa, com maçaneta tipo alavanca | un | 1513.37 | 168.83 | 1682.2 | 15
24.02.054 | Porta corta-fogo classe P.90, com barra antipânico numa face e maçaneta na outra, completa | m² | 1144.56 | 95.77 | 1240.33 | 15
24.02.056 | Porta corta-fogo classe P.120 de 80 x 210 cm, com uma folha de abrir, completa | un | 2460.18 | 168.83 | 2629.01 | 15
24.02.058 | Porta corta-fogo classe P.120 de 90 x 210 cm, com uma folha de abrir, completa | un | 2454.31 | 168.83 | 2623.14 | 15
24.02.060 | Porta/portão de abrir em chapa, sob medida | m² | 943.23 | 95.77 | 1039 | 15
24.02.070 | Porta de ferro de abrir tipo veneziana, linha comercial | m² | 314.37 | 95.77 | 410.14 | 15
24.02.080 | Porta/portão de abrir tipo veneziana de ferro, sob medida | m² | 1554.01 | 95.77 | 1649.78 | 15
24.02.100 | Portão tubular em tela de aço galvanizado até 2,50 m de altura, completo | m² | 981.2 | 73.06 | 1054.26 | 15
24.02.270 | Portão de 2 folhas, tubular em tela de aço galvanizado acima de 2,50 m de altura, completo | m² | 783.69 | 95.77 | 879.46 | 15
24.02.280 | Porta/portão de correr em tela ondulada de aço galvanizado, sob medida | m² | 699.93 | 95.77 | 795.7 | 15
24.02.290 | Porta/portão de correr em chapa cega dupla, sob medida | m² | 1266.74 | 95.77 | 1362.51 | 15
24.02.410 | Porta em ferro de correr, para receber vidro, sob medida | m² | 1376.8 | 95.77 | 1472.57 | 15
24.02.430 | Porta em ferro de abrir, parte inferior chapeada, parte superior para receber vidro, sob medida | m² | 819.8 | 95.77 | 915.57 | 15
24.02.450 | Grade de proteção para caixilhos | m² | 1466.99 | 63.64 | 1530.63 | 15
24.02.460 | Porta de abrir em tela ondulada de aço galvanizado, completa | m² | 1257.82 | 73.06 | 1330.88 | 15
24.02.470 | Portinhola de correr em chapa, para ´passa pacote´, completa, sob medida | m² | 1952.94 | 63.64 | 2016.58 | 15
24.02.480 | Portinhola de abrir em chapa, para ´passa pacote´, completa, sob medida | m² | 1385.28 | 63.64 | 1448.92 | 15
24.02.490 | Grade em barra chata soldada de 1 1/2´ x 1/4´, sob medida | m² | 1709.27 | 31.96 | 1741.23 | 15
24.02.590 | Porta de enrolar manual, cega ou vazada | m² | 294.05 | 50.35 | 344.4 | 15
24.02.630 | Portão de 2 folhas tubular diâmetro de 3´, com tela em aço galvanizado de 2´, altura acima de 3,00 m, completo | m² | 824.54 | 95.77 | 920.31 | 15
24.02.810 | Porta/portão de abrir em chapa cega com isolamento acústico, sob medida | m² | 1191.73 | 151.98 | 1343.71 | 15
24.02.811 | Porta de ferro acústica, espessura de 80mm, batente tripla vedação 185mm, com fechadura e maçaneta - 50 dB | m² | 6775.37 | 187.59 | 6962.96 | 15
24.02.840 | Portão basculante em chapa metálica, estruturado com perfis metálicos | m² | 1052.71 | 63.64 | 1116.35 | 15
24.02.900 | Porta de abrir em chapa dupla com visor, batente envolvente, completa | m² | 1719.05 | 72.73 | 1791.78 | 15
24.02.930 | Portão de 2 folhas tubular, com tela em aço galvanizado de 2´ e fio 10, completo | m² | 1408.58 | 95.77 | 1504.35 | 15
24.03 | Elementos em ferro
24.03.040 | Guarda-corpo tubular com tela em aço galvanizado, diâmetro de 1 1/2´ | m | 801.66 | 50.35 | 852.01 | 15
24.03.060 | Escada marinheiro (em aço galvanizado) | m | 830.25 | 20.14 | 850.39 | 15
24.03.080 | Escada marinheiro com guarda corpo (em aço galvanizado) | m | 1348.99 | 50.35 | 1399.34 | 15
24.03.100 | Alçapão/tampa em chapa de ferro com porta cadeado | m² | 1461.19 | 100.7 | 1561.89 | 15
24.03.200 | Tela de proteção tipo mosquiteira em aço galvanizado, com requadro em perfis de ferro | m² | 992.19 | 16.61 | 1008.8 | 15
24.03.210 | Tela de proteção em malha ondulada de 1´, fio 12 (BWG), com requadro | m² | 398.94 | 219.12 | 618.06 | 15
24.03.290 | Fechamento em chapa de aço galvanizada nº 14 MSG, perfurada com diâmetro de 12,7 mm, requadro em chapa dobrada | m² | 991.82 | 31.96 | 1023.78 | 15
24.03.300 | Fechamento em chapa expandida losangular de 10 x 20 mm, com requadro em cantoneira de aço carbono | m² | 777.99 | 63.64 | 841.63 | 15
24.03.310 | Corrimão tubular em aço galvanizado, diâmetro 1 1/2´ | m | 215.84 | 25.18 | 241.02 | 15
24.03.320 | Corrimão tubular em aço galvanizado, diâmetro 2´ | m | 256.11 | 25.18 | 281.29 | 15
24.03.340 | Tampa em chapa de segurança tipo xadrez, aço galvanizado a fogo antiderrapante de 1/4´ | m² | 1341.78 | 73.06 | 1414.84 | 15
24.03.410 | Fechamento em chapa perfurada, furos quadrados 4 x 4 mm, com requadro em cantoneira de aço carbono | m² | 1081.74 | 31.96 | 1113.7 | 15
24.03.680 | Grade para piso eletrofundida, malha 30x100mm, com barra de 40x2mm | m² | 935.16 | 63.64 | 998.8 | 15
24.03.690 | Grade para forro eletrofundida, malha 25x100mm, com barra de 25x2mm | m² | 680.47 | 20.14 | 700.61 | 15
24.03.930 | Porta de enrolar automatizada, em chapa de aço galvanizada microperfurada, com pintura eletrostática, com controle remoto | m² | 682.96 |  | 682.96 | 15
24.04 | Esquadria, serralheria de seguranca
24.04.150 | Porta de segurança de correr suspensa em grade de aço SAE 1045, diâmetro de 1´, completa, sem têmpera e revenimento | m² | 3213.87 | 70.71 | 3284.58 | 15
24.04.220 | Grade de segurança em aço SAE 1045, diâmetro 1´, sem têmpera e revenimento | m² | 1892.09 | 70.71 | 1962.8 | 15
24.04.230 | Grade de segurança em aço SAE 1045, para janela, diâmetro 1´, sem têmpera e revenimento | m² | 2029.4 | 70.71 | 2100.11 | 15
24.04.240 | Grade de segurança em aço SAE 1045 chapeada, diâmetro 1´, sem têmpera e revenimento | m² | 3074.11 | 70.71 | 3144.82 | 15
24.04.250 | Porta de segurança de abrir em grade de aço SAE 1045, diâmetro 1´, completa, sem têmpera e revenimento | m² | 2478.12 | 129.48 | 2607.6 | 15
24.04.260 | Porta de segurança de abrir em grade de aço SAE 1045 chapeada, diâmetro 1´, completa, sem têmpera e revenimento | m² | 3733.78 | 129.48 | 3863.26 | 15
24.04.270 | Porta de segurança de abrir em grade de aço SAE 1045, diâmetro 1´, com ferrolho longo embutido em caixa, completa, sem têmpera e revenimento | m² | 2986.35 | 129.48 | 3115.83 | 15
24.04.280 | Portão de segurança de abrir em grade de aço SAE 1045 chapeado, para muralha, diâmetro 1´, completo, sem têmpera e revenimento | m² | 3779.68 | 129.48 | 3909.16 | 15
24.04.300 | Grade de segurança em aço SAE 1045, diâmetro 1´, com têmpera e revenimento | m² | 2454.57 | 70.71 | 2525.28 | 15
24.04.310 | Grade de segurança em aço SAE 1045, para janela, diâmetro 1´, com têmpera e revenimento | m² | 2477.18 | 70.71 | 2547.89 | 15
24.04.320 | Grade de segurança em aço SAE 1045 chapeada, diâmetro 1´, com têmpera e revenimento | m² | 3675.88 | 70.71 | 3746.59 | 15
24.04.330 | Porta de segurança de abrir em grade de aço SAE 1045, diâmetro 1´, completa, com têmpera e revenimento | m² | 3057.5 | 129.48 | 3186.98 | 15
24.04.340 | Porta de segurança de abrir em grade de aço SAE 1045 chapeada, diâmetro 1´, completa, com têmpera e revenimento | m² | 4327.47 | 129.48 | 4456.95 | 15
24.04.350 | Porta de segurança de abrir em grade de aço SAE 1045, diâmetro 1´, com ferrolho longo embutido em caixa, completa, com têmpera e revenimento | m² | 3312.32 | 129.48 | 3441.8 | 15
24.04.360 | Porta de segurança de abrir em grade de aço SAE 1045 chapeada, com isolamento acústico, diâmetro 1´, completa, com têmpera e revenimento | m² | 4363.55 | 129.48 | 4493.03 | 15
24.04.370 | Portão de segurança de abrir em grade de aço SAE 1045 chapeado, para muralha, diâmetro 1´, completo, com têmpera e revenimento | m² | 4428.69 | 129.48 | 4558.17 | 15
24.04.380 | Porta de segurança de correr suspensa em grade de aço SAE 1045, chapeada, diâmetro de 1´, completa, sem têmpera e revenimento | m² | 4250.15 | 70.71 | 4320.86 | 15
24.04.400 | Porta de segurança de correr em grade de aço SAE 1045, diâmetro de 1´, completa, com têmpera e revenimento | m² | 2691.27 | 70.71 | 2761.98 | 15
24.04.410 | Porta de segurança de correr suspensa em grade de aço SAE 1045 chapeada, diâmetro de 1´, completa, com têmpera e revenimento | m² | 4564.43 | 70.71 | 4635.14 | 15
24.04.420 | Porta de segurança de correr em grade de aço SAE 1045 chapeada, diâmetro de 1´, completa, sem têmpera e revenimento | m² | 3936.12 | 283.7 | 4219.82 | 15
24.04.430 | Porta de segurança de correr em grade de aço SAE 1045, diâmetro de 1´, completa, sem têmpera e revenimento | m² | 3537.32 | 70.71 | 3608.03 | 15
24.04.610 | Caixilho de segurança em aço SAE 1010/1020 tipo fixo e de correr, para receber vidro, com bandeira tipo veneziana | m² | 1735.2 | 70.71 | 1805.91 | 15
24.04.620 | Guichê de segurança em grade de aço SAE 1045, diâmetro de 1´', com têmpera e revenimento | m² | 2815.67 | 70.71 | 2886.38 | 15
24.04.630 | Guichê de segurança em grade de aço SAE 1045, diâmetro de 1´', sem têmpera e revenimento | m² | 2306.8 | 70.71 | 2377.51 | 15
24.06 | Esquadria, serralheria e elemento em ferro.
24.06.030 | Guarda-corpo com vidro de 8 mm, em tubo de aço galvanizado, diâmetro 1 1/2´ | m | 912.86 | 58.77 | 971.63 | 15
24.07 | Portas, portoes e gradis.
24.07.030 | Porta de enrolar automatizado, em perfil meia cana perfurado, tipo transvision | m² | 679.74 | 50.35 | 730.09 | 15
24.07.040 | Porta de abrir em chapa de aço galvanizado, com requadro em tela ondulada malha 2´ e fio 12 | m² | 962.74 | 141.26 | 1104 | 15
24.08 | Esquadria, serralheria e elemento em aco inoxidavel
24.08.020 | Corrimão duplo em tubo de aço inoxidável escovado, com diâmetro de 1 1/2´ e montantes com diâmetro de 2´ | m | 684.76 | 60.42 | 745.18 | 15
24.08.031 | Corrimão em tubo de aço inoxidável escovado, diâmetro de 1 1/2" | m | 571.14 | 25.18 | 596.32 | 15
24.08.040 | Corrimão em tubo de aço inoxidável escovado, diâmetro de 1 1/2´ e montantes com diâmetro de 2´ | m | 592.75 | 50.35 | 643.1 | 15
24.20 | Reparos, conservacoes e complementos - GRUPO 24
24.20.020 | Recolocação de esquadrias metálicas | M2 |  | 50.35 | 50.35 | 15
24.20.040 | Recolocação de batentes | M | 2.05 | 13.09 | 15.14 | 15
24.20.060 | Recolocação de escada de marinheiro | M |  | 30.21 | 30.21 | 15
24.20.090 | Solda MIG em esquadrias metálicas | M | 23.94 | 31.46 | 55.4 | 15
24.20.100 | Brete para instalação lateral em grade de segurança | CJ | 3992.52 | 117.54 | 4110.06 | 15
24.20.120 | Batente em chapa dobrada para portas | M | 229.67 | 13.09 | 242.76 | 15
24.20.140 | Batente em chapa de aço SAE 1010/1020, espessura de 3/16´, para obras de segurança | M | 327.11 | 13.09 | 340.2 | 15
24.20.200 | Chapa de ferro nº 14, inclusive soldagem | M2 | 230.46 | 60.42 | 290.88 | 15
24.20.230 | Tela ondulada em aço galvanizado fio 10 BWG, malha de 1´ | M2 | 106.06 | 10.96 | 117.02 | 15
24.20.270 | Tela em aço galvanizado fio 16 BWG, malha de 1´ - tipo alambrado | M2 | 37.02 | 10.96 | 47.98 | 15
24.20.300 | Chapa perfurada em aço SAE 1020, furos redondos de diâmetro 7,5 mm, espessura 1/8´ - soldagem tipo MIG | M2 | 569.56 | 107.85 | 677.41 | 15
24.20.310 | Chapa perfurada em aço SAE 1020, furos redondos de diâmetro 25 mm, espessura 1/4´ - inclusive soldagem | M2 | 867.83 | 107.85 | 975.68 | 15
25 | ESQUADRIA, SERRALHERIA E ELEMENTO EM ALUMINIO
25.01 | Caixilho em aluminio
25.01.020 | Caixilho em alumínio fixo, sob medida | M2 | 867.35 | 75.53 | 942.88 | 15
25.01.030 | Caixilho em alumínio basculante com vidro, linha comercial | M2 | 368.73 | 75.53 | 444.26 | 15
25.01.040 | Caixilho em alumínio basculante, sob medida | M2 | 1232.19 | 75.53 | 1307.72 | 15
25.01.050 | Caixilho em alumínio maxim-ar com vidro, linha comercial | M2 | 442.32 | 75.53 | 517.85 | 15
25.01.060 | Caixilho em alumínio maxim-ar, sob medida | M2 | 945.95 | 75.53 | 1021.48 | 15
25.01.070 | Caixilho em alumínio de correr com vidro, linha comercial | M2 | 257.46 | 75.53 | 332.99 | 15
25.01.080 | Caixilho em alumínio de correr, sob medida | M2 | 813.02 | 75.53 | 888.55 | 15
25.01.090 | Caixilho em alumínio tipo veneziana com vidro, linha comercial | m² | 369.28 | 75.53 | 444.81 | 15
25.01.100 | Caixilho em alumínio tipo veneziana, sob medida | m² | 1306.57 | 75.53 | 1382.1 | 15
25.01.110 | Caixilho guilhotina em alumínio anodizado, sob medida | m² | 1205.98 | 75.53 | 1281.51 | 15
25.01.120 | Caixilho tipo veneziana industrial com montantes em alumínio e aletas em fibra de vidro | m² | 502.42 |  | 502.42 | 15
25.01.240 | Caixilho fixo em alumínio, sob medida - branco | m² | 869.99 | 58.04 | 928.03 | 15
25.01.361 | Caixilho em alumínio maxim-ar com vidro - branco | m² | 1361.32 | 75.53 | 1436.85 | 15
25.01.371 | Caixilho em alumínio basculante com vidro - branco | m² | 1022.35 | 75.53 | 1097.88 | 15
25.01.380 | Caixilho em alumínio de correr com vidro - branco | m² | 684.66 | 75.53 | 760.19 | 15
25.01.400 | Caixilho em alumínio anodizado fixo | m² | 592.61 | 58.04 | 650.65 | 15
25.01.410 | Caixilho em alumínio anodizado maxim-ar | m² | 1004.92 | 58.04 | 1062.96 | 15
25.01.430 | Caixilho em alumínio fixo, tipo fachada | m² | 929.42 | 43.54 | 972.96 | 15
25.01.440 | Caixilho em alumínio maxim-ar, tipo fachada | m² | 986.06 | 43.54 | 1029.6 | 15
25.01.450 | Caixilho em alumínio para pele de vidro, tipo fachada | m² | 1374.81 | 43.54 | 1418.35 | 15
25.01.460 | Gradil em alumínio natural, sob medida | m² | 853.76 |  | 853.76 | 15
25.01.470 | Caixilho fixo tipo veneziana em alumínio anodizado, sob medida - branco | m² | 1442.27 |  | 1442.27 | 15
25.01.480 | Caixilho em alumínio com pintura eletrostática, basculante, sob medida - branco | m² | 933.95 |  | 933.95 | 15
25.01.490 | Caixilho em alumínio com pintura eletrostática, maxim-ar, sob medida - branco | m² | 923.67 |  | 923.67 | 15
25.01.500 | Caixilho em alumínio anodizado fixo, sob medida - bronze/preto | m² | 1014.81 | 75.53 | 1090.34 | 15
25.01.510 | Caixilho em alumínio anodizado basculante, sob medida - bronze/preto | m² | 1139.8 | 75.53 | 1215.33 | 15
25.01.520 | Caixilho em alumínio anodizado maxim-ar, sob medida - bronze/preto | m² | 1210.76 | 75.53 | 1286.29 | 15
25.01.530 | Caixilho em alumínio anodizado de correr, sob medida - bronze/preto | m² | 1153.19 | 75.53 | 1228.72 | 15
25.02 | Porta em aluminio
25.02.010 | Porta de entrada de abrir em alumínio com vidro, linha comercial | m² | 410.74 | 151.05 | 561.79 | 15
25.02.020 | Porta de entrada de abrir em alumínio, sob medida | m² | 935.31 | 151.05 | 1086.36 | 15
25.02.040 | Porta de entrada de correr em alumínio, sob medida | m² | 1035.28 | 151.05 | 1186.33 | 15
25.02.042 | Porta de correr em alumínio tipo lambri branco, sob medida | m² | 1113.56 | 75.53 | 1189.09 | 15
25.02.050 | Porta veneziana de abrir em alumínio, linha comercial | m² | 382.84 | 151.05 | 533.89 | 15
25.02.060 | Porta/portinhola tipo veneziana de abrir em alumínio, sob medida | m² | 742.66 | 151.05 | 893.71 | 15
25.02.070 | Portinhola tipo veneziana de abrir em alumínio, linha comercial | m² | 532.17 | 151.05 | 683.22 | 15
25.02.110 | Porta veneziana de abrir em alumínio, sob medida | m² | 1070.81 | 151.05 | 1221.86 | 15
25.02.211 | Porta veneziana de abrir em alumínio - cor branca | m² | 559.58 | 151.05 | 710.63 | 15
25.02.221 | Porta de correr em alumínio com veneziana e vidro - cor branca | m² | 710.5 | 151.05 | 861.55 | 15
25.02.230 | Porta em alumínio anodizado de abrir, sob medida - bronze/preto | m² | 1008.39 | 75.53 | 1083.92 | 15
25.02.240 | Porta em alumínio anodizado de correr, sob medida - bronze/preto | m² | 951.28 | 75.53 | 1026.81 | 15
25.02.250 | Porta em alumínio anodizado de abrir, tipo veneziana, sob medida - bronze/preto | m² | 923.62 | 75.53 | 999.15 | 15
25.02.260 | Portinhola em alumínio anodizado de correr, tipo veneziana, sob medida - bronze/preto | m² | 1332.05 | 75.53 | 1407.58 | 15
25.02.300 | Porta de abrir em alumínio com pintura eletrostática, sob medida - cor branca | m² | 1410.47 | 151.05 | 1561.52 | 15
25.02.310 | Porta de abrir em alumínio tipo lambri, sob medida - cor branca | m² | 1343.52 | 151.05 | 1494.57 | 15
25.20 | Reparos, conservacoes e complementos - GRUPO 25
25.20.020 | Tela de proteção tipo mosquiteira removível, em fibra de vidro com revestimento em PVC e requadro em alumínio | m² | 210.71 | 16.76 | 227.47 | 15
26 | ESQUADRIA E ELEMENTO EM VIDRO
26.01 | Vidro comum e laminado
26.01.020 | Vidro liso transparente de 3 mm | m² | 121.09 | 24.12 | 145.21 | 15
26.01.040 | Vidro liso transparente de 4 mm | m² | 144.59 | 24.12 | 168.71 | 15
26.01.060 | Vidro liso transparente de 5 mm | m² | 153.13 | 24.12 | 177.25 | 15
26.01.080 | Vidro liso transparente de 6 mm | m² | 178.71 | 31.56 | 210.27 | 15
26.01.140 | Vidro liso laminado colorido de 6 mm | m² | 418.35 | 31.56 | 449.91 | 15
26.01.142 | Vidro liso laminado colorido de 8 mm | m² | 456.29 | 36.2 | 492.49 | 15
26.01.155 | Vidro liso laminado colorido de 10 mm | m² | 533.75 | 38.09 | 571.84 | 15
26.01.160 | Vidro liso laminado leitoso de 6 mm | m² | 452.15 | 31.56 | 483.71 | 15
26.01.168 | Vidro liso laminado incolor de 6 mm | m² | 217.33 | 31.56 | 248.89 | 15
26.01.169 | Vidro liso laminado incolor de 8 mm | m² | 246.66 | 36.2 | 282.86 | 15
26.01.170 | Vidro liso laminado incolor de 10 mm | m² | 376.47 | 38.08 | 414.55 | 15
26.01.230 | Vidro fantasia de 3/4 mm | m² | 235.3 | 24.12 | 259.42 | 15
26.01.348 | Vidro multilaminado de alta segurança, proteção balística nível III | m² | 4221.65 |  | 4221.65 | 15
26.01.350 | Vidro multilaminado de alta segurança em policarbonato, proteção balística nível III | m² | 6089.66 | 95.02 | 6184.68 | 15
26.01.460 | Vidro float monolítico verde de 6 mm | m² | 223.05 | 31.56 | 254.61 | 15
26.02 | Vidro temperado
26.02.020 | Vidro temperado incolor de 6 mm | m² | 214.81 | 31.56 | 246.37 | 15
26.02.040 | Vidro temperado incolor de 8 mm | m² | 227.68 | 36.2 | 263.88 | 15
26.02.060 | Vidro temperado incolor de 10 mm | m² | 246.42 | 38.08 | 284.5 | 15
26.02.120 | Vidro temperado cinza ou bronze de 6 mm | m² | 270.21 | 31.54 | 301.75 | 15
26.02.140 | Vidro temperado cinza ou bronze de 8 mm | m² | 347.08 | 36.2 | 383.28 | 15
26.02.160 | Vidro temperado cinza ou bronze de 10 mm | m² | 488.17 | 38.08 | 526.25 | 15
26.02.170 | Vidro temperado serigrafado incolor de 8 mm | m² | 474.88 | 36.2 | 511.08 | 15
26.02.300 | Vidro temperado neutro verde de 10 mm | m² | 585.62 | 38.08 | 623.7 | 15
26.03 | Vidro especial
26.03.070 | Vidro laminado temperado incolor de 8mm | m² | 339.92 | 36.2 | 376.12 | 15
26.03.074 | Vidro laminado temperado incolor de 16 mm | m² | 1041.6 | 48.27 | 1089.87 | 15
26.04 | Espelhos
26.04.010 | Espelho em vidro cristal liso, espessura de 4 mm | m² | 531.64 |  | 531.64 | 15
26.04.030 | Espelho comum de 3 mm com moldura em alumínio | m² | 944.55 | 25.18 | 969.73 | 15
26.20 | Reparos, conservacoes e complementos - GRUPO 26
26.20.010 | Massa para vidro | M | 2.9 | 4.97 | 7.87 | 15
26.20.020 | Recolocação de vidro inclusive emassamento ou recolocação de baguetes | M2 | 14.52 | 66.24 | 80.76 | 15
27 | ESQUADRIA E ELEMENTO EM MATERIAL ESPECIAL
27.02 | Policarbonato
27.02.001 | Chapa em policarbonato compacta, fumê, espessura de 6 mm | M2 | 383.35 | 115.78 | 499.13 | 15
27.02.011 | Chapa em policarbonato compacta, cristal, espessura de 6 mm | M2 | 385.07 | 115.78 | 500.85 | 15
27.02.041 | Chapa em policarbonato compacta, cristal, espessura de 10 mm | M2 | 602.33 | 115.78 | 718.11 | 15
27.02.050 | Chapa de policarbonato alveolar de 6 mm | M2 | 61.29 | 115.78 | 177.07 | 15
27.03 | Chapa de fibra de vidro
27.03.030 | Placa de poliéster reforçada com fibra de vidro de 3 mm | M2 | 116.97 | 66.24 | 183.21 | 15
27.04 | PVC / VINIL
27.04.031 | Caixilho de correr em PVC com vidro e persiana | M2 | 2511.81 | 114.34 | 2626.15 | 15
27.04.040 | Corrimão, bate-maca ou protetor de parede em PVC, com amortecimento à impacto | M | 254.12 | 92.9 | 347.02 | 15
27.04.050 | Protetor de parede ou bate-maca em PVC flexível, com amortecimento à impacto, altura de 150 mm | M | 118.82 | 30.21 | 149.03 | 15
27.04.051 | Faixa em vinil para proteção de paredes, com amortecimento à alto impacto, altura de 400 mm | M | 61.26 | 13.82 | 75.08 | 15
27.04.052 | Cantoneira adesiva em vinil de alto impacto | M | 77.25 | 7.56 | 84.81 | 15
27.04.060 | Bate-maca ou protetor de parede curvo em PVC, com amortecimento à impacto, altura de 200 mm | M | 92.39 | 82.34 | 174.73 | 15
27.04.070 | Bate-maca ou protetor de parede em PVC, com amortecimento à impacto, altura de 200 mm | M | 117.16 | 42.06 | 159.22 | 15
28 | FERRAGEM COMPLEMENTAR PARA ESQUADRIAS
28.01 | Ferragem para porta
28.01.020 | Ferragem completa com maçaneta tipo alavanca, para porta externa com 1 folha | CJ | 461.68 | 75.53 | 537.21 | 15
28.01.030 | Ferragem completa com maçaneta tipo alavanca, para porta externa com 2 folhas | CJ | 859.3 | 100.7 | 960 | 15
28.01.040 | Ferragem completa com maçaneta tipo alavanca, para porta interna com 1 folha | CJ | 352.12 | 75.53 | 427.65 | 15
28.01.050 | Ferragem completa com maçaneta tipo alavanca, para porta interna com 2 folhas | cj | 692.32 | 100.7 | 793.02 | 15
28.01.070 | Ferragem completa para porta de box de WC tipo livre/ocupado | cj | 276.73 | 75.53 | 352.26 | 15
28.01.080 | Ferragem adicional para porta vão simples em divisória | cj | 320.19 |  | 320.19 | 15
28.01.090 | Ferragem adicional para porta vão duplo em divisória | cj | 418.75 |  | 418.75 | 15
28.01.146 | Fechadura eletromagnética para capacidade de atraque de 150 kgf | un | 315.3 | 83.75 | 399.05 | 15
28.01.150 | Fechadura elétrica de sobrepor para porta ou portão com peso até 400 kg | CJ | 484.08 | 83.75 | 567.83 | 15
28.01.160 | Mola aérea para porta, com esforço acima de 50 kg até 60 kg | UN | 320.48 | 23.5 | 343.98 | 15
28.01.171 | Mola aérea para porta, com esforço acima de 60 kg até 80 kg | UN | 341.19 | 23.5 | 364.69 | 15
28.01.180 | Mola aérea hidráulica, para porta com largura até 1,60 m | UN | 3527.53 | 58.77 | 3586.3 | 15
28.01.210 | Fechadura tipo alavanca com chave para porta corta-fogo | UN | 483.19 | 44.08 | 527.27 | 15
28.01.250 | Visor tipo olho mágico | UN | 29.96 | 15.1 | 45.06 | 15
28.01.330 | Mola hidráulica de piso, para porta com largura até 1,10 m e peso até 120 kg | UN | 1021.82 | 58.77 | 1080.59 | 15
28.01.400 | Ferrolho de segurança de 1,20 m, para adaptação em portas de celas, embutido em caixa | UN | 1056.18 | 117.54 | 1173.72 | 15
28.01.550 | Fechadura com maçaneta tipo alavanca em aço inoxidável, para porta externa | UN | 237.2 | 75.53 | 312.73 | 15
28.05 | Cadeado
28.05.020 | Cadeado de latão com cilindro - trava dupla - 25/27mm | UN | 19.48 |  | 19.48 | 15
28.05.040 | Cadeado de latão com cilindro - trava dupla - 35/36mm | UN | 32.09 |  | 32.09 | 15
28.05.060 | Cadeado de latão com cilindro - trava dupla - 50mm | UN | 48.79 |  | 48.79 | 15
28.05.070 | Cadeado de latão com cilindro de alta segurança, com 16 pinos e tetra-chave - 70mm | UN | 198.68 |  | 198.68 | 15
28.05.080 | Cadeado de latão com cilindro - trava dupla - 60mm | UN | 73.9 |  | 73.9 | 15
28.20 | Reparos, conservacoes e complementos - GRUPO 28
28.20.020 | Recolocação de fechaduras de embutir | UN |  | 75.53 | 75.53 | 15
28.20.030 | Barra antipânico de sobrepor para porta de 1 folha | UN | 1106.11 | 58.77 | 1164.88 | 15
28.20.040 | Recolocação de fechaduras e fechos de sobrepor | UN |  | 64.96 | 64.96 | 15
28.20.050 | Barra antipânico de sobrepor e maçaneta livre para porta de 1 folha | CJ | 896.85 | 76.4 | 973.25 | 15
28.20.060 | Recolocação de dobradiças | UN |  | 8.56 | 8.56 | 15
28.20.070 | Ferragem para portão de tapume | CJ | 671.36 | 151.05 | 822.41 | 15
28.20.090 | Dobradiça tipo gonzo, diâmetro de 1 1/2´ com abas de 2´ x 3/8´ | UN | 177.6 | 28.52 | 206.12 | 15
28.20.170 | Brete para instalação superior em porta chapa/grade de segurança | CJ | 4372.61 | 176.31 | 4548.92 | 15
28.20.210 | Ferrolho de segurança para adaptação em portas de celas | UN | 425.63 | 58.77 | 484.4 | 15
28.20.211 | Maçaneta tipo alavanca, acionamento com chave, para porta corta-fogo | UN | 205.53 | 44.08 | 249.61 | 15
28.20.220 | Dobradiça inferior para porta de vidro temperado | UN | 105.08 | 9.99 | 115.07 | 15
28.20.230 | Dobradiça superior para porta de vidro temperado | UN | 71.55 | 9.99 | 81.54 | 15
28.20.360 | Suporte duplo para vidro temperado fixado em alvenaria | UN | 174.52 | 9.99 | 184.51 | 15
28.20.411 | Dobradiça em aço cromado de 3 1/2", para porta de até 21 kg | CJ | 28.22 | 8.56 | 36.78 | 15
28.20.412 | Dobradiça em aço inoxidável de 3" x 2 1/2", para porta de até 25 kg | UN | 42.93 | 8.56 | 51.49 | 15
28.20.413 | Dobradiça em latão cromado reforçada de 3 1/2" x 3", para porta de até 35 kg | UN | 98.06 | 8.56 | 106.62 | 15
28.20.430 | Dobradiça em latão cromado, com mola tipo vai e vem, de 3" | CJ | 228.1 | 18.13 | 246.23 | 15
28.20.510 | Pivô superior lateral para porta em vidro temperado | UN | 72.69 | 9.99 | 82.68 | 15
28.20.550 | Mancal inferior com rolamento para porta em vidro temperado | UN | 89.42 | 9.99 | 99.41 | 15
28.20.590 | Contra fechadura de centro para porta em vidro temperado | UN | 190.87 | 7.21 | 198.08 | 15
28.20.600 | Fechadura de centro com cilindro para porta em vidro temperado | UN | 217.04 | 9.99 | 227.03 | 15
28.20.650 | Puxador duplo em aço inoxidável, para porta de madeira, alumínio ou vidro, de 350 mm | UN | 507.65 | 88.16 | 595.81 | 15
28.20.655 | Puxador duplo em aço inoxidável de 300 mm, para porta | UN | 166.31 | 88.16 | 254.47 | 15
28.20.750 | Capa de proteção para fechadura / ferrolho | UN | 21.65 | 57.03 | 78.68 | 15
28.20.770 | Trinco de piso para porta em vidro temperado | UN | 48.9 | 9.99 | 58.89 | 15
28.20.800 | Equipamento automatizador de portas deslizantes para folha dupla | UN | 13714.26 |  | 13714.26 | 15
28.20.810 | Equipamento automatizador telescópico unilateral de portas deslizantes para folha dupla | UN | 15819.49 |  | 15819.49 | 15
28.20.820 | Barra antipânico de sobrepor com maçaneta e chave, para porta em vidro de 1 folha | CJ | 472.59 | 117.54 | 590.13 | 15
28.20.830 | Barra antipânico de sobrepor com maçaneta e chave, para porta dupla em vidro | CJ | 1196.93 | 235.08 | 1432.01 | 15
28.20.840 | Barra antipânico para porta dupla com travamentos horizontal e vertical completa, com maçaneta tipo alavanca e chave, para vãos de 1,40 a 1,60 m | CJ | 1233.41 | 235.08 | 1468.49 | 15
28.20.850 | Barra antipânico para porta dupla com travamentos horizontal e vertical completa, com maçaneta tipo alavanca e chave, para vãos de 1,70 a 2,60 m | CJ | 1323.94 | 235.08 | 1559.02 | 15
28.20.860 | Veda porta/veda fresta em alumínio branco, com borracha vedante | M | 33.5 | 13.82 | 47.32 | 15
29 | INSERTE METALICO
29.01 | Cantoneira
29.01.020 | Cantoneira em alumínio perfil sextavado | M | 6.5 | 17.87 | 24.37 | 15
29.01.030 | Perfil em alumínio natural | KG | 36.77 | 79.93 | 116.7 | 15
29.01.040 | Cantoneira em alumínio perfil ´Y´ | M | 8.78 | 17.87 | 26.65 | 15
29.01.210 | Cantoneira em aço galvanizado | KG | 14.4 | 17.87 | 32.27 | 15
29.01.230 | Cantoneira e perfis em ferro | KG | 9.59 | 17.87 | 27.46 | 15
29.03 | Cabos e cordoalhas
29.03.010 | Cabo em aço galvanizado com alma de aço, diâmetro de 3/16´ (4,76 mm) | M | 9.02 | 15.1 | 24.12 | 15
29.03.020 | Cabo em aço galvanizado com alma de aço, diâmetro de 5/16´ (7,94 mm) | M | 11.96 | 15.1 | 27.06 | 15
29.03.030 | Cordoalha de aço galvanizado, diâmetro de 1/4´ (6,35 mm) | M | 10.21 | 15.1 | 25.31 | 15
29.03.040 | Cabo em aço galvanizado com alma de aço, diâmetro de 3/8´ (9,52 mm) | M | 16.22 | 15.1 | 31.32 | 15
29.20 | Reparos, conservacoes e complementos - GRUPO 29
29.20.030 | Alumínio liso para complementos e reparos | KG | 55.73 | 18.3 | 74.03 | 15
30 | ACESSIBILIDADE
30.01 | Barra de apoio
30.01.010 | Barra de apoio reta, para pessoas com mobilidade reduzida, em tubo de aço inoxidável de 1 1/2´ | m | 208.85 | 15.1 | 223.95 | 15
30.01.020 | Barra de apoio reta, para pessoas com mobilidade reduzida, em tubo de aço inoxidável de 1 1/2´ x 500 mm | un | 133.26 | 15.1 | 148.36 | 15
30.01.030 | Barra de apoio reta, para pessoas com mobilidade reduzida, em tubo de aço inoxidável de 1 1/2´ x 800 mm | un | 174.04 | 15.1 | 189.14 | 15
30.01.050 | Barra de apoio em ângulo de 90°, para pessoas com mobilidade reduzida, em tubo de aço inoxidável de 1 1/2´ x 800 x 800 mm | un | 347.49 | 15.1 | 362.59 | 15
30.01.061 | Barra de apoio lateral para lavatório, para pessoas com mobilidade reduzida, em tubo de aço inoxidável de 1.1/4", comprimento 25 a 30 cm | un | 167.81 | 15.1 | 182.91 | 15
30.01.080 | Barra de apoio reta, para pessoas com mobilidade reduzida, em tubo de alumínio, comprimento de 800 mm, acabamento com pintura epóxi | un | 145.46 | 15.1 | 160.56 | 15
30.01.090 | Barra de apoio em ângulo de 90°, para pessoas com mobilidade reduzida, em tubo de alumínio de 800 x 800 mm, acabamento com pintura epóxi | un | 323 | 15.1 | 338.1 | 15
30.01.110 | Barra de proteção para sifão, para pessoas com mobilidade reduzida, em tubo de alumínio, acabamento com pintura epóxi | un | 243.69 | 15.1 | 258.79 | 15
30.01.120 | Barra de apoio reta, para pessoas com mobilidade reduzida, em tubo de aço inoxidável de 1 1/4´ x 400 mm | un | 149.95 | 15.1 | 165.05 | 15
30.01.130 | Barra de proteção para lavatório, para pessoas com mobilidade reduzida, em tubo de alumínio acabamento com pintura epóxi | un | 401.99 | 25.18 | 427.17 | 15
30.03 | Aparelhos eletricos, hidraulicos e a gas
30.03.032 | Purificador de pressão elétrico em chapa eletrozincado pré-pintada e tampo em aço inoxidável, capacidade de refrigeração de 2,75 l/h | UN | 2872.81 | 78.54 | 2951.35 | 15
30.03.042 | Purificador de pressão elétrico em chapa eletrozincado pré-pintada e tampo em aço inoxidável, capacidade de refrigeração de 7,2 l/h | UN | 3852.32 | 78.54 | 3930.86 | 15
30.04 | Revestimento
30.04.010 | Revestimento sintético de borracha ou PVC colorido, para sinalização tátil de alerta / direcional - assentamento argamassado | M2 | 414.03 | 27.67 | 441.7 | 15
30.04.020 | Revestimento sintético de borracha ou PVC colorido, para sinalização tátil de alerta / direcional - colado | M2 | 196.41 | 11.58 | 207.99 | 15
30.04.030 | Piso em ladrilho hidráulico podotátil várias cores (25x25cm), assentado com argamassa mista | M2 | 107.82 | 32.48 | 140.3 | 15
30.04.034 | Piso em ladrilho hidráulico podotátil várias cores, assentado com argamassa mista | M2 | 150.25 | 32.48 | 182.73 | 15
30.04.040 | Faixa em policarbonato para sinalização visual fotoluminescente, para degraus, comprimento de 20 cm | UN | 4.68 | 1.76 | 6.44 | 15
30.04.060 | Revestimento em chapa de aço inoxidável para proteção de portas, altura de 40 cm | M | 594 |  | 594 | 15
30.04.070 | Rejuntamento de piso em ladrilho hidráulico (25x25cm) com argamassa industrializada para rejunte, juntas de 2 mm | M2 | 6.47 | 11.45 | 17.92 | 15
30.04.090 | Sinalização visual de degraus com pintura esmalte epóxi, comprimento de 20 cm | UN | 0.63 | 18.42 | 19.05 | 15
30.04.100 | Piso tátil de concreto intertravado alerta / direcional, espessura de 6 cm, com rejunte em areia | M2 | 129.5 | 17.93 | 147.43 | 15
30.06 | Comunicacao visual e sonora
30.06.010 | Placa para sinalização tátil (início ou final) em braile para corrimão | UN | 10.72 | 1.76 | 12.48 | 15
30.06.020 | Placa para sinalização tátil (pavimento) em braile para corrimão | UN | 10.95 | 1.76 | 12.71 | 15
30.06.050 | Tinta acrílica para sinalização visual de piso, com acabamento microtexturizado e antiderrapante | M | 44.29 | 27.92 | 72.21 | 15
30.06.061 | Sistema de alarme PNE com indicador audiovisual, para pessoas com mobilidade reduzida ou cadeirante | CJ | 298.56 | 27.92 | 326.48 | 15
30.06.064 | Sistema de alarme PNE com indicador audiovisual, sistema sem fio (Wireless), para pessoas com mobilidade reduzida ou cadeirante | CJ | 673.06 | 27.92 | 700.98 | 15
30.06.080 | Placa de identificação em alumínio para WC, com desenho universal de acessibilidade | UN | 32.4 | 4.54 | 36.94 | 15
30.06.090 | Placa de identificação para estacionamento, com desenho universal de acessibilidade, tipo pedestal | UN | 855.19 | 5.68 | 860.87 | 15
30.06.100 | Sinalização com pictograma para vaga de estacionamento | UN | 148.33 | 97.7 | 246.03 | 15
30.06.110 | Sinalização com pictograma para vaga de estacionamento, com faixas demarcatórias | UN | 311.18 | 223.32 | 534.5 | 15
30.06.124 | Sinalização com pictograma autoadesivo em policarbonato para piso 80 cm x 120 cm - área de resgate | UN | 212.24 | 25.18 | 237.42 | 15
30.06.132 | Placa de sinalização tátil em poliestireno com alto relevo em braile, para identificação de pavimentos | UN | 27.95 | 4.54 | 32.49 | 15
30.08 | Aparelhos sanitarios
30.08.030 | Assento articulado para banho, em alumínio com pintura epóxi de 700 x 450 mm | UN | 966.85 | 5.68 | 972.53 | 15
30.08.040 | Lavatório de louça para canto sem coluna para pessoas com mobilidade reduzida | UN | 1701.39 | 78.54 | 1779.93 | 15
30.08.050 | Trocador acessível em MDF com revestimento em laminado melamínico de 180x80 cm | UN | 2516.42 | 409.53 | 2925.95 | 15
30.08.060 | Bacia sifonada de louça para pessoas com mobilidade reduzida - capacidade de 6 litros | UN | 1061.89 | 67.19 | 1129.08 | 15
30.14 | Elevador e plataforma
30.14.030 | Plataforma para elevação até 1,00m, nas dimensões de 900x1400mm, capacidade de 250kg - percurso até 1,00m de altura | CJ | 27850.73 |  | 27850.73 | 15
30.14.040 | Plataforma para elevação até 2,00m, nas dimensões de 900x1400mm, capacidade de 250kg - percurso superior a 1,00m de altura | CJ | 28161.32 |  | 28161.32 | 15
30.14.060 | Plataforma para elevacao até 4,00m, nas dimensões de 1100x1400mm, capacidade de 325kg | CJ | 82176.59 |  | 82176.59 | 15
32 | IMPERMEABILIZACAO, PROTECAO E JUNTA
32.06 | Isolamentos termicos / acusticos
32.06.010 | Lã de vidro e/ou lã de rocha com espessura de 1´ | m² | 18.04 | 4.54 | 22.58 | 15
32.06.030 | Lã de vidro e/ou lã de rocha com espessura de 2´ | m² | 30.27 | 4.54 | 34.81 | 15
32.06.120 | Argila expandida | m³ | 696.5 | 63.59 | 760.09 | 15
32.06.130 | Espuma flexível de poliuretano poliéter/poliéster para absorção acústica, espessura de 50 mm | m² | 181.59 | 8.36 | 189.95 | 15
32.06.151 | Lâmina refletiva revestida com dupla face em alumínio, dupla malha de reforço e laminação entre camadas, para isolação térmica | m² | 20.32 | 12.34 | 32.66 | 15
32.06.231 | Película de controle solar refletiva na cor prata, aplicado em vidros | m² | 79.99 |  | 79.99 | 15
32.06.240 | Película adesiva jateada para vidros - uso interno | m² | 19.75 | 39.08 | 58.83 | 15
32.06.380 | Isolamento acústico em placas de espuma semirrígida, com uma camada de manta HD, espessura de 50 mm | m² | 1397.54 |  | 1397.54 | 15
32.06.396 | Manta termoacústica em fibra cerâmica aluminizada, espessura de 38 mm | m² | 72.09 | 33.5 | 105.59 | 15
32.06.400 | Isolamento acústico em placas de espuma semirrígida incombustível, com superfície em cunhas anecóicas, espessura de 50 mm | m² | 704.91 |  | 704.91 | 15
32.07 | Junta de dilatacao
32.07.040 | Junta plástica de 3/4´ x 1/8´ | m | 1.44 | 8.28 | 9.72 | 15
32.07.060 | Junta de latão bitola de 1/8´ | m | 64.91 | 8.28 | 73.19 | 15
32.07.090 | Junta de dilatação ou vedação com mastique de silicone, 1,0 x 0,5 cm - inclusive guia de apoio em polietileno | m | 8.39 | 3.46 | 11.85 | 15
32.07.110 | Junta a base de asfalto oxidado a quente | cm³ | 0.15 | 0.07 | 0.22 | 15
32.07.120 | Mangueira plástica flexível para junta de dilatação | m | 6.75 | 5.53 | 12.28 | 15
32.07.160 | Junta de dilatação elástica a base de poliuretano | CM3 | 0.16 | 0.14 | 0.3 | 15
32.07.226 | Selante elástico monocomponente a base de poliuretano (PU) para juntas de dilatação | M | 9.1 | 0.1 | 9.2 | 15
32.07.230 | Perfil de acabamento com borracha termoplástica vulcanizada contínua flexível, para junta de dilatação de embutir - piso-piso | M | 243.96 | 5.03 | 248.99 | 15
32.07.240 | Perfil de acabamento com borracha termoplástica vulcanizada contínua flexível, para junta de dilatação de embutir - piso-parede | M | 289.67 | 5.03 | 294.7 | 15
32.07.250 | Perfil de acabamento com borracha termoplástica vulcanizada contínua flexível, para junta de dilatação de embutir - parede-parede ou forro-forro | M | 114.26 | 5.03 | 119.29 | 15
32.07.260 | Perfil de acabamento com borracha termoplástica vulcanizada contínua flexível, para junta de dilatação de embutir - parede-parede ou forro-forro - canto | M | 108 | 5.03 | 113.03 | 15
32.08 | Junta de dilatacao estrutural
32.08.010 | Junta estrutural com poliestireno expandido de alta densidade P-III, espessura de 10 mm | M2 | 7.62 | 3.41 | 11.03 | 15
32.08.030 | Junta estrutural com poliestireno expandido de alta densidade P-III, espessura de 20 mm | M2 | 24.6 | 3.41 | 28.01 | 15
32.08.050 | Junta estrutural com perfilado termoplástico em PVC, perfil O-12 | M | 45.36 | 23.39 | 68.75 | 15
32.08.060 | Junta estrutural com perfilado termoplástico em PVC, perfil O-22 | M | 92.42 | 23.39 | 115.81 | 15
32.08.070 | Junta estrutural com perfil elastomérico para fissuras, painéis e estruturas em geral, movimentação máxima 15 mm | M | 131.19 |  | 131.19 | 15
32.08.090 | Junta estrutural com perfil elastomérico para fissuras, painéis e estruturas em geral, movimentação máxima 30 mm | M | 399.7 |  | 399.7 | 15
32.08.110 | Junta estrutural com perfil elastomérico e lábios poliméricos para obras de arte, movimentação máxima 40 mm | M | 901.93 | 11.36 | 913.29 | 15
32.08.130 | Junta estrutural com perfil elastomérico e lábios poliméricos para obras de arte, movimentação máxima 55 mm | M | 1215.84 | 11.36 | 1227.2 | 15
32.08.160 | Junta elástica estrutural de neoprene | M | 173.94 |  | 173.94 | 15
32.09 | Apoios e afins
32.09.020 | Chapa de aço em bitolas medias | KG | 9.47 | 15.1 | 24.57 | 15
32.09.040 | Apoio em placa de neoprene fretado | DM3 | 203.26 | 10.07 | 213.33 | 15
32.10 | Envelope de concreto e protecao de tubos
32.10.050 | Proteção anticorrosiva, a base de resina epóxi com alcatrão, para ramais sob a terra, com DN até 1´ | M | 4.72 | 3.07 | 7.79 | 15
32.10.060 | Proteção anticorrosiva, a base de resina epóxi com alcatrão, para ramais sob a terra, com DN acima de 1´ até 2´ | M | 9.45 | 6.13 | 15.58 | 15
32.10.070 | Proteção anticorrosiva, a base de resina epóxi com alcatrão, para ramais sob a terra, com DN acima de 2´ até 3´ | M | 14.19 | 9.2 | 23.39 | 15
32.10.080 | Proteção anticorrosiva, a base de resina epóxi com alcatrão, para ramais sob a terra, com DN acima de 3´ até 4´ | M | 18.93 | 12.27 | 31.2 | 15
32.10.082 | Proteção anticorrosiva, a base de resina epóxi com alcatrão, para ramais sob a terra, com DN acima de 5´ até 6´ | M | 28.41 | 18.41 | 46.82 | 15
32.10.090 | Proteção anticorrosiva, com fita adesiva, para ramais sob a terra, com DN até 1´ | M | 29.21 | 1.89 | 31.1 | 15
32.10.100 | Proteção anticorrosiva, com fita adesiva, para ramais sob a terra, com DN acima de 1´ até 2´ | M | 51.93 | 2.65 | 54.58 | 15
32.10.110 | Proteção anticorrosiva, com fita adesiva, para ramais sob a terra, com DN acima de 2´ até 3´ | M | 73.82 | 3.41 | 77.23 | 15
32.11 | Isolante termico para tubos e dutos
32.11.150 | Proteção para isolamento térmico em alumínio | M2 | 33.76 | 12.84 | 46.6 | 15
32.11.200 | Isolamento térmico em polietileno expandido, espessura de 5 mm, para tubulação de 1/2´ (15 mm) | M | 1.83 | 12.84 | 14.67 | 15
32.11.210 | Isolamento térmico em polietileno expandido, espessura de 5 mm, para tubulação de 3/4´ (22 mm) | M | 2.64 | 12.84 | 15.48 | 15
32.11.220 | Isolamento térmico em polietileno expandido, espessura de 5 mm, para tubulação de 1´ (28 mm) | M | 3.15 | 12.84 | 15.99 | 15
32.11.230 | Isolamento térmico em polietileno expandido, espessura de 10 mm, para tubulação de 1 1/4´ (35 mm) | M | 4.12 | 12.84 | 16.96 | 15
32.11.240 | Isolamento térmico em polietileno expandido, espessura de 10 mm, para tubulação de 1 1/2´ (42 mm) | M | 5.02 | 12.84 | 17.86 | 15
32.11.250 | Isolamento térmico em polietileno expandido, espessura de 10 mm, para tubulação de 2´ (54 mm) | M | 9.77 | 12.84 | 22.61 | 15
32.11.270 | Isolamento térmico em espuma elastomérica, espessura de 9 a 12 mm, para tubulação de 1/4´ (cobre) | M | 7.13 | 12.84 | 19.97 | 15
32.11.280 | Isolamento térmico em espuma elastomérica, espessura de 9 a 12 mm, para tubulação de 1/2´ (cobre) | M | 8.02 | 12.84 | 20.86 | 15
32.11.290 | Isolamento térmico em espuma elastomérica, espessura de 9 a 12 mm, para tubulação de 5/8´ (cobre) ou 1/4´ (ferro) | M | 8.52 | 12.84 | 21.36 | 15
32.11.300 | Isolamento térmico em espuma elastomérica, espessura de 9 a 12 mm, para tubulação de 1´ (cobre) | M | 9.83 | 12.84 | 22.67 | 15
32.11.310 | Isolamento térmico em espuma elastomérica, espessura de 19 a 26 mm, para tubulação de 7/8´ (cobre) ou 1/2´ (ferro) | M | 20.54 | 12.84 | 33.38 | 15
32.11.320 | Isolamento térmico em espuma elastomérica, espessura de 19 a 26 mm, para tubulação de 1 1/8´ (cobre) ou 3/4´ (ferro) | M | 24.57 | 12.84 | 37.41 | 15
32.11.330 | Isolamento térmico em espuma elastomérica, espessura de 19 a 26 mm, para tubulação de 1 3/8´ (cobre) ou 1´ (ferro) | M | 26.12 | 12.84 | 38.96 | 15
32.11.340 | Isolamento térmico em espuma elastomérica, espessura de 19 a 26 mm, para tubulação de 1 5/8´ (cobre) ou 1 1/4´ (ferro) | M | 33.31 | 12.84 | 46.15 | 15
32.11.350 | Isolamento térmico em espuma elastomérica, espessura de 19 a 26 mm, para tubulação de 1 1/2´ (ferro) | M | 34.11 | 12.84 | 46.95 | 15
32.11.360 | Isolamento térmico em espuma elastomérica, espessura de 19 a 26 mm, para tubulação de 2´ (ferro) | M | 43.98 | 12.84 | 56.82 | 15
32.11.370 | Isolamento térmico em espuma elastomérica, espessura de 19 a 26 mm, para tubulação de 2 1/2´ (ferro) | M | 57.66 | 12.84 | 70.5 | 15
32.11.380 | Isolamento térmico em espuma elastomérica, espessura de 19 a 26 mm, para tubulação de 3 1/2´ (cobre) ou 3´ (ferro) | M | 59.98 | 12.84 | 72.82 | 15
32.11.390 | Isolamento térmico em espuma elastomérica, espessura de 19 a 26 mm, para tubulação de 4´ (ferro) | M | 105.14 | 12.84 | 117.98 | 15
32.11.400 | Isolamento térmico em espuma elastomérica, espessura de 19 a 26 mm, para tubulação de 5´ (ferro) | M | 118.64 | 12.84 | 131.48 | 15
32.11.410 | Isolamento térmico em espuma elastomérica, espessura de 19 a 26 mm, para tubulação de 6´ (ferro) | M | 149.74 | 12.84 | 162.58 | 15
32.11.420 | Manta em espuma elastomérica, espessura de 19 a 26 mm, para isolamento térmico de tubulação acima de 6´ | M2 | 192.14 | 23.57 | 215.71 | 15
32.11.430 | Isolamento térmico em espuma elastomérica, espessura de 19 a 26 mm, para tubulação de 3/8" (cobre) ou 1/8" (ferro) | M | 16.8 | 12.84 | 29.64 | 15
32.11.440 | Isolamento térmico em espuma elastomérica, espessura de 19 a 26 mm, para tubulação de 3/4" (cobre) ou 3/8" (ferro) | M | 18.61 | 12.84 | 31.45 | 15
32.15 | Impermeabilizacao flexivel com manta
32.15.030 | Impermeabilização em manta asfáltica com armadura, tipo III-B, espessura de 3 mm | M2 | 66.94 | 21.92 | 88.86 | 15
32.15.040 | Impermeabilização em manta asfáltica com armadura, tipo III-B, espessura de 4 mm | M2 | 75.11 | 21.92 | 97.03 | 15
32.15.080 | Impermeabilização em manta asfáltica tipo III-B, espessura de 3 mm, face exposta em geotêxtil, com membrana acrílica | M2 | 130.47 | 27.59 | 158.06 | 15
32.15.100 | Impermeabilização em manta asfáltica plastomérica com armadura, tipo III, espessura de 4 mm, face exposta em geotêxtil com membrana acrílica | M2 | 138.18 | 27.59 | 165.77 | 15
32.15.240 | Impermeabilização com manta asfáltica tipo III, anti raiz, espessura de 4 mm | M2 | 163.83 |  | 163.83 | 15
32.16 | Impermeabilizacao flexivel com membranas
32.16.010 | Impermeabilização em pintura de asfalto oxidado com solventes orgânicos, sobre massa | M2 | 10.43 | 9.08 | 19.51 | 15
32.16.020 | Impermeabilização em pintura de asfalto oxidado com solventes orgânicos, sobre metal | M2 | 7.3 | 9.08 | 16.38 | 15
32.16.030 | Impermeabilização em membrana de asfalto modificado com elastômeros, na cor preta | M2 | 49.43 | 9.08 | 58.51 | 15
32.16.040 | Impermeabilização em membrana de asfalto modificado com elastômeros, na cor preta e reforço em tela poliéster | m² | 76.36 | 25.18 | 101.54 | 15
32.16.050 | Impermeabilização em membrana à base de polímeros acrílicos, na cor branca | m² | 42.48 | 9.08 | 51.56 | 15
32.16.060 | Impermeabilização em membrana à base de polímeros acrílicos, na cor branca e reforço em tela poliéster | m² | 66.63 | 25.18 | 91.81 | 15
32.16.070 | Impermeabilização em membrana à base de resina termoplástica e cimentos aditivados com reforço em tela poliéster | m² | 47.21 | 29.72 | 76.93 | 15
32.17 | Impermeabilizacao rigida
32.17.010 | Impermeabilização em argamassa impermeável com aditivo hidrófugo | m³ | 484.52 | 392.94 | 877.46 | 15
32.17.012 | Impermeabilização em argamassa de concreto não estrutural com aditivo hidrófugo | m³ | 518.82 | 45.43 | 564.25 | 15
32.17.030 | Impermeabilização em argamassa polimérica para umidade e água de percolação | M2 | 5.82 | 9.57 | 15.39 | 15
32.17.040 | Impermeabilização em argamassa polimérica com reforço em tela poliéster para pressão hidrostática positiva | M2 | 18.8 | 19.16 | 37.96 | 15
32.17.070 | Impermeabilização anticorrosiva em membrana epoxídica com alcatrão de hulha, sobre massa | M2 | 58.87 | 9.57 | 68.44 | 15
32.20 | Reparos, conservacoes e complementos - GRUPO 32
32.20.010 | Recolocação de argila expandida | m³ |  | 90.84 | 90.84 | 15
32.20.020 | Aplicação de papel Kraft | m² | 4.99 | 4.54 | 9.53 | 15
32.20.050 | Tela em polietileno, malha hexagonal de 1/2´, para armadura de argamassa | m² | 6.2 | 4.54 | 10.74 | 15
32.20.060 | Tela galvanizada fio 24 BWG, malha hexagonal de 1/2´, para armadura de argamassa | m² | 13.84 | 4.54 | 18.38 | 15
32.20.066 | Lona plástica em polietileno, 150 micras, para camada separadora de piso/pavimento | m² | 1.45 | 0.33 | 1.78 | 15
33 | PINTURA
33.01 | Preparo de base
33.01.040 | Estucamento e lixamento de concreto deteriorado | m² | 8.64 | 39 | 47.64 | 15
33.01.050 | Estucamento e lixamento de concreto | m² | 4.92 | 39 | 43.92 | 15
33.01.060 | Imunizante para madeira | m² | 7.26 | 9.94 | 17.2 | 15
33.01.280 | Reparo de trincas rasas até 5 mm de largura, na massa | m | 29.55 | 27.92 | 57.47 | 15
33.01.350 | Preparo de base para superfície metálica com fundo antioxidante | m² | 8.25 | 10.68 | 18.93 | 15
33.02 | Massa corrida
33.02.060 | Massa corrida a base de PVA | m² | 3.04 | 13.43 | 16.47 | 15
33.02.080 | Massa corrida à base de resina acrílica | m² | 5.68 | 13.43 | 19.11 | 15
33.03 | Pintura em superficies de concreto / massa / gesso / pedras
33.03.220 | Tinta látex em elemento vazado | m² | 4.56 | 29.58 | 34.14 | 15
33.03.350 | Pintura especial em esmalte para lousa cor verde | m² | 9.17 | 25.12 | 34.29 | 15
33.03.740 | Resina acrílica plastificante | m² | 18.87 | 13.96 | 32.83 | 15
33.03.750 | Verniz acrílico | m² | 18.21 | 23.98 | 42.19 | 15
33.03.760 | Hidrorepelente incolor à base de silano-siloxano oligomérico disperso em água | m² | 16.24 | 17.79 | 34.03 | 15
33.03.770 | Hidrorepelente incolor à base de silano-siloxano oligomérico disperso em solvente | m² | 40.48 | 17.79 | 58.27 | 15
33.03.780 | Verniz de proteção antipichação | m² | 31.22 | 23.98 | 55.2 | 15
33.05 | Pintura em superficies de madeira
33.05.010 | Verniz fungicida para madeira | m² | 8.39 | 17.79 | 26.18 | 15
33.05.120 | Esmalte em rodapés, baguetes ou molduras de madeira | m | 3.2 | 3.31 | 6.51 | 15
33.05.330 | Verniz em superfície de madeira | m² | 10.93 | 20.06 | 30.99 | 15
33.05.360 | Verniz em rodapés, baguetes ou molduras de madeira | m | 2.89 | 2.65 | 5.54 | 15
33.06 | Pintura em pisos
33.06.020 | Acrílico para quadras e pisos cimentados | m² | 4.61 | 23.98 | 28.59 | 15
33.07 | Pintura em estruturas metalicas
33.07.130 | Pintura epóxi bicomponente em estruturas metálicas | kg | 4.45 |  | 4.45 | 15
33.07.140 | Pintura com esmalte alquídico em estrutura metálica | kg | 4.5 |  | 4.5 | 15
33.07.303 | Proteção passiva contra incêndio com tinta intumescente, com tempo requerido de resistência ao fogo TRRF = 60 min - aplicação em estrutura metálica | m² | 182.76 | 221.69 | 404.45 | 15
33.07.304 | Proteção passiva contra incêndio com tinta intumescente, com tempo requerido de resistência ao fogo TRRF = 120 min - aplicação em estrutura metálica | m² | 676.18 | 257.04 | 933.22 | 15
33.09 | Pintura de sinalizacao
33.09.020 | Borracha clorada para faixas demarcatórias | m | 1.6 | 1.81 | 3.41 | 15
33.09.021 | Tinta acrílica para faixas demarcatórias | m | 1.05 | 3.6 | 4.65 | 15
33.10 | Pintura em superficie de concreto/massa/gesso/pedras, inclusive preparo
33.10.020 | Tinta látex em massa, inclusive preparo | m² | 7.96 | 23.98 | 31.94 | 15
33.10.030 | Tinta acrílica antimofo em massa, inclusive preparo | m² | 13.55 | 23.98 | 37.53 | 15
33.10.041 | Esmalte à base de água em massa, inclusive preparo | m² | 14.67 | 23.98 | 38.65 | 15
33.10.050 | Tinta acrílica em massa, inclusive preparo | m² | 11.97 | 23.98 | 35.95 | 15
33.10.060 | Epóxi em massa, inclusive preparo | m² | 94.38 | 50.25 | 144.63 | 15
33.10.070 | Borracha clorada em massa, inclusive preparo | m² | 19.32 | 23.98 | 43.3 | 15
33.10.100 | Textura acrílica para uso interno / externo, inclusive preparo | m² | 12.15 | 33.5 | 45.65 | 15
33.10.120 | Proteção passiva contra incêndio com tinta intumescente, tempo requerido de resistência ao fogo TRRF = 60 minutos - aplicação em painéis de gesso acartonado | m² | 258.03 |  | 258.03 | 15
33.10.130 | Proteção passiva contra incêndio com tinta intumescente, tempo requerido de resistência ao fogo TRRF = 120 minutos - aplicação em painéis de gesso acartonado | m² | 511.6 |  | 511.6 | 15
33.11 | Pintura em superficie metalica, inclusive preparo
33.11.050 | Esmalte à base água em superfície metálica, inclusive preparo | m² | 18.83 | 33.5 | 52.33 | 15
33.12 | Pintura em superficie de madeira, inclusive preparo
33.12.011 | Esmalte à base de água em madeira, inclusive preparo | m² | 19.27 | 33.5 | 52.77 | 15
34 | PAISAGISMO E FECHAMENTOS
34.01 | Preparacao de solo
34.01.010 | Terra vegetal orgânica comum | m³ | 184.22 | 56.78 | 241 | 15
34.01.020 | Limpeza e regularização de áreas para ajardinamento (jardins e canteiros) | m² |  | 2.27 | 2.27 | 15
34.02 | Vegetacao rasteira
34.02.020 | Plantio de grama batatais em placas (praças e áreas abertas) | m² | 10.41 | 3.84 | 14.25 | 15
34.02.040 | Plantio de grama batatais em placas (jardins e canteiros) | m² | 9.74 | 5.75 | 15.49 | 15
34.02.070 | Forração com Lírio Amarelo, mínimo 18 mudas / m² - h= 0,50 m | m² | 115.47 | 7.3 | 122.77 | 15
34.02.080 | Plantio de grama São Carlos em placas (jardins e canteiros) | m² | 18.27 | 5.75 | 24.02 | 15
34.02.090 | Forração com Hera Inglesa, mínimo 18 mudas / m² - h= 0,15 m | m² | 53.37 | 7.3 | 60.67 | 15
34.02.100 | Plantio de grama esmeralda em placas (jardins e canteiros) | m² | 13.83 | 5.75 | 19.58 | 15
34.02.110 | Forração com clorofito, mínimo de 20 mudas / m² - h= 0,15 m | m² | 53.69 | 7.3 | 60.99 | 15
34.02.400 | Plantio de grama pelo processo hidrossemeadura | m² | 16.49 |  | 16.49 | 15
34.03 | Vegetacao arbustiva
34.03.020 | Arbusto Azaléa - h= 0,60 a 0,80 m | un | 55.65 | 4.2 | 59.85 | 15
34.03.120 | Arbusto Moréia - h= 0,50 m | un | 41.32 | 4.2 | 45.52 | 15
34.03.130 | Arbusto Alamanda - h= 0,60 a 0,80 m | un | 51.63 | 4.2 | 55.83 | 15
34.03.150 | Arbusto Curcúligo - h= 0,60 a 0,80 m | un | 59.48 | 4.2 | 63.68 | 15
34.04 | arvores
34.04.050 | Árvore ornamental tipo Pata de Vaca - h= 2,00 m | UN | 107 | 36.53 | 143.53 | 15
34.04.130 | Árvore ornamental tipo Ipê Amarelo - h= 2,00 m | UN | 148.43 | 36.53 | 184.96 | 15
34.04.160 | Árvore ornamental tipo Areca Bambu - h= 2,00 m | UN | 232.84 | 36.53 | 269.37 | 15
34.04.164 | Árvore ornamental tipo Falso barbatimão - h= 2,00 m | UN | 352.27 | 36.53 | 388.8 | 15
34.04.166 | Árvore ornamental tipo Aroeira salsa - h= 2,00 m | UN | 137.42 | 36.53 | 173.95 | 15
34.04.280 | Árvore ornamental tipo Manacá-da-serra - h= 2,00 m | UN | 92.97 | 36.53 | 129.5 | 15
34.04.360 | Árvore ornamental tipo coqueiro Jerivá - h= 4,00 m | UN | 416.35 | 36.53 | 452.88 | 15
34.04.370 | Árvore ornamental tipo Quaresmeira - h= 1,50 / 2,00 m | UN | 135.31 | 36.53 | 171.84 | 15
34.05 | Cercas e fechamentos
34.05.020 | Cerca em arame farpado com mourões de concreto | M | 29.15 | 36.53 | 65.68 | 15
34.05.030 | Cerca em arame farpado com mourões de concreto, com ponta inclinada | M | 39.32 | 36.53 | 75.85 | 15
34.05.032 | Cerca em arame farpado com mourões de concreto, com ponta inclinada - 12 fiadas | M | 43.77 | 36.53 | 80.3 | 15
34.05.050 | Cerca em tela de aço galvanizado de 2´, montantes em mourões de concreto com ponta inclinada e arame farpado | m | 158.12 | 58.53 | 216.65 | 15
34.05.080 | Alambrado em tela de aço galvanizado de 2´, montantes metálicos e arame farpado, até 4,00 m de altura | m² | 238.41 |  | 238.41 | 15
34.05.110 | Alambrado em tela de aço galvanizado de 2´, montantes metálicos e arame farpado, acima de 4,00 m de altura | m² | 248.96 |  | 248.96 | 15
34.05.120 | Alambrado em tela de aço galvanizado de 1´, montantes metálicos e arame farpado | m² | 220.89 |  | 220.89 | 15
34.05.170 | Barreira de proteção perimetral em aço inoxidável AISI 430, dupla | m | 46.11 |  | 46.11 | 15
34.05.210 | Alambrado em tela de aço galvanizado de 2´, montantes metálicos com extremo superior duplo e arame farpado, acima de 4,00 m de altura | m² | 330.25 |  | 330.25 | 15
34.05.260 | Gradil em aço galvanizado eletrofundido, malha 65 x 132 mm e pintura eletrostática | m² | 397.36 | 75.28 | 472.64 | 15
34.05.270 | Alambrado em tela de aço galvanizado de 2´, montantes metálicos retos | m² | 238.03 |  | 238.03 | 15
34.05.290 | Portão de abrir em grade de aço galvanizado eletrofundida, malha 65 x 132 mm, e pintura eletrostática | m² | 1521.18 | 112.41 | 1633.59 | 15
34.05.300 | Portão de correr em grade de aço galvanizado eletrofundida, malha 65 x 132 mm, e pintura eletrostática | m² | 1030.89 | 112.41 | 1143.3 | 15
34.05.310 | Gradil de ferro perfilado, tipo parque | m² | 549.92 | 44.08 | 594 | 15
34.05.320 | Portão de ferro perfilado, tipo parque | m² | 777.74 | 38.34 | 816.08 | 15
34.05.322 | Gradil rígido modular em aço 2" - H=1,10m, C=1,65m, padrão CET SP | un | 578.42 | 150.68 | 729.1 | 15
34.05.350 | Portão de abrir em gradil eletrofundido, malha 5 x 15 cm | m² | 1443.69 | 90.74 | 1534.43 | 15
34.05.360 | Gradil tela eletrosoldado, malha de 5 x 15cm, galvanizado | m² | 97.95 | 110.65 | 208.6 | 15
34.05.370 | Fechamento de divisa - mourão com placas pré moldadas | m | 199.86 | 59.01 | 258.87 | 15
34.13 | Corte, recorte e remocao
34.13.011 | Corte, recorte e remoção de árvore inclusive as raízes - diâmetro (DAP)>5cm<15cm | un | 106.7 | 176.66 | 283.36 | 15
34.13.021 | Corte, recorte e remoção de árvore inclusive as raízes - diâmetro (DAP)>15cm<30cm | un | 573.62 | 217.06 | 790.68 | 15
34.13.031 | Corte, recorte e remoção de árvore inclusive as raízes - diâmetro (DAP)>30cm<45cm | un | 2322.64 | 393.72 | 2716.36 | 15
34.13.041 | Corte, recorte e remoção de árvore inclusive as raízes - diâmetro (DAP)>45cm<60cm | un | 3014.32 | 1070 | 4084.32 | 15
34.13.051 | Corte, recorte e remoção de árvore inclusive as raízes - diâmetro (DAP)>60cm<100cm | un | 6194.88 | 2140 | 8334.88 | 15
34.13.060 | Corte, recorte e remoção de árvore inclusive as raízes - diâmetro (DAP) acima de 100 cm | un | 9129.04 | 2483.28 | 11612.32 | 15
34.20 | Reparos, conservacoes e complementos - GRUPO 34
34.20.050 | Tela de arame galvanizado fio nº 22 BWG, malha de 2´, tipo galinheiro | M2 | 8.7 | 8.82 | 17.52 | 15
34.20.080 | Tela de aço galvanizado fio nº 10 BWG, malha de 2´, tipo alambrado de segurança | M2 | 68.4 | 12.22 | 80.62 | 15
34.20.110 | Recolocação de barreira de proteção perimetral, simples ou dupla | M | 10.55 |  | 10.55 | 15
34.20.160 | Recolocação de alambrado, com altura até 4,50 m | M2 | 1.51 | 18.53 | 20.04 | 15
34.20.170 | Recolocação de alambrado, com altura acima de 4,50 m | M2 | 1.6 | 24.84 | 26.44 | 15
34.20.384 | Bicicletário modelo U invertido em tubo circular de aço Ø 2", com acabamento em pintura eletrostática, para fixação chumbado/parafusado | UN | 553.56 | 44.38 | 597.94 | 15
34.20.390 | Grelha arvoreira em ferro fundido | M2 | 1525.79 | 25.18 | 1550.97 | 15
35 | PLAYGROUND E EQUIPAMENTO RECREATIVO
35.01 | Quadra e equipamento de esportes
35.01.070 | Tela de arame galvanizado fio nº 12 BWG, malha de 2´ | M2 | 39.27 | 7.56 | 46.83 | 15
35.01.150 | Trave oficial completa com rede para futebol de salão | CJ | 2179.43 | 181.26 | 2360.69 | 15
35.01.170 | Poste oficial completo com rede para voleibol | CJ | 1765.63 | 181.26 | 1946.89 | 15
35.01.550 | Piso em fibra de polipropileno corrugado para quadra de esportes, inclusive pintura | M2 | 182.01 | 37.3 | 219.31 | 15
35.03 | Abrigo, guarita e quiosque
35.03.030 | Cancela automática metálica com barreira de alumínio de 3,50 até 4,00 m | UN | 4699.98 | 106.65 | 4806.63 | 15
35.04 | Bancos
35.04.020 | Banco contínuo em concreto vazado | M | 122.74 | 109.32 | 232.06 | 15
35.04.120 | Banco em concreto pré-moldado, comprimento 150 cm | UN | 553.42 | 24.33 | 577.75 | 15
35.04.130 | Banco de madeira sobre alvenaria | M2 | 172.2 | 68.14 | 240.34 | 15
35.04.140 | Banco em concreto pré-moldado com pés vazados, comprimento 200 cm | UN | 615.77 | 34.22 | 649.99 | 15
35.04.150 | Banco em concreto pré-moldado com 3 pés, comprimento 300 cm | UN | 876.02 | 51.33 | 927.35 | 15
35.05 | Equipamento recreativo
35.05.200 | Centro de atividades em madeira rústica | CJ | 5706.39 | 241.68 | 5948.07 | 15
35.05.210 | Balanço duplo em madeira rústica | CJ | 2997.79 | 241.68 | 3239.47 | 15
35.05.220 | Gangorra dupla em madeira rústica | CJ | 1788.24 | 241.68 | 2029.92 | 15
35.05.240 | Gira-gira em ferro com assento de madeira (8 lugares) | CJ | 3866.98 | 241.68 | 4108.66 | 15
35.07 | Mastro para bandeiras
35.07.020 | Plataforma com 3 mastros galvanizados, h= 7,00 m | CJ | 6196.64 | 384.15 | 6580.79 | 15
35.07.030 | Plataforma com 3 mastros galvanizados, h= 9,00 m | CJ | 8467.59 | 384.15 | 8851.74 | 15
35.07.060 | Mastro para bandeira galvanizado, h= 9,00 m | UN | 2809.84 | 56.73 | 2866.57 | 15
35.07.070 | Mastro para bandeira galvanizado, h= 7,00 m | UN | 2052.89 | 56.73 | 2109.62 | 15
35.20 | Reparos, conservacoes e complementos - GRUPO 35
35.20.010 | Tela em polietileno, malha 10 x 10 cm, fio 2 mm | M2 | 13.32 |  | 13.32 | 15
35.20.050 | Conjunto de 4 lixeiras para coleta seletiva, com tampa basculante, capacidade 50 litros | UN | 1235.07 | 37.76 | 1272.83 | 15
36 | ENTRADA DE ENERGIA ELETRICA E TELEFONIA
36.01 | Entrada de energia - componentes
36.01.242 | Cubículo de média tensão, para uso ao tempo, classe 24 kV | CJ | 160305.66 | 295.58 | 160601.24 | 15
36.01.252 | Cubículo de média tensão, para uso ao tempo, classe 17,5 kV | CJ | 136088.1 | 295.58 | 136383.68 | 15
36.03 | Caixas de entrada / medicao
36.03.010 | Caixa de medição tipo II (300 x 560 x 200) mm, padrão concessionárias | UN | 137.45 | 193.21 | 330.66 | 15
36.03.020 | Caixa de medição polifásica (500 x 600 x 200) mm, padrão concessionárias | UN | 238.26 | 193.21 | 431.47 | 15
36.03.030 | Caixa de medição externa tipo ´L´ (900 x 600 x 270) mm, padrão Concessionárias | UN | 1158.62 | 223.32 | 1381.94 | 15
36.03.050 | Caixa de medição externa tipo ´N´ (1300 x 1200 x 270) mm, padrão Concessionárias | UN | 2683.2 | 223.32 | 2906.52 | 15
36.03.060 | Caixa de medição externa tipo ´M´ (900 x 1200 x 270) mm, padrão Concessionárias | UN | 1875.84 | 223.32 | 2099.16 | 15
36.03.080 | Caixa para seccionadora tipo ´T´ (900 x 600 x 250) mm, padrão Concessionárias | UN | 606 | 167.49 | 773.49 | 15
36.03.090 | Caixa de medição interna tipo ´A1´ (1000 x 1000 x 300) mm, padrão Concessionárias | UN | 1704.1 | 232.48 | 1936.58 | 15
36.03.120 | Caixa de proteção para transformador de corrente, (1000 x 750 x 300) mm, padrão Concessionárias | UN | 1093.29 | 223.32 | 1316.61 | 15
36.03.130 | Caixa de proteção dos bornes do medidor, (300 x 250 x 90) mm, padrão Concessionárias | UN | 126.74 | 111.66 | 238.4 | 15
36.03.150 | Caixa de entrada tipo ´E´ (560 x 350 x 210) mm - padrão Concessionárias | UN | 196.9 | 193.21 | 390.11 | 15
36.03.160 | Caixa base lateral tipo ´N´ (1300 x 400 x 250) mm | UN | 745.33 | 223.32 | 968.65 | 15
36.04 | Suporte (Braquet)
36.04.010 | Suporte para 1 isolador de baixa tensão | UN | 35.49 | 16.75 | 52.24 | 15
36.04.030 | Suporte para 2 isoladores de baixa tensão | UN | 52.85 | 16.75 | 69.6 | 15
36.04.050 | Suporte para 3 isoladores de baixa tensão | UN | 90.4 | 16.75 | 107.15 | 15
36.04.070 | Suporte para 4 isoladores de baixa tensão | UN | 122.77 | 16.75 | 139.52 | 15
36.05 | Isoladores
36.05.010 | Isolador tipo roldana para baixa tensão de 76 x 79 mm | UN | 45.84 | 11.16 | 57 | 15
36.05.040 | Isolador tipo disco para 15 kV de 6´ - 150 mm | UN | 90.26 | 11.16 | 101.42 | 15
36.05.080 | Isolador tipo pino para 15 kV, inclusive pino (poste) | UN | 80.51 | 41.87 | 122.38 | 15
36.05.100 | Isolador pedestal para 15 kV | UN | 154.82 | 11.16 | 165.98 | 15
36.05.110 | Isolador pedestal para 25 kV | UN | 210.25 | 11.16 | 221.41 | 15
36.06 | Muflas e terminais
36.06.060 | Terminal modular (mufla) unipolar externo para cabo até 70 mm²/15 kV | CJ | 526.51 | 27.92 | 554.43 | 15
36.06.080 | Terminal modular (mufla) unipolar interno para cabo até 70 mm²/15 kV | CJ | 446.04 | 27.92 | 473.96 | 15
36.07 | Para-raios de media tensao
36.07.010 | Para-raios de distribuição, classe 12 kV/5 kA, completo, encapsulado com polímero | UN | 246.51 | 26.18 | 272.69 | 15
36.07.030 | Para-raios de distribuição, classe 12 kV/10 kA, completo, encapsulado com polímero | UN | 217.19 | 26.18 | 243.37 | 15
36.07.050 | Para-raios de distribuição, classe 15 kV/5 kA, completo, encapsulado com polímero | UN | 252.64 | 26.18 | 278.82 | 15
36.07.060 | Para-raios de distribuição, classe 15 kV/10 kA, completo, encapsulado com polímero | UN | 217.23 | 26.18 | 243.41 | 15
36.08 | Gerador e grupo gerador
36.08.030 | Grupo gerador com potência de 250/228 kVA, variação de + ou - 5% - completo | UN | 208932.47 | 2148.88 | 211081.35 | 15
36.08.040 | Grupo gerador com potência de 350/320 kVA, variação de + ou - 10% - completo | UN | 236344.09 | 2148.88 | 238492.97 | 15
36.08.050 | Grupo gerador com potência de 88/80 kVA, variação de + ou - 10% - completo | UN | 104026.06 | 2148.88 | 106174.94 | 15
36.08.060 | Grupo gerador com potência de 165/150 kVA, variação de + ou - 5% - completo | UN | 122412.5 | 2148.88 | 124561.38 | 15
36.08.100 | Grupo gerador com potência de 55/50 kVA, variação de + ou - 10% - completo | UN | 97275.09 | 1146.7 | 98421.79 | 15
36.08.110 | Grupo gerador com potência de 180/168 kVA, variação de + ou - 5% - completo | UN | 148281.94 | 2148.88 | 150430.82 | 15
36.08.290 | Grupo gerador com potência de 563/513 kVA, variação de + ou - 10% - completo | UN | 486239.34 | 2378.22 | 488617.56 | 15
36.08.350 | Grupo gerador carenado com potência de 150/136 kVA, variação de + ou - 5% - completo | UN | 150540.11 | 2148.88 | 152688.99 | 15
36.08.360 | Grupo gerador carenado com potência de 460/434 kVA, variação de + ou - 10% - completo | UN | 441400.69 | 2357.08 | 443757.77 | 15
36.08.540 | Grupo gerador com potência de 460/434 kVA, variação de + ou - 10% - completo | UN | 403212.47 | 2378.22 | 405590.69 | 15
36.09 | Transformador de entrada
36.09.020 | Transformador de potência trifásico de 225 kVA, classe 15 kV, a óleo | UN | 41849.94 | 1146.7 | 42996.64 | 15
36.09.050 | Transformador de potência trifásico de 150 kVA, classe 15 kV, a óleo | UN | 30571.95 | 1146.7 | 31718.65 | 15
36.09.060 | Transformador de potência trifásico de 500 kVA, classe 15 kV, a seco | UN | 83399.78 | 1834.72 | 85234.5 | 15
36.09.070 | Transformador de potência trifásico de 1000 kVA, classe 15 kV, a seco com cabine | UN | 128335.28 | 1834.72 | 130170 | 15
36.09.100 | Transformador de potência trifásico de 5 kVA, classe 0,6 kV, a seco com cabine | UN | 5228.56 | 458.68 | 5687.24 | 15
36.09.110 | Transformador de potência trifásico de 7,5 kVA, classe 0,6 kV, a seco com cabine | UN | 6609.29 | 458.68 | 7067.97 | 15
36.09.150 | Transformador de potência trifásico de 75 kVA, classe 15 kV, a óleo | UN | 22019.39 | 1146.7 | 23166.09 | 15
36.09.170 | Transformador de potência trifásico de 300 kVA, classe 15 kV, a óleo | UN | 49804.98 | 1146.7 | 50951.68 | 15
36.09.180 | Transformador de potência trifásico de 112,5 kVA, classe 15 kV, a óleo | UN | 24879.35 | 1146.7 | 26026.05 | 15
36.09.220 | Transformador de potência trifásico de 500 kVA, classe 15 kV, a seco com cabine | UN | 101494.45 | 1834.72 | 103329.17 | 15
36.09.230 | Transformador de potência trifásico de 30 kVA, classe 1,2 KV, a seco com cabine | UN | 17831.26 | 458.68 | 18289.94 | 15
36.09.250 | Transformador de potência trifásico de 500 kVA, classe 15 kV, a óleo | UN | 76339.47 | 1834.72 | 78174.19 | 15
36.09.300 | Transformador de potência trifásico de 750 kVA, classe 15 kV, a óleo | UN | 96209.63 | 1834.72 | 98044.35 | 15
36.09.360 | Transformador de potência trifásico de 750 kVA, classe 15 kV, a seco | UN | 140333.71 | 1834.72 | 142168.43 | 15
36.09.370 | Transformador de potência trifásico de 300 kVA, classe 15 kV, a seco | UN | 75853.79 | 1146.7 | 77000.49 | 15
36.09.410 | Transformador de potência trifásico de 45 kVA, classe 15 kV, a seco | UN | 39766.17 | 1146.7 | 40912.87 | 15
36.09.440 | Transformador de potência trifásico de 500 kVA, classe 15 kV, a óleo - tipo pedestal | UN | 140664.21 | 1834.72 | 142498.93 | 15
36.09.480 | Transformador trifásico a seco de 112,5 kVA, encapsulado em resina epóxi sob vácuo | UN | 43329.58 | 1146.7 | 44476.28 | 15
36.09.490 | Transformador trifásico a seco de 150 kVA, encapsulado em resina epóxi sob vácuo | UN | 48989.06 | 1146.7 | 50135.76 | 15
36.20 | Reparos, conservacoes e complementos - GRUPO 36
36.20.010 | Vergalhão de cobre eletrolítico, diâmetro de 3/8´ | M | 70.68 | 22.33 | 93.01 | 15
36.20.030 | União angular para vergalhão, diâmetro de 3/8´ | UN | 48.66 | 11.16 | 59.82 | 15
36.20.050 | Terminal para vergalhão, diâmetro de 3/8´ | UN | 22.96 | 11.16 | 34.12 | 15
36.20.060 | Braçadeira para fixação de eletroduto, até 4´ | UN | 3.13 | 8.38 | 11.51 | 15
36.20.070 | Prensa vergalhão ´T´, diâmetro de 3/8´ | UN | 26.46 | 11.16 | 37.62 | 15
36.20.090 | Vara para manobra em cabine em fibra de vidro, para tensão até 36 kV | UN | 843.89 | 1.14 | 845.03 | 15
36.20.100 | Bucha para passagem interna/externa com isolação para 15 kV | UN | 541.12 | 27.92 | 569.04 | 15
36.20.120 | Chapa de ferro de 1,50 x 0,50 m para bucha de passagem | UN | 247.58 | 27.92 | 275.5 | 15
36.20.140 | Cruzeta de madeira de 2400 mm | UN | 314.39 | 157.08 | 471.47 | 15
36.20.180 | Luva isolante de borracha, acima de 10 até 20 kV | PAR | 611.68 | 1.14 | 612.82 | 15
36.20.200 | Mão francesa de 700 mm | UN | 31.9 | 55.83 | 87.73 | 15
36.20.210 | Luva isolante de borracha, até 10 kV | PAR | 466.94 | 1.14 | 468.08 | 15
36.20.220 | Mudança de tap do transformador | UN |  | 314.16 | 314.16 | 15
36.20.240 | Óleo para disjuntor | L | 26.99 | 0.91 | 27.9 | 15
36.20.260 | Óleo para transformador | L | 26.99 | 1.36 | 28.35 | 15
36.20.282 | Placa de advertência em chapa de aço, com pintura refletiva "Perigo Alta Tensão" | M2 | 924 | 11.36 | 935.36 | 15
36.20.284 | Placa de advertência em chapa de alumínio, com pintura refletiva "Perigo Alta Tensão" | M2 | 1152.01 | 11.36 | 1163.37 | 15
36.20.330 | Luva de couro para proteção de luva isolante | PAR | 40.33 | 1.14 | 41.47 | 15
36.20.340 | Sela para cruzeta de madeira | UN | 19.31 | 78.54 | 97.85 | 15
36.20.350 | Caixa porta luvas em madeira, com tampa | UN | 73.82 | 1.14 | 74.96 | 15
36.20.360 | Suporte de transformador em poste ou estaleiro | UN | 244.76 | 157.08 | 401.84 | 15
36.20.380 | Tapete de borracha isolante elétrico de 1000 x 1000 mm | UN | 674.35 | 1.14 | 675.49 | 15
36.20.540 | Cruzeta metálica de 2400 mm, para fixação de mufla ou para-raios | UN | 531.53 | 157.08 | 688.61 | 15
36.20.560 | Dispositivo Soft Starter para motor 15 cv, trifásico 220 V | UN | 2877.81 | 55.83 | 2933.64 | 15
36.20.570 | Dispositivo Soft Starter para motor 25 cv, trifásico 220 V | UN | 4351.99 | 55.83 | 4407.82 | 15
36.20.580 | Dispositivo Soft Starter para motor 50 cv, trifásico 220 V | UN | 5658.79 | 55.83 | 5714.62 | 15
37 | QUADRO E PAINEL PARA ENERGIA ELETRICA E TELEFONIA
37.01 | Quadro para telefonia embutir, protecao IP40 chapa nº 16msg
37.01.020 | Quadro Telebrás de embutir de 200 x 200 x 120 mm | UN | 47.63 | 96.11 | 143.74 | 15
37.01.080 | Quadro Telebrás de embutir de 400 x 400 x 120 mm | UN | 135.71 | 134.1 | 269.81 | 15
37.01.120 | Quadro Telebrás de embutir de 600 x 600 x 120 mm | UN | 296.14 | 172.08 | 468.22 | 15
37.01.160 | Quadro Telebrás de embutir de 800 x 800 x 120 mm | UN | 478.78 | 213.38 | 692.16 | 15
37.01.220 | Quadro Telebrás de embutir de 1200 x 1200 x 120 mm | UN | 1442.35 | 286.04 | 1728.39 | 15
37.02 | Quadro para telefonia de sobrepor, protecao IP40 chapa nº 16msg
37.02.020 | Quadro Telebrás de sobrepor de 200 x 200 x 120 mm | UN | 61.73 | 83.75 | 145.48 | 15
37.02.060 | Quadro Telebrás de sobrepor de 400 x 400 x 120 mm | UN | 130.09 | 111.66 | 241.75 | 15
37.02.100 | Quadro Telebrás de sobrepor de 600 x 600 x 120 mm | UN | 281.12 | 139.58 | 420.7 | 15
37.02.140 | Quadro Telebrás de sobrepor de 800 x 800 x 120 mm | UN | 530.62 | 167.49 | 698.11 | 15
37.03 | Quadro distribuicao de luz e forca de embutir universal
37.03.200 | Quadro de distribuição universal de embutir, para disjuntores 16 DIN / 12 Bolt-on - 150 A - sem componentes | un | 404.34 | 166.94 | 571.28 | 15
37.03.210 | Quadro de distribuição universal de embutir, para disjuntores 24 DIN / 18 Bolt-on - 150 A - sem componentes | un | 445.36 | 166.94 | 612.3 | 15
37.03.220 | Quadro de distribuição universal de embutir, para disjuntores 34 DIN / 24 Bolt-on - 150 A - sem componentes | un | 623.98 | 208.68 | 832.66 | 15
37.03.230 | Quadro de distribuição universal de embutir, para disjuntores 44 DIN / 32 Bolt-on - 150 A - sem componentes | un | 686.88 | 208.68 | 895.56 | 15
37.03.240 | Quadro de distribuição universal de embutir, para disjuntores 56 DIN / 40 Bolt-on - 225 A - sem componentes | un | 906.48 | 250.41 | 1156.89 | 15
37.03.250 | Quadro de distribuição universal de embutir, para disjuntores 70 DIN / 50 Bolt-on - 225 A - sem componentes | un | 1252.52 | 250.41 | 1502.93 | 15
37.04 | Quadro distribuicao de luz e forca de sobrepor universal
37.04.250 | Quadro de distribuição universal de sobrepor, para disjuntores 16 DIN / 12 Bolt-on - 150 A - sem componentes | un | 516.56 | 125.21 | 641.77 | 15
37.04.260 | Quadro de distribuição universal de sobrepor, para disjuntores 24 DIN / 18 Bolt-on - 150 A - sem componentes | un | 612.97 | 125.21 | 738.18 | 15
37.04.270 | Quadro de distribuição universal de sobrepor, para disjuntores 34 DIN / 24 Bolt-on - 150 A - sem componentes | un | 702.72 | 166.94 | 869.66 | 15
37.04.280 | Quadro de distribuição universal de sobrepor, para disjuntores 44 DIN / 32 Bolt-on - 150 A - sem componentes | un | 995.49 | 166.94 | 1162.43 | 15
37.04.290 | Quadro de distribuição universal de sobrepor, para disjuntores 56 DIN / 40 Bolt-on - 225 A - sem componentes | un | 1100.34 | 208.68 | 1309.02 | 15
37.04.300 | Quadro de distribuição universal de sobrepor, para disjuntores 70 DIN / 50 Bolt-on - 225 A - sem componentes | un | 1909.25 | 208.68 | 2117.93 | 15
37.06 | Painel autoportante
37.06.014 | Painel autoportante em chapa de aço, com proteção mínima IP 54 - sem componentes | M2 | 2926.42 | 147.79 | 3074.21 | 15
37.10 | Barramentos
37.10.010 | Barramento de cobre nu | KG | 122.88 | 9.94 | 132.82 | 15
37.11 | Bases
37.11.020 | Base de fusível Diazed completa para 25 A | UN | 53.87 | 16.75 | 70.62 | 15
37.11.040 | Base de fusível Diazed completa para 63 A | UN | 60.1 | 27.92 | 88.02 | 15
37.11.060 | Base de fusível NH até 125 A, com fusível | UN | 77.8 | 55.83 | 133.63 | 15
37.11.080 | Base de fusível NH até 250 A, com fusível | UN | 230.92 | 55.83 | 286.75 | 15
37.11.100 | Base de fusível NH até 400 A, com fusível | UN | 323.55 | 55.83 | 379.38 | 15
37.11.120 | Base de fusível tripolar de 15 kV | UN | 1406.33 | 66.99 | 1473.32 | 15
37.11.140 | Base de fusível unipolar de 15 kV | UN | 471.13 | 66.99 | 538.12 | 15
37.12 | Fusiveis
37.12.020 | Fusível tipo NH 00 de 6 A até 160 A | UN | 34.79 | 11.16 | 45.95 | 15
37.12.040 | Fusível tipo NH 1 de 36 A até 250 A | UN | 76.6 | 11.16 | 87.76 | 15
37.12.060 | Fusível tipo NH 2 de 224 A até 400 A | UN | 109.53 | 11.16 | 120.69 | 15
37.12.080 | Fusível tipo NH 3 de 400 A até 630 A | UN | 178.27 | 11.16 | 189.43 | 15
37.12.120 | Fusível tipo HH para 15 kV de 2,5 A até 50 A | UN | 195.46 | 11.16 | 206.62 | 15
37.12.140 | Fusível tipo HH para 15 kV de 60 A até 100 A | UN | 354.61 | 11.16 | 365.77 | 15
37.12.200 | Fusível Diazed retardado de 2 A até 25 A | UN | 4.36 | 11.16 | 15.52 | 15
37.12.220 | Fusível Diazed retardado de 35 A até 63 A | UN | 5.63 | 11.16 | 16.79 | 15
37.12.300 | Fusível em vidro para ´TP´ de 0,5 A | UN | 36.97 | 2.8 | 39.77 | 15
37.13 | Disjuntores
37.13.510 | Disjuntor fixo PVO trifásico, 17,5 kV, 630 A x 350 MVA, 50/60 Hz, com acessórios | UN | 28095.62 | 350.29 | 28445.91 | 15
37.13.520 | Disjuntor em caixa aberta trifásico, 600 V de 800 A, 50/60 Hz, com acessórios | UN | 26893.6 | 314.16 | 27207.76 | 15
37.13.530 | Disjuntor fixo PVO trifásico, 15 kV, 630 A x 350 MVA, com relé de proteção de sobrecorrente e transformadores de corrente | CJ | 44433.71 | 462.72 | 44896.43 | 15
37.13.550 | Disjuntor em caixa aberta tripolar extraível, 500 V de 3200 A, com acessórios | UN | 81160.34 | 55.83 | 81216.17 | 15
37.13.570 | Disjuntor em caixa aberta tripolar extraível, 500 V de 4000 A, com acessórios | UN | 139867.44 | 55.83 | 139923.27 | 15
37.13.600 | Disjuntor termomagnético, unipolar 127/220 V, corrente de 10 A até 30 A | un | 11.56 | 16.75 | 28.31 | 15
37.13.610 | Disjuntor termomagnético, unipolar 127/220 V, corrente de 35 A até 50 A | un | 41.37 | 16.75 | 58.12 | 15
37.13.630 | Disjuntor termomagnético, bipolar 220/380 V, corrente de 10 A até 50 A | un | 135.37 | 33.5 | 168.87 | 15
37.13.640 | Disjuntor termomagnético, bipolar 220/380 V, corrente de 60 A até 100 A | un | 178.38 | 33.5 | 211.88 | 15
37.13.650 | Disjuntor termomagnético, tripolar 220/380 V, corrente de 10 A até 50 A | un | 122.94 | 50.25 | 173.19 | 15
37.13.660 | Disjuntor termomagnético, tripolar 220/380 V, corrente de 60 A até 100 A | UN | 215.76 | 50.25 | 266.01 | 15
37.13.690 | Disjuntor série universal em caixa moldada, térmico e magnético fixos, bipolar 415 VCA, corrente de 60 A até 100 A | UN | 473.13 | 55.83 | 528.96 | 15
37.13.700 | Disjuntor série universal em caixa moldada, térmico e magnético fixos, bipolar 380/600 VCA, corrente de 125 A | UN | 803.16 | 55.83 | 858.99 | 15
37.13.720 | Disjuntor série universal em caixa moldada, térmico fixo e magnético ajustável, tripolar 600 VCA, corrente de 300 A até 400 A | UN | 1864.12 | 111.66 | 1975.78 | 15
37.13.730 | Disjuntor série universal em caixa moldada, térmico fixo e magnético ajustável, tripolar 600 VCA, corrente de 500 A até 630 A | un | 1284.12 | 111.66 | 1395.78 | 15
37.13.740 | Disjuntor série universal em caixa moldada, térmico fixo e magnético ajustável, tripolar 600 VCA, corrente de 700 A até 800 A | un | 3617.1 | 111.66 | 3728.76 | 15
37.13.760 | Disjuntor em caixa moldada, térmico e magnético ajustáveis, tripolar 630/690 V, faixa de ajuste de 440 até 630 A | un | 9447.97 | 111.66 | 9559.63 | 15
37.13.770 | Disjuntor em caixa moldada, térmico e magnético ajustáveis, tripolar 1250/690 V, faixa de ajuste de 800 até 1250 A | un | 15653.21 | 111.66 | 15764.87 | 15
37.13.780 | Disjuntor em caixa moldada, térmico e magnético ajustáveis, tripolar 1600/690 V, faixa de ajuste de 1000 até 1600 A | un | 21619.73 | 111.66 | 21731.39 | 15
37.13.800 | Mini-disjuntor termomagnético, unipolar 127/220 V, corrente de 10 A até 32 A | un | 10.66 | 11.16 | 21.82 | 15
37.13.810 | Mini-disjuntor termomagnético, unipolar 127/220 V, corrente de 40 A até 50 A | un | 13.36 | 11.16 | 24.52 | 15
37.13.840 | Mini-disjuntor termomagnético, bipolar 220/380 V, corrente de 10 A até 32 A | un | 42.92 | 11.16 | 54.08 | 15
37.13.850 | Mini-disjuntor termomagnético, bipolar 220/380 V, corrente de 40 A até 50 A | un | 43.37 | 11.16 | 54.53 | 15
37.13.860 | Mini-disjuntor termomagnético, bipolar 220/380 V, corrente de 63 A | un | 53.25 | 11.16 | 64.41 | 15
37.13.870 | Mini-disjuntor termomagnético, bipolar 400 V, corrente de 80 A até 100 A | un | 136.93 | 11.16 | 148.09 | 15
37.13.880 | Mini-disjuntor termomagnético, tripolar 220/380 V, corrente de 10 A até 32 A | un | 58.54 | 11.16 | 69.7 | 15
37.13.890 | Mini-disjuntor termomagnético, tripolar 220/380 V, corrente de 40 A até 50 A | un | 63.61 | 11.16 | 74.77 | 15
37.13.900 | Mini-disjuntor termomagnético, tripolar 220/380 V, corrente de 63 A | un | 69.85 | 11.16 | 81.01 | 15
37.13.910 | Mini-disjuntor termomagnético, tripolar 415 V, corrente de 80 A até 125 A | un | 912.15 | 11.16 | 923.31 | 15
37.13.920 | Disjuntor em caixa aberta, térmico ajustável e magnético fixo, tripolar 2000/1200 V, faixa de ajuste de 1600 até 2000 A | un | 33617.44 | 111.66 | 33729.1 | 15
37.13.930 | Disjuntor em caixa aberta, térmico ajustável e magnético fixo, tripolar 2500/1200 V, faixa de ajuste de 2000 até 2500 A | un | 59244.18 | 111.66 | 59355.84 | 15
37.13.940 | Disjuntor em caixa aberta tripolar extraível, 500 V de 6300 A, com acessórios | un | 365179.25 | 55.83 | 365235.08 | 15
37.14 | Chave de baixa tensao
37.14.050 | Chave comutadora, reversão sob carga, tetrapolar, sem porta fusível, para 100 A | un | 2429.91 | 55.83 | 2485.74 | 15
37.14.300 | Chave seccionadora sob carga, tripolar, acionamento rotativo, com prolongador, sem porta-fusível, de 160 A | un | 2025.5 | 44.67 | 2070.17 | 15
37.14.310 | Chave seccionadora sob carga, tripolar, acionamento rotativo, com prolongador, sem porta-fusível, de 250 A | un | 1274.95 | 44.67 | 1319.62 | 15
37.14.320 | Chave seccionadora sob carga, tripolar, acionamento rotativo, com prolongador, sem porta-fusível, de 400 A | un | 2078.21 | 55.83 | 2134.04 | 15
37.14.330 | Chave seccionadora sob carga, tripolar, acionamento rotativo, com prolongador, sem porta-fusível, de 630 A | un | 2497.64 | 66.99 | 2564.63 | 15
37.14.340 | Chave seccionadora sob carga, tripolar, acionamento rotativo, com prolongador, sem porta-fusível, de 1000 A | un | 4358.94 | 83.75 | 4442.69 | 15
37.14.350 | Chave seccionadora sob carga, tripolar, acionamento rotativo, com prolongador, sem porta-fusível, de 1250 A | un | 10112.22 | 83.75 | 10195.97 | 15
37.14.410 | Chave seccionadora sob carga, tripolar, acionamento rotativo, com prolongador e porta-fusível até NH-00-125 A - sem fusíveis | un | 1395.34 | 44.67 | 1440.01 | 15
37.14.420 | Chave seccionadora sob carga, tripolar, acionamento rotativo, com prolongador e porta-fusível até NH-00-160 A - sem fusíveis | un | 1799.23 | 44.67 | 1843.9 | 15
37.14.430 | Chave seccionadora sob carga, tripolar, acionamento rotativo, com prolongador e porta-fusível até NH-1-250 A - sem fusíveis | un | 4134.24 | 44.67 | 4178.91 | 15
37.14.440 | Chave seccionadora sob carga, tripolar, acionamento rotativo, com prolongador e porta-fusível até NH-2-400 A - sem fusíveis | un | 4611.34 | 55.83 | 4667.17 | 15
37.14.450 | Chave seccionadora sob carga, tripolar, acionamento rotativo, com prolongador e porta-fusível até NH-3-630 A - sem fusíveis | un | 9602.55 | 66.99 | 9669.54 | 15
37.14.500 | Chave seccionadora sob carga, tripolar, acionamento tipo punho, com porta-fusível até NH-00-160 A - sem fusíveis | un | 352.34 | 44.67 | 397.01 | 15
37.14.510 | Chave seccionadora sob carga, tripolar, acionamento tipo punho, com porta-fusível até NH-1-250 A - sem fusíveis | un | 924.55 | 44.67 | 969.22 | 15
37.14.520 | Chave seccionadora sob carga, tripolar, acionamento tipo punho, com porta-fusível até NH-2-400 A - sem fusíveis | un | 1219.91 | 55.83 | 1275.74 | 15
37.14.530 | Chave seccionadora sob carga, tripolar, acionamento tipo punho, com porta-fusível até NH-3-630 A - sem fusíveis | un | 1670.92 | 66.99 | 1737.91 | 15
37.14.600 | Chave comutadora, reversão sob carga, tripolar, sem porta fusível, para 400 A | un | 5307.79 | 66.99 | 5374.78 | 15
37.14.610 | Chave comutadora, reversão sob carga, tripolar, sem porta fusível, para 600/630 A | un | 7284.15 | 83.75 | 7367.9 | 15
37.14.620 | Chave comutadora, reversão sob carga, tripolar, sem porta fusível, para 1000 A | un | 11345.22 | 100.5 | 11445.72 | 15
37.14.640 | Chave comutadora, reversão sob carga, tetrapolar, sem porta fusível, para 630 A / 690 V | un | 11841.55 | 128.09 | 11969.64 | 15
37.14.830 | Barra de contato para chave seccionadora tipo NH3-630 A | un | 86.99 | 11.16 | 98.15 | 15
37.14.912 | Chave seccionadora tripolar, abertura sob carga seca até 160 A / 690 V | un | 888.43 | 44.67 | 933.1 | 15
37.15 | Chave de media tensao
37.15.110 | Chave seccionadora tripolar sob carga para 400 A - 25 kV - com prolongador | un | 2593.97 | 271.75 | 2865.72 | 15
37.15.120 | Chave seccionadora tripolar sob carga para 400 A - 15 kV - com prolongador | UN | 2268.45 | 271.75 | 2540.2 | 15
37.15.150 | Chave fusível base ´C´ para 15 kV/100 A, com capacidade de ruptura até 10 kA - com fusível | UN | 513.54 | 100.22 | 613.76 | 15
37.15.160 | Chave fusível base ´C´ para 15 kV/200 A, com capacidade de ruptura até 10 kA - com fusível | UN | 579.16 | 100.22 | 679.38 | 15
37.15.170 | Chave fusível base ´C´ para 25 kV/100 A, com capacidade de ruptura até 6,3 kA - com fusível | UN | 540.96 | 100.22 | 641.18 | 15
37.15.200 | Chave seccionadora tripolar seca para 400 A - 15 kV - com prolongador | UN | 1915.29 | 271.75 | 2187.04 | 15
37.15.210 | Chave seccionadora tripolar seca para 600 / 630 A - 15 kV - com prolongador | UN | 2293.06 | 271.75 | 2564.81 | 15
37.16 | Bus-way
37.16.071 | Sistema de barramento blindado de 100 a 2000 A, trifásico, barra de cobre | Axm | 600.66 | 0.69 | 601.35 | 15
37.16.081 | Sistema de barramento blindado de 100 a 2000 A, trifásico, barra de alumínio | Axm | 187.48 | 0.69 | 188.17 | 15
37.17 | Dispositivo DR ou interruptor de corrente de fuga
37.17.060 | Dispositivo diferencial residual de 25 A x 30 mA - 2 polos | un | 138.84 | 13.96 | 152.8 | 15
37.17.070 | Dispositivo diferencial residual de 40 A x 30 mA - 2 polos | un | 225.93 | 13.96 | 239.89 | 15
37.17.074 | Dispositivo diferencial residual de 25 A x 30 mA - 4 polos | un | 289.72 | 13.96 | 303.68 | 15
37.17.080 | Dispositivo diferencial residual de 40 A x 30 mA - 4 polos | un | 317.44 | 13.96 | 331.4 | 15
37.17.090 | Dispositivo diferencial residual de 63 A x 30 mA - 4 polos | un | 362.4 | 13.96 | 376.36 | 15
37.17.100 | Dispositivo diferencial residual de 80 A x 30 mA - 4 polos | un | 454.06 | 13.96 | 468.02 | 15
37.17.110 | Dispositivo diferencial residual de 100 A x 30 mA - 4 polos | un | 325.5 | 13.96 | 339.46 | 15
37.17.114 | Dispositivo diferencial residual de 125 A x 30 mA - 4 polos | un | 1924.2 | 13.96 | 1938.16 | 15
37.17.130 | Dispositivo diferencial residual de 25 A x 300 mA - 4 polos | un | 185.18 | 13.96 | 199.14 | 15
37.18 | Transformador de Potencial
37.18.010 | Transformador de potencial monofásico até 1000 VA classe 15 kV, a seco, com fusíveis | UN | 3629.01 | 84.52 | 3713.53 | 15
37.18.020 | Transformador de potencial monofásico até 2000 VA classe 15 kV, a seco, com fusíveis | UN | 5662.38 | 84.52 | 5746.9 | 15
37.18.030 | Transformador de potencial monofásico até 500 VA classe 15 kV, a seco, sem fusíveis | UN | 3013.96 | 84.52 | 3098.48 | 15
37.19 | Transformador de corrente
37.19.010 | Transformador de corrente 800-5 A, janela | UN | 284.92 | 84.52 | 369.44 | 15
37.19.020 | Transformador de corrente 200-5 A até 600-5 A, janela | UN | 240.79 | 84.52 | 325.31 | 15
37.19.030 | Transformador de corrente 1000-5 A até 1500-5 A, janela | UN | 386.43 | 84.52 | 470.95 | 15
37.19.060 | Transformador de corrente 50-5 A até 150-5 A, janela | UN | 154.18 | 84.52 | 238.7 | 15
37.20 | Reparos, conservacoes e complementos - GRUPO 37
37.20.010 | Isolador em epóxi de 1 kV para barramento | UN | 36.14 | 8.38 | 44.52 | 15
37.20.030 | Bloco terminal conector até 65A / 600V, faixa de aplicação até 16 mm² | UN | 35.81 | 2.8 | 38.61 | 15
37.20.080 | Barra de neutro e/ou terra | UN | 30.16 | 8.38 | 38.54 | 15
37.20.090 | Recolocação de chave seccionadora tripolar de 125 A até 650 A, sem base fusível | UN |  | 27.92 | 27.92 | 15
37.20.100 | Recolocação de fundo de quadro de distribuição, sem componentes | M2 |  | 39.27 | 39.27 | 15
37.20.110 | Recolocação de quadro de distribuição de sobrepor, sem componentes | M2 |  | 78.54 | 78.54 | 15
37.20.130 | Banco de medição para transformadores TC/TP, padrão Eletropaulo e/ou Cesp | UN | 1588.82 | 2.27 | 1591.09 | 15
37.20.140 | Suporte fixo para transformadores de potencial | UN | 129.08 | 5.68 | 134.76 | 15
37.20.156 | Placa de montagem para quadros em geral, em chapa de aço | M2 | 406.93 | 39.27 | 446.2 | 15
37.20.190 | Inversor de frequência para variação de velocidade em motores, potência de 0,25 a 175 cv | UN | 8868.57 | 62.84 | 8931.41 | 15
37.20.193 | Inversor de frequência para variação de velocidade em motores, potência de 1,5 a 150 cv | UN | 36938.73 | 62.84 | 37001.57 | 15
37.20.210 | Punho de manobra com articulador de acionamento | UN | 666.24 | 27.92 | 694.16 | 15
37.21 | Capacitor de potencia
37.21.010 | Capacitor de potência trifásico de 10 kVAr, 220 V/60 Hz, para correção de fator de potência | UN | 1125.4 | 27.92 | 1153.32 | 15
37.22 | Transformador de comando
37.22.010 | Transformador monofásico de comando de 200 VA, a seco | UN | 739.77 | 84.52 | 824.29 | 15
37.24 | Supressor de surto
37.24.031 | Supressor de surto monofásico, corrente nominal 4 a 11 kA, Imax. de surto 12 até 15 kA | UN | 46.36 | 31.65 | 78.01 | 15
37.24.032 | Supressor de surto monofásico, corrente nominal 20 kA, Imax. de surto 50 até 80 kA | UN | 134.07 | 31.65 | 165.72 | 15
37.24.042 | Dispositivo de proteção contra surto, 2 polos, suportabilidade <= 4 kV, Un até 240V/415V, Iimp = 60 kA, curva de ensaio 10/350µs - classe 1 | UN | 521.45 | 35.12 | 556.57 | 15
37.24.043 | Dispositivo de proteção contra surto, 4 polos, 3F+N, Un até 240/415V, Iimp= 75 kA (25 kA por fase), curva de ensaio 10/350 µs - classe 1 | UN | 7487.56 | 35.12 | 7522.68 | 15
37.24.044 | Dispositivo de proteção contra surto, 4 polos, suportabilidade <= 2,5 kV, 3F+N, Un até 240/415V, curva de ensaio 8/20µs, In=20kA/40kA - classe 2 | UN | 2620.04 | 35.12 | 2655.16 | 15
37.24.045 | Dispositivo de proteção contra surto, 2 polos, monobloco, suportabilidade <=1,4kV, F+N / F+F, Un até 240V/264V, curva de ensaio 8/20µs - classe 3 | UN | 854.22 | 35.12 | 889.34 | 15
37.25 | Disjuntores.
37.25.090 | Disjuntor em caixa moldada tripolar, térmico e magnético fixos, tensão de isolamento 500/690V, de 10A a 63A | UN | 567.71 | 91.96 | 659.67 | 15
37.25.100 | Disjuntor em caixa moldada tripolar, térmico e magnético fixos, tensão de isolamento 480/690V, de 70A até 150A | UN | 454.95 | 91.96 | 546.91 | 15
37.25.110 | Disjuntor em caixa moldada tripolar, térmico e magnético fixos, tensão de isolamento 415/690V, de 175A a 250A | UN | 422.74 | 91.96 | 514.7 | 15
37.25.200 | Disjuntor em caixa moldada bipolar, térmico e magnético fixos - 480 V, de 10 A a 50 A para 120/240 Vca - 25 KA e para 380/440 Vca - 18 KA | UN | 381.55 | 91.96 | 473.51 | 15
37.25.210 | Disjuntor em caixa moldada bipolar, térmico e magnético fixos - 600 V, de 150 A para 120/240 Vca - 25 KA e para 380/440 Vca - 18 KA | UN | 865.97 | 91.96 | 957.93 | 15
37.25.215 | Disjuntor fixo a vácuo de 15 a 17,5 kV, equipado com motorização de fechamento, com relê de proteção | CJ | 56830.06 | 128.09 | 56958.15 | 15
38 | TUBULACAO E CONDUTOR PARA ENERGIA ELETRICA E TELEFONIA BASICA
38.01 | Eletroduto em PVC rigido roscavel
38.01.040 | Eletroduto de PVC rígido roscável de 3/4´ - com acessórios | M | 8.24 | 27.92 | 36.16 | 15
38.01.060 | Eletroduto de PVC rígido roscável de 1´ - com acessórios | M | 11.31 | 33.5 | 44.81 | 15
38.01.080 | Eletroduto de PVC rígido roscável de 1 1/4´ - com acessórios | M | 18.08 | 39.08 | 57.16 | 15
38.01.100 | Eletroduto de PVC rígido roscável de 1 1/2´ - com acessórios | M | 19.44 | 44.67 | 64.11 | 15
38.01.120 | Eletroduto de PVC rígido roscável de 2´ - com acessórios | M | 24.05 | 50.25 | 74.3 | 15
38.01.140 | Eletroduto de PVC rígido roscável de 2 1/2´ - com acessórios | M | 48.37 | 55.83 | 104.2 | 15
38.01.160 | Eletroduto de PVC rígido roscável de 3´ - com acessórios | M | 56.63 | 61.41 | 118.04 | 15
38.01.180 | Eletroduto de PVC rígido roscável de 4´ - com acessórios | M | 85.04 | 72.58 | 157.62 | 15
38.04 | Eletroduto rígido em aço carbono galvanizado com acessórios - NBR 13057
38.04.040 | Eletroduto galvanizado conforme NBR13057 - 3/4´ com acessórios | M | 14.04 | 33.5 | 47.54 | 15
38.04.060 | Eletroduto galvanizado conforme NBR13057 - 1´ com acessórios | M | 18.08 | 39.08 | 57.16 | 15
38.04.080 | Eletroduto galvanizado conforme NBR13057 - 1 1/4´ com acessórios | M | 30.01 | 44.67 | 74.68 | 15
38.04.100 | Eletroduto galvanizado conforme NBR13057 - 1 1/2´ com acessórios | M | 34.3 | 50.25 | 84.55 | 15
38.04.120 | Eletroduto galvanizado conforme NBR13057 - 2´ com acessórios | M | 43.29 | 55.83 | 99.12 | 15
38.04.140 | Eletroduto galvanizado conforme NBR13057 - 2 1/2´ com acessórios | M | 61.49 | 66.99 | 128.48 | 15
38.04.160 | Eletroduto galvanizado conforme NBR13057 - 3´ com acessórios | M | 70.54 | 83.75 | 154.29 | 15
38.04.180 | Eletroduto galvanizado conforme NBR13057 - 4´ com acessórios | M | 86.3 | 100.5 | 186.8 | 15
38.05 | Eletroduto rígido em aço carbono galvanizado com acessórios - NBR 6323
38.05.040 | Eletroduto galvanizado a quente conforme NBR6323 - 3/4´ - com acessórios | M | 18.93 | 33.5 | 52.43 | 15
38.05.060 | Eletroduto galvanizado a quente conforme NBR6323 - 1´ - com acessórios | M | 24.14 | 39.08 | 63.22 | 15
38.05.090 | Eletroduto galvanizado a quente conforme NBR6323 - 1 1/4´ com acessórios | M | 38.83 | 44.67 | 83.5 | 15
38.05.100 | Eletroduto galvanizado a quente conforme NBR6323 - 1 1/2´ com acessórios | M | 45.35 | 50.25 | 95.6 | 15
38.05.120 | Eletroduto galvanizado a quente conforme NBR6323 - 2´ com acessórios | M | 57.52 | 55.83 | 113.35 | 15
38.05.140 | Eletroduto galvanizado a quente conforme NBR6323 - 2 1/2´ com acessórios | M | 87.21 | 66.99 | 154.2 | 15
38.05.160 | Eletroduto galvanizado a quente conforme NBR6323 - 3´ com acessórios | M | 93.17 | 83.75 | 176.92 | 15
38.05.180 | Eletroduto galvanizado a quente conforme NBR6323 - 4´ com acessórios | M | 129.6 | 100.5 | 230.1 | 15
38.06 | Eletroduto rígido em aço carbono galvanizado por imersão a quente com acessórios – NBR 5598
38.06.020 | Eletroduto galvanizado a quente conforme NBR5598 - 1/2´ com acessórios | M | 17.3 | 27.92 | 45.22 | 15
38.06.040 | Eletroduto galvanizado a quente conforme NBR5598 - 3/4´ com acessórios | M | 22.51 | 33.5 | 56.01 | 15
38.06.060 | Eletroduto galvanizado a quente conforme NBR5598 - 1´ com acessórios | M | 29.72 | 39.08 | 68.8 | 15
38.06.080 | Eletroduto galvanizado a quente conforme NBR5598 - 1 1/4´ com acessórios | M | 40.76 | 44.67 | 85.43 | 15
38.06.100 | Eletroduto galvanizado a quente conforme NBR5598 - 1 1/2´ com acessórios | M | 49.71 | 50.25 | 99.96 | 15
38.06.120 | Eletroduto galvanizado a quente conforme NBR5598 - 2´ com acessórios | M | 63.11 | 55.83 | 118.94 | 15
38.06.140 | Eletroduto galvanizado a quente conforme NBR5598 - 2 1/2´ com acessórios | M | 95.27 | 66.99 | 162.26 | 15
38.06.160 | Eletroduto galvanizado a quente conforme NBR5598 - 3´ com acessórios | M | 115.67 | 83.75 | 199.42 | 15
38.06.180 | Eletroduto galvanizado a quente conforme NBR5598 - 4´ com acessórios | M | 165.89 | 100.5 | 266.39 | 15
38.07 | Canaleta, perfilado e acessorios
38.07.030 | Grampo tipo ´C´ diâmetro 3/8`, com balancim tamanho grande | CJ | 6.9 | 13.96 | 20.86 | 15
38.07.050 | Tampa de pressão para perfilado de 38 x 38 mm | M | 7.31 | 2.8 | 10.11 | 15
38.07.120 | Saída final, diâmetro de 3/4´ | UN | 0.63 | 8.38 | 9.01 | 15
38.07.130 | Saída lateral simples, diâmetro de 3/4´ | UN | 1.83 | 10.03 | 11.86 | 15
38.07.134 | Saída lateral simples, diâmetro de 1´ | UN | 1.85 | 10.03 | 11.88 | 15
38.07.140 | Saída superior, diâmetro de 3/4´ | UN | 2.23 | 8.38 | 10.61 | 15
38.07.172 | Canaleta em PVC de 20 x 12 mm, inclusive acessórios | M | 8.98 | 16.75 | 25.73 | 15
38.07.200 | Vergalhão com rosca, porca e arruela de diâmetro 3/8´ (tirante) | M | 9.02 | 7.85 | 16.87 | 15
38.07.210 | Vergalhão com rosca, porca e arruela de diâmetro 1/4´ (tirante) | M | 4.22 | 7.85 | 12.07 | 15
38.07.216 | Vergalhão com rosca, porca e arruela de diâmetro 5/16´ (tirante) | M | 7.92 | 7.85 | 15.77 | 15
38.07.300 | Perfilado perfurado 38 x 38 mm em chapa 14 pré-zincada, com acessórios | M | 32.48 | 13.96 | 46.44 | 15
38.07.310 | Perfilado perfurado 38 x 76 mm em chapa 14 pré-zincada, com acessórios | M | 66.91 | 13.96 | 80.87 | 15
38.07.340 | Perfilado liso 38 x 38 mm - com acessórios | M | 35.71 | 13.96 | 49.67 | 15
38.07.700 | Canaleta aparente com tampa em PVC, autoextinguível, de 85 x 35 mm, com acessórios | M | 58.27 | 16.75 | 75.02 | 15
38.07.710 | Canaleta aparente com duas tampas em PVC, autoextinguível, de 120 x 35 mm, com acessórios | M | 93.03 | 19.54 | 112.57 | 15
38.07.720 | Canaleta aparente com duas tampas em PVC, autoextinguível, de 120 x 60 mm, com acessórios | M | 114.89 | 22.33 | 137.22 | 15
38.07.730 | Suporte com furos de tomada em PVC de 60 x 35 x 150 mm, para canaleta aparente | UN | 8.97 | 2.27 | 11.24 | 15
38.07.740 | Suporte com furos de tomada em PVC de 85 x 35 x 150 mm, para canaleta aparente | UN | 10.99 | 2.27 | 13.26 | 15
38.07.750 | Suporte com furos de tomada em PVC de 60 x 60 x 150 mm, para canaleta aparente | UN | 10.23 | 2.27 | 12.5 | 15
38.07.800 | Gancho longo em chapa aço zincado para fixação de luminária | UN | 2.87 | 5.58 | 8.45 | 15
38.07.801 | Sapata externa com 4 furos, 38 x 38 mm | UN | 8.17 | 5.58 | 13.75 | 15
38.10 | Duto fechado de piso e acessorios
38.10.010 | Duto de piso liso em aço, medindo 2 x 25 x 70 mm, com acessórios | M | 59.35 | 16.75 | 76.1 | 15
38.10.020 | Duto de piso liso em aço, medindo 3 x 25 x 70 mm, com acessórios | M | 76.19 | 16.75 | 92.94 | 15
38.10.024 | Caixa de derivação ou passagem, para cruzamento de duto, medindo 4 x 25 x 70 mm, sem cruzadora | UN | 48.98 | 17.31 | 66.29 | 15
38.10.026 | Caixa de derivação ou passagem, para cruzamento de duto, medindo 12 x 25 x 70 mm, com cruzadora | UN | 139.36 | 33.5 | 172.86 | 15
38.10.030 | Caixa de derivação ou passagem, para cruzamento de duto, medindo 16 x 25 x 70 mm, com cruzadora | UN | 205.5 | 33.5 | 239 | 15
38.10.060 | Caixa com suportes para tomada de energia/RJ e tampa basculante com rebaixo de 2 x (25 x 70 mm) | UN | 228.61 | 10.65 | 239.26 | 15
38.10.070 | Caixa com suportes para tomada de energia/RJ e tampa basculante com rebaixo de 3 x (25 x 70 mm) | UN | 273.28 | 10.65 | 283.93 | 15
38.10.080 | Caixa com suportes para tomada de energia/RJ e tampa basculante com rebaixo de 4 x (25 x 70 mm) | UN | 439.52 | 10.65 | 450.17 | 15
38.12 | Leitos e acessorios
38.12.086 | Leito para cabos, tipo pesado, em aço galvanizado de 300 x 100 mm - com acessórios | m | 218.26 | 16.75 | 235.01 | 15
38.12.090 | Leito para cabos, tipo pesado, em aço galvanizado de 400 x 100 mm - com acessórios | m | 287.66 | 16.75 | 304.41 | 15
38.12.100 | Leito para cabos, tipo pesado, em aço galvanizado de 600 x 100 mm - com acessórios | m | 337.69 | 16.75 | 354.44 | 15
38.12.120 | Leito para cabos, tipo pesado, em aço galvanizado de 500 x 100 mm - com acessórios | m | 308.34 | 16.75 | 325.09 | 15
38.12.130 | Leito para cabos, tipo pesado, em aço galvanizado de 800 x 100 mm - com acessórios | m | 392.88 | 16.75 | 409.63 | 15
38.13 | Eletroduto em polietileno de alta densidade
38.13.010 | Eletroduto corrugado em polietileno de alta densidade, DN= 30 mm, com acessórios | m | 5.22 | 2.23 | 7.45 | 15
38.13.016 | Eletroduto corrugado em polietileno de alta densidade, DN= 40 mm, com acessórios | m | 6.38 | 2.23 | 8.61 | 15
38.13.020 | Eletroduto corrugado em polietileno de alta densidade, DN= 50 mm, com acessórios | m | 8.38 | 2.23 | 10.61 | 15
38.13.030 | Eletroduto corrugado em polietileno de alta densidade, DN= 75 mm, com acessórios | m | 14.84 | 2.23 | 17.07 | 15
38.13.040 | Eletroduto corrugado em polietileno de alta densidade, DN= 100 mm, com acessórios | m | 18.66 | 2.23 | 20.89 | 15
38.13.050 | Eletroduto corrugado em polietileno de alta densidade, DN= 125 mm, com acessórios | m | 24.49 | 2.23 | 26.72 | 15
38.13.060 | Eletroduto corrugado em polietileno de alta densidade, DN= 150 mm, com acessórios | m | 36.99 | 2.23 | 39.22 | 15
38.15 | Eletroduto metalico flexivel
38.15.010 | Eletroduto metálico flexível com capa em PVC de 3/4´ | m | 9.18 | 19.64 | 28.82 | 15
38.15.020 | Eletroduto metálico flexível com capa em PVC de 1´ | m | 12.19 | 19.64 | 31.83 | 15
38.15.040 | Eletroduto metálico flexível com capa em PVC de 2´ | m | 30.13 | 19.64 | 49.77 | 15
38.15.110 | Terminal macho fixo em latão zincado de 3/4´ | un | 17.94 | 3.79 | 21.73 | 15
38.15.120 | Terminal macho fixo em latão zincado de 1´ | un | 22.87 | 3.79 | 26.66 | 15
38.15.140 | Terminal macho fixo em latão zincado de 2´ | un | 70.25 | 3.79 | 74.04 | 15
38.15.310 | Terminal macho giratório em latão zincado de 3/4´ | un | 22.66 | 3.79 | 26.45 | 15
38.15.320 | Terminal macho giratório em latão zincado de 1´ | un | 39.97 | 3.79 | 43.76 | 15
38.15.340 | Terminal macho giratório em latão zincado de 2´ | un | 91.48 | 3.79 | 95.27 | 15
38.16 | Rodape tecnico e acessorios
38.16.030 | Rodapé técnico triplo e tampa com pintura eletrostática | m | 91.69 | 16.75 | 108.44 | 15
38.16.060 | Curva horizontal tripla de 90°, interna ou externa e tampa com pintura eletrostática | un | 97.79 | 27.92 | 125.71 | 15
38.16.080 | Tê triplo de 90°, horizontal ou vertical e tampa com pintura eletrostática | un | 133.03 | 27.92 | 160.95 | 15
38.16.090 | Caixa para tomadas: de energia, RJ, sobressalente, interruptor ou espelho, com pintura eletrostática, para rodapé técnico triplo | un | 31.08 | 10.65 | 41.73 | 15
38.16.130 | Caixa para tomadas: de energia, RJ, sobressalente, interruptor ou espelho, com pintura eletrostática, para rodapé técnico duplo | un | 22.34 | 10.65 | 32.99 | 15
38.16.140 | Terminal de fechamento ou mata junta com pintura eletrostática, para rodapé técnico triplo | un | 15.51 | 8.38 | 23.89 | 15
38.16.150 | Rodapé técnico duplo e tampa com pintura eletrostática | m | 65.07 | 16.75 | 81.82 | 15
38.16.160 | Curva vertical dupla de 90°, interna ou externa e tampa com pintura eletrostática | un | 81.1 | 27.92 | 109.02 | 15
38.16.190 | Terminal de fechamento ou mata junta com pintura eletrostática, para rodapé técnico duplo | un | 12.82 | 8.38 | 21.2 | 15
38.16.200 | Curva horizontal dupla de 90°, interna ou externa e tampa com pintura eletrostática | un | 72.09 | 27.92 | 100.01 | 15
38.16.230 | Curva vertical tripla de 90°, interna ou externa e tampa com pintura eletrostática | un | 97.96 | 27.92 | 125.88 | 15
38.16.250 | Poste condutor metálico para distribuição, com suporte para tomadas elétricas e RJ, com pintura eletrostática, altura de 3 m | un | 382.09 | 37.61 | 419.7 | 15
38.16.270 | Caixa de derivação embutida ou externa para rodapé técnico duplo | un | 47.66 | 27.92 | 75.58 | 15
38.19 | Eletroduto em PVC corrugado flexivel
38.19.020 | Eletroduto de PVC corrugado flexível leve, diâmetro externo de 20 mm | m | 2.5 | 16.75 | 19.25 | 15
38.19.030 | Eletroduto de PVC corrugado flexível leve, diâmetro externo de 25 mm | m | 2.39 | 16.75 | 19.14 | 15
38.19.040 | Eletroduto de PVC corrugado flexível leve, diâmetro externo de 32 mm | m | 4.91 | 16.75 | 21.66 | 15
38.19.210 | Eletroduto de PVC corrugado flexível reforçado, diâmetro externo de 25 mm | m | 3.24 | 16.75 | 19.99 | 15
38.19.220 | Eletroduto de PVC corrugado flexível reforçado, diâmetro externo de 32 mm | m | 5.95 | 16.75 | 22.7 | 15
38.20 | Reparos, conservacoes e complementos - GRUPO 38
38.20.010 | Recolocação de perfilado 38x38 mm | m |  | 13.96 | 13.96 | 15
38.20.020 | Recolocação de vergalhão | m |  | 22.33 | 22.33 | 15
38.20.030 | Recolocação de caixa de tomada para perfilado | un |  | 16.75 | 16.75 | 15
38.20.040 | Recolocação de eletrodutos | m |  | 55.83 | 55.83 | 15
38.21 | Eletrocalha e acessorios
38.21.110 | Eletrocalha lisa galvanizada a fogo, 50 x 50 mm, com acessórios | m | 52.2 | 27.92 | 80.12 | 15
38.21.120 | Eletrocalha lisa galvanizada a fogo, 100 x 50 mm, com acessórios | m | 69.28 | 27.92 | 97.2 | 15
38.21.130 | Eletrocalha lisa galvanizada a fogo, 150 x 50 mm, com acessórios | m | 85.31 | 27.92 | 113.23 | 15
38.21.140 | Eletrocalha lisa galvanizada a fogo, 200 x 50 mm, com acessórios | m | 101.92 | 27.92 | 129.84 | 15
38.21.150 | Eletrocalha lisa galvanizada a fogo, 250 x 50 mm, com acessórios | m | 119.96 | 27.92 | 147.88 | 15
38.21.310 | Eletrocalha lisa galvanizada a fogo, 100 x 100 mm, com acessórios | m | 105.24 | 41.87 | 147.11 | 15
38.21.320 | Eletrocalha lisa galvanizada a fogo, 150 x 100 mm, com acessórios | m | 117.18 | 41.87 | 159.05 | 15
38.21.330 | Eletrocalha lisa galvanizada a fogo, 200 x 100 mm, com acessórios | m | 138.98 | 41.87 | 180.85 | 15
38.21.340 | Eletrocalha lisa galvanizada a fogo, 250 x 100 mm, com acessórios | m | 154.31 | 41.87 | 196.18 | 15
38.21.350 | Eletrocalha lisa galvanizada a fogo, 300 x 100 mm, com acessórios | m | 166.92 | 55.83 | 222.75 | 15
38.21.360 | Eletrocalha lisa galvanizada a fogo, 400 x 100 mm, com acessórios | m | 207.14 | 55.83 | 262.97 | 15
38.21.920 | Eletrocalha perfurada galvanizada a fogo, 100 x 50 mm, com acessórios | m | 60.57 | 27.92 | 88.49 | 15
38.21.930 | Eletrocalha perfurada galvanizada a fogo, 150 x 50 mm, com acessórios | m | 74.98 | 27.92 | 102.9 | 15
38.21.940 | Eletrocalha perfurada galvanizada a fogo, 200 x 50 mm, com acessórios | m | 91.65 | 27.92 | 119.57 | 15
38.21.950 | Eletrocalha perfurada galvanizada a fogo, 250 x 50 mm, com acessórios | m | 104.04 | 27.92 | 131.96 | 15
38.22 | Eletrocalha e acessorios.
38.22.120 | Eletrocalha perfurada galvanizada a fogo, 150x100 mm, com acessórios | m | 101.02 | 41.87 | 142.89 | 15
38.22.130 | Eletrocalha perfurada galvanizada a fogo, 200x100 mm, com acessórios | m | 121.13 | 41.87 | 163 | 15
38.22.140 | Eletrocalha perfurada galvanizada a fogo, 250x100 mm, com acessórios | m | 138.26 | 41.87 | 180.13 | 15
38.22.150 | Eletrocalha perfurada galvanizada a fogo, 300x100 mm, com acessórios | m | 148.5 | 55.83 | 204.33 | 15
38.22.160 | Eletrocalha perfurada galvanizada a fogo, 400x100 mm, com acessórios | m | 213.94 | 55.83 | 269.77 | 15
38.22.610 | Tampa de encaixe para eletrocalha, galvanizada a fogo, L= 50 mm | m | 27.61 | 2.8 | 30.41 | 15
38.22.620 | Tampa de encaixe para eletrocalha, galvanizada a fogo, L= 100 mm | m | 48.39 | 2.8 | 51.19 | 15
38.22.630 | Tampa de encaixe para eletrocalha, galvanizada a fogo, L= 150 mm | m | 67.38 | 2.8 | 70.18 | 15
38.22.640 | Tampa de encaixe para eletrocalha, galvanizada a fogo, L= 200 mm | m | 84.38 | 2.8 | 87.18 | 15
38.22.650 | Tampa de encaixe para eletrocalha, galvanizada a fogo, L= 250 mm | m | 114.8 | 2.8 | 117.6 | 15
38.22.660 | Tampa de encaixe para eletrocalha, galvanizada a fogo, L= 300 mm | m | 121.63 | 2.8 | 124.43 | 15
38.22.670 | Tampa de encaixe para eletrocalha, galvanizada a fogo, L= 400 mm | m | 163.44 | 2.8 | 166.24 | 15
38.23 | Eletrocalha e acessorios..
38.23.010 | Suporte para eletrocalha, galvanizado a fogo, 50x50 mm | UN | 5.8 | 13.96 | 19.76 | 15
38.23.020 | Suporte para eletrocalha, galvanizado a fogo, 100x50 mm | UN | 10.69 | 13.96 | 24.65 | 15
38.23.030 | Suporte para eletrocalha, galvanizado a fogo, 150x50 mm | UN | 13.58 | 13.96 | 27.54 | 15
38.23.040 | Suporte para eletrocalha, galvanizado a fogo, 200x50 mm | UN | 16.4 | 13.96 | 30.36 | 15
38.23.050 | Suporte para eletrocalha, galvanizado a fogo, 250x50 mm | UN | 18.64 | 13.96 | 32.6 | 15
38.23.060 | Suporte para eletrocalha, galvanizado a fogo, 300x50 mm | UN | 22.18 | 13.96 | 36.14 | 15
38.23.110 | Suporte para eletrocalha, galvanizado a fogo, 100x100 mm | UN | 13.87 | 13.96 | 27.83 | 15
38.23.120 | Suporte para eletrocalha, galvanizado a fogo, 150x100 mm | UN | 15.8 | 13.96 | 29.76 | 15
38.23.130 | Suporte para eletrocalha, galvanizado a fogo, 200x100 mm | UN | 21.1 | 13.96 | 35.06 | 15
38.23.140 | Suporte para eletrocalha, galvanizado a fogo, 250x100 mm | UN | 21.81 | 13.96 | 35.77 | 15
38.23.150 | Suporte para eletrocalha, galvanizado a fogo, 300x100 mm | UN | 25.89 | 13.96 | 39.85 | 15
38.23.160 | Suporte para eletrocalha, galvanizado a fogo, 400x100 mm | UN | 27.92 | 13.96 | 41.88 | 15
38.23.210 | Mão francesa simples, galvanizada a fogo, L= 200 mm | UN | 15.34 | 13.96 | 29.3 | 15
38.23.220 | Mão francesa simples, galvanizada a fogo, L= 300 mm | UN | 17.45 | 13.96 | 31.41 | 15
38.23.230 | Mão francesa simples, galvanizada a fogo, L= 400 mm | UN | 21.87 | 13.96 | 35.83 | 15
38.23.240 | Mão francesa simples, galvanizada a fogo, L= 500 mm | UN | 27.25 | 13.96 | 41.21 | 15
38.23.310 | Mão francesa dupla, galvanizada a fogo, L= 300 mm | UN | 25.85 | 19.54 | 45.39 | 15
38.23.320 | Mão francesa dupla, galvanizada a fogo, L= 400 mm | UN | 33.2 | 19.54 | 52.74 | 15
38.23.330 | Mão francesa dupla, galvanizada a fogo, L= 500 mm | UN | 47.49 | 19.54 | 67.03 | 15
39 | CONDUTOR E ENFIACAO DE ENERGIA ELETRICA E TELEFONIA
39.02 | Cabo de cobre, isolamento 450V / 750 V, isolacao em PVC 70°C
39.02.010 | Cabo de cobre de 1,5 mm², isolamento 750 V - isolação em PVC 70°C | m | 1.59 | 2.23 | 3.82 | 15
39.02.016 | Cabo de cobre de 2,5 mm², isolamento 750 V - isolação em PVC 70°C | m | 2.42 | 2.23 | 4.65 | 15
39.02.020 | Cabo de cobre de 4 mm², isolamento 750 V - isolação em PVC 70°C | m | 3.9 | 3.35 | 7.25 | 15
39.02.030 | Cabo de cobre de 6 mm², isolamento 750 V - isolação em PVC 70°C | m | 5.81 | 3.91 | 9.72 | 15
39.02.040 | Cabo de cobre de 10 mm², isolamento 750 V - isolação em PVC 70°C | m | 9.73 | 4.47 | 14.2 | 15
39.03 | Cabo de cobre, isolamento 0,6/1kV, isolacao em PVC 70°C
39.03.160 | Cabo de cobre de 1,5 mm², isolamento 0,6/1 kV - isolação em PVC 70°C | m | 1.16 | 2.23 | 3.39 | 15
39.03.170 | Cabo de cobre de 2,5 mm², isolamento 0,6/1 kV - isolação em PVC 70°C | m | 1.84 | 2.8 | 4.64 | 15
39.03.174 | Cabo de cobre de 4 mm², isolamento 0,6/1 kV - isolação em PVC 70°C | m | 2.81 | 3.35 | 6.16 | 15
39.03.178 | Cabo de cobre de 6 mm², isolamento 0,6/1 kV - isolação em PVC 70°C | m | 4.05 | 3.91 | 7.96 | 15
39.03.182 | Cabo de cobre de 10 mm², isolamento 0,6/1 kV - isolação em PVC 70°C | m | 7.4 | 4.47 | 11.87 | 15
39.04 | Cabo de cobre nu, tempera mole, classe 2
39.04.040 | Cabo de cobre nu, têmpera mole, classe 2, de 10 mm² | m | 10.92 | 2.8 | 13.72 | 15
39.04.050 | Cabo de cobre nu, têmpera mole, classe 2, de 16 mm² | m | 15.42 | 2.8 | 18.22 | 15
39.04.060 | Cabo de cobre nu, têmpera mole, classe 2, de 25 mm² | m | 23.63 | 5.58 | 29.21 | 15
39.04.070 | Cabo de cobre nu, têmpera mole, classe 2, de 35 mm² | m | 33.96 | 8.38 | 42.34 | 15
39.04.080 | Cabo de cobre nu, têmpera mole, classe 2, de 50 mm² | m | 47.29 | 11.16 | 58.45 | 15
39.04.100 | Cabo de cobre nu, têmpera mole, classe 2, de 70 mm² | m | 65.98 | 13.96 | 79.94 | 15
39.04.120 | Cabo de cobre nu, têmpera mole, classe 2, de 95 mm² | m | 90.63 | 16.75 | 107.38 | 15
39.04.180 | Cabo de cobre nu, têmpera mole, classe 2, de 185 mm² | m | 199.72 | 25.12 | 224.84 | 15
39.05 | Cabo de cobre tripolar, isolamento 8,7/15 kV, isolacao EPR 90°C
39.05.070 | Cabo de cobre de 3x35 mm², isolamento 8,7/15 kV - isolação EPR 90°C | m | 197.14 | 50.63 | 247.77 | 15
39.06 | Cabo de cobre unipolar, isolamento 8,7/15 kV, isolacao EPR 90°C
39.06.060 | Cabo de cobre de 25 mm², isolamento 8,7/15 kV - isolação EPR 90°C | m | 57.44 | 30.38 | 87.82 | 15
39.06.070 | Cabo de cobre de 35 mm², isolamento 8,7/15 kV - isolação EPR 90°C | m | 72.6 | 36.57 | 109.17 | 15
39.06.074 | Cabo de cobre de 50 mm², isolamento 8,7/15 kV - isolação EPR 90°C | m | 84.47 | 50.63 | 135.1 | 15
39.06.084 | Cabo de cobre de 120 mm², isolamento 8,7/15 kV - isolação EPR 90°C | m | 162.15 | 60.75 | 222.9 | 15
39.09 | Conectores
39.09.010 | Conector terminal tipo BNC para cabo coaxial RG 59 | un | 12.23 | 5.58 | 17.81 | 15
39.09.015 | Conector de emenda tipo BNC para cabo coaxial RG 59 | un | 6.56 | 5.58 | 12.14 | 15
39.09.020 | Conector split-bolt para cabo de 25 mm², latão, simples | un | 9.26 | 5.58 | 14.84 | 15
39.09.040 | Conector split-bolt para cabo de 35 mm², latão, simples | un | 11.52 | 5.58 | 17.1 | 15
39.09.060 | Conector split-bolt para cabo de 50 mm², latão, simples | un | 13.18 | 5.58 | 18.76 | 15
39.09.100 | Conector split-bolt para cabo de 25 mm², latão, com rabicho | un | 13.48 | 5.58 | 19.06 | 15
39.09.120 | Conector split-bolt para cabo de 35 mm², latão, com rabicho | un | 16 | 5.58 | 21.58 | 15
39.09.140 | Conector split-bolt para cabo de 50 mm², latão, com rabicho | un | 18.22 | 5.58 | 23.8 | 15
39.10 | Terminais de pressao e compressao
39.10.050 | Terminal de compressão para cabo de 2,5 mm² | un | 0.98 | 4.47 | 5.45 | 15
39.10.060 | Terminal de pressão/compressão para cabo de 6 até 10 mm² | un | 7.76 | 8.38 | 16.14 | 15
39.10.080 | Terminal de pressão/compressão para cabo de 16 mm² | un | 8.49 | 8.38 | 16.87 | 15
39.10.120 | Terminal de pressão/compressão para cabo de 25 mm² | un | 9.35 | 8.38 | 17.73 | 15
39.10.130 | Terminal de pressão/compressão para cabo de 35 mm² | un | 9.59 | 8.38 | 17.97 | 15
39.10.160 | Terminal de pressão/compressão para cabo de 50 mm² | un | 16.7 | 8.38 | 25.08 | 15
39.10.200 | Terminal de pressão/compressão para cabo de 70 mm² | un | 15.96 | 8.38 | 24.34 | 15
39.10.240 | Terminal de pressão/compressão para cabo de 95 mm² | un | 23.38 | 8.38 | 31.76 | 15
39.10.246 | Terminal de pressão/compressão para cabo de 120 mm² | un | 33.64 | 11.16 | 44.8 | 15
39.10.250 | Terminal de pressão/compressão para cabo de 150 mm² | un | 33.8 | 11.16 | 44.96 | 15
39.10.280 | Terminal de pressão/compressão para cabo de 185 mm² | un | 41.13 | 11.16 | 52.29 | 15
39.10.300 | Terminal de pressão/compressão para cabo de 240 mm² | un | 47.77 | 11.16 | 58.93 | 15
39.11 | Fios e cabos telefônicos
39.11.020 | Cabo telefônico CI, com 10 pares de 0,50 mm, para centrais telefônicas, equipamentos e rede interna | m | 6.57 | 8.38 | 14.95 | 15
39.11.040 | Cabo telefônico CI, com 20 pares de 0,50 mm, para centrais telefônicas, equipamentos e rede interna | m | 12.83 | 8.38 | 21.21 | 15
39.11.080 | Cabo telefônico CI, com 50 pares de 0,50 mm, para centrais telefônicas, equipamentos e rede interna | m | 33.68 | 8.38 | 42.06 | 15
39.11.092 | Cabo telefônico CCI, com 1 par de 0,50 mm, para ligação de aparelhos telefônicos | m | 0.83 | 4.47 | 5.3 | 15
39.11.110 | Fio telefônico externo tipo FE-160 | m | 1.91 | 16.75 | 18.66 | 15
39.11.120 | Cabo telefônico CTP-APL-SN, com 10 pares de 0,50 mm, para cotos de transição em caixas e entradas | M | 7.26 | 6.7 | 13.96 | 15
39.11.190 | Cabo telefônico CCE-APL, com 4 pares de 0,50 mm, para conexões em rede externa | M | 4.63 | 5.58 | 10.21 | 15
39.11.210 | Cabo telefônico secundário de distribuição CTP-APL, com 20 pares de 0,50 mm, para rede externa | M | 15.25 | 7.26 | 22.51 | 15
39.11.230 | Cabo telefônico secundário de distribuição CTP-APL, com 50 pares de 0,50 mm, para rede externa | M | 35.89 | 8.93 | 44.82 | 15
39.11.240 | Cabo telefônico secundário de distribuição CTP-APL, com 100 pares de 0,50 mm, para rede externa | M | 66.19 | 11.73 | 77.92 | 15
39.11.270 | Cabo telefônico secundário de distribuição CTP-APL-G, com 10 pares de 0,50 mm, para rede subterrânea | M | 12.22 | 6.7 | 18.92 | 15
39.11.280 | Cabo telefônico secundário de distribuição CTP-APL-G, com 20 pares de 0,50 mm, para rede subterrânea | M | 18.64 | 7.26 | 25.9 | 15
39.11.300 | Cabo telefônico secundário de distribuição CTP-APL-G, com 50 pares de 0,50 mm, para rede subterrânea | M | 38.71 | 8.93 | 47.64 | 15
39.11.400 | Cabo telefônico secundário de distribuição CTP-APL, com 10 pares de 0,65 mm, para rede externa | M | 13.5 | 6.7 | 20.2 | 15
39.11.410 | Cabo telefônico secundário de distribuição CTP-APL, com 20 pares de 0,65 mm, para rede externa | M | 19.23 | 7.26 | 26.49 | 15
39.11.430 | Cabo telefônico secundário de distribuição CTP-APL, com 50 pares de 0,65 mm, para rede externa | M | 45.91 | 8.93 | 54.84 | 15
39.12 | Cabo de cobre flexivel, isolamento 600 V, isolacao em VC/E 105°C
39.12.510 | Cabo de cobre flexível blindado de 2 x 1,5 mm², isolamento 600V, isolação em VC/E 105°C - para detecção de incêndio | M | 5.4 | 5.58 | 10.98 | 15
39.12.520 | Cabo de cobre flexível blindado de 3 x 1,5 mm², isolamento 600V, isolação em VC/E 105°C - para detecção de incêndio | M | 7.51 | 5.58 | 13.09 | 15
39.12.530 | Cabo de cobre flexível blindado de 2 x 2,5 mm², isolamento 600V, isolação em VC/E 105°C - para detecção de incêndio | M | 7.81 | 5.58 | 13.39 | 15
39.14 | Cabo de aluminio nu com alma de aco
39.14.010 | Cabo de alumínio nu com alma de aço CAA, 1/0 AWG - Raven | M | 6.89 | 7.96 | 14.85 | 15
39.14.050 | Cabo de alumínio nu com alma de aço CAA, 4 AWG - Swan | M | 2.72 | 7.96 | 10.68 | 15
39.15 | Cabo de aluminio nu sem alma de aco
39.15.040 | Cabo de alumínio nu sem alma de aço CA, 2 AWG - Iris | M | 2.87 | 7.96 | 10.83 | 15
39.15.070 | Cabo de alumínio nu sem alma de aço CA, 2/0 AWG - Aster | M | 5.74 | 7.96 | 13.7 | 15
39.18 | Cabo para transmissao de dados
39.18.100 | Cabo coaxial tipo RG 6 | M | 2.02 | 6.14 | 8.16 | 15
39.18.104 | Cabo coaxial tipo RG 11 | M | 19.22 | 6.14 | 25.36 | 15
39.18.106 | Cabo coaxial tipo RG 59 | M | 8.03 | 4.75 | 12.78 | 15
39.18.110 | Cabo coaxial tipo RGC 6 | M | 3.61 | 6.14 | 9.75 | 15
39.18.114 | Cabo coaxial tipo RGC 59 | M | 4.74 | 4.75 | 9.49 | 15
39.18.120 | Cabo para rede U/UTP 23 AWG com 4 pares - categoria 6A | M | 18.37 | 8.55 | 26.92 | 15
39.18.126 | Cabo para rede 24 AWG com 4 pares, categoria 6 | M | 4.47 | 8.55 | 13.02 | 15
39.20 | Reparos, conservacoes e complementos - GRUPO 39
39.20.005 | Conector prensa-cabo de 3/4´ | UN | 11.05 | 9.31 | 20.36 | 15
39.20.010 | Recolocação de condutor aparente com diâmetro externo até 6,5 mm | M |  | 7.96 | 7.96 | 15
39.20.030 | Recolocação de condutor aparente com diâmetro externo acima de 6,5 mm | M |  | 15.92 | 15.92 | 15
39.21 | Cabo de cobre flexivel, isolamento 0,6/1 kV, isolacao em HEPR 90°C
39.21.010 | Cabo de cobre flexível de 1,5 mm², isolamento 0,6/1kV - isolação HEPR 90°C | m | 1.7 | 1.11 | 2.81 | 15
39.21.020 | Cabo de cobre flexível de 2,5 mm², isolamento 0,6/1kV - isolação HEPR 90°C | m | 2.44 | 1.11 | 3.55 | 15
39.21.030 | Cabo de cobre flexível de 4 mm², isolamento 0,6/1kV - isolação HEPR 90°C | m | 3.68 | 1.11 | 4.79 | 15
39.21.040 | Cabo de cobre flexível de 6 mm², isolamento 0,6/1kV - isolação HEPR 90°C | m | 5.39 | 1.11 | 6.5 | 15
39.21.050 | Cabo de cobre flexível de 10 mm², isolamento 0,6/1kV - isolação HEPR 90°C | m | 8.49 | 4.47 | 12.96 | 15
39.21.060 | Cabo de cobre flexível de 16 mm², isolamento 0,6/1kV - isolação HEPR 90°C | m | 13.04 | 5.02 | 18.06 | 15
39.21.070 | Cabo de cobre flexível de 25 mm², isolamento 0,6/1kV - isolação HEPR 90°C | m | 19.9 | 5.58 | 25.48 | 15
39.21.080 | Cabo de cobre flexível de 35 mm², isolamento 0,6/1kV - isolação HEPR 90°C | m | 27.65 | 8.38 | 36.03 | 15
39.21.090 | Cabo de cobre flexível de 50 mm², isolamento 0,6/1kV - isolação HEPR 90°C | m | 39.91 | 11.16 | 51.07 | 15
39.21.100 | Cabo de cobre flexível de 70 mm², isolamento 0,6/1kV - isolação HEPR 90°C | m | 55.08 | 13.96 | 69.04 | 15
39.21.110 | Cabo de cobre flexível de 95 mm², isolamento 0,6/1kV - isolação HEPR 90°C | m | 74.37 | 16.75 | 91.12 | 15
39.21.120 | Cabo de cobre flexível de 120 mm², isolamento 0,6/1kV - isolação HEPR 90°C | m | 91.99 | 19.54 | 111.53 | 15
39.21.125 | Cabo de cobre flexível de 150 mm², isolamento 0,6/1 kV - isolação HEPR 90°C | m | 114.38 | 19.54 | 133.92 | 15
39.21.130 | Cabo de cobre flexível de 185 mm², isolamento 0,6/1kV - isolação HEPR 90°C | m | 139.21 | 22.33 | 161.54 | 15
39.21.140 | Cabo de cobre flexível de 240 mm², isolamento 0,6/1kV - isolação HEPR 90°C | m | 186.14 | 25.12 | 211.26 | 15
39.21.201 | Cabo de cobre flexível de 2 x 2,5 mm², isolamento 0,6/1 kV - isolação HEPR 90°C | m | 5.23 | 2.23 | 7.46 | 15
39.21.230 | Cabo de cobre flexível de 3 x 1,5 mm², isolamento 0,6/1 kV - isolação HEPR 90°C | m | 5.24 | 1.11 | 6.35 | 15
39.21.231 | Cabo de cobre flexível de 3 x 2,5 mm², isolamento 0,6/1 kV - isolação HEPR 90°C | m | 7.92 | 2.8 | 10.72 | 15
39.21.234 | Cabo de cobre flexível de 3 x 10 mm², isolamento 0,6/1 kV - isolação HEPR 90°C | m | 28.48 | 5.58 | 34.06 | 15
39.21.236 | Cabo de cobre flexível de 3 x 25 mm², isolamento 0,6/1 kV - isolação HEPR 90°C | m | 72.1 | 16.75 | 88.85 | 15
39.21.237 | Cabo de cobre flexível de 3 x 35 mm², isolamento 0,6/1 kV - isolação HEPR 90°C | m | 101.89 | 22.33 | 124.22 | 15
39.21.254 | Cabo de cobre flexível de 4 x 10 mm², isolamento 0,6/1 kV - isolação HEPR 90°C | m | 38.7 | 7.26 | 45.96 | 15
39.24 | Cabo de cobre flexivel, isolamento 500 V, isolacao PP 70°C
39.24.151 | Cabo de cobre flexível de 3 x 1,5 mm², isolamento 500 V - isolação PP 70°C | m | 5.74 | 6.7 | 12.44 | 15
39.24.152 | Cabo de cobre flexível de 3 x 2,5 mm², isolamento 500 V - isolação PP 70°C | m | 9.57 | 8.38 | 17.95 | 15
39.24.153 | Cabo de cobre flexível de 3 x 4 mm², isolamento 500 V - isolação PP 70°C | m | 14.69 | 10.05 | 24.74 | 15
39.24.154 | Cabo de cobre flexível de 3 x 6 mm², isolamento 500 V - isolação PP 70°C | m | 21.51 | 11.73 | 33.24 | 15
39.24.173 | Cabo de cobre flexível de 4 x 4 mm², isolamento 500 V - isolação PP 70°C | m | 18.88 | 6.7 | 25.58 | 15
39.24.174 | Cabo de cobre flexível de 4 x 6 mm², isolamento 500 V - isolação PP 70°C | m | 30.23 | 15.63 | 45.86 | 15
39.25 | Cabo de cobre unipolar, isolamento 15/25 kV, isolacao EPR 90 °C / 105 °C
39.25.020 | Cabo de cobre de 35 mm², isolamento 15/25 kV - isolação EPR 105°C | M | 98.85 | 1.67 | 100.52 | 15
39.25.030 | Cabo de cobre de 50 mm², isolamento 15/25 kV - isolação EPR 105°C | M | 112.73 | 1.67 | 114.4 | 15
39.26 | Cabo de cobre flexivel, isolamento 0,6/1kV - isolacao HEPR 90° C - baixa emissao fumaca e gases
39.26.010 | Cabo de cobre flexível de 1,5 mm², isolamento 0,6/1 kV - isolação HEPR 90°C - baixa emissão de fumaça e gases | M | 2.01 | 2.23 | 4.24 | 15
39.26.020 | Cabo de cobre flexível de 2,5 mm², isolamento 0,6/1 kV - isolação HEPR 90°C - baixa emissão de fumaça e gases | M | 3.1 | 2.8 | 5.9 | 15
39.26.030 | Cabo de cobre flexível de 4 mm², isolamento 0,6/1 kV - isolação HEPR 90°C - baixa emissão de fumaça e gases | M | 4.52 | 3.35 | 7.87 | 15
39.26.040 | Cabo de cobre flexível de 6 mm², isolamento 0,6/1 kV - isolação HEPR 90°C - baixa emissão de fumaça e gases | M | 6.44 | 3.91 | 10.35 | 15
39.26.050 | Cabo de cobre flexível de 10 mm², isolamento 0,6/1 kV - isolação HEPR 90°C - baixa emissão de fumaça e gases | M | 10.19 | 4.47 | 14.66 | 15
39.26.060 | Cabo de cobre flexível de 16 mm², isolamento 0,6/1 kV - isolação HEPR 90°C - baixa emissão de fumaça e gases | M | 15.63 | 5.02 | 20.65 | 15
39.26.070 | Cabo de cobre flexível de 25 mm², isolamento 0,6/1 kV - isolação HEPR 90°C - baixa emissão de fumaça e gases | M | 24.08 | 5.58 | 29.66 | 15
39.26.080 | Cabo de cobre flexível de 35 mm², isolamento 0,6/1 kV - isolação HEPR 90°C - baixa emissão de fumaça e gases | M | 32.96 | 8.38 | 41.34 | 15
39.26.090 | Cabo de cobre flexível de 50 mm², isolamento 0,6/1 kV - isolação HEPR 90°C - baixa emissão de fumaça e gases | M | 46.92 | 11.16 | 58.08 | 15
39.26.100 | Cabo de cobre flexível de 70 mm², isolamento 0,6/1 kV - isolação HEPR 90°C - baixa emissão de fumaça e gases | M | 65.17 | 13.96 | 79.13 | 15
39.26.110 | Cabo de cobre flexível de 95 mm², isolamento 0,6/1 kV - isolação HEPR 90°C - baixa emissão de fumaça e gases | M | 87.61 | 16.75 | 104.36 | 15
39.26.120 | Cabo de cobre flexível de 120 mm², isolamento 0,6/1 kV - isolação HEPR 90°C - baixa emissão de fumaça e gases | M | 111.28 | 19.54 | 130.82 | 15
39.26.130 | Cabo de cobre flexível de 150 mm², isolamento 0,6/1 kV - isolação HEPR 90°C - baixa emissão de fumaça e gases | M | 138.04 | 22.33 | 160.37 | 15
39.26.140 | Cabo de cobre flexível de 185 mm², isolamento 0,6/1 kV - isolação HEPR 90°C - baixa emissão de fumaça e gases | M | 166.54 | 25.12 | 191.66 | 15
39.26.150 | Cabo de cobre flexível de 240 mm², isolamento 0,6/1 kV - isolação HEPR 90°C - baixa emissão de fumaça e gases | M | 219.13 | 27.92 | 247.05 | 15
39.27 | Cabo optico
39.27.010 | Cabo óptico de terminação, 2 fibras, 50/125 µm - uso interno/externo | M | 8.97 | 2.8 | 11.77 | 15
39.27.020 | Cabo óptico multimodo, 4 fibras, 50/125 µm - uso interno/externo | M | 13.61 | 5.58 | 19.19 | 15
39.27.030 | Cabo óptico multimodo, 6 fibras, 50/125 µm - uso interno/externo | M | 17.6 | 5.58 | 23.18 | 15
39.30 | Fios e cabos - audio e video
39.30.010 | Cabo torcido flexível de 2 x 2,5 mm², isolação em PVC antichama | M | 4.94 | 13.96 | 18.9 | 15
40 | DISTRIBUICAO DE FORCA E COMANDO DE ENERGIA ELETRICA E TELEFONIA
40.01 | Caixa de passagem estampada
40.01.020 | Caixa de ferro estampada 4´ x 2´ | un | 1.96 | 13.96 | 15.92 | 15
40.01.040 | Caixa de ferro estampada 4´ x 4´ | un | 3.32 | 13.96 | 17.28 | 15
40.01.080 | Caixa de ferro octogonal fundo móvel 4´ x 4´ | un | 2.84 | 16.75 | 19.59 | 15
40.01.090 | Caixa de ferro estampada octogonal de 3´ x 3´ | un | 2 | 13.96 | 15.96 | 15
40.02 | Caixa de passagem com tampa
40.02.010 | Caixa de tomada em alumínio para piso 4´ x 4´ | un | 42.55 | 44.67 | 87.22 | 15
40.02.020 | Caixa de passagem em chapa, com tampa parafusada, 100 x 100 x 80 mm | un | 15.91 | 16.75 | 32.66 | 15
40.02.040 | Caixa de passagem em chapa, com tampa parafusada, 150 x 150 x 80 mm | un | 18.24 | 16.75 | 34.99 | 15
40.02.060 | Caixa de passagem em chapa, com tampa parafusada, 200 x 200 x 100 mm | un | 29.82 | 16.75 | 46.57 | 15
40.02.080 | Caixa de passagem em chapa, com tampa parafusada, 300 x 300 x 120 mm | un | 56.87 | 22.33 | 79.2 | 15
40.02.100 | Caixa de passagem em chapa, com tampa parafusada, 400 x 400 x 150 mm | un | 135.58 | 22.33 | 157.91 | 15
40.02.120 | Caixa de passagem em chapa, com tampa parafusada, 500 x 500 x 150 mm | un | 181.4 | 27.92 | 209.32 | 15
40.02.440 | Caixa em alumínio fundido à prova de tempo, umidade, gases, vapores e pó, 150 x 150 x 150 mm | un | 168.27 | 16.75 | 185.02 | 15
40.02.450 | Caixa em alumínio fundido à prova de tempo, umidade, gases, vapores e pó, 200 x 200 x 200 mm | un | 562.73 | 16.75 | 579.48 | 15
40.02.460 | Caixa em alumínio fundido à prova de tempo, umidade, gases, vapores e pó, 240 x 240 x 150 mm | un | 820.75 | 16.75 | 837.5 | 15
40.02.470 | Caixa em alumínio fundido à prova de tempo, umidade, gases, vapores e pó, 445 x 350 x 220 mm | un | 1767.42 | 22.33 | 1789.75 | 15
40.02.600 | Caixa de passagem em alumínio fundido à prova de tempo, 100 x 100 mm | un | 24.76 | 16.75 | 41.51 | 15
40.02.610 | Caixa de passagem em alumínio fundido à prova de tempo, 200 x 200 mm | un | 78.27 | 16.75 | 95.02 | 15
40.02.620 | Caixa de passagem em alumínio fundido à prova de tempo, 300 x 300 mm | un | 205.79 | 22.33 | 228.12 | 15
40.04 | Tomadas
40.04.080 | Tomada para telefone 4P, padrão TELEBRÁS, com placa | cj | 26.4 | 16.75 | 43.15 | 15
40.04.090 | Tomada RJ 11 para telefone, sem placa | un | 29.33 | 16.75 | 46.08 | 15
40.04.096 | Tomada RJ 45 para rede de dados, com placa | un | 67.4 | 16.75 | 84.15 | 15
40.04.140 | Tomada 3P+T de 32 A, blindada industrial de sobrepor negativa | cj | 272.78 | 16.75 | 289.53 | 15
40.04.146 | Tomada 3P+T de 63 A, blindada industrial de embutir | cj | 277.63 | 16.75 | 294.38 | 15
40.04.230 | Tomada de canaleta/perfilado universal 2P+T, com caixa e tampa | cj | 19.98 | 16.75 | 36.73 | 15
40.04.340 | Plugue e tomada 2P+T de 16 A de sobrepor - 380 / 440 V | cj | 333.38 | 16.75 | 350.13 | 15
40.04.390 | Tomada de energia quadrada com rabicho de 10 A - 250 V , para instalação em painel / rodapé / caixa de tomadas | un | 23.17 | 16.75 | 39.92 | 15
40.04.450 | Tomada 2P+T de 10 A - 250 V, completa | cj | 12.84 | 16.75 | 29.59 | 15
40.04.460 | Tomada 2P+T de 20 A - 250 V, completa | cj | 13.92 | 16.75 | 30.67 | 15
40.04.470 | Conjunto 2 tomadas 2P+T de 10 A, completo | cj | 32.77 | 16.75 | 49.52 | 15
40.04.480 | Conjunto 1 interruptor simples e 1 tomada 2P+T de 10 A, completo | cj | 27.15 | 16.75 | 43.9 | 15
40.04.490 | Conjunto 2 interruptores simples e 1 tomada 2P+T de 10 A, completo | cj | 26.02 | 16.75 | 42.77 | 15
40.04.492 | Conjunto 4´ x 4´ de 1 interruptor simples, 1 tomada universal e 1 tomada de 3 polos | cj | 37.04 | 20.65 | 57.69 | 15
40.05 | Interruptores e minuterias
40.05.020 | Interruptor com 1 tecla simples e placa | cj | 14.32 | 18.98 | 33.3 | 15
40.05.040 | Interruptor com 2 teclas simples e placa | cj | 24.66 | 19.54 | 44.2 | 15
40.05.060 | Interruptor com 3 teclas simples e placa | cj | 26.91 | 27.92 | 54.83 | 15
40.05.080 | Interruptor com 1 tecla paralelo e placa | cj | 18.64 | 15.07 | 33.71 | 15
40.05.100 | Interruptor com 2 teclas paralelo e placa | cj | 12.87 | 25.12 | 37.99 | 15
40.05.120 | Interruptor com 2 teclas, 1 simples, 1 paralelo e placa | cj | 23.73 | 21.22 | 44.95 | 15
40.05.140 | Interruptor com 3 teclas, 2 simples, 1 paralelo e placa | cj | 12.63 | 25.12 | 37.75 | 15
40.05.160 | Interruptor com 3 teclas, 1 simples, 2 paralelo e placa | cj | 19.5 | 27.92 | 47.42 | 15
40.05.170 | Interruptor bipolar paralelo, 1 tecla dupla e placa | cj | 53.79 | 19.54 | 73.33 | 15
40.05.180 | Interruptor bipolar simples, 1 tecla dupla e placa | cj | 45.82 | 19.54 | 65.36 | 15
40.05.320 | Pulsador 2 A - 250 V, para minuteria com placa | cj | 18.42 | 13.96 | 32.38 | 15
40.05.330 | Variador de luminosidade rotativo até 600 W / 220 V, com placa | cj | 54.76 | 21.22 | 75.98 | 15
40.05.340 | Sensor de presença para teto, com fotocélula, para lâmpada qualquer | un | 35.23 | 16.75 | 51.98 | 15
40.05.350 | Sensor de presença infravermelho passivo e microondas, alcance de 12 m - sem fio | un | 99.27 | 27.92 | 127.19 | 15
40.06 | Conduletes
40.06.040 | Condulete metálico de 3/4´ | cj | 14.49 | 27.92 | 42.41 | 15
40.06.060 | Condulete metálico de 1´ | cj | 23.04 | 27.92 | 50.96 | 15
40.06.080 | Condulete metálico de 1 1/4´ | cj | 43.22 | 27.92 | 71.14 | 15
40.06.100 | Condulete metálico de 1 1/2´ | cj | 54.07 | 27.92 | 81.99 | 15
40.06.120 | Condulete metálico de 2´ | cj | 73.76 | 27.92 | 101.68 | 15
40.06.140 | Condulete metálico de 2 1/2´ | cj | 219.66 | 27.92 | 247.58 | 15
40.06.160 | Condulete metálico de 3´ | cj | 271.84 | 27.92 | 299.76 | 15
40.06.170 | Condulete metálico de 4´ | cj | 400.46 | 27.92 | 428.38 | 15
40.06.510 | Condulete em PVC de 1´ - com tampa | cj | 18.72 | 27.92 | 46.64 | 15
40.07 | Caixa de passagem em PVC
40.07.010 | Caixa em PVC de 4´ x 2´ | un | 3.49 | 13.96 | 17.45 | 15
40.07.020 | Caixa em PVC de 4´ x 4´ | un | 6.82 | 13.96 | 20.78 | 15
40.07.040 | Caixa em PVC octogonal de 4´ x 4´ | un | 8.32 | 13.96 | 22.28 | 15
40.10 | Contator
40.10.016 | Contator de potência 12 A - 1na+1nf | un | 286.31 | 27.92 | 314.23 | 15
40.10.020 | Contator de potência 9 A - 2na+2nf | un | 287.99 | 27.92 | 315.91 | 15
40.10.040 | Contator de potência 12 A - 2na+2nf | un | 308.68 | 27.92 | 336.6 | 15
40.10.060 | Contator de potência 16 A - 2na+2nf | un | 196.48 | 27.92 | 224.4 | 15
40.10.080 | Contator de potência 22 A/25 A - 2na+2nf | un | 346.97 | 27.92 | 374.89 | 15
40.10.100 | Contator de potência 32 A - 2na+2nf | un | 575.36 | 27.92 | 603.28 | 15
40.10.106 | Contator de potência 38 A/40 A - 2na+2nf | un | 719.09 | 27.92 | 747.01 | 15
40.10.110 | Contator de potência 50 A - 2na+2nf | un | 1071.97 | 27.92 | 1099.89 | 15
40.10.132 | Contator de potência 65 A - 2na+2nf | un | 1618.61 | 27.92 | 1646.53 | 15
40.10.136 | Contator de potência 110 A - 2na+2nf | un | 3302.08 | 27.92 | 3330 | 15
40.10.140 | Contator de potência 150 A - 2na+2nf | un | 2148.62 | 27.92 | 2176.54 | 15
40.10.150 | Contator de potência 220 A - 2na+2nf | un | 5801.06 | 27.92 | 5828.98 | 15
40.10.500 | Minicontator auxiliar - 4na | un | 73.7 | 27.92 | 101.62 | 15
40.10.510 | Contator auxiliar - 2na+2nf | un | 116.46 | 27.92 | 144.38 | 15
40.10.520 | Contator auxiliar - 4na+4nf | un | 145.39 | 27.92 | 173.31 | 15
40.11 | Rele
40.11.010 | Relé fotoelétrico 50/60 Hz, 110/220 V, 1200 VA, completo | un | 80.06 | 25.12 | 105.18 | 15
40.11.020 | Relé bimetálico de sobrecarga para acoplamento direto, faixas de ajuste de 9/12 A | un | 258.93 | 27.92 | 286.85 | 15
40.11.030 | Relé bimetálico de sobrecarga para acoplamento direto, faixas de ajuste de 20/32 A até 50/63 A | un | 460.15 | 27.92 | 488.07 | 15
40.11.050 | Relé bimetálico de sobrecarga para acoplamento direto, faixas de ajuste 0,4/0,63 A até 16/25 A | un | 302.06 | 27.92 | 329.98 | 15
40.11.060 | Relé de tempo eletrônico de 0,6 até 6 s - 220V - 50/60 Hz | un | 94.96 | 55.83 | 150.79 | 15
40.11.070 | Relé supervisor trifásico contra falta de fase, inversão de fase e mínima tensão | un | 4500.34 | 55.83 | 4556.17 | 15
40.11.120 | Relé de tempo eletrônico de 1,5 até 15 minutos - 110V/220V - 50/60Hz | un | 111.35 | 55.83 | 167.18 | 15
40.11.230 | Relé de sobrecarga eletrônico para acoplamento direto, faixa de ajuste de 55 A até 250 A | un | 2738.12 | 27.92 | 2766.04 | 15
40.11.240 | Relé de tempo eletrônico de 3 até 30s - 220V - 50/60Hz | un | 119.63 | 55.83 | 175.46 | 15
40.11.250 | Relé de impulso bipolar, 16 A, 250 V CA | un | 270.95 | 33.5 | 304.45 | 15
40.12 | Chave comutadora e seletora
40.12.020 | Chave comutadora/seletora com 1 polo e 3 posições para 63 A | UN | 652.84 | 22.33 | 675.17 | 15
40.12.030 | Chave comutadora/seletora com 1 polo e 3 posições para 25 A | UN | 323.5 | 22.33 | 345.83 | 15
40.12.200 | Chave comutadora/seletora com 1 polo e 2 posições para 25 A | UN | 175.91 | 22.33 | 198.24 | 15
40.12.210 | Chave comutadora/seletora com 3 polos e 3 posições para 25 A | UN | 459.1 | 22.33 | 481.43 | 15
40.13 | Amperimetro
40.13.010 | Chave comutadora para amperímetro | UN | 166.5 | 22.33 | 188.83 | 15
40.13.040 | Amperímetro de ferro móvel de 96 x 96 mm, para ligação em transformador de corrente, escala fixa de 0A/50 A até 0A/2 kA | UN | 402.18 | 13.96 | 416.14 | 15
40.14 | Voltimetro
40.14.010 | Chave comutadora para voltímetro | UN | 139.06 | 22.33 | 161.39 | 15
40.14.030 | Voltímetro de ferro móvel de 96 x 96 mm, escalas variáveis de 0/150 V, 0/250 V, 0/300 V, 0/500 V e 0/600 V | UN | 139.59 | 27.92 | 167.51 | 15
40.20 | Reparos, conservacoes e complementos - GRUPO 40
40.20.050 | Sinalizador com lâmpada | UN | 66.72 | 44.67 | 111.39 | 15
40.20.060 | Botão de comando duplo sem sinalizador | UN | 54.2 | 44.67 | 98.87 | 15
40.20.090 | Botoeira com retenção para quadro/painel | UN | 37.72 | 16.75 | 54.47 | 15
40.20.100 | Botoeira de comando liga-desliga, sem sinalização | UN | 121.35 | 16.75 | 138.1 | 15
40.20.110 | Alarme sonoro bitonal 220 V para painel de comando | UN | 458.73 | 16.75 | 475.48 | 15
40.20.120 | Placa de 4´ x 2´ | UN | 4.22 | 1.82 | 6.04 | 15
40.20.140 | Placa de 4´ x 4´ | UN | 9.76 | 1.82 | 11.58 | 15
40.20.200 | Chave de boia normalmente fechada ou aberta | UN | 45.65 | 22.33 | 67.98 | 15
40.20.240 | Plugue com 2P+T de 10A, 250V | UN | 9.26 | 11.16 | 20.42 | 15
40.20.250 | Plugue prolongador com 2P+T de 10A, 250V | UN | 10.67 | 11.16 | 21.83 | 15
40.20.300 | Chave de nível tipo boia pendular (pera), com contato micro switch | UN | 456.54 | 55.83 | 512.37 | 15
40.20.302 | Placa suporte (tampa) 4´ x 4´ para áreas úmidas, grau de proteção IP55 | UN | 104.01 | 16.75 | 120.76 | 15
40.20.310 | Placa/espelho em latão escovado 4´ x 4´, para 02 tomadas elétrica | UN | 53.98 | 25.36 | 79.34 | 15
40.20.320 | Placa/espelho em latão escovado 4´ x 4´, para 01 tomada elétrica | UN | 46.62 | 25.36 | 71.98 | 15
41 | ILUMINACAO
41.02 | Lampadas
41.02.541 | Lâmpada LED tubular T8 com base G13, de 900 até 1050 Im - 9 a 10 W | un | 15.93 | 4.54 | 20.47 | 15
41.02.551 | Lâmpada LED tubular T8 com base G13, de 1850 até 2000 Im - 18 a 20 W | un | 18.32 | 4.54 | 22.86 | 15
41.02.562 | Lâmpada LED tubular T8 com base G13, de 3400 até 4000 Im - 36 a 40 W | un | 55.65 | 4.54 | 60.19 | 15
41.02.580 | Lâmpada LED 13,5W, com base E-27, 1400 até 1510 lm | un | 14.85 | 4.54 | 19.39 | 15
41.04 | Acessorios para iluminacao
41.04.020 | Receptáculo de porcelana com parafuso de fixação com rosca E-27 | un | 7.13 | 4.45 | 11.58 | 15
41.04.050 | Trilho eletrificado de alimentação com 1 circuito, em alumínio com pintura na cor branco, inclusive acessórios | m | 86.11 | 22.33 | 108.44 | 15
41.06 | Lampada halogena
41.06.100 | Lâmpada halógena refletora PAR20, base E27 de 50 W - 220 V | un | 21.77 | 4.54 | 26.31 | 15
41.06.130 | Lâmpada halógena com refletor dicroico de 50 W - 12 V | un | 7.99 | 4.54 | 12.53 | 15
41.06.410 | Lâmpada halógena tubular, base R7s bilateral de 300 W - 110 ou 220 V | un | 10.93 | 4.54 | 15.47 | 15
41.07 | Lampada fluorescente
41.07.030 | Lâmpada fluorescente tubular, base bipino bilateral de 16 W | un | 18.07 | 4.54 | 22.61 | 15
41.07.050 | Lâmpada fluorescente tubular, base bipino bilateral de 20 W | un | 11.13 | 4.54 | 15.67 | 15
41.07.060 | Lâmpada fluorescente tubular, base bipino bilateral de 28 W | un | 17.71 | 4.54 | 22.25 | 15
41.07.070 | Lâmpada fluorescente tubular, base bipino bilateral de 32 W | un | 17.61 | 4.54 | 22.15 | 15
41.07.200 | Lâmpada fluorescente tubular, base bipino bilateral de 32 W, com camada trifósforo | un | 24.01 | 4.54 | 28.55 | 15
41.07.430 | Lâmpada fluorescente compacta eletrônica "3U", base E27 de 20 W - 110 ou 220 V | un | 14.8 | 4.54 | 19.34 | 15
41.07.450 | Lâmpada fluorescente compacta eletrônica "3U", base E27 de 25 W - 110 ou 220 V | un | 15.89 | 4.54 | 20.43 | 15
41.07.800 | Lâmpada fluorescente compacta "1U", base G-23 de 9 W | un | 18.73 | 4.54 | 23.27 | 15
41.07.810 | Lâmpada fluorescente compacta "2U", base G-24D-2 de 18 W | un | 15.54 | 4.54 | 20.08 | 15
41.07.820 | Lâmpada fluorescente compacta "2U", base G-24D-3 de 26 W | un | 15.9 | 4.54 | 20.44 | 15
41.07.860 | Lâmpada fluorescente compacta "2U", base G-24Q-3 de 26 W | un | 14.2 | 4.54 | 18.74 | 15
41.08 | Reator e equipamentos para lampada de descarga de alta potencia
41.08.010 | Transformador eletrônico para lâmpada halógena dicroica de 50 W - 220 V | un | 34.84 | 11.16 | 46 | 15
41.09 | Reator e equipamentos para lampada fluorescente
41.09.720 | Reator eletrônico de alto fator de potência com partida instantânea, para 2 lâmpadas fluorescentes tubulares, base bipino bilateral, 16 W - 127 V / 220 V | un | 54.88 | 22.33 | 77.21 | 15
41.09.740 | Reator eletrônico de alto fator de potência com partida instantânea, para 2 lâmpadas fluorescentes tubulares, base bipino bilateral, 28 W - 127 V / 220 V | un | 102.26 | 11.16 | 113.42 | 15
41.09.750 | Reator eletrônico de alto fator de potência com partida instantânea, para 2 lâmpadas fluorescentes tubulares, base bipino bilateral, 32 W - 127 V / 220 V | un | 46.26 | 22.33 | 68.59 | 15
41.09.830 | Reator eletrônico de alto fator de potência com partida instantânea, para 2 lâmpadas fluorescentes tubulares "HO", base bipino bilateral, 110 W - 220 V | un | 86.45 | 22.33 | 108.78 | 15
41.09.870 | Reator eletrônico de alto fator de potência com partida instantânea, para uma lâmpada fluorescente compacta "2U", base G24q-3, 26 W - 220 V | un | 55.2 | 11.16 | 66.36 | 15
41.09.890 | Reator eletrônico de alto fator de potência com partida instantânea, para 2 lâmpadas fluorescentes compactas "2U", base G24q-3, 26 W - 220 V | un | 60.94 | 22.33 | 83.27 | 15
41.10 | Postes e acessorios
41.10.060 | Braço em tubo de ferro galvanizado de 1" x 1,00 m para fixação de uma luminária | un | 48.39 | 78.54 | 126.93 | 15
41.10.070 | Cruzeta reforçada em ferro galvanizado para fixação de quatro luminárias | un | 665.48 | 78.54 | 744.02 | 15
41.10.080 | Cruzeta reforçada em ferro galvanizado para fixação de duas luminárias | un | 503.75 | 78.54 | 582.29 | 15
41.10.260 | Poste telecônico curvo em aço SAE 1010/1020 galvanizado a fogo, altura de 8,00 m | un | 2023.66 | 340.98 | 2364.64 | 15
41.10.330 | Poste telecônico reto em aço SAE 1010/1020 galvanizado a fogo, altura de 10,00 m | un | 2391.11 | 126.15 | 2517.26 | 15
41.10.340 | Poste telecônico reto em aço SAE 1010/1020 galvanizado a fogo, altura de 8,00 m | un | 2006.15 | 126.15 | 2132.3 | 15
41.10.400 | Poste telecônico em aço SAE 1010/1020 galvanizado a fogo, com espera para uma luminária, altura de 3,00 m | un | 620.37 | 81.34 | 701.71 | 15
41.10.410 | Poste telecônico em aço SAE 1010/1020 galvanizado a fogo, com espera para duas luminárias, altura de 3,00 m | un | 654.82 | 81.34 | 736.16 | 15
41.10.430 | Poste telecônico reto em aço SAE 1010/1020 galvanizado a fogo, altura de 6,00 m | un | 1519.58 | 126.15 | 1645.73 | 15
41.10.490 | Poste telecônico reto em aço SAE 1010/1020 galvanizado a fogo, com base, altura de 7,00 m | un | 1431.6 | 564.57 | 1996.17 | 15
41.10.500 | Poste telecônico reto em aço SAE 1010/1020 galvanizado a fogo, altura de 4,00 m | un | 1020.8 | 126.15 | 1146.95 | 15
41.11 | Aparelho de iluminacao publica e decorativa
41.11.060 | Luminária fechada para iluminação pública tipo pétala pequena | un | 489.52 | 39.27 | 528.79 | 15
41.11.090 | Luminária com corpo em tubo de alumínio tipo balizador para uso externo | un | 113.13 | 16.75 | 129.88 | 15
41.11.094 | Luminária LED de embutir para caixa de luz 4 x 2cm, para uso externo, tipo balizador de 3 W | un | 34.21 | 16.75 | 50.96 | 15
41.11.100 | Luminária retangular fechada para iluminação externa em poste, tipo pétala grande | un | 384.24 | 39.27 | 423.51 | 15
41.11.110 | Luminária retangular fechada para iluminação externa em poste, tipo pétala pequena | un | 362.85 | 39.27 | 402.12 | 15
41.11.115 | Luminária retangular tipo arandela externa para 2 lâmpadas, com difusor em polietileno ou vidro leitoso | un | 114.97 | 27.92 | 142.89 | 15
41.11.116 | Luminária LED retangular para poste, fluxo luminoso de 5000 a 5500 lm - potência de 50W | un | 235.62 | 39.27 | 274.89 | 15
41.11.440 | Suporte tubular de fixação em poste para 1 luminária tipo pétala | un | 68.69 | 16.75 | 85.44 | 15
41.11.450 | Suporte tubular de fixação em poste para 2 luminárias tipo pétala | un | 94.83 | 16.75 | 111.58 | 15
41.11.702 | Luminária LED solar integrada para poste, fluxo luminoso de 8000 lm, eficiência mínima de 130,5 lm/W - potência de 80 W | un | 7861.69 | 39.27 | 7900.96 | 15
41.11.703 | Luminária pública LED retangular para poste, fluxo luminoso de 14200 a 18000 lm, eficiência mínima de 120 lm/W - potência de 100 W/120 W | un | 669.83 | 39.27 | 709.1 | 15
41.11.704 | Luminária LED retangular para poste, fluxo luminoso de 18000 lm, eficiência mínima 180 lm/W - potência de 100 W | un | 612.9 | 39.27 | 652.17 | 15
41.11.707 | Luminária LED retangular para poste, fluxo luminoso de 36000 lm, eficiência mínima 180 lm/W - potência de 200 W | un | 984.82 | 39.27 | 1024.09 | 15
41.11.711 | Luminária LED retangular para parede ou piso, fluxo luminoso de 11838 a 12150 lm, eficiência mínima 107 lm/W - potência de 86 W/120 W | un | 323.14 | 39.27 | 362.41 | 15
41.11.712 | Luminária LED redonda de embutir para parede ou piso, área interna ou externa, bivolt - potência 6 W | un | 62.07 | 39.27 | 101.34 | 15
41.11.721 | Luminária pública LED retangular para poste, fluxo luminoso de 6250 a 6674 lm, eficiência mínima 113 lm/W - potência 40 W/59 W | un | 414.14 | 39.27 | 453.41 | 15
41.12 | Aparelho de iluminacao de longo alcance e especifica
41.12.210 | Projetor LED modular, fluxo luminoso de 26294 lm, eficiência mínima de 125 l/W - 150 W/200 W | un | 964.71 | 27.92 | 992.63 | 15
41.13 | Aparelho de iluminacao a prova de tempo, gases e vapores
41.13.050 | Luminária blindada de sobrepor ou pendente em calha fechada, para 2 lâmpadas fluorescentes de 32 W/36 W/40 W | un | 236.36 | 22.33 | 258.69 | 15
41.13.102 | Luminária blindada tipo arandela de 45º e 90º, para lâmpada LED | un | 274.4 | 22.33 | 296.73 | 15
41.13.200 | Luminária blindada oval de sobrepor ou arandela, para lâmpada fluorescentes compacta | un | 159.51 | 22.33 | 181.84 | 15
41.14 | Aparelho de iluminacao comercial e industrial
41.14.020 | Luminária retangular de embutir tipo calha fechada, com difusor plano, para 2 lâmpadas fluorescentes tubulares de 28 W/32 W/36 W/54 W | un | 153.58 | 22.33 | 175.91 | 15
41.14.070 | Luminária retangular de sobrepor tipo calha aberta, para 2 lâmpadas fluorescentes tubulares de 32 W | un | 48.91 | 22.33 | 71.24 | 15
41.14.090 | Luminária retangular de sobrepor tipo calha fechada, com difusor translúcido, para 2 lâmpadas fluorescentes de 28 W/32 W/36 W/54 W | un | 134.82 | 22.33 | 157.15 | 15
41.14.210 | Luminária quadrada de embutir tipo calha aberta com aletas planas, para 2 lâmpadas fluorescentes compactas de 18 W/26 W | un | 88.94 | 27.92 | 116.86 | 15
41.14.390 | Luminária retangular de sobrepor tipo calha aberta, com refletor em alumínio de alto brilho, para 2 lâmpadas tubulares 32 W/36 W | un | 124.15 | 22.33 | 146.48 | 15
41.14.430 | Luminária quadrada de embutir tipo calha aberta, com refletor e aleta parabólicas em alumínio de alto brilho, para 4 lâmpadas fluorescentes de 14 W/16 W/18 W | un | 176.49 | 22.33 | 198.82 | 15
41.14.530 | Luminária redonda de sobrepor com difusor em vidro temperado jateado para 1 ou 2 lâmpadas fluorescentes compactas de 18 W/26 W | un | 119.69 | 16.75 | 136.44 | 15
41.14.560 | Luminária retangular de embutir tipo calha aberta com aletas parabólicas para 2 lâmpadas fluorescentes tubulares de 28 W/54 W | un | 148.38 | 22.33 | 170.71 | 15
41.14.590 | Luminária industrial pendente tipo calha aberta instalação em perfilado para 1 ou 2 lâmpadas fluorescentes tubulares 14 W | un | 85.85 | 27.92 | 113.77 | 15
41.14.600 | Luminária industrial pendente tipo calha aberta instalação em perfilado para 1 ou 2 lâmpadas tubulares 28 W/54 W | un | 118.37 | 27.92 | 146.29 | 15
41.14.620 | Luminária retangular de sobrepor tipo calha aberta com refletor e aletas parabólicas para 2 lâmpadas fluorescentes tubulares 28 W/54 W | un | 211.19 | 27.92 | 239.11 | 15
41.14.640 | Luminária retangular de embutir tipo calha aberta com refletor em alumínio de alto brilho para 2 lâmpadas tubulares de 28 W/54 W | un | 143.77 | 27.92 | 171.69 | 15
41.14.670 | Luminária triangular de sobrepor tipo arandela para fluorescente compacta de 15 W/20 W/23 W | un | 71.94 | 27.92 | 99.86 | 15
41.14.730 | Luminária redonda de embutir com refletor em alumínio jateado e difusor em vidro para 2 lâmpadas fluorescentes compactas duplas de 18 W/26 W | un | 62.38 | 22.33 | 84.71 | 15
41.14.740 | Luminária retangular de embutir assimétrica para 1 lâmpada fluorescente tubular de 14 W | un | 100.81 | 22.33 | 123.14 | 15
41.14.790 | Luminária retangular de embutir tipo calha aberta com refletor assimétrico em alumínio de alto brilho para 2 lâmpadas tubulares de 28 W/54 W | un | 84.81 | 22.33 | 107.14 | 15
41.14.792 | Luminária hermética de sobrepor, com difusor em policarbonato, para lâmpadas de 2 x 28 W/32 W/54 W | un | 115.42 | 22.33 | 137.75 | 15
41.15 | Aparelho de iluminacao interna decorativa
41.15.170 | Luminária redonda de embutir, com foco orientável e acessório antiofuscante, para 1 lâmpada dicroica de 50 W | un | 43.67 | 16.75 | 60.42 | 15
41.20 | Reparos, conservacoes e complementos - GRUPO 41
41.20.020 | Recolocação de aparelhos de iluminação ou projetores fixos em teto, piso ou parede | un | 0.48 | 22.33 | 22.81 | 15
41.20.080 | Plafon plástico e/ou PVC para acabamento de ponto de luz, com soquete E-27 para lâmpada fluorescente compacta | un | 7.44 | 4.54 | 11.98 | 15
41.20.120 | Recolocação de reator | un |  | 22.33 | 22.33 | 15
41.20.130 | Recolocação de lâmpada | un |  | 4.54 | 4.54 | 15
41.31 | Iluminacao LED
41.31.040 | Luminária LED retangular de sobrepor com difusor translúcido, 4000 K, fluxo luminoso de 3690 a 4800 lm, potência de 35 W a 41 W | un | 334.87 | 22.33 | 357.2 | 15
41.31.070 | Luminária LED quadrada de sobrepor com difusor prismático translúcido, 4000 K, fluxo luminoso de 1363 a 1800 lm, potência de 15 W a 24 W | un | 211.3 | 16.75 | 228.05 | 15
41.31.080 | Luminária LED redonda de embutir com difusor translúcido, 4000 K, fluxo luminoso de 800 a 1060 lm, potência de 9 W a 12 W | un | 152.35 | 22.33 | 174.68 | 15
41.31.087 | Luminária LED redonda de sobrepor com difusor translucido, 4000 K, fluxo luminoso de 1900 a 2000 lm, potência de 17 W a 19 W | un | 262.65 | 16.75 | 279.4 | 15
41.31.101 | Projetor LED retangular, potência de 30 W, fluxo luminoso de 2250 a 2400 lm, temperatura cor 6.500 K, bivolt | un | 78.67 | 27.92 | 106.59 | 15
42 | PARA-RAIOS PARA EDIFICACAO
42.01 | Complementos para para-raios
42.01.020 | Captor tipo Franklin, h= 300 mm, 4 pontos, 1 descida, acabamento cromado | un | 86.7 | 13.96 | 100.66 | 15
42.01.040 | Captor tipo Franklin, h= 300 mm, 4 pontos, 2 descidas, acabamento cromado | un | 90.35 | 13.96 | 104.31 | 15
42.01.060 | Luva de redução galvanizada de 2´ x 3/4´ | un | 71.1 | 13.96 | 85.06 | 15
42.01.080 | Niple duplo galvanizado de 2´ | un | 47.01 | 13.96 | 60.97 | 15
42.01.086 | Captor tipo terminal aéreo, h= 300 mm em alumínio | un | 4.22 | 13.96 | 18.18 | 15
42.01.090 | Captor tipo terminal aéreo, h= 300 mm, diâmetro de 1/4´ em cobre | un | 29.22 | 13.96 | 43.18 | 15
42.01.096 | Captor tipo terminal aéreo, h= 250 mm, diâmetro de 3/8´ galvanizado a fogo | un | 9.27 | 13.96 | 23.23 | 15
42.01.098 | Captor tipo terminal aéreo, h= 600 mm, diâmetro de 3/8´ galvanizado a fogo | un | 15.12 | 13.96 | 29.08 | 15
42.02 | Isolador galvanizado uso geral
42.02.010 | Isolador galvanizado uso geral, simples com rosca mecânica | un | 6.19 | 13.96 | 20.15 | 15
42.02.020 | Isolador galvanizado uso geral, reforçado para fixação a 90° | un | 17.36 | 13.96 | 31.32 | 15
42.02.040 | Isolador galvanizado uso geral, simples com chapa de encosto | un | 5.99 | 13.96 | 19.95 | 15
42.02.060 | Isolador galvanizado uso geral, reforçado com chapa de encosto | un | 9.04 | 13.96 | 23 | 15
42.02.080 | Isolador galvanizado uso geral, simples com calha para telha ondulada | un | 14.81 | 13.96 | 28.77 | 15
42.02.100 | Isolador galvanizado uso geral, reforçado com calha para telha ondulada | un | 18.82 | 13.96 | 32.78 | 15
42.03 | Isolador galvanizado para mastro | un
42.03.020 | Isolador galvanizado para mastro de diâmetro 2´, simples com 1 descida | un | 11.31 | 13.96 | 25.27 | 15
42.03.040 | Isolador galvanizado para mastro de diâmetro 2´, simples com 2 descidas | un | 17.2 | 13.96 | 31.16 | 15
42.03.060 | Isolador galvanizado para mastro de diâmetro 2´, reforçado com 1 descida | un | 15.34 | 13.96 | 29.3 | 15
42.03.080 | Isolador galvanizado para mastro de diâmetro 2´, reforçado com 2 descidas | un | 19.55 | 13.96 | 33.51 | 15
42.04 | Componentes de sustentacao para mastro galvanizado
42.04.020 | Braçadeira de contraventagem para mastro de diâmetro 2´ | UN | 12.94 | 13.96 | 26.9 | 15
42.04.040 | Apoio para mastro de diâmetro 2´ | UN | 11.82 | 13.96 | 25.78 | 15
42.04.060 | Base para mastro de diâmetro 2´ | UN | 54.12 | 13.96 | 68.08 | 15
42.04.080 | Contraventagem com cabo para mastro de diâmetro 2´ | UN | 148.4 | 16.75 | 165.15 | 15
42.04.120 | Mastro simples galvanizado de diâmetro 2´ | M | 71.21 | 16.75 | 87.96 | 15
42.04.140 | Suporte porta bandeira simples para mastro de diâmetro 2´ | UN | 17.52 | 13.96 | 31.48 | 15
42.04.160 | Suporte porta bandeira reforçado para mastro de diâmetro 2´ | UN | 30.14 | 13.96 | 44.1 | 15
42.05 | Componentes para cabo de descida
42.05.010 | Sinalizador de obstáculo simples, sem célula fotoelétrica | UN | 37.43 | 13.96 | 51.39 | 15
42.05.020 | Braçadeira para fixação do aparelho sinalizador para mastro de diâmetro 2´ | UN | 15.4 | 13.96 | 29.36 | 15
42.05.030 | Sinalizador de obstáculo duplo, sem célula fotoelétrica | UN | 87.54 | 13.96 | 101.5 | 15
42.05.050 | Sinalizador de obstáculo simples, com célula fotoelétrica | UN | 64.47 | 13.96 | 78.43 | 15
42.05.070 | Sinalizador de obstáculo duplo, com célula fotoelétrica | UN | 146.98 | 13.96 | 160.94 | 15
42.05.100 | Caixa de inspeção suspensa | UN | 20.93 | 55.83 | 76.76 | 15
42.05.110 | Conector cabo/haste de 3/4´ | UN | 20.15 | 5.58 | 25.73 | 15
42.05.120 | Conector de emenda em latão para cabo de até 50 mm² com 4 parafusos | UN | 26.31 | 5.58 | 31.89 | 15
42.05.140 | Conector olhal cabo/haste de 3/4´ | UN | 18.26 | 5.58 | 23.84 | 15
42.05.160 | Conector olhal cabo/haste de 5/8´ | UN | 3.76 | 5.58 | 9.34 | 15
42.05.170 | Vergalhão liso de aço galvanizado, diâmetro de 3/8´ | M | 13.36 | 22.33 | 35.69 | 15
42.05.180 | Esticador em latão para cabo de cobre | UN | 20.35 | 13.96 | 34.31 | 15
42.05.190 | Haste de aterramento de 3/4´ x 3 m | UN | 279.74 | 27.92 | 307.66 | 15
42.05.200 | Haste de aterramento de 5/8" x 2,4 m | UN | 181.02 | 27.92 | 208.94 | 15
42.05.210 | Haste de aterramento de 5/8´ x 3 m | UN | 171.84 | 27.92 | 199.76 | 15
42.05.220 | Mastro para sinalizador de obstáculo, de 1,5 m x 3/4´ | UN | 50.49 | 13.96 | 64.45 | 15
42.05.230 | Clips de fixação para vergalhão em aço galvanizado de 3/8´ | UN | 2.78 | 11.16 | 13.94 | 15
42.05.240 | Suporte para tubo de proteção com chapa de encosto, diâmetro 2´ | UN | 10.91 | 13.96 | 24.87 | 15
42.05.250 | Barra condutora chata em alumínio de 3/4´ x 1/4´, inclusive acessórios de fixação | M | 15.62 | 27.92 | 43.54 | 15
42.05.260 | Suporte para tubo de proteção com grapa para chumbar, diâmetro 2´ | UN | 10.38 | 13.96 | 24.34 | 15
42.05.270 | Conector em latão estanhado para cabos de 16 a 50 mm² e vergalhões até 3/8´ | UN | 47.83 | 11.16 | 58.99 | 15
42.05.290 | Suporte para fixação de terminal aéreo e/ou de cabo de cobre nu, com base plana | UN | 5.32 | 13.96 | 19.28 | 15
42.05.300 | Tampa para caixa de inspeção cilíndrica, aço galvanizado | UN | 48.69 | 2.8 | 51.49 | 15
42.05.310 | Caixa de inspeção do terra cilíndrica em PVC rígido, diâmetro de 300 mm - h= 250 mm | UN | 18.83 | 13.96 | 32.79 | 15
42.05.320 | Caixa de inspeção do terra cilíndrica em PVC rígido, diâmetro de 300 mm - h= 400 mm | UN | 32.82 | 13.96 | 46.78 | 15
42.05.330 | Caixa de inspeção do terra cilíndrica em PVC rígido, diâmetro de 300 mm - h= 600 mm | UN | 56.18 | 13.96 | 70.14 | 15
42.05.340 | Barra condutora chata em cobre de 3/4´ x 3/16´, inclusive acessórios de fixação | M | 201.03 | 27.92 | 228.95 | 15
42.05.370 | Caixa de equalização, de embutir, em aço com barramento, de 400 x 400 mm e tampa | UN | 434.78 | 55.83 | 490.61 | 15
42.05.380 | Caixa de equalização, de embutir, em aço com barramento, de 200 x 200 mm e tampa | UN | 293.44 | 55.83 | 349.27 | 15
42.05.390 | Presilha em latão para cabos de 16 até 50 mm² | UN | 1.09 | 2.27 | 3.36 | 15
42.05.410 | Suporte para fixação de terminal aéreo e/ou de cabo de cobre nu, com base ondulada | UN | 7.81 | 13.96 | 21.77 | 15
42.05.440 | Barra condutora chata em alumínio de 7/8´ x 1/8´, inclusive acessórios de fixação | M | 9.11 | 27.92 | 37.03 | 15
42.05.450 | Conector com rabicho e porca em latão para cabo de 16 a 35 mm² | UN | 16.21 | 5.58 | 21.79 | 15
42.05.510 | Suporte para fixação de fita de alumínio 7/8´ x 1/8´ e/ou cabo de cobre nu, com base ondulada | UN | 7.66 | 13.96 | 21.62 | 15
42.05.520 | Suporte para fixação de fita de alumínio 7/8´ x 1/8´, com base plana | UN | 6.77 | 13.96 | 20.73 | 15
42.05.542 | Tela para equipotencial em aço inoxidável | M | 61.42 | 13.96 | 75.38 | 15
42.05.550 | Cordoalha flexível "Jumpers" de 25 x 235 mm, com 4 furos de 11 mm | UN | 46.94 | 13.96 | 60.9 | 15
42.05.560 | Cordoalha flexível "Jumpers" de 25 x 300 mm, com 4 furos de 11 mm | UN | 55.36 | 13.96 | 69.32 | 15
42.05.570 | Terminal estanhado com 1 furo e 1 compressão - 16 mm² | UN | 4.31 | 13.96 | 18.27 | 15
42.05.580 | Terminal estanhado com 1 furo e 1 compressão - 35 mm² | UN | 6.36 | 13.96 | 20.32 | 15
42.05.590 | Terminal estanhado com 1 furo e 1 compressão - 50 mm² | UN | 9.41 | 13.96 | 23.37 | 15
42.05.620 | Terminal estanhado com 2 furos e 1 compressão - 50 mm² | UN | 9.36 | 13.96 | 23.32 | 15
42.05.630 | Conector tipo ´X´ para aterramento de telas, acabamento estanhado, para cabo de 16 - 50 mm² | UN | 104.02 | 13.96 | 117.98 | 15
42.05.650 | Malha fechada pré-fabricada em fio de cobre de 16mm e mesch 30 x 30cm para aterramento | M2 | 208.25 | 5.68 | 213.93 | 15
42.20 | Reparos, conservacoes e complementos - GRUPO 42
42.20.080 | Solda exotérmica conexão cabo-cabo horizontal em X, bitola do cabo de 16-16mm² a 35-35mm² | UN | 11.22 | 27.92 | 39.14 | 15
42.20.090 | Solda exotérmica conexão cabo-cabo horizontal em X, bitola do cabo de 50-25mm² a 95-50mm² | UN | 21.01 | 27.92 | 48.93 | 15
42.20.120 | Solda exotérmica conexão cabo-cabo horizontal em X sobreposto, bitola do cabo de 35-35mm² a 50-35mm² | UN | 21.28 | 27.92 | 49.2 | 15
42.20.130 | Solda exotérmica conexão cabo-cabo horizontal em X sobreposto, bitola do cabo de 50-50mm² a 95-50mm² | UN | 42.19 | 27.92 | 70.11 | 15
42.20.150 | Solda exotérmica conexão cabo-cabo horizontal em T, bitola do cabo de 16-16mm² a 50-35mm², 70-35mm² e 95-35mm² | UN | 11.11 | 27.92 | 39.03 | 15
42.20.160 | Solda exotérmica conexão cabo-cabo horizontal em T, bitola do cabo de 50-50mm² a 95-50mm² | UN | 20.5 | 27.92 | 48.42 | 15
42.20.170 | Solda exotérmica conexão cabo-cabo horizontal reto, bitola do cabo de 16mm² a 70mm² | UN | 11.23 | 27.92 | 39.15 | 15
42.20.190 | Solda exotérmica conexão cabo-haste em X sobreposto, bitola do cabo de 35mm² a 50mm² para haste de 5/8" e 3/4" | UN | 42.63 | 27.92 | 70.55 | 15
42.20.210 | Solda exotérmica conexão cabo-haste em T, bitola do cabo de 35mm² para haste de 5/8" e 3/4" | UN | 21.77 | 27.92 | 49.69 | 15
42.20.220 | Solda exotérmica conexão cabo-haste em T, bitola do cabo de 50mm² a 95mm² para haste de 5/8" e 3/4" | UN | 42.68 | 27.92 | 70.6 | 15
42.20.230 | Solda exotérmica conexão cabo-haste na lateral, bitola do cabo de 25mm² a 70mm² para haste de 5/8" e 3/4" | UN | 21.93 | 27.92 | 49.85 | 15
42.20.240 | Solda exotérmica conexão cabo-haste no topo, bitola do cabo de 25mm² a 35mm² para haste de 5/8" | UN | 20.95 | 27.92 | 48.87 | 15
42.20.250 | Solda exotérmica conexão cabo-haste no topo, bitola do cabo de 50mm² a 95mm² para haste de 5/8" e 3/4" | UN | 20.82 | 27.92 | 48.74 | 15
42.20.260 | Solda exotérmica conexão cabo-ferro de construção com cabo paralelo, bitola do cabo de 35mm² para haste de 5/8" e 3/4" | UN | 10.94 | 27.92 | 38.86 | 15
42.20.270 | Solda exotérmica conexão cabo-ferro de construção com cabo paralelo, bitola do cabo de 50mm² a 70mm² para haste de 5/8" e 3/4" | UN | 23.3 | 27.92 | 51.22 | 15
42.20.280 | Solda exotérmica conexão cabo-ferro de construção com cabo em X sobreposto, bitola do cabo de 35mm² a 70mm² para haste de 5/8" | UN | 21.38 | 27.92 | 49.3 | 15
42.20.290 | Solda exotérmica conexão cabo-ferro de construção com cabo em X sobreposto, bitola do cabo de 35mm² a 70mm² para haste de 3/8" | UN | 21.37 | 27.92 | 49.29 | 15
42.20.300 | Solda exotérmica conexão cabo-terminal com duas fixações, bitola do cabo de 25mm² a 50mm² para terminal 3x25 | UN | 11.25 | 27.92 | 39.17 | 15
42.20.310 | Solda exotérmica conexão cabo-superfície de aço, bitola do cabo de 16mm² a 35mm² | UN | 10.81 | 27.92 | 38.73 | 15
42.20.320 | Solda exotérmica conexão cabo-superfície de aço, bitola do cabo de 50mm² a 95mm² | UN | 20.85 | 27.92 | 48.77 | 15
43 | APARELHOS ELETRICOS, HIDRAULICOS E A GAS.
43.01 | Bebedouros
43.01.012 | Purificador de pressão elétrico em chapa eletrozincado pré-pintada e tampo em aço inoxidável, tipo coluna, capacidade de refrigeração de 2 l/h - simples | UN | 1305.68 | 78.54 | 1384.22 | 15
43.01.032 | Purificador de pressão elétrico em chapa eletrozincado pré-pintada e tampo em aço inoxidável, tipo coluna, capacidade de refrigeração de 2 l/h - conjugado | UN | 1671.92 | 78.54 | 1750.46 | 15
43.02 | Chuveiros
43.02.010 | Chuveiro frio em PVC, diâmetro de 10 cm | un | 25.92 | 27.92 | 53.84 | 15
43.02.070 | Chuveiro com válvula de acionamento antivandalismo, DN= 3/4´ | un | 1239.74 | 53.03 | 1292.77 | 15
43.02.080 | Chuveiro elétrico de 6.500W / 220V com resistência blindada | un | 305.3 | 44.48 | 349.78 | 15
43.02.100 | Chuveiro com jato regulável em metal com acabamento cromado | un | 162.47 | 27.92 | 190.39 | 15
43.02.122 | Chuveiro frio em PVC, com registro e tubo de ligação acoplados | un | 15.98 | 33.59 | 49.57 | 15
43.02.140 | Chuveiro elétrico de 5.500 W / 220 V em PVC | un | 92.9 | 44.48 | 137.38 | 15
43.02.160 | Chuveiro lava-olhos, acionamento manual, tubulação em ferro galvanizado com pintura epóxi cor verde | un | 2089.62 | 111.66 | 2201.28 | 15
43.02.180 | Ducha eletrônica de 6.800W até 7.900 W / 220 V | un | 165.77 | 44.48 | 210.25 | 15
43.03 | Aquecedores
43.03.050 | Aquecedor a gás de acumulação, capacidade 300 l | UN | 39849.95 | 223.32 | 40073.27 | 15
43.03.130 | Aquecedor a gás de acumulação, capacidade 500 l | UN | 43145.8 | 251.24 | 43397.04 | 15
43.03.212 | Aquecedor de passagem elétrico individual, baixa pressão - 5.000 W / 6.400 W | UN | 595.38 | 279.15 | 874.53 | 15
43.03.220 | Sistema de aquecimento de passagem a gás com sistema misturador para abastecimento de até 08 duchas | CJ | 20877.58 |  | 20877.58 | 15
43.03.222 | Sistema de aquecimento de passagem a gás com sistema misturador para abastecimento de até 04 duchas | CJ | 16122.48 |  | 16122.48 | 15
43.03.500 | Coletor em alumínio para sistema de aquecimento solar com área coletora até 1,60 m² | UN | 1260.88 | 57.92 | 1318.8 | 15
43.03.510 | Coletor em alumínio para sistema de aquecimento solar com área coletora até 2,00 m² | UN | 1852.11 | 72.39 | 1924.5 | 15
43.03.550 | Reservatório térmico horizontal em aço inoxidável AISI 304, capacidade de 500 litros | UN | 3516.53 | 78.54 | 3595.07 | 15
43.04 | Torneiras eletricas
43.04.020 | Torneira elétrica | UN | 207.23 | 44.48 | 251.71 | 15
43.05 | Exaustor, ventilador e circulador de ar
43.05.030 | Exaustor elétrico em plástico, vazão de 150 a 190m³/h | UN | 419.75 | 55.83 | 475.58 | 15
43.05.100 | Insuflador de ar compacto, para renovação de ar em ambientes, vazão máxima 93 m³/h | UN | 322.4 | 55.83 | 378.23 | 15
43.06 | Emissores de som
43.06.010 | Cigarra de embutir 50/60HZ até 127V, com placa | UN | 39.15 | 27.92 | 67.07 | 15
43.07 | Aparelho condicionador de ar
43.07.070 | Ar condicionado a frio, tipo split piso teto com capacidade de 48.000 BTU/h | CJ | 14770.14 | 453.1 | 15223.24 | 15
43.07.300 | Ar condicionado a frio, tipo split cassete com capacidade de 18.000 BTU/h | CJ | 8730.01 | 438.86 | 9168.87 | 15
43.07.310 | Ar condicionado a frio, tipo split cassete com capacidade de 24.000 BTU/h | CJ | 10435.97 | 453.1 | 10889.07 | 15
43.07.320 | Ar condicionado a frio, tipo split cassete com capacidade de 36.000 BTU/h | CJ | 14648.34 | 453.1 | 15101.44 | 15
43.07.330 | Ar condicionado a frio, tipo split parede com capacidade de 12.000 BTU/h | CJ | 3711.01 | 438.86 | 4149.87 | 15
43.07.340 | Ar condicionado a frio, tipo split parede com capacidade de 18.000 BTU/h | CJ | 5101.35 | 438.86 | 5540.21 | 15
43.07.350 | Ar condicionado a frio, tipo split parede com capacidade de 24.000 BTU/h | CJ | 8285.04 | 453.1 | 8738.14 | 15
43.07.360 | Ar condicionado a frio, tipo split parede com capacidade de 30.000 BTU/h | CJ | 8615.59 | 453.1 | 9068.69 | 15
43.07.380 | Ar condicionado a frio, tipo split piso teto com capacidade de 24.000 BTU/h | CJ | 7878.75 | 453.1 | 8331.85 | 15
43.07.390 | Ar condicionado a frio, tipo split piso teto com capacidade de 36.000 BTU/h | CJ | 11800.74 | 453.1 | 12253.84 | 15
43.08 | Equipamentos para sistema VRF ar condicionado
43.08.001 | Condensador para sistema VRF de ar condicionado, capacidade até 6 TR | UN | 45653.72 | 1024.72 | 46678.44 | 15
43.08.002 | Condensador para sistema VRF de ar condicionado, capacidade de 8 TR a 10 TR | UN | 52773.67 | 1024.72 | 53798.39 | 15
43.08.003 | Condensador para sistema VRF de ar condicionado, capacidade de 11 TR a 13 TR | UN | 60976.09 | 1024.72 | 62000.81 | 15
43.08.004 | Condensador para sistema VRF de ar condicionado, capacidade de 14 TR a 16 TR | UN | 67950.96 | 1024.72 | 68975.68 | 15
43.08.020 | Evaporador para sistema VRF de ar condicionado, tipo parede, capacidade de 1 TR | UN | 4389.62 | 896.63 | 5286.25 | 15
43.08.021 | Evaporador para sistema VRF de ar condicionado, tipo parede, capacidade de 2 TR | UN | 5675.02 | 896.63 | 6571.65 | 15
43.08.022 | Evaporador para sistema VRF de ar condicionado, tipo parede, capacidade de 3 TR | UN | 7630.65 | 896.63 | 8527.28 | 15
43.08.030 | Evaporador para sistema VRF de ar condicionado, tipo piso teto, capacidade de 1 TR | UN | 4886.66 | 896.63 | 5783.29 | 15
43.08.031 | Evaporador para sistema VRF de ar condicionado, tipo piso teto, capacidade de 2 TR | UN | 5626.81 | 896.63 | 6523.44 | 15
43.08.032 | Evaporador para sistema VRF de ar condicionado, tipo piso teto, capacidade de 3 TR | UN | 6680.42 | 896.63 | 7577.05 | 15
43.08.033 | Evaporador para sistema VRF de ar condicionado, tipo piso teto, capacidade de 4 TR | UN | 7737.41 | 896.63 | 8634.04 | 15
43.08.040 | Evaporador para sistema VRF de ar condicionado, tipo cassete, capacidade de 1 TR | UN | 4509.94 | 896.63 | 5406.57 | 15
43.08.041 | Evaporador para sistema VRF de ar condicionado, tipo cassete, capacidade de 2 TR | UN | 5123.88 | 896.63 | 6020.51 | 15
43.08.042 | Evaporador para sistema VRF de ar condicionado, tipo cassete, capacidade de 3 TR | UN | 5561.41 | 896.63 | 6458.04 | 15
43.08.043 | Evaporador para sistema VRF de ar condicionado, tipo cassete, capacidade de 4 TR | UN | 5743.82 | 896.63 | 6640.45 | 15
43.10 | Bombas centrifugas, uso geral
43.10.050 | Conjunto motor-bomba (centrífuga) 10 cv, monoestágio, Hman= 24 a 36 mca, Q= 53 a 45 m³/h | un | 11389.2 | 314.16 | 11703.36 | 15
43.10.090 | Conjunto motor-bomba (centrífuga) 20 cv, monoestágio, Hman= 40 a 70 mca, Q= 76 a 28 m³/h | un | 19927.3 | 314.16 | 20241.46 | 15
43.10.110 | Conjunto motor-bomba (centrífuga) 5 cv, monoestágio, Hmam= 14 a 26 mca, Q= 56 a 30 m³/h | un | 5642.45 | 314.16 | 5956.61 | 15
43.10.130 | Conjunto motor-bomba (centrífuga) 3/4 cv, monoestágio, Hman= 10 a 16 mca, Q= 12,7 a 8 m³/h | un | 2653.06 | 314.16 | 2967.22 | 15
43.10.210 | Conjunto motor-bomba (centrífuga) 60 cv, monoestágio, Hman= 90 a 125 mca, Q= 115 a 50 m³/h | un | 49329.82 | 314.16 | 49643.98 | 15
43.10.230 | Conjunto motor-bomba (centrífuga) 2 cv, monoestágio, Hman= 12 a 27 mca, Q= 25 a 8 m³/h | un | 3890.11 | 314.16 | 4204.27 | 15
43.10.250 | Conjunto motor-bomba (centrífuga) 15 cv, monoestágio, Hman= 30 a 60 mca, Q= 82 a 20 m³/h | un | 12057.6 | 314.16 | 12371.76 | 15
43.10.290 | Conjunto motor-bomba (centrífuga) 5 cv, monoestágio, Hman= 24 a 33 mca, Q= 41,6 a 35,2 m³/h | un | 5348.16 | 314.16 | 5662.32 | 15
43.10.450 | Conjunto motor-bomba (centrífuga) 30 cv, monoestágio, Hman= 20 a 50 mca, Q= 197 a 112 m³/h | un | 18666.05 | 314.16 | 18980.21 | 15
43.10.452 | Conjunto motor-bomba (centrífuga) 1,5 cv, multiestágio, Hman= 20 a 35 mca, Q= 7,1 a 4,5 m³/h | un | 3896.77 | 314.16 | 4210.93 | 15
43.10.454 | Conjunto motor-bomba (centrífuga) 3 cv, multiestágio, Hman= 30 a 45 mca, Q= 12,4 a 8,4 m³/h | un | 6086.12 | 314.16 | 6400.28 | 15
43.10.456 | Conjunto motor-bomba (centrífuga) 3 cv, multiestágio, Hman= 35 a 60 mca, Q= 7,8 a 5,8 m³/h | un | 6093.44 | 314.16 | 6407.6 | 15
43.10.480 | Conjunto motor-bomba (centrífuga) 7,5 cv, multiestágio, Hman= 30 a 80 mca, Q= 21,6 a 12,0 m³/h | un | 9453.07 | 314.16 | 9767.23 | 15
43.10.490 | Conjunto motor-bomba (centrífuga) 5 cv, multiestágio, Hman= 25 a 50 mca, Q= 21,0 a 13,3 m³/h | un | 6546.32 | 314.16 | 6860.48 | 15
43.10.620 | Conjunto motor-bomba (centrífuga), 0,5 cv, monoestágio, Hman= 10 a 20 mca, Q= 7,5 a 1,5 m³/h | un | 2153.12 | 314.16 | 2467.28 | 15
43.10.670 | Conjunto motor-bomba (centrífuga) 0,5 cv, monoestágio, trifásico, Hman= 9 a 21 mca, Q= 8,3 a 2,0 m³/h | un | 1448.49 | 314.16 | 1762.65 | 15
43.10.730 | Conjunto motor-bomba (centrífuga) 30 cv, monoestágio trifásico, Hman= 70 a 94 mca, Q= 34,80 a 61,7 m³/h | un | 22698.25 | 314.16 | 23012.41 | 15
43.10.740 | Conjunto motor-bomba (centrífuga) 20 cv, monoestágio trifásico, Hman= 62 a 90 mca, Q= 21,1 a 43,8 m³/h | un | 16137.2 | 314.16 | 16451.36 | 15
43.10.750 | Conjunto motor-bomba (centrífuga) 1 cv, monoestágio trifásico, Hman= 8 a 25 mca e Q= 11 a 1,50 m³/h | un | 2759.73 | 314.16 | 3073.89 | 15
43.10.770 | Conjunto motor-bomba (centrífuga) 40 cv, monoestágio trifásico, Hman= 45 a 75 mca e Q= 120 a 75 m³/h | UN | 25082.45 | 314.16 | 25396.61 | 15
43.10.780 | Conjunto motor-bomba (centrífuga) 50 cv, monoestágio trifásico, Hman= 61 a 81 mca e Q= 170 a 80 m³/h | un | 29695.03 | 314.16 | 30009.19 | 15
43.10.790 | Conjunto motor-bomba (centrífuga) 1 cv, multiestágio trifásico, Hman= 15 a 30 mca, Q= 6,5 a 4,2 m³/h | un | 2126.14 | 314.16 | 2440.3 | 15
43.10.794 | Conjunto motor-bomba (centrífuga) 1 cv, multiestágio trifásico, Hman= 70 a 115 mca e Q= 1,0 a 1,6 m³/h | un | 4656.82 | 314.16 | 4970.98 | 15
43.11 | Bombas submersiveis
43.11.050 | Conjunto motor-bomba submersível para poço profundo de 6´, Q= 10 a 20m³/h, Hman= 80 a 48 mca, até 6 HP | UN | 11100.55 | 669.96 | 11770.51 | 15
43.11.060 | Conjunto motor-bomba submersível para poço profundo de 6´, Q= 10 a 20m³/h, Hman= 108 a 64,5 mca, 8 HP | UN | 10291.41 | 669.96 | 10961.37 | 15
43.11.100 | Conjunto motor-bomba submersível para poço profundo de 6´, Q= 10 a 20m³/h, Hman= 274 a 170 mca, 20 HP | UN | 18729.54 | 669.96 | 19399.5 | 15
43.11.110 | Conjunto motor-bomba submersível para poço profundo de 6´, Q= 20 a 34m³/h, Hman= 56,5 a 32 mca, até 8 HP | UN | 11037.26 | 669.96 | 11707.22 | 15
43.11.130 | Conjunto motor-bomba submersível para poço profundo de 6´, Q= 20 a 34m³/h, Hman= 92,5 a 53 mca, 12,5 HP | UN | 12665.6 | 669.96 | 13335.56 | 15
43.11.150 | Conjunto motor-bomba submersível para poço profundo de 6´, Q= 20 a 34m³/h, Hman= 152 a 88 mca, 20 HP | UN | 16859.67 | 669.96 | 17529.63 | 15
43.11.320 | Conjunto motor-bomba submersível vertical para esgoto, Q= 4,8 a 25,8 m³/h, Hmam= 19 a 5 mca, potência 1 cv, diâmetro de sólidos até 20mm | UN | 8228.93 | 446.64 | 8675.57 | 15
43.11.330 | Conjunto motor-bomba submersível vertical para esgoto, Q= 4,6 a 57,2 m³/h, Hman= 13 a 4 mca, potência 2 a 3,5 cv, diâmetro de sólidos até 50mm | UN | 11486.16 | 446.64 | 11932.8 | 15
43.11.360 | Conjunto motor-bomba submersível vertical para águas residuais, Q= 2 a16 m³/h, Hman= 12 a 2 mca, potência de 0,5 cv | UN | 2882.25 | 446.64 | 3328.89 | 15
43.11.370 | Conjunto motor-bomba submersível vertical para águas residuais, Q= 3 a 20 m³/h, Hman= 13 a 5 mca, potência de 1 cv | UN | 3566.99 | 446.64 | 4013.63 | 15
43.11.380 | Conjunto motor-bomba submersível vertical para águas residuais, Q= 10 a 50 m³/h, Hman= 22 a 4 mca, potência 4 cv | UN | 6890.19 | 446.64 | 7336.83 | 15
43.11.390 | Conjunto motor-bomba submersível vertical para águas residuais, Q= 8 a 45 m³/h, Hman= 10,5 a 3,5 mca, potência 1,5 cv | UN | 4108.88 | 446.64 | 4555.52 | 15
43.11.400 | Conjunto motor-bomba submersível vertical para esgoto, Q= 3,4 a 86,3 m³/h, Hman= 14 a 5 mca, potência 5 cv | UN | 13778.5 | 446.64 | 14225.14 | 15
43.11.410 | Conjunto motor-bomba submersível vertical para esgoto, Q= 9,1 a 113,6m³/h, Hman= 20 a 15 mca, potência 10 cv | UN | 28744.34 | 446.64 | 29190.98 | 15
43.11.420 | Conjunto motor-bomba submersível vertical para esgoto, Q=9,3 a 69,0 m³/h, Hman=15 a 7 mca, potência 3cv, diâmetro de sólidos 50/65mm | UN | 8034.22 | 446.64 | 8480.86 | 15
43.11.460 | Conjunto motor-bomba submersível vertical para esgoto, Q= 40 m³/h, Hman= 40 mca, diâmetro de sólidos até 50 mm | UN | 32127.48 | 446.64 | 32574.12 | 15
43.12 | Bombas especiais, uso industrial
43.12.500 | Filtro de areia com carga de areia filtrante, vazão de 16,9 m³/h | un | 3804.47 | 157.08 | 3961.55 | 15
43.20 | Reparos, conservacoes e complementos - GRUPO 43
43.20.130 | Caixa de passagem para condicionamento de ar tipo Split, com saída de dreno único na vertical - 39 x 22 x 6 cm | UN | 29.19 | 15.1 | 44.29 | 15
43.20.140 | Bomba de remoção de condensados para condicionadores de ar | UN | 601.85 | 55.83 | 657.68 | 15
43.20.200 | Controlador de temperatura digital | un | 209.38 | 27.92 | 237.3 | 15
43.20.210 | Bomba de circulação para água quente | un | 609.46 | 27.92 | 637.38 | 15
43.20.250 | Poço termométrico em alumínio, com haste de 30mm e rosca 1/2" npt | UN | 85.05 | 11.16 | 96.21 | 15
43.20.260 | Termostato para aquecimento ou refrigeração com programação horária | un | 432.13 | 27.92 | 460.05 | 15
44 | APARELHOS E METAIS HIDRAULICOS
44.01 | Aparelhos e loucas
44.01.030 | Bacia turca de louça - 6 litros | un | 833.11 | 67.19 | 900.3 | 15
44.01.040 | Bacia sifonada com caixa de descarga acoplada e tampa - infantil | un | 1037.5 | 78.54 | 1116.04 | 15
44.01.050 | Bacia sifonada de louça sem tampa - 6 litros | un | 259.05 | 67.19 | 326.24 | 15
44.01.052 | Bacia sifonada de louça com tampa - 6 litros | un | 297.78 | 70.59 | 368.37 | 15
44.01.070 | Bacia sifonada de louça sem tampa, com saída horizontal - 6 litros | un | 452.77 | 67.19 | 519.96 | 15
44.01.072 | Bacia sifonada de louça com tampa, com saída horizontal - 6 litros | un | 491.5 | 70.59 | 562.09 | 15
44.01.100 | Lavatório de louça sem coluna | un | 99.92 | 78.54 | 178.46 | 15
44.01.110 | Lavatório de louça com coluna | un | 492.72 | 78.54 | 571.26 | 15
44.01.160 | Lavatório de louça pequeno com coluna suspensa - linha especial | un | 971.96 | 78.54 | 1050.5 | 15
44.01.170 | Lavatório em polipropileno | un | 48.53 | 27.92 | 76.45 | 15
44.01.200 | Mictório de louça sifonado auto aspirante | un | 469.81 | 78.54 | 548.35 | 15
44.01.240 | Lavatório em louça com coluna suspensa | un | 566.89 | 78.54 | 645.43 | 15
44.01.270 | Cuba de louça de embutir oval | un | 116.8 | 27.92 | 144.72 | 15
44.01.310 | Tanque de louça com coluna de 30 litros | un | 921.13 | 167.49 | 1088.62 | 15
44.01.360 | Tanque de louça com coluna de 18 a 20 litros | un | 603.84 | 167.49 | 771.33 | 15
44.01.370 | Tanque em granito sintético, linha comercial - sem pertences | un | 206.14 | 55.83 | 261.97 | 15
44.01.610 | Lavatório de louça para canto, sem coluna - sem pertences | un | 245.34 | 27.92 | 273.26 | 15
44.01.680 | Caixa de descarga em plástico, de sobrepor, capacidade 9 litros com engate flexível | un | 81.83 | 18.42 | 100.25 | 15
44.01.690 | Tanque de louça sem coluna de 30 litros | un | 763.73 | 167.49 | 931.22 | 15
44.01.800 | Bacia sifonada com caixa de descarga acoplada sem tampa - 6 litros | un | 1072.14 | 67.19 | 1139.33 | 15
44.01.820 | Bacia sifonada com caixa de descarga acoplada com tampa - 6 litros | un | 1110.87 | 70.59 | 1181.46 | 15
44.01.850 | Cuba de louça de embutir redonda | un | 106.87 | 27.92 | 134.79 | 15
44.02 | Bancadas e tampos
44.02.062 | Tampo/bancada em granito, com frontão, espessura de 2 cm, acabamento polido | m² | 948.1 | 92.27 | 1040.37 | 15
44.02.100 | Tampo/bancada em mármore nacional espessura de 3 cm | m² | 1846.31 |  | 1846.31 | 15
44.02.200 | Tampo/bancada em concreto armado, revestido em aço inoxidável fosco polido | m² | 1546.23 | 203.97 | 1750.2 | 15
44.02.300 | Superfície sólido mineral para bancadas, saias, frontões e/ou cubas | m² | 2831.56 |  | 2831.56 | 15
44.03 | Acessorios e metais
44.03.010 | Dispenser toalheiro em ABS e policarbonato para bobina de 20 cm x 200 m, com alavanca | un | 248.67 | 6.91 | 255.58 | 15
44.03.020 | Meia saboneteira de louça de embutir | un | 31.24 | 16.61 | 47.85 | 15
44.03.030 | Dispenser toalheiro metálico esmaltado para bobina de 25cm x 50m, sem alavanca | un | 96.29 | 6.91 | 103.2 | 15
44.03.040 | Saboneteira de louça de embutir | un | 44.91 | 16.61 | 61.52 | 15
44.03.050 | Dispenser papel higiênico em ABS para rolão 300 / 600 m, com visor | un | 69.17 | 6.91 | 76.08 | 15
44.03.080 | Porta-papel de louça de embutir | un | 67.27 | 16.61 | 83.88 | 15
44.03.090 | Cabide cromado para banheiro | un | 25.14 | 6.91 | 32.05 | 15
44.03.130 | Saboneteira tipo dispenser, para refil de 800 ml | un | 61.94 | 6.91 | 68.85 | 15
44.03.180 | Dispenser toalheiro em ABS, para folhas | un | 60.17 | 6.91 | 67.08 | 15
44.03.210 | Ducha cromada simples | un | 67.04 | 27.92 | 94.96 | 15
44.03.260 | Armário de plástico de embutir, para lavatório | un | 105.97 | 50.35 | 156.32 | 15
44.03.300 | Torneira clínica com volante tipo alavanca | un | 350.21 | 21.3 | 371.51 | 15
44.03.315 | Torneira de mesa com bica móvel e alavanca | un | 85.64 | 21.3 | 106.94 | 15
44.03.316 | Torneira misturador clínica de mesa com arejador articulado, acionamento cotovelo | un | 312.39 | 78.16 | 390.55 | 15
44.03.360 | Ducha higiênica cromada | un | 469 | 27.92 | 496.92 | 15
44.03.370 | Torneira curta com rosca para uso geral, em latão fundido sem acabamento, DN= 1/2´ | un | 39.6 | 19.64 | 59.24 | 15
44.03.380 | Torneira curta com rosca para uso geral, em latão fundido sem acabamento, DN= 3/4´ | un | 46.33 | 19.64 | 65.97 | 15
44.03.400 | Torneira curta com rosca para uso geral, em latão fundido cromado, DN= 3/4´ | un | 39.06 | 19.64 | 58.7 | 15
44.03.420 | Torneira curta sem rosca para uso geral, em latão fundido sem acabamento, DN= 3/4´ | un | 32.52 | 19.64 | 52.16 | 15
44.03.430 | Torneira curta sem rosca para uso geral, em latão fundido cromado, DN= 1/2" | un | 30.15 | 19.64 | 49.79 | 15
44.03.440 | Torneira curta sem rosca para uso geral, em latão fundido cromado, DN= 3/4" | un | 34.04 | 19.64 | 53.68 | 15
44.03.450 | Torneira longa sem rosca para uso geral, em latão fundido cromado | un | 54.56 | 19.64 | 74.2 | 15
44.03.470 | Torneira de parede para pia com bica móvel e arejador, em latão fundido cromado | un | 63.72 | 19.64 | 83.36 | 15
44.03.500 | Aparelho misturador de parede, para pia, com bica móvel, acabamento cromado | un | 433.31 | 78.16 | 511.47 | 15
44.03.510 | Torneira de parede antivandalismo, DN= 3/4´ | un | 609.39 | 44.75 | 654.14 | 15
44.03.590 | Torneira de mesa para pia com bica móvel e arejador em latão fundido cromado | un | 184.84 | 21.3 | 206.14 | 15
44.03.630 | Torneira de acionamento restrito em latão cromado, DN= 1/2´ com adaptador para 3/4´ | un | 87.53 | 19.64 | 107.17 | 15
44.03.640 | Torneira de parede acionamento hidromecânico, em latão cromado, DN= 1/2´ ou 3/4´ | un | 586.36 | 19.64 | 606 | 15
44.03.645 | Torneira de mesa automática, acionamento hidromecânico, em latão cromado, DN= 1/2´ou 3/4´ | un | 136.76 | 21.3 | 158.06 | 15
44.03.670 | Caixa de descarga de embutir, acionamento frontal, completa | cj | 2153.64 | 78.27 | 2231.91 | 15
44.03.690 | Torneira de parede em ABS, DN 1/2´ ou 3/4´, 10cm | un | 2.42 | 19.64 | 22.06 | 15
44.03.700 | Torneira de parede em ABS, DN 1/2´ ou 3/4´, 15cm | un | 4.05 | 19.64 | 23.69 | 15
44.03.720 | Torneira de mesa para lavatório, acionamento hidromecânico com alavanca, registro integrado regulador de vazão, em latão cromado, DN= 1/2´ | un | 812.88 | 21.3 | 834.18 | 15
44.03.810 | Aparelho misturador de mesa para pia com bica móvel, acabamento cromado | un | 991.53 | 78.16 | 1069.69 | 15
44.03.825 | Misturador termostato para chuveiro ou ducha, acabamento cromado | un | 3332.1 | 78.16 | 3410.26 | 15
44.03.900 | Secador de mãos em ABS | un | 1296.74 | 6.91 | 1303.65 | 15
44.03.920 | Ducha higiênica com registro | un | 231.58 | 27.92 | 259.5 | 15
44.03.931 | Desviador para duchas e chuveiros | un | 47.95 | 33.12 | 81.07 | 15
44.03.940 | Válvula dupla para bancada de laboratório, uso em GLP, com bico para mangueira - diâmetro de 1/4´ a 1/2´ | un | 307.34 | 27.92 | 335.26 | 15
44.03.950 | Válvula para cuba de laboratório, com nuca giratória e bico escalonado para mangueira | un | 491.07 | 27.92 | 518.99 | 15
44.04 | Prateleiras
44.04.030 | Prateleira em granito com espessura de 2 cm | m² | 589.04 | 32.73 | 621.77 | 15
44.04.040 | Prateleira em granilite | m² | 288.12 | 100.7 | 388.82 | 15
44.04.050 | Prateleira em granito com espessura de 3 cm | m² | 906.41 | 32.73 | 939.14 | 15
44.06 | Aparelhos de aco inoxidavel
44.06.010 | Lavatório coletivo em aço inoxidável | m | 2302.2 | 78.54 | 2380.74 | 15
44.06.100 | Mictório coletivo em aço inoxidável | m | 780.5 | 78.54 | 859.04 | 15
44.06.200 | Tanque em aço inoxidável | un | 1190.18 | 167.49 | 1357.67 | 15
44.06.250 | Cuba em aço inoxidável simples de 300 x 140mm | un | 216.57 | 27.92 | 244.49 | 15
44.06.300 | Cuba em aço inoxidável simples de 400x340x140mm | un | 267.69 | 27.92 | 295.61 | 15
44.06.310 | Cuba em aço inoxidável simples de 465x300x140mm | un | 291.26 | 27.92 | 319.18 | 15
44.06.320 | Cuba em aço inoxidável simples de 560x330x140mm | un | 435.13 | 27.92 | 463.05 | 15
44.06.330 | Cuba em aço inoxidável simples de 500x400x400mm | un | 986.55 | 27.92 | 1014.47 | 15
44.06.360 | Cuba em aço inoxidável simples de 500x400x200mm | un | 369.69 | 27.92 | 397.61 | 15
44.06.370 | Cuba em aço inoxidável simples de 500x400x250mm | un | 431.42 | 27.92 | 459.34 | 15
44.06.400 | Cuba em aço inoxidável simples de 500x400x300mm | un | 682.76 | 27.92 | 710.68 | 15
44.06.410 | Cuba em aço inoxidável simples de 600x500x300mm | un | 780.51 | 27.92 | 808.43 | 15
44.06.470 | Cuba em aço inoxidável simples de 600x500x350mm | un | 1383.13 | 27.92 | 1411.05 | 15
44.06.520 | Cuba em aço inoxidável simples de 600x500x400mm | un | 1495.58 | 27.92 | 1523.5 | 15
44.06.570 | Cuba em aço inoxidável simples de 700x600x450mm | un | 1548.15 | 27.92 | 1576.07 | 15
44.06.600 | Cuba em aço inoxidável simples de 1400x900x500mm | un | 4878.94 | 27.92 | 4906.86 | 15
44.06.610 | Cuba em aço inoxidável simples de 1100x600x400mm | un | 2162.22 | 27.92 | 2190.14 | 15
44.06.700 | Cuba em aço inoxidável dupla de 715x400x140mm | un | 784.74 | 27.92 | 812.66 | 15
44.06.710 | Cuba em aço inoxidável dupla de 835x340x140mm | un | 780.32 | 27.92 | 808.24 | 15
44.06.750 | Cuba em aço inoxidável dupla de 1020x400x250mm | un | 955.33 | 27.92 | 983.25 | 15
44.20 | Reparos, conservacoes e complementos - GRUPO 44
44.20.010 | Sifão plástico sanfonado universal de 1´ | un | 10.07 | 22.33 | 32.4 | 15
44.20.020 | Recolocação de torneiras | un | 0.05 | 27.92 | 27.97 | 15
44.20.040 | Recolocação de sifões | un | 0.06 | 27.92 | 27.98 | 15
44.20.060 | Recolocação de aparelhos sanitários, incluindo acessórios | un | 1.82 | 78.54 | 80.36 | 15
44.20.080 | Recolocação de caixas de descarga de sobrepor | un |  | 139.58 | 139.58 | 15
44.20.100 | Engate flexível metálico DN= 1/2´ | un | 26.08 | 6.81 | 32.89 | 15
44.20.110 | Engate flexível de PVC DN= 1/2´ | un | 7.53 | 6.81 | 14.34 | 15
44.20.120 | Canopla para válvula de descarga | un | 127.29 | 3.86 | 131.15 | 15
44.20.121 | Arejador com articulador em ABS cromado para torneira padrão, completo | un | 47.71 | 2.27 | 49.98 | 15
44.20.130 | Tubo de ligação para mictório, DN= 1/2´ | un | 78.51 | 6.81 | 85.32 | 15
44.20.150 | Acabamento cromado para registro | un | 54.58 | 3.86 | 58.44 | 15
44.20.160 | Botão para válvula de descarga | un | 46.78 | 3.86 | 50.64 | 15
44.20.180 | Reparo para válvula de descarga | un | 74.67 | 50.25 | 124.92 | 15
44.20.200 | Sifão de metal cromado de 1 1/2´ x 2´ | un | 156.4 | 27.92 | 184.32 | 15
44.20.220 | Sifão de metal cromado de 1´ x 1 1/2´ | un | 162.39 | 27.92 | 190.31 | 15
44.20.230 | Tubo de ligação para sanitário | un | 32.52 | 6.81 | 39.33 | 15
44.20.240 | Sifão plástico com copo, rígido, de 1´ x 1 1/2´ | un | 8.31 | 22.33 | 30.64 | 15
44.20.260 | Sifão plástico com copo, rígido, de 1 1/4´ x 2´ | un | 14.46 | 22.33 | 36.79 | 15
44.20.280 | Tampa de plástico para bacia sanitária | un | 38.73 | 3.41 | 42.14 | 15
44.20.300 | Bolsa para bacia sanitária | un | 9.26 | 9.49 | 18.75 | 15
44.20.310 | Filtro de pressão em ABS, para 360 l/h | un | 430.24 | 39.27 | 469.51 | 15
44.20.390 | Válvula de PVC para lavatório | un | 7.81 | 2.27 | 10.08 | 15
44.20.620 | Válvula americana | un | 62.76 | 2.27 | 65.03 | 15
44.20.640 | Válvula de metal cromado de 1 1/2´ | un | 86.09 | 11.16 | 97.25 | 15
44.20.650 | Válvula de metal cromado de 1´ | un | 31.34 | 11.16 | 42.5 | 15
45 | ENTRADA DE AGUA, INCÊNDIO E GAS
45.01 | Entrada de agua
45.01.020 | Entrada completa de água com abrigo e registro de gaveta, DN= 3/4´ | un | 851.03 | 686.98 | 1538.01 | 15
45.01.040 | Entrada completa de água com abrigo e registro de gaveta, DN= 1´ | un | 886.95 | 686.98 | 1573.93 | 15
45.01.060 | Entrada completa de água com abrigo e registro de gaveta, DN= 1 1/2´ | un | 2527.88 | 1211.45 | 3739.33 | 15
45.01.066 | Entrada completa de água com abrigo e registro de gaveta, DN= 2´ | un | 2675.62 | 1211.45 | 3887.07 | 15
45.01.080 | Entrada completa de água com abrigo e registro de gaveta, DN= 2 1/2´ | un | 2963.15 | 1211.45 | 4174.6 | 15
45.01.082 | Entrada completa de água com abrigo e registro de gaveta, DN= 3´ | un | 3300.56 | 1211.45 | 4512.01 | 15
45.02 | Entrada de gas
45.02.020 | Entrada completa de gás GLP domiciliar com 2 botijões de 13 kg | un | 2450.67 | 875.72 | 3326.39 | 15
45.02.040 | Entrada completa de gás GLP com 2 cilindros de 45 kg | un | 5840.91 | 1870.68 | 7711.59 | 15
45.02.060 | Entrada completa de gás GLP com 4 cilindros de 45 kg | un | 9688.76 | 2465.84 | 12154.6 | 15
45.02.080 | Entrada completa de gás GLP com 6 cilindros de 45 kg | un | 13518.33 | 2989.58 | 16507.91 | 15
45.02.200 | Abrigo padronizado de gás GLP encanado | un | 593.95 | 595.05 | 1189 | 15
45.03 | Hidrômetro
45.03.010 | Hidrômetro em ferro fundido, diâmetro 50 mm (2´) | un | 1879.86 | 41.87 | 1921.73 | 15
45.03.030 | Hidrômetro em ferro fundido, diâmetro 100 mm (4´) | un | 3339.59 | 41.87 | 3381.46 | 15
45.03.100 | Hidrômetro em bronze, diâmetro de 25 mm (1´) | un | 558.55 | 66.99 | 625.54 | 15
45.03.110 | Hidrômetro em bronze, diâmetro de 40 mm (1 1/2´) | un | 931.22 | 66.99 | 998.21 | 15
45.03.200 | Filtro tipo cesto para hidrômetro de 50 mm (2´) | un | 2471.08 | 41.87 | 2512.95 | 15
45.20 | Reparos, conservacoes e complementos - GRUPO 45
45.20.020 | Cilindro de gás (GLP) de 45 kg, com carga | un | 1076.38 |  | 1076.38 | 15
46 | TUBULACAO E CONDUTORES PARA LIQUIDOS E GASES.
46.01 | Tubulacao em PVC rigido marrom para sistemas prediais de agua fria
46.01.010 | Tubo de PVC rígido soldável marrom, DN= 20 mm, (1/2´), inclusive conexões | m | 6.06 | 27.92 | 33.98 | 15
46.01.020 | Tubo de PVC rígido soldável marrom, DN= 25 mm, (3/4´), inclusive conexões | m | 5.99 | 27.92 | 33.91 | 15
46.01.030 | Tubo de PVC rígido soldável marrom, DN= 32 mm, (1´), inclusive conexões | m | 13.78 | 27.92 | 41.7 | 15
46.01.040 | Tubo de PVC rígido soldável marrom, DN= 40 mm, (1 1/4´), inclusive conexões | m | 23.78 | 27.92 | 51.7 | 15
46.01.050 | Tubo de PVC rígido soldável marrom, DN= 50 mm, (1 1/2´), inclusive conexões | m | 20.88 | 33.5 | 54.38 | 15
46.01.060 | Tubo de PVC rígido soldável marrom, DN= 60 mm, (2´), inclusive conexões | m | 44.49 | 39.08 | 83.57 | 15
46.01.070 | Tubo de PVC rígido soldável marrom, DN= 75 mm, (2 1/2´), inclusive conexões | m | 68.93 | 50.25 | 119.18 | 15
46.01.080 | Tubo de PVC rígido soldável marrom, DN= 85 mm, (3´), inclusive conexões | m | 84.03 | 55.83 | 139.86 | 15
46.01.090 | Tubo de PVC rígido soldável marrom, DN= 110 mm, (4´), inclusive conexões | m | 154.61 | 61.41 | 216.02 | 15
46.02 | Tubulacao em PVC rigido branco para esgoto domiciliar
46.02.010 | Tubo de PVC rígido branco, pontas lisas, soldável, linha esgoto série normal, DN= 40 mm, inclusive conexões | m | 12.6 | 27.92 | 40.52 | 15
46.02.050 | Tubo de PVC rígido branco PxB com virola e anel de borracha, linha esgoto série normal, DN= 50 mm, inclusive conexões | m | 16.39 | 33.5 | 49.89 | 15
46.02.060 | Tubo de PVC rígido branco PxB com virola e anel de borracha, linha esgoto série normal, DN= 75 mm, inclusive conexões | m | 28.27 | 50.25 | 78.52 | 15
46.02.070 | Tubo de PVC rígido branco PxB com virola e anel de borracha, linha esgoto série normal, DN= 100 mm, inclusive conexões | m | 24.51 | 61.41 | 85.92 | 15
46.03 | Tubulacao em PVC rigido branco serie R - A.P e esgoto domiciliar
46.03.038 | Tubo de PVC rígido PxB com virola e anel de borracha, linha esgoto série reforçada ´R´, DN= 50 mm, inclusive conexões | m | 24.89 | 33.5 | 58.39 | 15
46.03.040 | Tubo de PVC rígido PxB com virola e anel de borracha, linha esgoto série reforçada ´R´, DN= 75 mm, inclusive conexões | m | 45.14 | 50.25 | 95.39 | 15
46.03.050 | Tubo de PVC rígido PxB com virola e anel de borracha, linha esgoto série reforçada ´R´, DN= 100 mm, inclusive conexões | m | 59.17 | 61.41 | 120.58 | 15
46.03.060 | Tubo de PVC rígido PxB com virola e anel de borracha, linha esgoto série reforçada ´R´. DN= 150 mm, inclusive conexões | m | 121.5 | 61.41 | 182.91 | 15
46.03.080 | Tubo de PVC rígido, pontas lisas, soldável, linha esgoto série reforçada ´R´, DN= 40 mm, inclusive conexões | m | 21.58 | 27.92 | 49.5 | 15
46.04 | Tubulacao em PVC rigido com junta elastica - aducao e distribuicao de agua
46.04.010 | Tubo de PVC rígido tipo PBA classe 15, DN= 50mm, (DE= 60mm), inclusive conexões | m | 27.41 | 19.64 | 47.05 | 15
46.04.020 | Tubo de PVC rígido tipo PBA classe 15, DN= 75mm, (DE= 85mm), inclusive conexões | m | 52.69 | 19.64 | 72.33 | 15
46.04.030 | Tubo de PVC rígido tipo PBA classe 15, DN= 100mm, (DE= 110mm), inclusive conexões | m | 99.66 | 19.64 | 119.3 | 15
46.04.040 | Tubo de PVC rígido DEFoFo, DN= 100mm (DE= 118mm), inclusive conexões | m | 81.55 | 19.64 | 101.19 | 15
46.04.050 | Tubo de PVC rígido DEFoFo, DN= 150mm (DE= 170mm), inclusive conexões | m | 149.71 | 19.64 | 169.35 | 15
46.04.070 | Tubo de PVC rígido DEFoFo, DN= 200mm (DE= 222mm), inclusive conexões | m | 246.27 | 39.27 | 285.54 | 15
46.04.080 | Tubo de PVC rígido DEFoFo, DN= 250mm (DE= 274mm), inclusive conexões | m | 394.56 | 39.27 | 433.83 | 15
46.04.090 | Tubo de PVC rígido DEFoFo, DN= 300mm (DE= 326mm), inclusive conexões | m | 510.64 | 39.27 | 549.91 | 15
46.05 | Tubulacao em PVC rigido com junta elastica - rede de esgoto
46.05.020 | Tubo PVC rígido, tipo Coletor Esgoto, junta elástica, DN= 100 mm, inclusive conexões | M | 27.95 | 19.64 | 47.59 | 15
46.05.040 | Tubo PVC rígido, tipo Coletor Esgoto, junta elástica, DN= 150 mm, inclusive conexões | M | 56.46 | 19.64 | 76.1 | 15
46.05.050 | Tubo PVC rígido, tipo Coletor Esgoto, junta elástica, DN= 200 mm, inclusive conexões | M | 89.7 | 39.27 | 128.97 | 15
46.05.060 | Tubo PVC rígido, tipo Coletor Esgoto, junta elástica, DN= 250 mm, inclusive conexões | M | 156.96 | 39.27 | 196.23 | 15
46.05.070 | Tubo PVC rígido, tipo Coletor Esgoto, junta elástica, DN= 300 mm, inclusive conexões | M | 235.75 | 39.27 | 275.02 | 15
46.05.090 | Tubo PVC rígido, tipo Coletor Esgoto, junta elástica, DN= 400 mm, inclusive conexões | M | 416.67 | 39.27 | 455.94 | 15
46.07 | Tubulacao galvanizado
46.07.010 | Tubo galvanizado DN= 1/2´, inclusive conexões | M | 34.74 | 55.83 | 90.57 | 15
46.07.020 | Tubo galvanizado DN= 3/4´, inclusive conexões | M | 39.15 | 61.41 | 100.56 | 15
46.07.030 | Tubo galvanizado DN= 1´, inclusive conexões | M | 54.06 | 72.58 | 126.64 | 15
46.07.040 | Tubo galvanizado DN= 1 1/4´, inclusive conexões | M | 70 | 78.16 | 148.16 | 15
46.07.050 | Tubo galvanizado DN= 1 1/2´, inclusive conexões | M | 78.22 | 89.33 | 167.55 | 15
46.07.060 | Tubo galvanizado DN= 2´, inclusive conexões | M | 105.38 | 100.5 | 205.88 | 15
46.07.070 | Tubo galvanizado DN= 2 1/2´, inclusive conexões | M | 134.72 | 111.66 | 246.38 | 15
46.07.080 | Tubo galvanizado DN= 3´, inclusive conexões | M | 149.57 | 125.62 | 275.19 | 15
46.07.090 | Tubo galvanizado DN= 4´, inclusive conexões | M | 222.31 | 139.58 | 361.89 | 15
46.07.100 | Tubo galvanizado DN= 6´, inclusive conexões | M | 370.21 | 153.53 | 523.74 | 15
46.08 | Tubulacao em aco carbono galvanizado classe schedule
46.08.006 | Tubo galvanizado sem costura schedule 40, DN= 1/2´, inclusive conexões | M | 68.5 | 55.83 | 124.33 | 15
46.08.010 | Tubo galvanizado sem costura schedule 40, DN= 3/4´, inclusive conexões | M | 88.43 | 61.41 | 149.84 | 15
46.08.020 | Tubo galvanizado sem costura schedule 40, DN= 1´, inclusive conexões | M | 92.28 | 72.58 | 164.86 | 15
46.08.030 | Tubo galvanizado sem costura schedule 40, DN= 1 1/4´, inclusive conexões | M | 129.67 | 78.16 | 207.83 | 15
46.08.040 | Tubo galvanizado sem costura schedule 40, DN= 1 1/2´, inclusive conexões | M | 130.68 | 89.33 | 220.01 | 15
46.08.050 | Tubo galvanizado sem costura schedule 40, DN= 2´, inclusive conexões | M | 154.12 | 100.5 | 254.62 | 15
46.08.070 | Tubo galvanizado sem costura schedule 40, DN= 2 1/2´, inclusive conexões | M | 245.06 | 111.66 | 356.72 | 15
46.08.080 | Tubo galvanizado sem costura schedule 40, DN= 3´, inclusive conexões | M | 287.98 | 125.62 | 413.6 | 15
46.08.100 | Tubo galvanizado sem costura schedule 40, DN= 4´, inclusive conexões | M | 398.74 | 139.58 | 538.32 | 15
46.08.110 | Tubo galvanizado sem costura schedule 40, DN= 6´, inclusive conexões | M | 682.79 | 153.53 | 836.32 | 15
46.09 | Conexoes e acessorios em ferro fundido, predial e tradicional, esgoto e pluvial
46.09.050 | Joelho 45° em ferro fundido, linha predial tradicional, DN= 50 mm | UN | 88.06 | 16.75 | 104.81 | 15
46.09.060 | Joelho 45° em ferro fundido, linha predial tradicional, DN= 75 mm | UN | 126.48 | 16.75 | 143.23 | 15
46.09.070 | Joelho 45° em ferro fundido, linha predial tradicional, DN= 100 mm | UN | 138.66 | 22.33 | 160.99 | 15
46.09.080 | Joelho 45° em ferro fundido, linha predial tradicional, DN= 150 mm | UN | 246.77 | 22.33 | 269.1 | 15
46.09.100 | Joelho 87° 30´ em ferro fundido, linha predial tradicional, DN= 50 mm | UN | 120.56 | 16.75 | 137.31 | 15
46.09.110 | Joelho 87° 30´ em ferro fundido, linha predial tradicional, DN= 75 mm | UN | 175.61 | 16.75 | 192.36 | 15
46.09.120 | Joelho 87° 30´ em ferro fundido, linha predial tradicional, DN= 100 mm | UN | 221.09 | 22.33 | 243.42 | 15
46.09.130 | Joelho 87° 30´ em ferro fundido, linha predial tradicional, DN= 150 mm | UN | 376.01 | 22.33 | 398.34 | 15
46.09.150 | Luva bolsa e bolsa em ferro fundido, linha predial tradicional, DN= 50 mm | UN | 83.22 | 16.75 | 99.97 | 15
46.09.160 | Luva bolsa e bolsa em ferro fundido, linha predial tradicional, DN= 75 mm | UN | 90.34 | 16.75 | 107.09 | 15
46.09.170 | Luva bolsa e bolsa em ferro fundido, linha predial tradicional, DN= 100 mm | UN | 122.75 | 22.33 | 145.08 | 15
46.09.180 | Luva bolsa e bolsa em ferro fundido, linha predial tradicional, DN= 150 mm | UN | 171.06 | 22.33 | 193.39 | 15
46.09.200 | Placa cega em ferro fundido, linha predial tradicional, DN= 75 mm | UN | 64.53 | 16.75 | 81.28 | 15
46.09.210 | Placa cega em ferro fundido, linha predial tradicional, DN= 100 mm | UN | 87.22 | 22.33 | 109.55 | 15
46.09.230 | Junção 45° em ferro fundido, linha predial tradicional, DN= 50 x 50 mm | UN | 148.16 | 16.75 | 164.91 | 15
46.09.240 | Junção 45° em ferro fundido, linha predial tradicional, DN= 75 x 50 mm | UN | 185.09 | 22.33 | 207.42 | 15
46.09.250 | Junção 45° em ferro fundido, linha predial tradicional, DN= 75 x 75 mm | UN | 201.03 | 22.33 | 223.36 | 15
46.09.260 | Junção 45° em ferro fundido, linha predial tradicional, DN= 100 x 50 mm | UN | 218.69 | 22.33 | 241.02 | 15
46.09.270 | Junção 45° em ferro fundido, linha predial tradicional, DN= 100 x 75 mm | UN | 250.02 | 22.33 | 272.35 | 15
46.09.280 | Junção 45° em ferro fundido, linha predial tradicional, DN= 100 x 100 mm | UN | 262.68 | 22.33 | 285.01 | 15
46.09.290 | Junção 45° em ferro fundido, linha predial tradicional, DN= 150 x 100 mm | UN | 371.77 | 27.92 | 399.69 | 15
46.09.300 | Junção dupla 45° em ferro fundido, linha predial tradicional, DN= 100 mm | UN | 296.06 | 22.33 | 318.39 | 15
46.09.320 | Te sanitário 87° 30´ em ferro fundido, linha predial tradicional, DN= 50 x 50 mm | UN | 149.16 | 16.75 | 165.91 | 15
46.09.330 | Te sanitário 87° 30´ em ferro fundido, linha predial tradicional, DN= 75 x 50 mm | UN | 186.71 | 22.33 | 209.04 | 15
46.09.340 | Te sanitário 87° 30´ em ferro fundido, linha predial tradicional, DN= 75 x 75 mm | UN | 218.7 | 22.33 | 241.03 | 15
46.09.350 | Te sanitário 87° 30´ em ferro fundido, linha predial tradicional, DN= 100 x 50 mm | UN | 232.18 | 22.33 | 254.51 | 15
46.09.360 | Te sanitário 87° 30´ em ferro fundido, linha predial tradicional, DN= 100 x 75 mm | UN | 237.38 | 22.33 | 259.71 | 15
46.09.370 | Te sanitário 87° 30´ em ferro fundido, linha predial tradicional, DN= 100 x 100 mm | UN | 294.28 | 22.33 | 316.61 | 15
46.09.400 | Bucha de redução em ferro fundido, linha predial tradicional, DN= 75 x 50 mm | UN | 57.27 | 22.33 | 79.6 | 15
46.09.410 | Bucha de redução em ferro fundido, linha predial tradicional, DN= 100 x 75 mm | UN | 65.66 | 22.33 | 87.99 | 15
46.09.420 | Bucha de redução em ferro fundido, linha predial tradicional, DN= 150 x 100 mm | UN | 164.33 | 27.92 | 192.25 | 15
46.10 | Tubulacao em cobre para agua quente, gas e vapor
46.10.010 | Tubo de cobre classe A, DN= 15mm (1/2´), inclusive conexões | M | 80.15 | 18.42 | 98.57 | 15
46.10.020 | Tubo de cobre classe A, DN= 22mm (3/4´), inclusive conexões | M | 119.52 | 20.1 | 139.62 | 15
46.10.030 | Tubo de cobre classe A, DN= 28mm (1´), inclusive conexões | M | 147.13 | 25.12 | 172.25 | 15
46.10.040 | Tubo de cobre classe A, DN= 35mm (1 1/4´), inclusive conexões | M | 245.61 | 28.47 | 274.08 | 15
46.10.050 | Tubo de cobre classe A, DN= 42mm (1 1/2´), inclusive conexões | M | 280.41 | 28.47 | 308.88 | 15
46.10.060 | Tubo de cobre classe A, DN= 54mm (2´), inclusive conexões | M | 380.23 | 38.52 | 418.75 | 15
46.10.070 | Tubo de cobre classe A, DN= 66mm (2 1/2´), inclusive conexões | M | 501.89 | 45.23 | 547.12 | 15
46.10.080 | Tubo de cobre classe A, DN= 79mm (3´), inclusive conexões | M | 666.08 | 48.57 | 714.65 | 15
46.10.090 | Tubo de cobre classe A, DN= 104mm (4´), inclusive conexões | M | 842.07 | 55.27 | 897.34 | 15
46.10.200 | Tubo de cobre classe E, DN= 22mm (3/4´), inclusive conexões | M | 85.56 | 20.1 | 105.66 | 15
46.10.210 | Tubo de cobre classe E, DN= 28mm (1´), inclusive conexões | M | 101.72 | 25.12 | 126.84 | 15
46.10.220 | Tubo de cobre classe E, DN= 35mm (1 1/4´), inclusive conexões | M | 189.91 | 28.47 | 218.38 | 15
46.10.230 | Tubo de cobre classe E, DN= 42mm (1 1/2´), inclusive conexões | M | 244.22 | 28.47 | 272.69 | 15
46.10.240 | Tubo de cobre classe E, DN= 54mm (2´), inclusive conexões | M | 261.52 | 38.52 | 300.04 | 15
46.10.250 | Tubo de cobre classe E, DN= 66mm (2 1/2´), inclusive conexões | M | 426.81 | 45.23 | 472.04 | 15
46.12 | Tubulacao em concreto para rede de aguas pluviais
46.12.010 | Tubo de concreto (PS-1), DN= 300mm | M | 73.65 | 36.92 | 110.57 | 15
46.12.020 | Tubo de concreto (PS-1), DN= 400mm | M | 93.48 | 42.85 | 136.33 | 15
46.12.050 | Tubo de concreto (PS-2), DN= 300mm | M | 76.47 | 36.92 | 113.39 | 15
46.12.060 | Tubo de concreto (PS-2), DN= 400mm | M | 94.28 | 42.85 | 137.13 | 15
46.12.070 | Tubo de concreto (PS-2), DN= 500mm | M | 130.87 | 52.92 | 183.79 | 15
46.12.080 | Tubo de concreto (PA-1), DN= 600mm | M | 264.87 | 60.23 | 325.1 | 15
46.12.100 | Tubo de concreto (PA-1), DN= 800mm | M | 402.2 | 77.6 | 479.8 | 15
46.12.120 | Tubo de concreto (PA-1), DN= 1000mm | M | 550.64 | 97.75 | 648.39 | 15
46.12.140 | Tubo de concreto (PA-1), DN= 1200mm | M | 829.92 | 146.12 | 976.04 | 15
46.12.150 | Tubo de concreto (PA-2), DN= 600mm | M | 199.66 | 60.23 | 259.89 | 15
46.12.160 | Tubo de concreto (PA-2), DN= 800mm | M | 395.22 | 77.6 | 472.82 | 15
46.12.170 | Tubo de concreto (PA-2), DN= 1000mm | M | 551.19 | 97.75 | 648.94 | 15
46.12.180 | Tubo de concreto (PA-3), DN= 600mm | M | 307.11 | 60.23 | 367.34 | 15
46.12.190 | Tubo de concreto (PA-3), DN= 800mm | M | 489.48 | 77.6 | 567.08 | 15
46.12.200 | Tubo de concreto (PA-3), DN= 1000mm | M | 714.82 | 97.75 | 812.57 | 15
46.12.210 | Meio tubo de concreto, DN= 300mm | M | 36.42 | 35.77 | 72.19 | 15
46.12.220 | Meio tubo de concreto, DN= 400mm | M | 49.37 | 45.58 | 94.95 | 15
46.12.240 | Meio tubo de concreto, DN= 600mm | M | 87.7 | 77.03 | 164.73 | 15
46.12.250 | Tubo de concreto (PA-2), DN= 1500mm | M | 1188.01 | 219.18 | 1407.19 | 15
46.12.260 | Tubo de concreto (PA-1), DN= 400mm | M | 145.1 | 42.85 | 187.95 | 15
46.12.270 | Tubo de concreto (PA-2), DN= 400mm | M | 116.67 | 42.85 | 159.52 | 15
46.12.280 | Tubo de concreto (PA-3), DN= 400mm | M | 154.82 | 42.85 | 197.67 | 15
46.12.290 | Tubo de concreto (PA-2), DN= 700mm | M | 258.95 | 67.53 | 326.48 | 15
46.12.300 | Tubo de concreto (PA-2), DN= 500mm | M | 157.96 | 52.92 | 210.88 | 15
46.12.310 | Tubo de concreto (PA-2), DN= 900mm | M | 470.66 | 87.67 | 558.33 | 15
46.12.320 | Tubo de concreto (PA-1), DN= 300mm | M | 116.16 | 36.92 | 153.08 | 15
46.12.330 | Tubo de concreto (PA-2), DN= 300mm | M | 104.97 | 36.92 | 141.89 | 15
46.12.340 | Meio tubo de concreto, DN= 200mm | M | 25.28 | 13.02 | 38.3 | 15
46.13 | Tubulacao em PEAD corrugado perfurado para rede drenagem
46.13.006 | Tubo em polietileno de alta densidade corrugado perfurado, DN= 2 1/2´, inclusive conexões | M | 7.81 | 1.87 | 9.68 | 15
46.13.010 | Tubo em polietileno de alta densidade corrugado perfurado, DN= 3´, inclusive conexões | M | 8.86 | 1.87 | 10.73 | 15
46.13.020 | Tubo em polietileno de alta densidade corrugado perfurado, DN= 4´, inclusive conexões | M | 12.25 | 1.87 | 14.12 | 15
46.13.026 | Tubo em polietileno de alta densidade corrugado perfurado, DN= 6´, inclusive conexões | M | 23.95 | 1.87 | 25.82 | 15
46.13.030 | Tubo em polietileno de alta densidade corrugado perfurado, DN= 8´, inclusive conexões | M | 35.85 | 1.87 | 37.72 | 15
46.13.100 | Tubo em polietileno de alta densidade corrugado, DN/DI= 250 mm | M | 82.98 | 2.8 | 85.78 | 15
46.13.101 | Tubo em polietileno de alta densidade corrugado, DN/DI= 300 mm | M | 112.87 | 2.8 | 115.67 | 15
46.13.102 | Tubo em polietileno de alta densidade corrugado, DN/DI= 400 mm | M | 194.3 | 2.8 | 197.1 | 15
46.13.103 | Tubo em polietileno de alta densidade corrugado, DN/DI= 500 mm | M | 325.39 | 2.8 | 328.19 | 15
46.13.104 | Tubo em polietileno de alta densidade corrugado, DN/DI= 600 mm | M | 426.64 | 2.8 | 429.44 | 15
46.13.105 | Tubo em polietileno de alta densidade corrugado, DN/DI= 800 mm | M | 688.07 | 2.8 | 690.87 | 15
46.13.106 | Tubo em polietileno de alta densidade corrugado, DN/DI= 1000 mm | M | 983.34 | 2.8 | 986.14 | 15
46.13.107 | Tubo em polietileno de alta densidade corrugado, DN/DI= 1200 mm | M | 1359.49 | 2.8 | 1362.29 | 15
46.14 | Tubulacao em ferro ductil para redes de saneamento
46.14.020 | Tubo de ferro fundido classe K-7 com junta elástica, DN= 150mm, inclusive conexões | M | 593.67 | 39.27 | 632.94 | 15
46.14.030 | Tubo de ferro fundido classe K-7 com junta elástica, DN= 200mm, inclusive conexões | M | 689.17 | 39.27 | 728.44 | 15
46.14.040 | Tubo de ferro fundido classe K-7 com junta elástica, DN= 250mm, inclusive conexões | M | 880.53 | 39.27 | 919.8 | 15
46.14.050 | Tubo de ferro fundido classe K-7 com junta elástica, DN= 350mm, inclusive conexões | M | 1309.67 | 39.27 | 1348.94 | 15
46.14.060 | Tubo de ferro fundido classe K-7 com junta elástica, DN= 300mm, inclusive conexões | M | 1054.75 | 39.27 | 1094.02 | 15
46.14.490 | Tubo de ferro fundido classe k-9 com junta elástica, DN= 80mm, inclusive conexões | M | 530.43 | 39.27 | 569.7 | 15
46.14.510 | Tubo de ferro fundido classe K-9 com junta elástica, DN= 100mm, inclusive conexões | M | 544.29 | 39.27 | 583.56 | 15
46.14.520 | Tubo de ferro fundido classe K-9 com junta elástica, DN= 150mm, inclusive conexões | M | 638.39 | 39.27 | 677.66 | 15
46.14.530 | Tubo de ferro fundido classe K-9 com junta elástica, DN= 200mm, inclusive conexões | M | 774.13 | 39.27 | 813.4 | 15
46.14.540 | Tubo de ferro fundido classe k-9 com junta elástica, DN= 250mm, inclusive conexões | M | 968.8 | 39.27 | 1008.07 | 15
46.14.550 | Tubo de ferro fundido classe K-9 com junta elástica, DN= 300mm, inclusive conexões | M | 1160.08 | 39.27 | 1199.35 | 15
46.14.560 | Tubo de ferro fundido classe k-9 com junta elástica, DN= 350mm, inclusive conexões | M | 1500.05 | 39.27 | 1539.32 | 15
46.15 | Tubulacao em PEAD - recalque de tratamento de esgoto
46.15.111 | Tubo em polietileno de alta densidade DE=160 mm - PN-10, inclusive conexões | M | 125.1 | 23.57 | 148.67 | 15
46.15.112 | Tubo em polietileno de alta densidade DE=200 mm - PN-10, inclusive conexões | M | 193.35 | 31.42 | 224.77 | 15
46.15.113 | Tubo em polietileno de alta densidade DE=225 mm - PN-10, inclusive conexões | M | 221.98 | 31.42 | 253.4 | 15
46.18 | Tubulacao flangeada em ferro ductil para redes de saneamento
46.18.010 | Tubo em ferro fundido com ponta e ponta TCLA - DN= 80mm, sem juntas e conexões | M | 712.99 | 44.85 | 757.84 | 15
46.18.020 | Tubo em ferro fundido com ponta e ponta TCLA - DN= 100mm, sem juntas e conexões | M | 639.48 | 44.85 | 684.33 | 15
46.18.030 | Tubo em ferro fundido com ponta e ponta TCLA - DN= 150mm, sem juntas e conexões | M | 687.6 | 44.85 | 732.45 | 15
46.18.040 | Tubo em ferro fundido com ponta e ponta TCLA - DN= 200mm, sem juntas e conexões | M | 818.87 | 44.85 | 863.72 | 15
46.18.050 | Tubo em ferro fundido com ponta e ponta TCLA - DN= 250mm, sem juntas e conexões | M | 1095.62 | 48.2 | 1143.82 | 15
46.18.060 | Tubo em ferro fundido com ponta e ponta TCLA - DN= 300mm, sem juntas e conexões | M | 1250.51 | 48.2 | 1298.71 | 15
46.18.089 | Flange avulso em ferro fundido, classe PN-10, DN= 50mm | UN | 143.81 | 24.56 | 168.37 | 15
46.18.090 | Flange avulso em ferro fundido, classe PN-10, DN= 80mm | UN | 174.42 | 24.56 | 198.98 | 15
46.18.100 | Flange avulso em ferro fundido, classe PN-10, DN= 100mm | UN | 220.78 | 26.8 | 247.58 | 15
46.18.110 | Flange avulso em ferro fundido, classe PN-10, DN= 150mm | UN | 326.47 | 29.03 | 355.5 | 15
46.18.120 | Flange avulso em ferro fundido, classe PN-10, DN= 200mm | UN | 407.58 | 31.27 | 438.85 | 15
46.18.130 | Flange avulso em ferro fundido, classe PN-10, DN= 250mm | UN | 586.47 | 33.5 | 619.97 | 15
46.18.140 | Flange avulso em ferro fundido, classe PN-10, DN= 300mm | UN | 753.31 | 35.73 | 789.04 | 15
46.18.168 | Curva de 90° em ferro fundido com flanges, classe PN-10, DN= 50mm | UN | 294.62 | 31.27 | 325.89 | 15
46.18.170 | Curva de 90° em ferro fundido, com flanges, classe PN-10, DN= 80mm | UN | 324.63 | 24.56 | 349.19 | 15
46.18.180 | Curva de 90° em ferro fundido, com flanges, classe PN-10, DN= 100mm | UN | 424.8 | 31.27 | 456.07 | 15
46.18.190 | Curva de 90° em ferro fundido, com flanges, classe PN-10, DN= 150mm | UN | 752.44 | 35.73 | 788.17 | 15
46.18.410 | Te em ferro fundido, com flanges, classe PN-10, DN= 80mm, com derivação de 80mm | UN | 573.91 | 26.8 | 600.71 | 15
46.18.420 | Te em ferro fundido, com flanges, classe PN-10, DN= 100mm, com derivações de 80 até 100mm | UN | 664.63 | 31.27 | 695.9 | 15
46.18.430 | Te em ferro fundido, com flanges, classe PN-10, DN= 150mm, com derivações de 80 até 150mm | UN | 1118.35 | 35.73 | 1154.08 | 15
46.18.560 | Junta Gibault em ferro fundido, DN= 80mm, completa | UN | 494.22 | 24.56 | 518.78 | 15
46.18.570 | Junta Gibault em ferro fundido, DN= 100 mm, completa | UN | 508.47 | 26.8 | 535.27 | 15
46.19 | Tubulacao flangeada em ferro ductil para redes de saneamento.
46.19.500 | Redução excêntrica em ferro fundido, com flanges, classe PN-10, DN= 100mm x 80mm | UN | 443.12 | 31.27 | 474.39 | 15
46.19.510 | Redução excêntrica em ferro fundido, com flanges, classe PN-10, DN= 150mm x 80/100mm | UN | 651.41 | 35.73 | 687.14 | 15
46.19.520 | Redução excêntrica em ferro fundido, com flanges, classe PN-10, DN= 200mm x 100/150mm | UN | 965.21 | 40.2 | 1005.41 | 15
46.19.530 | Redução excêntrica em ferro fundido, com flanges, classe PN-10, DN= 250mm x 150/200mm | UN | 1539.69 | 44.67 | 1584.36 | 15
46.19.590 | Redução concêntrica em ferro fundido, com flanges, classe PN-10, DN= 80 x 50mm | UN | 348.72 | 31.27 | 379.99 | 15
46.19.600 | Redução concêntrica em ferro fundido, com flanges, classe PN-10, DN= 100mm x 80mm | UN | 409.33 | 31.27 | 440.6 | 15
46.19.610 | Redução concêntrica em ferro fundido, com flanges, classe PN-10, DN= 150mm x 80/100mm | UN | 765.44 | 35.73 | 801.17 | 15
46.19.620 | Redução concêntrica em ferro fundido, com flanges, classe PN-10, DN= 200mm x 100/150mm | UN | 876.09 | 40.2 | 916.29 | 15
46.19.630 | Redução concêntrica em ferro fundido, com flanges, classe PN-10, DN= 250mm x 150/200mm | UN | 1376.65 | 44.67 | 1421.32 | 15
46.20 | Reparos, conservacoes e complementos - GRUPO 46
46.20.010 | Assentamento de tubo de concreto com diâmetro até 600 mm | M | 1.89 | 77.03 | 78.92 | 15
46.20.020 | Assentamento de tubo de concreto com diâmetro de 700 até 1500 mm | M | 71.11 | 44.82 | 115.93 | 15
46.21 | Tubulacao em aco preto schedule
46.21.012 | Tubo de aço carbono preto sem costura Schedule 40, DN= 1´ - inclusive conexões | M | 80.84 | 78.16 | 159 | 15
46.21.036 | Tubo de aço carbono preto sem costura Schedule 40, DN= 1 1/4´ - inclusive conexões | M | 99.97 | 89.33 | 189.3 | 15
46.21.040 | Tubo de aço carbono preto sem costura Schedule 40, DN= 1 1/2´ - inclusive conexões | M | 103.33 | 89.33 | 192.66 | 15
46.21.046 | Tubo de aço carbono preto sem costura Schedule 40, DN= 2´ - inclusive conexões | M | 130.11 | 100.5 | 230.61 | 15
46.21.056 | Tubo de aço carbono preto sem costura Schedule 40, DN= 2 1/2´ - inclusive conexões | M | 206.8 | 111.66 | 318.46 | 15
46.21.060 | Tubo de aço carbono preto sem costura Schedule 40, DN= 3´ - inclusive conexões | M | 235.22 | 125.62 | 360.84 | 15
46.21.066 | Tubo de aço carbono preto sem costura Schedule 40, DN= 3 1/2´ - inclusive conexões | M | 280.56 | 133.99 | 414.55 | 15
46.21.080 | Tubo de aço carbono preto sem costura Schedule 40, DN= 4´ - inclusive conexões | M | 331.04 | 139.58 | 470.62 | 15
46.21.090 | Tubo de aço carbono preto sem costura Schedule 40, DN= 5´ - inclusive conexões | M | 446.83 | 147.95 | 594.78 | 15
46.21.100 | Tubo de aço carbono preto sem costura Schedule 40, DN= 6´ - inclusive conexões | M | 570.37 | 153.53 | 723.9 | 15
46.21.110 | Tubo de aço carbono preto sem costura Schedule 40, DN= 8´ - inclusive conexões | M | 872.15 | 167.49 | 1039.64 | 15
46.21.140 | Tubo de aço carbono preto com costura Schedule 40, DN= 10´ - inclusive conexões | M | 742.03 | 184.24 | 926.27 | 15
46.21.150 | Tubo de aço carbono preto com costura Schedule 40, DN= 12´ - inclusive conexões | M | 993.95 | 195.41 | 1189.36 | 15
46.23 | Tubulacao em concreto para rede de esgoto sanitario
46.23.110 | Tubo de concreto classe EA-3, DN= 400 mm | M | 145.63 | 18.17 | 163.8 | 15
46.23.120 | Tubo de concreto classe EA-3, DN= 500 mm | M | 201.9 | 27.25 | 229.15 | 15
46.23.130 | Tubo de concreto classe EA-3, DN= 600 mm | M | 318.25 | 31.79 | 350.04 | 15
46.23.140 | Tubo de concreto classe EA-3, DN= 700 mm | M | 440.71 | 36.34 | 477.05 | 15
46.23.150 | Tubo de concreto classe EA-3, DN= 800 mm | M | 536.13 | 45.42 | 581.55 | 15
46.23.160 | Tubo de concreto classe EA-3, DN= 900 mm | M | 839.24 | 54.5 | 893.74 | 15
46.23.170 | Tubo de concreto classe EA-3, DN= 1000 mm | M | 799.94 | 68.13 | 868.07 | 15
46.23.180 | Tubo de concreto classe EA-3, DN= 1200 mm | M | 1191.9 | 136.26 | 1328.16 | 15
46.25 | Tubulação em CPVC
46.25.050 | Condutor em PVC 88mm, inclusive conexões - AP | M | 72.74 | 46.34 | 119.08 | 15
46.26 | Tubulacao em ferro fundido predial SMU - esgoto e pluvial
46.26.010 | Tubo em ferro fundido com ponta e ponta, predial SMU, DN= 50 mm | M | 172.03 | 27.92 | 199.95 | 15
46.26.020 | Tubo em ferro fundido com ponta e ponta, predial SMU, DN= 75 mm | M | 254.53 | 27.92 | 282.45 | 15
46.26.030 | Tubo em ferro fundido com ponta e ponta, predial SMU, DN= 100 mm | M | 268.86 | 39.27 | 308.13 | 15
46.26.040 | Tubo em ferro fundido com ponta e ponta, predial SMU, DN= 150 mm | M | 365.7 | 39.27 | 404.97 | 15
46.26.050 | Tubo em ferro fundido com ponta e ponta, predial SMU, DN= 200 mm | M | 632.36 | 39.27 | 671.63 | 15
46.26.060 | Junta de união em aço inoxidável para tubo em ferro fundido predial SMU, DN= 50 mm | UN | 64.55 | 22.33 | 86.88 | 15
46.26.070 | Junta de união em aço inoxidável para tubo em ferro fundido predial SMU, DN= 75 mm | UN | 74.22 | 22.33 | 96.55 | 15
46.26.080 | Junta de união em aço inoxidável para tubo em ferro fundido predial SMU, DN= 100 mm | UN | 94.74 | 27.92 | 122.66 | 15
46.26.090 | Junta de união em aço inoxidável para tubo em ferro fundido predial SMU, DN= 150 mm | UN | 150.31 | 27.92 | 178.23 | 15
46.26.100 | Junta de união em aço inoxidável para tubo em ferro fundido predial SMU, DN= 200 mm | UN | 213.03 | 27.92 | 240.95 | 15
46.26.110 | Conjunto de ancoragem para tubo em ferro fundido predial SMU, DN= 50 mm | CJ | 980.82 | 22.33 | 1003.15 | 15
46.26.120 | Conjunto de ancoragem para tubo em ferro fundido predial SMU, DN= 75 mm | CJ | 1030.51 | 22.33 | 1052.84 | 15
46.26.130 | Conjunto de ancoragem para tubo em ferro fundido predial SMU, DN= 100 mm | CJ | 952.05 | 27.92 | 979.97 | 15
46.26.136 | Conjunto de ancoragem para tubo em ferro fundido predial SMU, DN= 125 mm | CJ | 990.43 | 27.92 | 1018.35 | 15
46.26.140 | Conjunto de ancoragem para tubo em ferro fundido predial SMU, DN= 150 mm | CJ | 1228.11 | 27.92 | 1256.03 | 15
46.26.150 | Conjunto de ancoragem para tubo em ferro fundido predial SMU, DN= 200 mm | CJ | 1919.88 | 27.92 | 1947.8 | 15
46.26.200 | Tubo em ferro fundido com ponta e ponta, predial SMU, DN= 125 mm | M | 356.83 | 39.27 | 396.1 | 15
46.26.210 | Tubo em ferro fundido com ponta e ponta, predial SMU, DN= 250 mm | M | 1025.31 | 39.27 | 1064.58 | 15
46.26.400 | Joelho 45° em ferro fundido, predial SMU, DN= 50 mm | UN | 104.63 | 22.33 | 126.96 | 15
46.26.410 | Joelho 45° em ferro fundido, predial SMU, DN= 75 mm | UN | 146.04 | 22.33 | 168.37 | 15
46.26.420 | Joelho 45° em ferro fundido, predial SMU, DN= 100 mm | UN | 156.45 | 27.92 | 184.37 | 15
46.26.426 | Joelho 45° em ferro fundido, predial SMU, DN= 125 mm | UN | 271.54 | 27.92 | 299.46 | 15
46.26.430 | Joelho 45° em ferro fundido, predial SMU, DN= 150 mm | UN | 289.25 | 27.92 | 317.17 | 15
46.26.440 | Joelho 45° em ferro fundido, predial SMU, DN= 200 mm | UN | 601.13 | 27.92 | 629.05 | 15
46.26.460 | Joelho 88° em ferro fundido, predial SMU, DN= 50 mm | UN | 175.32 | 22.33 | 197.65 | 15
46.26.470 | Joelho 88° em ferro fundido, predial SMU, DN= 75 mm | UN | 177.06 | 22.33 | 199.39 | 15
46.26.480 | Joelho 88° em ferro fundido, predial SMU, DN= 100 mm | UN | 183.27 | 27.92 | 211.19 | 15
46.26.490 | Joelho 88° em ferro fundido, predial SMU, DN= 150 mm | UN | 240.65 | 27.92 | 268.57 | 15
46.26.500 | Joelho 88° em ferro fundido, predial SMU, DN= 200 mm | UN | 399.27 | 27.92 | 427.19 | 15
46.26.510 | Junção 45° em ferro fundido, predial SMU, DN= 50 x 50 mm | UN | 134.25 | 22.33 | 156.58 | 15
46.26.516 | Junção 45° em ferro fundido, predial SMU, DN= 75 x 50 mm | UN | 205.57 | 22.33 | 227.9 | 15
46.26.520 | Junção 45° em ferro fundido, predial SMU, DN= 75 x 75 mm | UN | 246.15 | 22.33 | 268.48 | 15
46.26.540 | Junção 45° em ferro fundido, predial SMU, DN= 100 x 75 mm | UN | 295.2 | 27.92 | 323.12 | 15
46.26.550 | Junção 45° em ferro fundido, predial SMU, DN= 100 x 100 mm | UN | 339.96 | 27.92 | 367.88 | 15
46.26.560 | Junção 45° em ferro fundido, predial SMU, DN= 150 x 150 mm | UN | 943.39 | 27.92 | 971.31 | 15
46.26.580 | Junta de união em aço inoxidável para tubo em ferro fundido predial SMU, DN= 125 mm | UN | 121.93 | 27.92 | 149.85 | 15
46.26.590 | Junta de união em aço inoxidável para tubo em ferro fundido predial SMU, DN= 250 mm | UN | 623.34 | 27.92 | 651.26 | 15
46.26.600 | Redução excêntrica em ferro fundido, predial SMU, DN= 75 x 50 mm | UN | 137.87 | 22.33 | 160.2 | 15
46.26.610 | Redução excêntrica em ferro fundido, predial SMU, DN= 100 x 75 mm | UN | 208.72 | 27.92 | 236.64 | 15
46.26.612 | Redução excêntrica em ferro fundido, predial SMU, DN= 125 x 75 mm | UN | 238.87 | 27.92 | 266.79 | 15
46.26.614 | Redução excêntrica em ferro fundido, predial SMU, DN= 125 x 100 mm | UN | 236.6 | 27.92 | 264.52 | 15
46.26.616 | Redução excêntrica em ferro fundido, predial SMU, DN= 150 x 75 mm | UN | 501.55 | 27.92 | 529.47 | 15
46.26.632 | Redução excêntrica em ferro fundido, predial SMU, DN= 150 x 100 mm | UN | 516.82 | 27.92 | 544.74 | 15
46.26.634 | Redução excêntrica em ferro fundido, predial SMU, DN= 150 x 125 mm | UN | 549.35 | 27.92 | 577.27 | 15
46.26.636 | Redução excêntrica em ferro fundido, predial SMU, DN= 200 x 125 mm | UN | 569.09 | 27.92 | 597.01 | 15
46.26.640 | Redução excêntrica em ferro fundido, predial SMU, DN= 200 x 150 mm | UN | 611.58 | 27.92 | 639.5 | 15
46.26.690 | Redução excêntrica em ferro fundido, predial SMU, DN= 250 x 200 mm | UN | 1418.81 | 27.92 | 1446.73 | 15
46.26.700 | Te de visita em ferro fundido, predial SMU, DN= 75 mm | UN | 471.88 | 22.33 | 494.21 | 15
46.26.710 | Te de visita em ferro fundido, predial SMU, DN= 100 mm | UN | 880.6 | 27.92 | 908.52 | 15
46.26.720 | Te de visita em ferro fundido, predial SMU, DN= 125 mm | UN | 1172.53 | 27.92 | 1200.45 | 15
46.26.730 | Te de visita em ferro fundido, predial SMU, DN= 150 mm | UN | 1482.67 | 27.92 | 1510.59 | 15
46.26.740 | Te de visita em ferro fundido, predial SMU, DN= 200 mm | UN | 3104.63 | 27.92 | 3132.55 | 15
46.26.800 | Abraçadeira dentada para travamento em aço inoxidável, com parafuso de aço zincado, para tubo em ferro fundido predial SMU, DN= 50 mm | UN | 211.82 | 22.33 | 234.15 | 15
46.26.810 | Abraçadeira dentada para travamento em aço inoxidável, com parafuso de aço zincado, para tubo em ferro fundido predial SMU, DN= 75 mm | UN | 239.97 | 22.33 | 262.3 | 15
46.26.820 | Abraçadeira dentada para travamento em aço inoxidável, com parafuso de aço zincado, para tubo em ferro fundido predial SMU, DN= 100 mm | UN | 504.29 | 27.92 | 532.21 | 15
46.26.825 | Abraçadeira dentada para travamento em aço inoxidável, com parafuso de aço zincado, para tubo em ferro fundido predial SMU, DN= 125 mm | UN | 606.9 | 27.92 | 634.82 | 15
46.26.830 | Abraçadeira dentada para travamento em aço inoxidável, com parafuso de aço zincado, para tubo em ferro fundido predial SMU, DN= 150 mm | UN | 828.65 | 27.92 | 856.57 | 15
46.26.840 | Tampão simples em ferro fundido, predial SMU, DN= 150 mm | UN | 259.56 | 27.92 | 287.48 | 15
46.26.843 | Tampão simples em ferro fundido, predial SMU, DN= 200 mm | UN | 549.42 | 27.92 | 577.34 | 15
46.26.900 | Junção 45° em ferro fundido, predial SMU, DN= 125 x 100 mm | UN | 560.93 | 27.92 | 588.85 | 15
46.26.910 | Junção 45° em ferro fundido, predial SMU, DN= 150 x 100 mm | UN | 789.22 | 27.92 | 817.14 | 15
46.26.920 | Junção 45° em ferro fundido, predial SMU, DN= 200 x 100 mm | UN | 1113.55 | 27.92 | 1141.47 | 15
46.26.930 | Junção 45° em ferro fundido, predial SMU, DN= 200 x 200 mm | UN | 3354.55 | 27.92 | 3382.47 | 15
46.27 | Tubulacao em cobre, para sistema de ar condicionado
46.27.050 | Tubo de cobre flexível, espessura 1/32" - diâmetro 3/16", inclusive conexões | M | 9.34 | 9.21 | 18.55 | 15
46.27.060 | Tubo de cobre flexível, espessura 1/32" - diâmetro 1/4", inclusive conexões | M | 13.63 | 9.21 | 22.84 | 15
46.27.070 | Tubo de cobre flexível, espessura 1/32" - diâmetro 5/16", inclusive conexões | M | 17.21 | 9.21 | 26.42 | 15
46.27.080 | Tubo de cobre flexível, espessura 1/32" - diâmetro 3/8", inclusive conexões | M | 21.47 | 13.96 | 35.43 | 15
46.27.090 | Tubo de cobre flexível, espessura 1/32" - diâmetro 1/2", inclusive conexões | M | 28.59 | 13.96 | 42.55 | 15
46.27.100 | Tubo de cobre flexível, espessura 1/32" - diâmetro 5/8", inclusive conexões | M | 37.14 | 13.96 | 51.1 | 15
46.27.110 | Tubo de cobre flexível, espessura 1/32" - diâmetro 3/4", inclusive conexões | M | 44.98 | 13.96 | 58.94 | 15
46.32 | Tubulacao em cobre rigido, para sistema VRF de ar condicionado
46.32.001 | Tubo de cobre sem costura, rígido, espessura 1/16" - diâmetro 3/8", inclusive conexões | M | 53.41 | 20.1 | 73.51 | 15
46.32.002 | Tubo de cobre sem costura, rígido, espessura 1/16" - diâmetro 1/2", inclusive conexões | M | 76.01 | 20.1 | 96.11 | 15
46.32.003 | Tubo de cobre sem costura, rígido, espessura 1/16" - diâmetro 5/8", inclusive conexões | M | 93.08 | 20.1 | 113.18 | 15
46.32.004 | Tubo de cobre sem costura, rígido, espessura 1/16" - diâmetro 3/4", inclusive conexões | M | 112.91 | 20.1 | 133.01 | 15
46.32.005 | Tubo de cobre sem costura, rígido, espessura 1/16" - diâmetro 7/8", inclusive conexões | M | 138.91 | 20.1 | 159.01 | 15
46.32.006 | Tubo de cobre sem costura, rígido, espessura 1/16" - diâmetro 1", inclusive conexões | M | 154.34 | 20.1 | 174.44 | 15
46.32.007 | Tubo de cobre sem costura, rígido, espessura 1/16" - diâmetro 1.1/8", inclusive conexões | M | 180.52 | 20.1 | 200.62 | 15
46.32.008 | Tubo de cobre sem costura, rígido, espessura 1/16" - diâmetro 1.1/4", inclusive conexões | M | 205.36 | 20.1 | 225.46 | 15
46.32.009 | Tubo de cobre sem costura, rígido, espessura 1/16" - diâmetro 1.3/8", inclusive conexões | M | 217.24 | 20.1 | 237.34 | 15
46.32.010 | Tubo de cobre sem costura, rígido, espessura 1/16" - diâmetro 1.1/2", inclusive conexões | M | 250.88 | 20.1 | 270.98 | 15
46.32.011 | Tubo de cobre sem costura, rígido, espessura 1/16" - diâmetro 1.5/8", inclusive conexões | M | 278.97 | 20.1 | 299.07 | 15
46.33 | Tubulacao em PP - aguas pluviais / esgoto
46.33.001 | Tubo de esgoto em polipropileno de alta resistência - PP, DN= 40mm, preto, com união deslizante e guarnição elastomérica de duplo lábio | M | 38.01 | 19.64 | 57.65 | 15
46.33.002 | Tubo de esgoto em polipropileno de alta resistência - PP, DN= 50mm, preto, com união deslizante e guarnição elastomérica de duplo lábio | M | 46.04 | 19.64 | 65.68 | 15
46.33.003 | Tubo de esgoto em polipropileno de alta resistência - PP, DN= 63mm, preto, com união deslizante e guarnição elastomérica de duplo lábio | M | 52.29 | 19.64 | 71.93 | 15
46.33.004 | Tubo de esgoto em polipropileno de alta resistência - PP, DN= 110mm, preto, com união deslizante e guarnição elastomérica de duplo lábio | M | 123.99 | 29.45 | 153.44 | 15
46.33.020 | Joelho 45° em polipropileno de alta resistência, preto, tipo PB, DN= 40mm | UN | 13.42 | 12.84 | 26.26 | 15
46.33.021 | Joelho 45° em polipropileno de alta resistência - PP, preto, tipo PB, DN= 50mm | UN | 20.27 | 12.84 | 33.11 | 15
46.33.022 | Joelho 45° em polipropileno de alta resistência - PP, preto, tipo PB, DN= 63mm | UN | 21.54 | 19.54 | 41.08 | 15
46.33.023 | Joelho 45° em polipropileno de alta resistência - PP, preto, tipo PB, DN= 110mm | UN | 31.37 | 22.33 | 53.7 | 15
46.33.047 | Joelho 87°30' em polipropileno de alta resistência - PP, preto, tipo PB, DN= 40mm | UN | 13.26 | 12.84 | 26.1 | 15
46.33.048 | Joelho 87°30' em polipropileno de alta resistência - PP, preto, tipo PB, DN= 50mm | UN | 18.87 | 12.84 | 31.71 | 15
46.33.049 | Joelho 87°30' em polipropileno de alta resistência - PP, preto, tipo PB, DN= 63mm | UN | 26.13 | 19.54 | 45.67 | 15
46.33.074 | Joelho 87°30' em polipropileno de alta resistência - PP, preto, tipo PB, DN= 110mm, com base de apoio | UN | 42.95 | 22.33 | 65.28 | 15
46.33.102 | Luva dupla em polipropileno de alta resistência - PP, preto, DN= 40mm | UN | 17.37 | 12.84 | 30.21 | 15
46.33.103 | Luva dupla em polipropileno de alta resistência - PP, preto, DN= 50mm | UN | 21.18 | 12.84 | 34.02 | 15
46.33.104 | Luva dupla em polipropileno de alta resistência - PP, preto, DN= 63mm | UN | 24.85 | 19.54 | 44.39 | 15
46.33.105 | Luva dupla em polipropileno de alta resistência - PP, preto, DN= 110mm | UN | 40.48 | 22.33 | 62.81 | 15
46.33.116 | Luva de Redução em polipropileno de alta resistência - PP, preto, tipo PB, DN= 50x40mm | UN | 13.4 | 12.84 | 26.24 | 15
46.33.117 | Luva de Redução em polipropileno de alta resistência - PP, preto, tipo PB, DN= 63x50mm | UN | 19.23 | 19.54 | 38.77 | 15
46.33.118 | Luva de Redução em polipropileno de alta resistência - PP, preto, tipo PB, DN= 110x63mm | UN | 32.66 | 22.33 | 54.99 | 15
46.33.130 | Tê 87°30' simples em polipropileno de alta resistência - PP, preto, tipo PB, DN= 50x50mm | UN | 39.78 | 12.84 | 52.62 | 15
46.33.131 | Tê 87°30' simples em polipropileno de alta resistência - PP, preto, tipo PB, DN= 63x63mm | UN | 51.07 | 19.54 | 70.61 | 15
46.33.132 | Tê 87°30' simples em polipropileno de alta resistência - PP, preto, tipo PB, DN= 110x110mm | UN | 90.54 | 22.33 | 112.87 | 15
46.33.137 | Tê 87°30' simples de redução em polipropileno de alta resistência - PP, preto, tipo PB, DN= 110x63mm | UN | 73.38 | 22.33 | 95.71 | 15
46.33.140 | Tê 87°30' de inspeção em polipropileno de alta resistência - PP, preto (PxB), DN 110mm | un | 215.96 | 19.54 | 235.5 | 15
46.33.149 | Junção 45° simples em polipropileno de alta resistência - PP, preto, tipo PB, DN= 50x50mm | un | 37.32 | 12.84 | 50.16 | 15
46.33.150 | Junção 45° simples em polipropileno de alta resistência - PP, preto, tipo PB, DN= 63x63mm | un | 44.17 | 19.54 | 63.71 | 15
46.33.151 | Junção 45° simples em polipropileno de alta resistência - PP, preto, tipo PB, DN= 110x110mm | un | 83.97 | 22.33 | 106.3 | 15
46.33.159 | Junção 45° simples de redução em polipropileno de alta resistência - PP, preto, tipo PB, DN= 63x50mm | un | 38.03 | 19.54 | 57.57 | 15
46.33.160 | Junção 45° simples de redução em polipropileno de alta resistência - PP, preto, tipo PB, DN= 110x50mm | un | 68.56 | 22.33 | 90.89 | 15
46.33.161 | Junção 45° simples de redução em polipropileno de alta resistência - PP, preto, tipo PB, DN= 110x63mm | un | 54.57 | 22.33 | 76.9 | 15
46.33.170 | Curva 87°30' em polipropileno de alta resistência - PP, preto, tipo PB, DN= 110mm | un | 70.6 | 22.33 | 92.93 | 15
46.33.186 | Caixa sifonada de piso, em polipropileno de alta resistência PP, preto, DN=125mm, uma saída de 63mm | un | 118.81 | 19.54 | 138.35 | 15
46.33.197 | Prolongamento para caixa sifonada em prolipropileno de alta resistência PP, preto, DN= 125mm | un | 81.3 | 22.33 | 103.63 | 15
46.33.201 | Tampa tê de inspeção oval, em polipropileno de alta resistência preto (PxB), DN=110mm | un | 75.21 | 12.84 | 88.05 | 15
46.33.206 | Tampão em polipropileno de alta resistência PP, preto (PxB), DN=63mm | un | 12.91 | 12.84 | 25.75 | 15
46.33.207 | Tampão em polipropileno de alta resistência PP, preto (PxB), DN=110mm | un | 32.84 | 12.84 | 45.68 | 15
46.33.210 | Porta marco para grelha de 12x12 cm, em prolipropileno de alta resistência PP, preto | un | 46.09 | 19.54 | 65.63 | 15
46.33.211 | Marco de bronze com grelha em aço inoxidável de 12x12cm | cj | 75.41 | 5.58 | 80.99 | 15
47 | VALVULAS E APARELHOS DE MEDICAO E CONTROLE PARA LIQUIDOS E GASES
47.01 | Registro e / ou valvula em latao fundido sem acabamento
47.01.010 | Registro de gaveta em latão fundido sem acabamento, DN= 1/2´ | un | 42.78 | 25.12 | 67.9 | 15
47.01.020 | Registro de gaveta em latão fundido sem acabamento, DN= 3/4´ | un | 56.95 | 33.5 | 90.45 | 15
47.01.030 | Registro de gaveta em latão fundido sem acabamento, DN= 1´ | un | 66.86 | 41.87 | 108.73 | 15
47.01.040 | Registro de gaveta em latão fundido sem acabamento, DN= 1 1/4´ | un | 92.16 | 50.25 | 142.41 | 15
47.01.050 | Registro de gaveta em latão fundido sem acabamento, DN= 1 1/2´ | un | 110.87 | 55.83 | 166.7 | 15
47.01.060 | Registro de gaveta em latão fundido sem acabamento, DN= 2´ | un | 181.25 | 69.79 | 251.04 | 15
47.01.070 | Registro de gaveta em latão fundido sem acabamento, DN= 2 1/2´ | un | 385.23 | 83.75 | 468.98 | 15
47.01.080 | Registro de gaveta em latão fundido sem acabamento, DN= 3´ | un | 647.68 | 111.66 | 759.34 | 15
47.01.090 | Registro de gaveta em latão fundido sem acabamento, DN= 4´ | un | 1124.1 | 167.49 | 1291.59 | 15
47.01.130 | Registro de pressão em latão fundido sem acabamento, DN= 3/4´ | un | 68.11 | 33.5 | 101.61 | 15
47.01.170 | Válvula de esfera monobloco em latão, passagem plena, acionamento com alavanca, DN= 1/2´ | un | 35.15 | 25.12 | 60.27 | 15
47.01.180 | Válvula de esfera monobloco em latão, passagem plena, acionamento com alavanca, DN= 3/4´ | un | 71.92 | 25.12 | 97.04 | 15
47.01.190 | Válvula de esfera monobloco em latão, passagem plena, acionamento com alavanca, DN= 1´ | un | 70.23 | 25.12 | 95.35 | 15
47.01.191 | Válvula de esfera monobloco em latão, passagem plena, acionamento com alavanca, DN= 1.1/4´ | un | 99.97 | 27.92 | 127.89 | 15
47.01.210 | Válvula de esfera monobloco em latão, passagem plena, acionamento com alavanca, DN= 2´ | un | 244.8 | 25.12 | 269.92 | 15
47.01.220 | Válvula de esfera monobloco em latão, passagem plena, acionamento com alavanca, DN= 4´ | un | 1244.47 | 55.83 | 1300.3 | 15
47.02 | Registro e / ou valvula em latao fundido com acabamento cromado
47.02.010 | Registro de gaveta em latão fundido cromado com canopla, DN= 1/2´ - linha especial | un | 57.21 | 25.12 | 82.33 | 15
47.02.020 | Registro de gaveta em latão fundido cromado com canopla, DN= 3/4´ - linha especial | un | 44.44 | 25.12 | 69.56 | 15
47.02.030 | Registro de gaveta em latão fundido cromado com canopla, DN= 1´ - linha especial | un | 87.37 | 25.12 | 112.49 | 15
47.02.040 | Registro de gaveta em latão fundido cromado com canopla, DN= 1 1/4´ - linha especial | un | 136.73 | 25.12 | 161.85 | 15
47.02.050 | Registro de gaveta em latão fundido cromado com canopla, DN= 1 1/2´ - linha especial | un | 171.63 | 25.12 | 196.75 | 15
47.02.100 | Registro de pressão em latão fundido cromado com canopla, DN= 1/2´ - linha especial | un | 59.53 | 25.12 | 84.65 | 15
47.02.110 | Registro de pressão em latão fundido cromado com canopla, DN= 3/4´ - linha especial | un | 46.54 | 25.12 | 71.66 | 15
47.02.200 | Registro regulador de vazão para chuveiro e ducha em latão cromado com canopla, DN= 1/2´ | un | 87.53 | 25.12 | 112.65 | 15
47.02.210 | Registro regulador de vazão para torneira, misturador e bidê, em latão cromado com canopla, DN= 1/2´ | un | 93.99 | 25.12 | 119.11 | 15
47.04 | Valvula de descarga ou para acionamento de metais sanitarios
47.04.020 | Válvula de descarga com registro próprio, duplo acionamento limitador de fluxo, DN= 1 1/4´ | un | 344.4 | 83.75 | 428.15 | 15
47.04.030 | Válvula de descarga com registro próprio, DN= 1 1/4´ | un | 244.07 | 83.75 | 327.82 | 15
47.04.040 | Válvula de descarga com registro próprio, DN= 1 1/2´ | un | 294.88 | 83.75 | 378.63 | 15
47.04.050 | Válvula de descarga antivandalismo, DN= 1 1/2´ | un | 463.98 | 83.75 | 547.73 | 15
47.04.080 | Válvula de descarga externa, tipo alavanca com registro próprio, DN= 1 1/4´ e DN= 1 1/2´ | un | 1878.98 | 83.75 | 1962.73 | 15
47.04.090 | Válvula de mictório antivandalismo, DN= 3/4´ | un | 562.78 | 33.5 | 596.28 | 15
47.04.100 | Válvula de mictório padrão, vazão automática, DN= 3/4´ | un | 466.74 | 33.5 | 500.24 | 15
47.04.110 | Válvula de acionamento hidromecânico para piso | un | 1083.15 | 83.75 | 1166.9 | 15
47.04.120 | Válvula de acionamento hidromecânico para ducha, em latão cromado, DN= 3/4´ | un | 654.75 | 25.12 | 679.87 | 15
47.04.180 | Válvula de descarga com registro próprio, duplo acionamento limitador de fluxo, DN = 1 1/2´ | un | 386.82 | 83.75 | 470.57 | 15
47.05 | Registro e / ou valvula em bronze
47.05.010 | Válvula de retenção horizontal em bronze, DN= 3/4´ | UN | 115 | 25.12 | 140.12 | 15
47.05.020 | Válvula de retenção horizontal em bronze, DN= 1´ | UN | 143.95 | 25.12 | 169.07 | 15
47.05.030 | Válvula de retenção horizontal em bronze, DN= 1 1/4´ | UN | 200.07 | 25.12 | 225.19 | 15
47.05.040 | Válvula de retenção horizontal em bronze, DN= 1 1/2´ | UN | 236.46 | 25.12 | 261.58 | 15
47.05.050 | Válvula de retenção horizontal em bronze, DN= 2´ | UN | 350.33 | 25.12 | 375.45 | 15
47.05.060 | Válvula de retenção horizontal em bronze, DN= 2 1/2´ | UN | 615.38 | 25.12 | 640.5 | 15
47.05.070 | Válvula de retenção horizontal em bronze, DN= 3´ | UN | 737.95 | 25.12 | 763.07 | 15
47.05.100 | Válvula de retenção vertical em bronze, DN= 1´ | UN | 104.3 | 25.12 | 129.42 | 15
47.05.110 | Válvula de retenção vertical em bronze, DN= 1 1/4´ | UN | 142.45 | 25.12 | 167.57 | 15
47.05.120 | Válvula de retenção vertical em bronze, DN= 1 1/2´ | UN | 174.98 | 25.12 | 200.1 | 15
47.05.130 | Válvula de retenção vertical em bronze, DN= 2´ | UN | 249 | 25.12 | 274.12 | 15
47.05.140 | Válvula de retenção vertical em bronze, DN= 2 1/2´ | UN | 408.57 | 25.12 | 433.69 | 15
47.05.150 | Válvula de retenção vertical em bronze, DN= 3´ | UN | 591.89 | 25.12 | 617.01 | 15
47.05.160 | Válvula de retenção vertical em bronze, DN= 4´ | UN | 1012.76 | 33.5 | 1046.26 | 15
47.05.170 | Válvula de retenção de pé com crivo em bronze, DN= 1´ | UN | 101.31 | 25.12 | 126.43 | 15
47.05.180 | Válvula de retenção de pé com crivo em bronze, DN= 1 1/4´ | UN | 134.1 | 25.12 | 159.22 | 15
47.05.190 | Válvula de retenção de pé com crivo em bronze, DN= 1 1/2´ | UN | 162.25 | 25.12 | 187.37 | 15
47.05.200 | Válvula de retenção de pé com crivo em bronze, DN= 2´ | UN | 223 | 25.12 | 248.12 | 15
47.05.210 | Válvula de retenção de pé com crivo em bronze, DN= 2 1/2´ | UN | 367.96 | 25.12 | 393.08 | 15
47.05.220 | Válvula de gaveta em bronze, com haste não ascendente, classe 125 libras para vapor e classe 200 libras para água, óleo e gás, DN= 6´ | UN | 8716.66 | 41.87 | 8758.53 | 15
47.05.230 | Válvula de gaveta em bronze, com haste não ascendente, classe 125 libras para vapor e classe 200 libras para água, óleo e gás, DN= 2´ | UN | 205.23 | 25.12 | 230.35 | 15
47.05.240 | Válvula globo em bronze, classe 125 libras para vapor e classe 200 libras para água, óleo e gás, DN= 2´ | UN | 560.1 | 25.12 | 585.22 | 15
47.05.260 | Válvula de retenção de pé com crivo em bronze, DN= 3´ | UN | 528.38 | 25.12 | 553.5 | 15
47.05.270 | Válvula de retenção de pé com crivo em bronze, DN= 4´ | UN | 1030.77 | 33.5 | 1064.27 | 15
47.05.280 | Válvula globo angular de 45° em bronze, DN= 2 1/2´ | UN | 423 | 25.12 | 448.12 | 15
47.05.290 | Válvula de gaveta em bronze, haste ascendente, classe 150 libras para vapor saturado e 300 libras para água, óleo e gás, DN= 1/2´ | UN | 165.69 | 13.96 | 179.65 | 15
47.05.296 | Válvula de gaveta em bronze, haste ascendente, classe 150 libras para vapor saturado e 300 libras para água, óleo e gás, DN= 4´ | UN | 6260.71 | 33.5 | 6294.21 | 15
47.05.300 | Válvula de gaveta em bronze, haste não ascendente, classe 150 libras para vapor saturado e 300 libras para água, óleo e gás, DN= 4´ | UN | 1648.31 | 33.5 | 1681.81 | 15
47.05.310 | Válvula de gaveta em bronze, haste não ascendente, classe 150 libras para vapor saturado e 300 libras para água, óleo e gás, DN= 2´ | UN | 441.21 | 25.12 | 466.33 | 15
47.05.340 | Válvula globo em bronze, classe 150 libras para vapor saturado e 300 libras para água, óleo e gás, DN= 3/4´ | UN | 215.83 | 25.12 | 240.95 | 15
47.05.350 | Válvula globo em bronze, classe 150 libras para vapor saturado e 300 libras para água, óleo e gás, DN= 1´ | UN | 309.6 | 25.12 | 334.72 | 15
47.05.360 | Válvula globo em bronze, classe 150 libras para vapor saturado e 300 libras para água, óleo e gás, DN= 1 1/2´ | UN | 604.1 | 25.12 | 629.22 | 15
47.05.370 | Válvula globo em bronze, classe 150 libras para vapor saturado e 300 libras para água, óleo e gás, DN= 2´ | UN | 835.59 | 25.12 | 860.71 | 15
47.05.390 | Válvula globo em bronze, classe 150 libras para vapor saturado e 300 libras para água, óleo e gás, DN= 2 1/2´ | UN | 1317.64 | 25.12 | 1342.76 | 15
47.05.392 | Válvula globo em bronze, classe 150 libras para vapor saturado e 300 libras para água, óleo e gás, DN= 3´ | UN | 2403.41 | 33.5 | 2436.91 | 15
47.05.394 | Válvula globo em bronze, classe 150 libras para vapor saturado e 300 libras para água, óleo e gás, DN= 4´ | UN | 6922.47 | 33.5 | 6955.97 | 15
47.05.398 | Válvula de gaveta em bronze, haste não ascendente, classe 125 libras para vapor e classe 200 libras para água, óleo e gás, DN= 3/4´ | UN | 77.22 | 16.75 | 93.97 | 15
47.05.400 | Válvula de gaveta em bronze, haste não ascendente, classe 125 libras para vapor e classe 200 libras para água, óleo e gás, DN= 1´ | UN | 96.86 | 25.12 | 121.98 | 15
47.05.406 | Válvula de gaveta em bronze, haste não ascendente, classe 125 libras para vapor e classe 200 libras para água, óleo e gás, DN= 1.1/4´ | UN | 119.05 | 22.33 | 141.38 | 15
47.05.410 | Válvula de gaveta em bronze, haste não ascendente, classe 125 libras para vapor e classe 200 libras para água, óleo e gás, DN= 1 1/2´ | UN | 129.18 | 25.12 | 154.3 | 15
47.05.420 | Válvula de gaveta em bronze, haste não ascendente, classe 125 libras para vapor e classe 200 libras para água, óleo e gás, DN= 2 1/2´ | UN | 510.16 | 25.12 | 535.28 | 15
47.05.430 | Válvula de gaveta em bronze, haste não ascendente, classe 125 libras para vapor e classe 200 libras para água, óleo e gás, DN= 3´ | UN | 710.51 | 25.12 | 735.63 | 15
47.05.450 | Válvula redutora de pressão de ação direta em bronze, extremidade roscada, para água, ar, óleo e gás, PE= 200 psi e PS= 20 à 90 psi, DN= 1 1/4´ | UN | 6144.46 | 111.66 | 6256.12 | 15
47.05.460 | Válvula redutora de pressão de ação direta em bronze, extremidade roscada, para água, ar, óleo e gás, PE= 200 psi e PS= 20 à 90 psi, DN= 2´ | UN | 7314.04 | 111.66 | 7425.7 | 15
47.05.580 | Válvula de gaveta em bronze com fecho rápido, DN= 1 1/2´ | UN | 539.85 | 55.83 | 595.68 | 15
47.06 | Registro e / ou valvula em ferro fundido
47.06.030 | Válvula de gaveta em ferro fundido, haste ascendente com flange, classe 125 libras, DN= 2´ | UN | 1420.86 | 69.79 | 1490.65 | 15
47.06.040 | Válvula de retenção de pé com crivo em ferro fundido, flangeada, DN= 6´ | UN | 2325.68 | 195.41 | 2521.09 | 15
47.06.050 | Válvula de retenção tipo portinhola dupla em ferro fundido, DN= 6´ | UN | 1402.38 | 195.41 | 1597.79 | 15
47.06.051 | Válvula de retenção tipo portinhola simples em ferro fundido, flangeada, DN= 6´ | UN | 3702.42 | 195.41 | 3897.83 | 15
47.06.060 | Válvula de gaveta em ferro fundido com bolsa, DN= 150 mm | UN | 1733.04 | 111.66 | 1844.7 | 15
47.06.070 | Válvula de gaveta em ferro fundido com bolsa, DN= 200 mm | UN | 2961.06 | 111.66 | 3072.72 | 15
47.06.080 | Válvula de retenção tipo portinhola simples em ferro fundido, DN= 4´ | UN | 990.96 | 111.66 | 1102.62 | 15
47.06.090 | Válvula de retenção tipo portinhola dupla em ferro fundido, DN= 4´ | UN | 852.37 | 111.66 | 964.03 | 15
47.06.100 | Válvula de segurança em ferro fundido rosqueada com pressão de ajuste 0,4 até 0,75kgf/cm², DN= 2´ | UN | 6721.72 | 69.79 | 6791.51 | 15
47.06.110 | Válvula de segurança em ferro fundido rosqueada com pressão de ajuste 6,1 até 10,0kgf/cm², DN= 3/4´ | UN | 3367.7 | 33.5 | 3401.2 | 15
47.06.180 | Válvula de gaveta em ferro fundido com bolsa, DN= 100mm | UN | 1053.46 | 111.66 | 1165.12 | 15
47.06.310 | Visor de fluxo com janela simples, corpo em ferro fundido ou aço carbono, DN = 1´ | UN | 907.63 | 41.87 | 949.5 | 15
47.06.320 | Válvula de governo (retenção e alarme) completa, corpo em ferro fundido, classe 125 libras, DN= 4´ | UN | 6587.74 | 167.49 | 6755.23 | 15
47.06.330 | Válvula de gaveta em ferro fundido, haste ascendente com flange, classe 125 libras, DN= 4´ | UN | 2226.74 | 111.66 | 2338.4 | 15
47.06.340 | Válvula de gaveta em ferro fundido, haste ascendente com flange, classe 125 libras, DN= 6´ | UN | 3457.16 | 111.66 | 3568.82 | 15
47.06.350 | Válvula de retenção vertical em ferro fundido com flange, classe 125 libras, DN= 4´ | UN | 2325.27 | 111.66 | 2436.93 | 15
47.07 | Registro e / ou valvula em aco carbono fundido
47.07.010 | Válvula de esfera em aço carbono fundido, passagem plena, extremidades rosqueáveis, classe 300 libras para vapor e classe 600 libras para água, óleo e gás, DN= 1/2" | UN | 94.66 | 25.12 | 119.78 | 15
47.07.020 | Válvula de esfera em aço carbono fundido, passagem plena, extremidades rosqueáveis, classe 300 libras para vapor e classe 600 libras para água, óleo e gás, DN= 3/4" | UN | 128.84 | 33.5 | 162.34 | 15
47.07.030 | Válvula de esfera em aço carbono fundido, passagem plena, extremidades rosqueáveis, classe 300 libras para vapor e classe 600 libras para água, óleo e gás, DN= 1" | UN | 190.14 | 41.87 | 232.01 | 15
47.07.031 | Válvula de esfera em aço carbono fundido, passagem plena, extremidades rosqueáveis, classe 300 libras para vapor e classe 600 libras para água, óleo e gás, DN= 1.1/4" | UN | 260.56 | 44.67 | 305.23 | 15
47.07.090 | Válvula de esfera em aço carbono fundido, passagem plena, extremidades rosqueáveis, classe 300 libras para vapor saturado, DN= 2" | UN | 546.83 | 69.79 | 616.62 | 15
47.09 | Registro e / ou valvula em aco carbono forjado
47.09.010 | Válvula globo em aço carbono forjado, classe 800 libras para vapor e classe 2000 libras para água, óleo e gás, DN= 3/4´ | UN | 417.39 | 33.5 | 450.89 | 15
47.09.020 | Válvula globo em aço carbono forjado, classe 800 libras para vapor e classe 2000 libras para água, óleo e gás, DN= 1´ | UN | 525.38 | 41.87 | 567.25 | 15
47.09.030 | Válvula globo em aço carbono forjado, classe 800 libras para vapor e classe 2000 libras para água, óleo e gás, DN= 1 1/2´ | UN | 1039.39 | 55.83 | 1095.22 | 15
47.09.040 | Válvula globo em aço carbono forjado, classe 800 libras para vapor e classe 2000 libras para água, óleo e gás, DN= 2´ | UN | 1343.31 | 69.79 | 1413.1 | 15
47.10 | Registro e / ou valvula em aco inoxidavel forjado
47.10.010 | Purgador termodinâmico com filtro incorporado, em aço inoxidável forjado, pressão de 0,25 a 42 kg/cm², temperatura até 425°C, DN= 1/2´ | UN | 596.31 | 25.12 | 621.43 | 15
47.11 | Aparelho de medicao e controle
47.11.021 | Pressostato diferencial ajustável mecânico, montagem inferior com diâmetro de 1/2" e/ou 1/4", faixa de operação até 16 bar | UN | 493.56 | 116.87 | 610.43 | 15
47.11.080 | Termômetro bimetálico, mostrador com 4´, saída angular, escala 0-100°C | UN | 204.04 | 11.16 | 215.2 | 15
47.11.100 | Manômetro com mostrador de 4´, escalas: 0-4 / 0-7 / 0-10 / 0-17 / 0-21 / 0-28 kg/cm² | UN | 244.82 | 27.92 | 272.74 | 15
47.11.111 | Pressostato diferencial ajustável, caixa à prova de água, unidade sensora em aço inoxidável 316, faixa de operação entre 1,4 a 14 bar, para fluídos corrosivos, DN=1/2´ | UN | 13308.16 | 116.87 | 13425.03 | 15
47.12 | Registro e / ou valvula em ferro ductil
47.12.040 | Válvula de gaveta em ferro dúctil com flanges, classe PN-10, DN= 200mm | UN | 3150.88 | 193.28 | 3344.16 | 15
47.12.270 | Válvula de gaveta em ferro dúctil com flanges, classe PN-10, DN= 80mm | UN | 1075.72 | 193.28 | 1269 | 15
47.12.280 | Válvula globo auto-operada hidraulicamente, em ferro dúctil, classe PN-10/16, DN= 50mm | UN | 1208.99 | 69.79 | 1278.78 | 15
47.12.290 | Válvula globo auto-operada hidraulicamente, comandada por solenóide, em ferro dúctil, classe PN-10, DN= 50mm | UN | 1602.38 | 125.62 | 1728 | 15
47.12.300 | Válvula globo auto-operada hidraulicamente, comandada por solenóide, em ferro dúctil, classe PN-10, DN= 100mm | UN | 2365.4 | 125.62 | 2491.02 | 15
47.12.310 | Válvula de gaveta em ferro dúctil com flanges, classe PN-10, DN= 300mm | UN | 7306.7 | 193.28 | 7499.98 | 15
47.12.320 | Válvula de gaveta em ferro dúctil com flanges, classe PN-10, DN= 100mm | UN | 1300.11 | 193.28 | 1493.39 | 15
47.12.330 | Válvula de gaveta em ferro dúctil com flanges, classe PN-10, DN= 150mm | UN | 1992.49 | 193.28 | 2185.77 | 15
47.12.340 | Ventosa simples rosqueada em ferro dúctil, classe PN-25, DN= 3/4´ | UN | 1138.82 | 16.75 | 1155.57 | 15
47.12.350 | Ventosa de tríplice função em ferro dúctil flangeada, classe PN-10/16/25, DN= 50mm | UN | 2919.87 | 24.56 | 2944.43 | 15
47.14 | Registro e / ou valvula em PVC rigido ou ABS
47.14.020 | Registro de pressão em PVC rígido, soldável, DN= 25mm (3/4´) | UN | 12.95 | 25.12 | 38.07 | 15
47.14.200 | Registro regulador de vazão para torneira, misturador e bidê, em ABS com canopla, DN= 1/2´ | UN | 56.07 | 25.12 | 81.19 | 15
47.20 | Reparos, conservacoes e complementos - GRUPO 47
47.20.010 | Pigtail em latão para manômetro, DN= 1/2´ | UN | 130.41 | 8.38 | 138.79 | 15
47.20.020 | Filtro ´Y´ em bronze para gás combustível, DN= 2´ | UN | 534.42 | 69.79 | 604.21 | 15
47.20.030 | Filtro ´Y´ em ferro fundido, classe 125 libras para vapor saturado, com extremidades rosqueáveis, DN= 2´ | UN | 489.33 | 69.79 | 559.12 | 15
47.20.070 | Pigtail flexível, revestido com borracha sintética resistente, DN= 7/16´ comprimento até 1,00 m | UN | 24.44 | 11.78 | 36.22 | 15
47.20.080 | Regulador de primeiro estágio de alta pressão até 2 kgf/cm², vazão de 90 kg GLP/hora | UN | 614.12 | 39.27 | 653.39 | 15
47.20.100 | Regulador de primeiro estágio de alta pressão até 1,3 kgf/cm², vazão de 50 kg GLP/hora | UN | 320.01 | 39.27 | 359.28 | 15
47.20.120 | Regulador de segundo estágio para gás, uso industrial, vazão até 12 kg GLP/hora | UN | 98.25 | 27.92 | 126.17 | 15
47.20.181 | Filtro Y em aço carbono, classe 150 libras, conexões flangeadas, DN= 4´ | UN | 4184.22 | 167.49 | 4351.71 | 15
47.20.190 | Chave de fluxo tipo palheta para tubulação de líquidos | UN | 128.23 | 22.33 | 150.56 | 15
47.20.300 | Chave de fluxo de água com retardo para tubulações com diâmetro nominal de 1´ a 6´ - conexão BSP | UN | 463.02 | 66.24 | 529.26 | 15
47.20.320 | Filtro ´Y´ corpo em bronze, pressão de serviço até 20,7 bar (PN 20), DN= 1 1/2´ | UN | 325.09 | 69.79 | 394.88 | 15
47.20.330 | Filtro ´Y´ corpo em bronze, pressão de serviço até 20,7 bar (PN 20), DN= 2´ | UN | 416.32 | 69.79 | 486.11 | 15
48 | RESERVATORIO E TANQUE PARA LIQUIDOS E GASES
48.02 | Reservatorio em material sintetico
48.02.008 | Reservatório de fibra de vidro - capacidade de 15.000 litros | un | 9073.53 | 123.96 | 9197.49 | 15
48.02.009 | Reservatório de fibra de vidro - capacidade de 20.000 litros | un | 11426.72 | 169.38 | 11596.1 | 15
48.02.204 | Reservatório em polietileno com tampa de encaixar - capacidade de 2.000 litros | un | 1067.59 | 67.19 | 1134.78 | 15
48.02.205 | Reservatório em polietileno com tampa de encaixar - capacidade de 3.000 litros | un | 1961.14 | 67.19 | 2028.33 | 15
48.02.206 | Reservatório em polietileno com tampa de encaixar - capacidade de 5.000 litros | un | 3095.4 | 78.54 | 3173.94 | 15
48.02.207 | Reservatório em polietileno com tampa de encaixar - capacidade de 10.000 litros | un | 5583.41 | 101.25 | 5684.66 | 15
48.02.300 | Reservatório em polietileno de alta densidade (cisterna) com antioxidante e proteção contra raios ultravioleta (UV) - capacidade de 5.000 litros | un | 7000.71 | 89.9 | 7090.61 | 15
48.02.310 | Reservatório em polietileno de alta densidade (cisterna) com antioxidante e proteção contra raios ultravioleta (UV) - capacidade de 10.000 litros | un | 15031.75 | 123.96 | 15155.71 | 15
48.02.400 | Reservatório em polietileno com tampa de rosca - capacidade de 1.000 litros | un | 900.36 | 78.54 | 978.9 | 15
48.02.401 | Reservatório em polietileno com tampa de rosca - capacidade de 500 litros | un | 547.63 | 78.54 | 626.17 | 15
48.03 | Reservatorio metalico
48.03.112 | Reservatório metálico cilíndrico horizontal - capacidade de 3.000 litros | cj | 5096.99 | 78.54 | 5175.53 | 15
48.03.130 | Reservatório metálico cilíndrico horizontal - capacidade de 5.000 litros | cj | 7118.73 | 78.54 | 7197.27 | 15
48.03.138 | Reservatório metálico cilíndrico horizontal - capacidade de 10.000 litros | cj | 13095.11 | 78.54 | 13173.65 | 15
48.04 | Reservatorio em concreto
48.04.381 | Reservatório em concreto armado cilíndrico, vertical, bipartido, método construtivo em formas deslizantes, diâmetro interno de 3,50m a 4,00m, altura de 15,00m a 25,00m | m | 17933.58 | 4187.79 | 22121.37 | 15
48.04.391 | Reservatório em concreto armado cilíndrico, vertical, bipartido, método construtivo em formas deslizantes, diâmetro interno de 5,5m a 6,00m, altura de 25,00m a 30,00m | m | 34138.92 | 8969.87 | 43108.79 | 15
48.05 | Torneira de boia
48.05.010 | Torneira de boia, DN= 3/4´ | un | 90.26 | 16.75 | 107.01 | 15
48.05.020 | Torneira de boia, DN= 1´ | un | 115.88 | 22.33 | 138.21 | 15
48.05.030 | Torneira de boia, DN= 1 1/4´ | un | 222.08 | 25.12 | 247.2 | 15
48.05.040 | Torneira de boia, DN= 1 1/2´ | un | 233.39 | 25.12 | 258.51 | 15
48.05.050 | Torneira de boia, DN= 2´ | un | 302.11 | 33.5 | 335.61 | 15
48.05.052 | Torneira de boia, DN= 2 1/2´ | un | 1456.21 | 25.12 | 1481.33 | 15
48.05.070 | Torneira de boia, tipo registro automático de entrada, DN= 3´ | un | 2217.87 | 111.66 | 2329.53 | 15
48.20 | Reparos, conservacoes e complementos - GRUPO 48
48.20.020 | Limpeza de caixa d´água até 1.000 litros | un |  | 68.13 | 68.13 | 15
48.20.040 | Limpeza de caixa d´água de 1.001 até 10.000 litros | un |  | 181.68 | 181.68 | 15
48.20.060 | Limpeza de caixa d´água acima de 10.000 litros | un |  | 408.78 | 408.78 | 15
49 | CAIXA, RALO, GRELHA E ACESSORIO HIDRAULICO
49.01 | Caixas sifonadas de PVC rigido
49.01.016 | Caixa sifonada de PVC rígido de 100 x 100 x 50 mm, com grelha | un | 39.08 | 55.83 | 94.91 | 15
49.01.020 | Caixa sifonada de PVC rígido de 100 x 150 x 50 mm, com grelha | un | 53.9 | 55.83 | 109.73 | 15
49.01.030 | Caixa sifonada de PVC rígido de 150 x 150 x 50 mm, com grelha | un | 67.57 | 55.83 | 123.4 | 15
49.01.040 | Caixa sifonada de PVC rígido de 150 x 185 x 75 mm, com grelha | un | 75.29 | 55.83 | 131.12 | 15
49.01.050 | Caixa sifonada de PVC rígido de 250 x 172 x 50 mm, com tampa cega | un | 83.63 | 55.83 | 139.46 | 15
49.01.070 | Caixa sifonada de PVC rígido de 250 x 230 x 75 mm, com tampa cega | un | 116.16 | 55.83 | 171.99 | 15
49.03 | Caixa de gordura
49.03.020 | Caixa de gordura em alvenaria, 600 x 600 x 600 mm | un | 123.8 | 252.54 | 376.34 | 15
49.03.022 | Caixa de gordura premoldada com tampa - capacidade 18 litros | un | 83.98 | 61.36 | 145.34 | 15
49.03.036 | Caixa de gordura em PVC com tampa reforçada - capacidade 19 litros | un | 382.22 | 55.83 | 438.05 | 15
49.04 | Ralo em PVC rigido
49.04.010 | Ralo seco em PVC rígido de 100 x 40 mm, com grelha | un | 34.63 | 55.83 | 90.46 | 15
49.05 | Ralo em ferro fundido
49.05.020 | Ralo seco em ferro fundido, 100 x 165 x 50 mm, com grelha metálica saída vertical | un | 147.78 | 66.99 | 214.77 | 15
49.05.040 | Ralo sifonado em ferro fundido de 150 x 240 x 75 mm, com grelha | un | 543.83 | 83.75 | 627.58 | 15
49.06 | Grelhas e tampas
49.06.010 | Grelha hemisférica em ferro fundido de 4´ | un | 14.49 | 3.35 | 17.84 | 15
49.06.020 | Grelha em ferro fundido para caixas e canaletas | M2 | 1221.98 | 36.53 | 1258.51 | 15
49.06.030 | Grelha hemisférica em ferro fundido de 3´ | UN | 10.88 | 3.35 | 14.23 | 15
49.06.072 | Grelha articulada em ferro fundido tipo boca de leão | UN | 344.52 | 29.23 | 373.75 | 15
49.06.080 | Grelha hemisférica em ferro fundido de 6´ | UN | 31.9 | 3.35 | 35.25 | 15
49.06.110 | Grelha hemisférica em ferro fundido de 2´ | UN | 7.24 | 3.35 | 10.59 | 15
49.06.160 | Grelha quadriculada em ferro fundido para caixas e canaletas | M2 | 1186.99 | 36.53 | 1223.52 | 15
49.06.170 | Grelha em alumínio fundido para caixas e canaletas - linha comercial | M2 | 1374.96 | 36.53 | 1411.49 | 15
49.06.190 | Grelha pré-moldada em concreto, com furos redondos, 79,5 x 24,5 x 8 cm | UN | 83.34 | 18.27 | 101.61 | 15
49.06.194 | Grelha em aço inoxidável com fecho rotativo, DN= 100mm | UN | 10.16 | 3.35 | 13.51 | 15
49.06.196 | Grelha em aço inoxidável com fecho rotativo, DN= 150mm | UN | 22.52 | 3.35 | 25.87 | 15
49.06.200 | Captador pluvial em aço inoxidável e grelha em alumínio, com mecanismo anti-vórtice, DN= 50 mm | UN | 4151.55 | 66.99 | 4218.54 | 15
49.06.210 | Captador pluvial em aço inoxidável e grelha em alumínio, com mecanismo anti-vórtice, DN= 75 mm | UN | 5215.74 | 66.99 | 5282.73 | 15
49.06.400 | Tampão em ferro fundido, diâmetro de 600 mm, classe B 125 (ruptura > 125 kN) | UN | 407.08 | 75.53 | 482.61 | 15
49.06.410 | Tampão em ferro fundido, diâmetro de 600 mm, classe C 300 (ruptura > 300 kN) | UN | 460.79 | 75.53 | 536.32 | 15
49.06.420 | Tampão em ferro fundido, diâmetro de 600 mm, classe D 400 (ruptura> 400 kN) | UN | 592.66 | 75.53 | 668.19 | 15
49.06.430 | Tampão em ferro fundido de 300 x 300 mm, classe B 125 (ruptura > 125 kN) | UN | 121.09 | 75.53 | 196.62 | 15
49.06.440 | Tampão em ferro fundido de 400 x 400 mm, classe B 125 (ruptura > 125 kN) | UN | 197.62 | 75.53 | 273.15 | 15
49.06.450 | Tampão em ferro fundido de 500 x 500 mm, classe B 125 (ruptura > 125 kN) | UN | 333 | 75.53 | 408.53 | 15
49.06.460 | Tampão em ferro fundido de 600 x 600 mm, classe B 125 (ruptura > 125 kN) | UN | 415.68 | 75.53 | 491.21 | 15
49.06.480 | Tampão em ferro fundido com tampa articulada, de 400 x 600 mm, classe 15 (ruptura > 1500 kg) | UN | 356.62 | 75.53 | 432.15 | 15
49.06.486 | Tampão em ferro fundido com tampa articulada, de 900 mm, classe D 400 (ruptura > 400kN | UN | 1794.94 | 75.53 | 1870.47 | 15
49.06.550 | Grelha com calha e cesto coletor para piso em aço inoxidável, largura de 15 cm | M | 1029.89 | 23.66 | 1053.55 | 15
49.06.560 | Grelha com calha e cesto coletor para piso em aço inoxidável, largura de 20 cm | M | 1020.28 | 31.22 | 1051.5 | 15
49.08 | Caixa de passagem e inspecao
49.08.250 | Caixa de areia em PVC, diâmetro nominal de 100 mm | UN | 487.42 | 55.83 | 543.25 | 15
49.11 | Canaletas e afins
49.11.130 | Canaleta com grelha em alumínio, largura de 80 mm | M | 445.72 | 12.59 | 458.31 | 15
49.11.140 | Canaleta com grelha em alumínio, saída central / vertical, largura de 46 mm | M | 235.47 | 12.59 | 248.06 | 15
49.11.141 | Canaleta com grelha abre-fecha, em alumínio, saída central ou vertical, largura 46mm | M | 352.52 | 12.59 | 365.11 | 15
49.12 | Poco de visita, boca de lobo, caixa de passagem e afins
49.12.010 | Boca de lobo simples tipo PMSP com tampa de concreto | UN | 1909.53 | 1802.97 | 3712.5 | 15
49.12.030 | Boca de lobo dupla tipo PMSP com tampa de concreto | UN | 3234.63 | 2802.2 | 6036.83 | 15
49.12.050 | Boca de lobo tripla tipo PMSP com tampa de concreto | UN | 4501.34 | 3794.21 | 8295.55 | 15
49.12.058 | Boca de leão simples tipo PMSP com grelha | UN | 1526.41 | 1292.98 | 2819.39 | 15
49.12.060 | Boca de leão dupla tipo PMSP com grelha | UN | 2563.87 | 2043.48 | 4607.35 | 15
49.12.110 | Poço de visita de 1,60 x 1,60 x 1,60 m - tipo PMSP | UN | 3939.23 | 3050.8 | 6990.03 | 15
49.12.120 | Chaminé para poço de visita tipo PMSP em alvenaria, diâmetro interno 70 cm - pescoço | M | 335.82 | 443.2 | 779.02 | 15
49.12.140 | Poço de visita em alvenaria tipo PMSP - balão | UN | 2432.35 | 2825.43 | 5257.78 | 15
49.13 | Filtro anaerobio
49.13.010 | Filtro biológico anaeróbio com anéis pré-moldados de concreto diâmetro de 1,40 m - h= 2,00 m | UN | 3652.32 | 3546.86 | 7199.18 | 15
49.13.020 | Filtro biológico anaeróbio com anéis pré-moldados de concreto diâmetro de 2,00 m - h= 2,00 m | UN | 6499.21 | 5765 | 12264.21 | 15
49.13.030 | Filtro biológico anaeróbio com anéis pré-moldados de concreto diâmetro de 2,40 m - h= 2,00 m | UN | 8419.33 | 7613.28 | 16032.61 | 15
49.13.040 | Filtro biológico anaeróbio com anéis pré-moldados de concreto diâmetro de 2,84 m - h= 2,50 m | UN | 12708.18 | 9489.73 | 22197.91 | 15
49.14 | Fossa septica
49.14.010 | Fossa séptica câmara única com anéis pré-moldados em concreto, diâmetro externo de 1,50 m, altura útil de 1,50 m | UN | 2480.96 | 1774.75 | 4255.71 | 15
49.14.020 | Fossa séptica câmara única com anéis pré-moldados em concreto, diâmetro externo de 2,50 m, altura útil de 2,50 m | UN | 6790.26 | 2650.76 | 9441.02 | 15
49.14.030 | Fossa séptica câmara única com anéis pré-moldados em concreto, diâmetro externo de 2,50 m, altura útil de 4,00 m | UN | 10042.39 | 5301.51 | 15343.9 | 15
49.14.061 | SM01 Sumidouro - poço absorvente | M | 1597.45 | 882.32 | 2479.77 | 15
49.14.071 | Tampão pré-moldado de concreto armado para sumidouro com diâmetro externo de 2,00 m | UN | 864.04 | 50.35 | 914.39 | 15
49.15 | Anel e aduela pre-moldados
49.15.010 | Anel pré-moldado de concreto com diâmetro de 0,60 m | M | 376.28 | 36.53 | 412.81 | 15
49.15.030 | Anel pré-moldado de concreto com diâmetro de 0,80 m | M | 576.79 | 54.8 | 631.59 | 15
49.15.040 | Anel pré-moldado de concreto com diâmetro de 1,20 m | M | 627.74 | 73.06 | 700.8 | 15
49.15.050 | Anel pré-moldado de concreto com diâmetro de 1,50 m | M | 859.84 | 91.33 | 951.17 | 15
49.15.060 | Anel pré-moldado de concreto com diâmetro de 1,80 m | M | 1049.31 | 109.59 | 1158.9 | 15
49.15.100 | Anel pré-moldado de concreto com diâmetro de 3,00 m | M | 2459.21 | 182.65 | 2641.86 | 15
49.16 | Acessorios hidraulicos para agua de reuso
49.16.050 | Realimentador automático, DN= 1´ | UN | 453.95 | 22.33 | 476.28 | 15
49.16.051 | Sifão ladrão em polietileno para extravasão, diâmetro de 100mm | UN | 226.44 | 27.92 | 254.36 | 15
50 | DETECCAO, COMBATE E PREVENCAO A INCÊNDIO
50.01 | Hidrantes e acessorios
50.01.030 | Abrigo duplo para hidrante/mangueira, com visor e suporte (embutir e externo) | UN | 1014.1 | 195.41 | 1209.51 | 15
50.01.060 | Abrigo para hidrante/mangueira (embutir e externo) | UN | 398.6 | 195.41 | 594.01 | 15
50.01.062 | Abrigo para hidrante de recalque (embutir e interno) | UN | 145.64 | 195.41 | 341.05 | 15
50.01.080 | Mangueira com união de engate rápido, DN= 1 1/2´ (38 mm) | M | 19.87 | 5.58 | 25.45 | 15
50.01.090 | Botoeira para acionamento de bomba de incêndio tipo quebra-vidro | UN | 59.66 | 16.75 | 76.41 | 15
50.01.100 | Mangueira com união de engate rápido, DN= 2 1/2´ (63 mm) | M | 28.12 | 5.58 | 33.7 | 15
50.01.110 | Esguicho em latão com engate rápido, DN= 2 1/2´, jato regulável | UN | 232.45 | 5.58 | 238.03 | 15
50.01.130 | Abrigo simples com suporte, em aço inoxidável escovado, para mangueira de 1 1/2´, porta em vidro temperado jateado - inclusive mangueira de 30 m (2 x 15 m) | UN | 3777.36 | 307.06 | 4084.42 | 15
50.01.160 | Adaptador de engate rápido em latão de 2 1/2´ x 1 1/2´ | UN | 66.38 | 5.58 | 71.96 | 15
50.01.170 | Adaptador de engate rápido em latão de 2 1/2´ x 2 1/2´ | UN | 94.35 | 5.58 | 99.93 | 15
50.01.180 | Hidrante de coluna com duas saídas, 4´x 2 1/2´ - simples | UN | 2193.42 | 71.65 | 2265.07 | 15
50.01.190 | Tampão de engate rápido em latão, DN= 2 1/2´, com corrente | UN | 116.13 | 5.58 | 121.71 | 15
50.01.200 | Tampão de engate rápido em latão, DN= 1 1/2´, com corrente | UN | 80.66 | 5.58 | 86.24 | 15
50.01.210 | Chave para conexão de engate rápido | UN | 17.94 | 0.75 | 18.69 | 15
50.01.220 | Esguicho latão com engate rápido, DN= 1 1/2´, jato regulável | UN | 163.75 | 5.58 | 169.33 | 15
50.01.320 | Abrigo de hidrante de 1 1/2´ completo - inclusive mangueira de 30 m (2 x 15 m) | UN | 1941.28 | 290.31 | 2231.59 | 15
50.01.330 | Abrigo de hidrante de 2 1/2´ completo - inclusive mangueira de 30 m (2 x 15 m) | UN | 2543.92 | 290.31 | 2834.23 | 15
50.01.340 | Abrigo para registro de recalque tipo coluna, completo - inclusive tubulações e válvulas | UN | 2881.6 | 908.96 | 3790.56 | 15
50.02 | Registro e valvula controladora
50.02.020 | Bico de sprinkler resposta rápida, posição pendente, temperatura nominal 68°C | UN | 26.47 | 19.64 | 46.11 | 15
50.02.050 | Alarme hidráulico tipo gongo | UN | 783.02 | 27.92 | 810.94 | 15
50.02.060 | Bico de sprinkler resposta rápida, posição para cima, temperatura nominal 68°C | UN | 28.4 | 19.64 | 48.04 | 15
50.02.080 | Válvula de governo completa com alarme VGA, corpo em ferro fundido, extremidades flangeadas e DN = 6´ | UN | 8004.23 | 167.49 | 8171.72 | 15
50.05 | Iluminacao e sinalizacao de emergencia
50.05.022 | Destravador magnético (eletroímã) para porta corta-fogo de 24 Vcc | UN | 240.62 | 44.67 | 285.29 | 15
50.05.060 | Central de iluminação de emergência, completa, para até 6.000 W | UN | 23595.23 | 17.79 | 23613.02 | 15
50.05.072 | Luminária de emergência LED de sobrepor, para teto ou parede, autonomia mínima 2 horas | UN | 76.86 | 27.92 | 104.78 | 15
50.05.160 | Módulo para adaptação de luminária de emergência, autonomia 90 minutos para lâmpada fluorescente de 32 W | UN | 485.92 | 16.75 | 502.67 | 15
50.05.170 | Acionador manual tipo quebra vidro, em caixa plástica | UN | 78.94 | 16.75 | 95.69 | 15
50.05.210 | Detector termovelocimétrico endereçável com base endereçável | UN | 192.6 | 16.75 | 209.35 | 15
50.05.214 | Detector de gás liquefeito (GLP), gás natural (GN) ou derivados de metano | UN | 316.39 | 16.75 | 333.14 | 15
50.05.230 | Sirene audiovisual tipo endereçável | UN | 318.01 | 16.75 | 334.76 | 15
50.05.250 | Central de iluminação de emergência, completa, autonomia 1 hora, para até 240 W | UN | 737.35 | 17.79 | 755.14 | 15
50.05.270 | Central de detecção e alarme de incêndio completa, autonomia de 1 hora para 12 laços, 220 V/12 V | UN | 808.17 | 17.79 | 825.96 | 15
50.05.280 | Sirene tipo corneta de 12 V | un | 80.87 | 16.75 | 97.62 | 15
50.05.312 | Bloco autônomo de iluminação de emergência LED, com autonomia mínima de 3 horas, fluxo luminoso de 2.000 até 3.000 lúmens, equipado com 2 faróis | un | 203.43 | 17.79 | 221.22 | 15
50.05.400 | Sirene eletrônica em caixa metálica de 4 x 4 | un | 78.94 | 61.41 | 140.35 | 15
50.05.430 | Detector óptico de fumaça com base endereçável | un | 188.83 | 55.83 | 244.66 | 15
50.05.440 | Painel repetidor de detecção e alarme de incêndio tipo endereçável | un | 1204.64 | 16.75 | 1221.39 | 15
50.05.450 | Acionador manual quebra-vidro endereçável | un | 179.81 | 16.75 | 196.56 | 15
50.05.470 | Módulo isolador, módulo endereçador para audiovisual | un | 144.21 | 27.92 | 172.13 | 15
50.05.490 | Sinalizador audiovisual endereçável com LED | un | 386.31 | 16.75 | 403.06 | 15
50.05.491 | Sinalizador visual de advertência | un | 278.06 | 13.96 | 292.02 | 15
50.05.492 | Sinalizador audiovisual de advertência | un | 270.72 | 13.96 | 284.68 | 15
50.10 | Extintores
50.10.030 | Extintor sobre rodas de gás carbônico - capacidade de 10 kg | un | 1558.15 | 23.18 | 1581.33 | 15
50.10.050 | Extintor sobre rodas de gás carbônico - capacidade de 25 kg | un | 5778.96 | 23.18 | 5802.14 | 15
50.10.058 | Extintor manual de pó químico seco BC - capacidade de 4 kg | un | 162.71 | 23.18 | 185.89 | 15
50.10.060 | Extintor manual de pó químico seco BC - capacidade de 8 kg | un | 224.3 | 23.18 | 247.48 | 15
50.10.084 | Extintor manual de pó químico seco 20 BC - capacidade de 12 kg | un | 260.38 | 23.18 | 283.56 | 15
50.10.096 | Extintor sobre rodas de pó químico seco BC - capacidade de 20 kg | un | 1675.69 |  | 1675.69 | 15
50.10.100 | Extintor manual de água pressurizada - capacidade de 10 litros | un | 182.66 | 23.18 | 205.84 | 15
50.10.110 | Extintor manual de pó químico seco ABC - capacidade de 4 kg | un | 162.13 | 23.18 | 185.31 | 15
50.10.120 | Extintor manual de pó químico seco ABC - capacidade de 6 kg | UN | 226.95 | 23.18 | 250.13 | 15
50.10.140 | Extintor manual de gás carbônico 5 BC - capacidade de 6 kg | UN | 625.94 | 23.18 | 649.12 | 15
50.10.210 | Suporte para extintor de piso em fibra de vidro | UN | 225.05 | 2.27 | 227.32 | 15
50.10.220 | Suporte para extintor de piso em aço inoxidável | UN | 298.51 | 2.27 | 300.78 | 15
50.20 | Reparos, conservacoes e complementos - GRUPO 50
50.20.110 | Recarga de extintor de água pressurizada | L | 2.84 |  | 2.84 | 15
50.20.120 | Recarga de extintor de gás carbônico | KG | 15.31 |  | 15.31 | 15
50.20.130 | Recarga de extintor de pó químico seco | KG | 9.32 |  | 9.32 | 15
50.20.160 | Pintura de extintor de gás carbônico, pó químico seco, ou água pressurizada, com capacidade acima de 12 kg até 20 kg | UN | 36.17 |  | 36.17 | 15
50.20.170 | Pintura de extintor de gás carbônico, pó químico seco, ou água pressurizada, com capacidade até 12 kg | UN | 27.52 |  | 27.52 | 15
50.20.200 | Recolocação de bico de sprinkler | UN | 0.06 | 19.64 | 19.7 | 15
54 | PAVIMENTACAO E PASSEIO
54.01 | Pavimentacao preparo de base
54.01.010 | Regularização e compactação mecanizada de superfície, sem controle do proctor normal | M2 | 3.38 | 0.18 | 3.56 | 15
54.01.030 | Abertura e preparo de caixa até 40 cm, compactação do subleito mínimo de 95% do PN e transporte até o raio de 1 km | M2 | 28.79 | 0.36 | 29.15 | 15
54.01.050 | Compactação do subleito mínimo de 95% do PN | M3 | 20.55 | 0.73 | 21.28 | 15
54.01.200 | Base de macadame hidráulico | M3 | 331.91 | 34.07 | 365.98 | 15
54.01.210 | Base de brita graduada | M3 | 275.82 | 3.5 | 279.32 | 15
54.01.220 | Base de bica corrida | M3 | 229.36 | 3.5 | 232.86 | 15
54.01.230 | Base de macadame betuminoso | M3 | 1061.28 | 17.03 | 1078.31 | 15
54.01.400 | Abertura de caixa até 25 cm, inclui escavação, compactação, transporte e preparo do sub-leito | M2 | 23.9 | 0.51 | 24.41 | 15
54.01.410 | Varrição de pavimento para recapeamento | M2 |  | 0.91 | 0.91 | 15
54.02 | Pavimentacao com pedrisco e revestimento primario
54.02.030 | Revestimento primário com pedra britada, compactação mínima de 95% do PN | M3 | 123.05 | 14.53 | 137.58 | 15
54.02.040 | Camada de areia grossa compactada manualmente com compactador | M3 | 204.93 | 107.13 | 312.06 | 15
54.03 | Pavimentacao flexivel
54.03.200 | Concreto asfáltico usinado a quente - Binder | M3 | 1205.26 | 18.92 | 1224.18 | 15
54.03.210 | Camada de rolamento em concreto betuminoso usinado quente - CBUQ | M3 | 1523.09 | 18.92 | 1542.01 | 15
54.03.221 | Restauração de pavimento asfáltico com concreto betuminoso usinado quente - CBUQ | M3 | 1523.09 | 18.92 | 1542.01 | 15
54.03.230 | Imprimação betuminosa ligante | M2 | 6.55 | 0.11 | 6.66 | 15
54.03.240 | Imprimação betuminosa impermeabilizante | M2 | 12.86 | 0.14 | 13 | 15
54.03.250 | Revestimento de pré-misturado a quente | M3 | 1612.29 | 18.92 | 1631.21 | 15
54.03.260 | Revestimento de pré-misturado a frio | M3 | 1475.44 | 45.42 | 1520.86 | 15
54.04 | Pavimentacao em paralelepipedos e blocos de concreto
54.04.030 | Pavimentação em paralelepípedo, sem rejunte | M2 | 310.15 | 29.04 | 339.19 | 15
54.04.040 | Rejuntamento de paralelepípedo com areia | M2 | 14.96 | 2.27 | 17.23 | 15
54.04.050 | Rejuntamento de paralelepípedo com argamassa de cimento e areia 1:3 | M2 | 10.97 | 7.04 | 18.01 | 15
54.04.060 | Rejuntamento de paralelepípedo com asfalto e pedrisco | M2 | 51.39 | 5.68 | 57.07 | 15
54.04.340 | Pavimentação em lajota de concreto 35 MPa, espessura 6 cm, cor natural, tipos: raquete, retangular, sextavado e 16 faces, com rejunte em areia | M2 | 91.76 | 21.92 | 113.68 | 15
54.04.342 | Pavimentação em lajota de concreto 35 MPa, espessura 6 cm, colorido, tipos: raquete, retangular, sextavado e 16 faces, com rejunte em areia | M2 | 102.48 | 21.92 | 124.4 | 15
54.04.350 | Pavimentação em lajota de concreto 35 MPa, espessura 8 cm, tipos: raquete, retangular, sextavado e 16 faces, com rejunte em areia | M2 | 97.12 | 29.23 | 126.35 | 15
54.04.360 | Bloco diagonal em concreto tipo piso drenante para plantio de grama - espessura de 10 cm | M2 | 195.88 | 10.74 | 206.62 | 15
54.04.392 | Piso em placa de concreto permeável drenante, cor natural - espessura de 6 cm | M2 | 121.31 | 22.72 | 144.03 | 15
54.04.393 | Piso em placa de concreto permeável drenante, cor natural - espessura de 8 cm | M2 | 131.23 | 22.72 | 153.95 | 15
54.06 | Guias e sarjetas
54.06.020 | Guia pré-moldada curva tipo PMSP 100 - fck 25 MPa | M | 51.01 | 13.71 | 64.72 | 15
54.06.040 | Guia pré-moldada reta tipo PMSP 100 - fck 25 MPa | M | 47.83 | 13.71 | 61.54 | 15
54.06.100 | Base em concreto com fck de 20 MPa, para guias, sarjetas ou sarjetões | M3 | 561.03 | 49.36 | 610.39 | 15
54.06.110 | Base em concreto com fck de 25 MPa, para guias, sarjetas ou sarjetões | M3 | 584.2 | 49.36 | 633.56 | 15
54.06.151 | Execução de perfil extrusado no local, sem concreto | M3 | 93.03 | 355.54 | 448.57 | 15
54.06.160 | Sarjeta ou sarjetão moldado no local, tipo PMSP em concreto com fck 20 MPa | M3 | 783.06 | 100.7 | 883.76 | 15
54.06.170 | Sarjeta ou sarjetão moldado no local, tipo PMSP em concreto com fck 25 MPa | M3 | 806.23 | 100.7 | 906.93 | 15
54.07 | Calcadas e passeios.
54.07.040 | Passeio em mosaico português | m² | 393.74 |  | 393.74 | 15
54.07.110 | Piso em ladrilho hidráulico preto, branco e cinza, assentado com argamassa colante industrializada | m² | 124.88 | 12.83 | 137.71 | 15
54.07.130 | Piso em ladrilho hidráulico várias cores 20 x 20 cm, assentado com argamassa colante industrializada | m² | 93.12 | 12.83 | 105.95 | 15
54.07.210 | Rejuntamento de piso em ladrilho hidráulico (20 x 20 x 1,8 cm) com argamassa industrializada para rejunte, juntas de 2 mm | m² | 5.17 | 11.45 | 16.62 | 15
54.07.240 | Rejuntamento de piso em ladrilho hidráulico (30 x 30 x 2,5 cm), com cimento branco, juntas de 2 mm | m² | 2.02 | 11.45 | 13.47 | 15
54.07.260 | Piso em ladrilho hidráulico tipo rampa várias cores 30 x 30 cm, antiderrapante, assentado com argamassa mista | m² | 129.35 | 32.48 | 161.83 | 15
54.08 | Pavimentação rígida
54.08.001 | Nivelamento e regularização de superfície e desempeno mecânico através de régua vibratória de pavimento em concreto | m² | 0.25 | 0.3 | 0.55 | 15
54.08.002 | Texturização de superfície de pavimento em concreto com vassoura | m² | 1 | 0.3 | 1.3 | 15
54.08.005 | Agente de cura química, retardador de evaporação, em pavimento de concreto | m | 3.38 | 0.19 | 3.57 | 15
54.08.010 | Fibra em polipropileno (macrofibra), resistência residual 4,3+-0,3 Mpa | kg | 43.29 | 0.18 | 43.47 | 15
54.08.011 | Fibra polimérica (microfibra anticrack), tenacidade mínima 5cN/dtex | kg | 32.62 | 0.18 | 32.8 | 15
54.09 | Pavimentação sustentável de vias, calçadas e passeios
54.09.001 | Concreto asfáltico modificado por borracha AB8 | m³ | 1762.07 | 18.92 | 1780.99 | 15
54.20 | Reparos, conservacoes e complementos - GRUPO 54
54.20.040 | Bate-roda em concreto pré-moldado | M | 70.05 | 15.67 | 85.72 | 15
54.20.050 | Bate rodas / limitador de pneus em resina | UN | 128.64 | 22.02 | 150.66 | 15
54.20.100 | Reassentamento de guia pré-moldada reta e/ou curva | M | 10.88 | 13.71 | 24.59 | 15
54.20.110 | Reassentamento de paralelepípedos, sem rejunte | M2 | 17.44 | 29.04 | 46.48 | 15
54.20.120 | Reassentamento de pavimentação em lajota de concreto, espessura 6 cm, com rejunte em areia | M2 | 10.97 | 17.93 | 28.9 | 15
54.20.130 | Reassentamento de pavimentação em lajota de concreto, espessura 8 cm, com rejunte em areia | M2 | 11.1 | 20.78 | 31.88 | 15
54.20.140 | Reassentamento de pavimentação em lajota de concreto, espessura 10 cm, com rejunte em areia | M2 | 11.28 | 24.96 | 36.24 | 15
54.20.160 | Corte para junta de dilatação através de cortadora a gasolina, com serra de disco diamantado segmentado para pavimento de concreto e asfalto | M | 0.07 | 0.46 | 0.53 | 15
55 | LIMPEZA E ARREMATE
55.01 | Limpeza de obra
55.01.020 | Limpeza final da obra | m² |  | 15.9 | 15.9 | 15
55.01.030 | Limpeza complementar com hidrojateamento | m² | 2.9 | 6.56 | 9.46 | 15
55.01.070 | Limpeza complementar e especial de piso com produtos químicos | m² | 2.22 | 4.54 | 6.76 | 15
55.01.080 | Limpeza complementar e especial de peças e aparelhos sanitários | un |  | 18.17 | 18.17 | 15
55.01.100 | Limpeza complementar e especial de vidros | m² |  | 17.03 | 17.03 | 15
55.01.130 | Limpeza e lavagem de superfície revestida com material cerâmico ou pastilhas por hidrojateamento com rejuntamento | m² | 10.05 | 6.56 | 16.61 | 15
55.01.140 | Limpeza de superfície com hidrojateamento | m² | 0.73 | 11.94 | 12.67 | 15
55.02 | Limpeza e desinfeccao sanitaria
55.02.010 | Limpeza de caixa de inspeção | UN |  | 6.81 | 6.81 | 15
55.02.012 | Limpeza de caixa de passagem, poço de visita ou bueiro | UN | 25.67 | 22.71 | 48.38 | 15
55.02.020 | Limpeza de fossa | M3 | 198.53 |  | 198.53 | 15
55.02.040 | Limpeza e desobstrução de boca de lobo | UN |  | 25.18 | 25.18 | 15
55.02.050 | Limpeza e desobstrução de canaletas ou tubulações de águas pluviais | M |  | 12.59 | 12.59 | 15
55.02.060 | Limpeza e desentupimento manual de tubulação de esgoto predial | M |  | 13.43 | 13.43 | 15
55.10 | Remocao de entulho
55.10.030 | Locação de duto coletor de entulho | MXMES | 94.43 |  | 94.43 | 15
61 | CONFORTO MECANICO, EQUIPAMENTO E SISTEMA
61.01 | Elevador
61.01.670 | Elevador para passageiros, uso interno com capacidade mínima de 600 kg para duas paradas, portas unilaterais | CJ | 202216.7 |  | 202216.7 | 15
61.01.680 | Elevador para passageiros, uso interno com capacidade mínima de 600 kg para três paradas, portas unilaterais | CJ | 203033.33 |  | 203033.33 | 15
61.01.690 | Elevador para passageiros, uso interno com capacidade mínima de 600 kg para três paradas, portas bilaterais | CJ | 231127.77 |  | 231127.77 | 15
61.01.760 | Elevador para passageiros, uso interno com capacidade mínima de 600 kg para quatro paradas, portas bilaterais | CJ | 245441.86 |  | 245441.86 | 15
61.01.770 | Elevador para passageiros, uso interno com capacidade mínima de 600 kg para quatro paradas, portas unilaterais | CJ | 216866.67 |  | 216866.67 | 15
61.01.800 | Fechamento em vidro laminado para caixa de elevador | M2 | 1690.44 |  | 1690.44 | 15
61.10 | Climatizacao
61.10.001 | Resfriadora de líquidos (chiller), com compressor e condensação à ar, capacidade de 120 TR | UN | 472942.39 | 34614.95 | 507557.34 | 15
61.10.007 | Resfriadora de líquidos (chiller), com compressor e condensação à ar, capacidade de 160 TR | UN | 481348.93 | 36873.32 | 518222.25 | 15
61.10.010 | Resfriadora de líquidos (chiller), com compressor e condensação à ar, capacidade de 200-210 TR | UN | 676396.25 | 33523.95 | 709920.2 | 15
61.10.012 | Resfriadora de líquidos (chiller), com compressor e condensação à ar, capacidade de 80 TR | UN | 275642.73 | 27691.96 | 303334.69 | 15
61.10.014 | Resfriadora de líquidos (chiller), com compressor e condensação à ar, capacidade de 20 TR | UN | 85500.48 | 17307.48 | 102807.96 | 15
61.10.100 | Tratamento de ar (fan-coil) tipo Air Handling Unit de concepção modular, capacidade de 10 TR | UN | 23667.74 | 4097.65 | 27765.39 | 15
61.10.101 | Tratamento de ar (fan-Coil) tipo Air Handling Unit de concepção modular, capacidade de 6 TR | UN | 19989.17 | 4097.65 | 24086.82 | 15
61.10.110 | Tratamento de ar (fan-coil) tipo Air Handling Unit de concepção modular, capacidade de 40 TR | UN | 65189.63 | 8951.32 | 74140.95 | 15
61.10.120 | Tratamento de ar (fan-coil) tipo Air Handling Unit de concepção modular, capacidade de 50 TR | UN | 59436.39 | 10922.8 | 70359.19 | 15
61.10.200 | Tratamento de ar compacta fancolete hidrônico tipo piso-teto, vazão de ar nominal 637 m³/h, capacidade de refrigeração 14.000 Btu/h - 1,2 TR | UN | 6239.19 | 691.12 | 6930.31 | 15
61.10.210 | Tratamento de ar compacta fancolete hidrônico tipo piso-teto, vazão de ar nominal 1.215 m³/h, capacidade de refrigeração 25.000 Btu/h - 2,1 TR | UN | 6367.07 | 863.9 | 7230.97 | 15
61.10.220 | Tratamento de ar compacta fancolete hidrônico tipo piso-teto, vazão de ar nominal 1.758 m³/h, capacidade de refrigeração 36.000 Btu/h - 3,0 TR | UN | 6363.29 | 1036.68 | 7399.97 | 15
61.10.230 | Tratamento de ar compacta fancolete hidrônico tipo piso-teto, vazão de ar nominal 2.166 m³/h, capacidade de refrigeração 48.000 Btu/h - 4,0 TR | UN | 6793.74 | 1123.07 | 7916.81 | 15
61.10.250 | Tratamento de ar compacta fancolete hidrônico tipo cassete, capacidade de refrigeração 20.000 Btu/h - 1,6 TR | UN | 5065.15 | 541.05 | 5606.2 | 15
61.10.260 | Tratamento de ar compacta fancolete hidrônico tipo cassete, capacidade de refrigeração 25.000 Btu/h - 2,1 TR | UN | 5289.15 | 541.05 | 5830.2 | 15
61.10.270 | Tratamento de ar compacta fancolete hidrônico tipo cassete, capacidade de refrigeração 32.000 Btu/h - 2,6 TR | UN | 5521.45 | 541.05 | 6062.5 | 15
61.10.300 | Duto flexível aluminizado, seção circular de 10cm (4´) | M | 13.72 | 15 | 28.72 | 15
61.10.310 | Duto flexível aluminizado, seção circular de 15cm (6´) | M | 20.67 | 15 | 35.67 | 15
61.10.320 | Duto flexível aluminizado, seção circular de 20cm (8´) | M | 21.83 | 15 | 36.83 | 15
61.10.380 | Duto em painel rígido de lã de vidro acústico, espessura 25 mm | M2 | 100.1 | 107.99 | 208.09 | 15
61.10.400 | Damper corta fogo (DCF) tipo comporta, com elemento fusível e chave fim de curso. | M2 | 6815.07 |  | 6815.07 | 15
61.10.401 | Damper de regulagem manual, tamanho: 0,10 m² a 0,14 m² | M2 | 2043.51 | 140.09 | 2183.6 | 15
61.10.402 | Damper de regulagem manual, tamanho: 0,15 m² a 0,20 m² | M2 | 1724.69 | 108.26 | 1832.95 | 15
61.10.403 | Damper de regulagem manual, tamanho: 0,21 m² a 0,40 m² | M2 | 1344.06 | 95.53 | 1439.59 | 15
61.10.410 | Serviço de instalação de Damper Corta Fogo | UN |  | 406.88 | 406.88 | 15
61.10.430 | Tanque de compensação pressurizado, capacidade (volume mínimo) de 250 litros | UN | 9575.85 | 1727.8 | 11303.65 | 15
61.10.440 | Registro de regulagem de vazão de ar | UN | 187.26 | 50.95 | 238.21 | 15
61.10.510 | Difusor de ar de longo alcance tipo Jet-Nozzles, vazão de ar 1.330 m³/h | UN | 1231.52 | 146.46 | 1377.98 | 15
61.10.511 | Difusor para insuflamento de ar com plenum, multivias e colarinho | M2 | 4319.93 | 222.89 | 4542.82 | 15
61.10.512 | Difusor para insuflamento de ar com plenum, com 2 aberturas | M | 4710.45 | 55.83 | 4766.28 | 15
61.10.513 | Difusor de plástico, diâmetro 15 cm | UN | 94.17 | 50.95 | 145.12 | 15
61.10.514 | Difusor de plástico, diâmetro 20 cm | UN | 135 | 50.95 | 185.95 | 15
61.10.530 | Difusor de insuflação de ar tipo direcional, medindo 30 x 30 cm | UN | 376.96 | 50.95 | 427.91 | 15
61.10.550 | Difusor de insuflação de ar tipo direcional, medindo 45 x 15 cm | UN | 295.23 | 50.95 | 346.18 | 15
61.10.564 | Grelha de insuflação de ar em alumínio anodizado, de dupla deflexão, tamanho: até 0,10 m² | M2 | 3412.1 | 312.03 | 3724.13 | 15
61.10.565 | Grelha de insuflação de ar em alumínio anodizado, de dupla deflexão, tamanho: acima de 0,10 m² até 0,50 m² | M2 | 2319.23 | 127.36 | 2446.59 | 15
61.10.566 | Grelha de insuflação de ar em alumínio anodizado, de dupla deflexão, tamanho: acima de 0,50 m² até 1,00 m² | M2 | 1818.21 | 63.68 | 1881.89 | 15
61.10.567 | Grelha de porta, tamanho: 0,14 m² a 0,30 m² | M2 | 1766.23 | 140.09 | 1906.32 | 15
61.10.568 | Grelha de porta, tamanho: 0,07 m² a 0,13 m² | M2 | 2270.07 | 184.67 | 2454.74 | 15
61.10.569 | Grelha de porta, tamanho: 0,03 m² a 0,06 m² | M2 | 3943.82 | 305.67 | 4249.49 | 15
61.10.574 | Grelha de retorno/exaustão com registro, tamanho: 0,03 m² a 0,06 m² | M2 | 2648 | 229.25 | 2877.25 | 15
61.10.575 | Grelha de retorno/exaustão com registro, tamanho: 0,07 m² a 0,13 m² | M2 | 1926.68 | 159.21 | 2085.89 | 15
61.10.576 | Grelha de retorno/exaustão com registro, tamanho: 0,14 m² a 0,19 m² | M2 | 1543.57 | 127.36 | 1670.93 | 15
61.10.577 | Grelha de retorno/exaustão com registro, tamanho: 0,20 m² a 0,40 m² | M2 | 1377.11 | 108.26 | 1485.37 | 15
61.10.578 | Grelha de retorno/exaustão com registro, tamanho: 0,41 m² a 0,65 m² | M2 | 1224.81 | 95.53 | 1320.34 | 15
61.10.581 | Veneziana com tela e filtro G4 | M2 | 1389.74 | 127.36 | 1517.1 | 15
61.10.582 | Veneziana com tela | M2 | 1512.67 | 76.41 | 1589.08 | 15
61.10.583 | Veneziana com tela, tamanho 38,5 x 33 cm | UN | 207.3 | 57.31 | 264.61 | 15
61.10.584 | Veneziana com tela, tamanho 78,5 x 33 cm | UN | 321.1 | 76.41 | 397.51 | 15
61.14 | Ventilacao
61.14.005 | Caixa ventiladora com ventilador centrífugo, vazão 4.600 m³/h, pressão 30 mmCA - 220 / 380 V / 60HZ | UN | 5046.42 | 382.08 | 5428.5 | 15
61.14.015 | Caixa ventiladora com ventilador centrífugo, vazão 28.000 m³/h, pressão 30 mmCA - 220 / 380 V / 60HZ | UN | 18571.71 | 382.08 | 18953.79 | 15
61.14.050 | Caixa ventiladora com ventilador centrífugo, vazão 8.800 m³/h, pressão 35 mmCA - 220/380 V / 60Hz | UN | 10258.56 | 334.98 | 10593.54 | 15
61.14.051 | Caixa ventiladora com ventilador centrífugo, vazão 10.000 m³/h, pressão 30 mmCA - 220/380 V / 60Hz | UN | 6928.42 | 334.98 | 7263.4 | 15
61.14.070 | Caixa ventiladora com ventilador centrífugo, vazão 1.710 m³/h, pressão 35 mmCA - 220/380 V / 60Hz | UN | 3508.15 | 334.98 | 3843.13 | 15
61.14.080 | Caixa ventiladora com ventilador centrífugo, vazão 1.190 m³/h, pressão 37 mmCA - 220/380 V / 60Hz | UN | 3962.85 | 334.98 | 4297.83 | 15
61.14.100 | Ventilador centrífugo de dupla aspiração "limite-load", vazão 20.000 m³/h, pressão 50 mmCA - 380/660 V / 60 Hz | UN | 14741.73 | 785.4 | 15527.13 | 15
61.15 | Controles para Fan-Coil e CAG
61.15.010 | Fonte de alimentação universal bivolt com saída de 24 V - 1,5 A - 35 W | UN | 153.17 | 2.8 | 155.97 | 15
61.15.020 | Tomada simples de sobrepor universal 2P+T - 10 A - 250 V | UN | 9.89 | 16.75 | 26.64 | 15
61.15.030 | Transformador abaixador, entrada 110/220V, saída 24V+24V, corrente secundário 6A | UN | 218.14 | 2.8 | 220.94 | 15
61.15.040 | Atuador Floating de 40Nm, sinal de controle 3 e 2 pontos, tensão de entrada AC/DC 24V, IP 54 | UN | 2570.01 | 16.96 | 2586.97 | 15
61.15.050 | Válvula motorizada esfera, com duas vias atuador floating, diâmetro 3/4´ a 1 1/2´ | UN | 2561.5 | 25.43 | 2586.93 | 15
61.15.060 | Válvula de balanceamento diâmetro 1´ a 2 1/2´ | UN | 1045.61 | 19.75 | 1065.36 | 15
61.15.070 | Válvula borboleta na configuração wafer motorizada atuador floating diâmetro 3´ a 4´ | UN | 3027.47 | 25.43 | 3052.9 | 15
61.15.080 | Válvula duas vias on/off retorno elétrico diâmetro 1/2´ a 3/4´ | UN | 394.61 | 25.43 | 420.04 | 15
61.15.090 | Válvula esfera motorizada de duas vias de atuador proporcional diâmetro 2´ a 2 1/2´ | un | 2514.92 | 25.43 | 2540.35 | 15
61.15.100 | Atuador proporcional de 10 Nm, tensão de entrada AC/DC 24 V - IP 54 | UN | 1150.65 | 16.96 | 1167.61 | 15
61.15.110 | Válvula esfera duas vias flangeada, diâmetro 3´ | UN | 2559.95 | 19.75 | 2579.7 | 15
61.15.120 | Acoplador a relé 24 VCC/VAC - 1 contato reversível | UN | 118.05 | 8.38 | 126.43 | 15
61.15.130 | Chave de fluxo para ar | UN | 271.25 | 84.1 | 355.35 | 15
61.15.140 | Repetidor de sinal I/I e V/I | UN | 1777.83 | 57.57 | 1835.4 | 15
61.15.150 | Relé de corrente ajustável de 0 a 200 A | UN | 333.36 | 41.87 | 375.23 | 15
61.15.160 | Sensor de temperatura ambiente PT100 | UN | 367.59 | 84.1 | 451.69 | 15
61.15.164 | Termostato de segurança com temperatura ajustável de 90°C - 110°C | UN | 73.56 | 91.96 | 165.52 | 15
61.15.170 | Transmissor de pressão diferencial, operação de 0 a 750 Pa | UN | 1600.18 | 84.1 | 1684.28 | 15
61.15.172 | Transmissor de pressão compacto, escala de pressão 0 a 10 Bar, sinal de saída 4 - 20 mA | UN | 1018.56 | 84.1 | 1102.66 | 15
61.15.174 | Transmissor de temperatura e umidade para dutos, alta precisão, corrente de 0 a 20 mA, alimentação 12Vcc a 30Vcc | UN | 1862.77 | 84.1 | 1946.87 | 15
61.15.181 | Controlador lógico programável para 16 entradas/16 saídas | UN | 4824.84 | 381.98 | 5206.82 | 15
61.15.191 | Módulo de expansão para 4 canais de saída analógica | UN | 3075.51 | 224.11 | 3299.62 | 15
61.15.196 | Módulo de expansão para 8 canais de entrada analógica | UN | 3175.96 | 224.11 | 3400.07 | 15
61.15.201 | Módulo de expansão para 8 canais de entrada e saída digitais | UN | 948.83 | 257.08 | 1205.91 | 15
61.20 | Reparos, conservacoes e complementos - GRUPO 61
61.20.040 | Cortina de ar com duas velocidades, para vão de 1,20 m | CJ | 1016.38 | 14.67 | 1031.05 | 15
61.20.092 | Cortina de ar com duas velocidades, para vão de 1,50 m | CJ | 1213.92 | 14.67 | 1228.59 | 15
61.20.100 | Ligação típica, (cavalete), para ar condicionado ´fancoil´, diâmetro de 1/2´ | CJ | 1427.2 | 592.98 | 2020.18 | 15
61.20.110 | Ligação típica, (cavalete), para ar condicionado ´fancoil´, diâmetro de 3/4´ | CJ | 1673.07 | 632.25 | 2305.32 | 15
61.20.120 | Ligação típica, (cavalete), para ar condicionado ´fancoil´, diâmetro de 1´ | CJ | 1950.34 | 710.79 | 2661.13 | 15
61.20.130 | Ligação típica, (cavalete), para ar condicionado ´fancoil´, diâmetro de 1 1/4´ | CJ | 2816.03 | 750.06 | 3566.09 | 15
61.20.450 | Duto em chapa de aço galvanizado | KG | 19.98 | 32.32 | 52.3 | 15
61.20.452 | Chapéu tipo chinês para duto galvanizado de 35cm | UN | 188.69 | 18.03 | 206.72 | 15
62 | COZINHA, REFEITORIO, LAVANDERIA INDUSTRIAL E EQUIPAMENTOS
62.04 | Mobiliario e acessorios
62.04.060 | Tanque duplo com pés em aço inoxidável de 1600 x 700 x 850 mm | UN | 5923.57 | 27.92 | 5951.49 | 15
62.04.070 | Mesa em aço inoxidável, largura até 700 mm | M | 2559.55 |  | 2559.55 | 15
62.04.090 | Mesa lateral em aço inoxidável com prateleira inferior, largura até 700 mm | M | 2742.78 |  | 2742.78 | 15
62.20 | Reparos, conservacoes e complementos - GRUPO 62
62.20.330 | Coifa em aço inoxidável com filtro e exaustor axial - área até 3,00 m² | M2 | 10615.42 |  | 10615.42 | 15
62.20.340 | Coifa em aço inoxidável com filtro e exaustor axial - área de 3,01 até 7,50 m² | M2 | 8859.23 |  | 8859.23 | 15
62.20.350 | Coifa em aço inoxidável com filtro e exaustor axial - área de 7,51 até 16,00 m² | M2 | 4549.53 |  | 4549.53 | 15
65 | RESFRIAMENTO E CONSERVACAO DE MATERIAL PERECIVEL
65.01 | Camara frigorifica para resfriado
65.01.210 | Câmara frigorífica para resfriados | M2 | 2143.16 |  | 2143.16 | 15
65.02 | Camara frigorifica para congelado
65.02.100 | Câmara frigorífica para congelados | M2 | 2583.02 |  | 2583.02 | 15
66 | SEGURANCA, VIGILANCIA E CONTROLE, EQUIPAMENTO E SISTEMA
66.02 | Controle de acessos e alarme
66.02.060 | Repetidora de sinais de ocorrências, do painel sinóptico da central de alarme | UN | 829.96 | 16.75 | 846.71 | 15
66.02.090 | Detector de metais, tipo portal, microprocessado | UN | 15021.26 |  | 15021.26 | 15
66.02.130 | Porteiro eletrônico com um interfone | CJ | 200.57 | 55.83 | 256.4 | 15
66.02.239 | Sistema eletrônico de automatização de portão deslizante, para esforços até 800 kg | CJ | 2093.08 |  | 2093.08 | 15
66.02.240 | Sistema eletrônico de automatização de portão deslizante, para esforços maior de 800 kg e até 1400 kg | CJ | 6202.25 |  | 6202.25 | 15
66.02.460 | Vídeo porteiro eletrônico colorido, com um interfone | CJ | 1604.19 | 139.58 | 1743.77 | 15
66.02.500 | Central de alarme microprocessada, para até 125 zonas | UN | 2625.08 | 16.75 | 2641.83 | 15
66.02.560 | Controlador de acesso com identificação por impressão digital (biometria) e software de gerenciamento | CJ | 2250.62 | 760.28 | 3010.9 | 15
66.08 | Equipamentos para sistema de seguranca, vigilancia e controle
66.08.061 | Mesa controladora híbrida para até 32 câmeras IPs, com teclado e joystick, compatível com sistema de CFTV, IP ou analógico | UN | 3875.15 | 1234.24 | 5109.39 | 15
66.08.100 | Rack fechado padrão metálico, 19 x 12 Us x 470 mm | UN | 924.35 | 385.7 | 1310.05 | 15
66.08.110 | Rack fechado padrão metálico, 19 x 20 Us x 470 mm | UN | 1453.87 | 385.7 | 1839.57 | 15
66.08.111 | Rack fechado de piso padrão metálico, 19 x 24 Us x 570 mm | UN | 1803.39 | 385.7 | 2189.09 | 15
66.08.115 | Rack fechado de piso padrão metálico, 19 x 44 Us x 770 mm | UN | 2918.33 | 771.4 | 3689.73 | 15
66.08.131 | Monitor LCD ou LED colorido, tela plana de 21,5´ | UN | 650.55 | 12.3 | 662.85 | 15
66.08.258 | Ponto de acesso de dados (Access Point), uso interno, compatível com PoE 802.3af | UN | 1072.59 | 223.32 | 1295.91 | 15
66.08.260 | Modulador de canais VHF / UHF / CATV / CFTV | UN | 221.87 | 55.83 | 277.7 | 15
66.08.270 | Amplificador de linha VHF / UHF com conector de F-50 dB | UN | 462.76 | 16.75 | 479.51 | 15
66.08.324 | Câmera fixa colorida compacta com domo, para áreas internas e externas - 1,3 MP | UN | 1133.64 | 226.54 | 1360.18 | 15
66.08.326 | Câmera fixa colorida tipo bullet, para áreas internas e externas - 1,3 MP | UN | 4283.36 | 226.54 | 4509.9 | 15
66.08.328 | Câmera fixa colorida com domo, para áreas internas e externas - 5 MP | UN | 12252.02 | 226.54 | 12478.56 | 15
66.08.340 | Unidade de disco rígido (HD) externo de 5 TB | UN | 1186.16 | 4.1 | 1190.26 | 15
66.08.400 | Estação de monitoramento "WorkStation" para até 3 monitores - memória RAM de 8 GB | CJ | 12542.29 | 292.94 | 12835.23 | 15
66.08.401 | Estação de monitoramento "WorkStation" para até 3 monitores - memória RAM de 16 GB | CJ | 18959.32 | 292.94 | 19252.26 | 15
66.08.600 | Unidade gerenciadora digital de vídeo em rede (NVR) de até 8 câmeras IP, armazenamento de 6 TB, 1 interface de rede Fast Ethernet | UN | 1621.08 | 195.29 | 1816.37 | 15
66.08.610 | Unidade gerenciadora digital de vídeo em rede (NVR) de até 16 câmeras IP, armazenamento de 12 TB, 1 interface de rede Gigabit Ethernet e 4 entradas de alarme | UN | 2558.05 | 292.94 | 2850.99 | 15
66.08.620 | Unidade gerenciadora digital vídeo em rede (NVR) de até 32 câmeras IP, armazenamento de 48 TB, 2 interface de rede Gigabit Ethernet e 16 entradas de alarme | UN | 5792.97 | 385.7 | 6178.67 | 15
66.20 | Reparos, conservacoes e complementos - GRUPO 66
66.20.150 | Guia organizadora de cabos para rack, 19´ 1 U | UN | 24.16 | 15.43 | 39.59 | 15
66.20.170 | Guia organizadora de cabos para rack, 19´ 2 U | UN | 40.36 | 15.43 | 55.79 | 15
66.20.202 | Instalação de câmera fixa para CFTV | UN |  | 226.54 | 226.54 | 15
66.20.212 | Instalação de câmera móvel para CFTV | UN |  | 226.54 | 226.54 | 15
66.20.221 | Switch Gigabit para servidor central com 24 portas frontais e 4 portas SFP, capacidade 10 / 100 / 1000 Mbps | UN | 15039.2 | 20.51 | 15059.71 | 15
66.20.225 | Switch Gigabit 24 portas com capacidade de 10/100/1000/Mbps | UN | 1982.93 | 20.51 | 2003.44 | 15
67 | CAPTACAO, ADUCAO E TRATAMENTO DE AGUA E ESGOTO, EQUIPAMENTOS E SISTEMA
67.02 | Tratamento
67.02.160 | Medidor de vazão tipo calha Parshall com garganta W= 3´ | UN | 2958.93 | 100.7 | 3059.63 | 15
67.02.210 | Tela galvanizada revestida em poliamida, malha de 10 mm | M2 | 1093.77 | 11.36 | 1105.13 | 15
67.02.240 | Grade média em aço carbono, espaçamento de 2 cm com barras chatas de 1´ x 3/8´ | M2 | 3472.47 | 11.36 | 3483.83 | 15
67.02.280 | Cesto em chapa de aço inoxidável com espessura de 1,5 mm e furos de 1/2´ | UN | 964.77 | 5.68 | 970.45 | 15
67.02.301 | Peneira estática em poliéster reforçado de fibra de vidro (PRFV) com tela de aço inoxidável AISI 304, malha de 1,5 mm, vazão de 50 l/s | UN | 23675.23 | 201.95 | 23877.18 | 15
67.02.320 | Comporta em fibra de vidro (stop log) - espessura de 10 mm | M2 | 5684.46 | 36.53 | 5720.99 | 15
67.02.330 | Sistema de tratamento de águas cinzas e aproveitamento de águas pluviais, para reuso em fins não potáveis, vazão de 2 m³/h | UN | 112668.85 |  | 112668.85 | 15
67.02.400 | Tanque em fibra de vidro (PRFV) com quebra ondas, capacidade de 25.000 l e misturador interno vertical em aço inoxidável | UN | 59189.54 | 326.46 | 59516 | 15
67.02.410 | Sistema de tratamento de efluente por reator anaeróbio (UASB) e filtro aeróbio (FAS), para obras de segurança com vazão máxima horária 12 l/s | CJ | 508060.24 |  | 508060.24 | 15
67.02.502 | Elaboração de projeto de sistema de estação compacta de tratamento de esgoto para vazão máxima horária 12 l/s e atendimento classe II, assessoria, documentação e aprovação na CETESB | CJ | 6448.08 | 70395.64 | 76843.72 | 15
67.02.503 | Elaboração de projeto de sistema de estação compacta de tratamento de esgoto para vazão máxima horária 12 l/s, atendimento classe II, tratamento de nitrogênio e fósforo, assessoria, documentação e aprovação na CETESB | CJ | 8924.99 | 84972.77 | 93897.76 | 15
68 | ELETRIFICACAO, EQUIPAMENTOS E SISTEMA
68.01 | Posteamento
68.01.600 | Poste de concreto circular, 200 kg, H = 7,00 m | UN | 1372.49 | 340.98 | 1713.47 | 15
68.01.620 | Poste de concreto circular, 200 kg, H = 9,00 m | UN | 1610.39 | 340.98 | 1951.37 | 15
68.01.630 | Poste de concreto circular, 200 kg, H = 10,00 m | UN | 1927.72 | 340.98 | 2268.7 | 15
68.01.640 | Poste de concreto circular, 200 kg, H = 11,00 m | UN | 2063.55 | 340.98 | 2404.53 | 15
68.01.650 | Poste de concreto circular, 200 kg, H = 12,00 m | UN | 2315.77 | 340.98 | 2656.75 | 15
68.01.670 | Poste de concreto circular, 300 kg, H = 9,00 m | UN | 1513.94 | 340.98 | 1854.92 | 15
68.01.730 | Poste de concreto circular, 400 kg, H = 9,00 m | UN | 1692.34 | 340.98 | 2033.32 | 15
68.01.740 | Poste de concreto circular, 400 kg, H = 10,00 m | UN | 2253.51 | 340.98 | 2594.49 | 15
68.01.750 | Poste de concreto circular, 400 kg, H = 11,00 m | UN | 2519.36 | 340.98 | 2860.34 | 15
68.01.760 | Poste de concreto circular, 400 kg, H = 12,00 m | UN | 2838.57 | 340.98 | 3179.55 | 15
68.01.800 | Poste de concreto circular, 600 kg, H = 11,00 m | UN | 2950.95 | 340.98 | 3291.93 | 15
68.01.810 | Poste de concreto circular, 600 kg, H = 12,00 m | UN | 3291.92 | 340.98 | 3632.9 | 15
68.01.850 | Poste de concreto circular, 1000 kg, H = 12,00 m | UN | 5047.34 | 340.98 | 5388.32 | 15
68.02 | Estrutura especifica
68.02.010 | Estai | UN | 649.23 | 221.53 | 870.76 | 15
68.02.020 | Estrutura tipo M1 | UN | 632.49 | 238.83 | 871.32 | 15
68.02.030 | Estrutura tipo M2 | UN | 1341.89 | 238.83 | 1580.72 | 15
68.02.040 | Estrutura tipo N3 | UN | 1537.87 | 358.25 | 1896.12 | 15
68.02.050 | Estrutura tipo M1 - N3 | UN | 1805.44 | 477.66 | 2283.1 | 15
68.02.060 | Estrutura tipo M4 | UN | 2746.73 | 358.25 | 3104.98 | 15
68.02.070 | Estrutura tipo N2 | UN | 1525.05 | 358.25 | 1883.3 | 15
68.02.090 | Estrutura tipo N4 | UN | 2733.91 | 477.66 | 3211.57 | 15
68.02.100 | Armação secundária tipo 1C - 2R | UN | 153.06 | 159.22 | 312.28 | 15
68.02.110 | Armação secundária tipo 1C - 3R | UN | 163.41 | 159.22 | 322.63 | 15
68.02.120 | Armação secundária tipo 2C - 3R | UN | 278.41 | 199.03 | 477.44 | 15
68.02.140 | Armação secundária tipo 4C - 6R | UN | 556.82 | 238.83 | 795.65 | 15
68.20 | Reparos, conservacoes e complementos - GRUPO 68
68.20.010 | Recolocação de poste de madeira | UN | 264.4 | 269.14 | 533.54 | 15
68.20.040 | Braçadeira circular em aço carbono galvanizado, diâmetro nominal de 140 até 300 mm | UN | 79.51 | 19.64 | 99.15 | 15
68.20.050 | Cruzeta em aço carbono galvanizado perfil ´L´ 75 x 75 x 8 mm, comprimento 2500 mm | UN | 892.16 | 39.27 | 931.43 | 15
68.20.120 | Bengala em PVC para ramal de entrada, diâmetro de 32 mm | UN | 39 | 39.08 | 78.08 | 15
69 | TELEFONIA, LOGICA E TRANSMISSAO DE DADOS, EQUIPAMENTOS E SISTEMA
69.03 | Distribuicao e comando, caixas e equipamentos especificos
69.03.090 | Aparelho telefônico multifrequencial, com teclas ´FLASH´, ´HOOK´, ´PAUSE´, ´LND´, ´MODE´ | UN | 76.82 |  | 76.82 | 15
69.03.130 | Caixa subterrânea de entrada de telefonia, tipo R1 (550 x 350 x 550) mm, padrão TELEBRÁS, com tampa | UN | 458.92 | 162.45 | 621.37 | 15
69.03.140 | Caixa subterrânea de entrada de telefonia, tipo R2 (1050 x 550 x 800) mm, padrão TELEBRÁS, com tampa | UN | 1076.25 | 410.73 | 1486.98 | 15
69.03.301 | Central de Pabx para 2 linhas e 8 ramais | UN | 2442.02 | 7.85 | 2449.87 | 15
69.03.310 | Caixa de tomada em poliamida e tampa para piso elevado, com 4 alojamentos para elétrica e até 8 alojamentos para telefonia e dados | UN | 166.33 | 22.33 | 188.66 | 15
69.03.340 | Conector RJ-45 fêmea - categoria 6 | UN | 36.43 | 8.38 | 44.81 | 15
69.03.360 | Conector RJ-45 fêmea - categoria 6A | UN | 133.47 | 8.38 | 141.85 | 15
69.03.400 | Central PABX híbrida de telefonia para 8 linhas tronco e 24 a 32 ramais digital e analógico | CJ | 3503.78 |  | 3503.78 | 15
69.03.410 | Central PABX híbrida de telefonia para 8 linhas tronco e 128 ramais digital e analógico | CJ | 37436.81 |  | 37436.81 | 15
69.05 | Estabilizacao de tensao
69.05.010 | Estabilizador eletrônico de tensão, monofásico, com potência de 5 kVA | UN | 9725.82 | 83.75 | 9809.57 | 15
69.05.040 | Estabilizador eletrônico de tensão, monofásico, com potência de 10 kVA | UN | 13764.29 | 83.75 | 13848.04 | 15
69.05.230 | Estabilizador eletrônico de tensão, trifásico, com potência de 40 kVA | UN | 43681.96 | 83.75 | 43765.71 | 15
69.06 | Sistemas ininterruptos de energia
69.06.020 | Sistema ininterrupto de energia, trifásico on line de 10 kVA (220 V/220 V), com autonomia de 15 minutos | UN | 37568 | 157.08 | 37725.08 | 15
69.06.030 | Sistema ininterrupto de energia, trifásico on line de 20 kVA (220 V/208 V-108 V), com autonomia 15 minutos | UN | 44830.82 | 157.08 | 44987.9 | 15
69.06.040 | Sistema ininterrupto de energia, trifásico on line senoidal de 15 kVA (208 V/110 V), com autonomia de 15 minutos | UN | 45531.39 | 157.08 | 45688.47 | 15
69.06.050 | Sistema ininterrupto de energia, monofásico, com potência de 2 kVA | UN | 5769.07 | 111.66 | 5880.73 | 15
69.06.080 | Sistema ininterrupto de energia, monofásico on line senoidal de 5 kVA (220 V/110 V), com autonomia de 15 minutos | UN | 15043.04 | 157.08 | 15200.12 | 15
69.06.100 | Sistema ininterrupto de energia, monofásico, com potência entre 5 a 7,5 kVA | UN | 21886.97 | 111.66 | 21998.63 | 15
69.06.110 | Sistema ininterrupto de energia, monofásico de 600 VA (127 V/127 V), com autonomia de 10 a 15 minutos | UN | 953.08 | 55.83 | 1008.91 | 15
69.06.120 | Sistema ininterrupto de energia, trifásico on line senoidal de 10 kVA (220 V/110 V), com autonomia de 2 horas | UN | 40580.27 | 157.08 | 40737.35 | 15
69.06.200 | Sistema ininterrupto de energia, trifásico on line de 20 kVA (220/127 V), com autonomia de 15 minutos | UN | 54834.56 | 157.08 | 54991.64 | 15
69.06.210 | Sistema ininterrupto de energia, trifásico on line de 60 kVA (220/127 V), com autonomia de 15 minutos | UN | 119102.78 | 157.08 | 119259.86 | 15
69.06.220 | Sistema ininterrupto de energia, trifásico on line de 80 kVA (220/127 V), com autonomia de 15 minutos | UN | 137538.05 | 157.08 | 137695.13 | 15
69.06.240 | Sistema ininterrupto de energia, trifásico on line de 20 kVA (380/220 V), com autonomia de 15 minutos | UN | 49489.83 | 157.08 | 49646.91 | 15
69.06.280 | Sistema ininterrupto de energia, trifásico on line senoidal de 5 kVA (220/110 V), com autonomia de 15 minutos | UN | 29327.49 | 157.08 | 29484.57 | 15
69.06.290 | Sistema ininterrupto de energia, trifásico on line senoidal de 10 kVA (220/110 V), com autonomia de 10 a 15 minutos | UN | 35582.54 | 157.08 | 35739.62 | 15
69.06.300 | Sistema ininterrupto de energia, trifásico on line senoidal de 50 kVA (220/110 V), com autonomia de 15 minutos | UN | 63317.54 | 157.08 | 63474.62 | 15
69.06.320 | Sistema ininterrupto de energia, trifásico on line senoidal de 7,5 kVA (220/110 V), com autonomia de 15 minutos | UN | 43030.7 | 157.08 | 43187.78 | 15
69.06.390 | Sistema ininterrupto de energia, trifásico on line senoidal de 40 kVA (380/220 V), com autonomia de 15 minutos | UN | 97358.45 | 157.08 | 97515.53 | 15
69.08 | Equipamentos para informatica
69.08.012 | Distribuidor interno óptico 1U de até 24 fibras - completo | UN | 728.89 | 63.72 | 792.61 | 15
69.09 | Sistema de rede
69.09.250 | Patch cords de 1,50 ou 3,00 m - RJ-45 / RJ-45 - categoria 6A | UN | 45.76 | 11.16 | 56.92 | 15
69.09.260 | Patch panel de 24 portas - categoria 6 | UN | 740.69 | 44.67 | 785.36 | 15
69.09.300 | Voice panel de 50 portas - categoria 3 | UN | 627.65 | 44.67 | 672.32 | 15
69.09.360 | Patch cords de 2,00 ou 3,00 m - RJ-45 / RJ-45 - categoria 6A | UN | 208.86 | 11.16 | 220.02 | 15
69.09.370 | Transceptor Gigabit SX - LC conectável de formato pequeno (SFP) | UN | 957.47 | 4.1 | 961.57 | 15
69.10 | Telecomunicacoes
69.10.130 | Amplificador de potência para VHF e CATV-50 dB, frequência 54 a 750 MHz | UN | 485.24 | 25.48 | 510.72 | 15
69.10.152 | Antena WI-FI dual band access point, bandas simultâneas - 1750Mbps | UN | 862.21 | 32.65 | 894.86 | 15
69.20 | Reparos, conservacoes e complementos - GRUPO 69
69.20.010 | Arame de espinar em aço inoxidável nu, para TV a cabo | M | 0.35 | 5.58 | 5.93 | 15
69.20.040 | Isolador roldana em porcelana de 72 x 72 mm | UN | 5.98 | 11.16 | 17.14 | 15
69.20.050 | Suporte para isolador roldana tipo DM, padrão TELEBRÁS | UN | 1.93 | 11.16 | 13.09 | 15
69.20.070 | Fita em aço inoxidável para poste de 0,50 m x 19 mm, com fecho em aço inoxidável | UN | 2.42 | 11.16 | 13.58 | 15
69.20.100 | Tampa para caixa R1, padrão TELEBRÁS | UN | 290.95 | 12.39 | 303.34 | 15
69.20.110 | Tampa para caixa R2, padrão TELEBRÁS | UN | 652.57 | 12.39 | 664.96 | 15
69.20.130 | Bloco de ligação interna para 10 pares, BLI-10 | UN | 7.24 | 19.64 | 26.88 | 15
69.20.140 | Bloco de ligação com engate rápido para 10 pares, BER-10 | UN | 18.6 | 19.64 | 38.24 | 15
69.20.170 | Calha de aço com 4 tomadas 2P+T - 250 V, com cabo | UN | 79.24 | 2.27 | 81.51 | 15
69.20.180 | Cordão óptico duplex, multimodo com conector LC/LC - 2,5 m | UN | 305 | 12.74 | 317.74 | 15
69.20.200 | Bandeja fixa para rack, 19´ x 500 mm | UN | 90.48 | 8.2 | 98.68 | 15
69.20.210 | Bandeja fixa para rack, 19´ x 800 mm | UN | 119.36 | 8.2 | 127.56 | 15
69.20.220 | Bandeja deslizante para rack, 19´ x 800 mm | UN | 179.87 | 8.2 | 188.07 | 15
69.20.230 | Calha de aço com 8 tomadas 2P+T - 250 V, com cabo | UN | 95.79 | 2.27 | 98.06 | 15
69.20.240 | Calha de aço com 12 tomadas 2P+T - 250 V, com cabo | UN | 105.16 | 2.27 | 107.43 | 15
69.20.248 | Painel frontal cego - 19´ x 1 U | UN | 9.62 | 4.54 | 14.16 | 15
69.20.250 | Painel frontal cego - 19´ x 2 U | UN | 14 | 4.54 | 18.54 | 15
69.20.260 | Protetor de surto híbrido para rede de telecomunicações | UN | 19.01 | 21.02 | 40.03 | 15
69.20.270 | Divisor interno com 1 entrada e 2 saídas - 75 Ohms | UN | 10.24 | 12.74 | 22.98 | 15
69.20.280 | Divisor interno com 1 entrada e 4 saídas - 75 Ohms | UN | 11.53 | 12.74 | 24.27 | 15
69.20.290 | Tomada blindada para VHF/UHF, CATV e FM, frequência 5 MHz a 1 GHz | UN | 11.4 | 12.74 | 24.14 | 15
69.20.300 | Bloco de distribuição para 10 pares | UN | 11 | 21.61 | 32.61 | 15
69.20.340 | Tomada para TV, tipo pino Jack, com placa | UN | 13.5 | 11.16 | 24.66 | 15
69.20.350 | Caixa de emenda ventilada, em polipropileno, para até 200 pares | UN | 87.14 | 39.27 | 126.41 | 15
70 | SINALIZACAO VIARIA
70.01 | Dispositivo viario
70.01.003 | Faixa elevada para travessia de pedestres em massa asfáltica - lombofaixa de vias com execução de recapeamento | M2 | 265.29 | 3.82 | 269.11 | 15
70.01.030 | Ondulação transversal em massa asfáltica - lombada tipo "A" de vias com execução de recapeamento | M2 | 216.21 | 3.2 | 219.41 | 15
70.01.031 | Ondulação transversal em massa asfáltica - lombada tipo "B" de vias com execução de recapeamento | M2 | 216.93 | 3.22 | 220.15 | 15
70.01.050 | Defensa semimaleavel simples | M | 417.42 | 15.92 | 433.34 | 15
70.02 | Sinalizacao horizontal
70.02.001 | Limpeza, pré marcação e pré pintura de solo | M2 | 81.03 |  | 81.03 | 15
70.02.010 | Sinalização horizontal com tinta vinílica ou acrílica | M2 | 34.9 |  | 34.9 | 15
70.02.012 | Sinalização horizontal em laminado elastoplástico retrorefletivo e antiderrapante, para faixas | M2 | 200.62 |  | 200.62 | 15
70.02.013 | Sinalização horizontal em laminado elastoplástico retrorefletivo e antiderrapante, para símbolos e letras | M2 | 250.77 |  | 250.77 | 15
70.02.014 | Sinalização horizontal em massa termoplástica à quente por aspersão, espessura de 1,5 mm, para faixas | M2 | 91.24 |  | 91.24 | 15
70.02.016 | Sinalização horizontal em massa termoplástica à quente por extrusão, espessura de 3,0 mm, para faixas | M2 | 134.44 |  | 134.44 | 15
70.02.017 | Sinalização horizontal em massa termoplástica à quente por extrusão, espessura de 3,0 mm, para legendas | M2 | 141.67 |  | 141.67 | 15
70.02.020 | Sinalização horizontal em plástico a frio manual, para faixas | M2 | 257.53 |  | 257.53 | 15
70.02.021 | Sinalização horizontal em termoplástico de alto relevo | M2 | 285.31 |  | 285.31 | 15
70.02.022 | Sinalização horizontal em tinta a base de resina acrílica emulsionada em água | M2 | 47.81 |  | 47.81 | 15
70.03 | Sinalizacao vertical
70.03.001 | Placa para sinalização viária em chapa de aço, totalmente refletiva com película IA/IA - área até 2,0 m² | M2 | 1620.14 | 28.81 | 1648.95 | 15
70.03.003 | Placa para sinalização viária em chapa de aço, totalmente refletiva com película III/III - área até 2,0 m² | M2 | 1688.08 | 28.8 | 1716.88 | 15
70.03.006 | Placa para sinalização viária em chapa de alumínio, totalmente refletiva com película IA/IA - área até 2,0 m² | M2 | 1820.79 | 28.8 | 1849.59 | 15
70.03.008 | Placa para sinalização viária em chapa de alumínio, totalmente refletiva com película III/III - área até 2,0 m² | M2 | 1879.17 | 28.8 | 1907.97 | 15
70.03.009 | Placa para sinalização viária em chapa de alumínio, totalmente refletiva com película III/III - área maior que 2,0 m² | M2 | 2278.94 | 28.8 | 2307.74 | 15
70.03.010 | Placa para sinalização viária em alumínio composto, totalmente refletiva com película IA/IA - área até 2,0 m² | M2 | 1840.24 | 43.2 | 1883.44 | 15
70.03.012 | Placa para sinalização viária em alumínio composto, totalmente refletiva com película III/III - área até 2,0 m² | M2 | 1760.77 | 43.2 | 1803.97 | 15
70.03.013 | Placa para sinalização viária em alumínio composto, totalmente refletiva com película III/III - área maior que 2,0 m² | M2 | 2072.75 | 43.2 | 2115.95 | 15
70.04 | Coluna cônica
70.04.001 | Coluna simples (PP), diâmetro de 2 1/2´ e comprimento de 3,6 m | UN | 1213.64 | 126.15 | 1339.79 | 15
70.04.002 | Coluna simples (P-51), para fixação de placa de orientação | UN | 3545.08 | 126.15 | 3671.23 | 15
70.04.003 | Coluna dupla (P-53) para fixação de placa de orientação | UN | 6025.72 | 215.77 | 6241.49 | 15
70.04.004 | Coluna (P-57) para fixação de placa de orientação, com braço projetado | UN | 6047.7 | 126.15 | 6173.85 | 15
70.04.005 | Braço (P-55) para fixação em poste de concreto | UN | 2970.55 | 78.54 | 3049.09 | 15
70.04.006 | Coluna dupla (PP), diâmetro de 2 x 2 1/2´ e comprimento de 3,6 m | UN | 2000.75 | 126.15 | 2126.9 | 15
70.04.007 | Coluna semafórica simples 101 mm x 6 m | UN | 2929.05 | 126.15 | 3055.2 | 15
70.05 | Sinalizacao semaforica e complementar
70.05.001 | Botoeira convencional para pedestre | UN | 458.91 | 26.45 | 485.36 | 15
70.05.002 | Botoeira sonora para deficientes visuais | UN | 3192.34 | 58.77 | 3251.11 | 15
70.05.006 | Luminária LED 20W com braço, para travessia de pedestre | UN | 1555.29 | 39.27 | 1594.56 | 15
70.05.011 | Grupo focal para pedestre com lâmpada LED e contador regressivo | UN | 3259.93 | 671.85 | 3931.78 | 15
70.05.020 | Grupo focal veicular com lâmpada LED, com anteparo e suportes de fixação | UN | 8519.8 | 783.51 | 9303.31 | 15
70.06 | Tachas e tachoes
70.06.001 | Segregador (bate-roda) refletivo - resina | UN | 103.1 | 12.73 | 115.83 | 15
70.06.011 | Tacha tipo I bidirecional refletiva | UN | 24.75 | 9.56 | 34.31 | 15
70.06.012 | Tacha tipo I monodirecional refletiva | UN | 20.97 | 9.56 | 30.53 | 15
70.06.013 | Tacha tipo II bidirecional refletiva | UN | 28.34 | 9.56 | 37.9 | 15
70.06.014 | Tacha tipo II monodirecional refletiva | UN | 25.53 | 9.56 | 35.09 | 15
70.06.020 | Tachão tipo I bidirecional refletivo | UN | 66.3 | 10.69 | 76.99 | 15
70.06.021 | Tachão tipo I monodirecional refletivo | UN | 64.06 | 10.69 | 74.75 | 15
70.06.031 | Tacha tipo I bidirecional refletiva - resina | UN | 55.85 | 9.56 | 65.41 | 15
70.06.032 | Tacha tipo I monodirecional refletiva - resina | UN | 33.03 | 9.56 | 42.59 | 15
70.06.033 | Tacha tipo II bidirecional refletiva - resina | UN | 40.14 | 9.56 | 49.7 | 15
70.06.034 | Tacha tipo II monodirecional refletiva - resina | UN | 40.14 | 9.56 | 49.7 | 15
70.06.040 | Tachão tipo I bidirecional refletivo - resina | UN | 56.41 | 10.69 | 67.1 | 15
70.06.041 | Tachão tipo I monodirecional refletivo - resina | UN | 54.45 | 10.69 | 65.14 | 15
70.20 | Dispositivo viário / transporte
70.20.001 | Faixa elevada para travessia de pedestres em massa asfáltica - lombafaixa - conservação de vias sem execução de recapeamento | M2 | 341.48 | 15.31 | 356.79 | 15
70.20.010 | Ondulação transversal em massa asfáltica - lombada tipo "A" - conservação de vias urbanas sem execução de recapeamento | M2 | 248.95 | 14.13 | 263.08 | 15
70.20.011 | Ondulação transversal em massa asfáltica - lombada tipo "B" - conservação de vias urbanas sem execução de recapeamento | M2 | 250.59 | 14.22 | 264.81 | 15
70.20.020 | Transporte de equipamentos com caminhão carroceria em rodovia pavimentada | KM | 8.39 | 2.45 | 10.84 | 15
70.20.021 | Equipe para serviços de conservação de pavimentação de vias | CJDIA | 560.29 | 1512.24 | 2072.53 | 15
97 | SINALIZACAO E COMUNICACAO VISUAL
97.02 | Placas, porticos e obeliscos arquitetônicos
97.02.030 | Placa comemorativa em aço inoxidável escovado | M2 | 8911.41 | 100.7 | 9012.11 | 15
97.02.036 | Placa de identificação em PVC com texto em vinil | M2 | 247.07 | 100.7 | 347.77 | 15
97.02.190 | Placa de identificação em acrílico com texto em vinil | M2 | 1689.81 | 100.7 | 1790.51 | 15
97.02.193 | Placa de sinalização em PVC fotoluminescente (200x200mm), com indicação de equipamentos de alarme, detecção e extinção de incêndio | UN | 15.66 | 7.3 | 22.96 | 15
97.02.194 | Placa de sinalização em PVC fotoluminescente (150x150mm), com indicação de equipamentos de combate à incêndio e alarme | UN | 11.48 | 7.3 | 18.78 | 15
97.02.195 | Placa de sinalização em PVC fotoluminescente (240x120mm), com indicação de rota de evacuação e saída de emergência | UN | 19.88 | 7.3 | 27.18 | 15
97.02.196 | Placa de sinalização em PVC fotoluminescente, com identificação de pavimentos | UN | 12.25 | 7.3 | 19.55 | 15
97.02.197 | Placa de sinalização em PVC, com indicação de alerta | UN | 24.33 | 7.3 | 31.63 | 15
97.02.198 | Placa de sinalização em PVC, com indicação de proibição normativa | UN | 9 | 7.3 | 16.3 | 15
97.02.210 | Placa de sinalização em PVC para ambientes | UN | 265.3 | 4.15 | 269.45 | 15
97.03 | Pintura de letras e pictogramas
97.03.010 | Sinalização com pictograma em tinta acrílica | UN | 12.2 | 63.68 | 75.88 | 15
97.05 | Placas, porticos e sinalizacao viaria
97.05.070 | Manta de borracha para sinalização em estacionamento e proteção de coluna e parede, de 1000 x 750 mm e espessura 10 mm | UN | 90.88 | 8.56 | 99.44 | 15
97.05.080 | Cantoneira de borracha para sinalização em estacionamento e proteção de coluna, de 750 x 100 x 100 mm e espessura 10 mm | UN | 32.64 | 1.76 | 34.4 | 15
97.05.130 | Colocação de placa em suporte de madeira / metálico - solo | M2 | 70.93 |  | 70.93 | 15
97.05.140 | Suporte de perfil metálico galvanizado | KG | 30.83 |  | 30.83 | 15
98 | ARQUITETURA DE INTERIORES
98.02 | Mobiliario
98.02.210 | Banco de madeira com encosto e pés em ferro fundido pintado | UN | 848.65 |  | 848.65 | 15

## COMP. 1
MUNICÍPIO DE SANTA BRANCA - Secretaria Municipal de Serviços, Obras e Transportes
RUA PRUDENTE DE MORAES, 93, CENTRO, CEP 12380-000 - SANTA BRANCA - SP
OBJETO: | CONSTRUÇÃO DE TRAVESSIAS NO MUNICÍPIO DE SANTA BRANCA-SP.
OBRA: | PROJETO DE INFRAESTRUTURA URBANA DA TRAVESSIA DO CAETÊ
COORDENADAS: | LAT: -23,376161º ; LONG: -45,888189º
LOCAL: | Rodovia SAB 428, Caetê, SANTA BRANCA - SP
ART: | 2620240701750 (FISCALIZAÇÃO E ORÇAMENTO)
REFERÊNCIA: | BOLETIM CDHU 193 NÃO DESONERADA / TPU DER-SP 12-2023
COMPOSIÇÃO DE PREÇO
TABELA DE VALORES DO INSUMO ADUELA DE CONCRETO ARMADO PRÉ-MOLDADO
Empresa | Elemento | Valor
Formix | Aduela de concreto armado pré-moldada, secção 3,00 x 3,00 x 1,00 m, mísulas 20x20 cm | 7392
Jesus de Mari Artefatos de Cimento LTDA | Aduela de concreto armado pré-moldada, secção 3,00 x 3,00 x 1,00 m, mísulas 20x20 cm | 17539
FK Comércio | Aduela de concreto armado pré-moldada, secção 3,00 x 3,00 x 1,00 m, mísulas 20x20 cm | 8680
MÉDIA |  | 11203.67
11203.6667
Santa Branca, 10 de fevereiro de 2025.
Arthur Ribeiro Alvares Pimenta
Secretário Municipal de Serviços, Obras e Transportes
Engenheiro Civil - CREA/SP: 5069103559
B.01.000.020115 | Engenheiro junior de civil | h | 0.1 | 52.63 | 120.12 | 12.01
B.01.000.020118 | Engenheiro senior de civil | h | 0.06 | 88.24 | 201.39 | 12.08
COMPOSIÇÃO ORIGINAL
Código | Descrição | Unidade | Quant. | Valor Unit. | Encargos | Total
15.05.520 | Placas, vigas e pilares em concreto armado pré-moldado - fck= 35 MPa | m³ | 1 |  | 128.2% | 3108.47
B.01.000.010111 | Carpinteiro | h | 1.74 | 10.86 | 24.79 | 43.13
B.01.000.010121 | Ferreiro/armador | h | 7.944 | 10.86 | 24.79 | 196.93
B.01.000.010122 | Ajudante de ferreiro | h | 6.358 | 8.92 | 20.36 | 129.45
B.01.000.010139 | Pedreiro | h | 6.76 | 10.86 | 24.79 | 167.58
B.01.000.010146 | Servente | h | 8.59 | 8.92 | 20.36 | 174.89
B.01.000.020112 | Coordenador de projetos | h | 0.03 | 149.68 | 341.61 | 10.25
B.01.000.020115 | Engenheiro junior de civil | h | 0.1 | 52.63 | 120.12 | 12.01
B.01.000.020118 | Engenheiro senior de civil | h | 0.06 | 88.24 | 201.39 | 12.08
B.01.000.020121 | Projetista pleno - nível técnico | h | 0.4 | 48.69 | 111.13 | 44.45
B.01.000.020122 | Desenhista pleno/cadista | h | 0.7 | 22.55 | 51.47 | 36.03
B.02.000.020508 | Cimento CPII-E-32 (sacos de 50 kg) | kg | 12.13 | 0.6 | 0.6 | 7.28
B.04.000.020503 | Areia média lavada (a granel caçamba fechada) | m³ | 0.0324 | 157.47 | 157.47 | 5.1
B.05.000.020518 | Pedra britada nº médios 1.2.3 e 4 (a granel) | m³ | 0.052 | 137.77 | 137.77 | 7.16
B.05.000.020522 | Pedrisco | m³ | 0.01 | 151.05 | 151.05 | 1.51
B.06.000.021525 | Aço CA-50-A $MD bitolas | kg | 52 | 6.76 | 6.76 | 351.52
B.06.000.021538 | Aço CA-60-B $MD bitolas | kg | 5.5 | 6.99 | 6.99 | 38.45
B.06.000.021560 | Tela soldada, diversas bitolas | kg | 61.4 | 8.41 | 8.41 | 516.37
C.04.000.020530 | Concreto usinado fck= 15 MPa, slump 5 ± 1cm | m³ | 0.0833 | 411.71 | 411.71 | 34.3
C.04.000.020556 | Concreto usinado bombeado fck= 35 MPa, slump 8 ± 1cm | m³ | 1.03 | 564.04 | 564.04 | 580.96
D.02.000.021009 | Pontalete de cedrinho de 75 mm x 75 mm - 3ª construção | m | 2.16 | 23.6 | 23.6 | 50.98
D.02.000.021017 | Sarrafo de cedrinho 2,5 x 10 cm | m | 2.35 | 7.28 | 7.28 | 17.11
D.02.000.021021 | Tábua cedrinho 25 mm x 300 mm de 3ª | m² | 0.52 | 105.18 | 105.18 | 54.69
D.03.000.021032 | Chapa compensada cola PVA resinada de 12mm (2,20 x 1,10)m | m² | 0.46 | 27.99 | 27.99 | 12.88
E.02.000.026760 | Prego diversas bitolas (referência 18 x 27) | kg | 0.81 | 11.15 | 11.15 | 9.03
E.02.000.027010 | Arame recozido nº 18 BWG | kg | 1.355 | 13.36 | 13.36 | 18.1
E.05.000.026662 | Chapa de aço ASTM A-36 de 1/4´ | kg | 8.4 | 10.33 | 10.33 | 86.77
E.05.000.026702 | Insert maciço com furo inferior para ancoragem, carga de trabalho 3.000 kg; ref. TS24 da Trejor ou equivalente | un | 1 | 30.26 | 30.26 | 30.26
E.05.000.026703 | Içador, carga de trabalho 3.000 kg; ref. TP24 fabricação Trejor ou equivalente | un | 0.0025 | 1019.17 | 1019.17 | 2.55
E.05.000.026707 | Posicionador, carga de trabalho 3.000 kg, ref. TP24 fabricação Trejor ou equivalente | un | 0.0025 | 56.6 | 56.6 | 0.14
F.12.000.028008 | Desmoldante para formas | l | 2.99 | 11.46 | 11.46 | 34.27
S.01.000.080125 | Betoneira reversível com carregador, capacidade de 320 litros, acionamento do motor combustão interna (diesel e gasolina) ou motor elétrico Alfa 320 | h | 0.12 | 27.19 | 27.19 | 3.26
S.01.000.080258 | Caminhão carroceria em madeira, capacidade até 8 toneladas | h | 0.49 | 228.76 | 228.76 | 112.09
S.01.000.080266 | Pá-carregadeira retroescavadeira / carregadeira, capacidade de 0,77 m³ - COND. D | h | 0.0012 | 153.13 | 153.13 | 0.18
S.01.000.080308 | Caminhão basculante caçamba minério, capacidade de 8,0m³ - COND.D | h | 0.019 | 268.28 | 268.28 | 5.1
S.01.000.080351 | Guindauto MUNCK M-640/18 com lança telescópica capacidade 3750 kg | h | 0.8 | 269.99 | 269.99 | 215.99
S.03.000.080328 | Guindaste hidráulico autopropelido, com lança telescópica, para espaços limitados, tração 4x4, capacidade acima de 30 ton, potência 97 KW | h | 0.4 | 214.06 | 214.06 | 85.62

## BDI-ONER.
DEMONSTRATIVO DE COMPOSIÇÃO DO BDI (acórdào 2622/2013-TCU-Plenário) | [8 empty] | 1100 | 5.5 | 200
Prefeitura do Município de Santa Branca
Processo nº | [7 empty] | Verificar!
Convênio nº
Data da Elaboração: 07/04/2026
Objeto: Construção de uma travessia (ponte) de concreto armado sobre o Córrego do Caetê, na SAB 428, Bairro Eldorado, no Município de Santa Branca.
Cálculo do BDI - SEM DESONERAÇÃO Fórmula e parâmetros estabelecidos pelo Acórdão 2622/2013-TCU-Plenário
Item | 1º quartil | 3º quartil | Médio | Identificação
AC | 3.8 | 4.67 | 4.67 | Administração Central
S e G | 0.32 | 0.74 | 0.74 | Seguro e Garantia
R | 0.5 | 0.97 | 0.97 | Risco
DF | 1.02 | 1.21 | 1.21 | Despesas Financeiras
L | 6.64 | 8.69 | 7.79 | Lucro
I * | conforme legislação |  | 5.65 | Tributos *
|  | TOTAL | 23 | BDI A SER ADOTADO (sem desoneração)
Verificação: | 23 | ← limite 19,60% a 24,23% (sem desoneração)
* Em geral, os tributos ( I ) aplicáveis são PIS (0,65%), COFINS (3%) e ISS (variável, conforme
Município, de 2 a 5% e, em alguns casos, isento).
** Caso a empresa seja tributada de forma diferente, alterar os valores abaixo:
TRIBUTOS | %
PIS** | 0.65
COFINS** | 3
Cont. Previd. |  | (Contribuição Previdenciária sobre a receita bruta, no caso de desoneração na folha)
ISS | 2
Total | 5.65
Declaramos que, conforme legislação tributária municipal, a base de cálculo do ISS é de | [6 empty] | 100%
sobre o valor da obra e a aliquota do ISS aplicável no Município é de |  |  |  |  | 2% | ← (limitado a 5,00%)
FÓRMULA
BDI calculado pela expressão: BDI = { [ (1+AC/100+S/100+R/100+G/100) x (1+DF/100) x (1+L/100) / (1-I/100)] -1} x 100
Declaramos sob pena da Lei que a alternativa adotada pela Prefeitura do Município de Santa Branca é Sem Desoneração e que é a mais vantajosa para a Administração Pública.
Santa Branca, 07 de abril de 2026.
Arthur Ribeiro Alvares Pimenta
Responsável Técnico
CREA/SP: 5069103559

## Caetê
MUNICÍPIO DE SANTA BRANCA - Secretaria Municipal de Serviços, Obras e Transportes
RUA PRUDENTE DE MORAES, 93, CENTRO, CEP 12380-000 - SANTA BRANCA - SP
OBJETO: |  | CONSTRUÇÃO DE TRAVESSIA NA RODOVIA SAB 428, BAIRRO CAETÊ, SANTA BRANCA-SP.
OBRA: |  | EXECUÇÃO DE CONSTRUÇÃO DE TRAVESSIA SOBRE RIBEIRÃO
COORDENADAS: |  | LAT: 415365,27 m E ; LONG: 7414450,04 m S
LOCAL: |  | RODOVIA SAB 428, BAIRRO CAETÊ, SANTA BRANCA - SP
ART: |  | (FISCALIZAÇÃO E ORÇAMENTO)
REFERÊNCIA: |  | Tabela de Preços Unitários TPU DER-SP 10-2025
BDI: |  | 23%
REFERÊNCIA: |  | BOLETIM CDHU 200 NÃO DESONERADA (JAN/2026)
BDI: |  | 23%
PLANILHA ORÇAMENTÁRIA - TRAVESSIA SAB 428 - "PONTE DO CAETÊ"
ITEM | CÓDIGO | FONTE | DESCRIÇÃO | UNID. | QUANT. | VALOR UNIT. | VALOR COM BDI | EXECUTADO | TOTAL
1.0 | SERVIÇOS PRELIMINARES
1.1 | 28.08.01.01 | TPU_DER-SP | Confecção. Montagem e instalação de placa institucional | m² | 24 | 389.57 | 389.57 |  | 9349.68
1.2 | 02.01.180 | CDHU | Banheiro químico modelo Standard, com manutenção conforme exigências da CETESB | un.mês | 3 | 1249.34 | 1536.69 |  | 4610.07
1.3 | 02.02.150 | CDHU | Locação de container tipo depósito - área mínima de 13,80 m² | un.mês | 3 | 981.38 | 1207.1 |  | 3621.3
1.4 | 72.31.06.01 | TPU_DER-SP | Grupo gerador portátil 7 kVA Cond. A | h | 160 | 13.36 | 13.36 |  | 2137.6
1.5 | 02.10.020 | CDHU | Locação de obra de edificação | m² | 480 | 17.85 | 21.96 |  | 10540.8
[8 empty] | Subtotal 1.0 | 30259.45 | 30016.72
2.0 | MOVIMENTAÇÃO DE SOLO
2.1 | 22.02.01 | TPU_DER-SP | Escavação e carga de material de 1/2ª categoria | m³ | 764.64 | 12.67 | 12.67 |  | 9687.99 |  |  |  | 3823.2
2.2 | 22.03.03 | TPU_DER-SP | Transporte de 1ª e 2ª categoria até 5 km | m³.km | 3823.2 | 4.27 | 4.27 |  | 16325.06 |  |  | 1292.8 | 0.33815
[8 empty] | Subtotal 2.0 | 26013.05 | 25951.88
3.0 | INFRAESTRUTURA | [9 empty] | 9.6
3.1 | 24.12.03 | TPU_DER-SP | Enchimento de vala com pedra marroada | m³ | 71.19 | 199.39 | 199.39 |  | 14194.57
3.2 | 08.10.108 | CDHU | Gabião tipo caixa em tela metálica, altura de 0,5 m, com revestimento liga zinco/alumínio, malha hexagonal 8/10 cm, fio diâmetro 2,7 mm, independente do formato ou utilização | M3 | 271.44 | 945.3 | 1162.72 |  | 315608.72
3.3 | 24.12.08 | TPU_DER-SP | Compactação manual C/ reaterro solo local | m³ | 587.64 | 55.58 | 55.58 |  | 32661.03 |  | 46.4 | 3.2 | 44.8 | 94.4
[8 empty] | Subtotal 3.0 | 362464.32 | 362448.95
4.0 | ESTRUTURA
4.1 | Insumo | Mercado | Aduela de concreto armado pré-fabricado 3,00 x 3,00 x 1,00 m. | m | 18 | 11669.67 | 14353.69 |  | 258366.42
4.2 | 72.33.02.04 | TPU_DER-SP | Guindaste Hidráulico Lança Telescópica. S/PN 27,2 t, Cond. D | h | 24 | 392.69 | 417.8 |  | 10027.2 |  | 5.6 | 28 | 5.6
4.3 | 24.14.01.05 | TPU_DER-SP | Manta Geotextil não tecida, resistência longitudinal 14 kN/m | m² | 192 | 11.07 | 11.07 |  | 2125.44 |  | 102.4
[8 empty] | Subtotal 4.0 | 270519.06 | 270582.42
5.0 | VIGAS TRAVAMENTO
5.1 | 25.09.05 | TPU_DER-SP | Concreto fck = 25 MPa | m³ | 9.78 | 871.52 | 871.52 |  | 8523.47
5.2 | 26.05.01 | TPU_DER-SP | Forma plana para concreto armado comum | m² | 65.28 | 176.8 | 176.8 |  | 11541.5
5.3 | 26.06.02 | TPU_DER-SP | Barra de aço CA-50 | kg | 782.4 | 16.74 | 16.74 |  | 13097.38
[8 empty] | Subtotal 5.0 | 33162.35 | 32508.52
6.0 | RECOMPOSIÇÃO DA VIA
6.1 | 24.01.01 | TPU_DER-SP | Aterro de acesso | m³ | 36.86 | 21.12 | 21.12 |  | 778.48
6.2 | 23.04.03.01 | TPU_DER-SP | Sub-base ou base de brita graduada simples | m³ | 41.8 | 396.35 | 396.35 |  | 16567.43
[8 empty] | Subtotal 6.0 | 17345.91 | 16818.68
7.0 | GUARDA-CORPO
7.1 | 24.03.040 | CDHU | Guarda-corpo tubular com tela em aço galvanizado, diâmetro de 1 1/2´ | m | 20.8 | 852.01 | 1047.97 |  | 21797.78
[8 empty] | Subtotal 7.0 | 21797.78 | 23779.81 |  | 5.19
8.0 | SERVIÇOS COMPLEMENTARTES
8.1 | 12.01.021 | CDHU | Broca em concreto armado diâmetro de 20 cm - completa | m | 2 | 71.88 | 88.41 |  | 176.82
8.2 | 70.03.001 | CDHU | Placa para sinalização viária em chapa de aço, totalmente refletiva com película IA/IA - área até 2,0 m² | M2 | 0.9 | 1648.95 | 2028.21 |  | 1825.39 |  |  | 18
8.3 | 97.05.140 | CDHU | Suporte de perfil metálico galvanizado | KG | 52.9 | 30.83 | 37.92 |  | 2005.97
8.4 | 34.02.020 | CDHU | Plantio de grama batatais em placas (praças e áreas abertas) | m² | 100 | 14.25 | 17.53 |  | 1753
8.5 | 55.01.020 | CDHU | Limpeza final da obra | m² | 100 | 15.9 | 19.56 |  | 1956
[8 empty] | Subtotal 8.0 | 7717.18 | 7738.03
TOTAL GERAL | [8 empty] | 769279.1 |  | 6.35
769845.01
MEDIÇÃO ATUAL | [8 empty] | 0%
Santa Branca, 07 de abril de 2026.
Arthur Ribeiro Alvares Pimenta
Secretário Municipal de Serviços, Obras e Transportes
Engenheiro Civil - CREA/SP: 5069103559
#REF!
2.4 | 104494 | SINAPI | Galeria fechada pré-moldada de concreto armado, secção quadrangular interna de 2,50 x 2,50 m (L x A), mísula de 20 x 20 cm, C = 1,00 m, espessura mínima de 15 cm, TB-45 e fck = 30 MPa - Fornecimeno e assentamento. AF 01/2023 | m | 16 | 7099.14 | 8731.94 |  | 139711.04
746200.727
2.5 | 15.05.520 | CDHU | Placas, vigas e pilares em concreto armado pré-moldado - fck= 35 MPa | m³ | 2.24 | 3154.45 | #REF! |  | #REF!
2.5 | 15.05.520 | CDHU | Placas, vigas e pilares em concreto armado pré-moldado - fck= 35 MPa | m³ | #REF! | 3154.45 | #REF! |  | #REF!
2.5 | 15.05.520 | CDHU | Placas, vigas e pilares em concreto armado pré-moldado - fck= 35 MPa | m³ | 54.72 | 3154.45 | 3879.97 |  | 212311.96
2.5 | 15.05.520 | CDHU | Placas, vigas e pilares em concreto armado pré-moldado - fck= 35 MPa | m³ | 2.24 | 3154.45 | 3879.97 |  | 8691.13
3.2 | 24.12.01.01 | TPU_DER-SP | Enchimento de vala com pedra britada 1 e 2 | m³ |  | 224.39 | 224.39 |  | 0
9.0 | GUARDA-CORPO
9.1 | 26.05.01 | TPU_DER-SP | Forma plana para concreto armado comum | m² |  | 172.85 | 172.85 |  | 0 |  | 175.9292
9.2 | 25.09.05 | TPU_DER-SP | Concreto fck = 25 MPa | m³ |  | 850.23 | 850.23 |  | 0
9.3 | 26.06.02 | TPU_DER-SP | Barra de aço CA-50 | kg |  | 15.27 | 15.27 |  | 0
9.4 | 37.05.06 | TPU_DER-SP | Suporte galvanizado D=2 1/2' | m |  | 172.6 | 172.6 |  | 0
Aduelas

## Cálculos
[7 empty] | TRAVESSIA E MUROS: ESCAVAÇÃO |  |  |  | SAB 240: BASE BRITA GRADUADA SIMPLES | [6 empty] | PINTURA ACRÍLICA EM ELEMENTOS EM CONCRETO |  |  |  |  | SINALIZAÇÃO VERTICAL - PLACAS |  |  |  |  | SINALIZAÇÃO VERTICAL - QUANTITATIVO DE SUPORTES
[7 empty] | Trecho | Secção Transversal [m²] | Comprimento [m] | Volume [m²] | Trecho | Estaca En [m] | Estaca En+1 [m] | Altura [m] | Área [m²] | Altura [m] | BGS [m³] | Elemento | Quantidade [un] | Perímetro / Altura [m] | Comprimento [m] | Área [m²] | Suporte | Finalidade | Formato da placa | Denominação | Área [m²] | Suporte | Finalidade | Comprimento Unitário [m] | Peso Unitário [kg/m] | Peso [kg]
[7 empty] | Aduelas | 95.44 | 6 | 572.64 | E00 a E01 | 5.4 | 5.4 | 20 | 108 | 0.2 | 21.6 | Pilaretes Muretas | 10 | 0.6 | 0.9 | 5.4 | S1 | Ponte Estreita | Quadrada | A-22 | 0.25 | S1 | Ponte Estreita | 3 | 4.35 | 13.05
[7 empty] | Muro Ala 1 | 8 | 6 | 48 | E01 a E01 + 10,00 | 5.4 | 5.4 | 10 | 54 | 0.2 | 10.8 | Barreira Simples - Laterais | 8 | 0.45 | 1.26 | 2.2 | S2 | Ponte Estreita | Quadrada | A-22 | 0.25 | S2 | Ponte Estreita | 3 | 4.35 | 13.05
[7 empty] | Muro Ala 2 | 8 | 6 | 48 | TOTAL |  |  |  | 162 |  | 32.4 | Muro Ala | 4 | 2.4 | 1.5 | 14.4 | S3 | Velocidade Máxima Permitida | Circular | R-19 | 0.2 | S3 | Velocidade Máxima Permitida | 3 | 4.35 | 13.05
[7 empty] | Muro Ala 3 | 8 | 6 | 48 | FATOR DE EMPOLAMENTO DO BGS (γs / γcomp.) | [5 empty] | 1.29 | Muro Contenção | 2 | 0.8 | 5.8 | 9.28 | S4 | Velocidade Máxima Permitida | Circular | R-19 | 0.2 | S4 | Velocidade Máxima Permitida | 3 | 4.35 | 13.05
[7 empty] | Muro Ala 4 | 8 | 6 | 48 | TOTAL CORRIGIDO | [5 empty] | 41.8 | TOTAL |  |  |  | 31.28 | TOTAL |  |  |  | 0.9 | TOTAL |  |  |  | 52.2
[7 empty] | TOTAL |  |  | 764.64
TRAVESSIA: FUNDAÇÃO EM PEDRA AMARROADA | [6 empty] | TRAVESSIA E MUROS: REATERRO |  |  |  | REATERRO DA VIA
Elemento | Comprim. [m] | Largura [m] | Área [m²] | Altura [m] | Rachão [m³] |  | Trecho | Secção Transversal [m²] | Comprimento [m] | Volume [m²] | Trecho | Comprimento [m] | Largura [m] | Altura [m] | BGS [m³]
Base das Aduelas | AutoCAD | AutoCAD | 70.38 | 0.5 | 35.19 |  | Aduelas | 43.46 | 6 | 260.76 | V103 a V104 | 9.6 | 1.55 | 0.8 | 11.9
Base Muro Ala 1 | 6 | 3 | 18 | 0.5 | 9 |  | Muro Ala 1 | 13.62 | 6 | 81.72 | V104 a V105 | 9.6 | 1.7 | 0.8 | 13.06
Base Muro Ala 2 | 6 | 3 | 18 | 0.5 | 9 |  | Muro Ala 2 | 13.62 | 6 | 81.72 | V105 a V106 | 9.6 | 1.55 | 0.8 | 11.9
Base Muro Ala 3 | 6 | 3 | 18 | 0.5 | 9 |  | Muro Ala 3 | 13.62 | 6 | 81.72 | TOTAL |  |  |  | 36.86
Base Muro Ala 4 | 6 | 3 | 18 | 0.5 | 9 |  | Muro Ala 4 | 13.62 | 6 | 81.72
TOTAL |  |  |  |  | 71.19 |  | TOTAL |  |  | 587.64
TRAVESSIA: GABIÃO CAIXA, h = 0,50 m | [6 empty] | TRAVESSIA E MUROS: MANTA GEOTÊXTIL
Elemento | Quant. [un] | Comprim. [m] | Largura [m] | Área [m²] | Altura [m] | Gabião [m³] | Trecho | Largura [m] | Comprimento [m] | Volume [m²]
Base Emboc. Montante | 1 | AutoCAD | AutoCAD | 75.43 | 0.5 | 37.72 | Muro Ala 1 | 6 | 8 | 48
Base Emboc. Jusante | 1 | AutoCAD | AutoCAD | 75.43 | 0.5 | 37.72 | Muro Ala 2 | 6 | 8 | 48
TOTAL | [5 empty] | 75.44 | Muro Ala 3 | 6 | 8 | 48
[7 empty] | Muro Ala 4 | 6 | 8 | 48
[7 empty] | TOTAL |  |  | 192
#NAME?
TRAVESSIA: GABIÃO CAIXA, h = 1,00 m
Elemento | Quant. [un] | Comprim. [m] | Largura [m] | Área [m²] | Altura [m] | Gabião [m³]
Muros Alas (Nvl 1) | 68 | 1 | 1 | 68 | 1 | 68
Muros Alas (Nvl 2) | 76 | 1 | 1 | 76 | 1 | 76
Muros Alas (Nvl 3) | 36 | 1 | 1 | 36 | 1 | 36
Muros Alas (Nvl 4) | 16 | 1 | 1 | 16 | 1 | 16
TOTAL | [5 empty] | 196
271.44
ELEMENTOS EM CONCRETO PRÉ-MOLDADOS
Elemento | Comprim. [m] | Secção Transversal [m²] | Volume [m³]
Aduelas 3,00x3,00 m | 18 | 3.04 | 54.72
TOTAL |  |  | 54.72
ELEMENTOS EM CONCRETO ARMADO
Elemento | Comprim. [m] | Secção Transversal [m²] | Forma [m²] | Volume [m³] | Taxa Aço [kg/m³] | Aço CA-50 [m³]
Viga V101 | 6 | 0.24 | 9.6 | 1.44 | 80 | 115.2
Viga V102 | 6 | 0.24 | 9.6 | 1.44 | 80 | 115.2
Viga V103 | 9.6 | 0.24 | 15.36 | 2.3 | 80 | 184
Viga V104 | 9.6 | 0.24 | 15.36 | 2.3 | 80 | 184
Viga V105 | 9.6 | 0.24 | 15.36 | 2.3 | 80 | 184
TOTAL |  |  | 65.28 | 9.78 |  | 782.4
BARREIRA EM CONCRETO PRÉ-MOLDADO | [5 empty] | 49.92
Elemento | Comprim. [m] | Secção Transversal [m²] | Volume [m³]
Defensa 1 | 9 | 0.275 | 2.48
Defensa 2 | 9 | 0.275 | 2.48
TOTAL |  |  | 4.96

## CFF_SELMA (hidden)
CRONOGRAMA FÍSICO FINANCEIRO DE EXECUÇÃO DOS SERVIÇOS
Obra: CONSTRUÇÃO DE TRAVESSIAS SOBRE OS CÓRREGOS DO ANGOLA E DO BRÁS FERNANDES, SANTA BRANCA - SP
Item | Descrição | 1º Mês | [5 empty] | 2º Mês | [5 empty] | 3º Mês | [5 empty] | 4º Mês
|  | 5 | 10 | 15 | 20 | 25 | 30 | 5 | 10 | 15 | 20 | 25 | 30 | 5 | 10 | 15 | 20 | 25 | 30 | 5 | 10 | 15 | 20 | 25 | 30
1.0 | Serviços preliminares | 1º Mês 5: Mobilização
2.0 | Movimentação de solo | bar: 2º Mês 20
3.0 | Infraestrutura | bar: 2º Mês 25 to 2º Mês 30
4.0 | Estrutura | bar: 3º Mês 5 to 3º Mês 10
5.0 | Laje de fundo | bar: 3º Mês 15 to 3º Mês 20
6.0 | Viga unha | bar: 3º Mês 25
7.0 | Viga testa | bar: 3º Mês 30
8.0 | Enrocamento à jusante | bar: 4º Mês 5 to 4º Mês 10
9.0 | Guarda-corpo | bar: 4º Mês 15 to 4º Mês 20
10.0 | Serviços complementares | bar: 4º Mês 25 to 4º Mês 30
Porcentagem Aplicada no Mês |  | 1º Mês 5: 0%; 2º Mês 5: #REF!; 3º Mês 5: #REF!; 4º Mês 5: #REF!
RECURSO ESTADUAL |  | 1º Mês 5: 0; 2º Mês 5: 418736.82; 3º Mês 5: #REF!; 4º Mês 5: #REF! | #REF!
VALOR TOTAL |  | 1º Mês 5: #REF!
Santa Branca, 29 de maio de 2024.
Arthur Ribeiro Alvares Pimenta
Secretário Municipal de Serviços, Obras e Transportes
Engenheiro Civil - CREA/SP: 5069103559
0
TOTAL |  | 1º Mês 5: 0; 2º Mês 5: 0; 3º Mês 5: 0

## CFF
MUNICÍPIO DE SANTA BRANCA
Secretaria Municipal de Serviços, Obras e Transportes
CRONOGRAMA FÍSICO-FINANCEIRO
Obra: Construção de Travessia na Rodovia SAB 428, Bairro Caetê, Santa Branca - SP.
Descrição da Atividade | A realizar em Mês
| Ordem | 1 | 2 | 3 | 4 | 5 | 6 | Total
Serviços Preliminares | 1 | 1: 30259.45 | 30259.45
Movimentação de solo | 2 | 2: 26013.05 | 26013.05
Infraestrutura | 3 | 3: 362464.32 | 362464.32
Estrutura | 4 | 4: 270519.06 | 270519.06
Vigas de Travamento | 5 | 5: 33162.35 | 33162.35
Recomposição da via | 6 | 5: 17345.91 | 17345.91
Guarda corpo | 7 | 6: 21797.78 | 21797.78
Serviços complementares | 8 | 6: 7717.18 | 7717.18
TOTAL |  | 30259.45 | 26013.05 | 362464.32 | 270519.06 | 50508.26 | 29514.96 | 769279.1
Santa Branca, 07 de abril de 2026.
Arthur Ribeiro Alvares Pimenta
Secretário Municipal de Serviços, Obras e Transportes
CREA/SP: 5069103559
m²
m²
m²
13.01.190 | Laje pré-fabricada mista vigota treliçada/lajota cerâmica - LT 24 (20+4) e capa com concreto de 25 MPa | M2 | 141,86 |  | 35,10 | 176,96
13.01.210 | Laje pré-fabricada mista vigota treliçada/lajota cerâmica - LT 30 (24+6) e capa com concreto de 25 MPa | M2 | 178,03 |  | 38,54 | 216,57
13.01.310 | Laje pré-fabricada unidirecional em viga treliçada/lajota em EPS LT 12 (8 + 4), com capa de concreto de 25 MPa | M2 | 102,42 |  | 29,71 | 132,13
13.01.320 | Laje pré-fabricada unidirecional em viga treliçada/lajota em EPS LT 16 (12 + 4), com capa de concreto de 25 MPa | M2 | 119,56 |  | 29,71 | 149,27
13.01.330 | Laje pré-fabricada unidirecional em viga treliçada/lajota em EPS LT 20 (16 + 4), com capa de concreto de 25 MPa | M2 | 163,32 |  | 32,41 | 195,73
13.01.340 | Laje pré-fabricada unidirecional em viga treliçada/lajota em EPS LT 25 (20 + 5), com capa de concreto de 25 MPa | M2 | 152,83 |  | 35,10 | 187,93
13.01.350 | Laje pré-fabricada unidirecional em viga treliçada/lajota em EPS LT 30 (25 + 5), com capa de concreto de 25 MPa | M2 | 240,53 |  | 38,54 | 279,07
13.02 | Laje pre-fabricada mista em vigotas protendidas e lajotas | bar: 1 to 5
13.02.150 | Laje pré-fabricada mista vigota protendida/lajota cerâmica - LP 12 (8+4) e capa com concreto de 25 MPa | M2 | 114,25 |  | 29,71 | 143,96
13.02.170 | Laje pré-fabricada mista vigota protendida/lajota cerâmica - LP 16 (12+4) e capa com concreto de 25 MPa | M2 | 131,21 |  | 32,41 | 163,62
13.02.190 | Laje pré-fabricada mista vigota protendida/lajota cerâmica - LP 20 (16+4) e capa com concreto de 25 MPa | M2 | 141,10 |  | 35,10 | 176,20
13.02.210 | Laje pré-fabricada mista vigota protendida/lajota cerâmica - LP 25 (20+5) e capa com concreto de 25 MPa | M2 | 152,71 |  | 38,54 | 191,25
13.05 | Pre-laje | bar: 1 to 5
13.05.084 | Pré-laje em painel pré-fabricado treliçado, com EPS, H= 12 cm | M2 | 129,94 |  | 9,05 | 138,99
13.05.090 | Pré-laje em painel pré-fabricado treliçado, com EPS, H= 16 cm | M2 | 134,52 |  | 9,52 | 144,04
13.05.094 | Pré-laje em painel pré-fabricado treliçado, com EPS, H= 20 cm | M2 | 146,74 |  | 9,98 | 156,72
13.05.096 | Pré-laje em painel pré-fabricado treliçado, com EPS, H= 25 cm | M2 | 169,79 |  | 10,17 | 179,96
13.05.110 | Pré-laje em painel pré-fabricado treliçado, H= 12 cm | M2 | 121,44 |  | 9,05 | 130,49
13.05.150 | Pré-laje em painel pré-fabricado treliçado, H= 16 cm | M2 | 131,40 |  | 9,51 | 140,91
14 | ALVENARIA E ELEMENTO DIVISOR | bar: 1 to 5
14.01 | Alvenaria de fundação (embasamento) | bar: 1 to 5
14.01.020 | Alvenaria de embasamento em tijolo maciço comum | M3 | 459,31 |  | 307,51 | 766,82
14.01.050 | Alvenaria de embasamento em bloco de concreto de 14 x 19 x 39 cm - classe A | M2 | 47,06 |  | 29,51 | 76,57
14.01.060 | Alvenaria de embasamento em bloco de concreto de 19 x 19 x 39 cm - classe A | M2 | 61,29 |  | 30,18 | 91,47
14.02 | Alvenaria com tijolo maciço comum ou especial | bar: 1 to 5
14.02.020 | Alvenaria de elevação de 1/4 tijolo maciço comum | M2 | 28,34 |  | 37,98 | 66,32
14.02.030 | Alvenaria de elevação de 1/2 tijolo maciço comum | M2 | 39,03 |  | 60,10 | 99,13
14.02.040 | Alvenaria de elevação de 1 tijolo maciço comum | M2 | 86,16 |  | 97,51 | 183,67
14.02.050 | Alvenaria de elevação de 1 1/2 tijolo maciço comum | M2 | 124,59 |  | 120,25 | 244,84
14.02.070 | Alvenaria de elevação de 1/2 tijolo maciço aparente | M2 | 108,04 |  | 60,10 | 168,14
14.02.080 | Alvenaria de elevação de 1 tijolo maciço aparente | M2 | 244,78 |  | 97,51 | 342,29
14.03 | Alvenaria com tijolo laminado aparente | bar: 1 to 5
14.03.020 | Alvenaria de elevação de 1/4 tijolo laminado | M2 | 96,71 |  | 53,56 | 150,27
14.03.040 | Alvenaria de elevação de 1/2 tijolo laminado | M2 | 182,47 |  | 101,01 | 283,48
14.03.060 | Alvenaria de elevação de 1 tijolo laminado | M2 | 377,90 |  | 141,28 | 519,18
14.04 | Alvenaria com bloco cerâmico de vedação | bar: 1 to 5
14.04.200 | Alvenaria de bloco cerâmico de vedação, uso revestido, de 9 cm | M2 | 27,45 |  | 27,19 | 54,64
14.04.210 | Alvenaria de bloco cerâmico de vedação, uso revestido, de 14 cm | M2 | 37,83 |  | 29,51 | 67,34
14.04.220 | Alvenaria de bloco cerâmico de vedação, uso revestido, de 19 cm | M2 | 38,67 |  | 31,66 | 70,33
14.05 | Alvenaria com bloco cerâmico estrutural | bar: 1 to 5
14.05.050 | Alvenaria de bloco cerâmico estrutural, uso revestido, de 14 cm | M2 | 30,14 |  | 29,51 | 59,65
14.05.060 | Alvenaria de bloco cerâmico estrutural, uso revestido, de 19 cm | M2 | 37,73 |  | 31,66 | 69,39
14.1 | Alvenaria com bloco de concreto de vedação | bar: 1 to 5
14.10.101 | Alvenaria de bloco de concreto de vedação de 9 x 19 x 39 cm - classe C | M2 | 27,05 |  | 27,19 | 54,24
14.10.111 | Alvenaria de bloco de concreto de vedação de 14 x 19 x 39 cm - classe C | M2 | 33,61 |  | 29,51 | 63,12
14.10.121 | Alvenaria de bloco de concreto de vedação de 19 x 19 x 39 cm - classe C | M2 | 43,32 |  | 30,18 | 73,50
14.11 | Alvenaria com bloco de concreto estrutural | bar: 1 to 5
14.11.221 | Alvenaria de bloco de concreto estrutural 14 x 19 x 39 cm - classe B | M2 | 42,24 |  | 33,22 | 75,46
14.11.231 | Alvenaria de bloco de concreto estrutural 19 x 19 x 39 cm - classe B | M2 | 56,67 |  | 34,06 | 90,73
14.11.261 | Alvenaria de bloco de concreto estrutural 14 x 19 x 39 cm - classe A | M2 | 48,09 |  | 43,98 | 92,07
14.11.271 | Alvenaria de bloco de concreto estrutural 19 x 19 x 39 cm - classe A | M2 | 62,78 |  | 46,88 | 109,66
14.15 | Alvenaria de concreto celular ou silico calcário | bar: 1 to 5
14.15.060 | Alvenaria em bloco de concreto celular autoclavado de 10 cm, uso revestido - classe C25 | M2 | 77,00 |  | 12,89 | 89,89
14.15.100 | Alvenaria em bloco de concreto celular autoclavado de 12,5 cm, uso revestido - classe C25 | M2 | 92,60 |  | 13,22 | 105,82
14.15.120 | Alvenaria em bloco de concreto celular autoclavado de 15 cm, uso revestido - classe C25 | M2 | 113,65 |  | 13,39 | 127,04
14.15.140 | Alvenaria em bloco de concreto celular autoclavado de 20 cm, uso revestido - classe C25 | M2 | 142,25 |  | 13,89 | 156,14
14.2 | Pecas moldadas no local (vergas, pilaretes, etc.) | bar: 1 to 5
14.20.010 | Vergas, contravergas e pilaretes de concreto armado | M3 | 1.003,12 |  | 701,88 | 1.705,00
14.20.020 | Cimalha em concreto com pingadeira | M | 2,96 |  | 6,36 | 9,32
14.28 | Elementos vazados (concreto, cerâmica e vidros) | bar: 1 to 5
14.28.030 | Elemento vazado em concreto, tipo quadriculado de 39 x 39 x 10 cm | M2 | 109,45 |  | 55,39 | 164,84
14.28.096 | Elemento vazado em concreto, tipo veneziana de 39 x 39 x 10 cm | M2 | 130,45 |  | 55,40 | 185,85
14.28.100 | Elemento vazado em vidro, tipo veneziana capelinha de 20 x 10 x 10 cm | M2 | 1.248,66 |  | 150,24 | 1.398,90
14.28.140 | Elemento vazado em vidro, tipo veneziana de 20 x 20 x 6 cm | M2 | 831,98 |  | 99,75 | 931,73
14.3 | Divisória e fechamento | bar: 1 to 5
14.30.010 | Divisória em placas de granito com espessura de 3 cm | M2 | 765,82 |  | 64,63 | 830,45
14.30.020 | Divisória em placas de granilite com espessura de 3 cm | 1: M2; 2: 208,28; 5: 208,28
14.30.070 | Divisória sanitária em painel laminado melamínico estrutural com perfis em alumínio, inclusive ferragem completa para vão de porta | 1: M2; 2: 523,08; 5: 523,08
14.30.080 | Divisão para mictório em placas de mármore branco, com espessura de 3 cm | M2 | 875,82 |  | 64,63 | 940,45
14.30.110 | Divisória cega tipo naval, acabamento em laminado fenólico melamínico, com espessura de 3,5 cm | 1: M2; 2: 110,71; 5: 110,71
14.30.160 | Divisória em placas de gesso acartonado, resistência ao fogo 60 minutos, espessura 120/90mm - 1RF / 1RF LM | 1: M2; 2: 143,36; 5: 143,36
14.30.190 | Divisória cega tipo naval com miolo mineral, acabamento em laminado melamínico, com espessura de 3,5 cm | 1: M2; 2: 131,52; 5: 131,52
14.30.230 | Divisória painel/vidro/vidro tipo naval, acabamento em laminado fenólico melamínico, com espessura de 3,5 cm | 1: M2; 2: 139,33; 5: 139,33
14.30.260 | Divisória em placas de gesso acartonado, resistência ao fogo 30 minutos, espessura 73/48mm - 1ST / 1ST | 1: M2; 2: 130,41; 5: 130,41
14.30.270 | Divisória em placas de gesso acartonado, resistência ao fogo 30 minutos, espessura 73/48mm - 1ST / 1ST LM | 1: M2; 2: 116,18; 5: 116,18
14.30.300 | Divisória em placas de gesso acartonado, resistência ao fogo 30 minutos, espessura 100/70mm - 1ST / 1ST LM | 1: M2; 2: 155,41; 5: 155,41
14.30.310 | Divisória em placas de gesso acartonado, resistência ao fogo 30 minutos, espessura 100/70mm - 1ST / 1ST | 1: M2; 2: 115,83; 5: 115,83
14.30.410 | Divisória em placas de gesso acartonado, resistência ao fogo 30 minutos, espessura 100/70mm - 1RU / 1RU | 1: M2; 2: 197,00; 5: 197,00
14.30.440 | Divisória em placas duplas de gesso acartonado, resistência ao fogo 60 minutos, espessura 120/70mm - 2ST / 2ST LM | 1: M2; 2: 170,40; 5: 170,40
14.30.841 | Divisória cega tipo piso/teto em laminado melamínico de baixa pressão, com coluna estrutural em alumínio extrudado | 1: M2; 2: 666,65; 5: 666,65
14.30.842 | Divisória tipo piso/teto em vidro temperado simples, com coluna estrutural em alumínio extrudado | 1: M2; 2: 647,87; 5: 647,87
14.30.843 | Divisória tipo piso/teto em vidro temperado duplo e micro persianas, com coluna estrutural em alumínio extrudado | 1: M2; 2: 1.253,75; 5: 1.253,75
14.30.860 | Divisória em placas de granilite com espessura de 4 cm | M2 | 244,52 |  | 59,97 | 304,49
14.30.870 | Divisória em placas duplas de gesso acartonado, resistência ao fogo 120 minutos, espessura 130/70mm - 2RF / 2RF | 1: M2; 2: 215,40; 5: 215,40
14.30.880 | Divisória em placas duplas de gesso acartonado, resistência ao fogo 60 minutos, espessura 120/70mm - 2ST / 2RU | 1: M2; 2: 204,83; 5: 204,83
14.30.890 | Divisória em placas duplas de gesso acartonado, resistência ao fogo 60 minutos, espessura 120/70mm - 2RU / 2RU | 1: M2; 2: 205,32; 5: 205,32
14.30.900 | Divisória em placas duplas de gesso acartonado, resistência ao fogo 60 minutos, espessura 98/48mm - 2ST / 2ST LM | 1: M2; 2: 185,39; 5: 185,39
14.30.910 | Divisória em placas duplas de gesso acartonado, resistência ao fogo 60 minutos, espessura 98/48mm - 2RU / 2RU LM | 1: M2; 2: 204,31; 5: 204,31
14.30.920 | Divisória em placas duplas de gesso acartonado, resistência ao fogo 60 minutos, espessura 98/48mm - 2ST / 2RU LM | 1: M2; 2: 194,33; 5: 194,33
14.31 | Divisória e fechamento. | bar: 1 to 5
14.31.030 | Fechamento em placa cimentícia com espessura de 12 mm | M2 | 90,32 |  | 109,22 | 199,54
14.4 | Reparos, conservações e complementos - GRUPO 14 | bar: 1 to 5
14.40.040 | Recolocação de divisórias em chapas com montantes metálicos | 1: M2; 4: 37,11; 5: 37,11
14.40.060 | Tela galvanizada para fixação de alvenaria com dimensão de 6x50cm | UN | 2,09 |  | 5,09 | 7,18
14.40.070 | Tela galvanizada para fixação de alvenaria com dimensão de 7,5x50cm | UN | 2,69 |  | 5,09 | 7,78
14.40.080 | Tela galvanizada para fixação de alvenaria com dimensão de 10,5x50cm | UN | 3,30 |  | 5,09 | 8,39
14.40.090 | Tela galvanizada para fixação de alvenaria com dimensão de 12x50cm | UN | 3,52 |  | 5,09 | 8,61
14.40.100 | Tela galvanizada para fixação de alvenaria com dimensão de 17x50cm | UN | 4,71 |  | 5,09 | 9,80
15 | ESTRUTURA EM MADEIRA, FERRO, ALUMINIO E CONCRETO | bar: 1 to 5
15.01 | Estrutura em madeira para cobertura | bar: 1 to 5
15.01.010 | Estrutura de madeira tesourada para telha de barro - vãos até 7,00 m | M2 | 98,34 |  | 46,39 | 144,73
15.01.020 | Estrutura de madeira tesourada para telha de barro - vãos de 7,01 a 10,00 m | M2 | 105,54 |  | 48,25 | 153,79
15.01.030 | Estrutura de madeira tesourada para telha de barro - vãos de 10,01 a 13,00 m | M2 | 112,75 |  | 50,10 | 162,85
15.01.040 | Estrutura de madeira tesourada para telha de barro - vãos de 13,01 a 18,00 m | M2 | 123,73 |  | 53,81 | 177,54
15.01.110 | Estrutura de madeira tesourada para telha perfil ondulado - vãos até 7,00 m | M2 | 67,10 |  | 35,25 | 102,35
15.01.120 | Estrutura de madeira tesourada para telha perfil ondulado - vãos 7,01 a 10,00 m | M2 | 74,31 |  | 37,11 | 111,42
15.01.130 | Estrutura de madeira tesourada para telha perfil ondulado - vãos 10,01 a 13,00 m | M2 | 81,51 |  | 38,97 | 120,48
15.01.140 | Estrutura de madeira tesourada para telha perfil ondulado - vãos 13,01 a 18,00 m | M2 | 89,05 |  | 42,67 | 131,72
15.01.210 | Estrutura pontaletada para telhas de barro | M2 | 76,15 |  | 44,53 | 120,68
15.01.220 | Estrutura pontaletada para telhas onduladas | M2 | 56,96 |  | 33,40 | 90,36
15.01.310 | Estrutura em terças para telhas de barro | M2 | 69,68 |  | 24,12 | 93,80
15.01.320 | Estrutura em terças para telhas perfil e material qualquer, exceto barro | M2 | 21,44 |  | 4,73 | 26,17
15.01.330 | Estrutura em terças para telhas perfil trapezoidal | M2 | 13,54 |  | 4,73 | 18,27
15.03 | Estrutura em aço | bar: 1 to 5
15.03.030 | Fornecimento e montagem de estrutura em aço ASTM-A36, sem pintura | 1: KG; 2: 17,17; 5: 17,17
15.03.090 | Montagem de estrutura metálica em aço, sem pintura | 1: KG; 4: 4,88; 5: 4,88
15.03.110 | Fornecimento e montagem de estrutura em aço patinável, sem pintura | 1: KG; 2: 19,10; 5: 19,10
15.03.131 | Fornecimento e montagem de estrutura em aço ASTM-A572 Grau 50, sem pintura | 1: KG; 2: 16,50; 5: 16,50
15.03.140 | Fornecimento e montagem de estrutura tubular em aço ASTM-A572 Grau 50, sem pintura | 1: KG; 2: 17,83; 5: 17,83
15.03.150 | Fornecimento e montagem de estrutura metálica em perfil metalon, sem pintura | KG | 13,00 |  | 4,88 | 17,88
15.05 | Estrutura pre-fabricada de concreto | bar: 1 to 5
15.05.290 | Placas, vigas e pilares em concreto armado pré-moldado - fck= 40 MPa | M3 | 2.560,23 |  | 717,96 | 3.278,19
15.05.300 | Mobiliário em concreto armado pré-moldado - fck= 40 MPa | M3 | 2.486,26 |  | 791,74 | 3.278,00
15.05.520 | Placas, vigas e pilares em concreto armado pré-moldado - fck= 35 MPa | M3 | 2.267,63 |  | 682,78 | 2.950,41
15.05.530 | Placas, vigas e pilares em concreto armado pré-moldado - fck= 25 MPa | M3 | 2.028,59 |  | 675,92 | 2.704,51
15.05.540 | Mobiliário em concreto armado pré-moldado - fck= 25 MPa | M3 | 2.185,17 |  | 723,96 | 2.909,13
15.2 | Reparos, conservações e complementos - GRUPO 15 | bar: 1 to 5
15.20.020 | Fornecimento de peças diversas para estrutura em madeira | M3 | 3.484,12 |  | 1.113,30 | 4.597,42
15.20.040 | Recolocação de peças lineares em madeira com seção até 60 cm² | M | 0,17 |  | 5,20 | 5,37
15.20.060 | Recolocação de peças lineares em madeira com seção superior a 60 cm² | M | 0,42 |  | 13,73 | 14,15
16 | TELHAMENTO | bar: 1 to 5
16.02 | Telhamento em barro | bar: 1 to 5
16.02.010 | Telha de barro tipo italiana | M2 | 28,80 |  | 26,93 | 55,73
16.02.020 | Telha de barro tipo francesa | M2 | 50,72 |  | 26,93 | 77,65
16.02.030 | Telha de barro tipo romana | M2 | 26,24 |  | 26,93 | 53,17
16.02.045 | Telha de barro colonial/paulista | M2 | 65,07 |  | 40,40 | 105,47
16.02.060 | Telha de barro tipo plan | M2 | 91,26 |  | 40,40 | 131,66
16.02.120 | Emboçamento de beiral em telhas de barro | M | 0,71 |  | 11,88 | 12,59
16.02.230 | Cumeeira de barro emboçado tipos: plan, romana, italiana, francesa e paulistinha | M | 10,05 |  | 14,84 | 24,89
16.02.270 | Espigão de barro emboçado | M | 15,07 |  | 14,84 | 29,91
16.03 | Telhamento em cimento reforçado com fio sintético (CRFS) | bar: 1 to 5
16.03.010 | Telhamento em cimento reforçado com fio sintético CRFS - perfil ondulado de 6 mm | M2 | 37,99 |  | 14,84 | 52,83
16.03.020 | Telhamento em cimento reforçado com fio sintético CRFS - perfil ondulado de 8 mm | M2 | 51,99 |  | 14,84 | 66,83
16.03.030 | Telhamento em cimento reforçado com fio sintético CRFS - perfil trapezoidal de 44 cm | M2 | 111,80 |  | 14,84 | 126,64
16.03.040 | Telhamento em cimento reforçado com fio sintético CRFS - perfil modulado | M2 | 119,01 |  | 14,84 | 133,85
16.03.300 | Cumeeira normal em cimento reforçado com fio sintético CRFS - perfil ondulado | M | 65,68 |  | 7,42 | 73,10
16.03.310 | Cumeeira universal em cimento reforçado com fio sintético CRFS - perfil ondulado | M | 58,11 |  | 7,42 | 65,53
16.03.320 | Cumeeira normal em cimento reforçado com fio sintético CRFS - perfil trapezoidal 44 cm | M | 93,39 |  | 7,42 | 100,81
16.03.330 | Cumeeira normal em cimento reforçado com fio sintético CRFS - perfil modulado | M | 129,15 |  | 7,42 | 136,57
16.03.360 | Espigão em cimento reforçado com fio sintético CRFS - perfil ondulado | M | 40,37 |  | 7,42 | 47,79
16.03.370 | Espigão em cimento reforçado com fio sintético CRFS - perfil modulado | M | 52,06 |  | 7,42 | 59,48
16.03.400 | Rufo em cimento reforçado com fio sintético CRFS - perfil ondulado | M | 57,01 |  | 7,42 | 64,43
16.1 | Telhamento em madeira ou fibra vegetal | bar: 1 to 5
16.10.020 | Telha em fibra vegetal, perfil ondulado, com espessura de 3 mm | M2 | 65,47 |  | 24,12 | 89,59
16.10.100 | Cumeeira em fibra vegetal, lisa, com espessura de 3 mm | M | 104,10 |  | 8,17 | 112,27
16.12 | Telhamento metálico comum | bar: 1 to 5
16.12.020 | Telhamento em chapa de aço pré-pintada com epóxi e poliéster, perfil ondulado, com espessura de 0,50 mm | M2 | 116,22 |  | 14,84 | 131,06
16.12.040 | Telhamento em chapa de aço pré-pintada com epóxi e poliéster, perfil ondulado calandrado, com espessura de 0,80 mm | M2 | 218,91 |  | 14,84 | 233,75
16.12.050 | Telhamento em chapa de aço pré-pintada com epóxi e poliéster, perfil trapezoidal, com espessura de 0,80 mm e altura de 100 mm | M2 | 149,28 |  | 14,84 | 164,12
16.12.060 | Telhamento em chapa de aço pré-pintada com epóxi e poliéster, perfil trapezoidal, com espessura de 0,50 mm e altura de 40 mm | M2 | 117,40 |  | 14,84 | 132,24
16.12.200 | Cumeeira em chapa de aço pré-pintada com epóxi e poliéster, perfil trapezoidal, com espessura de 0,50 mm | M | 112,95 |  | 7,42 | 120,37
16.12.220 | Cumeeira em chapa de aço pré-pintada com epóxi e poliéster, perfil ondulado, com espessura de 0,50 mm | M | 104,70 |  | 7,42 | 112,12
16.13 | Telhamento metálico especial | bar: 1 to 5
16.13.060 | Telhamento em chapa de aço pré-pintada com epóxi e poliéster, tipo sanduíche, espessura de 0,50 mm, com lã de rocha | M2 | 252,03 |  | 37,35 | 289,38
16.13.070 | Telhamento em chapa de aço pré-pintada com epóxi e poliéster, tipo sanduíche, espessura de 0,50 mm, com poliuretano | M2 | 299,66 |  | 16,16 | 315,82
16.13.130 | Telhamento em chapa de aço com pintura poliéster, tipo sanduíche, espessura de 0,50 mm, com poliestireno expandido | M2 | 207,27 |  | 16,16 | 223,43
16.13.140 | Telhamento em chapa de aço galvanizado autoportante, perfil trapezoidal, com espessura de 0,80 mm e altura de 120 mm | M2 | 148,96 |  | 14,84 | 163,80
16.16 | Telhamento em material sintético | bar: 1 to 5
16.16.040 | Telha ondulada translúcida em polipropileno | M2 | 63,68 |  | 14,84 | 78,52
16.16.160 | Telha em poliéster reforçado com fibras de vidro, perfil trapezoidal 49 | M2 | 95,51 |  | 14,84 | 110,35
16.16.400 | Cumeeira para telha de poliéster, tipo perfil trapezoidal 49 | M | 152,32 |  | 7,42 | 159,74
16.2 | Telhamento em vidro | bar: 1 to 5
16.20.020 | Telhas de vidro para iluminação tipo francesa | UN | 61,27 |  | 3,72 | 64,99
16.20.040 | Telhas de vidro para iluminação tipo colonial/paulistinha | UN | 61,27 |  | 3,72 | 64,99
16.3 | Domos | bar: 1 to 5
16.30.020 | Domo de acrílico fixado em perfis de alumínio | 1: M2; 2: 662,93; 5: 662,93
16.32 | Painel, chapas e fechamento | bar: 1 to 5
16.32.070 | Cobertura curva em chapa de policarbonato alveolar bronze de 6 mm | M2 | 134,46 |  | 77,28 | 211,74
16.32.120 | Cobertura plana em chapa de policarbonato alveolar de 10 mm | M2 | 205,82 |  | 69,55 | 275,37
16.32.130 | Cobertura curva em chapa de policarbonato alveolar bronze de 10 mm | M2 | 209,88 |  | 77,28 | 287,16
16.33 | Calhas e rufos | bar: 1 to 5
16.33.022 | Calha, rufo, afins em chapa galvanizada nº 24 - corte 0,33 m | M | 54,16 |  | 46,19 | 100,35
16.33.052 | Calha, rufo, afins em chapa galvanizada nº 24 - corte 0,50 m | M | 83,12 |  | 54,59 | 137,71
16.33.062 | Calha, rufo, afins em chapa galvanizada nº 24 - corte 1,00 m | M | 166,21 |  | 58,79 | 225,00
16.33.082 | Calha, rufo, afins em chapa galvanizada nº 26 - corte 0,33 m | M | 40,96 |  | 46,19 | 87,15
16.33.102 | Calha, rufo, afins em chapa galvanizada nº 26 - corte 0,50 m | M | 62,66 |  | 54,59 | 117,25
16.33.400 | Rufo pré-moldado em concreto, de 14 x 50 x 18,5 cm | UN | 12,80 |  | 1,17 | 13,97
16.33.410 | Rufo pré-moldado em concreto, de 20 x 50 x 26 cm | UN | 15,04 |  | 1,68 | 16,72
16.33.412 | Rufo pré-moldado em concreto, largura 24 cm | UN | 13,64 |  | 2,35 | 15,99
16.4 | Reparos, conservações e complementos - GRUPO 16 | bar: 1 to 5
16.40.040 | Recolocação de cumeeiras e espigões de barro | M | 1,83 |  | 14,84 | 16,67
16.40.060 | Recolocação de telha de barro tipo colonial/paulistinha | 1: M2; 4: 40,40; 5: 40,40
16.40.080 | Recolocação de telha de barro tipo plan | 1: M2; 4: 40,40; 5: 40,40
16.40.090 | Recolocação de domo de acrílico, inclusive perfis metálicos de fixação | 1: M2; 4: 18,56; 5: 18,56
16.40.120 | Recolocação de telhas de barro tipo francesa | 1: M2; 4: 26,93; 5: 26,93
16.40.140 | Recolocação de telha em fibrocimento ou CRFS, perfil ondulado | M2 | 3,52 |  | 14,84 | 18,36
16.40.150 | Recolocação de telha em fibrocimento ou CRFS, perfil modulado ou trapezoidal | M2 | 10,56 |  | 14,84 | 25,40
17 | REVESTIMENTO EM MASSA OU FUNDIDO NO LOCAL | bar: 1 to 5
17.01 | Regularização de base | bar: 1 to 5
17.01.010 | Argamassa de proteção com argila expandida | M3 | 634,77 |  | 264,54 | 899,31
17.01.020 | Argamassa de regularização e/ou proteção | M3 | 392,54 |  | 264,54 | 657,08
17.01.040 | Lastro de concreto impermeabilizado | M3 | 314,49 |  | 264,54 | 579,03
17.01.050 | Regularização de piso com nata de cimento | M2 | 3,15 |  | 20,60 | 23,75
17.01.060 | Regularização de piso com nata de cimento e bianco | M2 | 6,76 |  | 20,23 | 26,99
17.01.120 | Argamassa de cimento e areia traço 1:3, com adesivo acrílico | M3 | 824,26 |  | 264,54 | 1.088,80
17.02 | Revestimento em argamassa | bar: 1 to 5
17.02.020 | Chapisco | M2 | 1,97 |  | 3,92 | 5,89
17.02.030 | Chapisco 1:4 com areia grossa | M2 | 1,21 |  | 3,92 | 5,13
17.02.040 | Chapisco com bianco | M2 | 5,45 |  | 3,92 | 9,37
17.02.060 | Chapisco fino peneirado | M2 | 2,00 |  | 5,73 | 7,73
17.02.080 | Chapisco rústico com pedra britada nº 1 | M2 | 3,27 |  | 6,07 | 9,34
17.02.120 | Emboço comum | M2 | 7,18 |  | 10,77 | 17,95
17.02.140 | Emboço desempenado com espuma de poliéster | M2 | 7,18 |  | 14,84 | 22,02
17.02.160 | Emboço desempenado com argamassa industrializada | M2 | 28,48 |  | 9,28 | 37,76
17.02.220 | Reboco | M2 | 1,47 |  | 9,28 | 10,75
17.02.260 | Barra lisa com acabamento em nata de cimento | M2 | 8,07 |  | 24,12 | 32,19
17.03 | Revestimento em cimentado | bar: 1 to 5
17.03.020 | Cimentado desempenado | M2 | 7,86 |  | 20,41 | 28,27
17.03.040 | Cimentado desempenado e alisado (queimado) | M2 | 8,45 |  | 24,12 | 32,57
17.03.060 | Cimentado desempenado e alisado com corante (queimado) | M2 | 26,90 |  | 24,12 | 51,02
17.03.080 | Cimentado semi-áspero | M2 | 7,86 |  | 14,84 | 22,70
17.03.100 | Cimentado áspero com caneluras | M2 | 7,86 |  | 25,98 | 33,84
17.03.200 | Degrau em cimentado | M | 5,65 |  | 42,02 | 47,67
17.03.300 | Rodapé em cimentado desempenado e alisado com altura 5 cm | M | 1,39 |  | 19,56 | 20,95
17.03.310 | Rodapé em cimentado desempenado e alisado com altura 7 cm | M | 1,54 |  | 19,56 | 21,10
17.03.320 | Rodapé em cimentado desempenado e alisado com altura 10 cm | M | 1,74 |  | 19,56 | 21,30
17.03.330 | Rodapé em cimentado desempenado e alisado com altura 15 cm | M | 2,13 |  | 19,56 | 21,69
17.04 | Revestimento em gesso | bar: 1 to 5
17.04.020 | Revestimento em gesso liso desempenado sobre emboço | M2 | 4,05 |  | 12,33 | 16,38
17.04.040 | Revestimento em gesso liso desempenado sobre bloco | M2 | 5,67 |  | 12,33 | 18,00
17.05 | Revestimento em concreto | bar: 1 to 5
17.05.020 | Piso com requadro em concreto simples sem controle de fck | M3 | 361,69 |  | 356,16 | 717,85
17.05.070 | Piso com requadro em concreto simples com controle de fck= 20 MPa | M3 | 407,91 |  | 356,16 | 764,07
17.05.100 | Piso com requadro em concreto simples com controle de fck= 25 MPa | M3 | 435,38 |  | 356,16 | 791,54
17.05.320 | Soleira em concreto simples | M | 25,61 |  | 41,39 | 67,00
17.05.420 | Peitoril em concreto simples | M | 11,79 |  | 56,33 | 68,12
17.1 | Revestimento em granilite fundido no local | bar: 1 to 5
17.10.020 | Piso em granilite moldado no local | M2 | 72,81 |  | 6,70 | 79,51
17.10.100 | Soleira em granilite moldado no local | M | 39,31 |  | 1,68 | 40,99
17.10.120 | Degrau em granilite moldado no local | M | 66,17 |  | 2,01 | 68,18
17.10.200 | Rodapé qualquer em granilite moldado no local até 10 cm | M | 35,97 |  | 3,35 | 39,32
17.10.410 | Rodapé em placas pré-moldadas de granilite, acabamento encerado, até 10 cm | M | 74,73 |  | 0,40 | 75,13
17.10.430 | Piso em placas de granilite, acabamento encerado | M2 | 158,85 |  | 4,02 | 162,87
17.12 | Revestimento industrial fundido no local | bar: 1 to 5
17.12.060 | Piso em alta resistência moldado no local 12 mm | M2 | 78,91 |  | 6,70 | 85,61
17.12.100 | Soleira em alta resistência moldada no local | M | 35,99 |  | 1,68 | 37,67
17.12.120 | Degrau em alta resistência 8 mm | M | 64,66 |  | 2,01 | 66,67
17.12.140 | Degrau em alta resistência 12 mm | M | 69,01 |  | 2,01 | 71,02
17.12.240 | Rodapé qualquer em alta resistência moldado no local até 10 cm | M | 36,89 |  | 3,35 | 40,24
17.2 | Revestimento especial fundido no local | bar: 1 to 5
17.20.020 | Massa raspada | M2 | 48,58 |  | 47,04 | 95,62
17.20.040 | Revestimento em granito lavado tipo Fulget uso externo, em faixas até 40 cm | M | 65,25 |  | 16,75 | 82,00
17.20.050 | Friso para junta de dilatação em revestimento de granito lavado tipo Fulget | 1: M; 2: 9,51; 5: 9,51
17.20.060 | Revestimento em granito lavado tipo Fulget uso externo | M2 | 116,39 |  | 16,75 | 133,14
17.20.140 | Revestimento texturizado acrílico com microagregados minerais | M2 | 9,02 |  | 18,45 | 27,47
17.4 | Reparos e conservações em massa e concreto - GRUPO 17 | bar: 1 to 5
17.40.010 | Reparos em piso de granilite - estucamento e polimento | 1: M2; 2: 36,29; 5: 36,29
17.40.020 | Reparos em pisos de alta resistência fundidos no local - estucamento e polimento | 1: M2; 2: 33,87; 5: 33,87
17.40.030 | Reparos em degrau e espelho de granilite - estucamento e polimento | 1: M; 2: 31,37; 5: 31,37
17.40.070 | Reparos em rodapé de granilite - estucamento e polimento | 1: M; 2: 25,94; 5: 25,94
17.40.110 | Faixa antiderrapante definitiva para degraus, soleiras, patamares ou pisos | 1: M; 4: 37,11; 5: 37,11
17.40.150 | Resina acrílica para piso de granilite | M2 | 7,54 |  | 18,90 | 26,44
17.40.160 | Resina epóxi para piso de granilite | M2 | 13,97 |  | 18,90 | 32,87
17.40.180 | Resina acrílica para degrau de granilite | M | 4,02 |  | 9,86 | 13,88
17.40.190 | Resina epóxi para degrau de granilite | M | 7,45 |  | 9,86 | 17,31
18 | REVESTIMENTO CERAMICO | bar: 1 to 5
18.05 | Plaqueta laminada para revestimento | bar: 1 to 5
18.05.020 | Revestimento em plaqueta laminada, para área interna e externa, sem rejunte | M2 | 52,61 |  | 10,68 | 63,29
18.06 | Placa cerâmica esmaltada prensada | bar: 1 to 5
18.06.102 | Placa cerâmica esmaltada PEI-5 para área interna, grupo de absorção BIIb, resistência química B, assentado com argamassa colante industrializada | M2 | 26,51 |  | 12,65 | 39,16
18.06.103 | Rodapé em placa cerâmica esmaltada PEI-5 para área interna, grupo de absorção BIIb, resistência química B, assentado com argamassa colante industrializada | M | 4,38 |  | 1,01 | 5,39
18.06.142 | Placa cerâmica esmaltada antiderrapante PEI-5 para área interna com saída para o exterior, grupo de absorção BIIa, resistência química A, assentado com argamassa colante industrializada | M2 | 138,00 |  | 12,65 | 150,65
18.06.143 | Rodapé em placa cerâmica esmaltada antiderrapante PEI-5 para área interna com saída para o exterior, grupo de absorção BIIa, resistência química A, assentado com argamassa colante industrializada | M | 23,27 |  | 1,01 | 24,28
18.06.182 | Placa cerâmica esmaltada rústica PEI-5 para área interna com saída para o exterior, grupo de absorção BIIb, resistência química B, assentado com argamassa colante industrializada | M2 | 29,77 |  | 12,65 | 42,42
18.06.183 | Rodapé em placa cerâmica esmaltada rústica PEI-5 para área interna com saída para o exterior, grupo de absorção BIIb, resistência química B, assentado com argamassa colante industrializada | M | 4,77 |  | 1,01 | 5,78
18.06.350 | Assentamento de pisos e revestimentos cerâmicos com argamassa mista | M2 | 9,57 |  | 53,15 | 62,72
18.06.400 | Rejuntamento em placas cerâmicas com cimento branco, juntas acima de 3 até 5 mm | M2 | 0,83 |  | 8,44 | 9,27
18.06.410 | Rejuntamento em placas cerâmicas com argamassa industrializada para rejunte, juntas acima de 3 até 5 mm | M2 | 1,91 |  | 8,44 | 10,35
18.06.420 | Rejuntamento em placas cerâmicas com cimento branco, juntas acima de 5 até 10 mm | M2 | 1,65 |  | 8,44 | 10,09
18.06.430 | Rejuntamento em placas cerâmicas com argamassa industrializada para rejunte, juntas acima de 5 até 10 mm | M2 | 4,78 |  | 8,44 | 13,22
18.06.500 | Rejuntamento de rodapé em placas cerâmicas com cimento branco, altura até 10 cm, juntas acima de 3 até 5 mm | M | 0,08 |  | 0,95 | 1,03
18.06.510 | Rejuntamento de rodapé em placas cerâmicas com argamassa industrializada para rejunte, altura até 10 cm, juntas acima de 3 até 5 mm | M | 0,19 |  | 0,95 | 1,14
18.06.520 | Rejuntamento de rodapé em placas cerâmicas com cimento branco, altura até 10 cm, juntas acima de 5 até 10 mm | M | 0,17 |  | 0,95 | 1,12
18.06.530 | Rejuntamento de rodapé em placas cerâmicas com argamassa industrializada para rejunte, altura até 10 cm, juntas acima de 5 até 10 mm | M | 0,48 |  | 0,95 | 1,43
18.07 | Placa ceramica nao esmaltada extrudada | bar: 1 to 5
18.07.020 | Placa cerâmica não esmaltada extrudada de alta resistência química e mecânica, espessura de 9 mm, uso industrial, assentado com argamassa química bicomponente | M2 | 115,53 |  | 12,65 | 128,18
18.07.021 | Placa cerâmica não esmaltada extrudada de alta resistência química e mecânica, espessura de 9 mm, uso industrial, assentado com argamassa colante industrial | M2 | 137,02 |  | 12,65 | 149,67
18.07.040 | Placa cerâmica não esmaltada extrudada de alta resistência química e mecânica, espessura de 14 mm, uso industrial, assentado com argamassa química bicomponente | M2 | 192,25 |  | 12,65 | 204,90
18.07.080 | Rodapé em placa cerâmica não esmaltada extrudada de alta resistência química e mecânica, altura de 10 cm, uso industrial, assentado com argamassa química bicomponente | M | 41,80 |  | 1,27 | 43,07
18.07.160 | Placa cerâmica não esmaltada extrudada para área com altas temperaturas, de alta resistência química e mecânica, espessura mínima de 13 mm, uso industrial e cozinhas profissionais, assentado com argamassa industrializada | M2 | 250,33 |  | 12,65 | 262,98
18.07.170 | Rodapé em placa cerâmica não esmaltada extrudada para área com altas temperaturas, de alta resistência química e mecânica, altura de 10cm, uso industrial e cozinhas profissionais, assentado com argamassa industrializada | M | 49,13 |  | 1,27 | 50,40
18.07.200 | Rejuntamento em placa cerâmica extrudada antiácida de 9 mm, com argamassa industrializada bicomponente à base de resina furânica, juntas acima de 3 até 6 mm | M2 | 33,37 |  | 8,44 | 41,81
18.07.210 | Rejuntamento de placa cerâmica extrudada de 9 mm, com argamassa sintética industrializada tricomponente à base de resina epóxi, juntas acima de 3 até 6 mm | M2 | 27,94 |  | 8,44 | 36,38
18.07.220 | Rejuntamento em placa cerâmica extrudada antiácida, espessura de 14 mm, com argamassa industrializada bicomponente, à base de resina furânica, juntas acima de 3 até 6 mm | M2 | 55,62 |  | 8,44 | 64,06
18.07.230 | Rejuntamento em placa cerâmica extrudada antiácida de 14 mm, com argamassa sintética industrializada tricomponente, à base de resina epóxi, juntas de 3 até 6 mm | M2 | 46,56 |  | 8,44 | 55,00
18.07.250 | Rejuntamento em placa cerâmica extrudada antiácida, com argamassa industrializada anticorrosiva bicomponente à base de bauxita, para área de altas temperaturas, juntas acima de 3 até 6mm | M2 | 38,10 |  | 8,44 | 46,54
18.07.300 | Rejuntamento de rodapé em placa cerâmica extrudada antiácida de 9 mm, com argamassa industrializada bicomponente à base de resina furânica, juntas acima de 3 até 6 mm | M | 3,34 |  | 0,85 | 4,19
18.07.310 | Rejuntamento de rodapé em placa cerâmica extrudada antiácida de 9 mm, com argamassa sintética industrializada tricomponente à base de resina epóxi, juntas acima de 3 até 6 mm | M | 2,79 |  | 0,85 | 3,64
18.08 | Revestimento em porcelanato | bar: 1 to 5
18.08.032 | Revestimento em porcelanato esmaltado antiderrapante para área externa e ambiente com alto tráfego, grupo de absorção BIa, assentado com argamassa colante industrializada, rejuntado | M2 | 88,96 |  | 33,40 | 122,36
18.08.042 | Rodapé em porcelanato esmaltado antiderrapante para área externa e ambiente com alto tráfego, grupo de absorção BIa, assentado com argamassa colante industrializada, rejuntado | M | 15,80 |  | 9,28 | 25,08
18.08.062 | Revestimento em porcelanato esmaltado polido para área interna e ambiente com tráfego médio, grupo de absorção BIa, assentado com argamassa colante industrializada, rejuntado | M2 | 128,93 |  | 33,40 | 162,33
18.08.072 | Rodapé em porcelanato esmaltado polido para área interna e ambiente com tráfego médio, grupo de absorção BIa, assentado com argamassa colante industrializada, rejuntado | M | 22,76 |  | 9,28 | 32,04
18.08.090 | Revestimento em porcelanato esmaltado acetinado para área interna e ambiente com acesso ao exterior, grupo de absorção BIa, resistência química B, assentado com argamassa colante industrializada, rejuntado | M2 | 75,97 |  | 33,40 | 109,37
18.08.100 | Rodapé em porcelanato esmaltado acetinado para área interna e ambiente com acesso ao exterior, grupo de absorção BIa, resistência química B, assentado com argamassa colante industrializada, rejuntado | M | 13,54 |  | 9,28 | 22,82
18.08.110 | Revestimento em porcelanato técnico antiderrapante para área externa, grupo de absorção BIa, assentado com argamassa colante industrializada, rejuntado | M2 | 159,58 |  | 33,40 | 192,98
18.08.120 | Rodapé em porcelanato técnico antiderrapante para área interna, grupo de absorção BIa, assentado com argamassa colante industrializada, rejuntado | M | 28,27 |  | 9,28 | 37,55
18.08.152 | Revestimento em porcelanato técnico natural para área interna e ambiente com acesso ao exterior, grupo de absorção BIa, assentado com argamassa colante industrializada, rejuntado | M2 | 113,28 |  | 33,40 | 146,68
18.08.162 | Rodapé em porcelanato técnico natural, para área interna e ambiente com acesso ao exterior, grupo de absorção BIa, assentado com argamassa colante industrializada, rejuntado | M | 20,21 |  | 9,28 | 29,49
18.08.170 | Revestimento em porcelanato técnico polido para área interna e ambiente de médio tráfego, grupo de absorção BIa, coeficiente de atrito I, assentado com argamassa colante industrializada, rejuntado | M2 | 148,51 |  | 33,40 | 181,91
18.08.180 | Rodapé em porcelanato técnico polido para área interna e ambiente de médio tráfego, grupo de absorção BIa, assentado com argamassa colante industrializada, rejuntado | M | 26,35 |  | 9,28 | 35,63
18.11 | Revestimento em placa ceramica esmaltada | bar: 1 to 5
18.11.012 | Revestimento em placa cerâmica esmaltada de 7,5x7,5 cm, assentado e rejuntado com argamassa industrializada | M2 | 86,08 |  | 18,92 | 105,00
18.11.022 | Revestimento em placa cerâmica esmaltada de 10x10 cm, assentado e rejuntado com argamassa industrializada | M2 | 73,49 |  | 18,92 | 92,41
18.11.032 | Revestimento em placa cerâmica esmaltada de 15x15 cm, tipo monocolor, assentado e rejuntado com argamassa industrializada | M2 | 79,21 |  | 18,92 | 98,13
18.11.042 | Revestimento em placa cerâmica esmaltada de 20x20 cm, tipo monocolor, assentado e rejuntado com argamassa industrializada | M2 | 68,18 |  | 18,92 | 87,10
18.11.052 | Revestimento em placa cerâmica esmaltada, tipo monoporosa, retangular, assentado e rejuntado com argamassa industrializada | M2 | 116,26 |  | 18,92 | 135,18
18.12 | Revestimento em pastilha e mosaico | bar: 1 to 5
18.12.020 | Revestimento em pastilha de porcelana natural ou esmaltada de 5 x 5 cm, assentado e rejuntado com argamassa colante industrializada | M2 | 159,22 |  | 23,95 | 183,17
18.12.120 | Revestimento em pastilha de porcelana natural ou esmaltada de 2,5 x 2,5 cm, assentado e rejuntado com argamassa colante industrializada | M2 | 245,97 |  | 23,95 | 269,92
18.12.140 | Revestimento em pastilha de porcelana natural ou esmaltada de 2,5 x 5 cm, assentado e rejuntado com argamassa colante industrializada | M2 | 298,77 |  | 23,95 | 322,72
18.13 | Revestimento ceramico nao esmaltado extrudado | bar: 1 to 5
18.13.010 | Revestimento em placa cerâmica não esmaltada extrudada, de alta resistência química e mecânica, espessura de 9 mm, assentado com argamassa colante industrializada | M2 | 108,60 |  | 15,31 | 123,91
18.13.020 | Revestimento em placa cerâmica extrudada de alta resistência química e mecânica, espessura entre 9 e 10 mm, assentado com argamassa industrializada de alta aderência | M2 | 109,29 |  | 15,31 | 124,60
18.13.202 | Rejuntamento em placa cerâmica extrudada, espessura entre 9 e 10 mm, com argamassa industrial anticorrosiva à base de resina epóxi, juntas de 6 a 10 mm | M2 | 40,74 |  | 8,44 | 49,18
19 | REVESTIMENTO EM PEDRA | bar: 1 to 5
19.01 | Granito | bar: 1 to 5
19.01.022 | Revestimento em granito, espessura de 2 cm, acabamento polido | M2 | 342,27 |  | 39,94 | 382,21
19.01.062 | Peitoril e/ou soleira em granito, espessura de 2 cm e largura até 20 cm, acabamento polido | M | 111,26 |  | 18,38 | 129,64
19.01.064 | Peitoril e/ou soleira em granito, espessura de 2 cm e largura de 21 cm até 30 cm, acabamento polido | M | 139,54 |  | 22,98 | 162,52
19.01.122 | Degrau e espelho de granito, espessura de 2 cm, acabamento polido | M | 293,53 |  | 45,95 | 339,48
19.01.322 | Rodapé em granito, espessura de 2 cm e altura de 7 cm, acabamento polido | M | 63,83 |  | 10,06 | 73,89
19.01.324 | Rodapé em granito, espessura de 2 cm e altura de 7,1 cm até 10 cm, acabamento polido | M | 62,59 |  | 10,06 | 72,65
19.01.412 | Revestimento em granito, espessura de 2 cm, acabamento jateado | M2 | 168,35 |  | 39,94 | 208,29
19.01.422 | Rodapé em granito, espessura de 2 cm e altura de 7 cm, acabamento jateado | M | 42,05 |  | 10,06 | 52,11
19.01.432 | Degrau e espelho em granito, espessura de 2 cm, acabamento jateado | M | 133,91 |  | 45,95 | 179,86
19.01.442 | Peitoril e/ou soleira em granito, espessura de 2 cm e largura de 20 a 30cm, acabamento jateado | M | 150,41 |  | 18,38 | 168,79
19.02 | Marmore | bar: 1 to 5
19.02.020 | Revestimento em mármore branco, espessura de 2 cm, assente com massa | M2 | 497,20 |  | 10,05 | 507,25
19.02.040 | Revestimento em mármore travertino nacional, espessura de 2 cm, assente com massa | M2 | 578,21 |  | 10,05 | 588,26
19.02.060 | Revestimento em mármore branco, espessura de 3 cm, assente com massa | M2 | 678,29 |  | 11,73 | 690,02
19.02.080 | Revestimento em mármore travertino nacional, espessura de 3 cm, assente com massa | M2 | 743,88 |  | 11,73 | 755,61
19.02.220 | Degrau e espelho em mármore branco, espessura de 2 cm | M | 289,79 |  | 5,86 | 295,65
19.02.240 | Degrau e espelho em mármore travertino nacional, espessura de 2 cm | M | 302,01 |  | 5,86 | 307,87
19.02.250 | Rodapé em mármore branco, espessura de 2 cm e altura de 7 cm | M | 43,77 |  | 1,68 | 45,45
19.03 | Pedra | bar: 1 to 5
19.03.020 | Revestimento em pedra tipo arenito comum | M2 | 204,56 |  | 26,80 | 231,36
19.03.060 | Revestimento em pedra mineira comum | M2 | 298,64 |  | 26,80 | 325,44
19.03.090 | Revestimento em pedra Miracema | M2 | 76,95 |  | 21,02 | 97,97
19.03.100 | Rodapé em pedra Miracema, altura de 5,75 cm | M | 2,48 |  | 22,63 | 25,11
19.03.110 | Rodapé em pedra Miracema, altura de 11,5 cm | M | 5,01 |  | 33,76 | 38,77
19.03.220 | Rodapé em pedra mineira simples, altura de 10 cm | M | 81,28 |  | 1,68 | 82,96
19.03.260 | Revestimento em pedra ardósia selecionada | M2 | 87,29 |  | 21,54 | 108,83
19.03.270 | Rodapé em pedra ardósia, altura de 7 cm | M | 17,90 |  | 5,75 | 23,65
19.03.290 | Peitoril e/ou soleira em ardósia, espessura de 2 cm e largura até 20 cm | M | 82,81 |  | 3,35 | 86,16
19.2 | Reparos, conservacoes e complementos - GRUPO 19 | bar: 1 to 5
19.20.020 | Recolocação de mármore, pedras e granitos, assentes com massa | M2 | 9,16 |  | 43,09 | 52,25
20 | REVESTIMENTO EM MADEIRA | bar: 1 to 5
20.01 | Lambris de madeira | bar: 1 to 5
20.01.040 | Lambril em madeira macho/fêmea tarugado, exceto pinus | M2 | 55,61 |  | 57,34 | 112,95
20.03 | Soalho de madeira | bar: 1 to 5
20.03.010 | Soalho em tábua de madeira aparelhada | 1: M2; 2: 508,72; 5: 508,72
20.04 | Tacos | bar: 1 to 5
20.04.020 | Piso em tacos de Ipê colado | M2 | 227,97 |  | 18,86 | 246,83
20.1 | Rodape de madeira | bar: 1 to 5
20.10.040 | Rodapé de madeira de 7 x 1,5 cm | M | 17,76 |  | 12,51 | 30,27
20.10.120 | Cordão de madeira | M | 6,40 |  | 3,05 | 9,45
20.2 | Reparos, conservacoes e complementos - GRUPO 20 | bar: 1 to 5
20.20.020 | Recolocação de soalho em madeira | M2 | 0,67 |  | 7,42 | 8,09
20.20.040 | Recolocação de tacos soltos com cola | M2 | 21,24 |  | 18,86 | 40,10
20.20.100 | Recolocação de rodapé e cordão de madeira | M | 0,67 |  | 9,46 | 10,13
20.20.202 | Raspagem com calafetação e aplicação de verniz | 1: M2; 2: 111,13; 5: 111,13
20.20.220 | Raspagem com calafetação e aplicação de cera | 1: M2; 2: 59,27; 5: 59,27
21 | REVESTIMENTO SINTETICO E METALICO | bar: 1 to 5
21.01 | Revestimento em borracha | bar: 1 to 5
21.01.100 | Revestimento em borracha sintética preta, espessura de 4 mm - colado | M2 | 66,51 |  | 8,53 | 75,04
21.01.160 | Revestimento em grama sintética, com espessura de 20 a 32 mm | 1: M2; 2: 52,87; 5: 52,87
21.02 | Revestimento vinilico | bar: 1 to 5
21.02.050 | Revestimento vinílico, espessura de 2 mm, para tráfego médio, com impermeabilizante acrílico | M2 | 112,45 |  | 18,94 | 131,39
21.02.060 | Revestimento vinílico, espessura de 3,2 mm, para tráfego intenso, com impermeabilizante acrílico | M2 | 175,15 |  | 18,94 | 194,09
21.02.071 | Revestimento vinílico em manta, espessura total de 2mm, resistente a lavagem com hipoclorito | 1: M2; 2: 210,47; 5: 210,47
21.02.271 | Revestimento vinílico em manta heterogênea, espessura de 2 mm, com impermeabilizante acrílico | M2 | 139,75 |  | 18,94 | 158,69
21.02.281 | Revestimento vinílico flexível em manta homogênea, espessura de 2 mm, com impermeabilizante acrílico | M2 | 299,95 |  | 18,94 | 318,89
21.02.291 | Revestimento vinílico heterogêneo flexível em réguas, espessura de 3 mm, com impermeabilizante acrílico | M2 | 184,41 |  | 18,94 | 203,35
21.02.310 | Revestimento vinílico autoportante acústico, espessura de 4,5 mm, com impermeabilizante acrílico | M2 | 452,30 |  | 18,94 | 471,24
21.02.311 | Revestimento vinílico autoportante, espessura de 4 mm, com impermeabilizante acrílico | M2 | 324,38 |  | 18,94 | 343,32
21.02.320 | Revestimento vinílico antiestático acústico, espessura de 5 mm, com impermeabilizante acrílico | M2 | 287,75 |  | 38,46 | 326,21
21.03 | Revestimento metalico | bar: 1 to 5
21.03.010 | Revestimento em aço inoxidável AISI 304, liga 18,8, chapa 20, espessura de 1 mm, acabamento escovado com grana especial | 1: M2; 2: 1.043,70; 5: 1.043,70
21.03.090 | Piso elevado tipo telescópico em chapa de aço, sem revestimento | 1: M2; 2: 246,45; 5: 246,45
21.03.151 | Revestimento em placas de alumínio composto "ACM", espessura de 4 mm e acabamento em PVDF | 1: M2; 2: 662,39; 5: 662,39
21.03.152 | Revestimento em placas de alumínio composto "ACM", espessura de 4 mm e acabamento em PVDF, na cor verde | 1: M2; 2: 430,93; 5: 430,93
21.04 | Forracao e carpete | bar: 1 to 5
21.04.100 | Revestimento com carpete para tráfego moderado, uso comercial, tipo bouclê de 5,4 até 8 mm | 1: M2; 2: 123,14; 5: 123,14
21.04.110 | Revestimento com carpete para tráfego intenso, uso comercial, tipo bouclê de 6 mm | 1: M2; 2: 147,28; 5: 147,28
21.05 | Revestimento em cimento reforcado com fio sintetico (CRFS) | bar: 1 to 5
21.05.010 | Piso em painel com miolo de madeira contraplacado por lâminas de madeira e externamente por chapas em CRFS, espessura de 40 mm | M2 | 144,19 |  | 80,79 | 224,98
21.05.100 | Piso elevado de concreto em placas de 600 x 600 mm, antiderrapante, sem acabamento | 1: M2; 2: 335,32; 5: 335,32
21.07 | Revestimento sintetico | bar: 1 to 5
21.07.010 | Revestimento em laminado melamínico dissipativo | 1: M2; 2: 257,21; 5: 257,21
21.1 | Rodape sintetico | bar: 1 to 5
21.10.050 | Rodapé de poliestireno, espessura de 7 cm | M | 31,47 |  | 6,56 | 38,03
21.10.051 | Rodapé de poliestireno, espessura de 8 cm | M | 41,00 |  | 6,56 | 47,56
21.10.061 | Rodapé para piso vinílico em PVC, espessura de 2 mm e altura de 5 cm, curvo/plano, com impermeabilizante acrílico | M | 20,79 |  | 8,57 | 29,36
21.10.071 | Rodapé flexível para piso vinílico em PVC, espessura de 2 mm e altura de 7,5 cm, curvo/plano, com impermeabilizante acrílico | M | 26,25 |  | 8,57 | 34,82
21.10.081 | Rodapé hospitalar flexível em PVC para piso vinílico, espessura de 2 mm e altura de 7,5 cm, com impermeabilizante acrílico | M | 39,07 |  | 6,56 | 45,63
21.10.210 | Rodapé em borracha sintética preta, altura até 7 cm - colado | M | 12,07 |  | 2,60 | 14,67
21.10.220 | Rodapé de cordão de poliamida | 1: M; 2: 7,32; 5: 7,32
21.10.250 | Rodapé em laminado melamínico dissipativo, espessura de 2 mm e altura de 10 cm | 1: M; 2: 26,95; 5: 26,95
21.11 | Degrau sintetico | bar: 1 to 5
21.11.050 | Degrau (piso e espelho) em borracha sintética preta com testeira - colado | M | 85,75 |  | 7,05 | 92,80
21.11.131 | Testeira flexível para arremate de degrau vinílico em PVC, espessura de 2 mm, com impermeabilizante acrílico | M | 34,37 |  | 6,56 | 40,93
21.2 | Reparos, conservacoes e complementos - GRUPO 21 | bar: 1 to 5
21.20.020 | Recolocação de piso sintético com cola | M2 | 6,71 |  | 7,42 | 14,13
21.20.040 | Recolocação de piso sintético argamassado | M2 | 3,68 |  | 25,98 | 29,66
21.20.050 | Recolocação de piso elevado telescópico metálico, inclusive estrutura de sustentação | 1: M2; 4: 58,27; 5: 58,27
21.20.060 | Furação de piso elevado telescópico em chapa de aço | 1: UN; 2: 58,87; 5: 58,87
21.20.100 | Recolocação de rodapé e cordões sintéticos | 1: M; 4: 9,46; 5: 9,46
21.20.300 | Fita adesiva antiderrapante com largura de 5 cm | M | 12,37 |  | 10,18 | 22,55
21.20.302 | Fita adesiva antiderrapante fosforescente, alto tráfego, largura de 5 cm | M | 12,32 |  | 10,18 | 22,50
21.20.410 | Cantoneira de sobrepor em PVC de 4 x 4 cm | UN | 48,23 |  | 2,60 | 50,83
21.20.460 | Canto externo de acabamento em PVC | M | 11,91 |  | 1,30 | 13,21
21.20.500 | Cantoneira em alumínio antiderrapante de 50 x 30 mm | M | 30,08 |  | 5,56 | 35,64
22 | FORRO, BRISE E FACHADA | bar: 1 to 5
22.01 | Forro de madeira | bar: 1 to 5
22.01.010 | Forro em tábuas aparelhadas macho e fêmea de pinus | M2 | 29,22 |  | 22,27 | 51,49
22.01.020 | Forro em tábuas aparelhadas macho e fêmea de pinus tarugado | M2 | 61,65 |  | 44,53 | 106,18
22.01.080 | Forro xadrez em ripas de angelim-vermelho / bacuri / maçaranduba tarugado | M2 | 97,37 |  | 48,25 | 145,62
22.01.210 | Testeira em tábua aparelhada, largura até 20 cm | M | 16,05 |  | 14,84 | 30,89
22.01.220 | Beiral em tábua de angelim-vermelho / bacuri / maçaranduba macho e fêmea com tarugamento | M2 | 135,40 |  | 44,53 | 179,93
22.01.240 | Beiral em tábua de angelim-vermelho / bacuri / maçaranduba macho e fêmea | M2 | 104,41 |  | 22,27 | 126,68
22.02 | Forro de gesso | bar: 1 to 5
22.02.010 | Forro em placa de gesso liso fixo | 1: M2; 2: 63,18; 5: 63,18
22.02.030 | Forro em painéis de gesso acartonado, espessura de 12,5 mm, fixo | 1: M2; 2: 74,60; 5: 74,60
22.02.100 | Forro em painéis de gesso acartonado, acabamento liso com película em PVC - 625mm x 1250mm, espessura de 9,5mm, removível | 1: M2; 2: 87,49; 5: 87,49
22.02.190 | Forro de gesso removível com película rígida de PVC de 625mm x 625mm | 1: M2; 2: 84,99; 5: 84,99
22.03 | Forro sintetico | bar: 1 to 5
22.03.020 | Forro em lã de vidro revestido em PVC, espessura de 20 mm | 1: M2; 2: 84,27; 5: 84,27
22.03.030 | Forro em fibra mineral acústico, revestido em látex | 1: M2; 2: 96,54; 5: 96,54
22.03.040 | Forro modular removível em PVC de 618mm x 1243mm | 1: M2; 2: 84,75; 5: 84,75
22.03.050 | Forro em fibra mineral revestido em látex | 1: M2; 2: 77,31; 5: 77,31
22.03.070 | Forro em lâmina de PVC | 1: M2; 2: 62,69; 5: 62,69
22.03.122 | Forro em fibra mineral com placas acústicas removíveis de 625mm x 1250mm | 1: M2; 2: 172,86; 5: 172,86
22.03.140 | Forro em fibra mineral com placas acústicas removíveis de 625mm x 625mm | 1: M2; 2: 139,90; 5: 139,90
22.04 | Forro metalico | bar: 1 to 5
22.04.020 | Forro metálico removível, em painéis de 625mm x 625mm, tipo colmeia | 1: M2; 2: 716,22; 5: 716,22
22.06 | Brise-soleil | bar: 1 to 5
22.06.130 | Brise em placa cimentícia, montado em perfil e chapa metálica | M2 | 306,45 |  | 109,22 | 415,67
22.06.240 | Brise metálico fixo em chapa lisa aluzinc pré-pintada, formato ogiva, lâmina frontal de 200 mm | 1: M2; 2: 600,68; 5: 600,68
22.06.250 | Brise metálico curvo e móvel termoacústico em chapa lisa aluzinc pré- pintada | 1: M2; 2: 1.008,21; 5: 1.008,21
22.06.300 | Brise metálico curvo e móvel em chapa microperfurada de alumínio pré- pintada | 1: M2; 2: 495,65; 5: 495,65
22.06.340 | Brise metálico fixo em chapa lisa alumínio pré-pintada, formato ogiva, lâmina frontal de 200 mm | 1: M2; 2: 643,40; 5: 643,40
22.06.350 | Brise metálico curvo e móvel termoacústico em chapa lisa de alumínio pré-pintada | 1: M2; 2: 630,35; 5: 630,35
22.2 | Reparos, conservacoes e complementos - GRUPO 22 | bar: 1 to 5
22.20.011 | Placa em lã de vidro revestida em PVC, auto extinguível | 1: M2; 2: 51,57; 5: 51,57
22.20.020 | Recolocação de forros fixados | M2 | 1,35 |  | 11,14 | 12,49
22.20.040 | Recolocação de forros apoiados ou encaixados | 1: M2; 4: 5,56; 5: 5,56
22.20.050 | Moldura de gesso simples, largura até 6,0 cm | 1: M; 2: 13,68; 5: 13,68
22.20.090 | Abertura para vão de luminária em forro de PVC modular | 1: UN; 2: 15,19; 5: 15,19
23 | ESQUADRIA, MARCENARIA E ELEMENTO EM MADEIRA | bar: 1 to 5
23.01 | Janela e veneziana em madeira | bar: 1 to 5
23.01.050 | Caixilho em madeira maxim-ar | M2 | 744,37 |  | 48,60 | 792,97
23.01.060 | Caixilho em madeira tipo veneziana de correr | M2 | 669,59 |  | 48,60 | 718,19
23.02 | Porta macho / femea montada com batente | bar: 1 to 5
23.02.010 | Acréscimo de bandeira - porta macho e fêmea com batente de madeira | M2 | 541,36 |  | 51,22 | 592,58
23.02.030 | Porta macho e fêmea com batente de madeira - 70 x 210 cm | UN | 917,80 |  | 103,92 | 1.021,72
23.02.040 | Porta macho e fêmea com batente de madeira - 80 x 210 cm | UN | 995,79 |  | 103,92 | 1.099,71
23.02.050 | Porta macho e fêmea com batente de madeira - 90 x 210 cm | UN | 1.090,68 |  | 103,92 | 1.194,60
23.02.060 | Porta macho e fêmea com batente de madeira - 120 x 210 cm | UN | 1.843,33 |  | 129,89 | 1.973,22
23.04 | Porta lisa laminada montada com batente | bar: 1 to 5
23.04.070 | Porta em laminado fenólico melamínico com batente em alumínio - 80 x 180 cm | UN | 944,10 |  | 51,95 | 996,05
23.04.080 | Porta em laminado fenólico melamínico com batente em alumínio - 60 x 160 cm | UN | 803,98 |  | 51,95 | 855,93
23.04.090 | Porta em laminado fenólico melamínico com acabamento liso, batente de madeira sem revestimento - 70 x 210 cm | UN | 923,63 |  | 103,92 | 1.027,55
23.04.100 | Porta em laminado fenólico melamínico com acabamento liso, batente de madeira sem revestimento - 80 x 210 cm | UN | 1.006,49 |  | 103,92 | 1.110,41
23.04.110 | Porta em laminado fenólico melamínico com acabamento liso, batente de madeira sem revestimento - 90 x 210 cm | UN | 1.038,00 |  | 103,92 | 1.141,92
23.04.120 | Porta em laminado fenólico melamínico com acabamento liso, batente de madeira sem revestimento - 120 x 210 cm | UN | 1.744,99 |  | 129,89 | 1.874,88
23.04.130 | Porta em laminado fenólico melamínico com acabamento liso, batente de madeira sem revestimento - 140 x 210 cm | UN | 1.739,68 |  | 129,89 | 1.869,57
23.04.140 | Porta em laminado fenólico melamínico com acabamento liso, batente de madeira sem revestimento - 220 x 210 cm | UN | 3.207,53 |  | 148,45 | 3.355,98
23.04.570 | Porta em laminado melamínico estrutural com acabamento texturizado, batente em alumínio com ferragens - 60 x 180 cm | UN | 824,36 |  | 12,99 | 837,35
23.04.580 | Porta em laminado fenólico melamínico com acabamento liso, batente metálico - 60 x 160 cm | UN | 1.249,68 |  | 100,20 | 1.349,88
23.04.590 | Porta em laminado fenólico melamínico com acabamento liso, batente metálico - 70 x 210 cm | UN | 1.291,83 |  | 96,50 | 1.388,33
23.04.600 | Porta em laminado fenólico melamínico com acabamento liso, batente metálico - 80 x 210 cm | UN | 1.397,91 |  | 96,50 | 1.494,41
23.04.610 | Porta em laminado fenólico melamínico com acabamento liso, batente metálico - 90 x 210 cm | UN | 1.429,42 |  | 96,50 | 1.525,92
23.04.620 | Porta em laminado fenólico melamínico com acabamento liso, batente metálico - 120 x 210 cm | UN | 1.996,76 |  | 126,18 | 2.122,94
23.08 | Marcenaria em geral | bar: 1 to 5
23.08.010 | Estrado em madeira | M2 | 110,47 |  | 37,11 | 147,58
23.08.020 | Faixa/batedor de proteção em madeira aparelhada natural de 10 x 2,5 cm | M | 9,38 |  | 7,42 | 16,80
23.08.030 | Faixa/batedor de proteção em madeira de 20 x 5 cm, com acabamento em laminado fenólico melamínico | M | 82,65 |  | 74,22 | 156,87
23.08.040 | Armário/gabinete embutido em MDF sob medida, revestido em laminado melamínico, com portas e prateleiras | 1: M2; 2: 1.763,06; 5: 1.763,06
23.08.060 | Tampo sob medida em compensado, revestido na face superior em laminado fenólico melamínico | 1: M2; 2: 718,30; 5: 718,30
23.08.080 | Prateleira sob medida em compensado, revestida nas duas faces em laminado fenólico melamínico | M2 | 520,95 |  | 14,84 | 535,79
23.08.100 | Armário tipo prateleira com subdivisão em compensado, revestido totalmente em laminado fenólico melamínico | 1: M2; 2: 1.334,50; 5: 1.334,50
23.08.110 | Painel em compensado naval, espessura de 25 mm | M2 | 189,31 |  | 37,11 | 226,42
23.08.160 | Porta lisa com balcão, batente de madeira, completa - 80 x 210 cm | CJ | 821,28 |  | 159,58 | 980,86
23.08.170 | Lousa em laminado melamínico, branco - linha comercial | M2 | 179,05 |  | 7,28 | 186,33
23.08.210 | Armário sob medida em compensado de madeira totalmente revestido em folheado de madeira, completo | 1: M2; 2: 1.593,47; 5: 1.593,47
23.08.220 | Armário sob medida em compensado de madeira totalmente revestido em laminado melamínico texturizado, completo | 1: M2; 2: 1.553,63; 5: 1.553,63
23.08.320 | Porta acústica de madeira | M2 | 366,26 |  | 75,14 | 441,40
23.08.380 | Faixa/batedor de proteção em madeira de 290 x 15 mm, com acabamento em laminado fenólico melamínico | M | 108,45 |  | 7,42 | 115,87
23.09 | Porta lisa comum montada com batente | bar: 1 to 5
23.09.010 | Acréscimo de bandeira - porta lisa comum com batente de madeira | M2 | 217,70 |  | 51,22 | 268,92
23.09.020 | Porta lisa com batente madeira - 60 x 210 cm | UN | 440,34 |  | 103,92 | 544,26
23.09.030 | Porta lisa com batente madeira - 70 x 210 cm | UN | 419,75 |  | 103,92 | 523,67
23.09.040 | Porta lisa com batente madeira - 80 x 210 cm | UN | 428,00 |  | 103,92 | 531,92
23.09.050 | Porta lisa com batente madeira - 90 x 210 cm | UN | 451,84 |  | 103,92 | 555,76
23.09.052 | Porta lisa com batente madeira - 110 x 210 cm | UN | 556,08 |  | 103,92 | 660,00
23.09.060 | Porta lisa com batente madeira - 120 x 210 cm | UN | 840,65 |  | 129,89 | 970,54
23.09.100 | Porta lisa com batente madeira - 160 x 210 cm | UN | 765,28 |  | 150,30 | 915,58
23.09.420 | Porta lisa com batente em alumínio, largura 60 cm, altura de 105 a 200 cm | UN | 313,39 |  | 51,95 | 365,34
23.09.430 | Porta lisa com batente em alumínio, largura 80 cm, altura de 105 a 200 cm | UN | 301,05 |  | 51,95 | 353,00
23.09.440 | Porta lisa com batente em alumínio, largura 90 cm, altura de 105 a 200 cm | UN | 324,89 |  | 51,95 | 376,84
23.09.520 | Porta lisa com batente metálico - 60 x 160 cm | UN | 599,46 |  | 51,95 | 651,41
23.09.530 | Porta lisa com batente metálico - 80 x 160 cm | UN | 587,12 |  | 51,95 | 639,07
23.09.540 | Porta lisa com batente metálico - 70 x 210 cm | UN | 787,95 |  | 96,50 | 884,45
23.09.550 | Porta lisa com batente metálico - 80 x 210 cm | UN | 807,81 |  | 96,50 | 904,31
23.09.560 | Porta lisa com batente metálico - 90 x 210 cm | UN | 843,26 |  | 96,50 | 939,76
23.09.570 | Porta lisa com batente metálico - 120 x 210 cm | UN | 1.092,42 |  | 126,18 | 1.218,60
23.09.590 | Porta lisa com batente metálico - 160 x 210 cm | UN | 1.114,17 |  | 126,18 | 1.240,35
23.09.600 | Porta lisa com batente metálico - 60 x 180 cm | UN | 693,04 |  | 51,95 | 744,99
23.09.610 | Porta lisa com batente metálico - 60 x 210 cm | UN | 796,93 |  | 51,95 | 848,88
23.09.630 | Porta lisa com batente madeira, 2 folhas - 140 x 210 cm | UN | 845,83 |  | 129,89 | 975,72
23.11 | Porta lisa para acabamento em verniz montada com batente | bar: 1 to 5
23.11.010 | Acréscimo de bandeira - porta lisa para acabamento em verniz, com batente de madeira | M2 | 235,70 |  | 51,22 | 286,92
23.11.030 | Porta lisa para acabamento em verniz, com batente de madeira - 70 x 210 cm | UN | 449,62 |  | 103,92 | 553,54
23.11.040 | Porta lisa para acabamento em verniz, com batente de madeira - 80 x 210 cm | UN | 447,67 |  | 103,92 | 551,59
23.11.050 | Porta lisa para acabamento em verniz, com batente de madeira - 90 x 210 cm | UN | 482,10 |  | 103,92 | 586,02
23.12 | Porta comum completa - uso coletivo (padrao dimensional medio) | bar: 1 to 5
23.12.001 | Porta lisa de madeira, interna "PIM", para acabamento em pintura, padrão dimensional médio, com ferragens, completo - 80 x 210 cm | 1: UN; 2: 561,69; 5: 561,69
23.13 | Porta comum completa - uso publico (padrao dimensional medio/pesado) | bar: 1 to 5
23.13.001 | Porta lisa de madeira, interna "PIM", para acabamento em pintura, padrão dimensional médio/pesado, com ferragens, completo - 80 x 210 cm | 1: UN; 2: 561,69; 5: 561,69
23.13.002 | Porta lisa de madeira, interna "PIM", para acabamento em pintura, padrão dimensional médio/pesado, com ferragens, completo - 90 x 210 cm | 1: UN; 2: 619,31; 5: 619,31
23.13.020 | Porta lisa de madeira, interna, resistente a umidade "PIM RU", para acabamento em pintura, padrão dimensional médio/pesado, com ferragens, completo - 80 x 210 cm | 1: UN; 2: 561,69; 5: 561,69
23.13.040 | Porta lisa de madeira, interna, resistente a umidade "PIM RU", para acabamento revestido ou em pintura, para divisória sanitária, padrão dimensional médio/pesado, com ferragens, completo - 80 x 190 cm | 1: UN; 2: 561,69; 5: 561,69
23.13.052 | Porta lisa de madeira, interna, resistente a umidade "PIM RU", para acabamento em pintura, tipo acessível, padrão dimensional médio/pesado, com ferragens, completo - 90 x 210 cm | 1: UN; 2: 619,31; 5: 619,31
23.13.064 | Porta lisa de madeira, interna, resistente a umidade "PIM RU", para acabamento em pintura, de correr ou deslizante, tipo acessível, padrão dimensional pesado, com sistema deslizante e ferragens, completo - 100 x 210 cm | 1: UN; 2: 650,35; 5: 650,35
23.2 | Reparos, conservacoes e complementos - GRUPO 23 | bar: 1 to 5
23.20.020 | Recolocação de batentes de madeira | 1: UN; 4: 48,25; 5: 48,25
23.20.040 | Recolocação de folhas de porta ou janela | 1: UN; 4: 59,38; 5: 59,38
23.20.060 | Recolocação de guarnição ou molduras | 1: M; 4: 1,86; 5: 1,86
23.20.100 | Batente de madeira para porta | M | 37,32 |  | 11,14 | 48,46
23.20.110 | Visor fixo e requadro de madeira para porta, para receber vidro | M2 | 1.028,30 |  | 148,44 | 1.176,74
23.20.120 | Guarnição de madeira | M | 3,56 |  | 1,86 | 5,42
23.20.140 | Acréscimo de visor completo em porta de madeira | 1: UN; 2: 257,39; 5: 257,39
23.20.160 | Folha de porta veneziana maciça, sob medida | M2 | 793,52 |  | 18,56 | 812,08
23.20.170 | Folha de porta lisa folheada com madeira, sob medida | M2 | 178,37 |  | 18,56 | 196,93
23.20.180 | Folha de porta em madeira para receber vidro, sob medida | M2 | 426,61 |  | 18,56 | 445,17
23.20.310 | Folha de porta lisa comum - 60 x 210 cm | UN | 225,84 |  | 55,67 | 281,51
23.20.320 | Folha de porta lisa comum - 70 x 210 cm | UN | 205,25 |  | 55,67 | 260,92
23.20.330 | Folha de porta lisa comum - 80 x 210 cm | UN | 213,50 |  | 55,67 | 269,17
23.20.340 | Folha de porta lisa comum - 90 x 210 cm | UN | 237,34 |  | 55,67 | 293,01
23.20.450 | Folha de porta em laminado fenólico melamínico com acabamento liso - 70 x 210 cm | UN | 709,13 |  | 55,67 | 764,80
23.20.460 | Folha de porta em laminado fenólico melamínico com acabamento liso - 90 x 210 cm | UN | 823,50 |  | 55,67 | 879,17
23.20.550 | Folha de porta em laminado fenólico melamínico com acabamento liso - 80 x 210 cm | UN | 791,99 |  | 55,67 | 847,66
23.20.600 | Folha de porta em madeira com tela de proteção tipo mosqueteira | M2 | 700,08 |  | 55,67 | 755,75
24 | ESQUADRIA, SERRALHERIA E ELEMENTO EM FERRO | bar: 1 to 5
24.01 | Caixilho em ferro | bar: 1 to 5
24.01.010 | Caixilho em ferro fixo, sob medida | M2 | 890,77 |  | 23,55 | 914,32
24.01.030 | Caixilho em ferro basculante, sob medida | M2 | 908,99 |  | 23,55 | 932,54
24.01.070 | Caixilho em ferro de correr, sob medida | M2 | 965,89 |  | 23,55 | 989,44
24.01.090 | Caixilho em ferro com ventilação permanente, sob medida | M2 | 803,37 |  | 23,55 | 826,92
24.01.100 | Caixilho em ferro tipo veneziana, linha comercial | M2 | 524,94 |  | 23,55 | 548,49
24.01.110 | Caixilho em ferro tipo veneziana, sob medida | M2 | 821,44 |  | 23,55 | 844,99
24.01.120 | Caixilho tipo veneziana industrial com montantes em aço galvanizado e aletas em fibra de vidro | 1: M2; 2: 248,58; 5: 248,58
24.01.180 | Caixilho removível em tela de aço galvanizado, tipo ondulada com malha de 1", fio 12, com requadro tubular de aço carbono, sob medida | M2 | 516,18 |  | 22,90 | 539,08
24.01.190 | Caixilho fixo em tela de aço galvanizado tipo ondulada com malha de 1/2", fio 12, com requadro em cantoneira de aço carbono, sob medida | M2 | 319,04 |  | 22,90 | 341,94
24.01.200 | Caixilho fixo em aço SAE 1010/1020 para vidro à prova de bala, sob medida | M2 | 1.349,72 |  | 60,80 | 1.410,52
24.01.280 | Caixilho tipo guichê em chapa de aço | M2 | 625,72 |  | 77,83 | 703,55
24.02 | Portas, portoes e gradis | bar: 1 to 5
24.02.010 | Porta em ferro de abrir, para receber vidro, sob medida | M2 | 978,02 |  | 70,61 | 1.048,63
24.02.040 | Porta/portão tipo gradil sob medida | M2 | 901,45 |  | 70,61 | 972,06
24.02.050 | Porta corta-fogo classe P.90 de 90 x 210 cm, completa, com maçaneta tipo alavanca | UN | 1.095,21 |  | 124,47 | 1.219,68
24.02.052 | Porta corta-fogo classe P.90 de 100 x 210 cm, completa, com maçaneta tipo alavanca | UN | 1.046,59 |  | 124,47 | 1.171,06
24.02.054 | Porta corta-fogo classe P.90, com barra antipânico numa face e maçaneta na outra, completa | M2 | 1.194,19 |  | 124,47 | 1.318,66
24.02.056 | Porta corta-fogo classe P.120 de 80 x 210 cm, com uma folha de abrir, completa | UN | 1.307,06 |  | 135,30 | 1.442,36
24.02.058 | Porta corta-fogo classe P.120 de 90 x 210 cm, com uma folha de abrir, completa | UN | 1.078,77 |  | 135,30 | 1.214,07
24.02.060 | Porta/portão de abrir em chapa, sob medida | M2 | 989,84 |  | 70,61 | 1.060,45
24.02.070 | Porta de ferro de abrir tipo veneziana, linha comercial | M2 | 365,15 |  | 70,61 | 435,76
24.02.080 | Porta/portão de abrir em veneziana de ferro, sob medida | M2 | 1.563,94 |  | 70,61 | 1.634,55
24.02.100 | Portão tubular em tela de aço galvanizado até 2,50 m de altura, completo | M2 | 606,77 |  | 53,86 | 660,63
24.02.270 | Portão de 2 folhas, tubular em tela de aço galvanizado acima de 2,50 m de altura, completo | M2 | 561,70 |  | 70,61 | 632,31
24.02.280 | Porta/portão de correr em tela ondulada de aço galvanizado, sob medida | M2 | 436,64 |  | 70,61 | 507,25
24.02.290 | Porta/portão de correr em chapa cega dupla, sob medida | M2 | 1.439,70 |  | 70,61 | 1.510,31
24.02.410 | Porta em ferro de correr, para receber vidro, sob medida | M2 | 1.493,53 |  | 70,61 | 1.564,14
24.02.430 | Porta em ferro de abrir, parte inferior chapeada, parte superior para receber vidro, sob medida | M2 | 1.265,57 |  | 70,61 | 1.336,18
24.02.450 | Grade de proteção para caixilhos | M2 | 943,55 |  | 46,92 | 990,47
24.02.460 | Porta de abrir em tela ondulada de aço galvanizado, completa | M2 | 675,22 |  | 57,47 | 732,69
24.02.470 | Portinhola de correr em chapa, para ´passa pacote´, completa, sob medida | M2 | 1.194,95 |  | 46,92 | 1.241,87
24.02.480 | Portinhola de abrir em chapa, para ´passa pacote´, completa, sob medida | M2 | 1.085,04 |  | 46,92 | 1.131,96
24.02.490 | Grade em barra chata soldada de 1 1/2´ x 1/4´, sob medida | M2 | 1.407,88 |  | 23,55 | 1.431,43
24.02.590 | Porta de enrolar manual, cega ou vazada | M2 | 262,17 |  | 37,11 | 299,28
24.02.630 | Portão de 2 folhas tubular diâmetro de 3´, com tela em aço galvanizado de 2´, altura acima de 3,00 m, completo | M2 | 511,31 |  | 70,61 | 581,92
24.02.810 | Porta/portão de abrir em chapa cega com isolamento acústico, sob medida | M2 | 1.246,02 |  | 112,09 | 1.358,11
24.02.811 | Porta de ferro acústica, espessura de 80mm, batente tripla vedação 185mm, com fechadura e maçaneta - 50 dB | M2 | 5.328,41 |  | 138,30 | 5.466,71
24.02.840 | Portão basculante em chapa metálica, estruturado com perfis metálicos | M2 | 813,86 |  | 50,31 | 864,17
24.02.900 | Porta de abrir em chapa dupla com visor, batente envolvente, completa | M2 | 1.727,00 |  | 53,62 | 1.780,62
24.02.930 | Portão de 2 folhas tubular, com tela em aço galvanizado de 2´ e fio 10, completo | M2 | 509,61 |  | 70,61 | 580,22
24.03 | Elementos em ferro | bar: 1 to 5
24.03.040 | Guarda-corpo tubular com tela em aço galvanizado, diâmetro de 1 1/2´ | M | 658,47 |  | 37,11 | 695,58
24.03.060 | Escada marinheiro (galvanizada) | M | 685,22 |  | 14,84 | 700,06
24.03.080 | Escada marinheiro com guarda corpo (degrau em ´T´) | M | 1.193,59 |  | 37,11 | 1.230,70
24.03.100 | Alçapão/tampa em chapa de ferro com porta cadeado | M2 | 1.501,93 |  | 74,22 | 1.576,15
24.03.200 | Tela de proteção tipo mosquiteira em aço galvanizado, com requadro em perfis de ferro | M2 | 499,08 |  | 12,25 | 511,33
24.03.210 | Tela de proteção em malha ondulada de 1´, fio 10 (BWG), com requadro | M2 | 643,96 |  | 37,11 | 681,07
24.03.290 | Fechamento em chapa de aço galvanizada nº 14 MSG, perfurada com diâmetro de 12,7 mm, requadro em chapa dobrada | M2 | 1.055,29 |  | 23,55 | 1.078,84
24.03.300 | Fechamento em chapa expandida losangular de 10 x 20 mm, com requadro em cantoneira de aço carbono | M2 | 510,55 |  | 46,92 | 557,47
24.03.310 | Corrimão tubular em aço galvanizado, diâmetro 1 1/2´ | M | 164,30 |  | 18,56 | 182,86
24.03.320 | Corrimão tubular em aço galvanizado, diâmetro 2´ | M | 184,53 |  | 18,56 | 203,09
24.03.340 | Tampa em chapa de segurança tipo xadrez, aço galvanizado a fogo antiderrapante de 1/4´ | M2 | 1.214,30 |  | 53,86 | 1.268,16
24.03.410 | Fechamento em chapa perfurada, furos quadrados 4 x 4 mm, com requadro em cantoneira de aço carbono | M2 | 1.066,34 |  | 23,55 | 1.089,89
24.03.680 | Grade para piso eletrofundida, malha 30 x 100 mm, com barra de 40 x 2 mm | M2 | 856,18 |  | 46,92 | 903,10
24.03.690 | Grade para forro eletrofundida, malha 25 x 100 mm, com barra de 25 x 2 mm | M2 | 489,21 |  | 14,84 | 504,05
24.03.930 | Porta de enrolar automatizada, em chapa de aço galvanizada microperfurada, com pintura eletrostática, com controle remoto | 1: M2; 2: 544,80; 5: 544,80
24.04 | Esquadria, serralheria de seguranca | bar: 1 to 5
24.04.150 | Porta de segurança de correr suspensa em grade de aço SAE 1045, diâmetro de 1´, completa, sem têmpera e revenimento | M2 | 2.787,07 |  | 53,07 | 2.840,14
24.04.220 | Grade de segurança em aço SAE 1045, diâmetro 1´, sem têmpera e revenimento | M2 | 1.682,07 |  | 53,07 | 1.735,14
24.04.230 | Grade de segurança em aço SAE 1045, para janela, diâmetro 1´, sem têmpera e revenimento | M2 | 1.816,09 |  | 53,07 | 1.869,16
24.04.240 | Grade de segurança em aço SAE 1045 chapeada, diâmetro 1´, sem têmpera e revenimento | M2 | 2.741,10 |  | 53,07 | 2.794,17
24.04.250 | Porta de segurança de abrir em grade de aço SAE 1045, diâmetro 1´, completa, sem têmpera e revenimento | M2 | 2.183,93 |  | 97,50 | 2.281,43
24.04.260 | Porta de segurança de abrir em grade de aço SAE 1045 chapeada, diâmetro 1´, completa, sem têmpera e revenimento | M2 | 3.281,89 |  | 97,50 | 3.379,39
24.04.270 | Porta de segurança de abrir em grade de aço SAE 1045, diâmetro 1´, com ferrolho longo embutido em caixa, completa, sem têmpera e revenimento | M2 | 2.674,67 |  | 97,50 | 2.772,17
24.04.280 | Portão de segurança de abrir em grade de aço SAE 1045 chapeado, para muralha, diâmetro 1´, completo, sem têmpera e revenimento | M2 | 3.333,76 |  | 97,50 | 3.431,26
24.04.300 | Grade de segurança em aço SAE 1045, diâmetro 1´, com têmpera e revenimento | M2 | 2.084,34 |  | 53,07 | 2.137,41
24.04.310 | Grade de segurança em aço SAE 1045, para janela, diâmetro 1´, com têmpera e revenimento | M2 | 2.056,13 |  | 53,07 | 2.109,20
24.04.320 | Grade de segurança em aço SAE 1045 chapeada, diâmetro 1´, com têmpera e revenimento | M2 | 3.156,00 |  | 53,07 | 3.209,07
24.04.330 | Porta de segurança de abrir em grade de aço SAE 1045, diâmetro 1´, completa, com têmpera e revenimento | M2 | 2.621,26 |  | 97,50 | 2.718,76
24.04.340 | Porta de segurança de abrir em grade de aço SAE 1045 chapeada, diâmetro 1´, completa, com têmpera e revenimento | M2 | 3.720,25 |  | 97,50 | 3.817,75
24.04.350 | Porta de segurança de abrir em grade de aço SAE 1045, diâmetro 1´, com ferrolho longo embutido em caixa, completa, com têmpera e revenimento | M2 | 2.862,12 |  | 97,50 | 2.959,62
24.04.360 | Porta de segurança de abrir em grade de aço SAE 1045 chapeada, com isolamento acústico, diâmetro 1´, completa, com têmpera e revenimento | M2 | 3.758,09 |  | 97,50 | 3.855,59
24.04.370 | Portão de segurança de abrir em grade de aço SAE 1045 chapeado, para muralha, diâmetro 1´, completo, com têmpera e revenimento | M2 | 3.810,32 |  | 97,50 | 3.907,82
24.04.380 | Porta de segurança de correr suspensa em grade de aço SAE 1045, chapeada, diâmetro de 1´, completa, sem têmpera e revenimento | M2 | 3.707,54 |  | 53,07 | 3.760,61
24.04.400 | Porta de segurança de correr em grade de aço SAE 1045, diâmetro de 1´, completa, com têmpera e revenimento | M2 | 3.095,53 |  | 53,07 | 3.148,60
24.04.410 | Porta de segurança de correr suspensa em grade de aço SAE 1045 chapeada, diâmetro de 1´, completa, com têmpera e revenimento | M2 | 3.904,48 |  | 53,07 | 3.957,55
24.04.420 | Porta de segurança de correr em grade de aço SAE 1045 chapeada, diâmetro de 1´, completa, sem têmpera e revenimento | M2 | 2.838,13 |  | 217,40 | 3.055,53
24.04.430 | Porta de segurança de correr em grade de aço SAE 1045, diâmetro de 1´, completa, sem têmpera e revenimento | M2 | 2.356,71 |  | 53,07 | 2.409,78
24.04.610 | Caixilho de segurança em aço SAE 1010/1020 tipo fixo e de correr, para receber vidro, com bandeira tipo veneziana | M2 | 1.465,27 |  | 53,07 | 1.518,34
24.04.620 | Guichê de segurança em grade de aço SAE 1045, diâmetro de 1´', com têmpera e revenimento | M2 | 2.411,47 |  | 53,07 | 2.464,54
24.04.630 | Guichê de segurança em grade de aço SAE 1045, diâmetro de 1´', sem têmpera e revenimento | M2 | 2.031,69 |  | 53,07 | 2.084,76
24.06 | Esquadria, serralheria e elemento em ferro. | bar: 1 to 5
24.06.030 | Guarda-corpo com vidro de 8 mm, em tubo de aço galvanizado, diâmetro 1 1/2´ | M | 1.120,10 |  | 44,43 | 1.164,53
24.07 | Portas, portoes e gradis. | bar: 1 to 5
24.07.030 | Porta de enrolar automatizado, em perfil meia cana perfurado, tipo transvision | M2 | 645,38 |  | 37,11 | 682,49
24.07.040 | Porta de abrir em chapa de aço galvanizado, com requadro em tela ondulada malha 2´ e fio 12 | M2 | 1.013,95 |  | 105,47 | 1.119,42
24.08 | Esquadria, serralheria e elemento em aco inoxidavel | bar: 1 to 5
24.08.020 | Corrimão duplo em tubo de aço inoxidável escovado, com diâmetro de 1 1/2´ e montantes com diâmetro de 2´ | M | 780,50 |  | 44,53 | 825,03
24.08.031 | Corrimão em tubo de aço inoxidável escovado, diâmetro de 1 1/2" | M | 525,35 |  | 18,56 | 543,91
24.08.040 | Corrimão em tubo de aço inoxidável escovado, diâmetro de 1 1/2´ e montantes com diâmetro de 2´ | M | 617,88 |  | 37,11 | 654,99
24.2 | Reparos, conservacoes e complementos - GRUPO 24 | bar: 1 to 5
24.20.020 | Recolocação de esquadrias metálicas | 1: M2; 4: 37,11; 5: 37,11
24.20.040 | Recolocação de batentes | M | 1,43 |  | 9,65 | 11,08
24.20.060 | Recolocação de escada de marinheiro | 1: M; 4: 22,27; 5: 22,27
24.20.090 | Solda MIG em esquadrias metálicas | M | 32,89 |  | 25,80 | 58,69
24.20.100 | Brete para instalação lateral em grade de segurança | CJ | 3.461,31 |  | 88,86 | 3.550,17
24.20.120 | Batente em chapa dobrada para portas | M | 118,35 |  | 9,65 | 128,00
24.20.140 | Batente em chapa de aço SAE 1010/1020, espessura de 3/16´, para obras de segurança | M | 393,23 |  | 9,65 | 402,88
24.20.200 | Chapa de ferro nº 14, inclusive soldagem | M2 | 237,26 |  | 44,53 | 281,79
24.20.230 | Tela ondulada em aço galvanizado fio 10 BWG, malha de 1´ | M2 | 120,12 |  | 8,08 | 128,20
24.20.270 | Tela em aço galvanizado fio 16 BWG, malha de 1´ - tipo alambrado | M2 | 44,98 |  | 8,08 | 53,06
24.20.300 | Chapa perfurada em aço SAE 1020, furos redondos de diâmetro 7,5 mm, espessura 1/8´ - soldagem tipo MIG | M2 | 685,51 |  | 81,70 | 767,21
24.20.310 | Chapa perfurada em aço SAE 1020, furos redondos de diâmetro 25 mm, espessura 1/4´ - inclusive soldagem | M2 | 1.162,50 |  | 81,70 | 1.244,20
25 | ESQUADRIA, SERRALHERIA E ELEMENTO EM ALUMINIO | bar: 1 to 5
25.01 | Caixilho em aluminio | bar: 1 to 5
25.01.020 | Caixilho em alumínio fixo, sob medida | M2 | 716,29 |  | 55,67 | 771,96
25.01.030 | Caixilho em alumínio basculante com vidro, linha comercial | M2 | 341,30 |  | 55,67 | 396,97
25.01.040 | Caixilho em alumínio basculante, sob medida | M2 | 925,68 |  | 55,67 | 981,35
25.01.050 | Caixilho em alumínio maxim-ar com vidro, linha comercial | M2 | 773,93 |  | 55,67 | 829,60
25.01.060 | Caixilho em alumínio maxim-ar, sob medida | M2 | 751,90 |  | 55,67 | 807,57
25.01.070 | Caixilho em alumínio de correr com vidro, linha comercial | M2 | 356,16 |  | 55,67 | 411,83
25.01.080 | Caixilho em alumínio de correr, sob medida | M2 | 815,59 |  | 55,67 | 871,26
25.01.090 | Caixilho em alumínio tipo veneziana com vidro, linha comercial | M2 | 648,21 |  | 55,67 | 703,88
25.01.100 | Caixilho em alumínio tipo veneziana, sob medida | M2 | 1.004,39 |  | 55,67 | 1.060,06
25.01.110 | Caixilho guilhotina em alumínio anodizado, sob medida | M2 | 919,05 |  | 55,67 | 974,72
25.01.120 | Caixilho tipo veneziana industrial com montantes em alumínio e aletas em fibra de vidro | 1: M2; 2: 297,72; 5: 297,72
25.01.240 | Caixilho fixo em alumínio, sob medida - branco | M2 | 819,46 |  | 42,77 | 862,23
25.01.361 | Caixilho em alumínio maxim-ar com vidro - branco | M2 | 1.292,31 |  | 55,67 | 1.347,98
25.01.371 | Caixilho em alumínio basculante com vidro - branco | M2 | 1.326,63 |  | 55,67 | 1.382,30
25.01.380 | Caixilho em alumínio de correr com vidro - branco | M2 | 729,37 |  | 55,67 | 785,04
25.01.400 | Caixilho em alumínio anodizado fixo | M2 | 541,00 |  | 42,77 | 583,77
25.01.410 | Caixilho em alumínio anodizado maxim-ar | M2 | 770,58 |  | 42,77 | 813,35
25.01.430 | Caixilho em alumínio fixo, tipo fachada | M2 | 632,45 |  | 32,09 | 664,54
25.01.440 | Caixilho em alumínio maxim-ar, tipo fachada | M2 | 710,86 |  | 32,09 | 742,95
25.01.450 | Caixilho em alumínio para pele de vidro, tipo fachada | M2 | 520,19 |  | 32,09 | 552,28
25.01.460 | Gradil em alumínio natural, sob medida | 1: M2; 2: 930,98; 5: 930,98
25.01.470 | Caixilho fixo tipo veneziana em alumínio anodizado, sob medida - branco | 1: M2; 2: 1.196,01; 5: 1.196,01
25.01.480 | Caixilho em alumínio com pintura eletrostática, basculante, sob medida - branco | 1: M2; 2: 823,32; 5: 823,32
25.01.490 | Caixilho em alumínio com pintura eletrostática, maxim-ar, sob medida - branco | 1: M2; 2: 819,83; 5: 819,83
25.01.500 | Caixilho em alumínio anodizado fixo, sob medida - bronze/preto | M2 | 881,94 |  | 55,67 | 937,61
25.01.510 | Caixilho em alumínio anodizado basculante, sob medida - bronze/preto | M2 | 1.175,36 |  | 55,67 | 1.231,03
25.01.520 | Caixilho em alumínio anodizado maxim-ar, sob medida - bronze/preto | M2 | 873,70 |  | 55,67 | 929,37
25.01.530 | Caixilho em alumínio anodizado de correr, sob medida - bronze/preto | M2 | 901,33 |  | 55,67 | 957,00
25.02 | Porta em aluminio | bar: 1 to 5
25.02.010 | Porta de entrada de abrir em alumínio com vidro, linha comercial | M2 | 634,07 |  | 111,33 | 745,40
25.02.020 | Porta de entrada de abrir em alumínio, sob medida | M2 | 964,36 |  | 111,33 | 1.075,69
25.02.040 | Porta de entrada de correr em alumínio, sob medida | M2 | 1.093,33 |  | 111,33 | 1.204,66
25.02.042 | Porta de correr em alumínio tipo lambri branco, sob medida | M2 | 641,74 |  | 55,67 | 697,41
25.02.050 | Porta veneziana de abrir em alumínio, linha comercial | M2 | 489,51 |  | 111,33 | 600,84
25.02.060 | Porta/portinhola em alumínio, sob medida | M2 | 808,13 |  | 111,33 | 919,46
25.02.070 | Portinhola tipo veneziana em alumínio, linha comercial | M2 | 488,19 |  | 111,33 | 599,52
25.02.110 | Porta veneziana de abrir em alumínio, sob medida | M2 | 982,48 |  | 111,33 | 1.093,81
25.02.211 | Porta veneziana de abrir em alumínio - cor branca | M2 | 423,04 |  | 111,33 | 534,37
25.02.221 | Porta de correr em alumínio com veneziana e vidro - cor branca | M2 | 1.029,35 |  | 111,33 | 1.140,68
25.02.230 | Porta em alumínio anodizado de abrir, sob medida - bronze/preto | M2 | 939,07 |  | 55,67 | 994,74
25.02.240 | Porta em alumínio anodizado de correr, sob medida - bronze/preto | M2 | 861,71 |  | 55,67 | 917,38
25.02.250 | Porta em alumínio anodizado de abrir, tipo veneziana, sob medida - bronze/preto | M2 | 1.009,38 |  | 55,67 | 1.065,05
25.02.260 | Portinhola em alumínio anodizado de correr, tipo veneziana, sob medida - bronze/preto | M2 | 1.086,01 |  | 55,67 | 1.141,68
25.02.300 | Porta de abrir em alumínio com pintura eletrostática, sob medida - cor branca | M2 | 987,56 |  | 111,33 | 1.098,89
25.02.310 | Porta de abrir em alumínio tipo lambri, sob medida - cor branca | M2 | 1.007,71 |  | 111,33 | 1.119,04
25.2 | Reparos, conservacoes e complementos - GRUPO 25 | bar: 1 to 5
25.20.020 | Tela de proteção tipo mosquiteira removível, em fibra de vidro com revestimento em PVC e requadro em alumínio | 1: M2; 2: 143,78; 5: 143,78
26 | ESQUADRIA E ELEMENTO EM VIDRO | bar: 1 to 5
26.01 | Vidro comum e laminado | bar: 1 to 5
26.01.020 | Vidro liso transparente de 3 mm | M2 | 83,26 |  | 25,24 | 108,50
26.01.040 | Vidro liso transparente de 4 mm | M2 | 105,26 |  | 25,24 | 130,50
26.01.060 | Vidro liso transparente de 5 mm | M2 | 108,11 |  | 25,24 | 133,35
26.01.080 | Vidro liso transparente de 6 mm | M2 | 123,32 |  | 25,24 | 148,56
26.01.140 | Vidro liso laminado colorido de 6 mm | M2 | 377,69 |  | 25,24 | 402,93
26.01.155 | Vidro liso laminado colorido de 10 mm | M2 | 606,51 |  | 25,24 | 631,75
26.01.160 | Vidro liso laminado leitoso de 6 mm | M2 | 461,46 |  | 25,24 | 486,70
26.01.168 | Vidro liso laminado incolor de 6 mm | M2 | 215,64 |  | 25,24 | 240,88
26.01.169 | Vidro liso laminado incolor de 8 mm | M2 | 314,76 |  | 25,24 | 340,00
26.01.170 | Vidro liso laminado incolor de 10 mm | M2 | 364,08 |  | 25,24 | 389,32
26.01.190 | Vidro liso laminado jateado de 6 mm | M2 | 422,21 |  | 25,24 | 447,45
26.01.230 | Vidro fantasia de 3/4 mm | M2 | 113,73 |  | 25,24 | 138,97
26.01.348 | Vidro multilaminado de alta segurança, proteção balística nível III | 1: M2; 2: 3.006,63; 5: 3.006,63
26.01.350 | Vidro multilaminado de alta segurança em policarbonato, proteção balística nível III | 1: M2; 2: 4.867,20; 5: 4.867,20
26.01.460 | Vidros float monolíticos verde de 6 mm | M2 | 145,49 |  | 25,24 | 170,73
26.02 | Vidro temperado | bar: 1 to 5
26.02.020 | Vidro temperado incolor de 6 mm | 1: M2; 2: 187,74; 5: 187,74
26.02.040 | Vidro temperado incolor de 8 mm | 1: M2; 2: 222,23; 5: 222,23
26.02.060 | Vidro temperado incolor de 10 mm | 1: M2; 2: 281,11; 5: 281,11
26.02.120 | Vidro temperado cinza ou bronze de 6 mm | 1: M2; 2: 250,08; 5: 250,08
26.02.140 | Vidro temperado cinza ou bronze de 8 mm | 1: M2; 2: 352,92; 5: 352,92
26.02.160 | Vidro temperado cinza ou bronze de 10 mm | 1: M2; 2: 468,77; 5: 468,77
26.02.170 | Vidro temperado serigrafado incolor de 8 mm | 1: M2; 2: 648,35; 5: 648,35
26.02.300 | Vidro temperado neutro verde de 10 mm | 1: M2; 2: 413,59; 5: 413,59
26.03 | Vidro especial | bar: 1 to 5
26.03.070 | Vidro laminado temperado incolor de 8mm | 1: M2; 2: 418,84; 5: 418,84
26.03.074 | Vidro laminado temperado incolor de 16 mm | 1: M2; 2: 1.056,83; 5: 1.056,83
26.03.090 | Vidro laminado temperado jateado de 8 mm | 1: M2; 2: 610,73; 5: 610,73
26.03.300 | Vidro laminado temperado neutro verde de 12 mm | 1: M2; 2: 1.536,32; 5: 1.536,32
26.04 | Espelhos | bar: 1 to 5
26.04.010 | Espelho em vidro cristal liso, espessura de 4 mm | 1: M2; 2: 455,85; 5: 455,85
26.04.030 | Espelho comum de 3 mm com moldura em alumínio | M2 | 557,53 |  | 18,56 | 576,09
26.2 | Reparos, conservacoes e complementos - GRUPO 26 | bar: 1 to 5
26.20.010 | Massa para vidro | M | 1,19 |  | 3,79 | 4,98
26.20.020 | Recolocação de vidro inclusive emassamento ou recolocação de baguetes | M2 | 5,96 |  | 50,48 | 56,44
27 | ESQUADRIA E ELEMENTO EM MATERIAL ESPECIAL | bar: 1 to 5
27.02 | Policarbonato | bar: 1 to 5
27.02.001 | Chapa em policarbonato compacta, fumê, espessura de 6mm | M2 | 524,49 |  | 87,53 | 612,02
27.02.011 | Chapa em policarbonato compacta, cristal, espessura de 6 mm | M2 | 400,44 |  | 87,53 | 487,97
27.02.041 | Chapa em policarbonato compacta, cristal, espessura de 10 mm | M2 | 676,74 |  | 87,53 | 764,27
27.02.050 | Chapa de policarbonato alveolar de 6 mm | M2 | 69,43 |  | 87,53 | 156,96
27.03 | Chapa de fibra de vidro | bar: 1 to 5
27.03.030 | Placa de poliéster reforçada com fibra de vidro de 3 mm | M2 | 152,54 |  | 50,48 | 203,02
27.04 | PVC / VINIL | bar: 1 to 5
27.04.031 | Caixilho de correr em PVC com vidro e persiana | M2 | 2.213,59 |  | 86,61 | 2.300,20
27.04.040 | Corrimão, bate-maca ou protetor de parede em PVC, com amortecimento à impacto, altura de 131 mm | M | 306,46 |  | 68,48 | 374,94
27.04.050 | Protetor de parede ou bate-maca em PVC flexível, com amortecimento à impacto, altura de 150 mm | M | 64,97 |  | 22,27 | 87,24
27.04.051 | Faixa em vinil para proteção de paredes, com amortecimento à alto impacto, altura de 400 mm | M | 150,51 |  | 10,18 | 160,69
27.04.052 | Cantoneira adesiva em vinil de alto impacto | M | 73,11 |  | 5,56 | 78,67
27.04.060 | Bate-maca ou protetor de parede curvo em PVC, com amortecimento à impacto, altura de 200 mm | M | 146,15 |  | 60,69 | 206,84
27.04.070 | Bate-maca ou protetor de parede em PVC, com amortecimento à impacto, altura de 200 mm | M | 108,34 |  | 31,00 | 139,34
28 | FERRAGEM COMPLEMENTAR PARA ESQUADRIAS | bar: 1 to 5
28.01 | Ferragem para porta | bar: 1 to 5
28.01.020 | Ferragem completa com maçaneta tipo alavanca, para porta externa com 1 folha | CJ | 257,68 |  | 55,67 | 313,35
28.01.030 | Ferragem completa com maçaneta tipo alavanca, para porta externa com 2 folhas | CJ | 493,05 |  | 74,22 | 567,27
28.01.040 | Ferragem completa com maçaneta tipo alavanca, para porta interna com 1 folha | CJ | 191,86 |  | 55,67 | 247,53
28.01.050 | Ferragem completa com maçaneta tipo alavanca, para porta interna com 2 folhas | CJ | 387,75 |  | 74,22 | 461,97
28.01.070 | Ferragem completa para porta de box de WC tipo livre/ocupado | CJ | 158,51 |  | 55,67 | 214,18
28.01.080 | Ferragem adicional para porta vão simples em divisória | 1: CJ; 2: 201,92; 5: 201,92
28.01.090 | Ferragem adicional para porta vão duplo em divisória | 1: CJ; 2: 333,46; 5: 333,46
28.01.146 | Fechadura eletromagnética para capacidade de atraque de 150 kgf | UN | 317,36 |  | 62,99 | 380,35
28.01.150 | Fechadura elétrica de sobrepor para porta ou portão com peso até 400 kg | CJ | 444,57 |  | 62,99 | 507,56
28.01.160 | Mola aérea para porta, com esforço acima de 50 kg até 60 kg | UN | 301,55 |  | 17,77 | 319,32
28.01.171 | Mola aérea para porta, com esforço acima de 60 kg até 80 kg | UN | 284,99 |  | 17,77 | 302,76
28.01.180 | Mola aérea hidráulica, para porta com largura até 1,60 m | UN | 4.308,29 |  | 44,43 | 4.352,72
28.01.210 | Fechadura tipo alavanca com chave para porta corta-fogo | UN | 509,94 |  | 33,32 | 543,26
28.01.250 | Visor tipo olho mágico | UN | 26,29 |  | 11,14 | 37,43
28.01.270 | Fechadura de segurança para cela tipo gorges, com clic e abertura de um lado | CJ | 1.101,03 |  | 5,54 | 1.106,57
28.01.280 | Fechadura de segurança para cela tipo gorges, com clic e abertura de um lado, embutida em caixa | CJ | 1.581,77 |  | 5,54 | 1.587,31
28.01.290 | Fechadura de segurança para corredor tipo gorges, com abertura de dois lados | CJ | 1.224,19 |  | 5,54 | 1.229,73
28.01.330 | Mola hidráulica de piso, para porta com largura até 1,10 m e peso até 120 kg | UN | 998,57 |  | 44,43 | 1.043,00
28.01.400 | Ferrolho de segurança de 1,20 m, para adaptação em portas de celas, embutido em caixa | UN | 895,11 |  | 88,86 | 983,97
28.01.550 | Fechadura com maçaneta tipo alavanca em aço inoxidável, para porta externa | UN | 289,78 |  | 55,67 | 345,45
28.05 | Cadeado | bar: 1 to 5
28.05.020 | Cadeado de latão com cilindro - trava dupla - 25/27mm | 1: UN; 2: 19,30; 5: 19,30
28.05.040 | Cadeado de latão com cilindro - trava dupla - 35/36mm | 1: UN; 2: 27,93; 5: 27,93
28.05.060 | Cadeado de latão com cilindro - trava dupla - 50mm | 1: UN; 2: 47,95; 5: 47,95
28.05.070 | Cadeado de latão com cilindro de alta segurança, com 16 pinos e tetra- chave - 70mm | 1: UN; 2: 163,61; 5: 163,61
28.05.080 | Cadeado de latão com cilindro - trava dupla - 60mm | 1: UN; 2: 74,36; 5: 74,36
28.2 | Reparos, conservacoes e complementos - GRUPO 28 | bar: 1 to 5
28.20.020 | Recolocação de fechaduras de embutir | 1: UN; 4: 55,67; 5: 55,67
28.20.030 | Barra antipânico de sobrepor para porta de 1 folha | UN | 779,78 |  | 44,43 | 824,21
28.20.040 | Recolocação de fechaduras e fechos de sobrepor | 1: UN; 4: 47,87; 5: 47,87
28.20.050 | Barra antipânico de sobrepor e maçaneta livre para porta de 1 folha | CJ | 1.298,33 |  | 57,76 | 1.356,09
28.20.060 | Recolocação de dobradiças | 1: UN; 4: 6,31; 5: 6,31
28.20.070 | Ferragem para portão de tapume | CJ | 378,70 |  | 111,33 | 490,03
28.20.090 | Dobradiça tipo gonzo, diâmetro de 1 1/2´ com abas de 2´ x 3/8´ | UN | 137,84 |  | 21,42 | 159,26
28.20.170 | Brete para instalação superior em porta chapa/grade de segurança | CJ | 3.737,59 |  | 133,29 | 3.870,88
28.20.210 | Ferrolho de segurança para adaptação em portas de celas | UN | 373,57 |  | 44,43 | 418,00
28.20.211 | Maçaneta tipo alavanca, acionamento com chave, para porta corta-fogo | UN | 237,98 |  | 33,32 | 271,30
28.20.220 | Dobradiça inferior para porta de vidro temperado | UN | 78,30 |  | 7,56 | 85,86
28.20.230 | Dobradiça superior para porta de vidro temperado | UN | 56,87 |  | 7,56 | 64,43
28.20.360 | Suporte duplo para vidro temperado fixado em alvenaria | UN | 189,76 |  | 7,56 | 197,32
28.20.411 | Dobradiça em aço cromado de 3 1/2", para porta de até 21 kg | CJ | 25,62 |  | 6,31 | 31,93
28.20.412 | Dobradiça em aço inoxidável de 3" x 2 1/2", para porta de até 25 kg | UN | 38,47 |  | 6,31 | 44,78
28.20.413 | Dobradiça em latão cromado reforçada de 3 1/2" x 3", para porta de até 35 kg | UN | 49,54 |  | 6,31 | 55,85
28.20.430 | Dobradiça em latão cromado, com mola tipo vai e vem, de 3" | CJ | 204,67 |  | 13,36 | 218,03
28.20.510 | Pivô superior lateral para porta em vidro temperado | UN | 53,51 |  | 7,56 | 61,07
28.20.550 | Mancal inferior com rolamento para porta em vidro temperado | UN | 89,42 |  | 7,56 | 96,98
28.20.590 | Contra fechadura de centro para porta em vidro temperado | UN | 190,87 |  | 5,54 | 196,41
28.20.600 | Fechadura de centro com cilindro para porta em vidro temperado | UN | 177,65 |  | 7,56 | 185,21
28.20.650 | Puxador duplo em aço inoxidável, para porta de madeira, alumínio ou vidro, de 350 mm | UN | 1.059,31 |  | 66,65 | 1.125,96
28.20.750 | Capa de proteção para fechadura / ferrolho | UN | 25,75 |  | 42,83 | 68,58
28.20.770 | Trinco de piso para porta em vidro temperado | UN | 177,99 |  | 7,56 | 185,55
28.20.800 | Equipamento automatizador de portas deslizantes para folha dupla | 1: UN; 2: 9.645,98; 5: 9.645,98
28.20.810 | Equipamento automatizador telescópico unilateral de portas deslizantes para folha dupla | 1: UN; 2: 13.602,09; 5: 13.602,09
28.20.820 | Barra antipânico de sobrepor com maçaneta e chave, para porta em vidro de 1 folha | CJ | 805,38 |  | 88,86 | 894,24
28.20.830 | Barra antipânico de sobrepor com maçaneta e chave, para porta dupla em vidro | CJ | 1.603,55 |  | 177,72 | 1.781,27
28.20.840 | Barra antipânico para porta dupla com travamentos horizontal e vertical completa, com maçaneta tipo alavanca e chave, para vãos de 1,40 a 1,60 m | CJ | 1.179,31 |  | 177,72 | 1.357,03
28.20.850 | Barra antipânico para porta dupla com travamentos horizontal e vertical completa, com maçaneta tipo alavanca e chave, para vãos de 1,70 a 2,60 m | CJ | 1.318,78 |  | 177,72 | 1.496,50
28.20.860 | Veda porta/veda fresta com escova em alumínio branco | M | 56,13 |  | 10,18 | 66,31
29 | INSERTE METALICO | bar: 1 to 5
29.01 | Cantoneira | bar: 1 to 5
29.01.020 | Cantoneira em alumínio perfil sextavado | M | 6,20 |  | 13,17 | 19,37
29.01.030 | Perfil em alumínio natural | KG | 34,45 |  | 58,92 | 93,37
29.01.040 | Cantoneira em alumínio perfil ´Y´ | M | 7,59 |  | 13,17 | 20,76
29.01.210 | Cantoneira em aço galvanizado | KG | 16,80 |  | 13,17 | 29,97
29.01.230 | Cantoneira e perfis em ferro | KG | 11,74 |  | 13,17 | 24,91
29.03 | Cabos e cordoalhas | bar: 1 to 5
29.03.010 | Cabo em aço galvanizado com alma de aço, diâmetro de 3/16´ (4,76 mm) | M | 8,08 |  | 11,14 | 19,22
29.03.020 | Cabo em aço galvanizado com alma de aço, diâmetro de 5/16´ (7,94 mm) | M | 14,23 |  | 11,14 | 25,37
29.03.030 | Cordoalha de aço galvanizado, diâmetro de 1/4´ (6,35 mm) | M | 9,10 |  | 11,14 | 20,24
29.03.040 | Cabo em aço galvanizado com alma de aço, diâmetro de 3/8´ (9,52 mm) | M | 21,18 |  | 11,14 | 32,32
29.2 | Reparos, conservacoes e complementos - GRUPO 29 | bar: 1 to 5
29.20.030 | Alumínio liso para complementos e reparos | KG | 45,63 |  | 13,88 | 59,51
30 | ACESSIBILIDADE | bar: 1 to 5
30.01 | Barra de apoio | bar: 1 to 5
30.01.010 | Barra de apoio reta, para pessoas com mobilidade reduzida, em tubo de aço inoxidável de 1 1/2´ | M | 206,83 |  | 11,14 | 217,97
30.01.020 | Barra de apoio reta, para pessoas com mobilidade reduzida, em tubo de aço inoxidável de 1 1/2´ x 500 mm | UN | 118,26 |  | 11,14 | 129,40
30.01.030 | Barra de apoio reta, para pessoas com mobilidade reduzida, em tubo de aço inoxidável de 1 1/2´ x 800 mm | UN | 172,36 |  | 11,14 | 183,50
30.01.050 | Barra de apoio em ângulo de 90°, para pessoas com mobilidade reduzida, em tubo de aço inoxidável de 1 1/2´ x 800 x 800 mm | UN | 433,18 |  | 11,14 | 444,32
30.01.061 | Barra de apoio lateral para lavatório, para pessoas com mobilidade reduzida, em tubo de aço inoxidável de 1.1/4", comprimento 25 a 30 cm | UN | 195,86 |  | 11,14 | 207,00
30.01.080 | Barra de apoio reta, para pessoas com mobilidade reduzida, em tubo de alumínio, comprimento de 800 mm, acabamento com pintura epóxi | UN | 173,05 |  | 11,14 | 184,19
30.01.090 | Barra de apoio em ângulo de 90°, para pessoas com mobilidade reduzida, em tubo de alumínio de 800 x 800 mm, acabamento com pintura epóxi | UN | 361,58 |  | 11,14 | 372,72
30.01.110 | Barra de proteção para sifão, para pessoas com mobilidade reduzida, em tubo de alumínio, acabamento com pintura epóxi | UN | 306,24 |  | 11,14 | 317,38
30.01.120 | Barra de apoio reta, para pessoas com mobilidade reduzida, em tubo de aço inoxidável de 1 1/4´ x 400 mm | UN | 136,36 |  | 11,14 | 147,50
30.01.130 | Barra de proteção para lavatório, para pessoas com mobilidade reduzida, em tubo de alumínio acabamento com pintura epóxi | UN | 442,45 |  | 18,56 | 461,01
30.03 | Aparelhos eletricos, hidraulicos e a gas | bar: 1 to 5
30.03.032 | Purificador de pressão elétrico em chapa eletrozincado pré-pintada e tampo em aço inoxidável, capacidade de refrigeração de 2,75 l/h | UN | 2.322,52 |  | 58,74 | 2.381,26
30.03.042 | Purificador de pressão elétrico em chapa eletrozincado pré-pintada e tampo em aço inoxidável, capacidade de refrigeração de 7,2 l/h | UN | 3.003,84 |  | 58,74 | 3.062,58
30.04 | Revestimento | bar: 1 to 5
30.04.010 | Revestimento em borracha sintética colorida de 5 mm, para sinalização tátil de alerta / direcional - assentamento argamassado | M2 | 235,23 |  | 20,40 | 255,63
30.04.020 | Revestimento em borracha sintética colorida de 5 mm, para sinalização tátil de alerta / direcional - colado | M2 | 156,23 |  | 8,53 | 164,76
30.04.030 | Piso em ladrilho hidráulico podotátil várias cores (25x25x2,5cm), assentado com argamassa mista | M2 | 107,25 |  | 23,95 | 131,20
30.04.040 | Faixa em policarbonato para sinalização visual fotoluminescente, para degraus, comprimento de 20 cm | UN | 3,62 |  | 1,30 | 4,92
30.04.060 | Revestimento em chapa de aço inoxidável para proteção de portas, altura de 40 cm | 1: M; 2: 417,48; 5: 417,48
30.04.070 | Rejuntamento de piso em ladrilho hidráulico (25x25x2,5cm) com argamassa industrializada para rejunte, juntas de 2 mm | M2 | 4,18 |  | 8,44 | 12,62
30.04.090 | Sinalização visual de degraus com pintura esmalte epóxi, comprimento de 20 cm | UN | 0,39 |  | 13,58 | 13,97
30.04.100 | Piso tátil de concreto, alerta / direcional, intertravado, espessura de 6 cm, com rejunte em areia | M2 | 67,70 |  | 13,22 | 80,92
30.06 | Comunicacao visual e sonora | bar: 1 to 5
30.06.010 | Placa para sinalização tátil (início ou final) em braile para corrimão | UN | 13,64 |  | 1,30 | 14,94
30.06.020 | Placa para sinalização tátil (pavimento) em braile para corrimão | UN | 13,74 |  | 1,30 | 15,04
30.06.030 | Anel de borracha para sinalização tátil para corrimão, diâmetro de 4,5 cm | UN | 25,25 |  | 1,30 | 26,55
30.06.050 | Tinta acrílica para sinalização visual de piso, com acabamento microtexturizado e antiderrapante | M | 28,08 |  | 20,58 | 48,66
30.06.061 | Sistema de alarme PNE com indicador audiovisual, para pessoas com mobilidade reduzida ou cadeirante | CJ | 411,17 |  | 21,00 | 432,17
30.06.064 | Sistema de alarme PNE com indicador audiovisual, sistema sem fio (Wireless), para pessoas com mobilidade reduzida ou cadeirante | CJ | 670,91 |  | 21,00 | 691,91
30.06.080 | Placa de identificação em alumínio para WC, com desenho universal de acessibilidade | UN | 22,91 |  | 3,35 | 26,26
30.06.090 | Placa de identificação para estacionamento, com desenho universal de acessibilidade, tipo pedestal | UN | 516,32 |  | 4,19 | 520,51
30.06.100 | Sinalização com pictograma para vaga de estacionamento | UN | 134,79 |  | 72,01 | 206,80
30.06.110 | Sinalização com pictograma para vaga de estacionamento, com faixas demarcatórias | UN | 256,72 |  | 164,60 | 421,32
30.06.124 | Sinalização com pictograma autoadesivo em policarbonato para piso 80 cm x 120 cm - área de resgate | UN | 205,06 |  | 18,56 | 223,62
30.06.132 | Placa de sinalização tátil em poliestireno com alto relevo em braile, para identificação de pavimentos | UN | 16,26 |  | 3,35 | 19,61
30.08 | Aparelhos sanitarios | bar: 1 to 5
30.08.030 | Assento articulado para banho, em alumínio com pintura epóxi de 700 x 450 mm | UN | 715,02 |  | 4,19 | 719,21
30.08.040 | Lavatório de louça para canto sem coluna para pessoas com mobilidade reduzida | UN | 1.195,35 |  | 58,74 | 1.254,09
30.08.050 | Trocador acessível em MDF com revestimento em laminado melamínico de 180x80cm | UN | 2.627,27 |  | 301,88 | 2.929,15
30.08.060 | Bacia sifonada de louça para pessoas com mobilidade reduzida - capacidade de 6 litros | UN | 740,30 |  | 50,37 | 790,67
30.14 | Elevador e plataforma | bar: 1 to 5
30.14.010 | Elevador de uso restrito a pessoas com mobilidade reduzida com 02 paradas, capacidade de 225 kg - uso interno em alvenaria | 1: CJ; 2: 117.011,70; 5: 117.011,70
30.14.020 | Elevador de uso restrito a pessoas com mobilidade reduzida com 03 paradas, capacidade de 225 kg - uso interno em alvenaria | 1: CJ; 2: 148.159,47; 5: 148.159,47
30.14.030 | Plataforma para elevação até 2,00 m, nas dimensões de 900 x 1400 mm, capacidade de 250 kg- percurso até 1,00 m de altura | 1: CJ; 2: 44.245,00; 5: 44.245,00
30.14.040 | Plataforma para elevação até 2,00 m, nas dimensões de 900 x 1400 mm, capacidade de 250 kg - percurso superior a 1,00 m de altura | 1: CJ; 2: 43.815,36; 5: 43.815,36
32 | IMPERMEABILIZACAO, PROTECAO E JUNTA | bar: 1 to 5
32.06 | Isolamentos termicos / acusticos | bar: 1 to 5
32.06.010 | Lã de vidro e/ou lã de rocha com espessura de 1´ | M2 | 18,92 |  | 3,35 | 22,27
32.06.030 | Lã de vidro e/ou lã de rocha com espessura de 2´ | M2 | 24,02 |  | 3,35 | 27,37
32.06.120 | Argila expandida | M3 | 347,59 |  | 46,90 | 394,49
32.06.130 | Espuma flexível de poliuretano poliéter/poliéster para absorção acústica, espessura de 50 mm | M2 | 108,54 |  | 6,16 | 114,70
32.06.151 | Lâmina refletiva revestida com dupla face em alumínio, dupla malha de reforço e laminação entre camadas, para isolação térmica | M2 | 16,61 |  | 9,10 | 25,71
32.06.231 | Película de controle solar refletiva na cor prata, para aplicação em vidros | 1: M2; 2: 94,78; 5: 94,78
32.06.380 | Isolamento acústico em placas de espuma semirrígida, com uma camada de manta HD, espessura de 50 mm | 1: M2; 2: 784,24; 5: 784,24
32.06.396 | Manta termoacústica em fibra cerâmica aluminizada, espessura de 38 mm | M2 | 85,33 |  | 25,19 | 110,52
32.06.400 | Isolamento acústico em placas de espuma semirrígida incombustível, com superfície em cunhas anecóicas, espessura de 50 mm | 1: M2; 2: 378,13; 5: 378,13
32.07 | Junta de dilatacao | bar: 1 to 5
32.07.040 | Junta plástica de 3/4´ x 1/8´ | M | 1,35 |  | 6,31 | 7,66
32.07.060 | Junta de latão bitola de 1/8´ | M | 78,00 |  | 6,31 | 84,31
32.07.090 | Junta de dilatação ou vedação com mastique de silicone, 1,0 x 0,5 cm - inclusive guia de apoio em polietileno | M | 4,98 |  | 2,55 | 7,53
32.07.110 | Junta a base de asfalto oxidado a quente | CM3 | 0,13 |  | 0,05 | 0,18
32.07.120 | Mangueira plástica flexível para junta de dilatação | M | 6,74 |  | 4,07 | 10,81
32.07.160 | Junta de dilatação elástica a base de poliuretano | CM3 | 0,14 |  | 0,10 | 0,24
32.07.230 | Perfil de acabamento com borracha termoplástica vulcanizada contínua flexível, para junta de dilatação de embutir - piso-piso | M | 264,78 |  | 3,72 | 268,50
32.07.240 | Perfil de acabamento com borracha termoplástica vulcanizada contínua flexível, para junta de dilatação de embutir - piso-parede | M | 225,91 |  | 3,72 | 229,63
32.07.250 | Perfil de acabamento com borracha termoplástica vulcanizada contínua flexível, para junta de dilatação de embutir - parede-parede ou forro- forro | M | 139,79 |  | 3,72 | 143,51
32.07.260 | Perfil de acabamento com borracha termoplástica vulcanizada contínua flexível, para junta de dilatação de embutir - parede-parede ou forro- forro - canto | M | 134,37 |  | 3,72 | 138,09
32.08 | Junta de dilatacao estrutural | bar: 1 to 5
32.08.010 | Junta estrutural com poliestireno expandido de alta densidade P-III, espessura de 10 mm | M2 | 8,90 |  | 2,51 | 11,41
32.08.030 | Junta estrutural com poliestireno expandido de alta densidade P-III, espessura de 20 mm | M2 | 15,31 |  | 2,51 | 17,82
32.08.050 | Junta estrutural com perfilado termoplástico em PVC, perfil O-12 | M | 43,65 |  | 17,25 | 60,90
32.08.060 | Junta estrutural com perfilado termoplástico em PVC, perfil O-22 | M | 89,69 |  | 17,25 | 106,94
32.08.070 | Junta estrutural com perfil elastomérico para fissuras, painéis e estruturas em geral, movimentação máxima 15 mm | 1: M; 2: 152,15; 5: 152,15
32.08.090 | Junta estrutural com perfil elastomérico para fissuras, painéis e estruturas em geral, movimentação máxima 30 mm | 1: M; 2: 322,61; 5: 322,61
32.08.110 | Junta estrutural com perfil elastomérico e lábios poliméricos para obras de arte, movimentação máxima 40 mm | M | 668,53 |  | 8,38 | 676,91
32.08.130 | Junta estrutural com perfil elastomérico e lábios poliméricos para obras de arte, movimentação máxima 55 mm | M | 990,35 |  | 8,38 | 998,73
32.08.160 | Junta elástica estrutural de neoprene | 1: M; 2: 224,00; 5: 224,00
32.09 | Apoios e afins | bar: 1 to 5
32.09.020 | Chapa de aço em bitolas medias | KG | 11,28 |  | 11,14 | 22,42
32.09.040 | Apoio em placa de neoprene fretado | DM3 | 134,02 |  | 7,42 | 141,44
32.1 | Envelope de concreto e protecao de tubos | bar: 1 to 5
32.10.050 | Proteção anticorrosiva, a base de resina epóxi com alcatrão, para ramais sob a terra, com DN até 1´ | M | 3,28 |  | 2,31 | 5,59
32.10.060 | Proteção anticorrosiva, a base de resina epóxi com alcatrão, para ramais sob a terra, com DN acima de 1´ até 2´ | M | 6,58 |  | 4,62 | 11,20
32.10.070 | Proteção anticorrosiva, a base de resina epóxi com alcatrão, para ramais sob a terra, com DN acima de 2´ até 3´ | M | 9,88 |  | 6,93 | 16,81
32.10.080 | Proteção anticorrosiva, a base de resina epóxi com alcatrão, para ramais sob a terra, com DN acima de 3´ até 4´ | M | 13,18 |  | 9,25 | 22,43
32.10.082 | Proteção anticorrosiva, a base de resina epóxi com alcatrão, para ramais sob a terra, com DN acima de 5´ até 6´ | M | 19,79 |  | 13,87 | 33,66
32.10.090 | Proteção anticorrosiva, com fita adesiva, para ramais sob a terra, com DN até 1´ | M | 22,47 |  | 1,40 | 23,87
32.10.100 | Proteção anticorrosiva, com fita adesiva, para ramais sob a terra, com DN acima de 1´ até 2´ | M | 40,53 |  | 1,95 | 42,48
32.10.110 | Proteção anticorrosiva, com fita adesiva, para ramais sob a terra, com DN acima de 2´ até 3´ | M | 68,09 |  | 2,51 | 70,60
32.11 | Isolante termico para tubos e dutos | bar: 1 to 5
32.11.150 | Proteção para isolamento térmico em alumínio | M2 | 31,14 |  | 9,66 | 40,80
32.11.200 | Isolamento térmico em polietileno expandido, espessura de 5 mm, para tubulação de 1/2´ (15 mm) | M | 1,03 |  | 9,66 | 10,69
32.11.210 | Isolamento térmico em polietileno expandido, espessura de 5 mm, para tubulação de 3/4´ (22 mm) | M | 1,45 |  | 9,66 | 11,11
32.11.220 | Isolamento térmico em polietileno expandido, espessura de 5 mm, para tubulação de 1´ (28 mm) | M | 1,80 |  | 9,66 | 11,46
32.11.230 | Isolamento térmico em polietileno expandido, espessura de 10 mm, para tubulação de 1 1/4´ (35 mm) | M | 2,03 |  | 9,66 | 11,69
32.11.240 | Isolamento térmico em polietileno expandido, espessura de 10 mm, para tubulação de 1 1/2´ (42 mm) | M | 3,93 |  | 9,66 | 13,59
32.11.250 | Isolamento térmico em polietileno expandido, espessura de 10 mm, para tubulação de 2´ (54 mm) | M | 4,64 |  | 9,66 | 14,30
32.11.270 | Isolamento térmico em espuma elastomérica, espessura de 9 a 12 mm, para tubulação de 1/4´ (cobre) | M | 5,13 |  | 9,66 | 14,79
32.11.280 | Isolamento térmico em espuma elastomérica, espessura de 9 a 12 mm, para tubulação de 1/2´ (cobre) | M | 5,77 |  | 9,66 | 15,43
32.11.290 | Isolamento térmico em espuma elastomérica, espessura de 9 a 12 mm, para tubulação de 5/8´ (cobre) ou 1/4´ (ferro) | M | 6,56 |  | 9,66 | 16,22
32.11.300 | Isolamento térmico em espuma elastomérica, espessura de 9 a 12 mm, para tubulação de 1´ (cobre) | M | 7,56 |  | 9,66 | 17,22
32.11.310 | Isolamento térmico em espuma elastomérica, espessura de 19 a 26 mm, para tubulação de 7/8´ (cobre) ou 1/2´ (ferro) | M | 17,48 |  | 9,66 | 27,14
32.11.320 | Isolamento térmico em espuma elastomérica, espessura de 19 a 26 mm, para tubulação de 1 1/8´ (cobre) ou 3/4´ (ferro) | M | 19,94 |  | 9,66 | 29,60
32.11.330 | Isolamento térmico em espuma elastomérica, espessura de 19 a 26 mm, para tubulação de 1 3/8´ (cobre) ou 1´ (ferro) | M | 23,50 |  | 9,66 | 33,16
32.11.340 | Isolamento térmico em espuma elastomérica, espessura de 19 a 26 mm, para tubulação de 1 5/8´ (cobre) ou 1 1/4´ (ferro) | M | 28,74 |  | 9,66 | 38,40
32.11.350 | Isolamento térmico em espuma elastomérica, espessura de 19 a 26 mm, para tubulação de 1 1/2´ (ferro) | M | 30,66 |  | 9,66 | 40,32
32.11.360 | Isolamento térmico em espuma elastomérica, espessura de 19 a 26 mm, para tubulação de 2´ (ferro) | M | 33,80 |  | 9,66 | 43,46
32.11.370 | Isolamento térmico em espuma elastomérica, espessura de 19 a 26 mm, para tubulação de 2 1/2´ (ferro) | M | 42,59 |  | 9,66 | 52,25
32.11.380 | Isolamento térmico em espuma elastomérica, espessura de 19 a 26 mm, para tubulação de 3 1/2´ (cobre) ou 3´ (ferro) | M | 47,91 |  | 9,66 | 57,57
32.11.390 | Isolamento térmico em espuma elastomérica, espessura de 19 a 26 mm, para tubulação de 4´ (ferro) | M | 64,35 |  | 9,66 | 74,01
32.11.400 | Isolamento térmico em espuma elastomérica, espessura de 19 a 26 mm, para tubulação de 5´ (ferro) | M | 80,08 |  | 9,66 | 89,74
32.11.410 | Isolamento térmico em espuma elastomérica, espessura de 19 a 26 mm, para tubulação de 6´ (ferro) | M | 113,52 |  | 9,66 | 123,18
32.11.420 | Manta em espuma elastomérica, espessura de 19 a 26 mm, para isolamento térmico de tubulação acima de 6´ | M2 | 155,03 |  | 17,62 | 172,65
32.11.430 | Isolamento térmico em espuma elastomérica, espessura de 19 a 26 mm, para tubulação de 3/8" (cobre) ou 1/8" (ferro) | M | 12,53 |  | 9,66 | 22,19
32.11.440 | Isolamento térmico em espuma elastomérica, espessura de 19 a 26 mm, para tubulação de 3/4" (cobre) ou 3/8" (ferro) | M | 15,67 |  | 9,66 | 25,33
32.15 | Impermeabilizacao flexivel com manta | bar: 1 to 5
32.15.030 | Impermeabilização em manta asfáltica com armadura, tipo III-B, espessura de 3 mm | M2 | 47,19 |  | 16,16 | 63,35
32.15.040 | Impermeabilização em manta asfáltica com armadura, tipo III-B, espessura de 4 mm | M2 | 50,33 |  | 16,16 | 66,49
32.15.080 | Impermeabilização em manta asfáltica tipo III-B, espessura de 3 mm, face exposta em geotêxtil, com membrana acrílica | M2 | 130,29 |  | 20,35 | 150,64
32.15.100 | Impermeabilização em manta asfáltica plastomérica com armadura, tipo III, espessura de 4 mm, face exposta em geotêxtil com membrana acrílica | M2 | 107,75 |  | 20,35 | 128,10
32.15.240 | Impermeabilização com manta asfáltica tipo III, anti raiz, espessura de 4 mm | 1: M2; 2: 98,40; 5: 98,40
32.16 | Impermeabilizacao flexivel com membranas | bar: 1 to 5
32.16.010 | Impermeabilização em pintura de asfalto oxidado com solventes orgânicos, sobre massa | M2 | 7,89 |  | 6,70 | 14,59
32.16.020 | Impermeabilização em pintura de asfalto oxidado com solventes orgânicos, sobre metal | M2 | 5,52 |  | 6,70 | 12,22
32.16.030 | Impermeabilização em membrana de asfalto modificado com elastômeros, na cor preta | M2 | 34,20 |  | 6,70 | 40,90
32.16.040 | Impermeabilização em membrana de asfalto modificado com elastômeros, na cor preta e reforço em tela poliéster | M2 | 50,27 |  | 18,56 | 68,83
32.16.050 | Impermeabilização em membrana à base de polímeros acrílicos, na cor branca | M2 | 37,43 |  | 6,70 | 44,13
32.16.060 | Impermeabilização em membrana à base de polímeros acrílicos, na cor branca e reforço em tela poliéster | M2 | 54,79 |  | 18,56 | 73,35
32.16.070 | Impermeabilização em membrana à base de resina termoplástica e cimentos aditivados com reforço em tela poliéster | M2 | 29,45 |  | 21,91 | 51,36
32.17 | Impermeabilizacao rigida | bar: 1 to 5
32.17.010 | Impermeabilização em argamassa impermeável com aditivo hidrófugo | M3 | 403,99 |  | 289,66 | 693,65
32.17.012 | Impermeabilização em argamassa de concreto não estrutural com aditivo hidrófugo | 1: M3; 2: 430,00; 5: 430,00
32.17.030 | Impermeabilização em argamassa polimérica para umidade e água de percolação | M2 | 4,44 |  | 7,07 | 11,51
32.17.040 | Impermeabilização em argamassa polimérica com reforço em tela poliéster para pressão hidrostática positiva | M2 | 11,27 |  | 14,12 | 25,39
32.17.070 | Impermeabilização anticorrosiva em membrana epoxídica com alcatrão de hulha, sobre massa | M2 | 40,78 |  | 7,07 | 47,85
32.2 | Reparos, conservacoes e complementos - GRUPO 32 | bar: 1 to 5
32.20.010 | Recolocação de argila expandida | 1: M3; 4: 67,00; 5: 67,00
32.20.020 | Aplicação de papel Kraft | M2 | 5,00 |  | 3,35 | 8,35
32.20.050 | Tela em polietileno, malha hexagonal de 1/2´, para armadura de argamassa | M2 | 2,13 |  | 3,35 | 5,48
32.20.060 | Tela galvanizada fio 24 BWG, malha hexagonal de 1/2´, para armadura de argamassa | M2 | 12,61 |  | 3,35 | 15,96
33 | PINTURA | bar: 1 to 5
33.01 | Preparo de base | bar: 1 to 5
33.01.040 | Estucamento e lixamento de concreto deteriorado | M2 | 6,24 |  | 28,74 | 34,98
33.01.050 | Estucamento e lixamento de concreto | M2 | 3,73 |  | 28,74 | 32,47
33.01.060 | Imunizante para madeira | M2 | 5,19 |  | 7,32 | 12,51
33.01.280 | Reparo de trincas rasas até 5 mm de largura, na massa | M | 21,51 |  | 20,58 | 42,09
33.01.350 | Preparo de base para superfície metálica com fundo antioxidante | M2 | 6,15 |  | 7,87 | 14,02
33.02 | Massa corrida | bar: 1 to 5
33.02.060 | Massa corrida a base de PVA | M2 | 2,36 |  | 9,91 | 12,27
33.02.080 | Massa corrida à base de resina acrílica | M2 | 4,05 |  | 9,91 | 13,96
33.03 | Pintura em superficies de concreto / massa / gesso / pedras | bar: 1 to 5
33.03.220 | Tinta látex em elemento vazado | M2 | 4,56 |  | 21,80 | 26,36
33.03.350 | Pintura especial em esmalte para lousa cor verde | M2 | 6,34 |  | 18,52 | 24,86
33.03.740 | Resina acrílica plastificante | M2 | 12,92 |  | 10,29 | 23,21
33.03.750 | Verniz acrílico | M2 | 13,15 |  | 17,68 | 30,83
33.03.760 | Hidrorepelente incolor para fachada à base de silano-siloxano oligomérico disperso em água | M2 | 6,72 |  | 13,11 | 19,83
33.03.770 | Hidrorepelente incolor para fachada à base de silano-siloxano oligomérico disperso em solvente | M2 | 30,56 |  | 13,11 | 43,67
33.03.780 | Verniz de proteção antipichação | M2 | 17,21 |  | 17,68 | 34,89
33.05 | Pintura em superficies de madeira | bar: 1 to 5
33.05.010 | Verniz fungicida para madeira | M2 | 5,98 |  | 13,11 | 19,09
33.05.120 | Esmalte em rodapés, baguetes ou molduras de madeira | M | 2,35 |  | 2,44 | 4,79
33.05.330 | Verniz em superfície de madeira | M2 | 7,84 |  | 14,79 | 22,63
33.05.360 | Verniz em rodapés, baguetes ou molduras de madeira | M | 2,07 |  | 1,95 | 4,02
33.06 | Pintura em pisos | bar: 1 to 5
33.06.020 | Acrílico para quadras e pisos cimentados | M2 | 3,25 |  | 17,68 | 20,93
33.07 | Pintura em estruturas metalicas | bar: 1 to 5
33.07.102 | Esmalte a base de água em estrutura metálica | M2 | 8,80 |  | 32,92 | 41,72
33.07.130 | Pintura epóxi bicomponente em estruturas metálicas | 1: KG; 2: 4,02; 5: 4,02
33.07.140 | Pintura com esmalte alquídico em estrutura metálica | 1: KG; 2: 2,85; 5: 2,85
33.07.303 | Proteção passiva contra incêndio com tinta intumescente, com tempo requerido de resistência ao fogo TRRF = 60 min - aplicação em estrutura metálica | M2 | 71,50 |  | 164,32 | 235,82
33.07.304 | Proteção passiva contra incêndio com tinta intumescente, com tempo requerido de resistência ao fogo TRRF = 120 min - aplicação em estrutura metálica | M2 | 309,10 |  | 190,37 | 499,47
33.09 | Pintura de sinalizacao | bar: 1 to 5
33.09.020 | Borracha clorada para faixas demarcatórias | M | 1,24 |  | 1,33 | 2,57
33.09.021 | Tinta acrílica para faixas demarcatórias | M | 0,79 |  | 2,66 | 3,45
33.1 | Pintura em superficie de concreto/massa/gesso/pedras, inclusive preparo | bar: 1 to 5
33.10.010 | Tinta látex antimofo em massa, inclusive preparo | M2 | 5,78 |  | 17,68 | 23,46
33.10.020 | Tinta látex em massa, inclusive preparo | M2 | 7,08 |  | 17,68 | 24,76
33.10.030 | Tinta acrílica antimofo em massa, inclusive preparo | M2 | 8,40 |  | 17,68 | 26,08
33.10.041 | Esmalte à base de água em massa, inclusive preparo | M2 | 10,57 |  | 17,68 | 28,25
33.10.050 | Tinta acrílica em massa, inclusive preparo | M2 | 8,45 |  | 17,68 | 26,13
33.10.060 | Epóxi em massa, inclusive preparo | M2 | 49,78 |  | 37,04 | 86,82
33.10.070 | Borracha clorada em massa, inclusive preparo | M2 | 14,48 |  | 17,68 | 32,16
33.10.100 | Textura acrílica para uso interno / externo, inclusive preparo | M2 | 11,39 |  | 24,69 | 36,08
33.10.120 | Proteção passiva contra incêndio com tinta intumescente, tempo requerido de resistência ao fogo TRRF = 60 minutos - aplicação em painéis de gesso acartonado | 1: M2; 2: 203,00; 5: 203,00
33.10.130 | Proteção passiva contra incêndio com tinta intumescente, tempo requerido de resistência ao fogo TRRF = 120 minutos - aplicação em painéis de gesso acartonado | 1: M2; 2: 402,50; 5: 402,50
33.11 | Pintura em superficie metalica, inclusive preparo | bar: 1 to 5
33.11.050 | Esmalte à base água em superfície metálica, inclusive preparo | M2 | 13,41 |  | 24,69 | 38,10
33.12 | Pintura em superficie de madeira, inclusive preparo | bar: 1 to 5
33.12.011 | Esmalte à base de água em madeira, inclusive preparo | M2 | 13,74 |  | 24,69 | 38,43
34 | PAISAGISMO E FECHAMENTOS | bar: 1 to 5
34.01 | Preparacao de solo | bar: 1 to 5
34.01.010 | Terra vegetal orgânica comum | M3 | 119,03 |  | 41,88 | 160,91
34.01.020 | Limpeza e regularização de áreas para ajardinamento (jardins e canteiros) | 1: M2; 4: 1,68; 5: 1,68
34.02 | Vegetacao rasteira | bar: 1 to 5
34.02.020 | Plantio de grama batatais em placas (praças e áreas abertas) | M2 | 6,56 |  | 2,82 | 9,38
34.02.040 | Plantio de grama batatais em placas (jardins e canteiros) | M2 | 5,84 |  | 4,24 | 10,08
34.02.070 | Forração com Lírio Amarelo, mínimo 18 mudas / m² - h= 0,50 m | M2 | 42,40 |  | 5,39 | 47,79
34.02.080 | Plantio de grama São Carlos em placas (jardins e canteiros) | M2 | 11,42 |  | 4,24 | 15,66
34.02.090 | Forração com Hera Inglesa, mínimo 18 mudas / m² - h= 0,15 m | M2 | 33,94 |  | 5,39 | 39,33
34.02.100 | Plantio de grama esmeralda em placas (jardins e canteiros) | M2 | 6,89 |  | 4,24 | 11,13
34.02.110 | Forração com clorofito, mínimo de 20 mudas / m² - h= 0,15 m | M2 | 36,00 |  | 5,39 | 41,39
34.02.400 | Plantio de grama pelo processo hidrossemeadura | 1: M2; 2: 6,71; 5: 6,71
34.03 | Vegetacao arbustiva | bar: 1 to 5
34.03.020 | Arbusto Azaléa - h= 0,60 a 0,80 m | UN | 36,58 |  | 3,11 | 39,69
34.03.120 | Arbusto Moréia - h= 0,50 m | UN | 26,60 |  | 3,11 | 29,71
34.03.130 | Arbusto Alamanda - h= 0,60 a 0,80 m | UN | 26,37 |  | 3,11 | 29,48
34.03.150 | Arbusto Curcúligo - h= 0,60 a 0,80 m | UN | 34,24 |  | 3,11 | 37,35
34.04 | arvores | bar: 1 to 5
34.04.050 | Árvore ornamental tipo Pata de Vaca - h= 2,00 m | UN | 62,23 |  | 26,93 | 89,16
34.04.130 | Árvore ornamental tipo Ipê Amarelo - h= 2,00 m | UN | 69,42 |  | 26,93 | 96,35
34.04.160 | Árvore ornamental tipo Areca Bambu - h= 2,00 m | UN | 85,14 |  | 26,93 | 112,07
34.04.164 | Árvore ornamental tipo Falso barbatimão - h = 2,00 m | UN | 164,03 |  | 3,04 | 167,07
34.04.166 | Árvore ornamental tipo Aroeira salsa - h= 2,00 m | UN | 84,67 |  | 3,04 | 87,71
34.04.280 | Árvore ornamental tipo Manacá-da-serra | UN | 93,76 |  | 26,93 | 120,69
34.04.360 | Árvore ornamental tipo coqueiro Jerivá - h= 4,00 m | UN | 226,41 |  | 26,93 | 253,34
34.04.370 | Árvore ornamental tipo Quaresmeira (Tibouchina granulosa) - h= 1,50 / 2,00 m | UN | 42,67 |  | 26,93 | 69,60
34.05 | Cercas e fechamentos | bar: 1 to 5
34.05.020 | Cerca em arame farpado com mourões de concreto | M | 26,82 |  | 26,93 | 53,75
34.05.030 | Cerca em arame farpado com mourões de concreto, com ponta inclinada | M | 35,69 |  | 26,93 | 62,62
34.05.032 | Cerca em arame farpado com mourões de concreto, com ponta inclinada - 12 fiadas | M | 40,85 |  | 26,93 | 67,78
34.05.050 | Cerca em tela de aço galvanizado de 2´, montantes em mourões de concreto com ponta inclinada e arame farpado | M | 161,33 |  | 43,45 | 204,78
34.05.080 | Alambrado em tela de aço galvanizado de 2´, montantes metálicos e arame farpado, até 4,00 m de altura | 1: M2; 2: 191,59; 5: 191,59
34.05.110 | Alambrado em tela de aço galvanizado de 2´, montantes metálicos e arame farpado, acima de 4,00 m de altura | 1: M2; 2: 188,79; 5: 188,79
34.05.120 | Alambrado em tela de aço galvanizado de 1´, montantes metálicos e arame farpado | 1: M2; 2: 179,23; 5: 179,23
34.05.170 | Barreira de proteção perimetral em aço inoxidável AISI 430, dupla | 1: M; 2: 35,09; 5: 35,09
34.05.210 | Alambrado em tela de aço galvanizado de 2´, montantes metálicos com extremo superior duplo e arame farpado, acima de 4,00 m de altura | 1: M2; 2: 187,94; 5: 187,94
34.05.260 | Gradil em aço galvanizado eletrofundido, malha 65 x 132 mm e pintura eletrostática | M2 | 375,95 |  | 55,88 | 431,83
34.05.270 | Alambrado em tela de aço galvanizado de 2´, montantes metálicos retos | 1: M2; 2: 179,67; 5: 179,67
34.05.290 | Portão de abrir em grade de aço galvanizado eletrofundida, malha 65 x 132 mm, e pintura eletrostática | M2 | 1.776,15 |  | 83,42 | 1.859,57
34.05.300 | Portão de correr em grade de aço galvanizado eletrofundida, malha 65 x 132 mm, e pintura eletrostática | M2 | 1.265,40 |  | 83,42 | 1.348,82
34.05.310 | Gradil de ferro perfilado, tipo parque | M2 | 466,40 |  | 33,04 | 499,44
34.05.320 | Portão de ferro perfilado, tipo parque | M2 | 648,62 |  | 28,27 | 676,89
34.05.350 | Portão de abrir em gradil eletrofundido, malha 5 x 15 cm | M2 | 1.784,42 |  | 67,21 | 1.851,63
34.05.360 | Gradil tela eletrosoldado, malha de 5 x 15cm, galvanizado | M2 | 71,59 |  | 83,23 | 154,82
34.05.370 | Fechamento de divisa - mourão com placas pré moldadas | M | 127,69 |  | 43,50 | 171,19
34.13 | Corte, recorte e remocao | bar: 1 to 5
34.13.011 | Corte, recorte e remoção de árvore inclusive as raízes - diâmetro (DAP)>5cm<15cm | UN | 121,19 |  | 132,86 | 254,05
34.13.021 | Corte, recorte e remoção de árvore inclusive as raízes - diâmetro (DAP)>15cm<30cm | UN | 494,87 |  | 165,22 | 660,09
34.13.031 | Corte, recorte e remoção de árvore inclusive as raízes - diâmetro (DAP)>30cm<45cm | UN | 1.488,08 |  | 298,08 | 1.786,16
34.13.041 | Corte, recorte e remoção de árvore inclusive as raízes - diâmetro (DAP)>45cm<60cm | UN | 2.068,07 |  | 799,44 | 2.867,51
34.13.051 | Corte, recorte e remoção de árvore inclusive as raízes - diâmetro (DAP)>60cm<100cm | UN | 4.030,92 |  | 1.598,88 | 5.629,80
34.13.060 | Corte, recorte e remoção de árvore inclusive as raízes - diâmetro (DAP) acima de 100 cm | UN | 5.936,09 |  | 1.862,32 | 7.798,41
34.2 | Reparos, conservacoes e complementos - GRUPO 34 | bar: 1 to 5
34.20.050 | Tela de arame galvanizado fio nº 22 BWG, malha de 2´, tipo galinheiro | M2 | 8,43 |  | 6,66 | 15,09
34.20.080 | Tela de aço galvanizado fio nº 10 BWG, malha de 2´, tipo alambrado de segurança | M2 | 73,22 |  | 9,18 | 82,40
34.20.110 | Recolocação de barreira de proteção perimetral, simples ou dupla | 1: M; 2: 13,53; 5: 13,53
34.20.160 | Recolocação de alambrado, com altura até 4,50 m | M2 | 2,18 |  | 13,91 | 16,09
34.20.170 | Recolocação de alambrado, com altura acima de 4,50 m | M2 | 2,24 |  | 18,63 | 20,87
34.20.380 | Suporte para apoio de bicicletas em tubo de aço galvanizado, diâmetro de 2 1/2´ | UN | 543,54 |  | 151,85 | 695,39
34.20.390 | Grelha arvoreira em ferro fundido | M2 | 779,16 |  | 18,56 | 797,72
35 | PLAYGROUND E EQUIPAMENTO RECREATIVO | bar: 1 to 5
35.01 | Quadra e equipamento de esportes | bar: 1 to 5
35.01.070 | Tela de arame galvanizado fio nº 12 BWG, malha de 2´ | M2 | 46,97 |  | 5,56 | 52,53
35.01.150 | Trave oficial completa com rede para futebol de salão | CJ | 1.217,97 |  | 133,60 | 1.351,57
35.01.160 | Tabela completa com suporte e rede para basquete | UN | 2.079,33 |  | 1.682,79 | 3.762,12
35.01.170 | Poste oficial completo com rede para voleibol | CJ | 1.162,71 |  | 133,60 | 1.296,31
35.01.550 | Piso em fibra de polipropileno corrugado para quadra de esportes, inclusive pintura | M2 | 114,16 |  | 27,53 | 141,69
35.03 | Abrigo, guarita e quiosque | bar: 1 to 5
35.03.030 | Cancela automática metálica com barreira de alumínio de 3,50 até 4,00 m | UN | 3.344,33 |  | 81,00 | 3.425,33
35.04 | Bancos | bar: 1 to 5
35.04.020 | Banco contínuo em concreto vazado | M | 139,38 |  | 80,56 | 219,94
35.04.120 | Banco em concreto pré-moldado, comprimento 150 cm | UN | 413,24 |  | 17,95 | 431,19
35.04.130 | Banco de madeira sobre alvenaria | M2 | 156,09 |  | 50,22 | 206,31
35.04.140 | Banco em concreto pré-moldado com pés vazados, comprimento 200 cm | UN | 465,12 |  | 25,23 | 490,35
35.04.150 | Banco em concreto pré-moldado com 3 pés, comprimento 300 cm | UN | 752,18 |  | 37,85 | 790,03
35.05 | Equipamento recreativo | bar: 1 to 5
35.05.200 | Centro de atividades em madeira rústica | CJ | 4.133,44 |  | 178,13 | 4.311,57
35.05.210 | Balanço duplo em madeira rústica | CJ | 1.302,50 |  | 178,13 | 1.480,63
35.05.220 | Gangorra dupla em madeira rústica | CJ | 908,74 |  | 178,13 | 1.086,87
35.05.240 | Gira-gira em ferro com assento de madeira (8 lugares) | CJ | 1.155,50 |  | 178,13 | 1.333,63
35.07 | Mastro para bandeiras | bar: 1 to 5
35.07.020 | Plataforma com 3 mastros galvanizados, h= 7,00 m | CJ | 4.373,29 |  | 283,23 | 4.656,52
35.07.030 | Plataforma com 3 mastros galvanizados, h= 9,00 m | CJ | 6.336,73 |  | 283,23 | 6.619,96
35.07.060 | Mastro para bandeira galvanizado, h= 9,00 m | UN | 2.088,98 |  | 41,83 | 2.130,81
35.07.070 | Mastro para bandeira galvanizado, h= 7,00 m | UN | 1.434,54 |  | 41,83 | 1.476,37
35.2 | Reparos, conservacoes e complementos - GRUPO 35 | bar: 1 to 5
35.20.010 | Tela em polietileno, malha 10 x 10 cm, fio 2 mm | 1: M2; 2: 10,48; 5: 10,48
35.20.050 | Conjunto de 4 lixeiras para coleta seletiva, com tampa basculante, capacidade 50 litros | UN | 973,22 |  | 27,83 | 1.001,05
36 | ENTRADA DE ENERGIA ELETRICA E TELEFONIA | bar: 1 to 5
36.01 | Entrada de energia - componentes | bar: 1 to 5
36.01.242 | Cubículo de média tensão, para uso ao tempo, classe 24 kV | CJ | 125.229,64 |  | 223,40 | 125.453,04
36.01.252 | Cubículo de média tensão, para uso ao tempo, classe 17,5 kV | CJ | 99.706,78 |  | 223,40 | 99.930,18
36.01.260 | Cubículo de entrada e medição para uso abrigado, classe 15 kV | CJ | 106.237,09 |  | 446,80 | 106.683,89
36.03 | Caixas de entrada / medicao | bar: 1 to 5
36.03.010 | Caixa de medição tipo II (300 x 560 x 200) mm, padrão concessionárias | UN | 156,49 |  | 145,20 | 301,69
36.03.020 | Caixa de medição polifásica (500 x 600 x 200) mm, padrão concessionárias | UN | 286,84 |  | 145,20 | 432,04
36.03.030 | Caixa de medição externa tipo ´L´ (900 x 600 x 270) mm, padrão Concessionárias | UN | 903,18 |  | 167,96 | 1.071,14
36.03.050 | Caixa de medição externa tipo ´N´ (1300 x 1200 x 270) mm, padrão Concessionárias | UN | 2.173,02 |  | 167,96 | 2.340,98
36.03.060 | Caixa de medição externa tipo ´M´ (900 x 1200 x 270) mm, padrão Concessionárias | UN | 1.587,18 |  | 167,96 | 1.755,14
36.03.080 | Caixa para seccionadora tipo ´T´ (900 x 600 x 250) mm, padrão Concessionárias | UN | 554,30 |  | 125,97 | 680,27
36.03.090 | Caixa de medição interna tipo ´A1´ (1000 x 1000 x 300) mm, padrão Concessionárias | UN | 2.641,43 |  | 174,57 | 2.816,00
36.03.120 | Caixa de proteção para transformador de corrente, (1000 x 750 x 300) mm, padrão Concessionárias | UN | 820,64 |  | 167,96 | 988,60
36.03.130 | Caixa de proteção dos bornes do medidor, (300 x 250 x 90) mm, padrão Concessionárias | UN | 103,86 |  | 83,98 | 187,84
36.03.150 | Caixa de entrada tipo ´E´ (560 x 350 x 210) mm - padrão Concessionárias | UN | 198,61 |  | 145,20 | 343,81
36.03.160 | Caixa base lateral tipo ´N´ (1300 x 400 x 250) mm | UN | 660,84 |  | 167,96 | 828,80
36.04 | Suporte (Braquet) | bar: 1 to 5
36.04.010 | Suporte para 1 isolador de baixa tensão | UN | 20,21 |  | 12,60 | 32,81
36.04.030 | Suporte para 2 isoladores de baixa tensão | UN | 30,63 |  | 12,60 | 43,23
36.04.050 | Suporte para 3 isoladores de baixa tensão | UN | 54,88 |  | 12,60 | 67,48
36.04.070 | Suporte para 4 isoladores de baixa tensão | UN | 76,45 |  | 12,60 | 89,05
36.05 | Isoladores | bar: 1 to 5
36.05.010 | Isolador tipo roldana para baixa tensão de 76 x 79 mm | UN | 27,55 |  | 8,40 | 35,95
36.05.020 | Isolador tipo castanha incluindo grampo de sustentação | UN | 20,34 |  | 8,40 | 28,74
36.05.040 | Isolador tipo disco para 15 kV de 6´ - 150 mm | UN | 68,92 |  | 8,40 | 77,32
36.05.080 | Isolador tipo pino para 15 kV, inclusive pino (poste) | UN | 47,26 |  | 31,49 | 78,75
36.05.100 | Isolador pedestal para 15 kV | UN | 100,65 |  | 8,40 | 109,05
36.05.110 | Isolador pedestal para 25 kV | UN | 155,34 |  | 8,40 | 163,74
36.06 | Muflas e terminais | bar: 1 to 5
36.06.060 | Terminal modular (mufla) unipolar externo para cabo até 70 mm²/15 kV | CJ | 476,19 |  | 21,00 | 497,19
36.06.080 | Terminal modular (mufla) unipolar interno para cabo até 70 mm²/15 kV | CJ | 424,78 |  | 21,00 | 445,78
36.07 | Para-raios de media tensao | bar: 1 to 5
36.07.010 | Para-raios de distribuição, classe 12 kV/5 kA, completo, encapsulado com polímero | UN | 179,54 |  | 19,59 | 199,13
36.07.030 | Para-raios de distribuição, classe 12 kV/10 kA, completo, encapsulado com polímero | UN | 186,03 |  | 19,59 | 205,62
36.07.050 | Para-raios de distribuição, classe 15 kV/5 kA, completo, encapsulado com polímero | UN | 217,49 |  | 19,59 | 237,08
36.07.060 | Para-raios de distribuição, classe 15 kV/10 kA, completo, encapsulado com polímero | UN | 173,23 |  | 19,59 | 192,82
36.08 | Gerador e grupo gerador | bar: 1 to 5
36.08.030 | Grupo gerador com potência de 250/228 kVA, variação de + ou - 5% - completo | UN | 162.948,13 |  | 1.618,32 | 164.566,45
36.08.040 | Grupo gerador com potência de 350/320 kVA, variação de + ou - 10% - completo | UN | 260.974,84 |  | 1.618,32 | 262.593,16
36.08.050 | Grupo gerador com potência de 88/80 kVA, variação de + ou - 10% - completo | UN | 80.497,41 |  | 1.618,32 | 82.115,73
36.08.060 | Grupo gerador com potência de 165/150 kVA, variação de + ou - 5% - completo | UN | 114.128,80 |  | 1.618,32 | 115.747,12
36.08.100 | Grupo gerador com potência de 55/50 kVA, variação de + ou - 10% - completo | UN | 89.815,91 |  | 864,60 | 90.680,51
36.08.110 | Grupo gerador com potência de 180/168 kVA, variação de + ou - 5% - completo | UN | 154.753,03 |  | 1.618,32 | 156.371,35
36.08.290 | Grupo gerador com potência de 563/513 kVA, variação de + ou - 10% - completo | UN | 311.219,50 |  | 1.791,24 | 313.010,74
36.08.350 | Grupo gerador carenado com potência de 150/136 kVA, variação de + ou - 5% - completo | UN | 128.435,00 |  | 1.618,32 | 130.053,32
36.08.360 | Grupo gerador carenado com potência de 460/434 kVA, variação de + ou - 10% - completo | UN | 318.816,25 |  | 1.788,12 | 320.604,37
36.08.540 | Grupo gerador com potência de 460/434 kVA, variação de + ou - 10% - completo | UN | 250.258,69 |  | 1.791,24 | 252.049,93
36.09 | Transformador de entrada | bar: 1 to 5
36.09.020 | Transformador de potência trifásico de 225 kVA, classe 15 kV, a óleo | UN | 22.910,44 |  | 864,60 | 23.775,04
36.09.050 | Transformador de potência trifásico de 150 kVA, classe 15 kV, a óleo | UN | 16.650,27 |  | 864,60 | 17.514,87
36.09.060 | Transformador de potência trifásico de 500 kVA, classe 15 kV, a seco | UN | 45.711,76 |  | 1.383,36 | 47.095,12
36.09.070 | Transformador de potência trifásico de 1000 kVA, classe 15 kV, a seco com cabine | UN | 90.433,00 |  | 1.383,36 | 91.816,36
36.09.100 | Transformador de potência trifásico de 5 kVA, classe 0,6 kV, a seco com cabine | UN | 3.883,26 |  | 345,84 | 4.229,10
36.09.110 | Transformador de potência trifásico de 7,5 kVA, classe 0,6 kV, a seco com cabine | UN | 4.285,03 |  | 345,84 | 4.630,87
36.09.150 | Transformador de potência trifásico de 75 kVA, classe 15 kV, a óleo | UN | 14.120,81 |  | 864,60 | 14.985,41
36.09.170 | Transformador de potência trifásico de 300 kVA, classe 15 kV, a óleo | UN | 25.577,68 |  | 864,60 | 26.442,28
36.09.180 | Transformador de potência trifásico de 112,5 kVA, classe 15 kV, a óleo | UN | 13.130,77 |  | 864,60 | 13.995,37
36.09.220 | Transformador de potência trifásico de 500 kVA, classe 15 kV, a seco com cabine | UN | 69.195,40 |  | 1.383,36 | 70.578,76
36.09.230 | Transformador de potência trifásico de 30 kVA, classe 1,2 KV, a seco com cabine | UN | 14.007,50 |  | 345,84 | 14.353,34
36.09.250 | Transformador de potência trifásico de 500 kVA, classe 15 kV, a óleo | UN | 45.862,99 |  | 1.383,36 | 47.246,35
36.09.300 | Transformador de potência trifásico de 750 kVA, classe 15 kV, a óleo | UN | 58.686,64 |  | 1.383,36 | 60.070,00
36.09.360 | Transformador de potência trifásico de 750 kVA, classe 15 kV, a seco | UN | 91.153,67 |  | 1.383,36 | 92.537,03
36.09.370 | Transformador de potência trifásico de 300 kVA, classe 15 kV, a seco | UN | 54.272,70 |  | 864,60 | 55.137,30
36.09.410 | Transformador de potência trifásico de 45 kVA, classe 15 kV, a seco | UN | 20.476,79 |  | 864,60 | 21.341,39
36.09.440 | Transformador de potência trifásico de 500 kVA, classe 15 kV, a óleo - tipo pedestal | UN | 94.010,26 |  | 1.383,36 | 95.393,62
36.09.480 | Transformador trifásico a seco de 112,5 kVA, encapsulado em resina epóxi sob vácuo | UN | 25.664,13 |  | 864,60 | 26.528,73
36.09.490 | Transformador trifásico a seco de 150 kVA, encapsulado em resina epóxi sob vácuo | UN | 31.461,80 |  | 864,60 | 32.326,40
36.2 | Reparos, conservacoes e complementos - GRUPO 36 | bar: 1 to 5
36.20.010 | Vergalhão de cobre eletrolítico, diâmetro de 3/8´ | M | 59,74 |  | 16,80 | 76,54
36.20.030 | União angular para vergalhão, diâmetro de 3/8´ | UN | 49,04 |  | 8,40 | 57,44
36.20.040 | Bobina mínima para disjuntor (a óleo) | UN | 1.170,13 |  | 55,44 | 1.225,57
36.20.050 | Terminal para vergalhão, diâmetro de 3/8´ | UN | 21,45 |  | 8,40 | 29,85
36.20.060 | Braçadeira para fixação de eletroduto, até 4´ | UN | 2,99 |  | 6,30 | 9,29
36.20.070 | Prensa vergalhão ´T´, diâmetro de 3/8´ | UN | 19,59 |  | 8,40 | 27,99
36.20.090 | Vara para manobra em cabine em fibra de vidro, para tensão até 36 kV | UN | 524,96 |  | 0,84 | 525,80
36.20.100 | Bucha para passagem interna/externa com isolação para 15 kV | UN | 390,75 |  | 21,00 | 411,75
36.20.120 | Chapa de ferro de 1,50 x 0,50 m para bucha de passagem | UN | 294,90 |  | 21,00 | 315,90
36.20.140 | Cruzeta de madeira de 2400 mm | UN | 221,75 |  | 117,48 | 339,23
36.20.180 | Luva isolante de borracha, acima de 10 até 20 kV | PAR | 569,89 |  | 0,84 | 570,73
36.20.200 | Mão francesa de 700 mm | UN | 21,03 |  | 41,99 | 63,02
36.20.210 | Luva isolante de borracha, até 10 kV | PAR | 428,14 |  | 0,84 | 428,98
36.20.220 | Mudança de tap do transformador | 1: UN; 4: 234,96; 5: 234,96
36.20.240 | Óleo para disjuntor | L | 15,30 |  | 0,67 | 15,97
36.20.260 | Óleo para transformador | L | 15,30 |  | 1,01 | 16,31
36.20.282 | Placa de advertência em chapa de aço, com pintura refletiva "Perigo Alta Tensão" | M2 | 519,75 |  | 8,38 | 528,13
36.20.284 | Placa de advertência em chapa de alumínio, com pintura refletiva "Perigo Alta Tensão" | M2 | 648,00 |  | 8,38 | 656,38
36.20.330 | Luva de couro para proteção de luva isolante | PAR | 36,08 |  | 0,84 | 36,92
36.20.340 | Sela para cruzeta de madeira | UN | 13,43 |  | 58,74 | 72,17
36.20.350 | Caixa porta luvas em madeira, com tampa | UN | 58,51 |  | 0,84 | 59,35
36.20.360 | Suporte de transformador em poste ou estaleiro | UN | 119,22 |  | 117,48 | 236,70
36.20.380 | Tapete de borracha isolante elétrico de 1000 x 1000 mm | UN | 303,30 |  | 0,84 | 304,14
36.20.540 | Cruzeta metálica de 2400 mm, para fixação de mufla ou para-raios | UN | 489,16 |  | 117,48 | 606,64
36.20.560 | Dispositivo Soft Starter para motor 15 cv, trifásico 220 V | UN | 2.185,53 |  | 41,99 | 2.227,52
36.20.570 | Dispositivo Soft Starter para motor 25 cv, trifásico 220 V | UN | 3.283,47 |  | 41,99 | 3.325,46
36.20.580 | Dispositivo Soft Starter para motor 50 cv, trifásico 220 V | UN | 4.248,76 |  | 41,99 | 4.290,75
37 | QUADRO E PAINEL PARA ENERGIA ELETRICA E TELEFONIA | bar: 1 to 5
37.01 | Quadro para telefonia embutir, protecao IP40 chapa nº 16msg | bar: 1 to 5
37.01.020 | Quadro Telebrás de embutir de 200 x 200 x 120 mm | UN | 39,59 |  | 71,68 | 111,27
37.01.080 | Quadro Telebrás de embutir de 400 x 400 x 120 mm | UN | 81,13 |  | 100,10 | 181,23
37.01.120 | Quadro Telebrás de embutir de 600 x 600 x 120 mm | UN | 143,86 |  | 128,51 | 272,37
37.01.160 | Quadro Telebrás de embutir de 800 x 800 x 120 mm | UN | 347,56 |  | 159,45 | 507,01
37.01.220 | Quadro Telebrás de embutir de 1200 x 1200 x 120 mm | UN | 694,12 |  | 213,77 | 907,89
37.02 | Quadro para telefonia de sobrepor, protecao IP40 chapa nº 16msg | bar: 1 to 5
37.02.020 | Quadro Telebrás de sobrepor de 200 x 200 x 120 mm | UN | 67,04 |  | 62,99 | 130,03
37.02.060 | Quadro Telebrás de sobrepor de 400 x 400 x 120 mm | UN | 152,95 |  | 83,98 | 236,93
37.02.100 | Quadro Telebrás de sobrepor de 600 x 600 x 120 mm | UN | 218,35 |  | 104,98 | 323,33
37.02.140 | Quadro Telebrás de sobrepor de 800 x 800 x 120 mm | UN | 350,91 |  | 125,97 | 476,88
37.03 | Quadro distribuicao de luz e forca de embutir universal | bar: 1 to 5
37.03.200 | Quadro de distribuição universal de embutir, para disjuntores 16 DIN / 12 Bolt-on - 150 A - sem componentes | UN | 433,31 |  | 124,70 | 558,01
37.03.210 | Quadro de distribuição universal de embutir, para disjuntores 24 DIN / 18 Bolt-on - 150 A - sem componentes | UN | 477,16 |  | 124,70 | 601,86
37.03.220 | Quadro de distribuição universal de embutir, para disjuntores 34 DIN / 24 Bolt-on - 150 A - sem componentes | UN | 550,73 |  | 155,88 | 706,61
37.03.230 | Quadro de distribuição universal de embutir, para disjuntores 44 DIN / 32 Bolt-on - 150 A - sem componentes | UN | 617,77 |  | 155,88 | 773,65
37.03.240 | Quadro de distribuição universal de embutir, para disjuntores 56 DIN / 40 Bolt-on - 225 A - sem componentes | UN | 988,67 |  | 187,05 | 1.175,72
37.03.250 | Quadro de distribuição universal de embutir, para disjuntores 70 DIN / 50 Bolt-on - 225 A - sem componentes | UN | 1.296,54 |  | 187,05 | 1.483,59
37.04 | Quadro distribuicao de luz e forca de sobrepor universal | bar: 1 to 5
37.04.250 | Quadro de distribuição universal de sobrepor, para disjuntores 16 DIN / 12 Bolt-on - 150 A - sem componentes | UN | 516,76 |  | 93,53 | 610,29
37.04.260 | Quadro de distribuição universal de sobrepor, para disjuntores 24 DIN / 18 Bolt-on - 150 A - sem componentes | UN | 604,70 |  | 93,53 | 698,23
37.04.270 | Quadro de distribuição universal de sobrepor, para disjuntores 34 DIN / 24 Bolt-on - 150 A - sem componentes | UN | 696,50 |  | 124,70 | 821,20
37.04.280 | Quadro de distribuição universal de sobrepor, para disjuntores 44 DIN / 32 Bolt-on - 150 A - sem componentes | UN | 809,72 |  | 124,70 | 934,42
37.04.290 | Quadro de distribuição universal de sobrepor, para disjuntores 56 DIN / 40 Bolt-on - 225 A - sem componentes | UN | 1.055,74 |  | 155,88 | 1.211,62
37.04.300 | Quadro de distribuição universal de sobrepor, para disjuntores 70 DIN / 50 Bolt-on - 225 A - sem componentes | UN | 1.503,80 |  | 155,88 | 1.659,68
37.06 | Painel autoportante | bar: 1 to 5
37.06.014 | Painel autoportante em chapa de aço, com proteção mínima IP 54 - sem componentes | M2 | 2.307,79 |  | 111,70 | 2.419,49
37.1 | Barramentos | bar: 1 to 5
37.10.010 | Barramento de cobre nu | KG | 110,72 |  | 7,57 | 118,29
37.11 | Bases | bar: 1 to 5
37.11.020 | Base de fusível Diazed completa para 25 A | UN | 26,80 |  | 12,60 | 39,40
37.11.040 | Base de fusível Diazed completa para 63 A | UN | 40,72 |  | 21,00 | 61,72
37.11.060 | Base de fusível NH até 125 A, com fusível | UN | 46,95 |  | 41,99 | 88,94
37.11.080 | Base de fusível NH até 250 A, com fusível | UN | 129,66 |  | 41,99 | 171,65
37.11.100 | Base de fusível NH até 400 A, com fusível | UN | 203,52 |  | 41,99 | 245,51
37.11.120 | Base de fusível tripolar de 15 kV | UN | 816,07 |  | 50,39 | 866,46
37.11.140 | Base de fusível unipolar de 15 kV | UN | 299,85 |  | 50,39 | 350,24
37.12 | Fusiveis | bar: 1 to 5
37.12.020 | Fusível tipo NH 00 de 6 A até 160 A | UN | 21,06 |  | 8,40 | 29,46
37.12.040 | Fusível tipo NH 1 de 36 A até 250 A | UN | 32,92 |  | 8,40 | 41,32
37.12.060 | Fusível tipo NH 2 de 224 A até 400 A | UN | 70,01 |  | 8,40 | 78,41
37.12.080 | Fusível tipo NH 3 de 400 A até 630 A | UN | 102,99 |  | 8,40 | 111,39
37.12.120 | Fusível tipo HH para 15 kV de 2,5 A até 50 A | UN | 146,57 |  | 8,40 | 154,97
37.12.140 | Fusível tipo HH para 15 kV de 60 A até 100 A | UN | 307,15 |  | 8,40 | 315,55
37.12.200 | Fusível Diazed retardado de 2 A até 25 A | UN | 6,29 |  | 8,40 | 14,69
37.12.220 | Fusível Diazed retardado de 35 A até 63 A | UN | 7,46 |  | 8,40 | 15,86
37.12.300 | Fusível em vidro para ´TP´ de 0,5 A | UN | 33,82 |  | 2,10 | 35,92
37.13 | Disjuntores | bar: 1 to 5
37.13.510 | Disjuntor fixo PVO trifásico, 17,5 kV, 630 A x 350 MVA, 50/60 Hz, com acessórios | UN | 17.375,56 |  | 262,68 | 17.638,24
37.13.520 | Disjuntor a seco aberto trifásico, 600 V de 800 A, 50/60 Hz, com acessórios | UN | 28.374,83 |  | 234,96 | 28.609,79
37.13.530 | Disjuntor fixo PVO trifásico, 15 kV, 630 A x 350 MVA, com relé de proteção de sobrecorrente e transformadores de corrente | CJ | 31.102,78 |  | 347,30 | 31.450,08
37.13.550 | Disjuntor em caixa aberta tripolar extraível, 500V de 3200A, com acessórios | UN | 63.365,89 |  | 41,99 | 63.407,88
37.13.570 | Disjuntor em caixa aberta tripolar extraível, 500V de 4000A, com acessórios | UN | 111.523,89 |  | 41,99 | 111.565,88
37.13.600 | Disjuntor termomagnético, unipolar 127/220 V, corrente de 10 A até 30 A | UN | 17,69 |  | 12,60 | 30,29
37.13.610 | Disjuntor termomagnético, unipolar 127/220 V, corrente de 35 A até 50 A | UN | 27,15 |  | 12,60 | 39,75
37.13.630 | Disjuntor termomagnético, bipolar 220/380 V, corrente de 10 A até 50 A | UN | 92,25 |  | 25,19 | 117,44
37.13.640 | Disjuntor termomagnético, bipolar 220/380 V, corrente de 60 A até 100 A | UN | 132,98 |  | 25,19 | 158,17
37.13.650 | Disjuntor termomagnético, tripolar 220/380 V, corrente de 10 A até 50 A | UN | 105,77 |  | 37,80 | 143,57
37.13.660 | Disjuntor termomagnético, tripolar 220/380 V, corrente de 60 A até 100 A | UN | 121,81 |  | 37,80 | 159,61
37.13.690 | Disjuntor série universal, em caixa moldada, térmico e magnético fixos, bipolar 480 V, corrente de 60 A até 100 A | UN | 412,63 |  | 41,99 | 454,62
37.13.700 | Disjuntor série universal, em caixa moldada, térmico e magnético fixos, bipolar 480/600 V, corrente de 125 A | UN | 630,64 |  | 41,99 | 672,63
37.13.720 | Disjuntor série universal, em caixa moldada, térmico fixo e magnético ajustável, tripolar 600 V, corrente de 300 A até 400 A | UN | 1.960,42 |  | 83,98 | 2.044,40
37.13.730 | Disjuntor série universal, em caixa moldada, térmico fixo e magnético ajustável, tripolar 600 V, corrente de 500 A até 630 A | UN | 2.637,62 |  | 83,98 | 2.721,60
37.13.740 | Disjuntor série universal, em caixa moldada, térmico fixo e magnético ajustável, tripolar 600 V, corrente de 700 A até 800 A | UN | 6.693,20 |  | 83,98 | 6.777,18
37.13.760 | Disjuntor em caixa moldada, térmico e magnético ajustáveis, tripolar 630/690 V, faixa de ajuste de 440 até 630 A | UN | 9.709,04 |  | 83,98 | 9.793,02
37.13.770 | Disjuntor em caixa moldada, térmico e magnético ajustáveis, tripolar 1250/690 V, faixa de ajuste de 800 até 1250 A | UN | 11.135,27 |  | 83,98 | 11.219,25
37.13.780 | Disjuntor em caixa moldada, térmico e magnético ajustáveis, tripolar 1600/690 V, faixa de ajuste de 1000 até 1600 A | UN | 15.130,19 |  | 83,98 | 15.214,17
37.13.791 | Disjuntor em caixa aberta, com corrente nominal de 1600 A, tensão nominal de 500 V | UN | 23.999,01 |  | 83,98 | 24.082,99
37.13.800 | Mini-disjuntor termomagnético, unipolar 127/220 V, corrente de 10 A até 32 A | UN | 11,02 |  | 8,40 | 19,42
37.13.810 | Mini-disjuntor termomagnético, unipolar 127/220 V, corrente de 40 A até 50 A | UN | 13,96 |  | 8,40 | 22,36
37.13.840 | Mini-disjuntor termomagnético, bipolar 220/380 V, corrente de 10 A até 32 A | UN | 42,03 |  | 8,40 | 50,43
37.13.850 | Mini-disjuntor termomagnético, bipolar 220/380 V, corrente de 40 A até 50 A | UN | 45,53 |  | 8,40 | 53,93
37.13.860 | Mini-disjuntor termomagnético, bipolar 220/380 V, corrente de 63 A | UN | 48,09 |  | 8,40 | 56,49
37.13.870 | Mini-disjuntor termomagnético, bipolar 400 V, corrente de 80 A até 100 A | UN | 141,47 |  | 8,40 | 149,87
37.13.880 | Mini-disjuntor termomagnético, tripolar 220/380 V, corrente de 10 A até 32 A | UN | 60,18 |  | 8,40 | 68,58
37.13.890 | Mini-disjuntor termomagnético, tripolar 220/380 V, corrente de 40 A até 50 A | UN | 63,18 |  | 8,40 | 71,58
37.13.900 | Mini-disjuntor termomagnético, tripolar 220/380 V, corrente de 63 A | UN | 70,17 |  | 8,40 | 78,57
37.13.910 | Mini-disjuntor termomagnético, tripolar 400 V, corrente de 80 A até 125 A | UN | 1.445,19 |  | 8,40 | 1.453,59
37.13.920 | Disjuntor em caixa moldada, térmico ajustável e magnético fixo, tripolar 2000/1200 V, faixa de ajuste de 1600 até 2000 A | UN | 34.112,56 |  | 83,98 | 34.196,54
37.13.930 | Disjuntor em caixa moldada, térmico ajustável e magnético fixo, tripolar 2500/1200 V, faixa de ajuste de 2000 até 2500 A | UN | 51.760,30 |  | 83,98 | 51.844,28
37.13.940 | Disjuntor em caixa aberta tripolar extraível, 500 V de 6300 A, com acessórios | UN | 350.576,81 |  | 41,99 | 350.618,80
37.14 | Chave de baixa tensao | bar: 1 to 5
37.14.050 | Chave comutadora, reversão sob carga, tetrapolar, sem porta fusível, para 100 A | UN | 2.698,69 |  | 41,99 | 2.740,68
37.14.300 | Chave seccionadora sob carga, tripolar, acionamento rotativo, com prolongador, sem porta-fusível, de 160 A | UN | 1.527,70 |  | 33,59 | 1.561,29
37.14.310 | Chave seccionadora sob carga, tripolar, acionamento rotativo, com prolongador, sem porta-fusível, de 250 A | UN | 1.324,72 |  | 33,59 | 1.358,31
37.14.320 | Chave seccionadora sob carga, tripolar, acionamento rotativo, com prolongador, sem porta-fusível, de 400 A | UN | 1.857,78 |  | 41,99 | 1.899,77
37.14.330 | Chave seccionadora sob carga, tripolar, acionamento rotativo, com prolongador, sem porta-fusível, de 630 A | UN | 2.018,30 |  | 50,39 | 2.068,69
37.14.340 | Chave seccionadora sob carga, tripolar, acionamento rotativo, com prolongador, sem porta-fusível, de 1000 A | UN | 4.255,66 |  | 62,99 | 4.318,65
37.14.350 | Chave seccionadora sob carga, tripolar, acionamento rotativo, com prolongador, sem porta-fusível, de 1250 A | UN | 8.404,40 |  | 62,99 | 8.467,39
37.14.410 | Chave seccionadora sob carga, tripolar, acionamento rotativo, com prolongador e porta-fusível até NH-00-125 A - sem fusíveis | UN | 1.601,77 |  | 33,59 | 1.635,36
37.14.420 | Chave seccionadora sob carga, tripolar, acionamento rotativo, com prolongador e porta-fusível até NH-00-160 A - sem fusíveis | UN | 1.698,69 |  | 33,59 | 1.732,28
37.14.430 | Chave seccionadora sob carga, tripolar, acionamento rotativo, com prolongador e porta-fusível até NH-1-250 A - sem fusíveis | UN | 3.354,03 |  | 33,59 | 3.387,62
37.14.440 | Chave seccionadora sob carga, tripolar, acionamento rotativo, com prolongador e porta-fusível até NH-2-400 A - sem fusíveis | UN | 3.899,83 |  | 41,99 | 3.941,82
37.14.450 | Chave seccionadora sob carga, tripolar, acionamento rotativo, com prolongador e porta-fusível até NH-3-630 A - sem fusíveis | UN | 8.131,71 |  | 50,39 | 8.182,10
37.14.500 | Chave seccionadora sob carga, tripolar, acionamento tipo punho, com porta-fusível até NH-00-160 A - sem fusíveis | UN | 311,89 |  | 33,59 | 345,48
37.14.510 | Chave seccionadora sob carga, tripolar, acionamento tipo punho, com porta-fusível até NH-1-250 A - sem fusíveis | UN | 515,53 |  | 33,59 | 549,12
37.14.520 | Chave seccionadora sob carga, tripolar, acionamento tipo punho, com porta-fusível até NH-2-400 A - sem fusíveis | UN | 784,22 |  | 41,99 | 826,21
37.14.530 | Chave seccionadora sob carga, tripolar, acionamento tipo punho, com porta-fusível até NH-3-630 A - sem fusíveis | UN | 1.596,83 |  | 50,39 | 1.647,22
37.14.600 | Chave comutadora, reversão sob carga, tripolar, sem porta fusível, para 400 A | UN | 4.902,51 |  | 50,39 | 4.952,90
37.14.610 | Chave comutadora, reversão sob carga, tripolar, sem porta fusível, para 600/630 A | UN | 6.636,22 |  | 62,99 | 6.699,21
37.14.620 | Chave comutadora, reversão sob carga, tripolar, sem porta fusível, para 1000 A | UN | 10.288,50 |  | 75,58 | 10.364,08
37.14.640 | Chave comutadora, reversão sob carga, tetrapolar, sem porta fusível, para 630 A / 690 V | UN | 9.009,67 |  | 97,43 | 9.107,10
37.14.830 | Barra de contato para chave seccionadora tipo NH3-630 A | UN | 56,88 |  | 8,40 | 65,28
37.14.912 | Chave seccionadora tripolar, abertura sob carga seca até 160 A / 690 V | UN | 711,72 |  | 33,59 | 745,31
37.15 | Chave de media tensao | bar: 1 to 5
37.15.110 | Chave seccionadora tripolar sob carga para 400 A - 25 kV - com prolongador | UN | 2.058,92 |  | 203,94 | 2.262,86
37.15.120 | Chave seccionadora tripolar sob carga para 400 A - 15 kV - com prolongador | UN | 1.534,22 |  | 203,94 | 1.738,16
37.15.150 | Chave fusível base ´C´ para 15 kV/100 A, com capacidade de ruptura até 10 kA - com fusível | UN | 254,80 |  | 75,37 | 330,17
37.15.160 | Chave fusível base ''C'' para 15 kV/200 A, com capacidade de ruptura até 10 kA - com fusível | UN | 444,99 |  | 75,37 | 520,36
37.15.170 | Chave fusível base ''C'' para 25 kV/100 A, com capacidade de ruptura até 6,3 kA - com fusível | UN | 260,58 |  | 75,37 | 335,95
37.15.200 | Chave seccionadora tripolar seca para 400 A - 15 kV - com prolongador | UN | 1.276,91 |  | 203,94 | 1.480,85
37.15.210 | Chave seccionadora tripolar seca para 600 / 630 A - 15 kV - com prolongador | UN | 1.503,66 |  | 203,94 | 1.707,60
37.16 | Bus-way | bar: 1 to 5
37.16.071 | Sistema de barramento blindado de 100 a 2500 A, trifásico, barra de cobre | Axm | 220,58 |  | 0,52 | 221,10
37.17 | Dispositivo DR ou interruptor de corrente de fuga | bar: 1 to 5
37.17.060 | Dispositivo diferencial residual de 25 A x 30 mA - 2 polos | UN | 194,59 |  | 10,50 | 205,09
37.17.070 | Dispositivo diferencial residual de 40 A x 30 mA - 2 polos | UN | 189,02 |  | 10,50 | 199,52
37.17.074 | Dispositivo diferencial residual de 25 A x 30 mA - 4 polos | UN | 242,22 |  | 10,50 | 252,72
37.17.080 | Dispositivo diferencial residual de 40 A x 30 mA - 4 polos | UN | 247,22 |  | 10,50 | 257,72
37.17.090 | Dispositivo diferencial residual de 63 A x 30 mA - 4 polos | UN | 304,18 |  | 10,50 | 314,68
37.17.100 | Dispositivo diferencial residual de 80 A x 30 mA - 4 polos | UN | 371,31 |  | 10,50 | 381,81
37.17.110 | Dispositivo diferencial residual de 100 A x 30 mA - 4 polos | UN | 435,09 |  | 10,50 | 445,59
37.17.114 | Dispositivo diferencial residual de 125 A x 30 mA - 4 polos | UN | 2.067,61 |  | 10,50 | 2.078,11
37.17.130 | Dispositivo diferencial residual de 25 A x 300 mA - 4 polos | UN | 276,42 |  | 10,50 | 286,92
37.18 | Transformador de Potencial | bar: 1 to 5
37.18.010 | Transformador de potencial monofásico até 1000 VA classe 15 kV, a seco, com fusíveis | UN | 2.653,65 |  | 63,62 | 2.717,27
37.18.020 | Transformador de potencial monofásico até 2000 VA classe 15 kV, a seco, com fusíveis | UN | 3.640,74 |  | 63,62 | 3.704,36
37.18.030 | Transformador de potencial monofásico até 500 VA classe 15 kV, a seco, sem fusíveis | UN | 1.886,20 |  | 63,62 | 1.949,82
37.19 | Transformador de corrente | bar: 1 to 5
37.19.010 | Transformador de corrente 800-5 A, janela | UN | 261,12 |  | 63,62 | 324,74
37.19.020 | Transformador de corrente 200-5 A até 600-5 A, janela | UN | 220,66 |  | 63,62 | 284,28
37.19.030 | Transformador de corrente 1000-5 A até 1500-5 A, janela | UN | 482,76 |  | 63,62 | 546,38
37.19.060 | Transformador de corrente 50-5 A até 150-5 A, janela | UN | 183,14 |  | 63,62 | 246,76
37.19.080 | Transformador de corrente 2000-5 A até 2500-5 A - janela | UN | 927,45 |  | 63,62 | 991,07
37.2 | Reparos, conservacoes e complementos - GRUPO 37 | bar: 1 to 5
37.20.010 | Isolador em epóxi de 1 kV para barramento | UN | 24,86 |  | 6,30 | 31,16
37.20.030 | Régua de bornes para 9 polos de 600 V / 50 A | UN | 27,57 |  | 2,10 | 29,67
37.20.080 | Barra de neutro e/ou terra | UN | 17,38 |  | 6,30 | 23,68
37.20.090 | Recolocação de chave seccionadora tripolar de 125 A até 650 A, sem base fusível | 1: UN; 4: 21,00; 5: 21,00
37.20.100 | Recolocação de fundo de quadro de distribuição, sem componentes | 1: M2; 4: 29,37; 5: 29,37
37.20.110 | Recolocação de quadro de distribuição de sobrepor, sem componentes | 1: M2; 4: 58,74; 5: 58,74
37.20.130 | Banco de medição para transformadores TC/TP, padrão Eletropaulo e/ou Cesp | UN | 809,90 |  | 1,68 | 811,58
37.20.140 | Suporte fixo para transformadores de potencial | UN | 163,22 |  | 4,19 | 167,41
37.20.156 | Placa de montagem para quadros em geral, em chapa de aço | M2 | 475,94 |  | 29,37 | 505,31
37.20.190 | Inversor de frequência para variação de velocidade em motores, potência de 0,25 a 20 cv | UN | 6.261,34 |  | 46,99 | 6.308,33
37.20.191 | Inversor de frequência para variação de velocidade em motores, potência de 25 a 30 CV | UN | 13.545,56 |  | 46,99 | 13.592,55
37.20.193 | Inversor de frequência para variação de velocidade em motores, potência de 50 cv | UN | 24.438,20 |  | 46,99 | 24.485,19
37.20.210 | Punho de manobra com articulador de acionamento | UN | 497,14 |  | 21,00 | 518,14
37.21 | Capacitor de potencia | bar: 1 to 5
37.21.010 | Capacitor de potência trifásico de 10 kVAr, 220 V/60 Hz, para correção de fator de potência | UN | 894,53 |  | 21,00 | 915,53
37.22 | Transformador de comando | bar: 1 to 5
37.22.010 | Transformador monofásico de comando de 200 VA classe 0,6 kV, a seco | UN | 367,24 |  | 63,62 | 430,86
37.24 | Supressor de surto | bar: 1 to 5
37.24.031 | Supressor de surto monofásico, Fase-Terra, In 4 a 11 kA, Imax. de surto de 12 até 15 kA | UN | 50,22 |  | 24,06 | 74,28
37.24.032 | Supressor de surto monofásico, Fase-Terra, In > ou = 20 kA, Imax. de surto de 50 até 80 kA | UN | 172,50 |  | 24,06 | 196,56
37.24.040 | Supressor de surto monofásico, Neutro-Terra, In > ou = 20 kA, Imax. de surto de 65 até 80 kA | UN | 175,82 |  | 24,06 | 199,88
37.24.042 | Dispositivo de proteção contra surto, 1 polo, suportabilidade <= 4 kV, Un até 240V/415V, Iimp = 60 kA, curva de ensaio 10/350µs - classe 1 | UN | 616,48 |  | 26,89 | 643,37
37.24.043 | Dispositivo de proteção contra surto, 4 polos, 3F+N, Un até 240/415V, Iimp= 75 kA (25 kA por fase), curva de ensaio 10/350 µs - classe 1 | UN | 6.834,62 |  | 26,89 | 6.861,51
37.24.044 | Dispositivo de proteção contra surto, 4 polos, suportabilidade <= 2,5 kV, 3F+N, Un até 240/415V, curva de ensaio 8/20µs, In=20kA/40kA - classe 2 | UN | 2.433,41 |  | 26,89 | 2.460,30
37.24.045 | Dispositivo de proteção contra surto, 1 polo, monobloco, suportabilidade <=1,5kV, F+N / F+F, Un até 230/264V, curva de ensaio 8/20µs - classe 3 | UN | 819,40 |  | 26,89 | 846,29
37.25 | Disjuntores. | bar: 1 to 5
37.25.090 | Disjuntor em caixa moldada tripolar, térmico e magnético fixos, tensão de isolamento 480/690V, de 10A a 60A | UN | 501,47 |  | 69,71 | 571,18
37.25.100 | Disjuntor em caixa moldada tripolar, térmico e magnético fixos, tensão de isolamento 480/690V, de 70A até 150A | UN | 465,43 |  | 69,71 | 535,14
37.25.110 | Disjuntor em caixa moldada tripolar, térmico e magnético fixos, tensão de isolamento 415/690V, de 175A a 250A | UN | 468,93 |  | 69,71 | 538,64
37.25.200 | Disjuntor em caixa moldada bipolar, térmico e magnético fixos - 480 V, de 10 A a 50 A para 120/240 Vca - 25 KA e para 380/440 Vca - 18 KA | UN | 404,30 |  | 69,71 | 474,01
37.25.210 | Disjuntor em caixa moldada bipolar, térmico e magnético fixos - 600 V, de 150 A para 120/240 Vca - 25 KA e para 380/440 Vca - 18 KA | UN | 668,34 |  | 69,71 | 738,05
37.25.215 | Disjuntor fixo a vácuo de 15 a 17,5 kV, equipado com motorização de fechamento, com relê de proteção | CJ | 29.725,48 |  | 97,43 | 29.822,91
38 | TUBULACAO E CONDUTOR PARA ENERGIA ELETRICA E TELEFONIA BASICA | bar: 1 to 5
38.01 | Eletroduto em PVC rigido roscavel | bar: 1 to 5
38.01.040 | Eletroduto de PVC rígido roscável de 3/4´ - com acessórios | M | 5,80 |  | 21,00 | 26,80
38.01.060 | Eletroduto de PVC rígido roscável de 1´ - com acessórios | M | 8,47 |  | 25,19 | 33,66
38.01.080 | Eletroduto de PVC rígido roscável de 1 1/4´ - com acessórios | M | 12,45 |  | 29,40 | 41,85
38.01.100 | Eletroduto de PVC rígido roscável de 1 1/2´ - com acessórios | M | 15,44 |  | 33,59 | 49,03
38.01.120 | Eletroduto de PVC rígido roscável de 2´ - com acessórios | M | 20,34 |  | 37,80 | 58,14
38.01.140 | Eletroduto de PVC rígido roscável de 2 1/2´ - com acessórios | M | 32,75 |  | 41,99 | 74,74
38.01.160 | Eletroduto de PVC rígido roscável de 3´ - com acessórios | M | 42,00 |  | 46,19 | 88,19
38.01.180 | Eletroduto de PVC rígido roscável de 4´ - com acessórios | M | 71,29 |  | 54,59 | 125,88
38.04 | Eletroduto rígido em aço carbono galvanizado com acessórios - NBR 13057 | bar: 1 to 5
38.04.040 | Eletroduto galvanizado conforme NBR13057 - 3/4´ com acessórios | M | 9,40 |  | 25,19 | 34,59
38.04.060 | Eletroduto galvanizado conforme NBR13057 - 1´ com acessórios | M | 11,67 |  | 29,40 | 41,07
38.04.080 | Eletroduto galvanizado conforme NBR13057 - 1 1/4´ com acessórios | M | 18,85 |  | 33,59 | 52,44
38.04.100 | Eletroduto galvanizado conforme NBR13057 - 1 1/2´ com acessórios | M | 22,64 |  | 37,80 | 60,44
38.04.120 | Eletroduto galvanizado conforme NBR13057 - 2´ com acessórios | M | 25,71 |  | 41,99 | 67,70
38.04.140 | Eletroduto galvanizado conforme NBR13057 - 2 1/2´ com acessórios | M | 45,34 |  | 50,39 | 95,73
38.04.160 | Eletroduto galvanizado conforme NBR13057 - 3´ com acessórios | M | 59,19 |  | 62,99 | 122,18
38.04.180 | Eletroduto galvanizado conforme NBR13057 - 4´ com acessórios | M | 89,37 |  | 75,58 | 164,95
38.05 | Eletroduto rígido em aço carbono galvanizado com acessórios - NBR 6323 | bar: 1 to 5
38.05.040 | Eletroduto galvanizado a quente conforme NBR6323 - 3/4´ - com acessórios | M | 19,44 |  | 25,19 | 44,63
38.05.060 | Eletroduto galvanizado a quente conforme NBR6323 - 1´ - com acessórios | M | 20,17 |  | 29,40 | 49,57
38.05.090 | Eletroduto galvanizado a quente conforme NBR6323 - 1 1/4´ com acessórios | M | 34,79 |  | 33,59 | 68,38
38.05.100 | Eletroduto galvanizado a quente conforme NBR6323 - 1 1/2´ com acessórios | M | 41,11 |  | 37,80 | 78,91
38.05.120 | Eletroduto galvanizado a quente conforme NBR6323 - 2´ com acessórios | M | 50,25 |  | 41,99 | 92,24
38.05.140 | Eletroduto galvanizado a quente conforme NBR6323 - 2 1/2´ com acessórios | M | 75,59 |  | 50,39 | 125,98
38.05.160 | Eletroduto galvanizado a quente conforme NBR6323 - 3´ com acessórios | M | 85,89 |  | 62,99 | 148,88
38.05.180 | Eletroduto galvanizado a quente conforme NBR6323 - 4´ com acessórios | M | 123,13 |  | 75,58 | 198,71
38.06 | Eletroduto rígido em aço carbono galvanizado por imersão a quente com acessórios – NBR 5598 | bar: 1 to 5
38.06.020 | Eletroduto galvanizado a quente conforme NBR5598 - 1/2´ com acessórios | M | 14,70 |  | 21,00 | 35,70
38.06.040 | Eletroduto galvanizado a quente conforme NBR5598 - 3/4´ com acessórios | M | 17,31 |  | 25,19 | 42,50
38.06.060 | Eletroduto galvanizado a quente conforme NBR5598 - 1´ com acessórios | M | 21,82 |  | 29,40 | 51,22
38.06.080 | Eletroduto galvanizado a quente conforme NBR5598 - 1 1/4´ com acessórios | M | 33,09 |  | 33,59 | 66,68
38.06.100 | Eletroduto galvanizado a quente conforme NBR5598 - 1 1/2´ com acessórios | M | 39,95 |  | 37,80 | 77,75
38.06.120 | Eletroduto galvanizado a quente conforme NBR5598 - 2´ com acessórios | M | 50,75 |  | 41,99 | 92,74
38.06.140 | Eletroduto galvanizado a quente conforme NBR5598 - 2 1/2´ com acessórios | M | 70,19 |  | 50,39 | 120,58
38.06.160 | Eletroduto galvanizado a quente conforme NBR5598 - 3´ com acessórios | M | 80,82 |  | 62,99 | 143,81
38.06.180 | Eletroduto galvanizado a quente conforme NBR5598 - 4´ com acessórios | M | 117,25 |  | 75,58 | 192,83
38.07 | Canaleta, perfilado e acessorios | bar: 1 to 5
38.07.030 | Grampo tipo ´C´ diâmetro 3/8`, com balancim tamanho grande | CJ | 7,46 |  | 10,50 | 17,96
38.07.050 | Tampa de pressão para perfilado de 38 x 38 mm | M | 5,82 |  | 2,10 | 7,92
38.07.120 | Saída final, diâmetro de 3/4´ | UN | 1,07 |  | 6,30 | 7,37
38.07.130 | Saída lateral simples, diâmetro de 3/4´ | UN | 2,33 |  | 7,56 | 9,89
38.07.134 | Saída lateral simples, diâmetro de 1´ | UN | 2,07 |  | 7,56 | 9,63
38.07.140 | Saída superior, diâmetro de 3/4´ | UN | 2,13 |  | 6,30 | 8,43
38.07.172 | Canaleta em PVC de 20 x 12 mm, inclusive acessórios | M | 4,66 |  | 12,60 | 17,26
38.07.200 | Vergalhão com rosca, porca e arruela de diâmetro 3/8´ (tirante) | M | 8,82 |  | 5,87 | 14,69
38.07.210 | Vergalhão com rosca, porca e arruela de diâmetro 1/4´ (tirante) | M | 4,52 |  | 5,87 | 10,39
38.07.216 | Vergalhão com rosca, porca e arruela de diâmetro 5/16´ (tirante) | M | 6,69 |  | 5,87 | 12,56
38.07.300 | Perfilado perfurado 38 x 38 mm em chapa 14 pré-zincada, com acessórios | M | 35,86 |  | 10,50 | 46,36
38.07.310 | Perfilado perfurado 38 x 76 mm em chapa 14 pré-zincada, com acessórios | M | 67,63 |  | 10,50 | 78,13
38.07.340 | Perfilado liso 38 x 38 mm - com acessórios | M | 36,18 |  | 10,50 | 46,68
38.07.700 | Canaleta aparente com tampa em PVC, autoextinguível, de 85 x 35 mm, com acessórios | M | 65,34 |  | 12,60 | 77,94
38.07.710 | Canaleta aparente com duas tampas em PVC, autoextinguível, de 120 x 35 mm, com acessórios | M | 94,67 |  | 14,69 | 109,36
38.07.720 | Canaleta aparente com duas tampas em PVC, autoextinguível, de 120 x 60 mm, com acessórios | M | 119,60 |  | 16,80 | 136,40
38.07.730 | Suporte com furos de tomada em PVC de 60 x 35 x 150 mm, para canaleta aparente | UN | 9,84 |  | 1,68 | 11,52
38.07.740 | Suporte com furos de tomada em PVC de 85 x 35 x 150 mm, para canaleta aparente | UN | 10,96 |  | 1,68 | 12,64
38.07.750 | Suporte com furos de tomada em PVC de 60 x 60 x 150 mm, para canaleta aparente | UN | 10,89 |  | 1,68 | 12,57
38.1 | Duto fechado de piso e acessorios | bar: 1 to 5
38.10.010 | Duto de piso liso em aço, medindo 2 x 25 x 70 mm, com acessórios | M | 42,74 |  | 12,60 | 55,34
38.10.020 | Duto de piso liso em aço, medindo 3 x 25 x 70 mm, com acessórios | M | 39,30 |  | 12,60 | 51,90
38.10.024 | Caixa de derivação ou passagem, para cruzamento de duto, medindo 4 x 25 x 70 mm, sem cruzadora | UN | 40,88 |  | 13,01 | 53,89
38.10.026 | Caixa de derivação ou passagem, para cruzamento de duto, medindo 12 x 25 x 70 mm, com cruzadora | UN | 115,34 |  | 25,19 | 140,53
38.10.030 | Caixa de derivação ou passagem, para cruzamento de duto, medindo 16 x 25 x 70 mm, com cruzadora | UN | 210,51 |  | 25,19 | 235,70
38.10.060 | Caixa de tomada e tampa basculante com rebaixo de 2 x (25 x 70 mm) | UN | 143,82 |  | 7,98 | 151,80
38.10.070 | Caixa de tomada e tampa basculante com rebaixo de 3 x (25 x 70 mm) | UN | 176,01 |  | 7,98 | 183,99
38.10.080 | Caixa de tomada e tampa basculante com rebaixo de 4 x (25 x 70 mm) | UN | 344,36 |  | 7,98 | 352,34
38.10.090 | Suporte de tomada para caixas com 2, 3 ou 4 vias | UN | 9,10 |  | 0,84 | 9,94
38.12 | Leitos e acessorios | bar: 1 to 5
38.12.086 | Leito para cabos, tipo pesado, em aço galvanizado de 300 x 100 mm - com acessórios | M | 197,05 |  | 12,60 | 209,65
38.12.090 | Leito para cabos, tipo pesado, em aço galvanizado de 400 x 100 mm - com acessórios | M | 207,23 |  | 12,60 | 219,83
38.12.100 | Leito para cabos, tipo pesado, em aço galvanizado de 600 x 100 mm - com acessórios | M | 243,43 |  | 12,60 | 256,03
38.12.120 | Leito para cabos, tipo pesado, em aço galvanizado de 500 x 100 mm - com acessórios | M | 225,30 |  | 12,60 | 237,90
38.12.130 | Leito para cabos, tipo pesado, em aço galvanizado de 800 x 100 mm - com acessórios | M | 279,64 |  | 12,60 | 292,24
38.13 | Eletroduto em polietileno de alta densidade | bar: 1 to 5
38.13.010 | Eletroduto corrugado em polietileno de alta densidade, DN= 30 mm, com acessórios | M | 8,36 |  | 1,68 | 10,04
38.13.016 | Eletroduto corrugado em polietileno de alta densidade, DN= 40 mm, com acessórios | M | 10,39 |  | 1,68 | 12,07
38.13.020 | Eletroduto corrugado em polietileno de alta densidade, DN= 50 mm, com acessórios | M | 12,68 |  | 1,68 | 14,36
38.13.030 | Eletroduto corrugado em polietileno de alta densidade, DN= 75 mm, com acessórios | M | 18,99 |  | 1,68 | 20,67
38.13.040 | Eletroduto corrugado em polietileno de alta densidade, DN= 100 mm, com acessórios | M | 27,44 |  | 1,68 | 29,12
38.13.050 | Eletroduto corrugado em polietileno de alta densidade, DN= 125 mm, com acessórios | M | 41,77 |  | 1,68 | 43,45
38.13.060 | Eletroduto corrugado em polietileno de alta densidade, DN= 150 mm, com acessórios | M | 62,42 |  | 1,68 | 64,10
38.15 | Eletroduto metalico flexivel | bar: 1 to 5
38.15.010 | Eletroduto metálico flexível com capa em PVC de 3/4´ | M | 9,21 |  | 14,69 | 23,90
38.15.020 | Eletroduto metálico flexível com capa em PVC de 1´ | M | 14,21 |  | 14,69 | 28,90
38.15.040 | Eletroduto metálico flexível com capa em PVC de 2´ | M | 33,73 |  | 14,69 | 48,42
38.15.110 | Terminal macho fixo em latão zincado de 3/4´ | UN | 14,99 |  | 2,79 | 17,78
38.15.120 | Terminal macho fixo em latão zincado de 1´ | UN | 23,52 |  | 2,79 | 26,31
38.15.140 | Terminal macho fixo em latão zincado de 2´ | UN | 65,51 |  | 2,79 | 68,30
38.15.310 | Terminal macho giratório em latão zincado de 3/4´ | UN | 16,73 |  | 2,79 | 19,52
38.15.320 | Terminal macho giratório em latão zincado de 1´ | UN | 26,33 |  | 2,79 | 29,12
38.15.340 | Terminal macho giratório em latão zincado de 2´ | UN | 72,67 |  | 2,79 | 75,46
38.16 | Rodape tecnico e acessorios | bar: 1 to 5
38.16.030 | Rodapé técnico triplo e tampa com pintura eletrostática | M | 50,97 |  | 12,60 | 63,57
38.16.060 | Curva horizontal tripla de 90°, interna ou externa e tampa com pintura eletrostática | UN | 57,80 |  | 21,00 | 78,80
38.16.080 | Tê triplo de 90°, horizontal ou vertical e tampa com pintura eletrostática | UN | 72,98 |  | 21,00 | 93,98
38.16.090 | Caixa para tomadas: de energia, RJ, sobressalente, interruptor ou espelho, com pintura eletrostática, para rodapé técnico triplo | UN | 17,03 |  | 7,98 | 25,01
38.16.110 | Caixa de derivação embutida ou externa com pintura eletrostática, para rodapé técnico triplo | UN | 23,55 |  | 21,00 | 44,55
38.16.130 | Caixa para tomadas: de energia, RJ, sobressalente, interruptor ou espelho, com pintura eletrostática, para rodapé técnico duplo | UN | 12,19 |  | 7,98 | 20,17
38.16.140 | Terminal de fechamento ou mata junta com pintura eletrostática, para rodapé técnico triplo | UN | 8,35 |  | 6,30 | 14,65
38.16.150 | Rodapé técnico duplo e tampa com pintura eletrostática | M | 44,91 |  | 12,60 | 57,51
38.16.160 | Curva vertical dupla de 90°, interna ou externa e tampa com pintura eletrostática | UN | 46,17 |  | 21,00 | 67,17
38.16.190 | Terminal de fechamento ou mata junta com pintura eletrostática, para rodapé técnico duplo | UN | 5,80 |  | 6,30 | 12,10
38.16.200 | Curva horizontal dupla de 90°, interna ou externa e tampa com pintura eletrostática | UN | 42,73 |  | 21,00 | 63,73
38.16.230 | Curva vertical tripla de 90°, interna ou externa e tampa com pintura eletrostática | UN | 57,20 |  | 21,00 | 78,20
38.16.250 | Poste condutor metálico para distribuição, com suporte para tomadas elétricas e RJ, com pintura eletrostática, altura de 3 m | UN | 756,04 |  | 28,11 | 784,15
38.16.270 | Caixa de derivação embutida ou externa para rodapé técnico duplo | UN | 29,27 |  | 21,00 | 50,27
38.19 | Eletroduto em PVC corrugado flexivel | bar: 1 to 5
38.19.020 | Eletroduto de PVC corrugado flexível leve, diâmetro externo de 20 mm | M | 2,46 |  | 12,60 | 15,06
38.19.030 | Eletroduto de PVC corrugado flexível leve, diâmetro externo de 25 mm | M | 2,76 |  | 12,60 | 15,36
38.19.040 | Eletroduto de PVC corrugado flexível leve, diâmetro externo de 32 mm | M | 4,53 |  | 12,60 | 17,13
38.19.210 | Eletroduto de PVC corrugado flexível reforçado, diâmetro externo de 25 mm | M | 3,45 |  | 12,60 | 16,05
38.19.220 | Eletroduto de PVC corrugado flexível reforçado, diâmetro externo de 32 mm | M | 5,63 |  | 12,60 | 18,23
38.2 | Reparos, conservacoes e complementos - GRUPO 38 | bar: 1 to 5
38.20.010 | Recolocação de perfilado 38x38 mm | 1: M; 4: 10,50; 5: 10,50
38.20.020 | Recolocação de vergalhão | 1: M; 4: 16,80; 5: 16,80
38.20.030 | Recolocação de caixa de tomada para perfilado | 1: UN; 4: 12,60; 5: 12,60
38.20.040 | Recolocação de eletrodutos | 1: M; 4: 41,99; 5: 41,99
38.21 | Eletrocalha e acessorios | bar: 1 to 5
38.21.110 | Eletrocalha lisa galvanizada a fogo, 50 x 50 mm, com acessórios | M | 51,45 |  | 21,00 | 72,45
38.21.120 | Eletrocalha lisa galvanizada a fogo, 100 x 50 mm, com acessórios | M | 67,02 |  | 21,00 | 88,02
38.21.130 | Eletrocalha lisa galvanizada a fogo, 150 x 50 mm, com acessórios | M | 81,74 |  | 21,00 | 102,74
38.21.140 | Eletrocalha lisa galvanizada a fogo, 200 x 50 mm, com acessórios | M | 98,03 |  | 21,00 | 119,03
38.21.150 | Eletrocalha lisa galvanizada a fogo, 250 x 50 mm, com acessórios | M | 114,39 |  | 21,00 | 135,39
38.21.310 | Eletrocalha lisa galvanizada a fogo, 100 x 100 mm, com acessórios | M | 102,54 |  | 31,49 | 134,03
38.21.320 | Eletrocalha lisa galvanizada a fogo, 150 x 100 mm, com acessórios | M | 115,13 |  | 31,49 | 146,62
38.21.330 | Eletrocalha lisa galvanizada a fogo, 200 x 100 mm, com acessórios | M | 130,78 |  | 31,49 | 162,27
38.21.340 | Eletrocalha lisa galvanizada a fogo, 250 x 100 mm, com acessórios | M | 147,06 |  | 31,49 | 178,55
38.21.350 | Eletrocalha lisa galvanizada a fogo, 300 x 100 mm, com acessórios | M | 171,51 |  | 41,99 | 213,50
38.21.360 | Eletrocalha lisa galvanizada a fogo, 400 x 100 mm, com acessórios | M | 257,79 |  | 41,99 | 299,78
38.21.920 | Eletrocalha perfurada galvanizada a fogo, 100 x 50 mm, com acessórios | M | 67,46 |  | 21,00 | 88,46
38.21.930 | Eletrocalha perfurada galvanizada a fogo, 150 x 50 mm, com acessórios | M | 78,49 |  | 21,00 | 99,49
38.21.940 | Eletrocalha perfurada galvanizada a fogo, 200 x 50 mm, com acessórios | M | 95,93 |  | 21,00 | 116,93
38.21.950 | Eletrocalha perfurada galvanizada a fogo, 250 x 50 mm, com acessórios | M | 124,01 |  | 21,00 | 145,01
38.22 | Eletrocalha e acessorios. | bar: 1 to 5
38.22.120 | Eletrocalha perfurada galvanizada a fogo, 150x100mm, com acessórios | M | 107,42 |  | 31,49 | 138,91
38.22.130 | Eletrocalha perfurada galvanizada a fogo, 200x100mm, com acessórios | M | 125,61 |  | 31,49 | 157,10
38.22.140 | Eletrocalha perfurada galvanizada a fogo, 250x100mm, com acessórios | M | 148,07 |  | 31,49 | 179,56
38.22.150 | Eletrocalha perfurada galvanizada a fogo, 300x100mm, com acessórios | M | 157,07 |  | 41,99 | 199,06
38.22.160 | Eletrocalha perfurada galvanizada a fogo, 400x100mm, com acessórios | M | 224,26 |  | 41,99 | 266,25
38.22.610 | Tampa de encaixe para eletrocalha, galvanizada a fogo, L= 50mm | M | 26,70 |  | 2,10 | 28,80
38.22.620 | Tampa de encaixe para eletrocalha, galvanizada a fogo, L= 100mm | M | 44,81 |  | 2,10 | 46,91
38.22.630 | Tampa de encaixe para eletrocalha, galvanizada a fogo, L= 150mm | M | 62,34 |  | 2,10 | 64,44
38.22.640 | Tampa de encaixe para eletrocalha, galvanizada a fogo, L= 200mm | M | 88,66 |  | 2,10 | 90,76
38.22.650 | Tampa de encaixe para eletrocalha, galvanizada a fogo, L= 250mm | M | 101,18 |  | 2,10 | 103,28
38.22.660 | Tampa de encaixe para eletrocalha, galvanizada a fogo, L= 300mm | M | 143,55 |  | 2,10 | 145,65
38.22.670 | Tampa de encaixe para eletrocalha, galvanizada a fogo, L= 400mm | M | 172,43 |  | 2,10 | 174,53
38.23 | Eletrocalha e acessorios.. | bar: 1 to 5
38.23.010 | Suporte para eletrocalha, galvanizado a fogo, 50x50mm | UN | 6,51 |  | 10,50 | 17,01
38.23.020 | Suporte para eletrocalha, galvanizado a fogo, 100x50mm | UN | 8,08 |  | 10,50 | 18,58
38.23.030 | Suporte para eletrocalha, galvanizado a fogo, 150x50mm | UN | 11,46 |  | 10,50 | 21,96
38.23.040 | Suporte para eletrocalha, galvanizado a fogo, 200x50mm | UN | 14,17 |  | 10,50 | 24,67
38.23.050 | Suporte para eletrocalha, galvanizado a fogo, 250x50mm | UN | 13,49 |  | 10,50 | 23,99
38.23.060 | Suporte para eletrocalha, galvanizado a fogo, 300x50mm | UN | 18,00 |  | 10,50 | 28,50
38.23.110 | Suporte para eletrocalha, galvanizado a fogo, 100x100mm | UN | 10,58 |  | 10,50 | 21,08
38.23.120 | Suporte para eletrocalha, galvanizado a fogo, 150x100mm | UN | 14,22 |  | 10,50 | 24,72
38.23.130 | Suporte para eletrocalha, galvanizado a fogo, 200x100mm | UN | 16,38 |  | 10,50 | 26,88
38.23.140 | Suporte para eletrocalha, galvanizado a fogo, 250x100mm | UN | 17,65 |  | 10,50 | 28,15
38.23.150 | Suporte para eletrocalha, galvanizado a fogo, 300x100mm | UN | 21,10 |  | 10,50 | 31,60
38.23.160 | Suporte para eletrocalha, galvanizado a fogo, 400x100mm | UN | 27,41 |  | 10,50 | 37,91
38.23.210 | Mão francesa simples, galvanizada a fogo, L= 200mm | UN | 12,59 |  | 10,50 | 23,09
38.23.220 | Mão francesa simples, galvanizada a fogo, L= 300mm | UN | 16,49 |  | 10,50 | 26,99
38.23.230 | Mão francesa simples, galvanizada a fogo, L= 400mm | UN | 23,19 |  | 10,50 | 33,69
38.23.240 | Mão francesa simples, galvanizada a fogo, L= 500mm | UN | 26,85 |  | 10,50 | 37,35
38.23.310 | Mão francesa dupla, galvanizada a fogo, L= 300mm | UN | 33,26 |  | 14,69 | 47,95
38.23.320 | Mão francesa dupla, galvanizada a fogo, L= 400mm | UN | 43,62 |  | 14,69 | 58,31
38.23.330 | Mão francesa dupla, galvanizada a fogo, L= 500mm | UN | 50,80 |  | 14,69 | 65,49
39 | CONDUTOR E ENFIACAO DE ENERGIA ELETRICA E TELEFONIA | bar: 1 to 5
39.02 | Cabo de cobre, isolamento 450V / 750 V, isolacao em PVC 70°C | bar: 1 to 5
39.02.010 | Cabo de cobre de 1,5 mm², isolamento 750 V - isolação em PVC 70°C | M | 1,65 |  | 1,68 | 3,33
39.02.016 | Cabo de cobre de 2,5 mm², isolamento 750 V - isolação em PVC 70°C | M | 2,62 |  | 1,68 | 4,30
39.02.020 | Cabo de cobre de 4 mm², isolamento 750 V - isolação em PVC 70°C | M | 4,09 |  | 2,52 | 6,61
39.02.030 | Cabo de cobre de 6 mm², isolamento 750 V - isolação em PVC 70°C | M | 6,61 |  | 2,94 | 9,55
39.02.040 | Cabo de cobre de 10 mm², isolamento 750 V - isolação em PVC 70°C | M | 11,14 |  | 3,36 | 14,50
39.03 | Cabo de cobre, isolamento 0,6/1kV, isolacao em PVC 70°C | bar: 1 to 5
39.03.160 | Cabo de cobre de 1,5 mm², isolamento 0,6/1 kV - isolação em PVC 70°C | M | 1,86 |  | 1,68 | 3,54
39.03.170 | Cabo de cobre de 2,5 mm², isolamento 0,6/1 kV - isolação em PVC 70°C | M | 2,90 |  | 2,10 | 5,00
39.03.174 | Cabo de cobre de 4 mm², isolamento 0,6/1 kV - isolação em PVC 70°C. | M | 4,37 |  | 2,52 | 6,89
39.03.178 | Cabo de cobre de 6 mm², isolamento 0,6/1 kV - isolação em PVC 70°C | M | 6,59 |  | 2,94 | 9,53
39.03.182 | Cabo de cobre de 10 mm², isolamento 0,6/1 kV - isolação em PVC 70°C | M | 10,63 |  | 3,36 | 13,99
39.04 | Cabo de cobre nu, tempera mole, classe 2 | bar: 1 to 5
39.04.040 | Cabo de cobre nu, têmpera mole, classe 2, de 10 mm² | M | 8,67 |  | 2,10 | 10,77
39.04.050 | Cabo de cobre nu, têmpera mole, classe 2, de 16 mm² | M | 14,94 |  | 2,10 | 17,04
39.04.060 | Cabo de cobre nu, têmpera mole, classe 2, de 25 mm² | M | 21,20 |  | 4,20 | 25,40
39.04.070 | Cabo de cobre nu, têmpera mole, classe 2, de 35 mm² | M | 30,99 |  | 6,30 | 37,29
39.04.080 | Cabo de cobre nu, têmpera mole, classe 2, de 50 mm² | M | 46,32 |  | 8,40 | 54,72
39.04.100 | Cabo de cobre nu, têmpera mole, classe 2, de 70 mm² | M | 57,75 |  | 10,50 | 68,25
39.04.120 | Cabo de cobre nu, têmpera mole, classe 2, de 95 mm² | M | 92,54 |  | 12,60 | 105,14
39.04.180 | Cabo de cobre nu, têmpera mole, classe 2, de 185 mm² | M | 201,67 |  | 18,90 | 220,57
39.05 | Cabo de cobre tripolar, isolamento 8,7/15 kV, isolacao EPR 90°C | bar: 1 to 5
39.05.070 | Cabo de cobre de 3x35 mm², isolamento 8,7/15 kV - isolação EPR 90°C | M | 261,75 |  | 37,75 | 299,50
39.06 | Cabo de cobre unipolar, isolamento 8,7/15 kV, isolacao EPR 90°C | bar: 1 to 5
39.06.060 | Cabo de cobre de 25 mm², isolamento 8,7/15 kV - isolação EPR 90°C | M | 55,93 |  | 22,65 | 78,58
39.06.070 | Cabo de cobre de 35 mm², isolamento 8,7/15 kV - isolação EPR 90°C | M | 76,02 |  | 27,26 | 103,28
39.06.074 | Cabo de cobre de 50 mm², isolamento 8,7/15 kV - isolação EPR 90°C | M | 104,85 |  | 37,75 | 142,60
39.06.084 | Cabo de cobre de 120 mm², isolamento 8,7/15 kV - isolação EPR 90°C | M | 200,24 |  | 45,29 | 245,53
39.09 | Conectores | bar: 1 to 5
39.09.010 | Conector terminal tipo BNC para cabo coaxial RG 59 | UN | 6,67 |  | 4,20 | 10,87
39.09.015 | Conector de emenda tipo BNC para cabo coaxial RG 59 | UN | 4,69 |  | 4,20 | 8,89
39.09.020 | Conector split-bolt para cabo de 25 mm², latão, simples | UN | 9,95 |  | 4,20 | 14,15
39.09.040 | Conector split-bolt para cabo de 35 mm², latão, simples | UN | 10,29 |  | 4,20 | 14,49
39.09.060 | Conector split-bolt para cabo de 50 mm², latão, simples | UN | 13,73 |  | 4,20 | 17,93
39.09.100 | Conector split-bolt para cabo de 25 mm², latão, com rabicho | UN | 15,13 |  | 4,20 | 19,33
39.09.120 | Conector split-bolt para cabo de 35 mm², latão, com rabicho | UN | 19,26 |  | 4,20 | 23,46
39.09.140 | Conector split-bolt para cabo de 50 mm², latão, com rabicho | UN | 22,48 |  | 4,20 | 26,68
39.1 | Terminais de pressao e compressao | bar: 1 to 5
39.10.050 | Terminal de compressão para cabo de 2,5 mm² | UN | 0,81 |  | 3,36 | 4,17
39.10.060 | Terminal de pressão/compressão para cabo de 6 até 10 mm² | UN | 4,81 |  | 6,30 | 11,11
39.10.080 | Terminal de pressão/compressão para cabo de 16 mm² | UN | 7,21 |  | 6,30 | 13,51
39.10.120 | Terminal de pressão/compressão para cabo de 25 mm² | UN | 7,01 |  | 6,30 | 13,31
39.10.130 | Terminal de pressão/compressão para cabo de 35 mm² | UN | 7,64 |  | 6,30 | 13,94
39.10.160 | Terminal de pressão/compressão para cabo de 50 mm² | UN | 11,86 |  | 6,30 | 18,16
39.10.200 | Terminal de pressão/compressão para cabo de 70 mm² | UN | 11,61 |  | 6,30 | 17,91
39.10.240 | Terminal de pressão/compressão para cabo de 95 mm² | UN | 18,28 |  | 6,30 | 24,58
39.10.246 | Terminal de pressão/compressão para cabo de 120 mm² | UN | 24,28 |  | 8,40 | 32,68
39.10.250 | Terminal de pressão/compressão para cabo de 150 mm² | UN | 25,72 |  | 8,40 | 34,12
39.10.280 | Terminal de pressão/compressão para cabo de 185 mm² | UN | 33,55 |  | 8,40 | 41,95
39.10.300 | Terminal de pressão/compressão para cabo de 240 mm² | UN | 36,14 |  | 8,40 | 44,54
39.11 | Fios e cabos telefônicos | bar: 1 to 5
39.11.020 | Cabo telefônico CI, com 10 pares de 0,50 mm, para centrais telefônicas, equipamentos e rede interna | M | 6,03 |  | 6,30 | 12,33
39.11.040 | Cabo telefônico CI, com 20 pares de 0,50 mm, para centrais telefônicas, equipamentos e rede interna | M | 11,62 |  | 6,30 | 17,92
39.11.080 | Cabo telefônico CI, com 50 pares de 0,50 mm, para centrais telefônicas, equipamentos e rede interna | M | 26,83 |  | 6,30 | 33,13
39.11.090 | Fio telefônico tipo FI-60, para ligação de aparelhos telefônicos | M | 0,72 |  | 3,36 | 4,08
39.11.110 | Fio telefônico externo tipo FE-160 | M | 2,40 |  | 12,60 | 15,00
39.11.120 | Cabo telefônico CTP-APL-SN, com 10 pares de 0,50 mm, para cotos de transição em caixas e entradas | M | 6,14 |  | 5,04 | 11,18
39.11.190 | Cabo telefônico CCE-APL, com 4 pares de 0,50 mm, para conexões em rede externa | M | 3,79 |  | 4,20 | 7,99
39.11.210 | Cabo telefônico secundário de distribuição CTP-APL, com 20 pares de 0,50 mm, para rede externa | M | 13,82 |  | 5,46 | 19,28
39.11.230 | Cabo telefônico secundário de distribuição CTP-APL, com 50 pares de 0,50 mm, para rede externa | M | 28,63 |  | 6,72 | 35,35
39.11.240 | Cabo telefônico secundário de distribuição CTP-APL, com 100 pares de 0,50 mm, para rede externa | M | 55,97 |  | 8,82 | 64,79
39.11.270 | Cabo telefônico secundário de distribuição CTP-APL-G, com 10 pares de 0,50 mm, para rede subterrânea | M | 10,95 |  | 5,04 | 15,99
39.11.280 | Cabo telefônico secundário de distribuição CTP-APL-G, com 20 pares de 0,50 mm, para rede subterrânea | M | 17,26 |  | 5,46 | 22,72
39.11.300 | Cabo telefônico secundário de distribuição CTP-APL-G, com 50 pares de 0,50 mm, para rede subterrânea | M | 32,54 |  | 6,72 | 39,26
39.11.400 | Cabo telefônico secundário de distribuição CTP-APL, com 10 pares de 0,65 mm, para rede externa | M | 11,24 |  | 5,04 | 16,28
39.11.410 | Cabo telefônico secundário de distribuição CTP-APL, com 20 pares de 0,65 mm, para rede externa | M | 20,23 |  | 5,46 | 25,69
39.11.430 | Cabo telefônico secundário de distribuição CTP-APL, com 50 pares de 0,65 mm, para rede externa | M | 40,95 |  | 6,72 | 47,67
39.12 | Cabo de cobre flexivel, isolamento 600 V, isolacao em VC/E 105°C | bar: 1 to 5
39.12.510 | Cabo de cobre flexível blindado de 2 x 1,5 mm², isolamento 600V, isolação em VC/E 105°C - para detecção de incêndio | M | 5,69 |  | 4,20 | 9,89
39.12.520 | Cabo de cobre flexível blindado de 3 x 1,5 mm², isolamento 600V, isolação em VC/E 105°C - para detecção de incêndio | M | 7,17 |  | 4,20 | 11,37
39.12.530 | Cabo de cobre flexível blindado de 2 x 2,5 mm², isolamento 600V, isolação em VC/E 105°C - para detecção de incêndio | M | 7,41 |  | 4,20 | 11,61
39.14 | Cabo de aluminio nu com alma de aco | bar: 1 to 5
39.14.010 | Cabo de alumínio nu com alma de aço CAA, 1/0 AWG - Raven | M | 9,00 |  | 6,05 | 15,05
39.14.050 | Cabo de alumínio nu com alma de aço CAA, 4 AWG - Swan | M | 3,55 |  | 6,05 | 9,60
39.15 | Cabo de aluminio nu sem alma de aco | bar: 1 to 5
39.15.040 | Cabo de alumínio nu sem alma de aço CA, 2 AWG - Iris | M | 3,69 |  | 6,05 | 9,74
39.15.070 | Cabo de alumínio nu sem alma de aço CA, 2/0 AWG - Aster | M | 7,39 |  | 6,05 | 13,44
39.18 | Cabo para transmissao de dados | bar: 1 to 5
39.18.100 | Cabo coaxial tipo RG 6 | M | 3,25 |  | 4,62 | 7,87
39.18.104 | Cabo coaxial tipo RG 11 | M | 14,22 |  | 4,62 | 18,84
39.18.106 | Cabo coaxial tipo RG 59 | M | 5,41 |  | 3,57 | 8,98
39.18.110 | Cabo coaxial tipo RGC 06 | M | 3,41 |  | 4,62 | 8,03
39.18.114 | Cabo coaxial tipo RGC 59 | M | 3,13 |  | 3,57 | 6,70
39.18.120 | Cabo para rede U/UTP 23 AWG com 4 pares - categoria 6A | M | 21,13 |  | 4,62 | 25,75
39.18.126 | Cabo para rede 24 AWG com 4 pares, categoria 6 | M | 3,80 |  | 4,62 | 8,42
39.2 | Reparos, conservacoes e complementos - GRUPO 39 | bar: 1 to 5
39.20.005 | Conector prensa-cabo de 3/4´ | UN | 8,48 |  | 7,00 | 15,48
39.20.010 | Recolocação de condutor aparente com diâmetro externo até 6,5 mm | 1: M; 4: 6,05; 5: 6,05
39.20.030 | Recolocação de condutor aparente com diâmetro externo acima de 6,5 mm | 1: M; 4: 12,08; 5: 12,08
39.21 | Cabo de cobre flexivel, isolamento 0,6/1 kV, isolacao em HEPR 90°C | bar: 1 to 5
39.21.010 | Cabo de cobre flexível de 1,5 mm², isolamento 0,6/1kV - isolação HEPR 90°C | M | 1,82 |  | 0,84 | 2,66
39.21.020 | Cabo de cobre flexível de 2,5 mm², isolamento 0,6/1kV - isolação HEPR 90°C | M | 2,64 |  | 0,84 | 3,48
39.21.030 | Cabo de cobre flexível de 4 mm², isolamento 0,6/1kV - isolação HEPR 90°C | M | 4,26 |  | 0,84 | 5,10
39.21.040 | Cabo de cobre flexível de 6 mm², isolamento 0,6/1kV - isolação HEPR 90°C | M | 5,82 |  | 0,84 | 6,66
39.21.050 | Cabo de cobre flexível de 10 mm², isolamento 0,6/1kV - isolação HEPR 90°C | M | 9,78 |  | 3,36 | 13,14
39.21.060 | Cabo de cobre flexível de 16 mm², isolamento 0,6/1kV - isolação HEPR 90°C | M | 15,06 |  | 3,78 | 18,84
39.21.070 | Cabo de cobre flexível de 25 mm², isolamento 0,6/1kV - isolação HEPR 90°C | M | 22,85 |  | 4,20 | 27,05
39.21.080 | Cabo de cobre flexível de 35 mm², isolamento 0,6/1kV - isolação HEPR 90°C | M | 32,75 |  | 6,30 | 39,05
39.21.090 | Cabo de cobre flexível de 50 mm², isolamento 0,6/1kV - isolação HEPR 90°C | M | 45,03 |  | 8,40 | 53,43
39.21.100 | Cabo de cobre flexível de 70 mm², isolamento 0,6/1kV - isolação HEPR 90°C | M | 57,67 |  | 10,50 | 68,17
39.21.110 | Cabo de cobre flexível de 95 mm², isolamento 0,6/1kV - isolação HEPR 90°C | M | 75,77 |  | 12,60 | 88,37
39.21.120 | Cabo de cobre flexível de 120 mm², isolamento 0,6/1kV - isolação HEPR 90°C | M | 105,05 |  | 14,69 | 119,74
39.21.125 | Cabo de cobre flexível de 150 mm², isolamento 0,6/1 kV - isolação HEPR 90°C | M | 132,72 |  | 14,69 | 147,41
39.21.130 | Cabo de cobre flexível de 185 mm², isolamento 0,6/1kV - isolação HEPR 90°C | M | 165,18 |  | 16,80 | 181,98
39.21.140 | Cabo de cobre flexível de 240 mm², isolamento 0,6/1kV - isolação HEPR 90°C | M | 211,97 |  | 18,90 | 230,87
39.21.201 | Cabo de cobre flexível de 2 x 2,5 mm², isolamento 0,6/1 kV - isolação HEPR 90°C | M | 6,31 |  | 1,68 | 7,99
39.21.230 | Cabo de cobre flexível de 3 x 1,5 mm², isolamento 0,6/1 kV - isolação HEPR 90°C | M | 5,79 |  | 0,84 | 6,63
39.21.231 | Cabo de cobre flexível de 3 x 2,5 mm², isolamento 0,6/1 kV - isolação HEPR 90°C | M | 8,69 |  | 2,10 | 10,79
39.21.234 | Cabo de cobre flexível de 3 x 10 mm², isolamento 0,6/1 kV - isolação HEPR 90°C | M | 31,88 |  | 4,20 | 36,08
39.21.236 | Cabo de cobre flexível de 3 x 25 mm², isolamento 0,6/1 kV - isolação HEPR 90°C | M | 76,87 |  | 12,60 | 89,47
39.21.237 | Cabo de cobre flexível de 3 x 35 mm², isolamento 0,6/1 kV - isolação HEPR 90°C | M | 110,66 |  | 16,80 | 127,46
39.21.254 | Cabo de cobre flexível de 4 x 10 mm², isolamento 0,6/1 kV - isolação HEPR 90°C | M | 39,99 |  | 5,46 | 45,45
39.24 | Cabo de cobre flexivel, isolamento 500 V, isolacao PP 70°C | bar: 1 to 5
39.24.151 | Cabo de cobre flexível de 3 x 1,5 mm², isolamento 500 V - isolação PP 70°C | M | 5,93 |  | 5,04 | 10,97
39.24.152 | Cabo de cobre flexível de 3 x 2,5 mm², isolamento 500 V - isolação PP 70°C | M | 9,42 |  | 6,30 | 15,72
39.24.153 | Cabo de cobre flexível de 3 x 4 mm², isolamento 500 V - isolação PP 70°C | M | 14,46 |  | 7,56 | 22,02
39.24.154 | Cabo de cobre flexível de 3 x 6 mm², isolamento 500 V - isolação PP 70°C | M | 21,30 |  | 8,82 | 30,12
39.24.173 | Cabo de cobre flexível de 4 x 4 mm², isolamento 500 V - isolação PP 70°C | M | 18,37 |  | 5,04 | 23,41
39.24.174 | Cabo de cobre flexível de 4 x 6 mm², isolamento 500 V - isolação PP 70°C | M | 27,47 |  | 11,76 | 39,23
39.25 | Cabo de cobre unipolar, isolamento 15/25 kV, isolacao EPR 90 °C / 105 °C | bar: 1 to 5
39.25.020 | Cabo de cobre de 35 mm², isolamento 15/25 kV - isolação EPR 105°C | M | 63,53 |  | 1,26 | 64,79
39.25.030 | Cabo de cobre de 50 mm², isolamento 15/25 kV - isolação EPR 105°C | M | 89,29 |  | 1,26 | 90,55
39.26 | Cabo de cobre flexivel, isolamento 0,6/1kV - isolacao HEPR 90° C - baixa emissao fumaca e gases | bar: 1 to 5
39.26.010 | Cabo de cobre flexível de 1,5 mm², isolamento 0,6/1 kV - isolação HEPR 90°C - baixa emissão de fumaça e gases | M | 2,74 |  | 1,68 | 4,42
39.26.020 | Cabo de cobre flexível de 2,5 mm², isolamento 0,6/1 kV - isolação HEPR 90°C - baixa emissão de fumaça e gases | M | 3,44 |  | 2,10 | 5,54
39.26.030 | Cabo de cobre flexível de 4 mm², isolamento 0,6/1 kV - isolação HEPR 90°C - baixa emissão de fumaça e gases | M | 5,34 |  | 2,52 | 7,86
39.26.040 | Cabo de cobre flexível de 6 mm², isolamento 0,6/1 kV - isolação HEPR 90°C - baixa emissão de fumaça e gases | M | 6,78 |  | 2,94 | 9,72
39.26.050 | Cabo de cobre flexível de 10 mm², isolamento 0,6/1 kV - isolação HEPR 90°C - baixa emissão de fumaça e gases | M | 11,76 |  | 3,36 | 15,12
39.26.060 | Cabo de cobre flexível de 16 mm², isolamento 0,6/1 kV - isolação HEPR 90°C - baixa emissão de fumaça e gases | M | 17,78 |  | 3,78 | 21,56
39.26.070 | Cabo de cobre flexível de 25 mm², isolamento 0,6/1 kV - isolação HEPR 90°C - baixa emissão de fumaça e gases | M | 28,35 |  | 4,20 | 32,55
39.26.080 | Cabo de cobre flexível de 35 mm², isolamento 0,6/1 kV - isolação HEPR 90°C - baixa emissão de fumaça e gases | M | 37,12 |  | 6,30 | 43,42
39.26.090 | Cabo de cobre flexível de 50 mm², isolamento 0,6/1 kV - isolação HEPR 90°C - baixa emissão de fumaça e gases | M | 52,47 |  | 8,40 | 60,87
39.26.100 | Cabo de cobre flexível de 70 mm², isolamento 0,6/1 kV - isolação HEPR 90°C - baixa emissão de fumaça e gases | M | 75,35 |  | 10,50 | 85,85
39.26.110 | Cabo de cobre flexível de 95 mm², isolamento 0,6/1 kV - isolação HEPR 90°C - baixa emissão de fumaça e gases | M | 97,83 |  | 12,60 | 110,43
39.26.120 | Cabo de cobre flexível de 120 mm², isolamento 0,6/1 kV - isolação HEPR 90°C - baixa emissão de fumaça e gases | M | 126,81 |  | 14,69 | 141,50
39.26.130 | Cabo de cobre flexível de 150 mm², isolamento 0,6/1 kV - isolação HEPR 90°C - baixa emissão de fumaça e gases | M | 155,54 |  | 16,80 | 172,34
39.26.140 | Cabo de cobre flexível de 185 mm², isolamento 0,6/1 kV - isolação HEPR 90°C - baixa emissão de fumaça e gases | M | 185,15 |  | 18,90 | 204,05
39.26.150 | Cabo de cobre flexível de 240 mm², isolamento 0,6/1 kV - isolação HEPR 90°C - baixa emissão de fumaça e gases | M | 242,55 |  | 21,00 | 263,55
39.27 | Cabo optico | bar: 1 to 5
39.27.010 | Cabo óptico de terminação, 2 fibras, 50/125 µm - uso interno/externo | M | 5,74 |  | 2,10 | 7,84
39.27.020 | Cabo óptico multimodo, 4 fibras, 50/125 µm - uso interno/externo | M | 8,63 |  | 4,20 | 12,83
39.27.030 | Cabo óptico multimodo, 6 fibras, 50/125 µm - uso interno/externo | M | 11,42 |  | 4,20 | 15,62
39.27.110 | Cabo óptico multimodo, núcleo geleado, 4 fibras, 50/125 µm - uso externo | M | 13,65 |  | 4,20 | 17,85
39.27.120 | Cabo óptico multimodo, núcleo geleado, 6 fibras, 50/125 µm - uso externo | M | 22,57 |  | 4,20 | 26,77
39.29 | Cabo de cobre flexivel, isolamento 750 V - isolacao 70°C, baixa emissao de fumaca e gases | bar: 1 to 5
39.29.110 | Cabo de cobre flexível de 1,5 mm², isolamento 750 V - isolação LSHF/A 70°C - baixa emissão de fumaça e gases | M | 1,83 |  | 1,68 | 3,51
39.29.111 | Cabo de cobre flexível de 2,5 mm², isolamento 750 V - isolação LSHF/A 70°C - baixa emissão de fumaça e gases | M | 2,61 |  | 2,10 | 4,71
39.29.112 | Cabo de cobre flexível de 4 mm², isolamento 750 V - isolação LSHF/A 70°C - baixa emissão de fumaça e gases | M | 4,27 |  | 2,52 | 6,79
39.29.113 | Cabo de cobre flexível de 6 mm², isolamento 750 V - isolação LSHF/A 70°C - baixa emissão de fumaça e gases | M | 5,52 |  | 2,94 | 8,46
39.29.114 | Cabo de cobre flexível de 10 mm², isolamento 750 V - isolação LSHF/A 70°C - baixa emissão de fumaça e gases | M | 9,97 |  | 3,36 | 13,33
39.3 | Fios e cabos - audio e video | bar: 1 to 5
39.30.010 | Cabo torcido flexível de 2 x 2,5 mm², isolação em PVC antichama | M | 5,02 |  | 10,50 | 15,52
40 | DISTRIBUICAO DE FORCA E COMANDO DE ENERGIA ELETRICA E TELEFONIA | bar: 1 to 5
40.01 | Caixa de passagem estampada | bar: 1 to 5
40.01.020 | Caixa de ferro estampada 4´ x 2´ | UN | 2,35 |  | 10,50 | 12,85
40.01.040 | Caixa de ferro estampada 4´ x 4´ | UN | 6,74 |  | 10,50 | 17,24
40.01.080 | Caixa de ferro estampada octogonal fundo móvel 4´ x 4´ | UN | 4,48 |  | 12,60 | 17,08
40.01.090 | Caixa de ferro estampada octogonal de 3´ x 3´ | UN | 3,71 |  | 10,50 | 14,21
40.02 | Caixa de passagem com tampa | bar: 1 to 5
40.02.010 | Caixa de tomada em alumínio para piso 4´ x 4´ | UN | 27,11 |  | 33,59 | 60,70
40.02.020 | Caixa de passagem em chapa, com tampa parafusada, 100 x 100 x 80 mm | UN | 12,28 |  | 12,60 | 24,88
40.02.040 | Caixa de passagem em chapa, com tampa parafusada, 150 x 150 x 80 mm | UN | 18,89 |  | 12,60 | 31,49
40.02.060 | Caixa de passagem em chapa, com tampa parafusada, 200 x 200 x 100 mm | UN | 23,66 |  | 12,60 | 36,26
40.02.080 | Caixa de passagem em chapa, com tampa parafusada, 300 x 300 x 120 mm | UN | 57,07 |  | 16,80 | 73,87
40.02.100 | Caixa de passagem em chapa, com tampa parafusada, 400 x 400 x 150 mm | UN | 167,89 |  | 16,80 | 184,69
40.02.120 | Caixa de passagem em chapa, com tampa parafusada, 500 x 500 x 150 mm | UN | 181,48 |  | 21,00 | 202,48
40.02.440 | Caixa em alumínio fundido à prova de tempo, umidade, gases, vapores e pó, 150 x 150 x 150 mm | UN | 245,82 |  | 12,60 | 258,42
40.02.450 | Caixa em alumínio fundido à prova de tempo, umidade, gases, vapores e pó, 200 x 200 x 200 mm | UN | 363,56 |  | 12,60 | 376,16
40.02.460 | Caixa em alumínio fundido à prova de tempo, umidade, gases, vapores e pó, 240 x 240 x 150 mm | UN | 366,36 |  | 12,60 | 378,96
40.02.470 | Caixa em alumínio fundido à prova de tempo, umidade, gases, vapores e pó, 445 x 350 x 220 mm | UN | 1.185,66 |  | 16,80 | 1.202,46
40.02.600 | Caixa de passagem em alumínio fundido à prova de tempo, 100 x 100 mm | UN | 26,28 |  | 12,60 | 38,88
40.02.610 | Caixa de passagem em alumínio fundido à prova de tempo, 200 x 200 mm | UN | 68,46 |  | 12,60 | 81,06
40.02.620 | Caixa de passagem em alumínio fundido à prova de tempo, 300 x 300 mm | UN | 161,82 |  | 16,80 | 178,62
40.04 | Tomadas | bar: 1 to 5
40.04.080 | Tomada para telefone 4P, padrão TELEBRÁS, com placa | CJ | 11,64 |  | 12,60 | 24,24
40.04.090 | Tomada RJ 11 para telefone, sem placa | UN | 15,86 |  | 12,60 | 28,46
40.04.096 | Tomada RJ 45 para rede de dados, com placa | UN | 52,09 |  | 12,60 | 64,69
40.04.140 | Tomada 3P+T de 32 A, blindada industrial de sobrepor negativa | CJ | 228,96 |  | 12,60 | 241,56
40.04.146 | Tomada 3P+T de 63 A, blindada industrial de embutir | CJ | 210,20 |  | 12,60 | 222,80
40.04.230 | Tomada de canaleta/perfilado universal 2P+T, com caixa e tampa | CJ | 15,99 |  | 12,60 | 28,59
40.04.340 | Plugue e tomada 2P+T de 16 A de sobrepor - 380 / 440 V | CJ | 284,26 |  | 12,60 | 296,86
40.04.390 | Tomada de energia quadrada com rabicho de 10 A - 250 V , para instalação em painel / rodapé / caixa de tomadas | UN | 8,87 |  | 12,60 | 21,47
40.04.450 | Tomada 2P+T de 10 A - 250 V, completa | CJ | 11,86 |  | 12,60 | 24,46
40.04.460 | Tomada 2P+T de 20 A - 250 V, completa | CJ | 15,38 |  | 12,60 | 27,98
40.04.470 | Conjunto 2 tomadas 2P+T de 10 A, completo | CJ | 21,55 |  | 12,60 | 34,15
40.04.480 | Conjunto 1 interruptor simples e 1 tomada 2P+T de 10 A, completo | CJ | 20,19 |  | 12,60 | 32,79
40.04.490 | Conjunto 2 interruptores simples e 1 tomada 2P+T de 10 A, completo | CJ | 25,87 |  | 12,60 | 38,47
40.05 | Interruptores e minuterias | bar: 1 to 5
40.05.020 | Interruptor com 1 tecla simples e placa | CJ | 8,59 |  | 14,28 | 22,87
40.05.040 | Interruptor com 2 teclas simples e placa | CJ | 17,34 |  | 14,69 | 32,03
40.05.060 | Interruptor com 3 teclas simples e placa | CJ | 25,90 |  | 21,00 | 46,90
40.05.080 | Interruptor com 1 tecla paralelo e placa | CJ | 12,14 |  | 11,33 | 23,47
40.05.100 | Interruptor com 2 teclas paralelo e placa | CJ | 12,80 |  | 18,90 | 31,70
40.05.120 | Interruptor com 2 teclas, 1 simples, 1 paralelo e placa | CJ | 11,78 |  | 15,96 | 27,74
40.05.140 | Interruptor com 3 teclas, 2 simples, 1 paralelo e placa | CJ | 14,56 |  | 18,90 | 33,46
40.05.160 | Interruptor com 3 teclas, 1 simples, 2 paralelo e placa | CJ | 22,45 |  | 21,00 | 43,45
40.05.170 | Interruptor bipolar paralelo, 1 tecla dupla e placa | CJ | 39,34 |  | 14,69 | 54,03
40.05.180 | Interruptor bipolar simples, 1 tecla dupla e placa | CJ | 30,69 |  | 14,69 | 45,38
40.05.320 | Pulsador 2 A - 250 V, para minuteria com placa | CJ | 11,05 |  | 10,50 | 21,55
40.05.330 | Variador de luminosidade rotativo até 1000 W, 127/220 V, com placa | CJ | 75,66 |  | 15,96 | 91,62
40.05.340 | Sensor de presença para teto, com fotocélula, para lâmpada qualquer | UN | 26,17 |  | 12,60 | 38,77
40.05.350 | Sensor de presença infravermelho passivo e microondas, alcance de 12 m - sem fio | UN | 84,71 |  | 21,00 | 105,71
40.06 | Conduletes | bar: 1 to 5
40.06.040 | Condulete metálico de 3/4´ | CJ | 11,88 |  | 21,00 | 32,88
40.06.060 | Condulete metálico de 1´ | CJ | 16,98 |  | 21,00 | 37,98
40.06.080 | Condulete metálico de 1 1/4´ | CJ | 28,04 |  | 21,00 | 49,04
40.06.100 | Condulete metálico de 1 1/2´ | CJ | 28,68 |  | 21,00 | 49,68
40.06.120 | Condulete metálico de 2´ | CJ | 72,65 |  | 21,00 | 93,65
40.06.140 | Condulete metálico de 2 1/2´ | CJ | 155,95 |  | 21,00 | 176,95
40.06.160 | Condulete metálico de 3´ | CJ | 170,06 |  | 21,00 | 191,06
40.06.170 | Condulete metálico de 4´ | CJ | 255,15 |  | 21,00 | 276,15
40.06.510 | Condulete em PVC de 1´ - com tampa | CJ | 18,94 |  | 21,00 | 39,94
40.07 | Caixa de passagem em PVC | bar: 1 to 5
40.07.010 | Caixa em PVC de 4´ x 2´ | UN | 3,15 |  | 10,50 | 13,65
40.07.020 | Caixa em PVC de 4´ x 4´ | UN | 6,68 |  | 10,50 | 17,18
40.07.040 | Caixa em PVC octogonal de 4´ x 4´ | UN | 7,62 |  | 10,50 | 18,12
40.1 | Contator | bar: 1 to 5
40.10.016 | Contator de potência 12 A - 1na+1nf | UN | 216,62 |  | 21,00 | 237,62
40.10.020 | Contator de potência 9 A - 2na+2nf | UN | 241,19 |  | 21,00 | 262,19
40.10.040 | Contator de potência 12 A - 2na+2nf | UN | 273,24 |  | 21,00 | 294,24
40.10.060 | Contator de potência 16 A - 2na+2nf | UN | 258,37 |  | 21,00 | 279,37
40.10.080 | Contator de potência 22 A/25 A - 2na+2nf | UN | 316,57 |  | 21,00 | 337,57
40.10.100 | Contator de potência 32 A - 2na+2nf | UN | 520,28 |  | 21,00 | 541,28
40.10.106 | Contator de potência 38 A/40 A - 2na+2nf | UN | 722,54 |  | 21,00 | 743,54
40.10.110 | Contator de potência 50 A - 2na+2nf | UN | 885,60 |  | 21,00 | 906,60
40.10.132 | Contator de potência 65 A - 2na+2nf | UN | 1.085,47 |  | 21,00 | 1.106,47
40.10.136 | Contator de potência 110 A - 2na+2nf | UN | 2.439,43 |  | 21,00 | 2.460,43
40.10.140 | Contator de potência 150 A - 2na+2nf | UN | 2.702,46 |  | 21,00 | 2.723,46
40.10.150 | Contator de potência 220 A - 2na+2nf | UN | 5.532,41 |  | 21,00 | 5.553,41
40.10.500 | Minicontator auxiliar - 4na | UN | 94,02 |  | 21,00 | 115,02
40.10.510 | Contator auxiliar - 2na+2nf | UN | 120,68 |  | 21,00 | 141,68
40.10.520 | Contator auxiliar - 4na+4nf | UN | 148,38 |  | 21,00 | 169,38
40.11 | Rele | bar: 1 to 5
40.11.010 | Relé fotoelétrico 50/60 Hz, 110/220 V, 1200 VA, completo | UN | 65,61 |  | 18,90 | 84,51
40.11.020 | Relé bimetálico de sobrecarga para acoplamento direto, faixas de ajuste de 9/12 A | UN | 110,60 |  | 21,00 | 131,60
40.11.030 | Relé bimetálico de sobrecarga para acoplamento direto, faixas de ajuste de 20/32 A até 50/63 A | UN | 415,89 |  | 21,00 | 436,89
40.11.050 | Relé bimetálico de sobrecarga para acoplamento direto, faixas de ajuste 0,4/0,63 A até 16/25 A | UN | 297,65 |  | 21,00 | 318,65
40.11.060 | Relé de tempo eletrônico de 0,6 até 6 s - 220V - 50/60 Hz | UN | 85,28 |  | 41,99 | 127,27
40.11.070 | Relé supervisor trifásico contra falta de fase, inversão de fase e mínima tensão | UN | 2.104,68 |  | 41,99 | 2.146,67
40.11.120 | Relé de tempo eletrônico de 1,5 até 15 minutos - 110V - 50/60Hz | UN | 75,33 |  | 41,99 | 117,32
40.11.191 | Relé de tempo eletrônico cíclico regulável - 110/127 V - 48/63 Hz | UN | 148,46 |  | 41,99 | 190,45
40.11.230 | Relé de sobrecarga eletrônico para acoplamento direto, faixa de ajuste de 55 A até 250 A | UN | 2.521,84 |  | 21,00 | 2.542,84
40.11.240 | Relé de tempo eletrônico de 3 até 30s - 220V - 50/60Hz | UN | 82,16 |  | 41,99 | 124,15
40.11.250 | Relé de impulso bipolar, 16 A, 250 V CA | UN | 208,59 |  | 25,19 | 233,78
40.12 | Chave comutadora e seletora | bar: 1 to 5
40.12.020 | Chave comutadora/seletora com 1 polo e 3 posições para 63 A | UN | 516,87 |  | 16,80 | 533,67
40.12.030 | Chave comutadora/seletora com 1 polo e 3 posições para 25 A | UN | 248,76 |  | 16,80 | 265,56
40.12.200 | Chave comutadora/seletora com 1 polo e 2 posições para 25 A | UN | 138,78 |  | 16,80 | 155,58
40.12.210 | Chave comutadora/seletora com 3 polos e 3 posições para 25 A | UN | 324,14 |  | 16,80 | 340,94
40.13 | Amperimetro | bar: 1 to 5
40.13.010 | Chave comutadora para amperímetro | UN | 139,88 |  | 16,80 | 156,68
40.13.040 | Amperímetro de ferro móvel de 96 x 96 mm, para ligação em transformador de corrente, escala fixa de 0A/50 A até 0A/2 kA | UN | 370,06 |  | 10,50 | 380,56
40.14 | Voltimetro | bar: 1 to 5
40.14.010 | Chave comutadora para voltímetro | UN | 98,78 |  | 16,80 | 115,58
40.14.030 | Voltímetro de ferro móvel de 96 x 96 mm, escalas variáveis de 0/150 V, 0/250 V, 0/300 V, 0/500 V e 0/600 V | UN | 142,43 |  | 21,00 | 163,43
40.2 | Reparos, conservacoes e complementos - GRUPO 40 | bar: 1 to 5
40.20.050 | Sinalizador com lâmpada | UN | 89,11 |  | 33,59 | 122,70
40.20.060 | Botão de comando duplo sem sinalizador | UN | 55,35 |  | 33,59 | 88,94
40.20.090 | Botoeira com retenção para quadro/painel | UN | 30,43 |  | 12,60 | 43,03
40.20.100 | Botoeira de comando liga-desliga, sem sinalização | UN | 148,09 |  | 12,60 | 160,69
40.20.110 | Alarme sonoro bitonal 220 V para painel de comando | UN | 378,13 |  | 12,60 | 390,73
40.20.120 | Placa de 4´ x 2´ | UN | 2,76 |  | 1,34 | 4,10
40.20.140 | Placa de 4´ x 4´ | UN | 8,03 |  | 1,34 | 9,37
40.20.200 | Chave de boia normalmente fechada ou aberta | UN | 46,18 |  | 16,80 | 62,98
40.20.240 | Plugue com 2P+T de 10A, 250V | UN | 6,95 |  | 8,40 | 15,35
40.20.250 | Plugue prolongador com 2P+T de 10A, 250V | UN | 8,08 |  | 8,40 | 16,48
40.20.300 | Chave de nível tipo boia pendular (pera), com contato micro switch | UN | 427,03 |  | 41,99 | 469,02
40.20.310 | Placa/espelho em latão escovado 4´ x 4´, para 02 tomadas elétrica | UN | 25,57 |  | 18,77 | 44,34
40.20.320 | Placa/espelho em latão escovado 4´ x 4´, para 01 tomada elétrica | UN | 22,45 |  | 18,77 | 41,22
41 | ILUMINACAO | bar: 1 to 5
41.02 | Lampadas | bar: 1 to 5
41.02.541 | Lâmpada LED tubular T8 com base G13, de 900 até 1050 Im - 9 a 10W | UN | 20,24 |  | 3,35 | 23,59
41.02.551 | Lâmpada LED tubular T8 com base G13, de 1850 até 2000 Im - 18 a 20W | UN | 36,38 |  | 3,35 | 39,73
41.02.562 | Lâmpada LED tubular T8 com base G13, de 3400 até 4000 Im - 36 a 40W | UN | 77,19 |  | 3,35 | 80,54
41.02.580 | Lâmpada LED 13,5W, com base E-27, 1400 até 1510lm | UN | 29,21 |  | 3,35 | 32,56
41.04 | Acessorios para iluminacao | bar: 1 to 5
41.04.020 | Receptáculo de porcelana com parafuso de fixação com rosca E-27 | UN | 4,15 |  | 3,36 | 7,51
41.04.050 | Trilho eletrificado de alimentação com 1 circuito, em alumínio com pintura na cor branco, inclusive acessórios | M | 113,10 |  | 16,80 | 129,90
41.05 | Lampada de descarga de alta potencia | bar: 1 to 5
41.05.710 | Lâmpada de vapor metálico tubular, base G12 de 70 W | UN | 118,52 |  | 3,35 | 121,87
41.05.720 | Lâmpada de vapor metálico tubular, base G12 de 150 W | UN | 122,68 |  | 3,35 | 126,03
41.05.800 | Lâmpada de vapor metálico tubular, base RX7s bilateral de 70 W | UN | 84,80 |  | 3,35 | 88,15
41.06 | Lampada halogena | bar: 1 to 5
41.06.100 | Lâmpada halógena refletora PAR20, base E27 de 50 W - 220 V | UN | 27,16 |  | 3,35 | 30,51
41.06.130 | Lâmpada halógena com refletor dicroico de 50 W - 12 V | UN | 19,90 |  | 3,35 | 23,25
41.06.410 | Lâmpada halógena tubular, base R7s bilateral de 300 W - 110 ou 220 V | UN | 14,33 |  | 3,35 | 17,68
41.07 | Lampada fluorescente | bar: 1 to 5
41.07.020 | Lâmpada fluorescente tubular, base bipino bilateral de 15 W | UN | 20,19 |  | 3,35 | 23,54
41.07.030 | Lâmpada fluorescente tubular, base bipino bilateral de 16 W | UN | 9,98 |  | 3,35 | 13,33
41.07.050 | Lâmpada fluorescente tubular, base bipino bilateral de 20 W | UN | 9,66 |  | 3,35 | 13,01
41.07.060 | Lâmpada fluorescente tubular, base bipino bilateral de 28 W | UN | 11,62 |  | 3,35 | 14,97
41.07.070 | Lâmpada fluorescente tubular, base bipino bilateral de 32 W | UN | 9,58 |  | 3,35 | 12,93
41.07.200 | Lâmpada fluorescente tubular, base bipino bilateral de 32 W, com camada trifósforo | UN | 13,93 |  | 3,35 | 17,28
41.07.400 | Lâmpada fluorescente compacta eletrônica "2U", base E27 de 9 W - 110 ou 220 V | UN | 7,55 |  | 3,35 | 10,90
41.07.420 | Lâmpada fluorescente compacta eletrônica "3U", base E27 de 15 W - 110 ou 220 V | UN | 13,74 |  | 3,35 | 17,09
41.07.430 | Lâmpada fluorescente compacta eletrônica "3U", base E27 de 20 W - 110 ou 220 V | UN | 13,59 |  | 3,35 | 16,94
41.07.440 | Lâmpada fluorescente compacta eletrônica "3U", base E27 de 23 W - 110 ou 220 V | UN | 18,21 |  | 3,35 | 21,56
41.07.450 | Lâmpada fluorescente compacta eletrônica "3U", base E27 de 25 W - 110 ou 220 V | UN | 12,72 |  | 3,35 | 16,07
41.07.800 | Lâmpada fluorescente compacta "1U", base G-23 de 9 W | UN | 29,04 |  | 3,35 | 32,39
41.07.810 | Lâmpada fluorescente compacta "2U", base G-24D-2 de 18 W | UN | 14,80 |  | 3,35 | 18,15
41.07.820 | Lâmpada fluorescente compacta "2U", base G-24D-3 de 26 W | UN | 15,27 |  | 3,35 | 18,62
41.07.830 | Lâmpada fluorescente compacta longa "1U", base 2G-11 de 36 W | UN | 39,14 |  | 3,35 | 42,49
41.07.860 | Lâmpada fluorescente compacta "2U", base G24q-3 de 26 W | UN | 15,52 |  | 3,35 | 18,87
41.08 | Reator e equipamentos para lampada de descarga de alta potencia | bar: 1 to 5
41.08.010 | Transformador eletrônico para lâmpada halógena dicroica de 50 W - 220 V | UN | 20,46 |  | 8,40 | 28,86
41.08.230 | Reator eletromagnético de alto fator de potência, para lâmpada vapor de sódio 150 W / 220 V | UN | 86,62 |  | 8,40 | 95,02
41.08.250 | Reator eletromagnético de alto fator de potência, para lâmpada vapor de sódio 250 W / 220 V | UN | 120,59 |  | 8,40 | 128,99
41.08.270 | Reator eletromagnético de alto fator de potência, para lâmpada vapor de sódio 400 W / 220 V | UN | 153,36 |  | 8,40 | 161,76
41.08.280 | Reator eletromagnético de alto fator de potência, para lâmpada vapor de sódio 1000 W / 220 V | UN | 403,08 |  | 8,40 | 411,48
41.08.420 | Reator eletromagnético de alto fator de potência, para lâmpada vapor metálico 70 W / 220 V | UN | 84,23 |  | 8,40 | 92,63
41.08.440 | Reator eletromagnético de alto fator de potência, para lâmpada vapor metálico 150 W / 220 V | UN | 88,64 |  | 8,40 | 97,04
41.08.450 | Reator eletromagnético de alto fator de potência, para lâmpada vapor metálico 250 W / 220 V | UN | 109,73 |  | 8,40 | 118,13
41.08.460 | Reator eletromagnético de alto fator de potência, para lâmpada vapor metálico 400 W / 220 V | UN | 114,65 |  | 8,40 | 123,05
41.09 | Reator e equipamentos para lampada fluorescente | bar: 1 to 5
41.09.720 | Reator eletrônico de alto fator de potência com partida instantânea, para duas lâmpadas fluorescentes tubulares, base bipino bilateral, 16 W - 127 V / 220 V | UN | 32,17 |  | 16,80 | 48,97
41.09.740 | Reator eletrônico de alto fator de potência com partida instantânea, para duas lâmpadas fluorescentes tubulares, base bipino bilateral, 28 W - 127 V / 220 V | UN | 66,54 |  | 8,40 | 74,94
41.09.750 | Reator eletrônico de alto fator de potência com partida instantânea, para duas lâmpadas fluorescentes tubulares, base bipino bilateral, 32 W - 127 V / 220 V | UN | 33,51 |  | 16,80 | 50,31
41.09.830 | Reator eletrônico de alto fator de potência com partida instantânea, para duas lâmpadas fluorescentes tubulares "HO", base bipino bilateral, 110 W - 220 V | UN | 101,08 |  | 16,80 | 117,88
41.09.870 | Reator eletrônico de alto fator de potência com partida instantânea, para uma lâmpada fluorescente compacta "2U", base G24q-3, 26 W - 220 V | UN | 26,65 |  | 8,40 | 35,05
41.09.890 | Reator eletrônico de alto fator de potência com partida instantânea, para duas lâmpadas fluorescentes compactas "2U", base G24q-3, 26 W - 220 V | UN | 35,96 |  | 16,80 | 52,76
41.1 | Postes e acessorios | bar: 1 to 5
41.10.060 | Braço em tubo de ferro galvanizado de 1´ x 1,00 m para fixação de uma luminária | UN | 57,86 |  | 58,74 | 116,60
41.10.070 | Cruzeta reforçada em ferro galvanizado para fixação de quatro luminárias | UN | 659,88 |  | 58,74 | 718,62
41.10.080 | Cruzeta reforçada em ferro galvanizado para fixação de duas luminárias | UN | 494,57 |  | 58,74 | 553,31
41.10.260 | Poste telecônico curvo em aço SAE 1010/1020 galvanizado a fogo, altura de 8,00 m | UN | 2.048,93 |  | 251,77 | 2.300,70
41.10.330 | Poste telecônico reto em aço SAE 1010/1020 galvanizado a fogo, altura de 10,00 m | UN | 2.713,19 |  | 93,41 | 2.806,60
41.10.340 | Poste telecônico reto em aço SAE 1010/1020 galvanizado a fogo, altura de 8,00 m | UN | 2.090,20 |  | 93,41 | 2.183,61
41.10.400 | Poste telecônico em aço SAE 1010/1020 galvanizado a fogo, com espera para uma luminária, altura de 3,00 m | UN | 660,98 |  | 60,17 | 721,15
41.10.410 | Poste telecônico em aço SAE 1010/1020 galvanizado a fogo, com espera para duas luminárias, altura de 3,00 m | UN | 798,53 |  | 60,17 | 858,70
41.10.430 | Poste telecônico reto em aço SAE 1010/1020 galvanizado a fogo, altura de 6,00 m | UN | 1.326,49 |  | 93,41 | 1.419,90
41.10.490 | Poste telecônico reto em aço SAE 1010/1020 galvanizado a fogo, com base, altura de 7,00 m | UN | 1.245,65 |  | 423,92 | 1.669,57
41.10.500 | Poste telecônico reto em aço SAE 1010/1020 galvanizado a fogo, altura de 4,00 m | UN | 1.064,76 |  | 93,41 | 1.158,17
41.11 | Aparelho de iluminacao publica e decorativa | bar: 1 to 5
41.11.060 | Luminária fechada para iluminação pública tipo pétala pequena | UN | 555,18 |  | 29,37 | 584,55
41.11.090 | Luminária com corpo em tubo de alumínio tipo balizador para uso externo | UN | 77,84 |  | 12,60 | 90,44
41.11.100 | Luminária retangular fechada para iluminação externa em poste, tipo pétala grande | UN | 465,98 |  | 29,37 | 495,35
41.11.110 | Luminária retangular fechada para iluminação externa em poste, tipo pétala pequena | UN | 404,88 |  | 29,37 | 434,25
41.11.440 | Suporte tubular de fixação em poste para 1 luminária tipo pétala | UN | 79,69 |  | 12,60 | 92,29
41.11.450 | Suporte tubular de fixação em poste para 2 luminárias tipo pétala | UN | 99,85 |  | 12,60 | 112,45
41.11.702 | Luminária LED solar integrada para poste, eficiência mínima de 130,5 lm/W | UN | 6.203,54 |  | 142,95 | 6.346,49
41.11.703 | Luminária LED retangular para poste de 14.160 até 17.475 lm, eficiência mínima 118 lm/W | UN | 1.250,61 |  | 29,37 | 1.279,98
41.11.711 | Luminária LED retangular para parede/piso de 11.838 até 12.150 lm, eficiência mínima 107 lm/W | UN | 786,48 |  | 29,37 | 815,85
41.11.712 | Luminária LED redonda para piso/parede, potência 6W - bivolt | UN | 112,58 |  | 29,37 | 141,95
41.11.721 | Luminária LED retangular para poste de 6250 até 6674 lm, eficiência mínima 113 lm/W | UN | 926,68 |  | 29,37 | 956,05
41.12 | Aparelho de iluminacao de longo alcance e especifica | bar: 1 to 5
41.12.050 | Projetor retangular fechado, com alojamento para reator, para lâmpada vapor metálico ou vapor de sódio de 150 W a 400 W | UN | 1.184,69 |  | 21,00 | 1.205,69
41.12.060 | Projetor retangular fechado, para lâmpada vapor de sódio de 1.000 W ou vapor metálico de 2.000 W | UN | 930,49 |  | 21,00 | 951,49
41.12.070 | Projetor retangular fechado, para lâmpada vapor metálico de 70 W/150 W ou halógena de 300 W/500 W | UN | 660,65 |  | 21,00 | 681,65
41.12.080 | Projetor retangular fechado, para lâmpada vapor metálico ou vapor de sódio de 250 W/400 W | UN | 348,15 |  | 21,00 | 369,15
41.12.090 | Projetor cônico fechado, para lâmpadas vapor metálico, vapor de sódio de 250 W/400 W ou mista de 250 W/500 W | UN | 815,35 |  | 21,00 | 836,35
41.12.210 | Projetor LED modular de 150 a 200W, eficiência mínima de 125 l/W, para uso externo | UN | 947,81 |  | 21,00 | 968,81
41.13 | Aparelho de iluminacao a prova de tempo, gases e vapores | bar: 1 to 5
41.13.030 | Luminária blindada retangular de embutir, para lâmpada de 160 W | UN | 303,82 |  | 16,80 | 320,62
41.13.040 | Luminária blindada de sobrepor ou pendente em calha fechada, para 1 lâmpada fluorescente de 32 W/36 W/40 W | UN | 250,17 |  | 16,80 | 266,97
41.13.050 | Luminária blindada de sobrepor ou pendente em calha fechada, para 2 lâmpadas fluorescentes de 32 W/36 W/40 W | UN | 200,73 |  | 16,80 | 217,53
41.13.102 | Luminária blindada tipo arandela de 45º e 90º, para lâmpada LED | UN | 212,45 |  | 16,80 | 229,25
41.13.200 | Luminária blindada oval de sobrepor ou arandela, para lâmpada fluorescentes compacta | UN | 86,20 |  | 16,80 | 103,00
41.14 | Aparelho de iluminacao comercial e industrial | bar: 1 to 5
41.14.020 | Luminária retangular de embutir tipo calha fechada, com difusor plano, para 2 lâmpadas fluorescentes tubulares de 28 W/32 W/36 W/54 W | UN | 148,78 |  | 16,80 | 165,58
41.14.070 | Luminária retangular de sobrepor tipo calha aberta, para 2 lâmpadas fluorescentes tubulares de 32 W | UN | 57,81 |  | 16,80 | 74,61
41.14.090 | Luminária retangular de sobrepor tipo calha fechada, com difusor translúcido, para 2 lâmpadas fluorescentes de 28 W/32 W/36 W/54 W | UN | 151,76 |  | 16,80 | 168,56
41.14.180 | Luminária industrial de sobrepor ou pendente com refletor, para 1 lâmpada multivapor metálico elipsoidal de 250 W/400 W | UN | 135,98 |  | 12,60 | 148,58
41.14.210 | Luminária quadrada de embutir tipo calha aberta com aletas planas, para 2 lâmpadas fluorescentes compactas de 18 W/26 W | UN | 58,30 |  | 21,00 | 79,30
41.14.310 | Luminária redonda de embutir com difusor recuado, para 1 ou 2 lâmpadas fluorescentes compactas de 15 W/18 W/20 W/23 W/26 W | UN | 89,93 |  | 16,80 | 106,73
41.14.390 | Luminária retangular de sobrepor tipo calha aberta, com refletor em alumínio de alto brilho, para 2 lâmpadas fluorescentes tubulares 32 W/36 W | UN | 113,74 |  | 16,80 | 130,54
41.14.430 | Luminária quadrada de embutir tipo calha aberta, com refletor e aleta parabólicas em alumínio de alto brilho, para 4 lâmpadas fluorescentes de 14 W/16 W/18 W | UN | 177,82 |  | 16,80 | 194,62
41.14.510 | Luminária industrial pendente com refletor prismático sem alojamento para reator, para lâmpadas vapor de sódio/metálico ou mista de 150/250/400W | UN | 140,18 |  | 12,60 | 152,78
41.14.530 | Luminária redonda de sobrepor com difusor em vidro temperado jateado para 1 ou 2 lâmpadas fluorescentes compactas de 18/26W | UN | 54,54 |  | 12,60 | 67,14
41.14.560 | Luminária retangular de embutir tipo calha aberta com aletas parabólicas para 2 lâmpadas fluorescentes tubulares de 28/54W | UN | 128,65 |  | 16,80 | 145,45
41.14.590 | Luminária industrial pendente tipo calha aberta instalação em perfilado para 1 ou 2 lâmpadas fluorescentes tubulares 14W | UN | 68,87 |  | 21,00 | 89,87
41.14.600 | Luminária industrial pendente tipo calha aberta instalação em perfilado para 1 ou 2 lâmpadas fluorescentes tubulares 28/54W | UN | 94,24 |  | 21,00 | 115,24
41.14.620 | Luminária retangular de sobrepor tipo calha aberta com refletor e aletas parabólicas para 2 lâmpadas fluorescentes tubulares 28/54W | UN | 143,35 |  | 21,00 | 164,35
41.14.640 | Luminária retangular de embutir tipo calha aberta com refletor em alumínio de alto brilho para 2 lâmpadas fluorescentes tubulares de 28W/54W | UN | 90,41 |  | 21,00 | 111,41
41.14.670 | Luminária triangular de sobrepor tipo arandela para fluorescente compacta de 15/20/23W | UN | 71,46 |  | 21,00 | 92,46
41.14.700 | Luminária retangular de sobrepor ou arandela tipo calha fechada com difusor para 1 lâmpada fluorescente tubular de 28 W/54 W | UN | 208,57 |  | 21,00 | 229,57
41.14.730 | Luminária redonda de embutir com refletor em alumínio jateado e difusor em vidro para 2 lâmpadas fluorescentes compactas duplas de 18/26W | UN | 57,07 |  | 16,80 | 73,87
41.14.740 | Luminária retangular de embutir assimétrica para 1 lâmpada fluorescente tubular de 14W | UN | 99,81 |  | 16,80 | 116,61
41.14.750 | Luminária redonda de sobrepor ou pendente com refletor em alumínio anodizado facho concentrado para 1 lâmpada vapor metálico elipsoidal de 250 ou 400W | UN | 340,59 |  | 16,80 | 357,39
41.14.770 | Luminária quadrada de embutir tipo calha fechada, com difusor plano, para 4 lâmpadas fluorescentes tubulares de 14/16/18 W | UN | 200,15 |  | 16,80 | 216,95
41.14.780 | Luminária retangular de sobrepor tipo calha fechada, com difusor plano, para 4 lâmpadas fluorescentes tubulares de 14/16/18 W | UN | 194,79 |  | 16,80 | 211,59
41.14.790 | Luminária retangular de embutir tipo calha aberta com refletor assimétrico em alumínio de alto brilho para 2 lâmpadas fluorescentes tubulares de 28/54W | UN | 154,00 |  | 16,80 | 170,80
41.15 | Aparelho de iluminacao interna decorativa | bar: 1 to 5
41.15.170 | Luminária redonda de embutir, com foco orientável e acessório antiofuscante, para 1 lâmpada dicroica de 50 W | UN | 36,24 |  | 12,60 | 48,84
41.2 | Reparos, conservacoes e complementos - GRUPO 41 | bar: 1 to 5
41.20.020 | Recolocação de aparelhos de iluminação ou projetores fixos em teto, piso ou parede | UN | 0,35 |  | 16,80 | 17,15
41.20.080 | Plafon plástico e/ou PVC para acabamento de ponto de luz, com soquete E-27 para lâmpada fluorescente compacta | UN | 6,13 |  | 3,35 | 9,48
41.20.120 | Recolocação de reator | 1: UN; 4: 16,80; 5: 16,80
41.20.130 | Recolocação de lâmpada | 1: UN; 4: 3,35; 5: 3,35
41.31 | Iluminacao Led | bar: 1 to 5
41.31.040 | Luminária LED retangular de sobrepor com difusor translúcido, 4000 K, fluxo luminoso de 3690 a 4800 lm, potência de 38 a 41 W | UN | 308,31 |  | 16,80 | 325,11
41.31.070 | Luminária LED quadrada de sobrepor com difusor prismático translúcido, 4000 K, fluxo luminoso de 1363 a 1800 lm, potência de 15 a 24 W | UN | 241,53 |  | 12,60 | 254,13
41.31.080 | Luminária LED redonda de embutir com difusor translúcido, 4000 K, fluxo luminoso de 800 a 1060 lm, potência de 9 a 12 W | UN | 145,28 |  | 16,80 | 162,08
41.31.087 | Luminária LED redonda de sobrepor com difusor recuado translucido, 4000 K, fluxo luminoso de 1900 a 2000 lm, potência de 17 a 19 W | UN | 245,97 |  | 12,60 | 258,57
41.31.100 | Projetor LED verde retangular, foco orientável, para fixação no piso ou parede, potência de 7,5 W | UN | 39,32 |  | 12,60 | 51,92
42 | PARA-RAIOS PARA EDIFICACAO | bar: 1 to 5
42.01 | Complementos para para-raios | bar: 1 to 5
42.01.020 | Captor tipo Franklin, h= 300 mm, 4 pontos, 1 descida, acabamento cromado | UN | 73,26 |  | 10,50 | 83,76
42.01.040 | Captor tipo Franklin, h= 300 mm, 4 pontos, 2 descidas, acabamento cromado | UN | 76,69 |  | 10,50 | 87,19
42.01.060 | Luva de redução galvanizada de 2´ x 3/4´ | UN | 69,87 |  | 10,50 | 80,37
42.01.080 | Niple duplo galvanizado de 2´ | UN | 49,79 |  | 10,50 | 60,29
42.01.086 | Captor tipo terminal aéreo, h= 300 mm em alumínio | UN | 4,76 |  | 10,50 | 15,26
42.01.090 | Captor tipo terminal aéreo, h= 300 mm, diâmetro de 1/4´ em cobre | UN | 9,27 |  | 10,50 | 19,77
42.01.096 | Captor tipo terminal aéreo, h= 250 mm, diâmetro de 3/8´ galvanizado a fogo | UN | 10,98 |  | 10,50 | 21,48
42.01.098 | Captor tipo terminal aéreo, h= 600 mm, diâmetro de 3/8´ galvanizado a fogo | UN | 13,25 |  | 10,50 | 23,75
42.02 | Isolador galvanizado uso geral | bar: 1 to 5
42.02.010 | Isolador galvanizado uso geral, simples com rosca mecânica | UN | 5,16 |  | 10,50 | 15,66
42.02.020 | Isolador galvanizado uso geral, reforçado para fixação a 90° | UN | 13,85 |  | 10,50 | 24,35
42.02.040 | Isolador galvanizado uso geral, simples com chapa de encosto | UN | 4,85 |  | 10,50 | 15,35
42.02.060 | Isolador galvanizado uso geral, reforçado com chapa de encosto | UN | 7,13 |  | 10,50 | 17,63
42.02.080 | Isolador galvanizado uso geral, simples com calha para telha ondulada | UN | 12,09 |  | 10,50 | 22,59
42.02.100 | Isolador galvanizado uso geral, reforçado com calha para telha ondulada | UN | 14,87 |  | 10,50 | 25,37
42.03 | Isolador galvanizado para mastro | bar: 1 to 5
42.03.020 | Isolador galvanizado para mastro de diâmetro 2´, simples com 1 descida | UN | 8,24 |  | 10,50 | 18,74
42.03.040 | Isolador galvanizado para mastro de diâmetro 2´, simples com 2 descidas | UN | 13,82 |  | 10,50 | 24,32
42.03.060 | Isolador galvanizado para mastro de diâmetro 2´, reforçado com 1 descida | UN | 12,42 |  | 10,50 | 22,92
42.03.080 | Isolador galvanizado para mastro de diâmetro 2´, reforçado com 2 descidas | UN | 13,54 |  | 10,50 | 24,04
42.04 | Componentes de sustentacao para mastro galvanizado | bar: 1 to 5
42.04.020 | Braçadeira de contraventagem para mastro de diâmetro 2´ | UN | 12,22 |  | 10,50 | 22,72
42.04.040 | Apoio para mastro de diâmetro 2´ | UN | 11,31 |  | 10,50 | 21,81
42.04.060 | Base para mastro de diâmetro 2´ | UN | 52,95 |  | 10,50 | 63,45
42.04.080 | Contraventagem com cabo para mastro de diâmetro 2´ | UN | 178,08 |  | 12,60 | 190,68
42.04.120 | Mastro simples galvanizado de diâmetro 2´ | M | 84,31 |  | 12,60 | 96,91
42.04.140 | Suporte porta bandeira simples para mastro de diâmetro 2´ | UN | 17,46 |  | 10,50 | 27,96
42.04.160 | Suporte porta bandeira reforçado para mastro de diâmetro 2´ | UN | 27,49 |  | 10,50 | 37,99
42.05 | Componentes para cabo de descida | bar: 1 to 5
42.05.010 | Sinalizador de obstáculo simples, sem célula fotoelétrica | UN | 37,99 |  | 10,50 | 48,49
42.05.020 | Braçadeira para fixação do aparelho sinalizador para mastro de diâmetro 2´ | UN | 15,26 |  | 10,50 | 25,76
42.05.030 | Sinalizador de obstáculo duplo, sem célula fotoelétrica | UN | 71,17 |  | 10,50 | 81,67
42.05.050 | Sinalizador de obstáculo simples, com célula fotoelétrica | UN | 57,22 |  | 10,50 | 67,72
42.05.070 | Sinalizador de obstáculo duplo, com célula fotoelétrica | UN | 118,95 |  | 10,50 | 129,45
42.05.100 | Caixa de inspeção suspensa | UN | 18,92 |  | 41,99 | 60,91
42.05.110 | Conector cabo/haste de 3/4´ | UN | 18,78 |  | 4,20 | 22,98
42.05.120 | Conector de emenda em latão para cabo de até 50 mm² com 4 parafusos | UN | 23,93 |  | 4,20 | 28,13
42.05.140 | Conector olhal cabo/haste de 3/4´ | UN | 13,29 |  | 4,20 | 17,49
42.05.160 | Conector olhal cabo/haste de 5/8´ | UN | 5,02 |  | 4,20 | 9,22
42.05.170 | Vergalhão liso de aço galvanizado, diâmetro de 3/8´ | M | 13,36 |  | 16,80 | 30,16
42.05.180 | Esticador em latão para cabo de cobre | UN | 17,93 |  | 10,50 | 28,43
42.05.190 | Haste de aterramento de 3/4'' x 3 m | UN | 187,63 |  | 21,00 | 208,63
42.05.200 | Haste de aterramento de 5/8'' x 2,4 m | UN | 107,68 |  | 21,00 | 128,68
42.05.210 | Haste de aterramento de 5/8'' x 3 m | UN | 135,37 |  | 21,00 | 156,37
42.05.220 | Mastro para sinalizador de obstáculo, de 1,5 m x 3/4'' | UN | 48,35 |  | 10,50 | 58,85
42.05.230 | Clips de fixação para vergalhão em aço galvanizado de 3/8´ | UN | 3,70 |  | 8,40 | 12,10
42.05.240 | Suporte para tubo de proteção com chapa de encosto, diâmetro 2´ | UN | 9,79 |  | 10,50 | 20,29
42.05.250 | Barra condutora chata em alumínio de 3/4´ x 1/4´, inclusive acessórios de fixação | M | 15,69 |  | 21,00 | 36,69
42.05.260 | Suporte para tubo de proteção com grapa para chumbar, diâmetro 2´ | UN | 11,18 |  | 10,50 | 21,68
42.05.270 | Conector em latão estanhado para cabos de 16 a 50 mm² e vergalhões até 3/8" | UN | 33,78 |  | 8,40 | 42,18
42.05.290 | Suporte para fixação de terminal aéreo e/ou de cabo de cobre nu, com base plana | UN | 4,48 |  | 10,50 | 14,98
42.05.300 | Tampa para caixa de inspeção cilíndrica, aço galvanizado | UN | 44,40 |  | 2,10 | 46,50
42.05.310 | Caixa de inspeção do terra cilíndrica em PVC rígido, diâmetro de 300 mm - h= 250 mm | UN | 22,83 |  | 10,50 | 33,33
42.05.320 | Caixa de inspeção do terra cilíndrica em PVC rígido, diâmetro de 300 mm - h= 400 mm | UN | 36,81 |  | 10,50 | 47,31
42.05.330 | Caixa de inspeção do terra cilíndrica em PVC rígido, diâmetro de 300 mm - h= 600 mm | UN | 50,23 |  | 10,50 | 60,73
42.05.340 | Barra condutora chata em cobre de 3/4´ x 3/16´, inclusive acessórios de fixação | M | 157,33 |  | 21,00 | 178,33
42.05.370 | Caixa de equalização, de embutir, em aço com barramento, de 400 x 400 mm e tampa | UN | 550,65 |  | 41,99 | 592,64
42.05.380 | Caixa de equalização, de embutir, em aço com barramento, de 200 x 200 mm e tampa | UN | 370,80 |  | 41,99 | 412,79
42.05.390 | Presilha em latão para cabos de 16 até 50 mm² | UN | 1,38 |  | 1,68 | 3,06
42.05.410 | Suporte para fixação de terminal aéreo e/ou de cabo de cobre nu, com base ondulada | UN | 5,55 |  | 10,50 | 16,05
42.05.440 | Barra condutora chata em alumínio de 7/8´ x 1/8´, inclusive acessórios de fixação | M | 6,94 |  | 21,00 | 27,94
42.05.450 | Conector com rabicho e porca em latão para cabo de 16 a 35 mm² | UN | 15,14 |  | 4,20 | 19,34
42.05.510 | Suporte para fixação de fita de alumínio 7/8" x 1/8" e/ou cabo de cobre nu, com base ondulada | UN | 5,55 |  | 10,50 | 16,05
42.05.520 | Suporte para fixação de fita de alumínio 7/8" x 1/8", com base plana | UN | 4,34 |  | 10,50 | 14,84
42.05.542 | Tela equipotencial em aço inoxidável, largura de 200 mm, espessura de 1,4 mm | M | 67,80 |  | 10,50 | 78,30
42.05.550 | Cordoalha flexível "Jumpers" de 25 x 235 mm, com 4 furos de 11 mm | UN | 59,10 |  | 10,50 | 69,60
42.05.560 | Cordoalha flexível "Jumpers" de 25 x 300 mm, com 4 furos de 11 mm | UN | 68,21 |  | 10,50 | 78,71
42.05.570 | Terminal estanhado com 1 furo e 1 compressão - 16 mm² | UN | 5,74 |  | 10,50 | 16,24
42.05.580 | Terminal estanhado com 1 furo e 1 compressão - 35 mm² | UN | 7,98 |  | 10,50 | 18,48
42.05.590 | Terminal estanhado com 1 furo e 1 compressão - 50 mm² | UN | 11,12 |  | 10,50 | 21,62
42.05.620 | Terminal estanhado com 2 furos e 1 compressão - 50 mm² | UN | 20,07 |  | 10,50 | 30,57
42.05.630 | Conector tipo ´X´ para aterramento de telas, acabamento estanhado, para cabo de 16 - 50 mm² | UN | 76,82 |  | 10,50 | 87,32
42.05.650 | Malha fechada pré-fabricada em fio de cobre de 16mm e mesch 30 x 30cm para aterramento | M2 | 165,78 |  | 4,19 | 169,97
42.2 | Reparos, conservacoes e complementos - GRUPO 42 | bar: 1 to 5
42.20.080 | Solda exotérmica conexão cabo-cabo horizontal em X, bitola do cabo de 16-16mm² a 35-35mm² | UN | 7,25 |  | 21,00 | 28,25
42.20.090 | Solda exotérmica conexão cabo-cabo horizontal em X, bitola do cabo de 50-25mm² a 95-50mm² | UN | 14,29 |  | 21,00 | 35,29
42.20.120 | Solda exotérmica conexão cabo-cabo horizontal em X sobreposto, bitola do cabo de 35-35mm² a 50-35mm² | UN | 14,26 |  | 21,00 | 35,26
42.20.130 | Solda exotérmica conexão cabo-cabo horizontal em X sobreposto, bitola do cabo de 50-50mm² a 95-50mm² | UN | 25,34 |  | 21,00 | 46,34
42.20.150 | Solda exotérmica conexão cabo-cabo horizontal em T, bitola do cabo de 16-16mm² a 50-35mm², 70-35mm² e 95-35mm² | UN | 7,42 |  | 21,00 | 28,42
42.20.160 | Solda exotérmica conexão cabo-cabo horizontal em T, bitola do cabo de 50-50mm² a 95-50mm² | UN | 14,22 |  | 21,00 | 35,22
42.20.170 | Solda exotérmica conexão cabo-cabo horizontal reto, bitola do cabo de 16mm² a 70mm² | UN | 7,25 |  | 21,00 | 28,25
42.20.190 | Solda exotérmica conexão cabo-haste em X sobreposto, bitola do cabo de 35mm² a 50mm² para haste de 5/8" e 3/4" | UN | 25,59 |  | 21,00 | 46,59
42.20.210 | Solda exotérmica conexão cabo-haste em T, bitola do cabo de 35mm² para haste de 5/8" e 3/4" | UN | 14,49 |  | 21,00 | 35,49
42.20.220 | Solda exotérmica conexão cabo-haste em T, bitola do cabo de 50mm² a 95mm² para haste de 5/8" e 3/4" | UN | 25,50 |  | 21,00 | 46,50
42.20.230 | Solda exotérmica conexão cabo-haste na lateral, bitola do cabo de 25mm² a 70mm² para haste de 5/8" e 3/4" | UN | 14,77 |  | 21,00 | 35,77
42.20.240 | Solda exotérmica conexão cabo-haste no topo, bitola do cabo de 25mm² a 35mm² para haste de 5/8" | UN | 13,72 |  | 21,00 | 34,72
42.20.250 | Solda exotérmica conexão cabo-haste no topo, bitola do cabo de 50mm² a 95mm² para haste de 5/8" e 3/4" | UN | 14,30 |  | 21,00 | 35,30
42.20.260 | Solda exotérmica conexão cabo-ferro de construção com cabo paralelo, bitola do cabo de 35mm² para haste de 5/8" e 3/4" | UN | 7,50 |  | 21,00 | 28,50
42.20.270 | Solda exotérmica conexão cabo-ferro de construção com cabo paralelo, bitola do cabo de 50mm² a 70mm² para haste de 5/8" e 3/4" | UN | 15,65 |  | 21,00 | 36,65
42.20.280 | Solda exotérmica conexão cabo-ferro de construção com cabo em X sobreposto, bitola do cabo de 35mm² a 70mm² para haste de 5/8" | UN | 14,37 |  | 21,00 | 35,37
42.20.290 | Solda exotérmica conexão cabo-ferro de construção com cabo em X sobreposto, bitola do cabo de 35mm² a 70mm² para haste de 3/8" | UN | 14,38 |  | 21,00 | 35,38
42.20.300 | Solda exotérmica conexão cabo-terminal com duas fixações, bitola do cabo de 25mm² a 50mm² para terminal 3x25 | UN | 7,17 |  | 21,00 | 28,17
42.20.310 | Solda exotérmica conexão cabo-superfície de aço, bitola do cabo de 16mm² a 35mm² | UN | 7,62 |  | 21,00 | 28,62
42.20.320 | Solda exotérmica conexão cabo-superfície de aço, bitola do cabo de 50mm² a 95mm² | UN | 14,45 |  | 21,00 | 35,45
43 | APARELHOS ELETRICOS, HIDRAULICOS E A GAS. | bar: 1 to 5
43.01 | Bebedouros | bar: 1 to 5
43.01.012 | Purificador de pressão elétrico em chapa eletrozincado pré-pintada e tampo em aço inoxidável, tipo coluna, capacidade de refrigeração de 2 l/h - simples | UN | 1.213,15 |  | 58,74 | 1.271,89
43.01.032 | Purificador de pressão elétrico em chapa eletrozincado pré-pintada e tampo em aço inoxidável, tipo coluna, capacidade de refrigeração de 2 l/h - conjugado | UN | 1.371,97 |  | 58,74 | 1.430,71
43.02 | Chuveiros | bar: 1 to 5
43.02.010 | Chuveiro frio em PVC, diâmetro de 10 cm | UN | 9,54 |  | 21,00 | 30,54
43.02.070 | Chuveiro com válvula de acionamento antivandalismo, DN= 3/4´ | UN | 607,44 |  | 39,89 | 647,33
43.02.080 | Chuveiro elétrico de 6.500W / 220V com resistência blindada | UN | 399,66 |  | 33,62 | 433,28
43.02.100 | Chuveiro com jato regulável em metal com acabamento cromado | UN | 152,78 |  | 21,00 | 173,78
43.02.122 | Chuveiro frio em PVC, com registro e tubo de ligação acoplados | UN | 14,55 |  | 25,18 | 39,73
43.02.140 | Chuveiro elétrico de 5.500 W / 220 V em PVC | UN | 74,13 |  | 33,62 | 107,75
43.02.160 | Chuveiro lava-olhos, acionamento manual, tubulação em ferro galvanizado com pintura epóxi cor verde | UN | 3.024,48 |  | 83,98 | 3.108,46
43.02.170 | Chuveiro elétrico de 7.500W / 220 V, com resistência blindada | UN | 440,35 |  | 33,62 | 473,97
43.02.180 | Ducha eletrônica de 6.800W até 7.900 W / 220 V | UN | 144,64 |  | 33,62 | 178,26
43.03 | Aquecedores | bar: 1 to 5
43.03.050 | Aquecedor a gás de acumulação, capacidade 300 l | UN | 14.520,16 |  | 167,96 | 14.688,12
43.03.130 | Aquecedor a gás de acumulação, capacidade 500 l | UN | 12.700,34 |  | 188,96 | 12.889,30
43.03.212 | Aquecedor de passagem elétrico individual, baixa pressão - 5.000 W / 6.400 W | UN | 529,30 |  | 209,95 | 739,25
43.03.220 | Sistema de aquecimento de passagem a gás com sistema misturador para abastecimento de até 08 duchas | CJ | 11.149,81 |  | 4.431,20 | 15.581,01
43.03.230 | Sistema de aquecimento de passagem a gás com sistema misturador para abastecimento de até 16 duchas | CJ | 20.091,47 |  | 4.985,10 | 25.076,57
43.03.240 | Sistema de aquecimento de passagem a gás com sistema misturador para abastecimento de até 24 duchas | CJ | 25.086,65 |  | 5.862,22 | 30.948,87
43.03.500 | Coletor em alumínio para sistema de aquecimento solar com área coletora até 1,60 m² | UN | 1.050,35 |  | 43,69 | 1.094,04
43.03.510 | Coletor em alumínio para sistema de aquecimento solar com área coletora até 2,00 m² | UN | 1.330,22 |  | 54,61 | 1.384,83
43.03.550 | Reservatório térmico horizontal em aço inoxidável AISI 304, capacidade de 500 litros | UN | 2.677,52 |  | 58,74 | 2.736,26
43.04 | Torneiras eletricas | bar: 1 to 5
43.04.020 | Torneira elétrica | UN | 176,00 |  | 33,62 | 209,62
43.05 | Exaustor, ventilador e circulador de ar | bar: 1 to 5
43.05.030 | Exaustor elétrico em plástico, vazão de 150 a 190m³/h | UN | 381,03 |  | 41,99 | 423,02
43.05.100 | Insuflador de ar compacto, para renovação de ar em ambientes, vazão máxima 93 m³/h | UN | 289,48 |  | 41,99 | 331,47
43.06 | Emissores de som | bar: 1 to 5
43.06.010 | Cigarra de embutir 50/60HZ até 127V, com placa | UN | 33,18 |  | 21,00 | 54,18
43.07 | Aparelho condicionador de ar | bar: 1 to 5
43.07.070 | Ar condicionado a frio, tipo split piso teto com capacidade de 48.000 BTU/h | CJ | 7.222,21 |  | 343,51 | 7.565,72
43.07.300 | Ar condicionado a frio, tipo split cassete com capacidade de 18.000 BTU/h | CJ | 6.410,82 |  | 332,81 | 6.743,63
43.07.310 | Ar condicionado a frio, tipo split cassete com capacidade de 24.000 BTU/h | CJ | 7.766,26 |  | 343,51 | 8.109,77
43.07.320 | Ar condicionado a frio, tipo split cassete com capacidade de 36.000 BTU/h | CJ | 11.307,54 |  | 343,51 | 11.651,05
43.07.330 | Ar condicionado a frio, tipo split parede com capacidade de 12.000 BTU/h | CJ | 2.775,19 |  | 332,81 | 3.108,00
43.07.340 | Ar condicionado a frio, tipo split parede com capacidade de 18.000 BTU/h | CJ | 3.755,95 |  | 332,81 | 4.088,76
43.07.350 | Ar condicionado a frio, tipo split parede com capacidade de 24.000 BTU/h | CJ | 5.673,03 |  | 343,51 | 6.016,54
43.07.360 | Ar condicionado a frio, tipo split parede com capacidade de 30.000 BTU/h | CJ | 6.177,44 |  | 343,51 | 6.520,95
43.07.380 | Ar condicionado a frio, tipo split piso teto com capacidade de 24.000 BTU/h | CJ | 6.221,08 |  | 343,51 | 6.564,59
43.07.390 | Ar condicionado a frio, tipo split piso teto com capacidade de 36.000 BTU/h | CJ | 9.321,46 |  | 343,51 | 9.664,97
43.08 | Equipamentos para sistema VRF ar condicionado | bar: 1 to 5
43.08.001 | Condensador para sistema VRF de ar condicionado, capacidade até 6 TR | UN | 36.238,23 |  | 779,44 | 37.017,67
43.08.002 | Condensador para sistema VRF de ar condicionado, capacidade de 8 TR a 10 TR | UN | 41.889,77 |  | 779,44 | 42.669,21
43.08.003 | Condensador para sistema VRF de ar condicionado, capacidade de 11 TR a 13 TR | UN | 48.400,55 |  | 779,44 | 49.179,99
43.08.004 | Condensador para sistema VRF de ar condicionado, capacidade de 14 TR a 16 TR | UN | 53.936,94 |  | 779,44 | 54.716,38
43.08.020 | Evaporador para sistema VRF de ar condicionado, tipo parede, capacidade de 1 TR | UN | 3.484,32 |  | 682,01 | 4.166,33
43.08.021 | Evaporador para sistema VRF de ar condicionado, tipo parede, capacidade de 2 TR | UN | 4.504,61 |  | 682,01 | 5.186,62
43.08.022 | Evaporador para sistema VRF de ar condicionado, tipo parede, capacidade de 3 TR | UN | 6.056,92 |  | 682,01 | 6.738,93
43.08.030 | Evaporador para sistema VRF de ar condicionado, tipo piso teto, capacidade de 1 TR | UN | 3.878,83 |  | 682,01 | 4.560,84
43.08.031 | Evaporador para sistema VRF de ar condicionado, tipo piso teto, capacidade de 2 TR | UN | 4.466,35 |  | 682,01 | 5.148,36
43.08.032 | Evaporador para sistema VRF de ar condicionado, tipo piso teto, capacidade de 3 TR | UN | 5.302,67 |  | 682,01 | 5.984,68
43.08.033 | Evaporador para sistema VRF de ar condicionado, tipo piso teto, capacidade de 4 TR | UN | 6.141,67 |  | 682,01 | 6.823,68
43.08.040 | Evaporador para sistema VRF de ar condicionado, tipo cassete, capacidade de 1 TR | UN | 3.579,83 |  | 682,01 | 4.261,84
43.08.041 | Evaporador para sistema VRF de ar condicionado, tipo cassete, capacidade de 2 TR | UN | 4.067,14 |  | 682,01 | 4.749,15
43.08.042 | Evaporador para sistema VRF de ar condicionado, tipo cassete, capacidade de 3 TR | UN | 4.414,43 |  | 682,01 | 5.096,44
43.08.043 | Evaporador para sistema VRF de ar condicionado, tipo cassete, capacidade de 4 TR | UN | 4.559,24 |  | 682,01 | 5.241,25
43.1 | Bombas centrifugas, uso geral | bar: 1 to 5
43.10.050 | Conjunto motor-bomba (centrífuga) 10 cv, monoestágio, Hman= 24 a 36 mca, Q= 53 a 45 m³/h | UN | 7.451,83 |  | 234,96 | 7.686,79
43.10.090 | Conjunto motor-bomba (centrífuga) 20 cv, monoestágio, Hman= 40 a 70 mca, Q= 76 a 28 m³/h | UN | 13.123,81 |  | 234,96 | 13.358,77
43.10.110 | Conjunto motor-bomba (centrífuga) 5 cv, monoestágio, Hmam= 14 a 26 mca, Q= 56 a 30 m³/h | UN | 3.600,62 |  | 234,96 | 3.835,58
43.10.130 | Conjunto motor-bomba (centrífuga) 3/4 cv, monoestágio, Hman= 10 a 16 mca, Q= 12,7 a 8 m³/h | UN | 1.924,37 |  | 234,96 | 2.159,33
43.10.210 | Conjunto motor-bomba (centrífuga) 60 cv, monoestágio, Hman= 90 a 125 mca, Q= 115 a 50 m³/h | UN | 34.874,95 |  | 234,96 | 35.109,91
43.10.230 | Conjunto motor-bomba (centrífuga) 2 cv, monoestágio, Hman= 12 a 27 mca, Q= 25 a 8 m³/h | UN | 2.380,16 |  | 234,96 | 2.615,12
43.10.250 | Conjunto motor-bomba (centrífuga) 15 cv, monoestágio, Hman= 30 a 60 mca, Q= 82 a 20 m³/h | UN | 7.656,78 |  | 234,96 | 7.891,74
43.10.290 | Conjunto motor-bomba (centrífuga) 5 cv, monoestágio, Hman= 24 a 33 mca, Q= 41,6 a 35,2 m³/h | UN | 3.669,46 |  | 234,96 | 3.904,42
43.10.450 | Conjunto motor-bomba (centrífuga) 30 cv, monoestágio, Hman= 20 a 50 mca, Q= 197 a 112 m³/h | UN | 13.958,95 |  | 234,96 | 14.193,91
43.10.452 | Conjunto motor-bomba (centrífuga) 1,5 cv, multiestágio, Hman= 20 a 35 mca, Q= 7,1 a 4,5 m³/h | UN | 2.953,74 |  | 234,96 | 3.188,70
43.10.454 | Conjunto motor-bomba (centrífuga) 3 cv, multiestágio, Hman= 30 a 45 mca, Q= 12,4 a 8,4 m³/h | UN | 4.070,81 |  | 234,96 | 4.305,77
43.10.456 | Conjunto motor-bomba (centrífuga) 3 cv, multiestágio, Hman= 35 a 60 mca, Q= 7,8 a 5,8 m³/h | UN | 4.510,05 |  | 234,96 | 4.745,01
43.10.480 | Conjunto motor-bomba (centrífuga) 7,5 cv, multiestágio, Hman= 30 a 80 mca, Q= 21,6 a 12,0 m³/h | UN | 6.210,39 |  | 234,96 | 6.445,35
43.10.490 | Conjunto motor-bomba (centrífuga) 5 cv, multiestágio, Hman= 25 a 50 mca, Q= 21,0 a 13,3 m³/h | UN | 4.733,93 |  | 234,96 | 4.968,89
43.10.620 | Conjunto motor-bomba (centrífuga), 0,5 cv, monoestágio, Hman= 10 a 20 mca, Q= 7,5 a 1,5 m³/h | UN | 1.194,72 |  | 234,96 | 1.429,68
43.10.670 | Conjunto motor-bomba (centrífuga) 0,5 cv, monoestágio, trifásico, Hman= 9 a 21 mca, Q= 8,3 a 2,0 m³/h | UN | 976,61 |  | 234,96 | 1.211,57
43.10.730 | Conjunto motor-bomba (centrífuga) 30 cv, monoestágio trifásico, Hman= 70 a 94 mca, Q= 34,80 a 61,7 m³/h | UN | 13.217,39 |  | 234,96 | 13.452,35
43.10.740 | Conjunto motor-bomba (centrífuga) 20 cv, monoestágio trifásico, Hman= 62 a 90 mca, Q= 21,1 a 43,8 m³/h | UN | 9.600,03 |  | 234,96 | 9.834,99
43.10.750 | Conjunto motor-bomba (centrífuga) 1 cv, monoestágio trifásico, Hman= 8 a 25 mca e Q= 11 a 1,50 m³/h | UN | 1.210,62 |  | 234,96 | 1.445,58
43.10.770 | Conjunto motor-bomba (centrífuga) 40 cv, monoestágio trifásico, Hman= 45 a 75 mca e Q= 120 a 75 m³/h | UN | 24.621,32 |  | 234,96 | 24.856,28
43.10.780 | Conjunto motor-bomba (centrífuga) 50 cv, monoestágio trifásico, Hman= 61 a 81 mca e Q= 170 a 80 m³/h | UN | 27.760,82 |  | 234,96 | 27.995,78
43.10.790 | Conjunto motor-bomba (centrífuga) 1 cv, multiestágio trifásico, Hman= 15 a 30 mca, Q= 6,5 a 4,2 m³/h | UN | 1.692,76 |  | 234,96 | 1.927,72
43.10.794 | Conjunto motor-bomba (centrífuga) 1 cv, multiestágio trifásico, Hman= 70 a 115 mca e Q= 1,0 a 1,6 m³/h | UN | 2.522,86 |  | 234,96 | 2.757,82
43.11 | Bombas submersiveis | bar: 1 to 5
43.11.050 | Conjunto motor-bomba submersível para poço profundo de 6´, Q= 10 a 20m³/h, Hman= 80 a 48 mca, até 6 HP | UN | 6.589,24 |  | 503,88 | 7.093,12
43.11.060 | Conjunto motor-bomba submersível para poço profundo de 6´, Q= 10 a 20m³/h, Hman= 108 a 64,5 mca, 8 HP | UN | 7.420,76 |  | 503,88 | 7.924,64
43.11.100 | Conjunto motor-bomba submersível para poço profundo de 6´, Q= 10 a 20m³/h, Hman= 274 a 170 mca, 20 HP | UN | 16.370,61 |  | 503,88 | 16.874,49
43.11.110 | Conjunto motor-bomba submersível para poço profundo de 6´, Q= 20 a 34m³/h, Hman= 56,5 a 32 mca, até 8 HP | UN | 6.985,16 |  | 503,88 | 7.489,04
43.11.130 | Conjunto motor-bomba submersível para poço profundo de 6´, Q= 20 a 34m³/h, Hman= 92,5 a 53 mca, 12,5 HP | UN | 8.243,17 |  | 503,88 | 8.747,05
43.11.150 | Conjunto motor-bomba submersível para poço profundo de 6´, Q= 20 a 34m³/h, Hman= 152 a 88 mca, 20 HP | UN | 14.656,60 |  | 503,88 | 15.160,48
43.11.320 | Conjunto motor-bomba submersível vertical para esgoto, Q= 4,8 a 25,8 m³/h, Hmam= 19 a 5 mca, potência 1 cv, diâmetro de sólidos até 20mm | UN | 5.079,14 |  | 335,92 | 5.415,06
43.11.330 | Conjunto motor-bomba submersível vertical para esgoto, Q= 4,6 a 57,2 m³/h, Hman= 13 a 4 mca, potência 2 a 3,5 cv, diâmetro de sólidos até 50mm | UN | 6.801,57 |  | 335,92 | 7.137,49
43.11.360 | Conjunto motor-bomba submersível vertical para águas residuais, Q= 2 a16 m³/h, Hman= 12 a 2 mca, potência de 0,5 cv | UN | 2.025,31 |  | 335,92 | 2.361,23
43.11.370 | Conjunto motor-bomba submersível vertical para águas residuais, Q= 3 a 20 m³/h, Hman= 13 a 5 mca, potência de 1 cv | UN | 2.458,10 |  | 335,92 | 2.794,02
43.11.380 | Conjunto motor-bomba submersível vertical para águas residuais, Q= 10 a 50 m³/h, Hman= 22 a 4 mca, potência 4 cv | UN | 5.243,17 |  | 335,92 | 5.579,09
43.11.390 | Conjunto motor-bomba submersível vertical para águas residuais, Q= 8 a 45 m³/h, Hman= 10,5 a 3,5 mca, potência 1,5 cv | UN | 3.418,20 |  | 335,92 | 3.754,12
43.11.400 | Conjunto motor-bomba submersível vertical para esgoto, Q= 3,4 a 86,3 m³/h, Hman= 14 a 5 mca, potência 5 cv | UN | 12.599,53 |  | 335,92 | 12.935,45
43.11.410 | Conjunto motor-bomba submersível vertical para esgoto, Q= 9,1 a 113,6m³/h, Hman= 20 a 15 mca, potência 10 cv | UN | 19.878,96 |  | 335,92 | 20.214,88
43.11.420 | Conjunto motor-bomba submersível vertical para esgoto, Q=9,3 a 69,0 m³/h, Hman=15 a 7 mca, potência 3cv, diâmetro de sólidos 50/65mm | UN | 6.195,44 |  | 335,92 | 6.531,36
43.11.460 | Conjunto motor-bomba submersível vertical para esgoto, Q= 40 m³/h, Hman= 40 mca, diâmetro de sólidos até 50 mm | UN | 22.108,59 |  | 335,92 | 22.444,51
43.12 | Bombas especiais, uso industrial | bar: 1 to 5
43.12.500 | Filtro de areia com carga de areia filtrante, vazão de 16,9 m³/h | UN | 3.052,41 |  | 117,48 | 3.169,89
43.2 | Reparos, conservacoes e complementos - GRUPO 43 | bar: 1 to 5
43.20.130 | Caixa de passagem para condicionamento de ar tipo Split, com saída de dreno único na vertical - 39 x 22 x 6 cm | UN | 26,82 |  | 11,14 | 37,96
43.20.140 | Bomba de remoção de condensados para condicionadores de ar | UN | 649,45 |  | 41,99 | 691,44
43.20.200 | Controlador de temperatura analógico | UN | 280,49 |  | 21,00 | 301,49
43.20.210 | Bomba de circulação para água quente | UN | 633,54 |  | 21,00 | 654,54
43.20.250 | Poço termométrico em alumínio, com haste de 30mm e rosca 1/2" npt | UN | 55,99 |  | 8,40 | 64,39
44 | APARELHOS E METAIS HIDRAULICOS | bar: 1 to 5
44.01 | Aparelhos e loucas | bar: 1 to 5
44.01.030 | Bacia turca de louça - 6 litros | UN | 495,47 |  | 50,37 | 545,84
44.01.040 | Bacia sifonada com caixa de descarga acoplada e tampa - infantil | UN | 730,73 |  | 58,74 | 789,47
44.01.050 | Bacia sifonada de louça sem tampa - 6 litros | UN | 202,33 |  | 50,37 | 252,70
44.01.070 | Bacia sifonada de louça sem tampa com saída horizontal - 6 litros | UN | 385,07 |  | 50,37 | 435,44
44.01.100 | Lavatório de louça sem coluna | UN | 70,01 |  | 58,74 | 128,75
44.01.110 | Lavatório de louça com coluna | UN | 187,80 |  | 58,74 | 246,54
44.01.160 | Lavatório de louça pequeno com coluna suspensa - linha especial | UN | 551,88 |  | 58,74 | 610,62
44.01.170 | Lavatório em polipropileno | UN | 35,95 |  | 21,00 | 56,95
44.01.200 | Mictório de louça sifonado auto aspirante | UN | 336,77 |  | 58,74 | 395,51
44.01.240 | Lavatório em louça com coluna suspensa | UN | 411,98 |  | 58,74 | 470,72
44.01.270 | Cuba de louça de embutir oval | UN | 82,86 |  | 21,00 | 103,86
44.01.310 | Tanque de louça com coluna de 30 litros | UN | 576,38 |  | 125,97 | 702,35
44.01.360 | Tanque de louça com coluna de 18 a 20 litros | UN | 468,14 |  | 125,97 | 594,11
44.01.370 | Tanque em granito sintético, linha comercial - sem pertences | UN | 199,76 |  | 41,99 | 241,75
44.01.610 | Lavatório de louça para canto, sem coluna - sem pertences | UN | 161,70 |  | 21,00 | 182,70
44.01.680 | Caixa de descarga em plástico, de sobrepor, capacidade 9 litros com engate flexível | UN | 76,68 |  | 13,86 | 90,54
44.01.690 | Tanque de louça sem coluna de 30 litros | UN | 451,18 |  | 125,97 | 577,15
44.01.800 | Bacia sifonada com caixa de descarga acoplada sem tampa - 6 litros | CJ | 545,58 |  | 50,37 | 595,95
44.01.850 | Cuba de louça de embutir redonda | UN | 90,25 |  | 21,00 | 111,25
44.02 | Bancadas e tampos | bar: 1 to 5
44.02.062 | Tampo/bancada em granito, com frontão, espessura de 2 cm, acabamento polido | M2 | 477,25 |  | 69,57 | 546,82
44.02.100 | Tampo/bancada em mármore nacional espessura de 3 cm | M2 | 986,06 |  | 74,22 | 1.060,28
44.02.200 | Tampo/bancada em concreto armado, revestido em aço inoxidável fosco polido | M2 | 1.104,77 |  | 150,36 | 1.255,13
44.02.300 | Superfície sólido mineral para bancadas, saias, frontões e/ou cubas | 1: M2; 2: 2.274,74; 5: 2.274,74
44.03 | Acessorios e metais | bar: 1 to 5
44.03.010 | Dispenser toalheiro em ABS e policarbonato para bobina de 20 cm x 200 m, com alavanca | UN | 235,00 |  | 5,09 | 240,09
44.03.020 | Meia saboneteira de louça de embutir | UN | 35,86 |  | 12,25 | 48,11
44.03.030 | Dispenser toalheiro metálico esmaltado para bobina de 25cm x 50m, sem alavanca | UN | 51,48 |  | 5,09 | 56,57
44.03.040 | Saboneteira de louça de embutir | UN | 43,46 |  | 12,25 | 55,71
44.03.050 | Dispenser papel higiênico em ABS para rolão 300 / 600 m, com visor | UN | 76,09 |  | 5,09 | 81,18
44.03.080 | Porta-papel de louça de embutir | UN | 43,30 |  | 12,25 | 55,55
44.03.090 | Cabide cromado para banheiro | UN | 40,88 |  | 5,09 | 45,97
44.03.130 | Saboneteira tipo dispenser, para refil de 800 ml | UN | 37,88 |  | 5,09 | 42,97
44.03.180 | Dispenser toalheiro em ABS, para folhas | UN | 54,49 |  | 5,09 | 59,58
44.03.210 | Ducha cromada simples | UN | 57,72 |  | 21,00 | 78,72
44.03.260 | Armário de plástico de embutir, para lavatório | UN | 111,71 |  | 37,11 | 148,82
44.03.300 | Torneira volante tipo alavanca | UN | 177,64 |  | 15,95 | 193,59
44.03.310 | Torneira de mesa para lavatório, acionamento hidromecânico, com registro integrado regulador de vazão, em latão cromado, DN= 1/2´ | UN | 843,96 |  | 15,95 | 859,91
44.03.315 | Torneira de mesa com bica móvel e alavanca | UN | 142,13 |  | 15,95 | 158,08
44.03.316 | Torneira misturador clínica de mesa com arejador articulado, acionamento cotovelo | UN | 405,10 |  | 58,79 | 463,89
44.03.360 | Ducha higiênica cromada | UN | 435,94 |  | 21,00 | 456,94
44.03.370 | Torneira curta com rosca para uso geral, em latão fundido sem acabamento, DN= 1/2´ | UN | 27,97 |  | 14,69 | 42,66
44.03.380 | Torneira curta com rosca para uso geral, em latão fundido sem acabamento, DN= 3/4´ | UN | 27,69 |  | 14,69 | 42,38
44.03.400 | Torneira curta com rosca para uso geral, em latão fundido cromado, DN= 3/4´ | UN | 35,40 |  | 14,69 | 50,09
44.03.420 | Torneira curta sem rosca para uso geral, em latão fundido sem acabamento, DN= 3/4´ | UN | 20,45 |  | 14,69 | 35,14
44.03.430 | Torneira curta sem rosca para uso geral, em latão fundido cromado, DN= 1/2´ | UN | 24,81 |  | 14,69 | 39,50
44.03.440 | Torneira curta sem rosca para uso geral, em latão fundido cromado, DN= 3/4´ | UN | 26,42 |  | 14,69 | 41,11
44.03.450 | Torneira longa sem rosca para uso geral, em latão fundido cromado | UN | 47,80 |  | 14,69 | 62,49
44.03.470 | Torneira de parede para pia com bica móvel e arejador, em latão fundido cromado | UN | 74,86 |  | 14,69 | 89,55
44.03.480 | Torneira de mesa para lavatório compacta, acionamento hidromecânico, em latão cromado, DN= 1/2´ | UN | 180,73 |  | 15,95 | 196,68
44.03.500 | Aparelho misturador de parede, para pia, com bica móvel, acabamento cromado | UN | 495,34 |  | 58,79 | 554,13
44.03.510 | Torneira de parede antivandalismo, DN= 3/4´ | UN | 371,51 |  | 33,58 | 405,09
44.03.590 | Torneira de mesa para pia com bica móvel e arejador em latão fundido cromado | UN | 169,68 |  | 15,95 | 185,63
44.03.630 | Torneira de acionamento restrito em latão cromado, DN= 1/2´ com adaptador para 3/4´ | UN | 51,30 |  | 14,69 | 65,99
44.03.640 | Torneira de parede acionamento hidromecânico, em latão cromado, DN= 1/2´ ou 3/4´ | UN | 360,33 |  | 14,69 | 375,02
44.03.670 | Caixa de descarga de embutir, acionamento frontal, completa | CJ | 808,87 |  | 58,11 | 866,98
44.03.690 | Torneira de parede em ABS, DN 1/2´ ou 3/4´, 10cm | UN | 3,68 |  | 14,69 | 18,37
44.03.700 | Torneira de parede em ABS, DN 1/2´ ou 3/4´, 15cm | UN | 4,08 |  | 14,69 | 18,77
44.03.720 | Torneira de mesa para lavatório, acionamento hidromecânico com alavanca, registro integrado regulador de vazão, em latão cromado, DN= 1/2´ | UN | 604,60 |  | 15,95 | 620,55
44.03.810 | Aparelho misturador de mesa para pia com bica móvel, acabamento cromado | UN | 590,11 |  | 58,79 | 648,90
44.03.825 | Misturador termostato para chuveiro ou ducha, acabamento cromado | UN | 1.380,22 |  | 58,79 | 1.439,01
44.03.900 | Secador de mãos em ABS | UN | 1.131,82 |  | 5,09 | 1.136,91
44.03.920 | Ducha higiênica com registro | UN | 352,02 |  | 21,00 | 373,02
44.03.931 | Desviador para duchas e chuveiros | UN | 44,40 |  | 25,24 | 69,64
44.03.940 | Válvula dupla para bancada de laboratório, uso em GLP, com bico para mangueira - diâmetro de 1/4´ a 1/2´ | UN | 266,35 |  | 21,00 | 287,35
44.03.950 | Válvula para cuba de laboratório, com nuca giratória e bico escalonado para mangueira | UN | 428,67 |  | 21,00 | 449,67
44.04 | Prateleiras | bar: 1 to 5
44.04.030 | Prateleira em granito com espessura de 2 cm | M2 | 375,35 |  | 24,12 | 399,47
44.04.040 | Prateleira em granilite | M2 | 199,59 |  | 74,22 | 273,81
44.04.050 | Prateleira em granito com espessura de 3 cm | M2 | 723,70 |  | 24,12 | 747,82
44.06 | Aparelhos de aco inoxidavel | bar: 1 to 5
44.06.010 | Lavatório coletivo em aço inoxidável | M | 1.154,31 |  | 58,74 | 1.213,05
44.06.100 | Mictório coletivo em aço inoxidável | M | 708,87 |  | 58,74 | 767,61
44.06.200 | Tanque em aço inoxidável | UN | 891,14 |  | 125,97 | 1.017,11
44.06.250 | Cuba em aço inoxidável simples de 300 x 140mm | UN | 145,57 |  | 21,00 | 166,57
44.06.300 | Cuba em aço inoxidável simples de 400x340x140mm | UN | 194,13 |  | 21,00 | 215,13
44.06.310 | Cuba em aço inoxidável simples de 465x300x140mm | UN | 219,70 |  | 21,00 | 240,70
44.06.320 | Cuba em aço inoxidável simples de 560x330x140mm | UN | 274,45 |  | 21,00 | 295,45
44.06.330 | Cuba em aço inoxidável simples de 500x400x400mm | UN | 639,01 |  | 21,00 | 660,01
44.06.360 | Cuba em aço inoxidável simples de 500x400x200mm | UN | 336,27 |  | 21,00 | 357,27
44.06.370 | Cuba em aço inoxidável simples de 500x400x250mm | UN | 469,38 |  | 21,00 | 490,38
44.06.400 | Cuba em aço inoxidável simples de 500x400x300mm | UN | 562,23 |  | 21,00 | 583,23
44.06.410 | Cuba em aço inoxidável simples de 600x500x300mm | UN | 715,92 |  | 21,00 | 736,92
44.06.470 | Cuba em aço inoxidável simples de 600x500x350mm | UN | 874,59 |  | 21,00 | 895,59
44.06.520 | Cuba em aço inoxidável simples de 600x500x400mm | UN | 939,21 |  | 21,00 | 960,21
44.06.570 | Cuba em aço inoxidável simples de 700x600x450mm | UN | 1.409,48 |  | 21,00 | 1.430,48
44.06.600 | Cuba em aço inoxidável simples de 1400x900x500mm | UN | 3.838,28 |  | 21,00 | 3.859,28
44.06.610 | Cuba em aço inoxidável simples de 1100x600x400mm | UN | 1.622,87 |  | 21,00 | 1.643,87
44.06.700 | Cuba em aço inoxidável dupla de 715x400x140mm | UN | 598,54 |  | 21,00 | 619,54
44.06.710 | Cuba em aço inoxidável dupla de 835x340x140mm | UN | 561,25 |  | 21,00 | 582,25
44.06.750 | Cuba em aço inoxidável dupla de 1020x400x250mm | UN | 1.011,31 |  | 21,00 | 1.032,31
44.2 | Reparos, conservacoes e complementos - GRUPO 44 | bar: 1 to 5
44.20.010 | Sifão plástico sanfonado universal de 1´ | UN | 15,18 |  | 16,80 | 31,98
44.20.020 | Recolocação de torneiras | UN | 0,05 |  | 21,00 | 21,05
44.20.040 | Recolocação de sifões | UN | 0,06 |  | 21,00 | 21,06
44.20.060 | Recolocação de aparelhos sanitários, incluindo acessórios | UN | 0,75 |  | 58,74 | 59,49
44.20.080 | Recolocação de caixas de descarga de sobrepor | 1: UN; 4: 104,98; 5: 104,98
44.20.100 | Engate flexível metálico DN= 1/2´ | UN | 35,17 |  | 5,03 | 40,20
44.20.110 | Engate flexível de PVC DN= 1/2´ | UN | 7,84 |  | 5,03 | 12,87
44.20.120 | Canopla para válvula de descarga | UN | 113,38 |  | 2,85 | 116,23
44.20.121 | Arejador com articulador em ABS cromado para torneira padrão, completo | UN | 32,58 |  | 1,68 | 34,26
44.20.130 | Tubo de ligação para mictório, DN= 1/2´ | UN | 60,36 |  | 5,03 | 65,39
44.20.150 | Acabamento cromado para registro | UN | 47,66 |  | 2,85 | 50,51
44.20.160 | Botão para válvula de descarga | UN | 53,79 |  | 2,85 | 56,64
44.20.180 | Reparo para válvula de descarga | UN | 59,31 |  | 37,80 | 97,11
44.20.200 | Sifão de metal cromado de 1 1/2´ x 2´ | UN | 148,87 |  | 21,00 | 169,87
44.20.220 | Sifão de metal cromado de 1´ x 1 1/2´ | UN | 146,06 |  | 21,00 | 167,06
44.20.230 | Tubo de ligação para sanitário | UN | 42,38 |  | 5,03 | 47,41
44.20.240 | Sifão plástico com copo, rígido, de 1´ x 1 1/2´ | UN | 25,74 |  | 16,80 | 42,54
44.20.260 | Sifão plástico com copo, rígido, de 1 1/4´ x 2´ | UN | 15,12 |  | 16,80 | 31,92
44.20.280 | Tampa de plástico para bacia sanitária | UN | 36,42 |  | 2,51 | 38,93
44.20.300 | Bolsa para bacia sanitária | UN | 6,55 |  | 7,14 | 13,69
44.20.310 | Filtro de pressão em ABS, para 360 l/h | UN | 295,13 |  | 29,37 | 324,50
44.20.390 | Válvula de PVC para lavatório | UN | 4,71 |  | 1,68 | 6,39
44.20.620 | Válvula americana | UN | 50,02 |  | 1,68 | 51,70
44.20.640 | Válvula de metal cromado de 1 1/2´ | UN | 101,49 |  | 8,40 | 109,89
44.20.650 | Válvula de metal cromado de 1´ | UN | 35,47 |  | 8,40 | 43,87
45 | ENTRADA DE AGUA, INCÊNDIO E GAS | bar: 1 to 5
45.01 | Entrada de agua | bar: 1 to 5
45.01.020 | Entrada completa de água com abrigo e registro de gaveta, DN= 3/4´ | UN | 845,46 |  | 509,72 | 1.355,18
45.01.040 | Entrada completa de água com abrigo e registro de gaveta, DN= 1´ | UN | 907,28 |  | 509,72 | 1.417,00
45.01.060 | Entrada completa de água com abrigo e registro de gaveta, DN= 1 1/2´ | UN | 2.510,15 |  | 896,31 | 3.406,46
45.01.066 | Entrada completa de água com abrigo e registro de gaveta, DN= 2´ | UN | 2.783,08 |  | 896,31 | 3.679,39
45.01.080 | Entrada completa de água com abrigo e registro de gaveta, DN= 2 1/2´ | UN | 3.077,70 |  | 896,31 | 3.974,01
45.01.082 | Entrada completa de água com abrigo e registro de gaveta, DN= 3´ | UN | 3.363,26 |  | 896,31 | 4.259,57
45.02 | Entrada de gas | bar: 1 to 5
45.02.020 | Entrada completa de gás GLP domiciliar com 2 bujões de 13 kg | UN | 1.923,63 |  | 645,49 | 2.569,12
45.02.040 | Entrada completa de gás GLP com 2 cilindros de 45 kg | UN | 4.189,01 |  | 1.381,04 | 5.570,05
45.02.060 | Entrada completa de gás GLP com 4 cilindros de 45 kg | UN | 6.967,93 |  | 1.820,49 | 8.788,42
45.02.080 | Entrada completa de gás GLP com 6 cilindros de 45 kg | UN | 9.724,41 |  | 2.207,29 | 11.931,70
45.02.200 | Abrigo padronizado de gás GLP encanado | UN | 657,89 |  | 440,90 | 1.098,79
45.03 | Hidrômetro | bar: 1 to 5
45.03.010 | Hidrômetro em ferro fundido, diâmetro 50 mm (2´) | UN | 2.438,34 |  | 31,49 | 2.469,83
45.03.030 | Hidrômetro em ferro fundido, diâmetro 100 mm (4´) | UN | 3.393,99 |  | 31,49 | 3.425,48
45.03.100 | Hidrômetro em bronze, diâmetro de 25 mm (1´) | UN | 553,27 |  | 50,39 | 603,66
45.03.110 | Hidrômetro em bronze, diâmetro de 40 mm (1 1/2´) | UN | 855,50 |  | 50,39 | 905,89
45.03.200 | Filtro tipo cesto para hidrômetro de 50 mm (2´) | UN | 2.230,31 |  | 31,49 | 2.261,80
45.2 | Reparos, conservacoes e complementos - GRUPO 45 | bar: 1 to 5
45.20.020 | Cilindro de gás (GLP) de 45 kg, com carga | 1: UN; 2: 827,38; 5: 827,38
46 | TUBULACAO E CONDUTORES PARA LIQUIDOS E GASES. | bar: 1 to 5
46.01 | Tubulacao em PVC rigido marrom para sistemas prediais de agua fria | bar: 1 to 5
46.01.010 | Tubo de PVC rígido soldável marrom, DN= 20 mm, (1/2´), inclusive conexões | M | 6,22 |  | 21,00 | 27,22
46.01.020 | Tubo de PVC rígido soldável marrom, DN= 25 mm, (3/4´), inclusive conexões | M | 7,25 |  | 21,00 | 28,25
46.01.030 | Tubo de PVC rígido soldável marrom, DN= 32 mm, (1´), inclusive conexões | M | 15,71 |  | 21,00 | 36,71
46.01.040 | Tubo de PVC rígido soldável marrom, DN= 40 mm, (1 1/4´), inclusive conexões | M | 23,36 |  | 21,00 | 44,36
46.01.050 | Tubo de PVC rígido soldável marrom, DN= 50 mm, (1 1/2´), inclusive conexões | M | 23,92 |  | 25,19 | 49,11
46.01.060 | Tubo de PVC rígido soldável marrom, DN= 60 mm, (2´), inclusive conexões | M | 42,45 |  | 29,40 | 71,85
46.01.070 | Tubo de PVC rígido soldável marrom, DN= 75 mm, (2 1/2´), inclusive conexões | M | 65,02 |  | 37,80 | 102,82
46.01.080 | Tubo de PVC rígido soldável marrom, DN= 85 mm, (3´), inclusive conexões | M | 79,01 |  | 41,99 | 121,00
46.01.090 | Tubo de PVC rígido soldável marrom, DN= 110 mm, (4´), inclusive conexões | M | 143,95 |  | 46,19 | 190,14
46.02 | Tubulacao em PVC rigido branco para esgoto domiciliar | bar: 1 to 5
46.02.010 | Tubo de PVC rígido branco, pontas lisas, soldável, linha esgoto série normal, DN= 40 mm, inclusive conexões | M | 11,77 |  | 21,00 | 32,77
46.02.050 | Tubo de PVC rígido branco PxB com virola e anel de borracha, linha esgoto série normal, DN= 50 mm, inclusive conexões | M | 16,98 |  | 25,19 | 42,17
46.02.060 | Tubo de PVC rígido branco PxB com virola e anel de borracha, linha esgoto série normal, DN= 75 mm, inclusive conexões | M | 28,29 |  | 37,80 | 66,09
46.02.070 | Tubo de PVC rígido branco PxB com virola e anel de borracha, linha esgoto série normal, DN= 100 mm, inclusive conexões | M | 24,97 |  | 46,19 | 71,16
46.03 | Tubulacao em PVC rigido branco serie R - A.P e esgoto domiciliar | bar: 1 to 5
46.03.038 | Tubo de PVC rígido PxB com virola e anel de borracha, linha esgoto série reforçada ´R´, DN= 50 mm, inclusive conexões | M | 23,14 |  | 25,19 | 48,33
46.03.040 | Tubo de PVC rígido PxB com virola e anel de borracha, linha esgoto série reforçada ´R´, DN= 75 mm, inclusive conexões | M | 35,08 |  | 37,80 | 72,88
46.03.050 | Tubo de PVC rígido PxB com virola e anel de borracha, linha esgoto série reforçada ´R´, DN= 100 mm, inclusive conexões | M | 50,52 |  | 46,19 | 96,71
46.03.060 | Tubo de PVC rígido PxB com virola e anel de borracha, linha esgoto série reforçada ´R´. DN= 150 mm, inclusive conexões | M | 94,75 |  | 46,19 | 140,94
46.03.080 | Tubo de PVC rígido, pontas lisas, soldável, linha esgoto série reforçada ´R´, DN= 40 mm, inclusive conexões | M | 19,58 |  | 21,00 | 40,58
46.04 | Tubulacao em PVC rigido com junta elastica - aducao e distribuicao de agua | bar: 1 to 5
46.04.010 | Tubo de PVC rígido tipo PBA classe 15, DN= 50mm, (DE= 60mm), inclusive conexões | M | 24,85 |  | 14,69 | 39,54
46.04.020 | Tubo de PVC rígido tipo PBA classe 15, DN= 75mm, (DE= 85mm), inclusive conexões | M | 45,33 |  | 14,69 | 60,02
46.04.030 | Tubo de PVC rígido tipo PBA classe 15, DN= 100mm, (DE= 110mm), inclusive conexões | M | 86,48 |  | 14,69 | 101,17
46.04.040 | Tubo de PVC rígido DEFoFo, DN= 100mm (DE= 118mm), inclusive conexões | M | 73,71 |  | 14,69 | 88,40
46.04.050 | Tubo de PVC rígido DEFoFo, DN= 150mm (DE= 170mm), inclusive conexões | M | 188,36 |  | 14,69 | 203,05
46.04.070 | Tubo de PVC rígido DEFoFo, DN= 200mm (DE= 222mm), inclusive conexões | M | 252,02 |  | 29,37 | 281,39
46.04.080 | Tubo de PVC rígido DEFoFo, DN= 250mm (DE= 274mm), inclusive conexões | M | 382,79 |  | 29,37 | 412,16
46.04.090 | Tubo de PVC rígido DEFoFo, DN= 300mm (DE= 326mm), inclusive conexões | M | 578,21 |  | 29,37 | 607,58
46.05 | Tubulacao em PVC rigido com junta elastica - rede de esgoto | bar: 1 to 5
46.05.020 | Tubo PVC rígido, tipo Coletor Esgoto, junta elástica, DN= 100 mm, inclusive conexões | M | 30,93 |  | 14,69 | 45,62
46.05.040 | Tubo PVC rígido, tipo Coletor Esgoto, junta elástica, DN= 150 mm, inclusive conexões | M | 64,83 |  | 14,69 | 79,52
46.05.050 | Tubo PVC rígido, tipo Coletor Esgoto, junta elástica, DN= 200 mm, inclusive conexões | M | 101,31 |  | 29,37 | 130,68
46.05.060 | Tubo PVC rígido, tipo Coletor Esgoto, junta elástica, DN= 250 mm, inclusive conexões | M | 170,01 |  | 29,37 | 199,38
46.05.070 | Tubo PVC rígido, tipo Coletor Esgoto, junta elástica, DN= 300 mm, inclusive conexões | M | 284,69 |  | 29,37 | 314,06
46.05.090 | Tubo PVC rígido, tipo Coletor Esgoto, junta elástica, DN= 400 mm, inclusive conexões | M | 448,23 |  | 29,37 | 477,60
46.07 | Tubulacao galvanizado | bar: 1 to 5
46.07.010 | Tubo galvanizado DN= 1/2´, inclusive conexões | M | 35,98 |  | 41,99 | 77,97
46.07.020 | Tubo galvanizado DN= 3/4´, inclusive conexões | M | 60,57 |  | 46,19 | 106,76
46.07.030 | Tubo galvanizado DN= 1´, inclusive conexões | M | 87,47 |  | 54,59 | 142,06
46.07.040 | Tubo galvanizado DN= 1 1/4´, inclusive conexões | M | 110,64 |  | 58,79 | 169,43
46.07.050 | Tubo galvanizado DN= 1 1/2´, inclusive conexões | M | 85,36 |  | 67,18 | 152,54
46.07.060 | Tubo galvanizado DN= 2´, inclusive conexões | M | 165,14 |  | 75,58 | 240,72
46.07.070 | Tubo galvanizado DN= 2 1/2´, inclusive conexões | M | 213,71 |  | 83,98 | 297,69
46.07.080 | Tubo galvanizado DN= 3´, inclusive conexões | M | 244,72 |  | 94,48 | 339,20
46.07.090 | Tubo galvanizado DN= 4´, inclusive conexões | M | 356,03 |  | 104,98 | 461,01
46.07.100 | Tubo galvanizado DN= 6´, inclusive conexões | M | 414,43 |  | 115,47 | 529,90
46.08 | Tubulacao em aco carbono galvanizado classe schedule | bar: 1 to 5
46.08.006 | Tubo galvanizado sem costura schedule 40, DN= 1/2´, inclusive conexões | M | 66,51 |  | 41,99 | 108,50
46.08.010 | Tubo galvanizado sem costura schedule 40, DN= 3/4´, inclusive conexões | M | 84,88 |  | 46,19 | 131,07
46.08.020 | Tubo galvanizado sem costura schedule 40, DN= 1´, inclusive conexões | M | 93,44 |  | 54,59 | 148,03
46.08.030 | Tubo galvanizado sem costura schedule 40, DN= 1 1/4´, inclusive conexões | M | 125,46 |  | 58,79 | 184,25
46.08.040 | Tubo galvanizado sem costura schedule 40, DN= 1 1/2´, inclusive conexões | M | 150,65 |  | 67,18 | 217,83
46.08.050 | Tubo galvanizado sem costura schedule 40, DN= 2´, inclusive conexões | M | 166,17 |  | 75,58 | 241,75
46.08.070 | Tubo galvanizado sem costura schedule 40, DN= 2 1/2´, inclusive conexões | M | 258,40 |  | 83,98 | 342,38
46.08.080 | Tubo galvanizado sem costura schedule 40, DN= 3´, inclusive conexões | M | 325,78 |  | 94,48 | 420,26
46.08.100 | Tubo galvanizado sem costura schedule 40, DN= 4´, inclusive conexões | M | 446,29 |  | 104,98 | 551,27
46.08.110 | Tubo galvanizado sem costura schedule 40, DN= 6´, inclusive conexões | M | 772,27 |  | 115,47 | 887,74
46.09 | Conexoes e acessorios em ferro fundido, predial e tradicional, esgoto e pluvial | bar: 1 to 5
46.09.050 | Joelho 45° em ferro fundido, linha predial tradicional, DN= 50 mm | UN | 71,75 |  | 12,60 | 84,35
46.09.060 | Joelho 45° em ferro fundido, linha predial tradicional, DN= 75 mm | UN | 94,47 |  | 12,60 | 107,07
46.09.070 | Joelho 45° em ferro fundido, linha predial tradicional, DN= 100 mm | UN | 108,73 |  | 16,80 | 125,53
46.09.080 | Joelho 45° em ferro fundido, linha predial tradicional, DN= 150 mm | UN | 180,25 |  | 16,80 | 197,05
46.09.100 | Joelho 87° 30´ em ferro fundido, linha predial tradicional, DN= 50 mm | UN | 95,36 |  | 12,60 | 107,96
46.09.110 | Joelho 87° 30´ em ferro fundido, linha predial tradicional, DN= 75 mm | UN | 123,45 |  | 12,60 | 136,05
46.09.120 | Joelho 87° 30´ em ferro fundido, linha predial tradicional, DN= 100 mm | UN | 166,85 |  | 16,80 | 183,65
46.09.130 | Joelho 87° 30´ em ferro fundido, linha predial tradicional, DN= 150 mm | UN | 299,25 |  | 16,80 | 316,05
46.09.150 | Luva bolsa e bolsa em ferro fundido, linha predial tradicional, DN= 50 mm | UN | 60,03 |  | 12,60 | 72,63
46.09.160 | Luva bolsa e bolsa em ferro fundido, linha predial tradicional, DN= 75 mm | UN | 79,31 |  | 12,60 | 91,91
46.09.170 | Luva bolsa e bolsa em ferro fundido, linha predial tradicional, DN= 100 mm | UN | 86,87 |  | 16,80 | 103,67
46.09.180 | Luva bolsa e bolsa em ferro fundido, linha predial tradicional, DN= 150 mm | UN | 126,35 |  | 16,80 | 143,15
46.09.200 | Placa cega em ferro fundido, linha predial tradicional, DN= 75 mm | UN | 54,13 |  | 12,60 | 66,73
46.09.210 | Placa cega em ferro fundido, linha predial tradicional, DN= 100 mm | UN | 65,85 |  | 16,80 | 82,65
46.09.230 | Junção 45° em ferro fundido, linha predial tradicional, DN= 50 x 50 mm | UN | 114,21 |  | 12,60 | 126,81
46.09.240 | Junção 45° em ferro fundido, linha predial tradicional, DN= 75 x 50 mm | UN | 144,52 |  | 16,80 | 161,32
46.09.250 | Junção 45° em ferro fundido, linha predial tradicional, DN= 75 x 75 mm | UN | 180,69 |  | 16,80 | 197,49
46.09.260 | Junção 45° em ferro fundido, linha predial tradicional, DN= 100 x 50 mm | UN | 151,66 |  | 16,80 | 168,46
46.09.270 | Junção 45° em ferro fundido, linha predial tradicional, DN= 100 x 75 mm | UN | 183,48 |  | 16,80 | 200,28
46.09.280 | Junção 45° em ferro fundido, linha predial tradicional, DN= 100 x 100 mm | UN | 211,13 |  | 16,80 | 227,93
46.09.290 | Junção 45° em ferro fundido, linha predial tradicional, DN= 150 x 100 mm | UN | 236,30 |  | 21,00 | 257,30
46.09.300 | Junção dupla 45° em ferro fundido, linha predial tradicional, DN= 100 mm | UN | 296,97 |  | 16,80 | 313,77
46.09.320 | Te sanitário 87° 30´ em ferro fundido, linha predial tradicional, DN= 50 x 50 mm | UN | 107,85 |  | 12,60 | 120,45
46.09.330 | Te sanitário 87° 30´ em ferro fundido, linha predial tradicional, DN= 75 x 50 mm | UN | 125,97 |  | 16,80 | 142,77
46.09.340 | Te sanitário 87° 30´ em ferro fundido, linha predial tradicional, DN= 75 x 75 mm | UN | 141,59 |  | 16,80 | 158,39
46.09.350 | Te sanitário 87° 30´ em ferro fundido, linha predial tradicional, DN= 100 x 50 mm | UN | 137,77 |  | 16,80 | 154,57
46.09.360 | Te sanitário 87° 30´ em ferro fundido, linha predial tradicional, DN= 100 x 75 mm | UN | 148,87 |  | 16,80 | 165,67
46.09.370 | Te sanitário 87° 30´ em ferro fundido, linha predial tradicional, DN= 100 x 100 mm | UN | 192,79 |  | 16,80 | 209,59
46.09.400 | Bucha de redução em ferro fundido, linha predial tradicional, DN= 75 x 50 mm | UN | 41,79 |  | 16,80 | 58,59
46.09.410 | Bucha de redução em ferro fundido, linha predial tradicional, DN= 100 x 75 mm | UN | 52,51 |  | 16,80 | 69,31
46.09.420 | Bucha de redução em ferro fundido, linha predial tradicional, DN= 150 x 100 mm | UN | 118,50 |  | 21,00 | 139,50
46.1 | Tubulacao em cobre para agua quente, gas e vapor | bar: 1 to 5
46.10.010 | Tubo de cobre classe A, DN= 15mm (1/2´), inclusive conexões | M | 64,25 |  | 13,86 | 78,11
46.10.020 | Tubo de cobre classe A, DN= 22mm (3/4´), inclusive conexões | M | 93,12 |  | 15,12 | 108,24
46.10.030 | Tubo de cobre classe A, DN= 28mm (1´), inclusive conexões | M | 114,48 |  | 18,90 | 133,38
46.10.040 | Tubo de cobre classe A, DN= 35mm (1 1/4´), inclusive conexões | M | 193,55 |  | 21,41 | 214,96
46.10.050 | Tubo de cobre classe A, DN= 42mm (1 1/2´), inclusive conexões | M | 226,29 |  | 21,41 | 247,70
46.10.060 | Tubo de cobre classe A, DN= 54mm (2´), inclusive conexões | M | 299,42 |  | 28,98 | 328,40
46.10.070 | Tubo de cobre classe A, DN= 66mm (2 1/2´), inclusive conexões | M | 388,93 |  | 34,01 | 422,94
46.10.080 | Tubo de cobre classe A, DN= 79mm (3´), inclusive conexões | M | 498,87 |  | 36,53 | 535,40
46.10.090 | Tubo de cobre classe A, DN= 104mm (4´), inclusive conexões | M | 642,92 |  | 41,57 | 684,49
46.10.200 | Tubo de cobre classe E, DN= 22mm (3/4´), inclusive conexões | M | 66,84 |  | 15,12 | 81,96
46.10.210 | Tubo de cobre classe E, DN= 28mm (1´), inclusive conexões | M | 80,32 |  | 18,90 | 99,22
46.10.220 | Tubo de cobre classe E, DN= 35mm (1 1/4´), inclusive conexões | M | 137,81 |  | 21,41 | 159,22
46.10.230 | Tubo de cobre classe E, DN= 42mm (1 1/2´), inclusive conexões | M | 160,50 |  | 21,41 | 181,91
46.10.240 | Tubo de cobre classe E, DN= 54mm (2´), inclusive conexões | M | 231,77 |  | 28,98 | 260,75
46.10.250 | Tubo de cobre classe E, DN= 66mm (2 1/2´), inclusive conexões | M | 315,00 |  | 34,01 | 349,01
46.12 | Tubulacao em concreto para rede de aguas pluviais | bar: 1 to 5
46.12.010 | Tubo de concreto (PS-1), DN= 300mm | M | 44,99 |  | 27,23 | 72,22
46.12.020 | Tubo de concreto (PS-1), DN= 400mm | M | 56,01 |  | 31,59 | 87,60
46.12.050 | Tubo de concreto (PS-2), DN= 300mm | M | 51,85 |  | 27,23 | 79,08
46.12.060 | Tubo de concreto (PS-2), DN= 400mm | M | 64,56 |  | 31,59 | 96,15
46.12.070 | Tubo de concreto (PS-2), DN= 500mm | M | 90,88 |  | 39,02 | 129,90
46.12.080 | Tubo de concreto (PA-1), DN= 600mm | M | 126,31 |  | 44,40 | 170,71
46.12.100 | Tubo de concreto (PA-1), DN= 800mm | M | 239,89 |  | 57,21 | 297,10
46.12.120 | Tubo de concreto (PA-1), DN= 1000mm | M | 327,19 |  | 72,05 | 399,24
46.12.140 | Tubo de concreto (PA-1), DN= 1200mm | M | 495,54 |  | 107,72 | 603,26
46.12.150 | Tubo de concreto (PA-2), DN= 600mm | M | 124,64 |  | 44,40 | 169,04
46.12.160 | Tubo de concreto (PA-2), DN= 800mm | M | 261,12 |  | 57,21 | 318,33
46.12.170 | Tubo de concreto (PA-2), DN= 1000mm | M | 366,58 |  | 72,05 | 438,63
46.12.180 | Tubo de concreto (PA-3), DN= 600mm | M | 191,53 |  | 44,40 | 235,93
46.12.190 | Tubo de concreto (PA-3), DN= 800mm | M | 297,77 |  | 57,21 | 354,98
46.12.200 | Tubo de concreto (PA-3), DN= 1000mm | M | 432,77 |  | 72,05 | 504,82
46.12.210 | Meio tubo de concreto, DN= 300mm | M | 29,14 |  | 26,38 | 55,52
46.12.220 | Meio tubo de concreto, DN= 400mm | M | 30,65 |  | 33,60 | 64,25
46.12.240 | Meio tubo de concreto, DN= 600mm | M | 55,76 |  | 56,80 | 112,56
46.12.250 | Tubo de concreto (PA-2), DN= 1500mm | M | 829,75 |  | 161,58 | 991,33
46.12.260 | Tubo de concreto (PA-1), DN= 400mm | M | 84,95 |  | 31,59 | 116,54
46.12.270 | Tubo de concreto (PA-2), DN= 400mm | M | 73,06 |  | 31,59 | 104,65
46.12.280 | Tubo de concreto (PA-3), DN= 400mm | M | 103,26 |  | 31,59 | 134,85
46.12.290 | Tubo de concreto (PA-2), DN= 700mm | M | 187,26 |  | 49,79 | 237,05
46.12.300 | Tubo de concreto (PA-2), DN= 500mm | M | 101,24 |  | 39,02 | 140,26
46.12.310 | Tubo de concreto (PA-2), DN= 900mm | M | 314,55 |  | 64,63 | 379,18
46.12.320 | Tubo de concreto (PA-1), DN= 300mm | M | 76,32 |  | 27,23 | 103,55
46.12.330 | Tubo de concreto (PA-2), DN= 300mm | M | 75,04 |  | 27,23 | 102,27
46.12.340 | Meio tubo de concreto, DN= 200mm | M | 17,63 |  | 9,61 | 27,24
46.13 | Tubulacao em PEAD corrugado perfurado para rede drenagem | bar: 1 to 5
46.13.006 | Tubo em polietileno de alta densidade corrugado perfurado, DN= 2 1/2´, inclusive conexões | M | 11,62 |  | 1,40 | 13,02
46.13.010 | Tubo em polietileno de alta densidade corrugado perfurado, DN= 3´, inclusive conexões | M | 15,99 |  | 1,40 | 17,39
46.13.020 | Tubo em polietileno de alta densidade corrugado perfurado, DN= 4´, inclusive conexões | M | 20,02 |  | 1,40 | 21,42
46.13.026 | Tubo em polietileno de alta densidade corrugado perfurado, DN= 6´, inclusive conexões | M | 54,88 |  | 1,40 | 56,28
46.13.030 | Tubo em polietileno de alta densidade corrugado perfurado, DN= 8´, inclusive conexões | M | 62,11 |  | 1,40 | 63,51
46.13.100 | Tubo em polietileno de alta densidade corrugado, DN/DI= 250 mm | M | 102,84 |  | 2,10 | 104,94
46.13.101 | Tubo em polietileno de alta densidade corrugado, DN/DI= 300 mm | M | 144,28 |  | 2,10 | 146,38
46.13.102 | Tubo em polietileno de alta densidade corrugado, DN/DI= 400 mm | M | 221,01 |  | 2,10 | 223,11
46.13.103 | Tubo em polietileno de alta densidade corrugado, DN/DI= 500 mm | M | 347,04 |  | 2,10 | 349,14
46.13.104 | Tubo em polietileno de alta densidade corrugado, DN/DI= 600 mm | M | 500,48 |  | 2,10 | 502,58
46.13.105 | Tubo em polietileno de alta densidade corrugado, DN/DI= 800 mm | M | 803,03 |  | 2,10 | 805,13
46.13.106 | Tubo em polietileno de alta densidade corrugado, DN/DI= 1000 mm | M | 1.194,86 |  | 2,10 | 1.196,96
46.13.107 | Tubo em polietileno de alta densidade corrugado, DN/DI= 1200 mm | M | 1.683,04 |  | 2,10 | 1.685,14
46.14 | Tubulacao em ferro ductil para redes de saneamento | bar: 1 to 5
46.14.020 | Tubo de ferro fundido classe K-7 com junta elástica, DN= 150mm, inclusive conexões | M | 580,31 |  | 29,37 | 609,68
46.14.030 | Tubo de ferro fundido classe K-7 com junta elástica, DN= 200mm, inclusive conexões | M | 691,10 |  | 29,37 | 720,47
46.14.040 | Tubo de ferro fundido classe K-7 com junta elástica, DN= 250mm, inclusive conexões | M | 859,42 |  | 29,37 | 888,79
46.14.050 | Tubo de ferro fundido classe K-7 com junta elástica, DN= 350mm, inclusive conexões | M | 1.354,91 |  | 29,37 | 1.384,28
46.14.060 | Tubo de ferro fundido classe K-7 com junta elástica, DN= 300mm, inclusive conexões | M | 988,85 |  | 29,37 | 1.018,22
46.14.490 | Tubo de ferro fundido classe k-9 com junta elástica, DN= 80mm, inclusive conexões | M | 481,42 |  | 29,37 | 510,79
46.14.510 | Tubo de ferro fundido classe K-9 com junta elástica, DN= 100mm, inclusive conexões | M | 484,07 |  | 29,37 | 513,44
46.14.520 | Tubo de ferro fundido classe K-9 com junta elástica, DN= 150mm, inclusive conexões | M | 603,40 |  | 29,37 | 632,77
46.14.530 | Tubo de ferro fundido classe K-9 com junta elástica, DN= 200mm, inclusive conexões | M | 734,75 |  | 29,37 | 764,12
46.14.540 | Tubo de ferro fundido classe k-9 com junta elástica, DN= 250mm, inclusive conexões | M | 865,59 |  | 29,37 | 894,96
46.14.550 | Tubo de ferro fundido classe K-9 com junta elástica, DN= 300mm, inclusive conexões | M | 1.020,40 |  | 29,37 | 1.049,77
46.14.560 | Tubo de ferro fundido classe k-9 com junta elástica, DN= 350mm, inclusive conexões | M | 1.348,33 |  | 29,37 | 1.377,70
46.15 | Tubulacao em PEAD - recalque de tratamento de esgoto | bar: 1 to 5
46.15.111 | Tubo em polietileno de alta densidade DE=160 mm - PN-10, inclusive conexões | M | 161,82 |  | 17,62 | 179,44
46.15.112 | Tubo em polietileno de alta densidade DE=200 mm - PN-10, inclusive conexões | M | 261,99 |  | 23,50 | 285,49
46.15.113 | Tubo em polietileno de alta densidade DE=225 mm - PN-10, inclusive conexões | M | 289,93 |  | 23,50 | 313,43
46.18 | Tubulacao flangeada em ferro ductil para redes de saneamento | bar: 1 to 5
46.18.010 | Tubo em ferro fundido com ponta e ponta TCLA - DN= 80mm, sem juntas e conexões | M | 541,22 |  | 33,57 | 574,79
46.18.020 | Tubo em ferro fundido com ponta e ponta TCLA - DN= 100mm, sem juntas e conexões | M | 607,32 |  | 33,57 | 640,89
46.18.030 | Tubo em ferro fundido com ponta e ponta TCLA - DN= 150mm, sem juntas e conexões | M | 750,10 |  | 33,57 | 783,67
46.18.040 | Tubo em ferro fundido com ponta e ponta TCLA - DN= 200mm, sem juntas e conexões | M | 883,82 |  | 33,57 | 917,39
46.18.050 | Tubo em ferro fundido com ponta e ponta TCLA - DN= 250mm, sem juntas e conexões | M | 1.005,84 |  | 36,09 | 1.041,93
46.18.060 | Tubo em ferro fundido com ponta e ponta TCLA - DN= 300mm, sem juntas e conexões | M | 1.288,78 |  | 36,09 | 1.324,87
46.18.089 | Flange avulso em ferro fundido, classe PN-10, DN= 50mm | UN | 115,04 |  | 18,48 | 133,52
46.18.090 | Flange avulso em ferro fundido, classe PN-10, DN= 80mm | UN | 159,04 |  | 18,48 | 177,52
46.18.100 | Flange avulso em ferro fundido, classe PN-10, DN= 100mm | UN | 212,06 |  | 20,16 | 232,22
46.18.110 | Flange avulso em ferro fundido, classe PN-10, DN= 150mm | UN | 330,00 |  | 21,83 | 351,83
46.18.120 | Flange avulso em ferro fundido, classe PN-10, DN= 200mm | UN | 388,70 |  | 23,51 | 412,21
46.18.130 | Flange avulso em ferro fundido, classe PN-10, DN= 250mm | UN | 491,44 |  | 25,19 | 516,63
46.18.140 | Flange avulso em ferro fundido, classe PN-10, DN= 300mm | UN | 624,25 |  | 26,87 | 651,12
46.18.168 | Curva de 90° em ferro fundido com flanges, classe PN-10, DN= 50mm | UN | 278,15 |  | 23,51 | 301,66
46.18.170 | Curva de 90° em ferro fundido, com flanges, classe PN-10, DN= 80mm | UN | 386,51 |  | 18,48 | 404,99
46.18.180 | Curva de 90° em ferro fundido, com flanges, classe PN-10, DN= 100mm | UN | 407,43 |  | 23,51 | 430,94
46.18.190 | Curva de 90° em ferro fundido, com flanges, classe PN-10, DN= 150mm | UN | 704,87 |  | 26,87 | 731,74
46.18.410 | Te em ferro fundido, com flanges, classe PN-10, DN= 80mm, com derivação de 80mm | UN | 545,03 |  | 20,16 | 565,19
46.18.420 | Te em ferro fundido, com flanges, classe PN-10, DN= 100mm, com derivações de 80 até 100mm | UN | 581,75 |  | 23,51 | 605,26
46.18.430 | Te em ferro fundido, com flanges, classe PN-10, DN= 150mm, com derivações de 80 até 150mm | UN | 1.052,95 |  | 26,87 | 1.079,82
46.18.560 | Junta Gibault em ferro fundido, DN= 80mm, completa | UN | 182,69 |  | 18,48 | 201,17
46.18.570 | Junta Gibault em ferro fundido, DN= 100 mm, completa | UN | 209,58 |  | 20,16 | 229,74
46.19 | Tubulacao flangeada em ferro ductil para redes de saneamento. | bar: 1 to 5
46.19.500 | Redução excêntrica em ferro fundido, com flanges, classe PN-10, DN= 100mm x 80mm | UN | 447,63 |  | 23,51 | 471,14
46.19.510 | Redução excêntrica em ferro fundido, com flanges, classe PN-10, DN= 150mm x 80/100mm | UN | 624,61 |  | 26,87 | 651,48
46.19.520 | Redução excêntrica em ferro fundido, com flanges, classe PN-10, DN= 200mm x 100/150mm | UN | 816,09 |  | 30,23 | 846,32
46.19.530 | Redução excêntrica em ferro fundido, com flanges, classe PN-10, DN= 250mm x 150/200mm | UN | 1.358,22 |  | 33,59 | 1.391,81
46.19.590 | Redução concêntrica em ferro fundido, com flanges, classe PN-10, DN= 80 x 50mm | UN | 348,68 |  | 23,51 | 372,19
46.19.600 | Redução concêntrica em ferro fundido, com flanges, classe PN-10, DN= 100mm x 80mm | UN | 366,11 |  | 23,51 | 389,62
46.19.610 | Redução concêntrica em ferro fundido, com flanges, classe PN-10, DN= 150mm x 80/100mm | UN | 693,97 |  | 26,87 | 720,84
46.19.620 | Redução concêntrica em ferro fundido, com flanges, classe PN-10, DN= 200mm x 100/150mm | UN | 861,35 |  | 30,23 | 891,58
46.19.630 | Redução concêntrica em ferro fundido, com flanges, classe PN-10, DN= 250mm x 150/200mm | UN | 1.281,58 |  | 33,59 | 1.315,17
46.2 | Reparos, conservacoes e complementos - GRUPO 46 | bar: 1 to 5
46.20.010 | Assentamento de tubo de concreto com diâmetro até 600 mm | M | 1,54 |  | 56,80 | 58,34
46.20.020 | Assentamento de tubo de concreto com diâmetro de 700 até 1500 mm | M | 46,59 |  | 33,04 | 79,63
46.21 | Tubulacao em aco preto schedule | bar: 1 to 5
46.21.012 | Tubo de aço carbono preto sem costura Schedule 40, DN= 1´ - inclusive conexões | M | 63,64 |  | 58,79 | 122,43
46.21.036 | Tubo de aço carbono preto sem costura Schedule 40, DN= 1 1/4´ - inclusive conexões | M | 71,74 |  | 67,18 | 138,92
46.21.040 | Tubo de aço carbono preto sem costura Schedule 40, DN= 1 1/2´ - inclusive conexões | M | 77,97 |  | 67,18 | 145,15
46.21.046 | Tubo de aço carbono preto sem costura Schedule 40, DN= 2´ - inclusive conexões | M | 99,17 |  | 75,58 | 174,75
46.21.056 | Tubo de aço carbono preto sem costura Schedule 40, DN= 2 1/2´ - inclusive conexões | M | 170,89 |  | 83,98 | 254,87
46.21.060 | Tubo de aço carbono preto sem costura Schedule 40, DN= 3´ - inclusive conexões | M | 193,05 |  | 94,48 | 287,53
46.21.066 | Tubo de aço carbono preto sem costura Schedule 40, DN= 3 1/2´ - inclusive conexões | M | 272,87 |  | 100,78 | 373,65
46.21.080 | Tubo de aço carbono preto sem costura Schedule 40, DN= 4´ - inclusive conexões | M | 265,46 |  | 104,98 | 370,44
46.21.090 | Tubo de aço carbono preto sem costura Schedule 40, DN= 5´ - inclusive conexões | M | 368,57 |  | 111,28 | 479,85
46.21.100 | Tubo de aço carbono preto sem costura Schedule 40, DN= 6´ - inclusive conexões | M | 526,40 |  | 115,47 | 641,87
46.21.110 | Tubo de aço carbono preto sem costura Schedule 40, DN= 8´ - inclusive conexões | M | 776,31 |  | 125,97 | 902,28
46.21.140 | Tubo de aço carbono preto com costura Schedule 40, DN= 10´ - inclusive conexões | M | 790,53 |  | 138,57 | 929,10
46.21.150 | Tubo de aço carbono preto com costura Schedule 40, DN= 12´ - inclusive conexões | M | 1.064,74 |  | 146,97 | 1.211,71
46.23 | Tubulacao em concreto para rede de esgoto sanitario | bar: 1 to 5
46.23.110 | Tubo de concreto classe EA-3, DN= 400 mm | M | 118,27 |  | 13,40 | 131,67
46.23.120 | Tubo de concreto classe EA-3, DN= 500 mm | M | 151,26 |  | 20,10 | 171,36
46.23.130 | Tubo de concreto classe EA-3, DN= 600 mm | M | 192,75 |  | 23,45 | 216,20
46.23.140 | Tubo de concreto classe EA-3, DN= 700 mm | M | 278,44 |  | 26,80 | 305,24
46.23.150 | Tubo de concreto classe EA-3, DN= 800 mm | M | 352,40 |  | 33,50 | 385,90
46.23.160 | Tubo de concreto classe EA-3, DN= 900 mm | M | 444,11 |  | 40,20 | 484,31
46.23.170 | Tubo de concreto classe EA-3, DN= 1000 mm | M | 484,52 |  | 50,25 | 534,77
46.23.180 | Tubo de concreto classe EA-3, DN= 1200 mm | M | 690,95 |  | 100,50 | 791,45
46.26 | Tubulacao em ferro fundido predial SMU - esgoto e pluvial | bar: 1 to 5
46.26.010 | Tubo em ferro fundido com ponta e ponta, predial SMU, DN= 50 mm | M | 154,20 |  | 21,00 | 175,20
46.26.020 | Tubo em ferro fundido com ponta e ponta, predial SMU, DN= 75 mm | M | 159,95 |  | 21,00 | 180,95
46.26.030 | Tubo em ferro fundido com ponta e ponta, predial SMU, DN= 100 mm | M | 182,44 |  | 29,37 | 211,81
46.26.040 | Tubo em ferro fundido com ponta e ponta, predial SMU, DN= 150 mm | M | 253,72 |  | 29,37 | 283,09
46.26.050 | Tubo em ferro fundido com ponta e ponta, predial SMU, DN= 200 mm | M | 610,82 |  | 29,37 | 640,19
46.26.060 | Junta de união em aço inoxidável para tubo em ferro fundido predial SMU, DN= 50 mm | UN | 98,06 |  | 16,80 | 114,86
46.26.070 | Junta de união em aço inoxidável para tubo em ferro fundido predial SMU, DN= 75 mm | UN | 117,25 |  | 16,80 | 134,05
46.26.080 | Junta de união em aço inoxidável para tubo em ferro fundido predial SMU, DN= 100 mm | UN | 137,74 |  | 21,00 | 158,74
46.26.090 | Junta de união em aço inoxidável para tubo em ferro fundido predial SMU, DN= 150 mm | UN | 254,39 |  | 21,00 | 275,39
46.26.100 | Junta de união em aço inoxidável para tubo em ferro fundido predial SMU, DN= 200 mm | UN | 417,78 |  | 21,00 | 438,78
46.26.110 | Conjunto de ancoragem para tubo em ferro fundido predial SMU, DN= 50 mm | CJ | 1.160,55 |  | 16,80 | 1.177,35
46.26.120 | Conjunto de ancoragem para tubo em ferro fundido predial SMU, DN= 75 mm | CJ | 1.178,70 |  | 16,80 | 1.195,50
46.26.130 | Conjunto de ancoragem para tubo em ferro fundido predial SMU, DN= 100 mm | CJ | 1.318,95 |  | 21,00 | 1.339,95
46.26.136 | Conjunto de ancoragem para tubo em ferro fundido predial SMU, DN= 125 mm | CJ | 1.380,45 |  | 21,00 | 1.401,45
46.26.140 | Conjunto de ancoragem para tubo em ferro fundido predial SMU, DN= 150 mm | CJ | 1.830,24 |  | 21,00 | 1.851,24
46.26.150 | Conjunto de ancoragem para tubo em ferro fundido predial SMU, DN= 200 mm | CJ | 2.925,41 |  | 21,00 | 2.946,41
46.26.200 | Tubo em ferro fundido com ponta e ponta, predial SMU, DN= 125 mm | M | 322,46 |  | 29,37 | 351,83
46.26.210 | Tubo em ferro fundido com ponta e ponta, predial SMU, DN= 250 mm | M | 803,50 |  | 29,37 | 832,87
46.26.400 | Joelho 45° em ferro fundido, predial SMU, DN= 50 mm | UN | 152,89 |  | 16,80 | 169,69
46.26.410 | Joelho 45° em ferro fundido, predial SMU, DN= 75 mm | UN | 186,80 |  | 16,80 | 203,60
46.26.420 | Joelho 45° em ferro fundido, predial SMU, DN= 100 mm | UN | 213,97 |  | 21,00 | 234,97
46.26.426 | Joelho 45° em ferro fundido, predial SMU, DN= 125 mm | UN | 354,47 |  | 21,00 | 375,47
46.26.430 | Joelho 45° em ferro fundido, predial SMU, DN= 150 mm | UN | 358,72 |  | 21,00 | 379,72
46.26.440 | Joelho 45° em ferro fundido, predial SMU, DN= 200 mm | UN | 767,56 |  | 21,00 | 788,56
46.26.460 | Joelho 88° em ferro fundido, predial SMU, DN= 50 mm | UN | 179,49 |  | 16,80 | 196,29
46.26.470 | Joelho 88° em ferro fundido, predial SMU, DN= 75 mm | UN | 176,41 |  | 16,80 | 193,21
46.26.480 | Joelho 88° em ferro fundido, predial SMU, DN= 100 mm | UN | 198,46 |  | 21,00 | 219,46
46.26.490 | Joelho 88° em ferro fundido, predial SMU, DN= 150 mm | UN | 489,70 |  | 21,00 | 510,70
46.26.500 | Joelho 88° em ferro fundido, predial SMU, DN= 200 mm | UN | 785,28 |  | 21,00 | 806,28
46.26.510 | Junção 45° em ferro fundido, predial SMU, DN= 50 x 50 mm | UN | 253,42 |  | 16,80 | 270,22
46.26.516 | Junção 45° em ferro fundido, predial SMU, DN= 75 x 50 mm | UN | 282,60 |  | 16,80 | 299,40
46.26.520 | Junção 45° em ferro fundido, predial SMU, DN= 75 x 75 mm | UN | 307,85 |  | 16,80 | 324,65
46.26.540 | Junção 45° em ferro fundido, predial SMU, DN= 100 x 75 mm | UN | 369,06 |  | 21,00 | 390,06
46.26.550 | Junção 45° em ferro fundido, predial SMU, DN= 100 x 100 mm | UN | 371,28 |  | 21,00 | 392,28
46.26.560 | Junção 45° em ferro fundido, predial SMU, DN= 150 x 150 mm | UN | 879,26 |  | 21,00 | 900,26
46.26.580 | Junta de união em aço inoxidável para tubo em ferro fundido predial SMU, DN= 125 mm | UN | 237,76 |  | 21,00 | 258,76
46.26.590 | Junta de união em aço inoxidável para tubo em ferro fundido predial SMU, DN= 250 mm | UN | 610,56 |  | 21,00 | 631,56
46.26.600 | Redução excêntrica em ferro fundido, predial SMU, DN= 75 x 50 mm | UN | 185,76 |  | 16,80 | 202,56
46.26.610 | Redução excêntrica em ferro fundido, predial SMU, DN= 100 x 75 mm | UN | 224,29 |  | 21,00 | 245,29
46.26.612 | Redução excêntrica em ferro fundido, predial SMU, DN= 125 x 75 mm | UN | 244,25 |  | 21,00 | 265,25
46.26.614 | Redução excêntrica em ferro fundido, predial SMU, DN= 125 x 100 mm | UN | 265,90 |  | 21,00 | 286,90
46.26.616 | Redução excêntrica em ferro fundido, predial SMU, DN= 150 x 75 mm | UN | 623,78 |  | 21,00 | 644,78
46.26.632 | Redução excêntrica em ferro fundido, predial SMU, DN= 150 x 100 mm | UN | 615,36 |  | 21,00 | 636,36
46.26.636 | Redução excêntrica em ferro fundido, predial SMU, DN= 200 x 125 mm | UN | 631,12 |  | 21,00 | 652,12
46.26.640 | Redução excêntrica em ferro fundido, predial SMU, DN= 200 x 150 mm | UN | 655,87 |  | 21,00 | 676,87
46.26.690 | Redução excêntrica em ferro fundido, predial SMU, DN= 250 x 200 mm | UN | 1.220,01 |  | 21,00 | 1.241,01
46.26.700 | Te de visita em ferro fundido, predial SMU, DN= 75 mm | UN | 633,19 |  | 16,80 | 649,99
46.26.710 | Te de visita em ferro fundido, predial SMU, DN= 100 mm | UN | 779,96 |  | 21,00 | 800,96
46.26.720 | Te de visita em ferro fundido, predial SMU, DN= 125 mm | UN | 1.051,84 |  | 21,00 | 1.072,84
46.26.730 | Te de visita em ferro fundido, predial SMU, DN= 150 mm | UN | 1.484,73 |  | 21,00 | 1.505,73
46.26.740 | Te de visita em ferro fundido, predial SMU, DN= 200 mm | UN | 2.704,59 |  | 21,00 | 2.725,59
46.26.800 | Abraçadeira dentada para travamento em aço inoxidável, com parafuso de aço zincado, para tubo em ferro fundido predial SMU, DN= 50 mm | UN | 488,32 |  | 16,80 | 505,12
46.26.810 | Abraçadeira dentada para travamento em aço inoxidável, com parafuso de aço zincado, para tubo em ferro fundido predial SMU, DN= 75 mm | UN | 447,29 |  | 16,80 | 464,09
46.26.820 | Abraçadeira dentada para travamento em aço inoxidável, com parafuso de aço zincado, para tubo em ferro fundido predial SMU, DN= 100 mm | UN | 554,67 |  | 21,00 | 575,67
46.26.830 | Abraçadeira dentada para travamento em aço inoxidável, com parafuso de aço zincado, para tubo em ferro fundido predial SMU, DN= 150 mm | UN | 784,59 |  | 21,00 | 805,59
46.26.840 | Tampão simples em ferro fundido, predial SMU, DN= 150 mm | UN | 331,10 |  | 21,00 | 352,10
46.26.843 | Tampão simples em ferro fundido, predial SMU, DN= 200 mm | UN | 766,16 |  | 21,00 | 787,16
46.26.900 | Junção 45° em ferro fundido, predial SMU, DN= 125 x 100 mm | UN | 678,13 |  | 21,00 | 699,13
46.26.910 | Junção 45° em ferro fundido, predial SMU, DN= 150 x 100 mm | UN | 998,39 |  | 21,00 | 1.019,39
46.26.920 | Junção 45° em ferro fundido, predial SMU, DN= 200 x 100 mm | UN | 2.090,03 |  | 21,00 | 2.111,03
46.26.930 | Junção 45° em ferro fundido, predial SMU, DN= 200 x 200 mm | UN | 3.810,76 |  | 21,00 | 3.831,76
46.27 | Tubulacao em cobre, para sistema de ar condicionado | bar: 1 to 5
46.27.050 | Tubo de cobre flexível, espessura 1/32" - diâmetro 3/16", inclusive conexões | M | 8,81 |  | 6,92 | 15,73
46.27.060 | Tubo de cobre flexível, espessura 1/32" - diâmetro 1/4", inclusive conexões | M | 11,98 |  | 6,92 | 18,90
46.27.070 | Tubo de cobre flexível, espessura 1/32" - diâmetro 5/16", inclusive conexões | M | 14,19 |  | 6,92 | 21,11
46.27.080 | Tubo de cobre flexível, espessura 1/32" - diâmetro 3/8", inclusive conexões | M | 18,90 |  | 10,50 | 29,40
46.27.090 | Tubo de cobre flexível, espessura 1/32" - diâmetro 1/2", inclusive conexões | M | 25,94 |  | 10,50 | 36,44
46.27.100 | Tubo de cobre flexível, espessura 1/32" - diâmetro 5/8", inclusive conexões | M | 33,48 |  | 10,50 | 43,98
46.27.110 | Tubo de cobre flexível, espessura 1/32" - diâmetro 3/4", inclusive conexões | M | 38,42 |  | 10,50 | 48,92
46.32 | Tubulacao em cobre rigido, para sistema VRF de ar condicionado | bar: 1 to 5
46.32.001 | Tubo de cobre sem costura, rígido, espessura 1/16" - diâmetro 3/8", inclusive conexões | M | 45,69 |  | 15,12 | 60,81
46.32.002 | Tubo de cobre sem costura, rígido, espessura 1/16" - diâmetro 1/2", inclusive conexões | M | 64,87 |  | 15,12 | 79,99
46.32.003 | Tubo de cobre sem costura, rígido, espessura 1/16" - diâmetro 5/8", inclusive conexões | M | 78,91 |  | 15,12 | 94,03
46.32.004 | Tubo de cobre sem costura, rígido, espessura 1/16" - diâmetro 3/4", inclusive conexões | M | 99,07 |  | 15,12 | 114,19
46.32.005 | Tubo de cobre sem costura, rígido, espessura 1/16" - diâmetro 7/8", inclusive conexões | M | 116,18 |  | 15,12 | 131,30
46.32.006 | Tubo de cobre sem costura, rígido, espessura 1/16" - diâmetro 1", inclusive conexões | M | 132,38 |  | 15,12 | 147,50
46.32.007 | Tubo de cobre sem costura, rígido, espessura 1/16" - diâmetro 1.1/8", inclusive conexões | M | 151,34 |  | 15,12 | 166,46
46.32.008 | Tubo de cobre sem costura, rígido, espessura 1/16" - diâmetro 1.1/4", inclusive conexões | M | 170,82 |  | 15,12 | 185,94
46.32.009 | Tubo de cobre sem costura, rígido, espessura 1/16" - diâmetro 1.3/8", inclusive conexões | M | 187,30 |  | 15,12 | 202,42
46.32.010 | Tubo de cobre sem costura, rígido, espessura 1/16" - diâmetro 1.1/2", inclusive conexões | M | 203,14 |  | 15,12 | 218,26
46.32.011 | Tubo de cobre sem costura, rígido, espessura 1/16" - diâmetro 1.5/8", inclusive conexões | M | 223,80 |  | 15,12 | 238,92
46.33 | Tubulacao em PP - aguas pluviais / esgoto | bar: 1 to 5
46.33.001 | Tubo de esgoto em polipropileno de alta resistência - PP, DN= 40mm, preto, com união deslizante e guarnição elastomérica de duplo lábio | M | 50,54 |  | 14,69 | 65,23
46.33.002 | Tubo de esgoto em polipropileno de alta resistência - PP, DN= 50mm, preto, com união deslizante e guarnição elastomérica de duplo lábio | M | 60,74 |  | 14,69 | 75,43
46.33.003 | Tubo de esgoto em polipropileno de alta resistência - PP, DN= 63mm, preto, com união deslizante e guarnição elastomérica de duplo lábio | M | 65,21 |  | 14,69 | 79,90
46.33.004 | Tubo de esgoto em polipropileno de alta resistência - PP, DN= 110mm, preto, com união deslizante e guarnição elastomérica de duplo lábio | M | 130,21 |  | 22,03 | 152,24
46.33.020 | Joelho 45° em polipropileno de alta resistência, preto, tipo PB, DN= 40mm | UN | 15,20 |  | 9,66 | 24,86
46.33.021 | Joelho 45° em polipropileno de alta resistência - PP, preto, tipo PB, DN= 50mm | UN | 20,37 |  | 9,66 | 30,03
46.33.022 | Joelho 45° em polipropileno de alta resistência - PP, preto, tipo PB, DN= 63mm | UN | 22,02 |  | 14,69 | 36,71
46.33.023 | Joelho 45° em polipropileno de alta resistência - PP, preto, tipo PB, DN= 110mm | UN | 36,02 |  | 16,80 | 52,82
46.33.047 | Joelho 87°30' em polipropileno de alta resistência - PP, preto, tipo PB, DN= 40mm | UN | 13,97 |  | 9,66 | 23,63
46.33.048 | Joelho 87°30' em polipropileno de alta resistência - PP, preto, tipo PB, DN= 50mm | UN | 18,26 |  | 9,66 | 27,92
46.33.049 | Joelho 87°30' em polipropileno de alta resistência - PP, preto, tipo PB, DN= 63mm | UN | 22,34 |  | 14,69 | 37,03
46.33.074 | Joelho 87°30' em polipropileno de alta resistência - PP, preto, tipo PB, DN= 110mm, com base de apoio | UN | 59,60 |  | 16,80 | 76,40
46.33.102 | Luva dupla em polipropileno de alta resistência - PP, preto, DN= 40mm | UN | 16,87 |  | 9,66 | 26,53
46.33.103 | Luva dupla em polipropileno de alta resistência - PP, preto, DN= 50mm | UN | 18,71 |  | 9,66 | 28,37
46.33.104 | Luva dupla em polipropileno de alta resistência - PP, preto, DN= 63mm | UN | 26,44 |  | 14,69 | 41,13
46.33.105 | Luva dupla em polipropileno de alta resistência - PP, preto, DN= 110mm | UN | 38,54 |  | 16,80 | 55,34
46.33.116 | Luva de Redução em polipropileno de alta resistência - PP, preto, tipo PB, DN= 50x40mm | UN | 11,92 |  | 9,66 | 21,58
46.33.117 | Luva de Redução em polipropileno de alta resistência - PP, preto, tipo PB, DN= 63x50mm | UN | 19,03 |  | 14,69 | 33,72
46.33.118 | Luva de Redução em polipropileno de alta resistência - PP, preto, tipo PB, DN= 110x63mm | UN | 30,53 |  | 16,80 | 47,33
46.33.130 | Tê 87°30' simples em polipropileno de alta resistência - PP, preto, tipo PB, DN= 50x50mm | UN | 43,37 |  | 9,66 | 53,03
46.33.131 | Tê 87°30' simples em polipropileno de alta resistência - PP, preto, tipo PB, DN= 63x63mm | UN | 55,64 |  | 14,69 | 70,33
46.33.132 | Tê 87°30' simples em polipropileno de alta resistência - PP, preto, tipo PB, DN= 110x110mm | UN | 91,99 |  | 16,80 | 108,79
46.33.137 | Tê 87°30' simples de redução em polipropileno de alta resistência - PP, preto, tipo PB, DN= 110x63mm | UN | 72,35 |  | 16,80 | 89,15
46.33.140 | Tê 87°30' de inspeção em polipropileno de alta resistência - PP, preto (PxB), DN 110mm | UN | 230,07 |  | 14,69 | 244,76
46.33.149 | Junção 45° simples em polipropileno de alta resistência - PP, preto, tipo PB, DN= 50x50mm | UN | 34,78 |  | 9,66 | 44,44
46.33.150 | Junção 45° simples em polipropileno de alta resistência - PP, preto, tipo PB, DN= 63x63mm | UN | 37,51 |  | 14,69 | 52,20
46.33.151 | Junção 45° simples em polipropileno de alta resistência - PP, preto, tipo PB, DN= 110x110mm | UN | 75,52 |  | 16,80 | 92,32
46.33.159 | Junção 45° simples de redução em polipropileno de alta resistência - PP, preto, tipo PB, DN= 63x50mm | UN | 40,08 |  | 14,69 | 54,77
46.33.160 | Junção 45° simples de redução em polipropileno de alta resistência - PP, preto, tipo PB, DN= 110x50mm | UN | 62,31 |  | 16,80 | 79,11
46.33.161 | Junção 45° simples de redução em polipropileno de alta resistência - PP, preto, tipo PB, DN= 110x63mm | UN | 63,16 |  | 16,80 | 79,96
46.33.170 | Curva 87°30' em polipropileno de alta resistência - PP, preto, tipo PB, DN= 110mm | UN | 70,57 |  | 16,80 | 87,37
46.33.186 | Caixa sifonada de piso, em polipropileno de alta resistência PP, preto, DN=125mm, uma saída de 63mm | UN | 149,13 |  | 14,69 | 163,82
46.33.197 | Prolongamento para caixa sifonada em prolipropileno de alta resistência PP, preto, DN= 125mm | UN | 74,31 |  | 16,80 | 91,11
46.33.201 | Tampa tê de inspeção oval, em polipropileno de alta resistência preto (PxB), DN=110mm | UN | 60,23 |  | 9,66 | 69,89
46.33.206 | Tampão em polipropileno de alta resistência PP, preto (PxB), DN=63mm | UN | 14,59 |  | 9,66 | 24,25
46.33.207 | Tampão em polipropileno de alta resistência PP, preto (PxB), DN=110mm | UN | 37,28 |  | 9,66 | 46,94
46.33.210 | Porta marco para grelha de 12x12 cm, em prolipropileno de alta resistência PP, preto | UN | 32,62 |  | 14,69 | 47,31
46.33.211 | Marco de bronze com grelha em aço inoxidável de 12x12cm | CJ | 87,81 |  | 4,20 | 92,01
47 | VALVULAS E APARELHOS DE MEDICAO E CONTROLE PARA LIQUIDOS E GASES | bar: 1 to 5
47.01 | Registro e / ou valvula em latao fundido sem acabamento | bar: 1 to 5
47.01.010 | Registro de gaveta em latão fundido sem acabamento, DN= 1/2´ | UN | 30,52 |  | 18,90 | 49,42
47.01.020 | Registro de gaveta em latão fundido sem acabamento, DN= 3/4´ | UN | 39,25 |  | 25,19 | 64,44
47.01.030 | Registro de gaveta em latão fundido sem acabamento, DN= 1´ | UN | 54,46 |  | 31,49 | 85,95
47.01.040 | Registro de gaveta em latão fundido sem acabamento, DN= 1 1/4´ | UN | 71,17 |  | 37,80 | 108,97
47.01.050 | Registro de gaveta em latão fundido sem acabamento, DN= 1 1/2´ | UN | 80,54 |  | 41,99 | 122,53
47.01.060 | Registro de gaveta em latão fundido sem acabamento, DN= 2´ | UN | 125,79 |  | 52,49 | 178,28
47.01.070 | Registro de gaveta em latão fundido sem acabamento, DN= 2 1/2´ | UN | 281,90 |  | 62,99 | 344,89
47.01.080 | Registro de gaveta em latão fundido sem acabamento, DN= 3´ | UN | 425,42 |  | 83,98 | 509,40
47.01.090 | Registro de gaveta em latão fundido sem acabamento, DN= 4´ | UN | 743,38 |  | 125,97 | 869,35
47.01.130 | Registro de pressão em latão fundido sem acabamento, DN= 3/4´ | UN | 57,96 |  | 25,19 | 83,15
47.01.170 | Válvula de esfera monobloco em latão, passagem plena, acionamento com alavanca, DN= 1/2´ | UN | 18,01 |  | 18,90 | 36,91
47.01.180 | Válvula de esfera monobloco em latão, passagem plena, acionamento com alavanca, DN= 3/4´ | UN | 44,60 |  | 18,90 | 63,50
47.01.190 | Válvula de esfera monobloco em latão, passagem plena, acionamento com alavanca, DN= 1´ | UN | 40,79 |  | 18,90 | 59,69
47.01.191 | Válvula de esfera monobloco em latão, passagem plena, acionamento com alavanca, DN= 1.1/4´ | UN | 84,43 |  | 21,00 | 105,43
47.01.210 | Válvula de esfera monobloco em latão, passagem plena, acionamento com alavanca, DN= 2´ | UN | 143,41 |  | 18,90 | 162,31
47.01.220 | Válvula de esfera monobloco em latão, passagem plena, acionamento com alavanca, DN= 4´ | UN | 890,27 |  | 41,99 | 932,26
47.02 | Registro e / ou valvula em latao fundido com acabamento cromado | bar: 1 to 5
47.02.010 | Registro de gaveta em latão fundido cromado com canopla, DN= 1/2´ - linha especial | UN | 77,33 |  | 18,90 | 96,23
47.02.020 | Registro de gaveta em latão fundido cromado com canopla, DN= 3/4´ - linha especial | UN | 78,09 |  | 18,90 | 96,99
47.02.030 | Registro de gaveta em latão fundido cromado com canopla, DN= 1´ - linha especial | UN | 91,81 |  | 18,90 | 110,71
47.02.040 | Registro de gaveta em latão fundido cromado com canopla, DN= 1 1/4´ - linha especial | UN | 128,04 |  | 18,90 | 146,94
47.02.050 | Registro de gaveta em latão fundido cromado com canopla, DN= 1 1/2´ - linha especial | UN | 129,81 |  | 18,90 | 148,71
47.02.100 | Registro de pressão em latão fundido cromado com canopla, DN= 1/2´ - linha especial | UN | 75,01 |  | 18,90 | 93,91
47.02.110 | Registro de pressão em latão fundido cromado com canopla, DN= 3/4´ - linha especial | UN | 73,84 |  | 18,90 | 92,74
47.02.200 | Registro regulador de vazão para chuveiro e ducha em latão cromado com canopla, DN= 1/2´ | UN | 60,34 |  | 18,90 | 79,24
47.02.210 | Registro regulador de vazão para torneira, misturador e bidê, em latão cromado com canopla, DN= 1/2´ | UN | 57,84 |  | 18,90 | 76,74
47.04 | Valvula de descarga ou para acionamento de metais sanitarios | bar: 1 to 5
47.04.020 | Válvula de descarga com registro próprio, duplo acionamento limitador de fluxo, DN= 1 1/4´ | UN | 304,08 |  | 62,99 | 367,07
47.04.030 | Válvula de descarga com registro próprio, DN= 1 1/4´ | UN | 256,13 |  | 62,99 | 319,12
47.04.040 | Válvula de descarga com registro próprio, DN= 1 1/2´ | UN | 271,16 |  | 62,99 | 334,15
47.04.050 | Válvula de descarga antivandalismo, DN= 1 1/2´ | UN | 409,47 |  | 62,99 | 472,46
47.04.080 | Válvula de descarga externa, tipo alavanca com registro próprio, DN= 1 1/4´ e DN= 1 1/2´ | UN | 957,92 |  | 62,99 | 1.020,91
47.04.090 | Válvula de mictório antivandalismo, DN= 3/4´ | UN | 394,68 |  | 25,19 | 419,87
47.04.100 | Válvula de mictório padrão, vazão automática, DN= 3/4´ | UN | 283,88 |  | 25,19 | 309,07
47.04.110 | Válvula de acionamento hidromecânico para piso | UN | 667,51 |  | 62,99 | 730,50
47.04.120 | Válvula de acionamento hidromecânico para ducha, em latão cromado, DN= 3/4´ | UN | 369,11 |  | 18,90 | 388,01
47.04.180 | Válvula de descarga com registro próprio, duplo acionamento limitador de fluxo, DN = 1 1/2´ | UN | 299,85 |  | 62,99 | 362,84
47.05 | Registro e / ou valvula em bronze | bar: 1 to 5
47.05.010 | Válvula de retenção horizontal em bronze, DN= 3/4´ | UN | 83,73 |  | 18,90 | 102,63
47.05.020 | Válvula de retenção horizontal em bronze, DN= 1´ | UN | 99,84 |  | 18,90 | 118,74
47.05.030 | Válvula de retenção horizontal em bronze, DN= 1 1/4´ | UN | 142,33 |  | 18,90 | 161,23
47.05.040 | Válvula de retenção horizontal em bronze, DN= 1 1/2´ | UN | 164,09 |  | 18,90 | 182,99
47.05.050 | Válvula de retenção horizontal em bronze, DN= 2´ | UN | 222,41 |  | 18,90 | 241,31
47.05.060 | Válvula de retenção horizontal em bronze, DN= 2 1/2´ | UN | 382,70 |  | 18,90 | 401,60
47.05.070 | Válvula de retenção horizontal em bronze, DN= 3´ | UN | 464,70 |  | 18,90 | 483,60
47.05.080 | Válvula de retenção horizontal em bronze, DN= 4´ | UN | 800,48 |  | 25,19 | 825,67
47.05.100 | Válvula de retenção vertical em bronze, DN= 1´ | UN | 65,18 |  | 18,90 | 84,08
47.05.110 | Válvula de retenção vertical em bronze, DN= 1 1/4´ | UN | 91,27 |  | 18,90 | 110,17
47.05.120 | Válvula de retenção vertical em bronze, DN= 1 1/2´ | UN | 113,35 |  | 18,90 | 132,25
47.05.130 | Válvula de retenção vertical em bronze, DN= 2´ | UN | 161,97 |  | 18,90 | 180,87
47.05.140 | Válvula de retenção vertical em bronze, DN= 2 1/2´ | UN | 265,46 |  | 18,90 | 284,36
47.05.150 | Válvula de retenção vertical em bronze, DN= 3´ | UN | 391,89 |  | 18,90 | 410,79
47.05.160 | Válvula de retenção vertical em bronze, DN= 4´ | UN | 666,04 |  | 25,19 | 691,23
47.05.170 | Válvula de retenção de pé com crivo em bronze, DN= 1´ | UN | 64,62 |  | 18,90 | 83,52
47.05.180 | Válvula de retenção de pé com crivo em bronze, DN= 1 1/4´ | UN | 89,22 |  | 18,90 | 108,12
47.05.190 | Válvula de retenção de pé com crivo em bronze, DN= 1 1/2´ | UN | 109,98 |  | 18,90 | 128,88
47.05.200 | Válvula de retenção de pé com crivo em bronze, DN= 2´ | UN | 151,00 |  | 18,90 | 169,90
47.05.210 | Válvula de retenção de pé com crivo em bronze, DN= 2 1/2´ | UN | 243,31 |  | 18,90 | 262,21
47.05.220 | Válvula de gaveta em bronze, com haste não ascendente, classe 125 libras para vapor e classe 200 libras para água, óleo e gás, DN= 6´ | UN | 4.813,10 |  | 31,49 | 4.844,59
47.05.230 | Válvula de gaveta em bronze, com haste não ascendente, classe 125 libras para vapor e classe 200 libras para água, óleo e gás, DN= 2´ | UN | 137,24 |  | 18,90 | 156,14
47.05.240 | Válvula globo em bronze, classe 125 libras para vapor e classe 200 libras para água, óleo e gás, DN= 2´ | UN | 358,36 |  | 18,90 | 377,26
47.05.260 | Válvula de retenção de pé com crivo em bronze, DN= 3´ | UN | 362,01 |  | 18,90 | 380,91
47.05.270 | Válvula de retenção de pé com crivo em bronze, DN= 4´ | UN | 702,93 |  | 25,19 | 728,12
47.05.280 | Válvula globo angular de 45° em bronze, DN= 2 1/2´ | UN | 295,01 |  | 18,90 | 313,91
47.05.290 | Válvula de gaveta em bronze, haste ascendente, classe 150 libras para vapor saturado e 300 libras para água, óleo e gás, DN= 1/2´ | UN | 106,72 |  | 10,50 | 117,22
47.05.296 | Válvula de gaveta em bronze, haste ascendente, classe 150 libras para vapor saturado e 300 libras para água, óleo e gás, DN= 4´ | UN | 4.241,74 |  | 25,19 | 4.266,93
47.05.300 | Válvula de gaveta em bronze, haste não ascendente, classe 150 libras para vapor saturado e 300 libras para água, óleo e gás, DN= 4´ | UN | 1.538,98 |  | 25,19 | 1.564,17
47.05.310 | Válvula de gaveta em bronze, haste não ascendente, classe 150 libras para vapor saturado e 300 libras para água, óleo e gás, DN= 2´ | UN | 298,70 |  | 18,90 | 317,60
47.05.340 | Válvula globo em bronze, classe 150 libras para vapor saturado e 300 libras para água, óleo e gás, DN= 3/4´ | UN | 148,76 |  | 18,90 | 167,66
47.05.350 | Válvula globo em bronze, classe 150 libras para vapor saturado e 300 libras para água, óleo e gás, DN= 1´ | UN | 199,63 |  | 18,90 | 218,53
47.05.360 | Válvula globo em bronze, classe 150 libras para vapor saturado e 300 libras para água, óleo e gás, DN= 1 1/2´ | UN | 403,63 |  | 18,90 | 422,53
47.05.370 | Válvula globo em bronze, classe 150 libras para vapor saturado e 300 libras para água, óleo e gás, DN= 2´ | UN | 529,50 |  | 18,90 | 548,40
47.05.390 | Válvula globo em bronze, classe 150 libras para vapor saturado e 300 libras para água, óleo e gás, DN= 2 1/2´ | UN | 808,95 |  | 18,90 | 827,85
47.05.392 | Válvula globo em bronze, classe 150 libras para vapor saturado e 300 libras para água, óleo e gás, DN= 3´ | UN | 1.738,41 |  | 25,19 | 1.763,60
47.05.394 | Válvula globo em bronze, classe 150 libras para vapor saturado e 300 libras para água, óleo e gás, DN= 4´ | UN | 4.535,83 |  | 25,19 | 4.561,02
47.05.398 | Válvula de gaveta em bronze, haste não ascendente, classe 125 libras para vapor e classe 200 libras para água, óleo e gás, DN= 3/4´ | UN | 57,00 |  | 12,60 | 69,60
47.05.400 | Válvula de gaveta em bronze, haste não ascendente, classe 125 libras para vapor e classe 200 libras para água, óleo e gás, DN= 1´ | UN | 63,64 |  | 18,90 | 82,54
47.05.406 | Válvula de gaveta em bronze, haste não ascendente, classe 125 libras para vapor e classe 200 libras para água, óleo e gás, DN= 1.1/4´ | UN | 83,10 |  | 16,80 | 99,90
47.05.410 | Válvula de gaveta em bronze, haste não ascendente, classe 125 libras para vapor e classe 200 libras para água, óleo e gás, DN= 1 1/2´ | UN | 87,80 |  | 18,90 | 106,70
47.05.420 | Válvula de gaveta em bronze, haste não ascendente, classe 125 libras para vapor e classe 200 libras para água, óleo e gás, DN= 2 1/2´ | UN | 361,91 |  | 18,90 | 380,81
47.05.430 | Válvula de gaveta em bronze, haste não ascendente, classe 125 libras para vapor e classe 200 libras para água, óleo e gás, DN= 3´ | UN | 495,10 |  | 18,90 | 514,00
47.05.450 | Válvula redutora de pressão de ação direta em bronze, extremidade roscada, para água, ar, óleo e gás, PE= 200 psi e PS= 20 à 90 psi, DN= 1 1/4´ | UN | 3.592,53 |  | 83,98 | 3.676,51
47.05.460 | Válvula redutora de pressão de ação direta em bronze, extremidade roscada, para água, ar, óleo e gás, PE= 200 psi e PS= 20 à 90 psi, DN= 2´ | UN | 5.220,67 |  | 83,98 | 5.304,65
47.05.580 | Válvula de gaveta em bronze com fecho rápido, DN= 1 1/2´ | UN | 391,86 |  | 41,99 | 433,85
47.06 | Registro e / ou valvula em ferro fundido | bar: 1 to 5
47.06.030 | Válvula de gaveta em ferro fundido, haste ascendente com flange, classe 125 libras, DN= 2´ | UN | 1.194,20 |  | 52,49 | 1.246,69
47.06.040 | Válvula de retenção de pé com crivo em ferro fundido, flangeada, DN= 6´ | UN | 1.666,85 |  | 146,97 | 1.813,82
47.06.041 | Válvula de retenção de pé com crivo em ferro fundido, flangeada, DN= 8´ | UN | 2.471,24 |  | 146,97 | 2.618,21
47.06.050 | Válvula de retenção tipo portinhola dupla em ferro fundido, DN= 6´ | UN | 1.305,87 |  | 146,97 | 1.452,84
47.06.051 | Válvula de retenção tipo portinhola simples em ferro fundido, flangeada, DN= 6´ | UN | 2.579,71 |  | 146,97 | 2.726,68
47.06.060 | Válvula de gaveta em ferro fundido com bolsa, DN= 150 mm | UN | 1.847,28 |  | 83,98 | 1.931,26
47.06.070 | Válvula de gaveta em ferro fundido com bolsa, DN= 200 mm | UN | 3.091,09 |  | 83,98 | 3.175,07
47.06.080 | Válvula de retenção tipo portinhola simples em ferro fundido, DN= 4´ | UN | 1.093,86 |  | 83,98 | 1.177,84
47.06.090 | Válvula de retenção tipo portinhola dupla em ferro fundido, DN= 4´ | UN | 734,76 |  | 83,98 | 818,74
47.06.100 | Válvula de segurança em ferro fundido rosqueada com pressão de ajuste 0,4 até 0,75kgf/cm², DN= 2´ | UN | 7.259,38 |  | 52,49 | 7.311,87
47.06.110 | Válvula de segurança em ferro fundido rosqueada com pressão de ajuste 6,1 até 10,0kgf/cm², DN= 3/4´ | UN | 3.481,68 |  | 25,19 | 3.506,87
47.06.180 | Válvula de gaveta em ferro fundido com bolsa, DN= 100mm | UN | 944,68 |  | 83,98 | 1.028,66
47.06.310 | Visor de fluxo com janela simples, corpo em ferro fundido ou aço carbono, DN = 1´ | UN | 1.039,94 |  | 31,49 | 1.071,43
47.06.320 | Válvula de governo (retenção e alarme) completa, corpo em ferro fundido, classe 125 libras, DN= 4´ | UN | 8.806,08 |  | 125,97 | 8.932,05
47.06.330 | Válvula de gaveta em ferro fundido, haste ascendente com flange, classe 125 libras, DN= 4´ | UN | 1.921,93 |  | 83,98 | 2.005,91
47.06.340 | Válvula de gaveta em ferro fundido, haste ascendente com flange, classe 125 libras, DN= 6´ | UN | 2.857,82 |  | 83,98 | 2.941,80
47.06.350 | Válvula de retenção vertical em ferro fundido com flange, classe 125 libras, DN= 4´ | UN | 1.787,65 |  | 83,98 | 1.871,63
47.07 | Registro e / ou valvula em aco carbono fundido | bar: 1 to 5
47.07.010 | Válvula de esfera em aço carbono fundido, passagem plena, classe 150 libras para vapor e classe 600 libras para água, óleo e gás, DN= 1/2´ | UN | 82,76 |  | 18,90 | 101,66
47.07.020 | Válvula de esfera em aço carbono fundido, passagem plena, classe 150 libras para vapor e classe 600 libras para água, óleo e gás, DN= 3/4´ | UN | 113,34 |  | 25,19 | 138,53
47.07.030 | Válvula de esfera em aço carbono fundido, passagem plena, classe 150 libras para vapor e classe 600 libras para água, óleo e gás, DN= 1´ | UN | 147,00 |  | 31,49 | 178,49
47.07.031 | Válvula de esfera em aço carbono fundido, passagem plena, classe 150 libras para vapor e classe 600 libras para água, óleo e gás, DN= 1.1/4´ | UN | 147,54 |  | 33,59 | 181,13
47.07.090 | Válvula de esfera em aço carbono fundido, passagem plena, extremidades rosqueáveis, classe 300 libras para vapor saturado, DN= 2´ | UN | 490,82 |  | 52,49 | 543,31
47.09 | Registro e / ou valvula em aco carbono forjado | bar: 1 to 5
47.09.010 | Válvula globo em aço carbono forjado, classe 800 libras para vapor e classe 2000 libras para água, óleo e gás, DN= 3/4´ | UN | 355,08 |  | 25,19 | 380,27
47.09.020 | Válvula globo em aço carbono forjado, classe 800 libras para vapor e classe 2000 libras para água, óleo e gás, DN= 1´ | UN | 461,38 |  | 31,49 | 492,87
47.09.030 | Válvula globo em aço carbono forjado, classe 800 libras para vapor e classe 2000 libras para água, óleo e gás, DN= 1 1/2´ | UN | 865,03 |  | 41,99 | 907,02
47.09.040 | Válvula globo em aço carbono forjado, classe 800 libras para vapor e classe 2000 libras para água, óleo e gás, DN= 2´ | UN | 1.196,64 |  | 52,49 | 1.249,13
47.1 | Registro e / ou valvula em aco inoxidavel forjado | bar: 1 to 5
47.10.010 | Purgador termodinâmico com filtro incorporado, em aço inoxidável forjado, pressão de 0,25 a 42 kg/cm², temperatura até 425°C, DN= 1/2´ | UN | 641,07 |  | 18,90 | 659,97
47.11 | Aparelho de medicao e controle | bar: 1 to 5
47.11.021 | Pressostato diferencial ajustável mecânico, montagem inferior com diâmetro de 1/2" e/ou 1/4", faixa de operação até 16 bar | UN | 421,72 |  | 88,23 | 509,95
47.11.080 | Termômetro bimetálico, mostrador com 4´, saída angular, escala 0-100°C | UN | 151,42 |  | 8,40 | 159,82
47.11.100 | Manômetro com mostrador de 4´, escalas: 0-4 / 0-7 / 0-10 / 0-17 / 0-21 / 0-28 kg/cm² | UN | 163,18 |  | 21,00 | 184,18
47.11.111 | Pressostato diferencial ajustável, caixa à prova de água, unidade sensora em aço inoxidável 316, faixa de operação entre 1,4 a 14 bar, para fluídos corrosivos, DN=1/2´ | UN | 8.939,66 |  | 88,23 | 9.027,89
47.12 | Registro e / ou valvula em ferro ductil | bar: 1 to 5
47.12.040 | Válvula de gaveta em ferro dúctil com flanges, classe PN-10, DN= 200mm | UN | 2.851,66 |  | 144,79 | 2.996,45
47.12.270 | Válvula de gaveta em ferro dúctil com flanges, classe PN-10, DN= 80mm | UN | 1.079,46 |  | 144,79 | 1.224,25
47.12.280 | Válvula globo auto-operada hidraulicamente, em ferro dúctil, classe PN- 10/16, DN= 50mm | UN | 1.449,91 |  | 52,49 | 1.502,40
47.12.290 | Válvula globo auto-operada hidraulicamente, comandada por solenóide, em ferro dúctil, classe PN-10, DN= 50mm | UN | 1.921,68 |  | 94,48 | 2.016,16
47.12.300 | Válvula globo auto-operada hidraulicamente, comandada por solenóide, em ferro dúctil, classe PN-10, DN= 100mm | UN | 2.850,40 |  | 94,48 | 2.944,88
47.12.310 | Válvula de gaveta em ferro dúctil com flanges, classe PN-10, DN= 300mm | UN | 6.074,23 |  | 144,79 | 6.219,02
47.12.320 | Válvula de gaveta em ferro dúctil com flanges, classe PN-10, DN= 100mm | UN | 1.139,84 |  | 144,79 | 1.284,63
47.12.330 | Válvula de gaveta em ferro dúctil com flanges, classe PN-10, DN= 150mm | UN | 1.729,46 |  | 144,79 | 1.874,25
47.12.340 | Ventosa simples rosqueada em ferro dúctil, classe PN-25, DN= 3/4´ | UN | 959,01 |  | 12,60 | 971,61
47.12.350 | Ventosa de tríplice função em ferro dúctil flangeada, classe PN-10/16/25, DN= 50mm | UN | 2.334,72 |  | 18,48 | 2.353,20
47.14 | Registro e / ou valvula em PVC rigido ou ABS | bar: 1 to 5
47.14.020 | Registro de pressão em PVC rígido, soldável, DN= 25mm (3/4´) | UN | 8,91 |  | 18,90 | 27,81
47.14.200 | Registro regulador de vazão para torneira, misturador e bidê, em ABS com canopla, DN= 1/2´ | UN | 37,92 |  | 18,90 | 56,82
47.2 | Reparos, conservacoes e complementos - GRUPO 47 | bar: 1 to 5
47.20.010 | Pigtail em latão para manômetro, DN= 1/2´ | UN | 94,50 |  | 6,30 | 100,80
47.20.020 | Filtro ´Y´ em bronze para gás combustível, DN= 2´ | UN | 323,93 |  | 52,49 | 376,42
47.20.030 | Filtro ´Y´ em ferro fundido, classe 125 libras para vapor saturado, com extremidades rosqueáveis, DN= 2´ | UN | 621,44 |  | 52,49 | 673,93
47.20.070 | Pigtail flexível, revestido com borracha sintética resistente, DN= 7/16´ comprimento até 1,00 m | UN | 33,42 |  | 8,82 | 42,24
47.20.080 | Regulador de primeiro estágio de alta pressão até 2 kgf/cm², vazão de 90 kg GLP/hora | UN | 691,56 |  | 29,37 | 720,93
47.20.100 | Regulador de primeiro estágio de alta pressão até 1,3 kgf/cm², vazão de 50 kg GLP/hora | UN | 309,97 |  | 29,37 | 339,34
47.20.120 | Regulador de segundo estágio para gás, uso industrial, vazão até 12 kg GLP/hora | UN | 79,75 |  | 21,00 | 100,75
47.20.181 | Filtro Y em aço carbono, classe 150 libras, conexões flangeadas, DN= 4'' | UN | 4.615,44 |  | 125,97 | 4.741,41
47.20.190 | Chave de fluxo tipo palheta para tubulação de líquidos | UN | 235,70 |  | 16,80 | 252,50
47.20.300 | Chave de fluxo de água com retardo para tubulações com diâmetro nominal de 1" a 6" - conexão BSP | UN | 418,59 |  | 50,48 | 469,07
47.20.320 | Filtro ´Y´ corpo em bronze, pressão de serviço até 20,7 bar (PN 20), DN= 1 1/2´ | UN | 213,94 |  | 52,49 | 266,43
47.20.330 | Filtro ´Y´ corpo em bronze, pressão de serviço até 20,7 bar (PN 20), DN= 2´ | UN | 272,29 |  | 52,49 | 324,78
48 | RESERVATORIO E TANQUE PARA LIQUIDOS E GASES | bar: 1 to 5
48.02 | Reservatorio em material sintetico | bar: 1 to 5
48.02.008 | Reservatório de fibra de vidro - capacidade de 15.000 litros | UN | 5.613,35 |  | 92,24 | 5.705,59
48.02.009 | Reservatório de fibra de vidro - capacidade de 20.000 litros | UN | 10.422,35 |  | 125,74 | 10.548,09
48.02.204 | Reservatório em polietileno com tampa de encaixar - capacidade de 2.000 litros | UN | 1.146,54 |  | 50,37 | 1.196,91
48.02.205 | Reservatório em polietileno com tampa de encaixar - capacidade de 3.000 litros | UN | 1.793,27 |  | 50,37 | 1.843,64
48.02.206 | Reservatório em polietileno com tampa de encaixar - capacidade de 5.000 litros | UN | 2.900,14 |  | 58,74 | 2.958,88
48.02.207 | Reservatório em polietileno com tampa de encaixar - capacidade de 10.000 litros | UN | 5.026,33 |  | 75,49 | 5.101,82
48.02.300 | Reservatório em polietileno de alta densidade (cisterna) com antioxidante e proteção contra raios ultravioleta (UV) - capacidade de 5.000 litros | UN | 7.781,45 |  | 67,12 | 7.848,57
48.02.310 | Reservatório em polietileno de alta densidade (cisterna) com antioxidante e proteção contra raios ultravioleta (UV) - capacidade de 10.000 litros | UN | 13.738,66 |  | 92,24 | 13.830,90
48.02.400 | Reservatório em polietileno com tampa de rosca - capacidade de 1.000 litros | UN | 952,42 |  | 58,74 | 1.011,16
48.02.401 | Reservatório em polietileno com tampa de rosca - capacidade de 500 litros | UN | 544,78 |  | 58,74 | 603,52
48.03 | Reservatorio metalico | bar: 1 to 5
48.03.010 | Reservatório metálico cilíndrico horizontal - capacidade de 1.000 litros | CJ | 2.964,63 |  | 58,74 | 3.023,37
48.03.112 | Reservatório metálico cilíndrico horizontal - capacidade de 3.000 litros | CJ | 5.223,96 |  | 58,74 | 5.282,70
48.03.130 | Reservatório metálico cilíndrico horizontal - capacidade de 5.000 litros | CJ | 7.563,49 |  | 58,74 | 7.622,23
48.03.138 | Reservatório metálico cilíndrico horizontal - capacidade de 10.000 litros | CJ | 13.254,28 |  | 58,74 | 13.313,02
48.04 | Reservatorio em concreto | bar: 1 to 5
48.04.381 | Reservatório em concreto armado cilíndrico, vertical, bipartido, método construtivo em formas deslizantes, diâmetro interno de 3,50m a 4,00m, altura de 15,00m a 25,00m | M | 15.692,54 |  | 3.114,44 | 18.806,98
48.04.391 | Reservatório em concreto armado cilíndrico, vertical, bipartido, método construtivo em formas deslizantes, diâmetro interno de 5,5m a 6,00m, altura de 25,00m a 30,00m | M | 32.026,85 |  | 6.638,54 | 38.665,39
48.05 | Torneira de boia | bar: 1 to 5
48.05.010 | Torneira de boia, DN= 3/4´ | UN | 76,32 |  | 12,60 | 88,92
48.05.020 | Torneira de boia, DN= 1´ | UN | 96,79 |  | 16,80 | 113,59
48.05.030 | Torneira de boia, DN= 1 1/4´ | UN | 201,09 |  | 18,90 | 219,99
48.05.040 | Torneira de boia, DN= 1 1/2´ | UN | 204,06 |  | 18,90 | 222,96
48.05.050 | Torneira de boia, DN= 2´ | UN | 259,07 |  | 25,19 | 284,26
48.05.052 | Torneira de boia, DN= 2 1/2´ | UN | 1.054,97 |  | 18,90 | 1.073,87
48.05.070 | Torneira de boia, tipo registro automático de entrada, DN= 3´ | UN | 1.851,16 |  | 83,98 | 1.935,14
48.2 | Reparos, conservacoes e complementos - GRUPO 48 | bar: 1 to 5
48.20.020 | Limpeza de caixa d´água até 1.000 litros | 1: UN; 4: 50,25; 5: 50,25
48.20.040 | Limpeza de caixa d´água de 1.001 até 10.000 litros | 1: UN; 4: 134,00; 5: 134,00
48.20.060 | Limpeza de caixa d´água acima de 10.000 litros | 1: UN; 4: 301,50; 5: 301,50
49 | CAIXA, RALO, GRELHA E ACESSORIO HIDRAULICO | bar: 1 to 5
49.01 | Caixas sifonadas de PVC rigido | bar: 1 to 5
49.01.016 | Caixa sifonada de PVC rígido de 100 x 100 x 50 mm, com grelha | UN | 32,90 |  | 41,99 | 74,89
49.01.020 | Caixa sifonada de PVC rígido de 100 x 150 x 50 mm, com grelha | UN | 45,04 |  | 41,99 | 87,03
49.01.030 | Caixa sifonada de PVC rígido de 150 x 150 x 50 mm, com grelha | UN | 55,95 |  | 41,99 | 97,94
49.01.040 | Caixa sifonada de PVC rígido de 150 x 185 x 75 mm, com grelha | UN | 64,30 |  | 41,99 | 106,29
49.01.050 | Caixa sifonada de PVC rígido de 250 x 172 x 50 mm, com tampa cega | UN | 78,31 |  | 41,99 | 120,30
49.01.070 | Caixa sifonada de PVC rígido de 250 x 230 x 75 mm, com tampa cega | UN | 103,06 |  | 41,99 | 145,05
49.03 | Caixa de gordura | bar: 1 to 5
49.03.020 | Caixa de gordura em alvenaria, 600 x 600 x 600 mm | UN | 88,79 |  | 186,14 | 274,93
49.03.022 | Caixa de gordura premoldada premoldada com tampa em concreto, 40 x 40 x 35 cm | UN | 57,97 |  | 46,06 | 104,03
49.03.036 | Caixa de gordura em PVC com tampa reforçada - capacidade 19 litros | UN | 483,83 |  | 41,99 | 525,82
49.04 | Ralo em PVC rigido | bar: 1 to 5
49.04.010 | Ralo seco em PVC rígido de 100 x 40 mm, com grelha | UN | 29,49 |  | 41,99 | 71,48
49.05 | Ralo em ferro fundido | bar: 1 to 5
49.05.020 | Ralo seco em ferro fundido, 100 x 165 x 50 mm, com grelha metálica saída vertical | UN | 124,12 |  | 50,39 | 174,51
49.05.040 | Ralo sifonado em ferro fundido de 150 x 240 x 75 mm, com grelha | UN | 354,77 |  | 62,99 | 417,76
49.06 | Grelhas e tampas | bar: 1 to 5
49.06.010 | Grelha hemisférica em ferro fundido de 4" | UN | 12,83 |  | 2,52 | 15,35
49.06.020 | Grelha em ferro fundido para caixas e canaletas | M2 | 1.230,64 |  | 26,93 | 1.257,57
49.06.030 | Grelha hemisférica em ferro fundido de 3" | UN | 8,44 |  | 2,52 | 10,96
49.06.072 | Grelha articulada em ferro fundido tipo boca de leão | UN | 287,33 |  | 21,54 | 308,87
49.06.080 | Grelha hemisférica em ferro fundido de 6" | UN | 33,53 |  | 2,52 | 36,05
49.06.110 | Grelha hemisférica em ferro fundido de 2" | UN | 8,14 |  | 2,52 | 10,66
49.06.160 | Grelha quadriculada em ferro fundido para caixas e canaletas | M2 | 1.241,06 |  | 26,93 | 1.267,99
49.06.170 | Grelha em alumínio fundido para caixas e canaletas - linha comercial | M2 | 1.107,65 |  | 26,93 | 1.134,58
49.06.190 | Grelha pré-moldada em concreto, com furos redondos, 79,5 x 24,5 x 8 cm | UN | 66,84 |  | 13,47 | 80,31
49.06.200 | Captador pluvial em aço inoxidável e grelha em alumínio, com mecanismo anti-vórtice, DN= 50 mm | UN | 4.006,37 |  | 50,39 | 4.056,76
49.06.210 | Captador pluvial em aço inoxidável e grelha em alumínio, com mecanismo anti-vórtice, DN= 75 mm | UN | 5.181,25 |  | 50,39 | 5.231,64
49.06.400 | Tampão em ferro fundido, diâmetro de 600 mm, classe B 125 (ruptura > 125 kN) | UN | 385,46 |  | 55,67 | 441,13
49.06.410 | Tampão em ferro fundido, diâmetro de 600 mm, classe C 250 (ruptura > 250 kN) | UN | 416,10 |  | 55,67 | 471,77
49.06.420 | Tampão em ferro fundido, diâmetro de 600 mm, classe D 400 (ruptura> 400 kN) | UN | 403,35 |  | 55,67 | 459,02
49.06.430 | Tampão em ferro fundido de 300 x 300 mm, classe B 125 (ruptura > 125 kN) | UN | 166,52 |  | 55,67 | 222,19
49.06.440 | Tampão em ferro fundido de 400 x 400 mm, classe B 125 (ruptura > 125 kN) | UN | 212,28 |  | 55,67 | 267,95
49.06.450 | Tampão em ferro fundido de 500 x 500 mm, classe B 125 (ruptura > 125 kN) | UN | 300,49 |  | 55,67 | 356,16
49.06.460 | Tampão em ferro fundido de 600 x 600 mm, classe B 125 (ruptura > 125 kN) | UN | 401,99 |  | 55,67 | 457,66
49.06.480 | Tampão em ferro fundido com tampa articulada, de 400 x 600 mm, classe 15 (ruptura > 1500 kg) | UN | 299,76 |  | 55,67 | 355,43
49.06.550 | Grelha com calha e cesto coletor para piso em aço inoxidável, largura de 15 cm | M | 902,85 |  | 17,44 | 920,29
49.06.560 | Grelha com calha e cesto coletor para piso em aço inoxidável, largura de 20 cm | M | 1.205,44 |  | 23,01 | 1.228,45
49.08 | Caixa de passagem e inspecao | bar: 1 to 5
49.08.250 | Caixa de areia em PVC, diâmetro nominal de 100 mm | UN | 418,24 |  | 41,99 | 460,23
49.11 | Canaletas e afins | bar: 1 to 5
49.11.130 | Canaleta com grelha em alumínio, largura de 80 mm | M | 339,62 |  | 9,28 | 348,90
49.11.140 | Canaleta com grelha em alumínio, saída central / vertical, largura de 46 mm | M | 226,26 |  | 9,28 | 235,54
49.11.141 | Canaleta com grelha abre-fecha, em alumínio, saída central ou vertical, largura 46mm | M | 247,95 |  | 9,28 | 257,23
49.12 | Poco de visita, boca de lobo, caixa de passagem e afins | bar: 1 to 5
49.12.010 | Boca de lobo simples tipo PMSP com tampa de concreto | UN | 1.684,46 |  | 1.329,46 | 3.013,92
49.12.030 | Boca de lobo dupla tipo PMSP com tampa de concreto | UN | 2.847,36 |  | 2.066,22 | 4.913,58
49.12.050 | Boca de lobo tripla tipo PMSP com tampa de concreto | UN | 3.970,00 |  | 2.797,67 | 6.767,67
49.12.058 | Boca de leão simples tipo PMSP com grelha | UN | 1.035,85 |  | 1.311,64 | 2.347,49
49.12.110 | Poço de visita de 1,60 x 1,60 x 1,60 m - tipo PMSP | UN | 3.293,31 |  | 2.248,84 | 5.542,15
49.12.120 | Chaminé para poço de visita tipo PMSP em alvenaria, diâmetro interno 70 cm - pescoço | M | 228,57 |  | 326,69 | 555,26
49.12.140 | Poço de visita em alvenaria tipo PMSP - balão | UN | 1.706,52 |  | 2.083,11 | 3.789,63
49.13 | Filtro anaerobio | bar: 1 to 5
49.13.010 | Filtro biológico anaeróbio com anéis pré-moldados de concreto diâmetro de 1,40 m - h= 2,00 m | UN | 3.327,53 |  | 2.632,00 | 5.959,53
49.13.020 | Filtro biológico anaeróbio com anéis pré-moldados de concreto diâmetro de 2,00 m - h= 2,00 m | UN | 5.485,60 |  | 4.275,54 | 9.761,14
49.13.030 | Filtro biológico anaeróbio com anéis pré-moldados de concreto diâmetro de 2,40 m - h= 2,00 m | UN | 7.667,56 |  | 5.645,05 | 13.312,61
49.13.040 | Filtro biológico anaeróbio com anéis pré-moldados de concreto diâmetro de 2,84 m - h= 2,50 m | UN | 11.662,65 |  | 7.037,93 | 18.700,58
49.14 | Fossa septica | bar: 1 to 5
49.14.010 | Fossa séptica câmara única com anéis pré-moldados em concreto, diâmetro externo de 1,50 m, altura útil de 1,50 m | UN | 2.265,37 |  | 1.319,33 | 3.584,70
49.14.020 | Fossa séptica câmara única com anéis pré-moldados em concreto, diâmetro externo de 2,50 m, altura útil de 2,50 m | UN | 5.818,26 |  | 1.969,66 | 7.787,92
49.14.030 | Fossa séptica câmara única com anéis pré-moldados em concreto, diâmetro externo de 2,50 m, altura útil de 4,00 m | UN | 8.651,47 |  | 3.939,30 | 12.590,77
49.14.061 | SM01 Sumidouro - poço absorvente | M | 1.074,89 |  | 662,08 | 1.736,97
49.14.071 | Tampão pré-moldado de concreto armado para sumidouro com diâmetro externo de 2,00 m | UN | 579,62 |  | 37,11 | 616,73
49.15 | Anel e aduela pre-moldados | bar: 1 to 5
49.15.010 | Anel pré-moldado de concreto com diâmetro de 0,60 m | M | 281,47 |  | 26,93 | 308,40
49.15.030 | Anel pré-moldado de concreto com diâmetro de 0,80 m | M | 383,93 |  | 40,40 | 424,33
49.15.040 | Anel pré-moldado de concreto com diâmetro de 1,20 m | M | 470,58 |  | 53,86 | 524,44
49.15.050 | Anel pré-moldado de concreto com diâmetro de 1,50 m | M | 706,01 |  | 67,33 | 773,34
49.15.060 | Anel pré-moldado de concreto com diâmetro de 1,80 m | M | 1.044,78 |  | 80,79 | 1.125,57
49.15.100 | Anel pré-moldado de concreto com diâmetro de 3,00 m | M | 2.102,27 |  | 134,65 | 2.236,92
49.16 | Acessorios hidraulicos para agua de reuso | bar: 1 to 5
49.16.050 | Realimentador automático, DN= 1' | UN | 693,53 |  | 16,80 | 710,33
49.16.051 | Sifão ladrão em polietileno para extravasão, diâmetro de 100mm | UN | 293,94 |  | 21,00 | 314,94
50 | DETECCAO, COMBATE E PREVENCAO A INCÊNDIO | bar: 1 to 5
50.01 | Hidrantes e acessorios | bar: 1 to 5
50.01.030 | Abrigo duplo para hidrante/mangueira, com visor e suporte (embutir e externo) | UN | 942,61 |  | 146,97 | 1.089,58
50.01.060 | Abrigo para hidrante/mangueira (embutir e externo) | UN | 311,21 |  | 146,97 | 458,18
50.01.080 | Mangueira com união de engate rápido, DN= 1 1/2´ (38 mm) | M | 18,91 |  | 4,20 | 23,11
50.01.090 | Botoeira para acionamento de bomba de incêndio tipo quebra-vidro | UN | 83,51 |  | 12,60 | 96,11
50.01.100 | Mangueira com união de engate rápido, DN= 2 1/2´ (63 mm) | M | 28,64 |  | 4,20 | 32,84
50.01.110 | Esguicho em latão com engate rápido, DN= 2 1/2´, jato regulável | UN | 177,72 |  | 4,20 | 181,92
50.01.130 | Abrigo simples com suporte, em aço inoxidável escovado, para mangueira de 1 1/2´, porta em vidro temperado jateado - inclusive mangueira de 30 m (2 x 15 m) | UN | 3.695,32 |  | 230,70 | 3.926,02
50.01.160 | Adaptador de engate rápido em latão de 2 1/2´ x 1 1/2´ | UN | 59,51 |  | 4,20 | 63,71
50.01.170 | Adaptador de engate rápido em latão de 2 1/2´ x 2 1/2´ | UN | 81,07 |  | 4,20 | 85,27
50.01.180 | Hidrante de coluna com duas saídas, 4´x 2 1/2´ - simples | UN | 1.590,24 |  | 53,73 | 1.643,97
50.01.190 | Tampão de engate rápido em latão, DN= 2 1/2´, com corrente | UN | 79,07 |  | 4,20 | 83,27
50.01.200 | Tampão de engate rápido em latão, DN= 1 1/2´, com corrente | UN | 54,57 |  | 4,20 | 58,77
50.01.210 | Chave para conexão de engate rápido | UN | 16,73 |  | 0,55 | 17,28
50.01.220 | Esguicho latão com engate rápido, DN= 1 1/2´, jato regulável | UN | 184,62 |  | 4,20 | 188,82
50.01.320 | Abrigo de hidrante de 1 1/2´ completo - inclusive mangueira de 30 m (2 x 15 m) | UN | 1.700,62 |  | 218,35 | 1.918,97
50.01.330 | Abrigo de hidrante de 2 1/2´ completo - inclusive mangueira de 30 m (2 x 15 m) | UN | 2.036,53 |  | 218,35 | 2.254,88
50.01.340 | Abrigo para registro de recalque tipo coluna, completo - inclusive tubulações e válvulas | UN | 2.314,31 |  | 674,19 | 2.988,50
50.02 | Registro e valvula controladora | bar: 1 to 5
50.02.020 | Bico de sprinkler tipo pendente com rompimento da ampola a 68°C | UN | 26,93 |  | 14,69 | 41,62
50.02.050 | Alarme hidráulico tipo gongo | UN | 1.171,57 |  | 21,00 | 1.192,57
50.02.060 | Bico de sprinkler tipo upright com rompimento da ampola a 68ºC | UN | 25,72 |  | 14,69 | 40,41
50.02.080 | Válvula de governo completa com alarme VGA, corpo em ferro fundido, extremidades flangeadas e DN = 6´ | UN | 9.752,60 |  | 125,97 | 9.878,57
50.05 | Iluminacao e sinalizacao de emergencia | bar: 1 to 5
50.05.022 | Destravador magnético (eletroímã) para porta corta-fogo de 24 Vcc | UN | 161,39 |  | 33,59 | 194,98
50.05.060 | Central de iluminação de emergência, completa, para até 6.000 W | UN | 23.105,92 |  | 13,45 | 23.119,37
50.05.070 | Luminária para unidade centralizada pendente completa com lâmpadas fluorescentes compactas de 9 W | UN | 321,31 |  | 21,00 | 342,31
50.05.080 | Luminária para unidade centralizada de sobrepor completa com lâmpada fluorescente compacta de 15 W | UN | 87,58 |  | 21,00 | 108,58
50.05.160 | Módulo para adaptação de luminária de emergência, autonomia 90 minutos para lâmpada fluorescente de 32 W | UN | 274,89 |  | 12,60 | 287,49
50.05.170 | Acionador manual tipo quebra vidro, em caixa plástica | UN | 70,22 |  | 12,60 | 82,82
50.05.210 | Detector termovelocimétrico endereçável com base endereçável | UN | 153,37 |  | 12,60 | 165,97
50.05.214 | Detector de gás liquefeito (GLP), gás natural (GN) ou derivados de metano | UN | 432,92 |  | 12,60 | 445,52
50.05.230 | Sirene audiovisual tipo endereçável | UN | 279,12 |  | 12,60 | 291,72
50.05.250 | Central de iluminação de emergência, completa, autonomia 1 hora, para até 240 W | UN | 819,35 |  | 13,45 | 832,80
50.05.260 | Bloco autônomo de iluminação de emergência com autonomia mínima de 1 hora, equipado com 2 lâmpadas de 11 W | UN | 232,23 |  | 13,45 | 245,68
50.05.270 | Central de detecção e alarme de incêndio completa, autonomia de 1 hora para 12 laços, 220 V/12 V | UN | 719,90 |  | 13,45 | 733,35
50.05.280 | Sirene tipo corneta de 12 V | UN | 53,53 |  | 12,60 | 66,13
50.05.312 | Bloco autônomo de iluminação de emergência LED, com autonomia mínima de 3 horas, fluxo luminoso de 2.000 até 3.000 lúmens, equipado com 2 faróis | UN | 231,69 |  | 13,45 | 245,14
50.05.400 | Sirene eletrônica em caixa metálica de 4 x 4 | UN | 117,82 |  | 46,19 | 164,01
50.05.430 | Detector óptico de fumaça com base endereçável | UN | 192,83 |  | 41,99 | 234,82
50.05.440 | Painel repetidor de detecção e alarme de incêndio tipo endereçável | UN | 986,45 |  | 12,60 | 999,05
50.05.450 | Acionador manual quebra-vidro endereçável | UN | 172,01 |  | 12,60 | 184,61
50.05.470 | Módulo isolador, módulo endereçador para audiovisual | UN | 454,46 |  | 21,00 | 475,46
50.05.490 | Sinalizador audiovisual endereçável com LED | UN | 450,61 |  | 12,60 | 463,21
50.05.491 | Sinalizador visual de advertência | UN | 329,24 |  | 10,50 | 339,74
50.05.492 | Sinalizador audiovisual de advertência | UN | 156,75 |  | 10,50 | 167,25
50.1 | Extintores | bar: 1 to 5
50.10.030 | Extintor sobre rodas de gás carbônico - capacidade de 10 kg | UN | 1.085,92 |  | 17,67 | 1.103,59
50.10.050 | Extintor sobre rodas de gás carbônico - capacidade de 25 kg | UN | 4.925,55 |  | 17,67 | 4.943,22
50.10.058 | Extintor manual de pó químico seco BC - capacidade de 4 kg | UN | 138,00 |  | 17,67 | 155,67
50.10.060 | Extintor manual de pó químico seco BC - capacidade de 8 kg | UN | 188,00 |  | 17,67 | 205,67
50.10.084 | Extintor manual de pó químico seco 20 BC - capacidade de 12 kg | UN | 209,60 |  | 17,67 | 227,27
50.10.096 | Extintor sobre rodas de pó químico seco BC - capacidade de 20 kg | 1: UN; 2: 1.119,14; 5: 1.119,14
50.10.100 | Extintor manual de água pressurizada - capacidade de 10 litros | UN | 134,08 |  | 17,67 | 151,75
50.10.110 | Extintor manual de pó químico seco ABC - capacidade de 4 kg | UN | 175,08 |  | 17,67 | 192,75
50.10.120 | Extintor manual de pó químico seco ABC - capacidade de 6 kg | UN | 189,82 |  | 17,67 | 207,49
50.10.140 | Extintor manual de gás carbônico 5 BC - capacidade de 6 kg | UN | 452,02 |  | 17,67 | 469,69
50.10.210 | Suporte para extintor de piso em fibra de vidro | UN | 181,24 |  | 1,68 | 182,92
50.10.220 | Suporte para extintor de piso em aço inoxidável | UN | 267,38 |  | 1,68 | 269,06
50.2 | Reparos, conservacoes e complementos - GRUPO 50 | bar: 1 to 5
50.20.110 | Recarga de extintor de água pressurizada | 1: L; 2: 3,38; 5: 3,38
50.20.120 | Recarga de extintor de gás carbônico | 1: KG; 2: 12,31; 5: 12,31
50.20.130 | Recarga de extintor de pó químico seco | 1: KG; 2: 10,22; 5: 10,22
50.20.160 | Pintura de extintor de gás carbônico, pó químico seco, ou água pressurizada, com capacidade acima de 12 kg até 20 kg | 1: UN; 2: 40,09; 5: 40,09
50.20.170 | Pintura de extintor de gás carbônico, pó químico seco, ou água pressurizada, com capacidade até 12 kg | 1: UN; 2: 19,28; 5: 19,28
50.20.200 | Recolocação de bico de sprinkler | UN | 0,06 |  | 14,69 | 14,75
54 | PAVIMENTACAO E PASSEIO | bar: 1 to 5
54.01 | Pavimentacao preparo de base | bar: 1 to 5
54.01.010 | Regularização e compactação mecanizada de superfície, sem controle do proctor normal | m² | 2,74 |  | 0,13 | 2,87
54.01.030 | Abertura e preparo de caixa até 40 cm, compactação do subleito mínimo de 95% do PN e transporte até o raio de 1 km | m² | 20,79 |  | 0,27 | 21,06
54.01.050 | Compactação do subleito mínimo de 95% do PN | m³ | 18,71 |  | 0,54 | 19,25
54.01.200 | Base de macadame hidráulico | m³ | 213,46 |  | 25,13 | 238,59
54.01.210 | Base de brita graduada | m³ | 144,35 |  | 16,75 | 161,10
54.01.220 | Base de bica corrida | m³ | 140,46 |  | 2,58 | 143,04
54.01.230 | Base de macadame betuminoso | m³ | 820,16 |  | 12,56 | 832,72
54.01.300 | Pavimento de concreto rolado (concreto pobre) para base de pavimento rígido | 1: m³; 2: 224,53; 5: 224,53
54.01.400 | Abertura de caixa até 25 cm, inclui escavação, compactação, transporte e preparo do sub-leito | m² | 17,11 |  | 0,38 | 17,49
54.01.410 | Varrição de pavimento para recapeamento | 1: m²; 4: 0,67; 5: 0,67
54.02 | Pavimentacao com pedrisco e revestimento primario | bar: 1 to 5
54.02.030 | Revestimento primário com pedra britada, compactação mínima de 95% do PN | m³ | 83,96 |  | 10,72 | 94,68
54.03 | Pavimentacao flexivel | bar: 1 to 5
54.03.200 | Concreto asfáltico usinado a quente - Binder | M3 | 1.164,61 |  | 13,96 | 1.178,57
54.03.210 | Camada de rolamento em concreto betuminoso usinado quente - CBUQ | M3 | 1.387,04 |  | 13,96 | 1.401,00
54.03.221 | Restauração de pavimento asfáltico com concreto betuminoso usinado quente - CBUQ | M3 | 1.278,95 |  | 13,96 | 1.292,91
54.03.230 | Imprimação betuminosa ligante | M2 | 6,33 |  | 0,08 | 6,41
54.03.240 | Imprimação betuminosa impermeabilizante | M2 | 13,38 |  | 0,10 | 13,48
54.03.250 | Revestimento de pré-misturado a quente | M3 | 980,35 |  | 13,96 | 994,31
54.03.260 | Revestimento de pré-misturado a frio | M3 | 971,37 |  | 33,50 | 1.004,87
54.04 | Pavimentacao em paralelepipedos e blocos de concreto | bar: 1 to 5
54.04.030 | Pavimentação em paralelepípedo, sem rejunte | M2 | 186,78 |  | 21,40 | 208,18
54.04.040 | Rejuntamento de paralelepípedo com areia | M2 | 15,22 |  | 1,68 | 16,90
54.04.050 | Rejuntamento de paralelepípedo com argamassa de cimento e areia 1:3 | M2 | 8,85 |  | 5,19 | 14,04
54.04.060 | Rejuntamento de paralelepípedo com asfalto e pedrisco | M2 | 44,51 |  | 4,19 | 48,70
54.04.340 | Pavimentação em lajota de concreto 35 MPa, espessura 6 cm, cor natural, tipos: raquete, retangular, sextavado e 16 faces, com rejunte em areia | M2 | 56,47 |  | 16,16 | 72,63
54.04.342 | Pavimentação em lajota de concreto 35 MPa, espessura 6 cm, colorido, tipos: raquete, retangular, sextavado e 16 faces, com rejunte em areia | M2 | 53,73 |  | 16,16 | 69,89
54.04.350 | Pavimentação em lajota de concreto 35 MPa, espessura 8 cm, tipos: raquete, retangular, sextavado e 16 faces, com rejunte em areia | M2 | 67,35 |  | 21,54 | 88,89
54.04.360 | Bloco diagonal em concreto tipo piso drenante para plantio de grama - 50 x 50 x 10 cm | M2 | 75,36 |  | 7,91 | 83,27
54.04.392 | Piso em placa de concreto permeável drenante, cor natural, com resina protetora | M2 | 97,32 |  | 16,76 | 114,08
54.06 | Guias e sarjetas | bar: 1 to 5
54.06.020 | Guia pré-moldada curva tipo PMSP 100 - fck 25 MPa | M | 41,12 |  | 10,10 | 51,22
54.06.040 | Guia pré-moldada reta tipo PMSP 100 - fck 25 MPa | M | 36,05 |  | 10,10 | 46,15
54.06.100 | Base em concreto com fck de 20 MPa, para guias, sarjetas ou sarjetões | M3 | 389,58 |  | 36,39 | 425,97
54.06.110 | Base em concreto com fck de 25 MPa, para guias, sarjetas ou sarjetões | M3 | 402,98 |  | 36,39 | 439,37
54.06.150 | Execução de perfil extrusado no local | 1: M3; 2: 1.084,98; 5: 1.084,98
54.06.160 | Sarjeta ou sarjetão moldado no local, tipo PMSP em concreto com fck 20 MPa | M3 | 534,52 |  | 74,22 | 608,74
54.06.170 | Sarjeta ou sarjetão moldado no local, tipo PMSP em concreto com fck 25 MPa | M3 | 547,92 |  | 74,22 | 622,14
54.07 | Calcadas e passeios. | bar: 1 to 5
54.07.040 | Passeio em mosaico português | 1: M2; 2: 192,58; 5: 192,58
54.07.110 | Piso em ladrilho hidráulico preto, branco e cinza 20 x 20 cm, assentado com argamassa colante industrializada | M2 | 74,07 |  | 9,46 | 83,53
54.07.130 | Piso em ladrilho hidráulico várias cores 20 x 20 cm, assentado com argamassa colante industrializada | M2 | 74,10 |  | 9,46 | 83,56
54.07.210 | Rejuntamento de piso em ladrilho hidráulico (20 x 20 x 1,8 cm) com argamassa industrializada para rejunte, juntas de 2 mm | M2 | 3,35 |  | 8,44 | 11,79
54.07.240 | Rejuntamento de piso em ladrilho hidráulico (30 x 30 x 2,5 cm), com cimento branco, juntas de 2 mm | M2 | 1,42 |  | 8,44 | 9,86
54.07.260 | Piso em ladrilho hidráulico tipo rampa várias cores 30 x 30 cm, antiderrapante, assentado com argamassa mista | M2 | 83,78 |  | 23,95 | 107,73
54.2 | Reparos, conservacoes e complementos - GRUPO 54 | bar: 1 to 5
54.20.040 | Bate-roda em concreto pré-moldado | M | 51,49 |  | 11,55 | 63,04
54.20.100 | Reassentamento de guia pré-moldada reta e/ou curva | M | 7,93 |  | 10,10 | 18,03
54.20.110 | Reassentamento de paralelepípedos, sem rejunte | M2 | 11,22 |  | 21,40 | 32,62
54.20.120 | Reassentamento de pavimentação em lajota de concreto, espessura 6 cm, com rejunte em areia | M2 | 7,21 |  | 13,22 | 20,43
54.20.130 | Reassentamento de pavimentação em lajota de concreto, espessura 8 cm, com rejunte em areia | M2 | 7,30 |  | 15,31 | 22,61
54.20.140 | Reassentamento de pavimentação em lajota de concreto, espessura 10 cm, com rejunte em areia | M2 | 7,44 |  | 18,39 | 25,83
55 | LIMPEZA E ARREMATE | bar: 1 to 5
55.01 | Limpeza de obra | bar: 1 to 5
55.01.020 | Limpeza final da obra | 1: M2; 4: 11,73; 5: 11,73
55.01.030 | Limpeza complementar com hidrojateamento | M2 | 2,24 |  | 4,97 | 7,21
55.01.070 | Limpeza complementar e especial de piso com produtos químicos | M2 | 1,45 |  | 3,35 | 4,80
55.01.080 | Limpeza complementar e especial de peças e aparelhos sanitários | 1: UN; 4: 13,40; 5: 13,40
55.01.100 | Limpeza complementar e especial de vidros | 1: M2; 4: 12,56; 5: 12,56
55.01.130 | Limpeza e lavagem de superfície revestida com material cerâmico ou pastilhas por hidrojateamento com rejuntamento | M2 | 5,80 |  | 4,97 | 10,77
55.01.140 | Limpeza de superfície com hidrojateamento | 1: M2; 2: 6,64; 5: 6,64
55.02 | Limpeza e desinfeccao sanitaria | bar: 1 to 5
55.02.010 | Limpeza de caixa de inspeção | 1: UN; 4: 5,03; 5: 5,03
55.02.012 | Limpeza de caixa de passagem, poço de visita ou bueiro | UN | 17,94 |  | 16,75 | 34,69
55.02.020 | Limpeza de fossa | 1: M3; 2: 144,61; 5: 144,61
55.02.040 | Limpeza e desobstrução de boca de lobo | 1: UN; 4: 18,56; 5: 18,56
55.02.050 | Limpeza e desobstrução de canaletas ou tubulações de águas pluviais | 1: M; 4: 9,28; 5: 9,28
55.02.060 | Limpeza e desentupimento manual de tubulação de esgoto predial | 1: M; 4: 10,08; 5: 10,08
55.1 | Remocao de entulho | bar: 1 to 5
55.10.030 | Locação de duto coletor de entulho | 1: MXMES; 2: 58,59; 5: 58,59
61 | CONFORTO MECANICO, EQUIPAMENTO E SISTEMA | bar: 1 to 5
61.01 | Elevador | bar: 1 to 5
61.01.670 | Elevador para passageiros, uso interno com capacidade mínima de 600 kg para duas paradas, portas unilaterais | 1: CJ; 2: 77.329,66; 5: 77.329,66
61.01.680 | Elevador para passageiros, uso interno com capacidade mínima de 600 kg para três paradas, portas unilaterais | 1: CJ; 2: 100.258,81; 5: 100.258,81
61.01.690 | Elevador para passageiros, uso interno com capacidade mínima de 600 kg para três paradas, portas bilaterais | 1: CJ; 2: 87.220,67; 5: 87.220,67
61.01.760 | Elevador para passageiros, uso interno com capacidade mínima de 600 kg para quatro paradas, portas bilaterais | 1: CJ; 2: 93.514,94; 5: 93.514,94
61.01.770 | Elevador para passageiros, uso interno com capacidade mínima de 600 kg para quatro paradas, portas unilaterais | 1: CJ; 2: 107.901,85; 5: 107.901,85
61.01.800 | Fechamento em vidro laminado para caixa de elevador | 1: M2; 2: 658,16; 5: 658,16
61.1 | Climatizacao | bar: 1 to 5
61.10.001 | Resfriadora de líquidos (chiller), com compressor e condensação à ar, capacidade de 120 TR | UN | 416.591,42 |  | 25.949,75 | 442.541,17
61.10.007 | Resfriadora de líquidos (chiller), com compressor e condensação à ar, capacidade de 160 TR | UN | 381.805,38 |  | 27.642,05 | 409.447,43
61.10.010 | Resfriadora de líquidos (chiller), com compressor e condensação à ar, capacidade de 200-210 TR | UN | 656.975,07 |  | 25.132,95 | 682.108,02
61.10.012 | Resfriadora de líquidos (chiller), com compressor e condensação à ar, capacidade de 80 TR | UN | 230.509,98 |  | 20.759,80 | 251.269,78
61.10.014 | Resfriadora de líquidos (chiller), com compressor e condensação à ar, capacidade de 20 TR | UN | 85.836,14 |  | 12.974,88 | 98.811,02
61.10.100 | Tratamento de ar (fan-coil) tipo Air Handling Unit de concepção modular, capacidade de 10 TR | UN | 18.578,19 |  | 3.068,75 | 21.646,94
61.10.101 | Tratamento de ar (Fan-Coil) tipo Air Handling Unit de concepção modular, capacidade de 6 TR | UN | 15.893,08 |  | 3.068,75 | 18.961,83
61.10.110 | Tratamento de ar (fan-coil) tipo Air Handling Unit de concepção modular, capacidade de 40 TR | UN | 51.231,76 |  | 6.702,36 | 57.934,12
61.10.120 | Tratamento de ar (fan-coil) tipo Air Handling Unit de concepção modular, capacidade de 50 TR | UN | 46.705,32 |  | 8.179,50 | 54.884,82
61.10.200 | Tratamento de ar compacta fancolete hidrônico tipo piso-teto, vazão de ar nominal 637 m³/h, capacidade de refrigeração 14.000 Btu/h - 1,2 TR | UN | 4.044,01 |  | 519,44 | 4.563,45
61.10.210 | Tratamento de ar compacta fancolete hidrônico tipo piso-teto, vazão de ar nominal 1.215 m³/h, capacidade de refrigeração 25.000 Btu/h - 2,1 TR | UN | 4.534,72 |  | 649,30 | 5.184,02
61.10.220 | Tratamento de ar compacta fancolete hidrônico tipo piso-teto, vazão de ar nominal 1.758 m³/h, capacidade de refrigeração 36.000 Btu/h - 3,0 TR | UN | 5.776,70 |  | 779,16 | 6.555,86
61.10.230 | Tratamento de ar compacta fancolete hidrônico tipo piso-teto, vazão de ar nominal 2.166 m³/h, capacidade de refrigeração 48.000 Btu/h - 4,0 TR | UN | 5.819,80 |  | 844,09 | 6.663,89
61.10.250 | Tratamento de ar compacta fancolete hidrônico tipo cassete, capacidade de refrigeração 20.000 Btu/h - 1,6 TR | UN | 4.194,86 |  | 406,33 | 4.601,19
61.10.260 | Tratamento de ar compacta fancolete hidrônico tipo cassete, capacidade de refrigeração 25.000 Btu/h - 2,1 TR | UN | 4.764,80 |  | 406,33 | 5.171,13
61.10.270 | Tratamento de ar compacta fancolete hidrônico tipo cassete, capacidade de refrigeração 32.000 Btu/h - 2,6 TR | UN | 5.428,62 |  | 406,33 | 5.834,95
61.10.300 | Duto flexível aluminizado, seção circular de 10cm (4") | M | 10,35 |  | 11,32 | 21,67
61.10.310 | Duto flexível aluminizado, seção circular de 15cm (6") | M | 15,49 |  | 11,32 | 26,81
61.10.320 | Duto flexível aluminizado, seção circular de 20cm (8") | M | 18,21 |  | 11,32 | 29,53
61.10.380 | Duto em painel rígido de lã de vidro acústico, espessura 25 mm | M2 | 87,87 |  | 81,17 | 169,04
61.10.400 | Damper corta fogo (DCF) tipo comporta, com elemento fusível e chave fim de curso. | 1: M2; 2: 3.924,91; 5: 3.924,91
61.10.401 | Damper de regulagem manual, tamanho: 0,10 m² a 0,14 m² | M2 | 1.544,47 |  | 106,00 | 1.650,47
61.10.402 | Damper de regulagem manual, tamanho: 0,15 m² a 0,20 m² | M2 | 1.318,69 |  | 81,91 | 1.400,60
61.10.403 | Damper de regulagem manual, tamanho: 0,21 m² a 0,40 m² | M2 | 1.012,05 |  | 72,28 | 1.084,33
61.10.410 | Serviço de instalação de Damper Corta Fogo | 1: UN; 4: 309,56; 5: 309,56
61.10.430 | Tanque de compensação pressurizado, capacidade (volume mínimo) de 250 litros | UN | 5.760,22 |  | 1.298,60 | 7.058,82
61.10.440 | Registro de regulagem de vazão de ar | UN | 147,34 |  | 38,54 | 185,88
61.10.510 | Difusor de ar de longo alcance tipo Jet-Nozzles, vazão de ar 1.330 m³/h | UN | 1.091,91 |  | 110,82 | 1.202,73
61.10.511 | Difusor para insuflamento de ar com plenum, multivias e colarinho | M2 | 3.398,81 |  | 168,64 | 3.567,45
61.10.512 | Difusor para insuflamento de ar com plenum, com 2 aberturas | M | 3.533,13 |  | 41,99 | 3.575,12
61.10.513 | Difusor de plástico, diâmetro 15 cm | UN | 85,44 |  | 38,54 | 123,98
61.10.514 | Difusor de plástico, diâmetro 20 cm | UN | 88,40 |  | 38,54 | 126,94
61.10.530 | Difusor de insuflação de ar tipo direcional, medindo 30 x 30 cm | UN | 296,58 |  | 38,54 | 335,12
61.10.550 | Difusor de insuflação de ar tipo direcional, medindo 45 x 15 cm | UN | 232,26 |  | 38,54 | 270,80
61.10.564 | Grelha de insuflação de ar em alumínio anodizado, de dupla deflexão, tamanho: até 0,10 m² | M2 | 2.239,70 |  | 236,09 | 2.475,79
61.10.565 | Grelha de insuflação de ar em alumínio anodizado, de dupla deflexão, tamanho: acima de 0,10 m² até 0,50 m² | M2 | 1.425,09 |  | 96,36 | 1.521,45
61.10.566 | Grelha de insuflação de ar em alumínio anodizado, de dupla deflexão, tamanho: acima de 0,50 m² até 1,00 m² | M2 | 1.304,61 |  | 48,18 | 1.352,79
61.10.567 | Grelha de porta, tamanho: 0,14 m² a 0,30 m² | M2 | 1.318,82 |  | 106,00 | 1.424,82
61.10.568 | Grelha de porta, tamanho: 0,07 m² a 0,13 m² | M2 | 1.657,84 |  | 139,73 | 1.797,57
61.10.569 | Grelha de porta, tamanho: 0,03 m² a 0,06 m² | M2 | 2.884,78 |  | 231,26 | 3.116,04
61.10.574 | Grelha de retorno/exaustão com registro, tamanho: 0,03 m² a 0,06 m² | M2 | 2.005,52 |  | 173,45 | 2.178,97
61.10.575 | Grelha de retorno/exaustão com registro, tamanho: 0,07 m² a 0,13 m² | M2 | 1.486,28 |  | 120,46 | 1.606,74
61.10.576 | Grelha de retorno/exaustão com registro, tamanho: 0,14 m² a 0,19 m² | M2 | 1.213,47 |  | 96,36 | 1.309,83
61.10.577 | Grelha de retorno/exaustão com registro, tamanho: 0,20 m² a 0,40 m² | M2 | 1.083,73 |  | 81,91 | 1.165,64
61.10.578 | Grelha de retorno/exaustão com registro, tamanho: 0,41 m² a 0,65 m² | M2 | 904,95 |  | 72,28 | 977,23
61.10.581 | Veneziana com tela e filtro G4 | M2 | 1.679,79 |  | 96,36 | 1.776,15
61.10.582 | Veneziana com tela | M2 | 985,03 |  | 57,82 | 1.042,85
61.10.583 | Veneziana com tela, tamanho 38,5 x 33 cm | UN | 163,11 |  | 43,37 | 206,48
61.10.584 | Veneziana com tela, tamanho 78,5 x 33 cm | UN | 252,63 |  | 57,82 | 310,45
61.14 | Ventilacao | bar: 1 to 5
61.14.005 | Caixa ventiladora com ventilador centrífugo, vazão 4.600 m³/h, pressão 30 mmCA - 220 / 380 V / 60HZ | UN | 5.398,52 |  | 1.947,90 | 7.346,42
61.14.015 | Caixa ventiladora com ventilador centrífugo, vazão 28.000 m³/h, pressão 30 mmCA - 220 / 380 V / 60HZ | UN | 22.194,23 |  | 4.545,10 | 26.739,33
61.14.050 | Caixa ventiladora com ventilador centrífugo, vazão 8.800 m³/h, pressão 35 mmCA - 220/380 V / 60Hz | UN | 8.347,73 |  | 251,94 | 8.599,67
61.14.051 | Caixa ventiladora com ventilador centrífugo, vazão 10.000 m³/h, pressão 30 mmCA - 220/380 V / 60Hz | UN | 7.733,00 |  | 251,94 | 7.984,94
61.14.070 | Caixa ventiladora com ventilador centrífugo, vazão 1.710 m³/h, pressão 35 mmCA - 220/380 V / 60Hz | UN | 4.336,44 |  | 251,94 | 4.588,38
61.14.080 | Caixa ventiladora com ventilador centrífugo, vazão 1.190 m³/h, pressão 35 mmCA - 220/380 V / 60Hz | UN | 4.118,88 |  | 251,94 | 4.370,82
61.14.100 | Ventilador centrífugo de dupla aspiração "limite-load", vazão 20.000 m³/h, pressão 50 mmCA - 380/660 V / 60 Hz | UN | 13.030,79 |  | 587,40 | 13.618,19
61.15 | Controles para Fan-Coil e CAG | bar: 1 to 5
61.15.010 | Fonte de alimentação universal bivolt com saída de 24 V - 1,5 A - 35 W | UN | 178,24 |  | 2,10 | 180,34
61.15.020 | Tomada simples de sobrepor universal 2P+T - 10 A - 250 V | UN | 9,93 |  | 12,60 | 22,53
61.15.030 | Transformador abaixador, entrada 110/220V, saída 24V+24V, corrente secundário 6A | UN | 202,88 |  | 2,10 | 204,98
61.15.040 | Atuador Floating de 40Nm, sinal de controle 3 e 2 pontos, tensão de entrada AC/DC 24V, IP 54 | UN | 1.914,90 |  | 12,90 | 1.927,80
61.15.050 | Válvula motorizada esfera, com duas vias atuador floating, diâmetro 3/4" a 1 1/2" | UN | 1.709,49 |  | 19,35 | 1.728,84
61.15.060 | Válvula de balanceamento diâmetro 1 " a 2-1/2" | UN | 816,41 |  | 15,16 | 831,57
61.15.070 | Válvula borboleta na configuração wafer motorizada atuador floating diâmetro 3'' a 4" | UN | 2.381,86 |  | 19,35 | 2.401,21
61.15.080 | Válvula duas vias on/off retorno elétrico diâmetro 1/2" a 3/4" | UN | 302,11 |  | 19,35 | 321,46
61.15.090 | Válvula esfera motorizada de duas vias de atuador proporcional diâmetro 2" a 2-1/2" | UN | 1.978,63 |  | 19,35 | 1.997,98
61.15.100 | Atuador proporcional de 10 Nm, tensão de entrada AC/DC 24 V - IP 54 | UN | 905,30 |  | 12,90 | 918,20
61.15.110 | Válvula esfera duas vias flangeada, diâmetro 3'' | UN | 2.014,05 |  | 15,16 | 2.029,21
61.15.120 | Acoplador a relé 24 VCC/VAC - 1 contato reversível | UN | 103,89 |  | 6,30 | 110,19
61.15.130 | Chave de fluxo para ar | UN | 191,27 |  | 64,41 | 255,68
61.15.140 | Repetidor de sinal I/I e V/I | UN | 1.491,13 |  | 44,09 | 1.535,22
61.15.150 | Relé de corrente ajustável de 0 a 200 A | UN | 394,62 |  | 31,49 | 426,11
61.15.160 | Sensor de temperatura ambiente PT100 - 2 fios | UN | 183,24 |  | 64,41 | 247,65
61.15.163 | Pressostato diferencial para utilização em sistema central de ar condicionado, controle de pressão diferencial 55 de 414 kPa | UN | 1.851,00 |  | 88,23 | 1.939,23
61.15.164 | Termostato de segurança com temperatura ajustável de 90°C - 110°C | UN | 73,45 |  | 69,71 | 143,16
61.15.170 | Transmissor de pressão diferencial, operação de 0 a 750 Pa | UN | 936,59 |  | 64,41 | 1.001,00
61.15.172 | Transmissor de pressão compacto, escala de pressão 0 a 10 Bar, sinal de saída 4 - 20 mA | UN | 886,67 |  | 64,41 | 951,08
61.15.174 | Transmissor de temperatura e umidade para dutos, alta precisão, corrente de 0 a 20 mA, alimentação 12Vcc a 30Vcc | UN | 1.761,49 |  | 64,41 | 1.825,90
61.15.181 | Controlador lógico programável para 16 entradas/16 saídas | UN | 3.443,59 |  | 293,14 | 3.736,73
61.15.191 | Módulo de expansão para 4 canais de saída analógica | UN | 2.768,07 |  | 171,81 | 2.939,88
61.15.196 | Módulo de expansão para 8 canais de entrada analógica | UN | 4.101,92 |  | 171,81 | 4.273,73
61.15.201 | Módulo de expansão para 8 canais de entrada e saída digitais | UN | 705,56 |  | 197,10 | 902,66
61.2 | Reparos, conservacoes e complementos - GRUPO 61 | bar: 1 to 5
61.20.040 | Cortina de ar com duas velocidades, para vão de 1,20 m | CJ | 795,44 |  | 10,90 | 806,34
61.20.092 | Cortina de ar com duas velocidades, para vão de 1,50 m | CJ | 1.013,50 |  | 10,90 | 1.024,40
61.20.100 | Ligação típica, (cavalete), para ar condicionado ´fancoil´, diâmetro de 1/2´ | CJ | 1.130,96 |  | 443,49 | 1.574,45
61.20.110 | Ligação típica, (cavalete), para ar condicionado ´fancoil´, diâmetro de 3/4´ | CJ | 1.338,35 |  | 472,86 | 1.811,21
61.20.120 | Ligação típica, (cavalete), para ar condicionado ´fancoil´, diâmetro de 1´ | CJ | 1.593,43 |  | 531,60 | 2.125,03
61.20.130 | Ligação típica, (cavalete), para ar condicionado ´fancoil´, diâmetro de 1 1/4´ | CJ | 2.009,24 |  | 560,97 | 2.570,21
61.20.450 | Duto em chapa de aço galvanizado | KG | 29,35 |  | 24,43 | 53,78
62 | COZINHA, REFEITORIO, LAVANDERIA INDUSTRIAL E EQUIPAMENTOS | bar: 1 to 5
62.04 | Mobiliario e acessorios | bar: 1 to 5
62.04.060 | Tanque duplo com pés em aço inoxidável de 1600 x 700 x 850 mm | UN | 4.231,40 |  | 21,00 | 4.252,40
62.04.070 | Mesa em aço inoxidável, largura até 700 mm | 1: M; 2: 1.981,48; 5: 1.981,48
62.04.090 | Mesa lateral em aço inoxidável com prateleira inferior, largura até 700 mm | 1: M; 2: 2.110,15; 5: 2.110,15
62.2 | Reparos, conservacoes e complementos - GRUPO 62 | bar: 1 to 5
62.20.330 | Coifa em aço inoxidável com filtro e exaustor axial - área até 3,00 m² | 1: M2; 2: 9.773,45; 5: 9.773,45
62.20.340 | Coifa em aço inoxidável com filtro e exaustor axial - área de 3,01 até 7,50 m² | 1: M2; 2: 8.859,23; 5: 8.859,23
62.20.350 | Coifa em aço inoxidável com filtro e exaustor axial - área de 7,51 até 16,00 m² | 1: M2; 2: 4.549,53; 5: 4.549,53
65 | RESFRIAMENTO E CONSERVACAO DE MATERIAL PERECIVEL | bar: 1 to 5
65.01 | Camara frigorifica para resfriado | bar: 1 to 5
65.01.210 | Câmara frigorífica para resfriados | 1: M2; 2: 1.846,08; 5: 1.846,08
65.02 | Camara frigorifica para congelado | bar: 1 to 5
65.02.100 | Câmara frigorífica para congelados | 1: M2; 2: 2.241,07; 5: 2.241,07
66 | SEGURANCA, VIGILANCIA E CONTROLE, EQUIPAMENTO E SISTEMA | bar: 1 to 5
66.02 | Controle de acessos e alarme | bar: 1 to 5
66.02.060 | Repetidora de sinais de ocorrências, do painel sinóptico da central de alarme | UN | 946,25 |  | 12,60 | 958,85
66.02.090 | Detector de metais, tipo portal, microprocessado | 1: UN; 2: 10.245,34; 5: 10.245,34
66.02.130 | Porteiro eletrônico com um interfone | CJ | 193,54 |  | 41,99 | 235,53
66.02.239 | Sistema eletrônico de automatização de portão deslizante, para esforços até 800 kg | 1: CJ; 2: 2.782,44; 5: 2.782,44
66.02.240 | Sistema eletrônico de automatização de portão deslizante, para esforços maior de 800 kg e até 1400 kg | 1: CJ; 2: 5.653,13; 5: 5.653,13
66.02.460 | Vídeo porteiro eletrônico colorido, com um interfone | CJ | 1.190,65 |  | 104,98 | 1.295,63
66.02.500 | Central de alarme microprocessada, para até 125 zonas | UN | 2.574,95 |  | 12,60 | 2.587,55
66.02.560 | Controlador de acesso com identificação por impressão digital (biometria) e software de gerenciamento | CJ | 2.545,04 |  | 574,20 | 3.119,24
66.08 | Equipamentos para sistema de seguranca, vigilancia e controle | bar: 1 to 5
66.08.061 | Mesa controladora híbrida para até 32 câmeras IPs, com teclado e joystick, compatível com sistema de CFTV, IP ou analógico | UN | 3.884,64 |  | 947,04 | 4.831,68
66.08.100 | Rack fechado padrão metálico, 19 x 12 Us x 470 mm | UN | 703,78 |  | 295,95 | 999,73
66.08.110 | Rack fechado padrão metálico, 19 x 20 Us x 470 mm | UN | 1.148,84 |  | 295,95 | 1.444,79
66.08.111 | Rack fechado de piso padrão metálico, 19 x 24 Us x 570 mm | UN | 1.039,64 |  | 295,95 | 1.335,59
66.08.115 | Rack fechado de piso padrão metálico, 19 x 44 Us x 770 mm | UN | 2.259,10 |  | 591,90 | 2.851,00
66.08.131 | Monitor LCD ou LED colorido, tela plana de 21,5" | UN | 925,70 |  | 9,44 | 935,14
66.08.240 | Filtro passivo e misturador de sinais VHF / UHF / CATV | UN | 9,82 |  | 21,00 | 30,82
66.08.258 | Ponto de acesso de dados (Access Point), uso interno, compatível com PoE 802.3af | UN | 1.283,43 |  | 167,96 | 1.451,39
66.08.260 | Modulador de canais VHF / UHF / CATV / CFTV | UN | 172,91 |  | 41,99 | 214,90
66.08.270 | Amplificador de linha VHF / UHF com conector de F-50 dB | UN | 449,50 |  | 12,60 | 462,10
66.08.324 | Câmera fixa colorida compacta com domo, para áreas internas e externas - 1,3 MP | UN | 891,90 |  | 173,82 | 1.065,72
66.08.326 | Câmera fixa colorida tipo bullet, para áreas internas e externas - 1,3 MP | UN | 3.369,98 |  | 173,82 | 3.543,80
66.08.328 | Câmera fixa colorida com domo, para áreas internas e externas - 5 MP | UN | 9.639,41 |  | 173,82 | 9.813,23
66.08.340 | Unidade de disco rígido (HD) externo de 5 TB | UN | 1.213,01 |  | 3,15 | 1.216,16
66.08.400 | Estação de monitoramento "WorkStation" para até 3 monitores - memória RAM de 8 GB | CJ | 9.867,78 |  | 224,78 | 10.092,56
66.08.401 | Estação de monitoramento "WorkStation" para até 3 monitores - memória RAM de 16 GB | CJ | 14.916,45 |  | 224,78 | 15.141,23
66.08.600 | Unidade gerenciadora digital de vídeo em rede (NVR) de até 8 câmeras IP, armazenamento de 6 TB, 1 interface de rede Fast Ethernet | UN | 1.175,75 |  | 149,85 | 1.325,60
66.08.610 | Unidade gerenciadora digital de vídeo em rede (NVR) de até 16 câmeras IP, armazenamento de 12 TB, 1 interface de rede Gigabit Ethernet e 4 entradas de alarme | UN | 1.485,54 |  | 224,78 | 1.710,32
66.08.620 | Unidade gerenciadora digital vídeo em rede (NVR) de até 32 câmeras IP, armazenamento de 48 TB, 2 interface de rede Gigabit Ethernet e 16 entradas de alarme | UN | 3.633,51 |  | 295,95 | 3.929,46
66.2 | Reparos, conservacoes e complementos - GRUPO 66 | bar: 1 to 5
66.20.150 | Guia organizadora de cabos para rack, 19´ 1 U | UN | 17,99 |  | 11,83 | 29,82
66.20.170 | Guia organizadora de cabos para rack, 19´ 2 U | UN | 30,62 |  | 11,83 | 42,45
66.20.202 | Instalação de câmera fixa para CFTV | 1: UN; 4: 173,82; 5: 173,82
66.20.212 | Instalação de câmera móvel para CFTV | 1: UN; 4: 173,82; 5: 173,82
66.20.221 | Switch Gigabit para servidor central com 24 portas frontais e 2 portas SFP, capacidade 10 / 100 / 1000 Mbps | UN | 14.014,14 |  | 15,74 | 14.029,88
66.20.225 | Switch Gigabit 24 portas com capacidade de 10/100/1000/Mbps | UN | 2.355,31 |  | 15,74 | 2.371,05
67 | CAPTACAO, ADUCAO E TRATAMENTO DE AGUA E ESGOTO, EQUIPAMENTOS E SISTEMA | bar: 1 to 5
67.02 | Tratamento | bar: 1 to 5
67.02.160 | Medidor de vazão tipo calha Parshall com garganta W= 3´ | UN | 1.403,49 |  | 74,22 | 1.477,71
67.02.210 | Tela galvanizada revestida em poliamida, malha de 10 mm | M2 | 845,59 |  | 8,38 | 853,97
67.02.240 | Grade média em aço carbono, espaçamento de 2 cm com barras chatas de 1´ x 3/8´ | M2 | 1.990,57 |  | 8,38 | 1.998,95
67.02.280 | Cesto em chapa de aço inoxidável com espessura de 1,5 mm e furos de 1/2´ | UN | 785,33 |  | 4,19 | 789,52
67.02.301 | Peneira estática em poliéster reforçado de fibra de vidro (PRFV) com tela de aço inoxidável AISI 304, malha de 1,5 mm, vazão de 50 l/s | UN | 18.626,75 |  | 149,71 | 18.776,46
67.02.320 | Comporta em fibra de vidro (stop log) - espessura de 10 mm | M2 | 1.684,34 |  | 26,93 | 1.711,27
67.02.330 | Sistema de tratamento de águas cinzas e aproveitamento de águas pluviais, para reuso em fins não potáveis, vazão de 2 m³/h | 1: UN; 2: 88.643,40; 5: 88.643,40
67.02.400 | Tanque em fibra de vidro (PRFV) com quebra ondas, capacidade de 25.000 l e misturador interno vertical em aço inoxidável | UN | 46.539,56 |  | 243,22 | 46.782,78
67.02.410 | Sistema de tratamento de efluente por reator anaeróbio (UASB) e filtro aeróbio (FAS), para obras de segurança com vazão máxima horária 12 l/s | 1: CJ; 2: 399.721,81; 5: 399.721,81
67.02.502 | Elaboração de projeto de sistema de estação compacta de tratamento de esgoto para vazão máxima horária 12 l/s e atendimento classe II, assessoria, documentação e aprovação na CETESB | CJ | 5.073,09 |  | 54.025,34 | 59.098,43
67.02.503 | Elaboração de projeto de sistema de estação compacta de tratamento de esgoto para vazão máxima horária 12 l/s, atendimento classe II, tratamento de nitrogênio e fósforo, assessoria, documentação e aprovação na CETESB | CJ | 7.021,84 |  | 65.212,63 | 72.234,47
68 | ELETRIFICACAO, EQUIPAMENTOS E SISTEMA | bar: 1 to 5
68.01 | Posteamento | bar: 1 to 5
68.01.600 | Poste de concreto circular, 200 kg, H = 7,00 m | UN | 1.314,52 |  | 251,77 | 1.566,29
68.01.620 | Poste de concreto circular, 200 kg, H = 9,00 m | UN | 1.109,92 |  | 251,77 | 1.361,69
68.01.630 | Poste de concreto circular, 200 kg, H = 10,00 m | UN | 1.622,50 |  | 251,77 | 1.874,27
68.01.650 | Poste de concreto circular, 200 kg, H = 12,00 m | UN | 1.791,33 |  | 251,77 | 2.043,10
68.01.670 | Poste de concreto circular, 300 kg, H = 9,00 m | UN | 1.304,91 |  | 251,77 | 1.556,68
68.01.730 | Poste de concreto circular, 400 kg, H = 9,00 m | UN | 1.543,97 |  | 251,77 | 1.795,74
68.01.740 | Poste de concreto circular, 400 kg, H = 10,00 m | UN | 1.761,51 |  | 251,77 | 2.013,28
68.01.750 | Poste de concreto circular, 400 kg, H = 11,00 m | UN | 2.136,57 |  | 251,77 | 2.388,34
68.01.760 | Poste de concreto circular, 400 kg, H = 12,00 m | UN | 2.447,12 |  | 251,77 | 2.698,89
68.01.800 | Poste de concreto circular, 600 kg, H = 11,00 m | UN | 2.727,94 |  | 251,77 | 2.979,71
68.01.810 | Poste de concreto circular, 600 kg, H = 12,00 m | UN | 2.923,19 |  | 251,77 | 3.174,96
68.01.850 | Poste de concreto circular, 1000 kg, H = 12,00 m | UN | 4.099,16 |  | 251,77 | 4.350,93
68.02 | Estrutura especifica | bar: 1 to 5
68.02.010 | Estai | UN | 508,95 |  | 151,03 | 659,98
68.02.020 | Estrutura tipo M1 | UN | 389,22 |  | 181,23 | 570,45
68.02.030 | Estrutura tipo M2 | UN | 832,14 |  | 181,23 | 1.013,37
68.02.040 | Estrutura tipo N3 | UN | 1.042,10 |  | 271,85 | 1.313,95
68.02.050 | Estrutura tipo M1 - N3 | UN | 1.198,18 |  | 362,46 | 1.560,64
68.02.060 | Estrutura tipo M4 | UN | 1.849,43 |  | 271,85 | 2.121,28
68.02.070 | Estrutura tipo N2 | UN | 943,29 |  | 271,85 | 1.215,14
68.02.090 | Estrutura tipo N4 | UN | 1.843,68 |  | 362,46 | 2.206,14
68.02.100 | Armação secundária tipo 1C - 2R | UN | 91,02 |  | 120,82 | 211,84
68.02.110 | Armação secundária tipo 1C - 3R | UN | 98,36 |  | 120,82 | 219,18
68.02.120 | Armação secundária tipo 2C - 3R | UN | 164,28 |  | 151,03 | 315,31
68.02.140 | Armação secundária tipo 4C - 6R | UN | 328,56 |  | 181,23 | 509,79
68.2 | Reparos, conservacoes e complementos - GRUPO 68 | bar: 1 to 5
68.20.010 | Recolocação de poste de madeira | UN | 205,89 |  | 198,43 | 404,32
68.20.040 | Braçadeira circular em aço carbono galvanizado, diâmetro nominal de 140 até 300 mm | UN | 45,71 |  | 14,69 | 60,40
68.20.050 | Cruzeta em aço carbono galvanizado perfil ´L´ 75 x 75 x 8 mm, comprimento 2500 mm | UN | 529,65 |  | 29,37 | 559,02
68.20.120 | Bengala em PVC para ramal de entrada, diâmetro de 32 mm | UN | 29,67 |  | 29,40 | 59,07
69 | TELEFONIA, LOGICA E TRANSMISSAO DE DADOS, EQUIPAMENTOS E SISTEMA | bar: 1 to 5
69.03 | Distribuicao e comando, caixas e equipamentos especificos | bar: 1 to 5
69.03.090 | Aparelho telefônico multifrequencial, com teclas ´FLASH´, ´HOOK´, ´PAUSE´, ´LND´, ´MODE´ | 1: UN; 2: 62,94; 5: 62,94
69.03.130 | Caixa subterrânea de entrada de telefonia, tipo R1 (600 x 350 x 500) mm, padrão TELEBRÁS, com tampa | UN | 369,92 |  | 51,87 | 421,79
69.03.140 | Caixa subterrânea de entrada de telefonia, tipo R2 (1070 x 520 x 500) mm, padrão TELEBRÁS, com tampa | UN | 774,51 |  | 110,32 | 884,83
69.03.310 | Caixa de tomada em poliamida e tampa para piso elevado, com 4 alojamentos para elétrica e até 8 alojamentos para telefonia e dados | UN | 168,80 |  | 16,80 | 185,60
69.03.340 | Conector RJ-45 fêmea - categoria 6 | UN | 32,76 |  | 6,30 | 39,06
69.03.360 | Conector RJ-45 fêmea - categoria 6A | UN | 143,10 |  | 6,30 | 149,40
69.03.400 | Central PABX híbrida de telefonia para 8 linhas tronco e 24 a 32 ramais digital e analógico | 1: CJ; 2: 5.298,37; 5: 5.298,37
69.03.410 | Central PABX híbrida de telefonia para 8 linhas tronco e 128 ramais digital e analógico | 1: CJ; 2: 23.281,01; 5: 23.281,01
69.03.420 | Central PABX híbrida de telefonia para 8 linhas tronco e 128 ramais digital e analógico, com recursos PBX Networking | 1: CJ; 2: 69.048,08; 5: 69.048,08
69.05 | Estabilizacao de tensao | bar: 1 to 5
69.05.010 | Estabilizador eletrônico de tensão, monofásico, com potência de 5 kVA | UN | 8.294,82 |  | 62,99 | 8.357,81
69.05.040 | Estabilizador eletrônico de tensão, monofásico, com potência de 10 kVA | UN | 11.205,47 |  | 62,99 | 11.268,46
69.05.230 | Estabilizador eletrônico de tensão, trifásico, com potência de 40 kVA | UN | 31.548,01 |  | 62,99 | 31.611,00
69.06 | Sistemas ininterruptos de energia | bar: 1 to 5
69.06.020 | Sistema ininterrupto de energia, trifásico on line de 10 kVA (220 V/220 V), com autonomia de 15 minutos | UN | 34.753,78 |  | 117,48 | 34.871,26
69.06.030 | Sistema ininterrupto de energia, trifásico on line de 20 kVA (220 V/208 V- 108 V), com autonomia 15 minutos | UN | 38.062,67 |  | 117,48 | 38.180,15
69.06.040 | Sistema ininterrupto de energia, trifásico on line senoidal de 15 kVA (208 V/110 V), com autonomia de 15 minutos | UN | 49.252,11 |  | 117,48 | 49.369,59
69.06.050 | Sistema ininterrupto de energia, monofásico, com potência de 2 kVA | UN | 4.736,79 |  | 83,98 | 4.820,77
69.06.080 | Sistema ininterrupto de energia, monofásico on line senoidal de 5 kVA (220 V/110 V), com autonomia de 15 minutos | UN | 12.685,17 |  | 117,48 | 12.802,65
69.06.100 | Sistema ininterrupto de energia, monofásico, com potência entre 5 a 7,5 kVA | UN | 18.825,41 |  | 83,98 | 18.909,39
69.06.110 | Sistema ininterrupto de energia, monofásico de 600 VA (127 V/127 V), com autonomia de 10 a 15 minutos | UN | 618,33 |  | 41,99 | 660,32
69.06.120 | Sistema ininterrupto de energia, trifásico on line senoidal de 10 kVA (220 V/110 V), com autonomia de 2 horas | UN | 40.545,71 |  | 117,48 | 40.663,19
69.06.200 | Sistema ininterrupto de energia, trifásico on line de 20 kVA (220/127 V), com autonomia de 15 minutos | UN | 52.140,68 |  | 117,48 | 52.258,16
69.06.210 | Sistema ininterrupto de energia, trifásico on line de 60 kVA (220/127 V), com autonomia de 15 minutos | UN | 120.943,81 |  | 117,48 | 121.061,29
69.06.220 | Sistema ininterrupto de energia, trifásico on line de 80 kVA (220/127 V), com autonomia de 15 minutos | UN | 128.377,25 |  | 117,48 | 128.494,73
69.06.240 | Sistema ininterrupto de energia, trifásico on line de 20 kVA (380/220 V), com autonomia de 15 minutos | UN | 51.149,82 |  | 117,48 | 51.267,30
69.06.280 | Sistema ininterrupto de energia, trifásico on line senoidal de 5 kVA (220/110 V), com autonomia de 15 minutos | UN | 23.183,21 |  | 117,48 | 23.300,69
69.06.290 | Sistema ininterrupto de energia, trifásico on line senoidal de 10 kVA (220/110 V), com autonomia de 10 a 15 minutos | UN | 33.206,60 |  | 117,48 | 33.324,08
69.06.300 | Sistema ininterrupto de energia, trifásico on line senoidal de 50 kVA (220/110 V), com autonomia de 15 minutos | UN | 78.874,09 |  | 117,48 | 78.991,57
69.06.320 | Sistema ininterrupto de energia, trifásico on line senoidal de 7,5 kVA (220/110 V), com autonomia de 15 minutos | UN | 30.035,37 |  | 117,48 | 30.152,85
69.06.390 | Sistema ininterrupto de energia, trifásico on line senoidal de 40 kVA (380/220 V), com autonomia de 15 minutos | UN | 76.725,34 |  | 117,48 | 76.842,82
69.08 | Equipamentos para informatica | bar: 1 to 5
69.08.010 | Distribuidor interno óptico - 1 U para até 24 fibras | UN | 660,29 |  | 48,22 | 708,51
69.09 | Sistema de rede | bar: 1 to 5
69.09.250 | Patch cords de 1,50 ou 3,00 m - RJ-45 / RJ-45 - categoria 6A | UN | 45,55 |  | 8,40 | 53,95
69.09.260 | Patch panel de 24 portas - categoria 6 | UN | 680,64 |  | 33,59 | 714,23
69.09.300 | Voice panel de 50 portas - categoria 3 | UN | 528,88 |  | 33,59 | 562,47
69.09.360 | Patch cords de 2,00 ou 3,00 m - RJ-45 / RJ-45 - categoria 6A | UN | 150,63 |  | 8,40 | 159,03
69.09.370 | Transceptor Gigabit SX - LC conectável de formato pequeno (SFP) | UN | 1.356,08 |  | 3,15 | 1.359,23
69.1 | Telecomunicacoes | bar: 1 to 5
69.10.130 | Amplificador de potência para VHF e CATV-50 dB, frequência 40 a 550 MHz | UN | 481,92 |  | 19,29 | 501,21
69.10.140 | Antena parabólica com captador de sinais e modulador de áudio e vídeo | CJ | 460,77 |  | 335,92 | 796,69
69.2 | Reparos, conservacoes e complementos - GRUPO 69 | bar: 1 to 5
69.20.010 | Arame de espinar em aço inoxidável nu, para TV a cabo | M | 0,59 |  | 4,20 | 4,79
69.20.040 | Isolador roldana em porcelana de 72 x 72 mm | UN | 6,14 |  | 8,40 | 14,54
69.20.050 | Suporte para isolador roldana tipo DM, padrão TELEBRÁS | UN | 2,19 |  | 8,40 | 10,59
69.20.070 | Fita em aço inoxidável para poste de 0,50 m x 19 mm, com fecho em aço inoxidável | UN | 2,64 |  | 8,40 | 11,04
69.20.100 | Tampa para caixa R1, padrão TELEBRÁS | UN | 261,21 |  | 9,22 | 270,43
69.20.110 | Tampa para caixa R2, padrão TELEBRÁS | UN | 580,12 |  | 9,22 | 589,34
69.20.130 | Bloco de ligação interna para 10 pares, BLI-10 | UN | 4,95 |  | 14,69 | 19,64
69.20.140 | Bloco de ligação com engate rápido para 10 pares, BER-10 | UN | 19,01 |  | 14,69 | 33,70
69.20.170 | Calha de aço com 4 tomadas 2P+T - 250 V, com cabo | UN | 67,18 |  | 1,68 | 68,86
69.20.180 | Cordão óptico duplex, multimodo com conector LC/LC - 2,5 m | UN | 171,94 |  | 9,64 | 181,58
69.20.200 | Bandeja fixa para rack, 19" x 500 mm | UN | 71,43 |  | 6,29 | 77,72
69.20.210 | Bandeja fixa para rack, 19" x 800 mm | UN | 96,23 |  | 6,29 | 102,52
69.20.220 | Bandeja deslizante para rack, 19" x 800 mm | UN | 161,33 |  | 6,29 | 167,62
69.20.230 | Calha de aço com 8 tomadas 2P+T - 250 V, com cabo | UN | 76,67 |  | 1,68 | 78,35
69.20.240 | Calha de aço com 12 tomadas 2P+T - 250 V, com cabo | UN | 91,19 |  | 1,68 | 92,87
69.20.248 | Painel frontal cego - 19" x 1 U | UN | 9,44 |  | 3,35 | 12,79
69.20.250 | Painel frontal cego - 19" x 2 U | UN | 10,95 |  | 3,35 | 14,30
69.20.260 | Protetor de surto híbrido para rede de telecomunicações | UN | 20,44 |  | 15,92 | 36,36
69.20.270 | Divisor interno com 1 entrada e 2 saídas - 75 Ohms | UN | 8,12 |  | 9,64 | 17,76
69.20.280 | Divisor interno com 1 entrada e 4 saídas - 75 Ohms | UN | 12,99 |  | 9,64 | 22,63
69.20.290 | Tomada blindada para VHF/UHF, CATV e FM, frequência 5 MHz a 1 GHz | UN | 10,24 |  | 9,64 | 19,88
69.20.300 | Bloco de distribuição com protetor de surtos, para 10 pares, BTDG-10 | UN | 25,72 |  | 16,25 | 41,97
69.20.340 | Tomada para TV, tipo pino Jack, com placa | UN | 10,61 |  | 8,40 | 19,01
69.20.350 | Caixa de emenda ventilada, em polipropileno, para até 200 pares | UN | 146,30 |  | 29,37 | 175,67
70 | SINALIZACAO VIARIA | bar: 1 to 5
70.01 | Dispositivo viario | bar: 1 to 5
70.01.001 | Faixa elevada para travessia de pedestres | M2 | 128,69 |  | 18,70 | 147,39
70.01.010 | Ondulação transversal - lombada tipo A | M2 | 189,53 |  | 29,72 | 219,25
70.01.011 | Ondulação transversal - lombada tipo B | M2 | 354,68 |  | 72,02 | 426,70
70.01.050 | Defensa semimaleavel simples | M | 91,65 |  | 12,05 | 103,70
70.01.060 | Terminal absorvedor de impacto não direcionável | 1: CJ; 2: 9.831,11; 5: 9.831,11
70.02 | Sinalizacao horizontal | bar: 1 to 5
70.02.001 | Limpeza, pré marcação e pré pintura de solo | 1: M2; 2: 66,50; 5: 66,50
70.02.010 | Sinalização horizontal com tinta vinílica ou acrílica | 1: M2; 2: 27,79; 5: 27,79
70.02.012 | Sinalização horizontal em laminado elastoplástico retrorefletivo e antiderrapante, para faixas | 1: M2; 2: 166,87; 5: 166,87
70.02.013 | Sinalização horizontal em laminado elastoplástico retrorefletivo e antiderrapante, para símbolos e letras | 1: M2; 2: 208,59; 5: 208,59
70.02.014 | Sinalização horizontal em massa termoplástica à quente por aspersão, espessura de 1,5 mm, para faixas | 1: M2; 2: 68,76; 5: 68,76
70.02.016 | Sinalização horizontal em massa termoplástica à quente por extrusão, espessura de 3,0 mm, para faixas | 1: M2; 2: 99,61; 5: 99,61
70.02.017 | Sinalização horizontal em massa termoplástica à quente por extrusão, espessura de 3,0 mm, para legendas | 1: M2; 2: 117,91; 5: 117,91
70.02.020 | Sinalização horizontal em plástico a frio manual, para faixas | 1: M2; 2: 198,60; 5: 198,60
70.02.021 | Sinalização horizontal em termoplástico de alto relevo | 1: M2; 2: 196,85; 5: 196,85
70.02.022 | Sinalização horizontal em tinta a base de resina acrílica emulsionada em água | 1: M2; 2: 33,04; 5: 33,04
70.03 | Sinalizacao vertical | bar: 1 to 5
70.03.001 | Placa para sinalização viária em chapa de aço, totalmente refletiva com película IA/IA - área até 2,0 m² | M2 | 853,98 |  | 21,65 | 875,63
70.03.003 | Placa para sinalização viária em chapa de aço, totalmente refletiva com película III/III - área até 2,0 m² | M2 | 900,62 |  | 21,65 | 922,27
70.03.006 | Placa para sinalização viária em chapa de alumínio, totalmente refletiva com película IA/IA - área até 2,0 m² | M2 | 1.044,34 |  | 21,65 | 1.065,99
70.03.008 | Placa para sinalização viária em chapa de alumínio, totalmente refletiva com película III/III - área até 2,0 m² | M2 | 1.102,31 |  | 21,65 | 1.123,96
70.03.009 | Placa para sinalização viária em chapa de alumínio, totalmente refletiva com película III/III - área maior que 2,0 m² | M2 | 1.310,23 |  | 21,65 | 1.331,88
70.03.010 | Placa para sinalização viária em alumínio composto, totalmente refletiva com película IA/IA - área até 2,0 m² | M2 | 837,87 |  | 32,47 | 870,34
70.03.012 | Placa para sinalização viária em alumínio composto, totalmente refletiva com película III/III - área até 2,0 m² | M2 | 902,90 |  | 32,47 | 935,37
70.03.013 | Placa para sinalização viária em alumínio composto, totalmente refletiva com película III/III - área maior que 2,0 m² | M2 | 1.071,46 |  | 32,47 | 1.103,93
70.04 | Coluna cônica | bar: 1 to 5
70.04.001 | Coluna simples (PP), diâmetro de 2 1/2" e comprimento de 3,6 m | UN | 1.052,86 |  | 93,41 | 1.146,27
70.04.002 | Coluna simples (P-51), para fixação de placa de orientação | UN | 2.534,29 |  | 93,41 | 2.627,70
70.04.003 | Coluna dupla (P-53) para fixação de placa de orientação | UN | 3.834,04 |  | 159,89 | 3.993,93
70.04.004 | Coluna (P-57) para fixação de placa de orientação, com braço projetado | UN | 3.182,24 |  | 93,41 | 3.275,65
70.04.005 | Braço (P-55) para fixação em poste de concreto | UN | 1.920,74 |  | 58,74 | 1.979,48
70.04.006 | Coluna dupla (PP), diâmetro de 2 x 2 1/2' e comprimento de 3,6 m | UN | 1.790,98 |  | 93,41 | 1.884,39
70.04.007 | Coluna semafórica simples 101 mm x 6 m | UN | 2.394,50 |  | 93,41 | 2.487,91
70.05 | Sinalizacao semaforica e complementar | bar: 1 to 5
70.05.001 | Botoeira convencional para pedestre | UN | 330,00 |  | 20,00 | 350,00
70.05.002 | Botoeira sonora para deficientes visuais | UN | 3.283,16 |  | 44,43 | 3.327,59
70.05.006 | Luminária LED 20W com braço, para travessia de pedestre | UN | 1.215,81 |  | 29,37 | 1.245,18
70.05.011 | Grupo focal para pedestre com lâmpada LED e contador regressivo | UN | 1.886,67 |  | 503,65 | 2.390,32
70.05.020 | Grupo focal veicular com lâmpada LED, com anteparo e suportes de fixação | UN | 5.376,89 |  | 587,63 | 5.964,52
70.06 | Tachas e tachoes | bar: 1 to 5
70.06.001 | Segregador (bate rodas) refletivo | UN | 74,97 |  | 9,64 | 84,61
70.06.010 | Tacha refletiva de vidro temperado | UN | 21,28 |  | 7,22 | 28,50
70.06.011 | Tacha tipo I bidirecional refletiva | UN | 11,64 |  | 7,22 | 18,86
70.06.012 | Tacha tipo I monodirecional refletiva | UN | 10,09 |  | 7,22 | 17,31
70.06.013 | Tacha tipo II bidirecional refletiva | UN | 15,55 |  | 7,22 | 22,77
70.06.014 | Tacha tipo II monodirecional refletiva | UN | 12,13 |  | 7,22 | 19,35
70.06.020 | Tachão tipo I bidirecional refletivo | UN | 33,07 |  | 8,06 | 41,13
70.06.021 | Tachão tipo I monodirecional refletivo | UN | 29,54 |  | 8,06 | 37,60
97 | SINALIZACAO E COMUNICACAO VISUAL | bar: 1 to 5
97.02 | Placas, porticos e obeliscos arquitetônicos | bar: 1 to 5
97.02.030 | Placa comemorativa em aço inoxidável escovado | M2 | 7.878,26 |  | 74,22 | 7.952,48
97.02.036 | Placa de identificação em PVC com texto em vinil | M2 | 291,96 |  | 74,22 | 366,18
97.02.190 | Placa de identificação em acrílico com texto em vinil | M2 | 1.888,21 |  | 74,22 | 1.962,43
97.02.193 | Placa de sinalização em PVC fotoluminescente (200x200mm), com indicação de equipamentos de alarme, detecção e extinção de incêndio | UN | 8,72 |  | 5,39 | 14,11
97.02.194 | Placa de sinalização em PVC fotoluminescente (150x150mm), com indicação de equipamentos de combate à incêndio e alarme | UN | 5,88 |  | 5,39 | 11,27
97.02.195 | Placa de sinalização em PVC fotoluminescente (240x120mm), com indicação de rota de evacuação e saída de emergência | UN | 6,32 |  | 5,39 | 11,71
97.02.196 | Placa de sinalização em PVC fotoluminescente, com identificação de pavimentos | UN | 6,34 |  | 5,39 | 11,73
97.02.197 | Placa de sinalização em PVC, com indicação de alerta | UN | 6,91 |  | 5,39 | 12,30
97.02.198 | Placa de sinalização em PVC, com indicação de proibição normativa | UN | 5,86 |  | 5,39 | 11,25
97.02.210 | Placa de sinalização em PVC para ambientes | UN | 177,02 |  | 3,05 | 180,07
97.03 | Pintura de letras e pictogramas | bar: 1 to 5
97.03.010 | Sinalização com pictograma em tinta acrílica | UN | 8,67 |  | 46,94 | 55,61
97.05 | Placas, porticos e sinalizacao viaria | bar: 1 to 5
97.05.070 | Manta de borracha para sinalização em estacionamento e proteção de coluna e parede, de 1000 x 750 mm e espessura 10 mm | UN | 102,90 |  | 6,31 | 109,21
97.05.080 | Cantoneira de borracha para sinalização em estacionamento e proteção de coluna, de 750 x 100 x 100 mm e espessura 10 mm | UN | 33,31 |  | 1,30 | 34,61
97.05.130 | Colocação de placa em suporte de madeira / metálico - solo | 1: M2; 2: 51,21; 5: 51,21
97.05.140 | Suporte de perfil metálico galvanizado | 1: KG; 2: 20,87; 5: 20,87
98 | ARQUITETURA DE INTERIORES | bar: 1 to 5
98.02 | Mobiliario | bar: 1 to 5
98.02.210 | Banco de madeira com encosto e pés em ferro fundido pintado | 1: UN; 2: 591,48; 5: 591,48

## superado
MUNICÍPIO DE SANTA BRANCA
Secretaria Municipal de Serviços, Obras e Transportes
CRONOGRAMA FÍSICO-FINANCEIRO
Obra: CONSTRUÇÃO DE TRAVESSIAS SOBRE CÓRREGO
Local da Obra: AVENIDA BENEDITO JOSÉ DE SOUZA, JARDIM SELMA - SANTA BRANCA - SP
Local da Obra: RUA UM, CHÁCARAS SANTA TEREZINHA - SANTA BRANCA - SP
ITEM | SERVIÇOS | TOTAL | DESCRIÇÃO | 1º MÊS | 2º MÊS | 3º MÊS | 4º MÊS | 5º MÊS | 6º ao 8º MÊS
1.0 | SERVIÇOS PRELIMINARES | 0 | % Executada | MOBILIZAÇÃO | 100% | 0% | 0% | 0% | DESMOBILIZAÇÃO E TRÂMITES BUROCRÁTICOS
|  |  | % Acumulada |  | 100% | 100% | 100% | 100%
Cronograma
|  |  | Vencimento |  | 0 | 0 | 0 | 0
2.0 | MOVIMENTAÇÃO DE SOLO | 0 | % Executada |  | 30% | 70% | 0% | 0%
|  |  | % Acumulada |  | 30% | 100% | 100% | 100%
Cronograma
|  |  | Vencimento |  | 0 | 0 | 0 | 0
3.0 | #REF! | #REF! | % Executada |  | 0% | 0% | 50% | 50%
|  |  | % Acumulada |  | 0% | 0% | 50% | 100%
Cronograma
|  |  | Vencimento |  | #REF! | #REF! | #REF! | #REF!
TOTAL |  | #REF! |  | 0 | #REF! | #REF! | #REF! | #REF! | 0%
% EXECUTADA |  | 0% |  | #REF! | #REF! | #REF! | #REF! | #REF! | #REF!
R$ ACUMULADO PERÍODO |  | 0 |  | 0 | #REF! | #REF! | #REF! | #REF! | #REF!
% ACUMULADA TOTAL |  | 0% |  | #REF! | #REF! | #REF! | #REF! | #REF! | #REF!
Santa Branca, 15 de abril de 2024.
Arthur Ribeiro Alvares Pimenta
Secretário Municipal de Serviços, Obras e Transportes
Engenheiro Civil - CREA/SP: 5069103559
13.01.190 | Laje pré-fabricada mista vigota treliçada/lajota cerâmica - LT 24 (20+4) e capa com concreto de 25 MPa | M2 | 141,86 | 172,27
13.01.210 | Laje pré-fabricada mista vigota treliçada/lajota cerâmica - LT 30 (24+6) e capa com concreto de 25 MPa | M2 | 178,03 | 211,41
13.01.310 | Laje pré-fabricada unidirecional em viga treliçada/lajota em EPS LT 12 (8 + 4), com capa de concreto de 25 MPa | M2 | 102,42 | 128,17
13.01.320 | Laje pré-fabricada unidirecional em viga treliçada/lajota em EPS LT 16 (12 + 4), com capa de concreto de 25 MPa | M2 | 119,56 | 145,31
13.01.330 | Laje pré-fabricada unidirecional em viga treliçada/lajota em EPS LT 20 (16 + 4), com capa de concreto de 25 MPa | M2 | 163,32 | 191,40
13.01.340 | Laje pré-fabricada unidirecional em viga treliçada/lajota em EPS LT 25 (20 + 5), com capa de concreto de 25 MPa | M2 | 152,83 | 183,24
13.01.350 | Laje pré-fabricada unidirecional em viga treliçada/lajota em EPS LT 30 (25 + 5), com capa de concreto de 25 MPa | M2 | 240,53 | 273,91
13.02 | Laje pre-fabricada mista em vigotas protendidas e lajotas
13.02.150 | Laje pré-fabricada mista vigota protendida/lajota cerâmica - LP 12 (8+4) e capa com concreto de 25 MPa | M2 | 114,25 | 140,00
13.02.170 | Laje pré-fabricada mista vigota protendida/lajota cerâmica - LP 16 (12+4) e capa com concreto de 25 MPa | M2 | 131,21 | 159,29
13.02.190 | Laje pré-fabricada mista vigota protendida/lajota cerâmica - LP 20 (16+4) e capa com concreto de 25 MPa | M2 | 141,10 | 171,51
13.02.210 | Laje pré-fabricada mista vigota protendida/lajota cerâmica - LP 25 (20+5) e capa com concreto de 25 MPa | M2 | 152,71 | 186,09
13.05 | Pre-laje
13.05.084 | Pré-laje em painel pré-fabricado treliçado, com EPS, H= 12 cm | M2 | 129,94 | 137,79
13.05.090 | Pré-laje em painel pré-fabricado treliçado, com EPS, H= 16 cm | M2 | 134,52 | 142,78
13.05.094 | Pré-laje em painel pré-fabricado treliçado, com EPS, H= 20 cm | M2 | 146,74 | 155,40
13.05.096 | Pré-laje em painel pré-fabricado treliçado, com EPS, H= 25 cm | M2 | 169,79 | 178,61
13.05.110 | Pré-laje em painel pré-fabricado treliçado, H= 12 cm | M2 | 121,44 | 129,29
13.05.150 | Pré-laje em painel pré-fabricado treliçado, H= 16 cm | M2 | 131,40 | 139,65
14 | ALVENARIA E ELEMENTO DIVISOR
14.01 | Alvenaria de fundação (embasamento)
14.01.020 | Alvenaria de embasamento em tijolo maciço comum | M3 | 459,31 | 725,81
14.01.050 | Alvenaria de embasamento em bloco de concreto de 14 x 19 x 39 cm - classe A | M2 | 47,06 | 72,63
14.01.060 | Alvenaria de embasamento em bloco de concreto de 19 x 19 x 39 cm - classe A | M2 | 61,29 | 87,44
14.02 | Alvenaria com tijolo maciço comum ou especial
14.02.020 | Alvenaria de elevação de 1/4 tijolo maciço comum | M2 | 28,34 | 61,24
14.02.030 | Alvenaria de elevação de 1/2 tijolo maciço comum | M2 | 39,03 | 91,10
14.02.040 | Alvenaria de elevação de 1 tijolo maciço comum | M2 | 86,16 | 170,67
14.02.050 | Alvenaria de elevação de 1 1/2 tijolo maciço comum | M2 | 124,59 | 228,81
14.02.070 | Alvenaria de elevação de 1/2 tijolo maciço aparente | M2 | 108,04 | 160,11
14.02.080 | Alvenaria de elevação de 1 tijolo maciço aparente | M2 | 244,78 | 329,29
14.03 | Alvenaria com tijolo laminado aparente
14.03.020 | Alvenaria de elevação de 1/4 tijolo laminado | M2 | 96,71 | 143,12
14.03.040 | Alvenaria de elevação de 1/2 tijolo laminado | M2 | 182,47 | 270,00
14.03.060 | Alvenaria de elevação de 1 tijolo laminado | M2 | 377,90 | 500,33
14.04 | Alvenaria com bloco cerâmico de vedação
14.04.200 | Alvenaria de bloco cerâmico de vedação, uso revestido, de 9 cm | M2 | 27,45 | 51,01
14.04.210 | Alvenaria de bloco cerâmico de vedação, uso revestido, de 14 cm | M2 | 37,83 | 63,40
14.04.220 | Alvenaria de bloco cerâmico de vedação, uso revestido, de 19 cm | M2 | 38,67 | 66,11
14.05 | Alvenaria com bloco cerâmico estrutural
14.05.050 | Alvenaria de bloco cerâmico estrutural, uso revestido, de 14 cm | M2 | 30,14 | 55,71
14.05.060 | Alvenaria de bloco cerâmico estrutural, uso revestido, de 19 cm | M2 | 37,73 | 65,17
14.1 | Alvenaria com bloco de concreto de vedação
14.10.101 | Alvenaria de bloco de concreto de vedação de 9 x 19 x 39 cm - classe C | M2 | 27,05 | 50,61
14.10.111 | Alvenaria de bloco de concreto de vedação de 14 x 19 x 39 cm - classe C | M2 | 33,61 | 59,18
14.10.121 | Alvenaria de bloco de concreto de vedação de 19 x 19 x 39 cm - classe C | M2 | 43,32 | 69,47
14.11 | Alvenaria com bloco de concreto estrutural
14.11.221 | Alvenaria de bloco de concreto estrutural 14 x 19 x 39 cm - classe B | M2 | 42,24 | 71,02
14.11.231 | Alvenaria de bloco de concreto estrutural 19 x 19 x 39 cm - classe B | M2 | 56,67 | 86,18
14.11.261 | Alvenaria de bloco de concreto estrutural 14 x 19 x 39 cm - classe A | M2 | 48,09 | 86,20
14.11.271 | Alvenaria de bloco de concreto estrutural 19 x 19 x 39 cm - classe A | M2 | 62,78 | 103,41
14.15 | Alvenaria de concreto celular ou silico calcário
14.15.060 | Alvenaria em bloco de concreto celular autoclavado de 10 cm, uso revestido - classe C25 | M2 | 77,00 | 88,16
14.15.100 | Alvenaria em bloco de concreto celular autoclavado de 12,5 cm, uso revestido - classe C25 | M2 | 92,60 | 104,05
14.15.120 | Alvenaria em bloco de concreto celular autoclavado de 15 cm, uso revestido - classe C25 | M2 | 113,65 | 125,24
14.15.140 | Alvenaria em bloco de concreto celular autoclavado de 20 cm, uso revestido - classe C25 | M2 | 142,25 | 154,28
14.2 | Pecas moldadas no local (vergas, pilaretes, etc.)
14.20.010 | Vergas, contravergas e pilaretes de concreto armado | M3 | 1.003,12 | 1.611,43
14.20.020 | Cimalha em concreto com pingadeira | M | 2,96 | 8,46
14.28 | Elementos vazados (concreto, cerâmica e vidros)
14.28.030 | Elemento vazado em concreto, tipo quadriculado de 39 x 39 x 10 cm | M2 | 109,45 | 157,45
14.28.096 | Elemento vazado em concreto, tipo veneziana de 39 x 39 x 10 cm | M2 | 130,45 | 178,45
14.28.100 | Elemento vazado em vidro, tipo veneziana capelinha de 20 x 10 x 10 cm | M2 | 1.248,66 | 1.378,84
14.28.140 | Elemento vazado em vidro, tipo veneziana de 20 x 20 x 6 cm | M2 | 831,98 | 918,42
14.3 | Divisória e fechamento
14.30.010 | Divisória em placas de granito com espessura de 3 cm | M2 | 765,82 | 821,84
14.30.020 | Divisória em placas de granilite com espessura de 3 cm | M2 | 208,28 | 208,28
14.30.070 | Divisória sanitária em painel laminado melamínico estrutural com perfis em alumínio, inclusive ferragem completa para vão de porta | M2 | 523,08 | 523,08
14.30.080 | Divisão para mictório em placas de mármore branco, com espessura de 3 cm | M2 | 875,82 | 931,84
14.30.110 | Divisória cega tipo naval, acabamento em laminado fenólico melamínico, com espessura de 3,5 cm | M2 | 110,71 | 110,71
14.30.160 | Divisória em placas de gesso acartonado, resistência ao fogo 60 minutos, espessura 120/90mm - 1RF / 1RF LM | M2 | 143,36 | 143,36
14.30.190 | Divisória cega tipo naval com miolo mineral, acabamento em laminado melamínico, com espessura de 3,5 cm | M2 | 131,52 | 131,52
14.30.230 | Divisória painel/vidro/vidro tipo naval, acabamento em laminado fenólico melamínico, com espessura de 3,5 cm | M2 | 139,33 | 139,33
14.30.260 | Divisória em placas de gesso acartonado, resistência ao fogo 30 minutos, espessura 73/48mm - 1ST / 1ST | M2 | 130,41 | 130,41
14.30.270 | Divisória em placas de gesso acartonado, resistência ao fogo 30 minutos, espessura 73/48mm - 1ST / 1ST LM | M2 | 116,18 | 116,18
14.30.300 | Divisória em placas de gesso acartonado, resistência ao fogo 30 minutos, espessura 100/70mm - 1ST / 1ST LM | M2 | 155,41 | 155,41
14.30.310 | Divisória em placas de gesso acartonado, resistência ao fogo 30 minutos, espessura 100/70mm - 1ST / 1ST | M2 | 115,83 | 115,83
14.30.410 | Divisória em placas de gesso acartonado, resistência ao fogo 30 minutos, espessura 100/70mm - 1RU / 1RU | M2 | 197,00 | 197,00
14.30.440 | Divisória em placas duplas de gesso acartonado, resistência ao fogo 60 minutos, espessura 120/70mm - 2ST / 2ST LM | M2 | 170,40 | 170,40
14.30.841 | Divisória cega tipo piso/teto em laminado melamínico de baixa pressão, com coluna estrutural em alumínio extrudado | M2 | 666,65 | 666,65
14.30.842 | Divisória tipo piso/teto em vidro temperado simples, com coluna estrutural em alumínio extrudado | M2 | 647,87 | 647,87
14.30.843 | Divisória tipo piso/teto em vidro temperado duplo e micro persianas, com coluna estrutural em alumínio extrudado | M2 | 1.253,75 | 1.253,75
14.30.860 | Divisória em placas de granilite com espessura de 4 cm | M2 | 244,52 | 296,49
14.30.870 | Divisória em placas duplas de gesso acartonado, resistência ao fogo 120 minutos, espessura 130/70mm - 2RF / 2RF | M2 | 215,40 | 215,40
14.30.880 | Divisória em placas duplas de gesso acartonado, resistência ao fogo 60 minutos, espessura 120/70mm - 2ST / 2RU | M2 | 204,83 | 204,83
14.30.890 | Divisória em placas duplas de gesso acartonado, resistência ao fogo 60 minutos, espessura 120/70mm - 2RU / 2RU | M2 | 205,32 | 205,32
14.30.900 | Divisória em placas duplas de gesso acartonado, resistência ao fogo 60 minutos, espessura 98/48mm - 2ST / 2ST LM | M2 | 185,39 | 185,39
14.30.910 | Divisória em placas duplas de gesso acartonado, resistência ao fogo 60 minutos, espessura 98/48mm - 2RU / 2RU LM | M2 | 204,31 | 204,31
14.30.920 | Divisória em placas duplas de gesso acartonado, resistência ao fogo 60 minutos, espessura 98/48mm - 2ST / 2RU LM | M2 | 194,33 | 194,33
14.31 | Divisória e fechamento.
14.31.030 | Fechamento em placa cimentícia com espessura de 12 mm | M2 | 90,32 | 184,98
14.4 | Reparos, conservações e complementos - GRUPO 14
14.40.040 | Recolocação de divisórias em chapas com montantes metálicos | M2 |  | 32,16
14.40.060 | Tela galvanizada para fixação de alvenaria com dimensão de 6x50cm | UN | 2,09 | 6,50
14.40.070 | Tela galvanizada para fixação de alvenaria com dimensão de 7,5x50cm | UN | 2,69 | 7,10
14.40.080 | Tela galvanizada para fixação de alvenaria com dimensão de 10,5x50cm | UN | 3,30 | 7,71
14.40.090 | Tela galvanizada para fixação de alvenaria com dimensão de 12x50cm | UN | 3,52 | 7,93
14.40.100 | Tela galvanizada para fixação de alvenaria com dimensão de 17x50cm | UN | 4,71 | 9,12
15 | ESTRUTURA EM MADEIRA, FERRO, ALUMINIO E CONCRETO
15.01 | Estrutura em madeira para cobertura
15.01.010 | Estrutura de madeira tesourada para telha de barro - vãos até 7,00 m | M2 | 98,34 | 138,54
15.01.020 | Estrutura de madeira tesourada para telha de barro - vãos de 7,01 a 10,00 m | M2 | 105,54 | 147,35
15.01.030 | Estrutura de madeira tesourada para telha de barro - vãos de 10,01 a 13,00 m | M2 | 112,75 | 156,16
15.01.040 | Estrutura de madeira tesourada para telha de barro - vãos de 13,01 a 18,00 m | M2 | 123,73 | 170,36
15.01.110 | Estrutura de madeira tesourada para telha perfil ondulado - vãos até 7,00 m | M2 | 67,10 | 97,65
15.01.120 | Estrutura de madeira tesourada para telha perfil ondulado - vãos 7,01 a 10,00 m | M2 | 74,31 | 106,47
15.01.130 | Estrutura de madeira tesourada para telha perfil ondulado - vãos 10,01 a 13,00 m | M2 | 81,51 | 115,28
15.01.140 | Estrutura de madeira tesourada para telha perfil ondulado - vãos 13,01 a 18,00 m | M2 | 89,05 | 126,04
15.01.210 | Estrutura pontaletada para telhas de barro | M2 | 76,15 | 114,74
15.01.220 | Estrutura pontaletada para telhas onduladas | M2 | 56,96 | 85,91
15.01.310 | Estrutura em terças para telhas de barro | M2 | 69,68 | 90,59
15.01.320 | Estrutura em terças para telhas perfil e material qualquer, exceto barro | M2 | 21,44 | 25,54
15.01.330 | Estrutura em terças para telhas perfil trapezoidal | M2 | 13,54 | 17,64
15.03 | Estrutura em aço
15.03.030 | Fornecimento e montagem de estrutura em aço ASTM-A36, sem pintura | KG | 17,17 | 17,17
15.03.090 | Montagem de estrutura metálica em aço, sem pintura | KG |  | 4,24
15.03.110 | Fornecimento e montagem de estrutura em aço patinável, sem pintura | KG | 19,10 | 19,10
15.03.131 | Fornecimento e montagem de estrutura em aço ASTM-A572 Grau 50, sem pintura | KG | 16,50 | 16,50
15.03.140 | Fornecimento e montagem de estrutura tubular em aço ASTM-A572 Grau 50, sem pintura | KG | 17,83 | 17,83
15.03.150 | Fornecimento e montagem de estrutura metálica em perfil metalon, sem pintura | KG | 13,00 | 17,24
15.05 | Estrutura pre-fabricada de concreto
15.05.290 | Placas, vigas e pilares em concreto armado pré-moldado - fck= 40 MPa | M3 | 2.560,23 | 3.182,42
15.05.300 | Mobiliário em concreto armado pré-moldado - fck= 40 MPa | M3 | 2.486,26 | 3.172,37
15.05.520 | Placas, vigas e pilares em concreto armado pré-moldado - fck= 35 MPa | M3 | 2.267,63 | 2.859,33
15.05.530 | Placas, vigas e pilares em concreto armado pré-moldado - fck= 25 MPa | M3 | 2.028,59 | 2.614,33
15.05.540 | Mobiliário em concreto armado pré-moldado - fck= 25 MPa | M3 | 2.185,17 | 2.812,54
15.2 | Reparos, conservações e complementos - GRUPO 15
15.20.020 | Fornecimento de peças diversas para estrutura em madeira | M3 | 3.484,12 | 4.448,92
15.20.040 | Recolocação de peças lineares em madeira com seção até 60 cm² | M | 0,17 | 4,67
15.20.060 | Recolocação de peças lineares em madeira com seção superior a 60 cm² | M | 0,42 | 12,32
16 | TELHAMENTO
16.02 | Telhamento em barro
16.02.010 | Telha de barro tipo italiana | M2 | 28,80 | 52,14
16.02.020 | Telha de barro tipo francesa | M2 | 50,72 | 74,06
16.02.030 | Telha de barro tipo romana | M2 | 26,24 | 49,58
16.02.045 | Telha de barro colonial/paulista | M2 | 65,07 | 100,08
16.02.060 | Telha de barro tipo plan | M2 | 91,26 | 126,27
16.02.120 | Emboçamento de beiral em telhas de barro | M | 0,71 | 11,00
16.02.230 | Cumeeira de barro emboçado tipos: plan, romana, italiana, francesa e paulistinha | M | 10,05 | 22,92
16.02.270 | Espigão de barro emboçado | M | 15,07 | 27,94
16.03 | Telhamento em cimento reforçado com fio sintético (CRFS)
16.03.010 | Telhamento em cimento reforçado com fio sintético CRFS - perfil ondulado de 6 mm | M2 | 37,99 | 50,86
16.03.020 | Telhamento em cimento reforçado com fio sintético CRFS - perfil ondulado de 8 mm | M2 | 51,99 | 64,86
16.03.030 | Telhamento em cimento reforçado com fio sintético CRFS - perfil trapezoidal de 44 cm | M2 | 111,80 | 124,67
16.03.040 | Telhamento em cimento reforçado com fio sintético CRFS - perfil modulado | M2 | 119,01 | 131,88
16.03.300 | Cumeeira normal em cimento reforçado com fio sintético CRFS - perfil ondulado | M | 65,68 | 72,11
16.03.310 | Cumeeira universal em cimento reforçado com fio sintético CRFS - perfil ondulado | M | 58,11 | 64,54
16.03.320 | Cumeeira normal em cimento reforçado com fio sintético CRFS - perfil trapezoidal 44 cm | M | 93,39 | 99,82
16.03.330 | Cumeeira normal em cimento reforçado com fio sintético CRFS - perfil modulado | M | 129,15 | 135,58
16.03.360 | Espigão em cimento reforçado com fio sintético CRFS - perfil ondulado | M | 40,37 | 46,80
16.03.370 | Espigão em cimento reforçado com fio sintético CRFS - perfil modulado | M | 52,06 | 58,49
16.03.400 | Rufo em cimento reforçado com fio sintético CRFS - perfil ondulado | M | 57,01 | 63,44
16.1 | Telhamento em madeira ou fibra vegetal
16.10.020 | Telha em fibra vegetal, perfil ondulado, com espessura de 3 mm | M2 | 65,47 | 86,38
16.10.100 | Cumeeira em fibra vegetal, lisa, com espessura de 3 mm | M | 104,10 | 111,17
16.12 | Telhamento metálico comum
16.12.020 | Telhamento em chapa de aço pré-pintada com epóxi e poliéster, perfil ondulado, com espessura de 0,50 mm | M2 | 116,22 | 129,09
16.12.040 | Telhamento em chapa de aço pré-pintada com epóxi e poliéster, perfil ondulado calandrado, com espessura de 0,80 mm | M2 | 218,91 | 231,78
16.12.050 | Telhamento em chapa de aço pré-pintada com epóxi e poliéster, perfil trapezoidal, com espessura de 0,80 mm e altura de 100 mm | M2 | 149,28 | 162,15
16.12.060 | Telhamento em chapa de aço pré-pintada com epóxi e poliéster, perfil trapezoidal, com espessura de 0,50 mm e altura de 40 mm | M2 | 117,40 | 130,27
16.12.200 | Cumeeira em chapa de aço pré-pintada com epóxi e poliéster, perfil trapezoidal, com espessura de 0,50 mm | M | 112,95 | 119,38
16.12.220 | Cumeeira em chapa de aço pré-pintada com epóxi e poliéster, perfil ondulado, com espessura de 0,50 mm | M | 104,70 | 111,13
16.13 | Telhamento metálico especial
16.13.060 | Telhamento em chapa de aço pré-pintada com epóxi e poliéster, tipo sanduíche, espessura de 0,50 mm, com lã de rocha | M2 | 252,03 | 284,39
16.13.070 | Telhamento em chapa de aço pré-pintada com epóxi e poliéster, tipo sanduíche, espessura de 0,50 mm, com poliuretano | M2 | 299,66 | 313,66
16.13.130 | Telhamento em chapa de aço com pintura poliéster, tipo sanduíche, espessura de 0,50 mm, com poliestireno expandido | M2 | 207,27 | 221,27
16.13.140 | Telhamento em chapa de aço galvanizado autoportante, perfil trapezoidal, com espessura de 0,80 mm e altura de 120 mm | M2 | 148,96 | 161,83
16.16 | Telhamento em material sintético
16.16.040 | Telha ondulada translúcida em polipropileno | M2 | 63,68 | 76,55
16.16.160 | Telha em poliéster reforçado com fibras de vidro, perfil trapezoidal 49 | M2 | 95,51 | 108,38
16.16.400 | Cumeeira para telha de poliéster, tipo perfil trapezoidal 49 | M | 152,32 | 158,75
16.2 | Telhamento em vidro
16.20.020 | Telhas de vidro para iluminação tipo francesa | UN | 61,27 | 64,48
16.20.040 | Telhas de vidro para iluminação tipo colonial/paulistinha | UN | 61,27 | 64,48
16.3 | Domos
16.30.020 | Domo de acrílico fixado em perfis de alumínio | M2 | 662,93 | 662,93
16.32 | Painel, chapas e fechamento
16.32.070 | Cobertura curva em chapa de policarbonato alveolar bronze de 6 mm | M2 | 134,46 | 201,45
16.32.120 | Cobertura plana em chapa de policarbonato alveolar de 10 mm | M2 | 205,82 | 266,11
16.32.130 | Cobertura curva em chapa de policarbonato alveolar bronze de 10 mm | M2 | 209,88 | 276,87
16.33 | Calhas e rufos
16.33.022 | Calha, rufo, afins em chapa galvanizada nº 24 - corte 0,33 m | M | 54,16 | 94,19
16.33.052 | Calha, rufo, afins em chapa galvanizada nº 24 - corte 0,50 m | M | 83,12 | 130,43
16.33.062 | Calha, rufo, afins em chapa galvanizada nº 24 - corte 1,00 m | M | 166,21 | 217,16
16.33.082 | Calha, rufo, afins em chapa galvanizada nº 26 - corte 0,33 m | M | 40,96 | 80,99
16.33.102 | Calha, rufo, afins em chapa galvanizada nº 26 - corte 0,50 m | M | 62,66 | 109,97
16.33.400 | Rufo pré-moldado em concreto, de 14 x 50 x 18,5 cm | UN | 12,80 | 13,82
16.33.410 | Rufo pré-moldado em concreto, de 20 x 50 x 26 cm | UN | 15,04 | 16,49
16.33.412 | Rufo pré-moldado em concreto, largura 24 cm | UN | 13,64 | 15,67
16.4 | Reparos, conservações e complementos - GRUPO 16
16.40.040 | Recolocação de cumeeiras e espigões de barro | M | 1,83 | 14,70
16.40.060 | Recolocação de telha de barro tipo colonial/paulistinha | M2 |  | 35,01
16.40.080 | Recolocação de telha de barro tipo plan | M2 |  | 35,01
16.40.090 | Recolocação de domo de acrílico, inclusive perfis metálicos de fixação | M2 |  | 16,08
16.40.120 | Recolocação de telhas de barro tipo francesa | M2 |  | 23,34
16.40.140 | Recolocação de telha em fibrocimento ou CRFS, perfil ondulado | M2 | 3,52 | 16,39
16.40.150 | Recolocação de telha em fibrocimento ou CRFS, perfil modulado ou trapezoidal | M2 | 10,56 | 23,43
17 | REVESTIMENTO EM MASSA OU FUNDIDO NO LOCAL
17.01 | Regularização de base
17.01.010 | Argamassa de proteção com argila expandida | M3 | 634,77 | 864,03
17.01.020 | Argamassa de regularização e/ou proteção | M3 | 392,54 | 621,80
17.01.040 | Lastro de concreto impermeabilizado | M3 | 314,49 | 543,75
17.01.050 | Regularização de piso com nata de cimento | M2 | 3,15 | 20,99
17.01.060 | Regularização de piso com nata de cimento e bianco | M2 | 6,76 | 24,29
17.01.120 | Argamassa de cimento e areia traço 1:3, com adesivo acrílico | M3 | 824,26 | 1.053,52
17.02 | Revestimento em argamassa
17.02.020 | Chapisco | M2 | 1,97 | 5,36
17.02.030 | Chapisco 1:4 com areia grossa | M2 | 1,21 | 4,60
17.02.040 | Chapisco com bianco | M2 | 5,45 | 8,84
17.02.060 | Chapisco fino peneirado | M2 | 2,00 | 6,95
17.02.080 | Chapisco rústico com pedra britada nº 1 | M2 | 3,27 | 8,53
17.02.120 | Emboço comum | M2 | 7,18 | 16,52
17.02.140 | Emboço desempenado com espuma de poliéster | M2 | 7,18 | 20,05
17.02.160 | Emboço desempenado com argamassa industrializada | M2 | 28,48 | 36,52
17.02.220 | Reboco | M2 | 1,47 | 9,51
17.02.260 | Barra lisa com acabamento em nata de cimento | M2 | 8,07 | 28,98
17.03 | Revestimento em cimentado
17.03.020 | Cimentado desempenado | M2 | 7,86 | 25,55
17.03.040 | Cimentado desempenado e alisado (queimado) | M2 | 8,45 | 29,36
17.03.060 | Cimentado desempenado e alisado com corante (queimado) | M2 | 26,90 | 47,81
17.03.080 | Cimentado semi-áspero | M2 | 7,86 | 20,73
17.03.100 | Cimentado áspero com caneluras | M2 | 7,86 | 30,37
17.03.200 | Degrau em cimentado | M | 5,65 | 42,07
17.03.300 | Rodapé em cimentado desempenado e alisado com altura 5 cm | M | 1,39 | 18,34
17.03.310 | Rodapé em cimentado desempenado e alisado com altura 7 cm | M | 1,54 | 18,49
17.03.320 | Rodapé em cimentado desempenado e alisado com altura 10 cm | M | 1,74 | 18,69
17.03.330 | Rodapé em cimentado desempenado e alisado com altura 15 cm | M | 2,13 | 19,08
17.04 | Revestimento em gesso
17.04.020 | Revestimento em gesso liso desempenado sobre emboço | M2 | 4,05 | 14,74
17.04.040 | Revestimento em gesso liso desempenado sobre bloco | M2 | 5,67 | 16,36
17.05 | Revestimento em concreto
17.05.020 | Piso com requadro em concreto simples sem controle de fck | M3 | 361,69 | 670,33
17.05.070 | Piso com requadro em concreto simples com controle de fck= 20 MPa | M3 | 407,91 | 716,55
17.05.100 | Piso com requadro em concreto simples com controle de fck= 25 MPa | M3 | 435,38 | 744,02
17.05.320 | Soleira em concreto simples | M | 25,61 | 61,49
17.05.420 | Peitoril em concreto simples | M | 11,79 | 60,60
17.1 | Revestimento em granilite fundido no local
17.10.020 | Piso em granilite moldado no local | M2 | 72,81 | 78,62
17.10.100 | Soleira em granilite moldado no local | M | 39,31 | 40,76
17.10.120 | Degrau em granilite moldado no local | M | 66,17 | 67,91
17.10.200 | Rodapé qualquer em granilite moldado no local até 10 cm | M | 35,97 | 38,87
17.10.410 | Rodapé em placas pré-moldadas de granilite, acabamento encerado, até 10 cm | M | 74,73 | 75,08
17.10.430 | Piso em placas de granilite, acabamento encerado | M2 | 158,85 | 162,33
17.12 | Revestimento industrial fundido no local
17.12.060 | Piso em alta resistência moldado no local 12 mm | M2 | 78,91 | 84,72
17.12.100 | Soleira em alta resistência moldada no local | M | 35,99 | 37,44
17.12.120 | Degrau em alta resistência 8 mm | M | 64,66 | 66,40
17.12.140 | Degrau em alta resistência 12 mm | M | 69,01 | 70,75
17.12.240 | Rodapé qualquer em alta resistência moldado no local até 10 cm | M | 36,89 | 39,79
17.2 | Revestimento especial fundido no local
17.20.020 | Massa raspada | M2 | 48,58 | 89,35
17.20.040 | Revestimento em granito lavado tipo Fulget uso externo, em faixas até 40 cm | M | 65,25 | 79,77
17.20.050 | Friso para junta de dilatação em revestimento de granito lavado tipo Fulget | M | 9,51 | 9,51
17.20.060 | Revestimento em granito lavado tipo Fulget uso externo | M2 | 116,39 | 130,91
17.20.140 | Revestimento texturizado acrílico com microagregados minerais | M2 | 9,02 | 25,00
17.4 | Reparos e conservações em massa e concreto - GRUPO 17
17.40.010 | Reparos em piso de granilite - estucamento e polimento | M2 | 36,29 | 36,29
17.40.020 | Reparos em pisos de alta resistência fundidos no local - estucamento e polimento | M2 | 33,87 | 33,87
17.40.030 | Reparos em degrau e espelho de granilite - estucamento e polimento | M | 31,37 | 31,37
17.40.070 | Reparos em rodapé de granilite - estucamento e polimento | M | 25,94 | 25,94
17.40.110 | Faixa antiderrapante definitiva para degraus, soleiras, patamares ou pisos | M |  | 32,16
17.40.150 | Resina acrílica para piso de granilite | M2 | 7,54 | 23,92
17.40.160 | Resina epóxi para piso de granilite | M2 | 13,97 | 30,35
17.40.180 | Resina acrílica para degrau de granilite | M | 4,02 | 12,57
17.40.190 | Resina epóxi para degrau de granilite | M | 7,45 | 16,00
18 | REVESTIMENTO CERAMICO
18.05 | Plaqueta laminada para revestimento
18.05.020 | Revestimento em plaqueta laminada, para área interna e externa, sem rejunte | M2 | 52,61 | 61,86
18.06 | Placa cerâmica esmaltada prensada
18.06.102 | Placa cerâmica esmaltada PEI-5 para área interna, grupo de absorção BIIb, resistência química B, assentado com argamassa colante industrializada | M2 | 26,51 | 37,46
18.06.103 | Rodapé em placa cerâmica esmaltada PEI-5 para área interna, grupo de absorção BIIb, resistência química B, assentado com argamassa colante industrializada | M | 4,38 | 5,26
18.06.142 | Placa cerâmica esmaltada antiderrapante PEI-5 para área interna com saída para o exterior, grupo de absorção BIIa, resistência química A, assentado com argamassa colante industrializada | M2 | 138,00 | 148,95
18.06.143 | Rodapé em placa cerâmica esmaltada antiderrapante PEI-5 para área interna com saída para o exterior, grupo de absorção BIIa, resistência química A, assentado com argamassa colante industrializada | M | 23,27 | 24,15
18.06.182 | Placa cerâmica esmaltada rústica PEI-5 para área interna com saída para o exterior, grupo de absorção BIIb, resistência química B, assentado com argamassa colante industrializada | M2 | 29,77 | 40,72
18.06.183 | Rodapé em placa cerâmica esmaltada rústica PEI-5 para área interna com saída para o exterior, grupo de absorção BIIb, resistência química B, assentado com argamassa colante industrializada | M | 4,77 | 5,65
18.06.350 | Assentamento de pisos e revestimentos cerâmicos com argamassa mista | M2 | 9,57 | 55,63
18.06.400 | Rejuntamento em placas cerâmicas com cimento branco, juntas acima de 3 até 5 mm | M2 | 0,83 | 8,14
18.06.410 | Rejuntamento em placas cerâmicas com argamassa industrializada para rejunte, juntas acima de 3 até 5 mm | M2 | 1,91 | 9,22
18.06.420 | Rejuntamento em placas cerâmicas com cimento branco, juntas acima de 5 até 10 mm | M2 | 1,65 | 8,96
18.06.430 | Rejuntamento em placas cerâmicas com argamassa industrializada para rejunte, juntas acima de 5 até 10 mm | M2 | 4,78 | 12,09
18.06.500 | Rejuntamento de rodapé em placas cerâmicas com cimento branco, altura até 10 cm, juntas acima de 3 até 5 mm | M | 0,08 | 0,90
18.06.510 | Rejuntamento de rodapé em placas cerâmicas com argamassa industrializada para rejunte, altura até 10 cm, juntas acima de 3 até 5 mm | M | 0,19 | 1,01
18.06.520 | Rejuntamento de rodapé em placas cerâmicas com cimento branco, altura até 10 cm, juntas acima de 5 até 10 mm | M | 0,17 | 0,99
18.06.530 | Rejuntamento de rodapé em placas cerâmicas com argamassa industrializada para rejunte, altura até 10 cm, juntas acima de 5 até 10 mm | M | 0,48 | 1,30
18.07 | Placa ceramica nao esmaltada extrudada
18.07.020 | Placa cerâmica não esmaltada extrudada de alta resistência química e mecânica, espessura de 9 mm, uso industrial, assentado com argamassa química bicomponente | M2 | 115,53 | 126,48
18.07.021 | Placa cerâmica não esmaltada extrudada de alta resistência química e mecânica, espessura de 9 mm, uso industrial, assentado com argamassa colante industrial | M2 | 137,02 | 147,97
18.07.040 | Placa cerâmica não esmaltada extrudada de alta resistência química e mecânica, espessura de 14 mm, uso industrial, assentado com argamassa química bicomponente | M2 | 192,25 | 203,20
18.07.080 | Rodapé em placa cerâmica não esmaltada extrudada de alta resistência química e mecânica, altura de 10 cm, uso industrial, assentado com argamassa química bicomponente | M | 41,80 | 42,90
18.07.160 | Placa cerâmica não esmaltada extrudada para área com altas temperaturas, de alta resistência química e mecânica, espessura mínima de 13 mm, uso industrial e cozinhas profissionais, assentado com argamassa industrializada | M2 | 250,33 | 261,28
18.07.170 | Rodapé em placa cerâmica não esmaltada extrudada para área com altas temperaturas, de alta resistência química e mecânica, altura de 10cm, uso industrial e cozinhas profissionais, assentado com argamassa industrializada | M | 49,13 | 50,23
18.07.200 | Rejuntamento em placa cerâmica extrudada antiácida de 9 mm, com argamassa industrializada bicomponente à base de resina furânica, juntas acima de 3 até 6 mm | M2 | 33,37 | 40,68
18.07.210 | Rejuntamento de placa cerâmica extrudada de 9 mm, com argamassa sintética industrializada tricomponente à base de resina epóxi, juntas acima de 3 até 6 mm | M2 | 27,94 | 35,25
18.07.220 | Rejuntamento em placa cerâmica extrudada antiácida, espessura de 14 mm, com argamassa industrializada bicomponente, à base de resina furânica, juntas acima de 3 até 6 mm | M2 | 55,62 | 62,93
18.07.230 | Rejuntamento em placa cerâmica extrudada antiácida de 14 mm, com argamassa sintética industrializada tricomponente, à base de resina epóxi, juntas de 3 até 6 mm | M2 | 46,56 | 53,87
18.07.250 | Rejuntamento em placa cerâmica extrudada antiácida, com argamassa industrializada anticorrosiva bicomponente à base de bauxita, para área de altas temperaturas, juntas acima de 3 até 6mm | M2 | 38,10 | 45,41
18.07.300 | Rejuntamento de rodapé em placa cerâmica extrudada antiácida de 9 mm, com argamassa industrializada bicomponente à base de resina furânica, juntas acima de 3 até 6 mm | M | 3,34 | 4,07
18.07.310 | Rejuntamento de rodapé em placa cerâmica extrudada antiácida de 9 mm, com argamassa sintética industrializada tricomponente à base de resina epóxi, juntas acima de 3 até 6 mm | M | 2,79 | 3,52
18.08 | Revestimento em porcelanato
18.08.032 | Revestimento em porcelanato esmaltado antiderrapante para área externa e ambiente com alto tráfego, grupo de absorção BIa, assentado com argamassa colante industrializada, rejuntado | M2 | 88,96 | 117,91
18.08.042 | Rodapé em porcelanato esmaltado antiderrapante para área externa e ambiente com alto tráfego, grupo de absorção BIa, assentado com argamassa colante industrializada, rejuntado | M | 15,80 | 23,84
18.08.062 | Revestimento em porcelanato esmaltado polido para área interna e ambiente com tráfego médio, grupo de absorção BIa, assentado com argamassa colante industrializada, rejuntado | M2 | 128,93 | 157,88
18.08.072 | Rodapé em porcelanato esmaltado polido para área interna e ambiente com tráfego médio, grupo de absorção BIa, assentado com argamassa colante industrializada, rejuntado | M | 22,76 | 30,80
18.08.090 | Revestimento em porcelanato esmaltado acetinado para área interna e ambiente com acesso ao exterior, grupo de absorção BIa, resistência química B, assentado com argamassa colante industrializada, rejuntado | M2 | 75,97 | 104,92
18.08.100 | Rodapé em porcelanato esmaltado acetinado para área interna e ambiente com acesso ao exterior, grupo de absorção BIa, resistência química B, assentado com argamassa colante industrializada, rejuntado | M | 13,54 | 21,58
18.08.110 | Revestimento em porcelanato técnico antiderrapante para área externa, grupo de absorção BIa, assentado com argamassa colante industrializada, rejuntado | M2 | 159,58 | 188,53
18.08.120 | Rodapé em porcelanato técnico antiderrapante para área interna, grupo de absorção BIa, assentado com argamassa colante industrializada, rejuntado | M | 28,27 | 36,31
18.08.152 | Revestimento em porcelanato técnico natural para área interna e ambiente com acesso ao exterior, grupo de absorção BIa, assentado com argamassa colante industrializada, rejuntado | M2 | 113,28 | 142,23
18.08.162 | Rodapé em porcelanato técnico natural, para área interna e ambiente com acesso ao exterior, grupo de absorção BIa, assentado com argamassa colante industrializada, rejuntado | M | 20,21 | 28,25
18.08.170 | Revestimento em porcelanato técnico polido para área interna e ambiente de médio tráfego, grupo de absorção BIa, coeficiente de atrito I, assentado com argamassa colante industrializada, rejuntado | M2 | 148,51 | 177,46
18.08.180 | Rodapé em porcelanato técnico polido para área interna e ambiente de médio tráfego, grupo de absorção BIa, assentado com argamassa colante industrializada, rejuntado | M | 26,35 | 34,39
18.11 | Revestimento em placa ceramica esmaltada
18.11.012 | Revestimento em placa cerâmica esmaltada de 7,5x7,5 cm, assentado e rejuntado com argamassa industrializada | M2 | 86,08 | 102,47
18.11.022 | Revestimento em placa cerâmica esmaltada de 10x10 cm, assentado e rejuntado com argamassa industrializada | M2 | 73,49 | 89,88
18.11.032 | Revestimento em placa cerâmica esmaltada de 15x15 cm, tipo monocolor, assentado e rejuntado com argamassa industrializada | M2 | 79,21 | 95,60
18.11.042 | Revestimento em placa cerâmica esmaltada de 20x20 cm, tipo monocolor, assentado e rejuntado com argamassa industrializada | M2 | 68,18 | 84,57
18.11.052 | Revestimento em placa cerâmica esmaltada, tipo monoporosa, retangular, assentado e rejuntado com argamassa industrializada | M2 | 116,26 | 132,65
18.12 | Revestimento em pastilha e mosaico
18.12.020 | Revestimento em pastilha de porcelana natural ou esmaltada de 5 x 5 cm, assentado e rejuntado com argamassa colante industrializada | M2 | 159,22 | 179,96
18.12.120 | Revestimento em pastilha de porcelana natural ou esmaltada de 2,5 x 2,5 cm, assentado e rejuntado com argamassa colante industrializada | M2 | 245,97 | 266,71
18.12.140 | Revestimento em pastilha de porcelana natural ou esmaltada de 2,5 x 5 cm, assentado e rejuntado com argamassa colante industrializada | M2 | 298,77 | 319,51
18.13 | Revestimento ceramico nao esmaltado extrudado
18.13.010 | Revestimento em placa cerâmica não esmaltada extrudada, de alta resistência química e mecânica, espessura de 9 mm, assentado com argamassa colante industrializada | M2 | 108,60 | 121,87
18.13.020 | Revestimento em placa cerâmica extrudada de alta resistência química e mecânica, espessura entre 9 e 10 mm, assentado com argamassa industrializada de alta aderência | M2 | 109,29 | 122,56
18.13.202 | Rejuntamento em placa cerâmica extrudada, espessura entre 9 e 10 mm, com argamassa industrial anticorrosiva à base de resina epóxi, juntas de 6 a 10 mm | M2 | 40,74 | 48,05
19 | REVESTIMENTO EM PEDRA
19.01 | Granito
19.01.022 | Revestimento em granito, espessura de 2 cm, acabamento polido | M2 | 342,27 | 376,87
19.01.062 | Peitoril e/ou soleira em granito, espessura de 2 cm e largura até 20 cm, acabamento polido | M | 111,26 | 127,18
19.01.064 | Peitoril e/ou soleira em granito, espessura de 2 cm e largura de 21 cm até 30 cm, acabamento polido | M | 139,54 | 159,45
19.01.122 | Degrau e espelho de granito, espessura de 2 cm, acabamento polido | M | 293,53 | 333,35
19.01.322 | Rodapé em granito, espessura de 2 cm e altura de 7 cm, acabamento polido | M | 63,83 | 72,55
19.01.324 | Rodapé em granito, espessura de 2 cm e altura de 7,1 cm até 10 cm, acabamento polido | M | 62,59 | 71,31
19.01.412 | Revestimento em granito, espessura de 2 cm, acabamento jateado | M2 | 168,35 | 202,95
19.01.422 | Rodapé em granito, espessura de 2 cm e altura de 7 cm, acabamento jateado | M | 42,05 | 50,77
19.01.432 | Degrau e espelho em granito, espessura de 2 cm, acabamento jateado | M | 133,91 | 173,73
19.01.442 | Peitoril e/ou soleira em granito, espessura de 2 cm e largura de 20 a 30cm, acabamento jateado | M | 150,41 | 166,33
19.02 | Marmore
19.02.020 | Revestimento em mármore branco, espessura de 2 cm, assente com massa | M2 | 497,20 | 505,91
19.02.040 | Revestimento em mármore travertino nacional, espessura de 2 cm, assente com massa | M2 | 578,21 | 586,92
19.02.060 | Revestimento em mármore branco, espessura de 3 cm, assente com massa | M2 | 678,29 | 688,45
19.02.080 | Revestimento em mármore travertino nacional, espessura de 3 cm, assente com massa | M2 | 743,88 | 754,04
19.02.220 | Degrau e espelho em mármore branco, espessura de 2 cm | M | 289,79 | 294,87
19.02.240 | Degrau e espelho em mármore travertino nacional, espessura de 2 cm | M | 302,01 | 307,09
19.02.250 | Rodapé em mármore branco, espessura de 2 cm e altura de 7 cm | M | 43,77 | 45,22
19.03 | Pedra
19.03.020 | Revestimento em pedra tipo arenito comum | M2 | 204,56 | 227,79
19.03.060 | Revestimento em pedra mineira comum | M2 | 298,64 | 321,87
19.03.090 | Revestimento em pedra Miracema | M2 | 76,95 | 95,16
19.03.100 | Rodapé em pedra Miracema, altura de 5,75 cm | M | 2,48 | 22,09
19.03.110 | Rodapé em pedra Miracema, altura de 11,5 cm | M | 5,01 | 34,27
19.03.220 | Rodapé em pedra mineira simples, altura de 10 cm | M | 81,28 | 82,73
19.03.260 | Revestimento em pedra ardósia selecionada | M2 | 87,29 | 105,97
19.03.270 | Rodapé em pedra ardósia, altura de 7 cm | M | 17,90 | 22,88
19.03.290 | Peitoril e/ou soleira em ardósia, espessura de 2 cm e largura até 20 cm | M | 82,81 | 85,71
19.2 | Reparos, conservacoes e complementos - GRUPO 19
19.20.020 | Recolocação de mármore, pedras e granitos, assentes com massa | M2 | 9,16 | 46,50
20 | REVESTIMENTO EM MADEIRA
20.01 | Lambris de madeira
20.01.040 | Lambril em madeira macho/fêmea tarugado, exceto pinus | M2 | 55,61 | 105,30
20.03 | Soalho de madeira
20.03.010 | Soalho em tábua de madeira aparelhada | M2 | 508,72 | 508,72
20.04 | Tacos
20.04.020 | Piso em tacos de Ipê colado | M2 | 227,97 | 244,30
20.1 | Rodape de madeira
20.10.040 | Rodapé de madeira de 7 x 1,5 cm | M | 17,76 | 28,60
20.10.120 | Cordão de madeira | M | 6,40 | 9,05
20.2 | Reparos, conservacoes e complementos - GRUPO 20
20.20.020 | Recolocação de soalho em madeira | M2 | 0,67 | 7,10
20.20.040 | Recolocação de tacos soltos com cola | M2 | 21,24 | 37,57
20.20.100 | Recolocação de rodapé e cordão de madeira | M | 0,67 | 8,86
20.20.202 | Raspagem com calafetação e aplicação de verniz | M2 | 111,13 | 111,13
20.20.220 | Raspagem com calafetação e aplicação de cera | M2 | 59,27 | 59,27
21 | REVESTIMENTO SINTETICO E METALICO
21.01 | Revestimento em borracha
21.01.100 | Revestimento em borracha sintética preta, espessura de 4 mm - colado | M2 | 66,51 | 73,91
21.01.160 | Revestimento em grama sintética, com espessura de 20 a 32 mm | M2 | 52,87 | 52,87
21.02 | Revestimento vinilico
21.02.050 | Revestimento vinílico, espessura de 2 mm, para tráfego médio, com impermeabilizante acrílico | M2 | 112,45 | 128,87
21.02.060 | Revestimento vinílico, espessura de 3,2 mm, para tráfego intenso, com impermeabilizante acrílico | M2 | 175,15 | 191,57
21.02.071 | Revestimento vinílico em manta, espessura total de 2mm, resistente a lavagem com hipoclorito | M2 | 210,47 | 210,47
21.02.271 | Revestimento vinílico em manta heterogênea, espessura de 2 mm, com impermeabilizante acrílico | M2 | 139,75 | 156,17
21.02.281 | Revestimento vinílico flexível em manta homogênea, espessura de 2 mm, com impermeabilizante acrílico | M2 | 299,95 | 316,37
21.02.291 | Revestimento vinílico heterogêneo flexível em réguas, espessura de 3 mm, com impermeabilizante acrílico | M2 | 184,41 | 200,83
21.02.310 | Revestimento vinílico autoportante acústico, espessura de 4,5 mm, com impermeabilizante acrílico | M2 | 452,30 | 468,72
21.02.311 | Revestimento vinílico autoportante, espessura de 4 mm, com impermeabilizante acrílico | M2 | 324,38 | 340,80
21.02.320 | Revestimento vinílico antiestático acústico, espessura de 5 mm, com impermeabilizante acrílico | M2 | 287,75 | 321,08
21.03 | Revestimento metalico
21.03.010 | Revestimento em aço inoxidável AISI 304, liga 18,8, chapa 20, espessura de 1 mm, acabamento escovado com grana especial | M2 | 1.043,70 | 1.043,70
21.03.090 | Piso elevado tipo telescópico em chapa de aço, sem revestimento | M2 | 246,45 | 246,45
21.03.151 | Revestimento em placas de alumínio composto "ACM", espessura de 4 mm e acabamento em PVDF | M2 | 662,39 | 662,39
21.03.152 | Revestimento em placas de alumínio composto "ACM", espessura de 4 mm e acabamento em PVDF, na cor verde | M2 | 430,93 | 430,93
21.04 | Forracao e carpete
21.04.100 | Revestimento com carpete para tráfego moderado, uso comercial, tipo bouclê de 5,4 até 8 mm | M2 | 123,14 | 123,14
21.04.110 | Revestimento com carpete para tráfego intenso, uso comercial, tipo bouclê de 6 mm | M2 | 147,28 | 147,28
21.05 | Revestimento em cimento reforcado com fio sintetico (CRFS)
21.05.010 | Piso em painel com miolo de madeira contraplacado por lâminas de madeira e externamente por chapas em CRFS, espessura de 40 mm | M2 | 144,19 | 214,21
21.05.100 | Piso elevado de concreto em placas de 600 x 600 mm, antiderrapante, sem acabamento | M2 | 335,32 | 335,32
21.07 | Revestimento sintetico
21.07.010 | Revestimento em laminado melamínico dissipativo | M2 | 257,21 | 257,21
21.1 | Rodape sintetico
21.10.050 | Rodapé de poliestireno, espessura de 7 cm | M | 31,47 | 37,13
21.10.051 | Rodapé de poliestireno, espessura de 8 cm | M | 41,00 | 46,66
21.10.061 | Rodapé para piso vinílico em PVC, espessura de 2 mm e altura de 5 cm, curvo/plano, com impermeabilizante acrílico | M | 20,79 | 28,19
21.10.071 | Rodapé flexível para piso vinílico em PVC, espessura de 2 mm e altura de 7,5 cm, curvo/plano, com impermeabilizante acrílico | M | 26,25 | 33,65
21.10.081 | Rodapé hospitalar flexível em PVC para piso vinílico, espessura de 2 mm e altura de 7,5 cm, com impermeabilizante acrílico | M | 39,07 | 44,73
21.10.210 | Rodapé em borracha sintética preta, altura até 7 cm - colado | M | 12,07 | 14,32
21.10.220 | Rodapé de cordão de poliamida | M | 7,32 | 7,32
21.10.250 | Rodapé em laminado melamínico dissipativo, espessura de 2 mm e altura de 10 cm | M | 26,95 | 26,95
21.11 | Degrau sintetico
21.11.050 | Degrau (piso e espelho) em borracha sintética preta com testeira - colado | M | 85,75 | 91,86
21.11.131 | Testeira flexível para arremate de degrau vinílico em PVC, espessura de 2 mm, com impermeabilizante acrílico | M | 34,37 | 40,03
21.2 | Reparos, conservacoes e complementos - GRUPO 21
21.20.020 | Recolocação de piso sintético com cola | M2 | 6,71 | 13,14
21.20.040 | Recolocação de piso sintético argamassado | M2 | 3,68 | 26,19
21.20.050 | Recolocação de piso elevado telescópico metálico, inclusive estrutura de sustentação | M2 |  | 50,51
21.20.060 | Furação de piso elevado telescópico em chapa de aço | UN | 58,87 | 58,87
21.20.100 | Recolocação de rodapé e cordões sintéticos | M |  | 8,19
21.20.300 | Fita adesiva antiderrapante com largura de 5 cm | M | 12,37 | 21,19
21.20.302 | Fita adesiva antiderrapante fosforescente, alto tráfego, largura de 5 cm | M | 12,32 | 21,14
21.20.410 | Cantoneira de sobrepor em PVC de 4 x 4 cm | UN | 48,23 | 50,48
21.20.460 | Canto externo de acabamento em PVC | M | 11,91 | 13,04
21.20.500 | Cantoneira em alumínio antiderrapante de 50 x 30 mm | M | 30,08 | 34,91
22 | FORRO, BRISE E FACHADA
22.01 | Forro de madeira
22.01.010 | Forro em tábuas aparelhadas macho e fêmea de pinus | M2 | 29,22 | 48,51
22.01.020 | Forro em tábuas aparelhadas macho e fêmea de pinus tarugado | M2 | 61,65 | 100,24
22.01.080 | Forro xadrez em ripas de angelim-vermelho / bacuri / maçaranduba tarugado | M2 | 97,37 | 139,18
22.01.210 | Testeira em tábua aparelhada, largura até 20 cm | M | 16,05 | 28,92
22.01.220 | Beiral em tábua de angelim-vermelho / bacuri / maçaranduba macho e fêmea com tarugamento | M2 | 135,40 | 173,99
22.01.240 | Beiral em tábua de angelim-vermelho / bacuri / maçaranduba macho e fêmea | M2 | 104,41 | 123,70
22.02 | Forro de gesso
22.02.010 | Forro em placa de gesso liso fixo | M2 | 63,18 | 63,18
22.02.030 | Forro em painéis de gesso acartonado, espessura de 12,5 mm, fixo | M2 | 74,60 | 74,60
22.02.100 | Forro em painéis de gesso acartonado, acabamento liso com película em PVC - 625mm x 1250mm, espessura de 9,5mm, removível | M2 | 87,49 | 87,49
22.02.190 | Forro de gesso removível com película rígida de PVC de 625mm x 625mm | M2 | 84,99 | 84,99
22.03 | Forro sintetico
22.03.020 | Forro em lã de vidro revestido em PVC, espessura de 20 mm | M2 | 84,27 | 84,27
22.03.030 | Forro em fibra mineral acústico, revestido em látex | M2 | 96,54 | 96,54
22.03.040 | Forro modular removível em PVC de 618mm x 1243mm | M2 | 84,75 | 84,75
22.03.050 | Forro em fibra mineral revestido em látex | M2 | 77,31 | 77,31
22.03.070 | Forro em lâmina de PVC | M2 | 62,69 | 62,69
22.03.122 | Forro em fibra mineral com placas acústicas removíveis de 625mm x 1250mm | M2 | 172,86 | 172,86
22.03.140 | Forro em fibra mineral com placas acústicas removíveis de 625mm x 625mm | M2 | 139,90 | 139,90
22.04 | Forro metalico
22.04.020 | Forro metálico removível, em painéis de 625mm x 625mm, tipo colmeia | M2 | 716,22 | 716,22
22.06 | Brise-soleil
22.06.130 | Brise em placa cimentícia, montado em perfil e chapa metálica | M2 | 306,45 | 401,11
22.06.240 | Brise metálico fixo em chapa lisa aluzinc pré-pintada, formato ogiva, lâmina frontal de 200 mm | M2 | 600,68 | 600,68
22.06.250 | Brise metálico curvo e móvel termoacústico em chapa lisa aluzinc pré- pintada | M2 | 1.008,21 | 1.008,21
22.06.300 | Brise metálico curvo e móvel em chapa microperfurada de alumínio pré- pintada | M2 | 495,65 | 495,65
22.06.340 | Brise metálico fixo em chapa lisa alumínio pré-pintada, formato ogiva, lâmina frontal de 200 mm | M2 | 643,40 | 643,40
22.06.350 | Brise metálico curvo e móvel termoacústico em chapa lisa de alumínio pré-pintada | M2 | 630,35 | 630,35
22.2 | Reparos, conservacoes e complementos - GRUPO 22
22.20.011 | Placa em lã de vidro revestida em PVC, auto extinguível | M2 | 51,57 | 51,57
22.20.020 | Recolocação de forros fixados | M2 | 1,35 | 11,00
22.20.040 | Recolocação de forros apoiados ou encaixados | M2 |  | 4,83
22.20.050 | Moldura de gesso simples, largura até 6,0 cm | M | 13,68 | 13,68
22.20.090 | Abertura para vão de luminária em forro de PVC modular | UN | 15,19 | 15,19
23 | ESQUADRIA, MARCENARIA E ELEMENTO EM MADEIRA
23.01 | Janela e veneziana em madeira
23.01.050 | Caixilho em madeira maxim-ar | M2 | 744,37 | 786,49
23.01.060 | Caixilho em madeira tipo veneziana de correr | M2 | 669,59 | 711,71
23.02 | Porta macho / femea montada com batente
23.02.010 | Acréscimo de bandeira - porta macho e fêmea com batente de madeira | M2 | 541,36 | 585,73
23.02.030 | Porta macho e fêmea com batente de madeira - 70 x 210 cm | UN | 917,80 | 1.007,85
23.02.040 | Porta macho e fêmea com batente de madeira - 80 x 210 cm | UN | 995,79 | 1.085,84
23.02.050 | Porta macho e fêmea com batente de madeira - 90 x 210 cm | UN | 1.090,68 | 1.180,73
23.02.060 | Porta macho e fêmea com batente de madeira - 120 x 210 cm | UN | 1.843,33 | 1.955,89
23.04 | Porta lisa laminada montada com batente
23.04.070 | Porta em laminado fenólico melamínico com batente em alumínio - 80 x 180 cm | UN | 944,10 | 989,13
23.04.080 | Porta em laminado fenólico melamínico com batente em alumínio - 60 x 160 cm | UN | 803,98 | 849,01
23.04.090 | Porta em laminado fenólico melamínico com acabamento liso, batente de madeira sem revestimento - 70 x 210 cm | UN | 923,63 | 1.013,68
23.04.100 | Porta em laminado fenólico melamínico com acabamento liso, batente de madeira sem revestimento - 80 x 210 cm | UN | 1.006,49 | 1.096,54
23.04.110 | Porta em laminado fenólico melamínico com acabamento liso, batente de madeira sem revestimento - 90 x 210 cm | UN | 1.038,00 | 1.128,05
23.04.120 | Porta em laminado fenólico melamínico com acabamento liso, batente de madeira sem revestimento - 120 x 210 cm | UN | 1.744,99 | 1.857,55
23.04.130 | Porta em laminado fenólico melamínico com acabamento liso, batente de madeira sem revestimento - 140 x 210 cm | UN | 1.739,68 | 1.852,24
23.04.140 | Porta em laminado fenólico melamínico com acabamento liso, batente de madeira sem revestimento - 220 x 210 cm | UN | 3.207,53 | 3.336,17
23.04.570 | Porta em laminado melamínico estrutural com acabamento texturizado, batente em alumínio com ferragens - 60 x 180 cm | UN | 824,36 | 835,61
23.04.580 | Porta em laminado fenólico melamínico com acabamento liso, batente metálico - 60 x 160 cm | UN | 1.249,68 | 1.336,52
23.04.590 | Porta em laminado fenólico melamínico com acabamento liso, batente metálico - 70 x 210 cm | UN | 1.291,83 | 1.375,45
23.04.600 | Porta em laminado fenólico melamínico com acabamento liso, batente metálico - 80 x 210 cm | UN | 1.397,91 | 1.481,53
23.04.610 | Porta em laminado fenólico melamínico com acabamento liso, batente metálico - 90 x 210 cm | UN | 1.429,42 | 1.513,04
23.04.620 | Porta em laminado fenólico melamínico com acabamento liso, batente metálico - 120 x 210 cm | UN | 1.996,76 | 2.106,10
23.08 | Marcenaria em geral
23.08.010 | Estrado em madeira | M2 | 110,47 | 142,63
23.08.020 | Faixa/batedor de proteção em madeira aparelhada natural de 10 x 2,5 cm | M | 9,38 | 15,81
23.08.030 | Faixa/batedor de proteção em madeira de 20 x 5 cm, com acabamento em laminado fenólico melamínico | M | 82,65 | 146,97
23.08.040 | Armário/gabinete embutido em MDF sob medida, revestido em laminado melamínico, com portas e prateleiras | M2 | 1.763,06 | 1.763,06
23.08.060 | Tampo sob medida em compensado, revestido na face superior em laminado fenólico melamínico | M2 | 718,30 | 718,30
23.08.080 | Prateleira sob medida em compensado, revestida nas duas faces em laminado fenólico melamínico | M2 | 520,95 | 533,82
23.08.100 | Armário tipo prateleira com subdivisão em compensado, revestido totalmente em laminado fenólico melamínico | M2 | 1.334,50 | 1.334,50
23.08.110 | Painel em compensado naval, espessura de 25 mm | M2 | 189,31 | 221,47
23.08.160 | Porta lisa com balcão, batente de madeira, completa - 80 x 210 cm | CJ | 821,28 | 959,57
23.08.170 | Lousa em laminado melamínico, branco - linha comercial | M2 | 179,05 | 185,36
23.08.210 | Armário sob medida em compensado de madeira totalmente revestido em folheado de madeira, completo | M2 | 1.593,47 | 1.593,47
23.08.220 | Armário sob medida em compensado de madeira totalmente revestido em laminado melamínico texturizado, completo | M2 | 1.553,63 | 1.553,63
23.08.320 | Porta acústica de madeira | M2 | 366,26 | 431,38
23.08.380 | Faixa/batedor de proteção em madeira de 290 x 15 mm, com acabamento em laminado fenólico melamínico | M | 108,45 | 114,88
23.09 | Porta lisa comum montada com batente
23.09.010 | Acréscimo de bandeira - porta lisa comum com batente de madeira | M2 | 217,70 | 262,07
23.09.020 | Porta lisa com batente madeira - 60 x 210 cm | UN | 440,34 | 530,39
23.09.030 | Porta lisa com batente madeira - 70 x 210 cm | UN | 419,75 | 509,80
23.09.040 | Porta lisa com batente madeira - 80 x 210 cm | UN | 428,00 | 518,05
23.09.050 | Porta lisa com batente madeira - 90 x 210 cm | UN | 451,84 | 541,89
23.09.052 | Porta lisa com batente madeira - 110 x 210 cm | UN | 556,08 | 646,13
23.09.060 | Porta lisa com batente madeira - 120 x 210 cm | UN | 840,65 | 953,21
23.09.100 | Porta lisa com batente madeira - 160 x 210 cm | UN | 765,28 | 895,53
23.09.420 | Porta lisa com batente em alumínio, largura 60 cm, altura de 105 a 200 cm | UN | 313,39 | 358,42
23.09.430 | Porta lisa com batente em alumínio, largura 80 cm, altura de 105 a 200 cm | UN | 301,05 | 346,08
23.09.440 | Porta lisa com batente em alumínio, largura 90 cm, altura de 105 a 200 cm | UN | 324,89 | 369,92
23.09.520 | Porta lisa com batente metálico - 60 x 160 cm | UN | 599,46 | 644,49
23.09.530 | Porta lisa com batente metálico - 80 x 160 cm | UN | 587,12 | 632,15
23.09.540 | Porta lisa com batente metálico - 70 x 210 cm | UN | 787,95 | 871,57
23.09.550 | Porta lisa com batente metálico - 80 x 210 cm | UN | 807,81 | 891,43
23.09.560 | Porta lisa com batente metálico - 90 x 210 cm | UN | 843,26 | 926,88
23.09.570 | Porta lisa com batente metálico - 120 x 210 cm | UN | 1.092,42 | 1.201,76
23.09.590 | Porta lisa com batente metálico - 160 x 210 cm | UN | 1.114,17 | 1.223,51
23.09.600 | Porta lisa com batente metálico - 60 x 180 cm | UN | 693,04 | 738,07
23.09.610 | Porta lisa com batente metálico - 60 x 210 cm | UN | 796,93 | 841,96
23.09.630 | Porta lisa com batente madeira, 2 folhas - 140 x 210 cm | UN | 845,83 | 958,39
23.11 | Porta lisa para acabamento em verniz montada com batente
23.11.010 | Acréscimo de bandeira - porta lisa para acabamento em verniz, com batente de madeira | M2 | 235,70 | 280,07
23.11.030 | Porta lisa para acabamento em verniz, com batente de madeira - 70 x 210 cm | UN | 449,62 | 539,67
23.11.040 | Porta lisa para acabamento em verniz, com batente de madeira - 80 x 210 cm | UN | 447,67 | 537,72
23.11.050 | Porta lisa para acabamento em verniz, com batente de madeira - 90 x 210 cm | UN | 482,10 | 572,15
23.12 | Porta comum completa - uso coletivo (padrao dimensional medio)
23.12.001 | Porta lisa de madeira, interna "PIM", para acabamento em pintura, padrão dimensional médio, com ferragens, completo - 80 x 210 cm | UN | 561,69 | 561,69
23.13 | Porta comum completa - uso publico (padrao dimensional medio/pesado)
23.13.001 | Porta lisa de madeira, interna "PIM", para acabamento em pintura, padrão dimensional médio/pesado, com ferragens, completo - 80 x 210 cm | UN | 561,69 | 561,69
23.13.002 | Porta lisa de madeira, interna "PIM", para acabamento em pintura, padrão dimensional médio/pesado, com ferragens, completo - 90 x 210 cm | UN | 619,31 | 619,31
23.13.020 | Porta lisa de madeira, interna, resistente a umidade "PIM RU", para acabamento em pintura, padrão dimensional médio/pesado, com ferragens, completo - 80 x 210 cm | UN | 561,69 | 561,69
23.13.040 | Porta lisa de madeira, interna, resistente a umidade "PIM RU", para acabamento revestido ou em pintura, para divisória sanitária, padrão dimensional médio/pesado, com ferragens, completo - 80 x 190 cm | UN | 561,69 | 561,69
23.13.052 | Porta lisa de madeira, interna, resistente a umidade "PIM RU", para acabamento em pintura, tipo acessível, padrão dimensional médio/pesado, com ferragens, completo - 90 x 210 cm | UN | 619,31 | 619,31
23.13.064 | Porta lisa de madeira, interna, resistente a umidade "PIM RU", para acabamento em pintura, de correr ou deslizante, tipo acessível, padrão dimensional pesado, com sistema deslizante e ferragens, completo - 100 x 210 cm | UN | 650,35 | 650,35
23.2 | Reparos, conservacoes e complementos - GRUPO 23
23.20.020 | Recolocação de batentes de madeira | UN |  | 41,81
23.20.040 | Recolocação de folhas de porta ou janela | UN |  | 51,45
23.20.060 | Recolocação de guarnição ou molduras | M |  | 1,61
23.20.100 | Batente de madeira para porta | M | 37,32 | 46,97
23.20.110 | Visor fixo e requadro de madeira para porta, para receber vidro | M2 | 1.028,30 | 1.156,94
23.20.120 | Guarnição de madeira | M | 3,56 | 5,17
23.20.140 | Acréscimo de visor completo em porta de madeira | UN | 257,39 | 257,39
23.20.160 | Folha de porta veneziana maciça, sob medida | M2 | 793,52 | 809,60
23.20.170 | Folha de porta lisa folheada com madeira, sob medida | M2 | 178,37 | 194,45
23.20.180 | Folha de porta em madeira para receber vidro, sob medida | M2 | 426,61 | 442,69
23.20.310 | Folha de porta lisa comum - 60 x 210 cm | UN | 225,84 | 274,08
23.20.320 | Folha de porta lisa comum - 70 x 210 cm | UN | 205,25 | 253,49
23.20.330 | Folha de porta lisa comum - 80 x 210 cm | UN | 213,50 | 261,74
23.20.340 | Folha de porta lisa comum - 90 x 210 cm | UN | 237,34 | 285,58
23.20.450 | Folha de porta em laminado fenólico melamínico com acabamento liso - 70 x 210 cm | UN | 709,13 | 757,37
23.20.460 | Folha de porta em laminado fenólico melamínico com acabamento liso - 90 x 210 cm | UN | 823,50 | 871,74
23.20.550 | Folha de porta em laminado fenólico melamínico com acabamento liso - 80 x 210 cm | UN | 791,99 | 840,23
23.20.600 | Folha de porta em madeira com tela de proteção tipo mosqueteira | M2 | 700,08 | 748,32
24 | ESQUADRIA, SERRALHERIA E ELEMENTO EM FERRO
24.01 | Caixilho em ferro
24.01.010 | Caixilho em ferro fixo, sob medida | M2 | 890,77 | 911,19
24.01.030 | Caixilho em ferro basculante, sob medida | M2 | 908,99 | 929,41
24.01.070 | Caixilho em ferro de correr, sob medida | M2 | 965,89 | 986,31
24.01.090 | Caixilho em ferro com ventilação permanente, sob medida | M2 | 803,37 | 823,79
24.01.100 | Caixilho em ferro tipo veneziana, linha comercial | M2 | 524,94 | 545,36
24.01.110 | Caixilho em ferro tipo veneziana, sob medida | M2 | 821,44 | 841,86
24.01.120 | Caixilho tipo veneziana industrial com montantes em aço galvanizado e aletas em fibra de vidro | M2 | 248,58 | 248,58
24.01.180 | Caixilho removível em tela de aço galvanizado, tipo ondulada com malha de 1", fio 12, com requadro tubular de aço carbono, sob medida | M2 | 516,18 | 536,03
24.01.190 | Caixilho fixo em tela de aço galvanizado tipo ondulada com malha de 1/2", fio 12, com requadro em cantoneira de aço carbono, sob medida | M2 | 319,04 | 338,89
24.01.200 | Caixilho fixo em aço SAE 1010/1020 para vidro à prova de bala, sob medida | M2 | 1.349,72 | 1.402,42
24.01.280 | Caixilho tipo guichê em chapa de aço | M2 | 625,72 | 693,16
24.02 | Portas, portoes e gradis
24.02.010 | Porta em ferro de abrir, para receber vidro, sob medida | M2 | 978,02 | 1.039,22
24.02.040 | Porta/portão tipo gradil sob medida | M2 | 901,45 | 962,65
24.02.050 | Porta corta-fogo classe P.90 de 90 x 210 cm, completa, com maçaneta tipo alavanca | UN | 1.095,21 | 1.203,09
24.02.052 | Porta corta-fogo classe P.90 de 100 x 210 cm, completa, com maçaneta tipo alavanca | UN | 1.046,59 | 1.154,47
24.02.054 | Porta corta-fogo classe P.90, com barra antipânico numa face e maçaneta na outra, completa | M2 | 1.194,19 | 1.302,07
24.02.056 | Porta corta-fogo classe P.120 de 80 x 210 cm, com uma folha de abrir, completa | UN | 1.307,06 | 1.424,30
24.02.058 | Porta corta-fogo classe P.120 de 90 x 210 cm, com uma folha de abrir, completa | UN | 1.078,77 | 1.196,01
24.02.060 | Porta/portão de abrir em chapa, sob medida | M2 | 989,84 | 1.051,04
24.02.070 | Porta de ferro de abrir tipo veneziana, linha comercial | M2 | 365,15 | 426,35
24.02.080 | Porta/portão de abrir em veneziana de ferro, sob medida | M2 | 1.563,94 | 1.625,14
24.02.100 | Portão tubular em tela de aço galvanizado até 2,50 m de altura, completo | M2 | 606,77 | 653,45
24.02.270 | Portão de 2 folhas, tubular em tela de aço galvanizado acima de 2,50 m de altura, completo | M2 | 561,70 | 622,90
24.02.280 | Porta/portão de correr em tela ondulada de aço galvanizado, sob medida | M2 | 436,64 | 497,84
24.02.290 | Porta/portão de correr em chapa cega dupla, sob medida | M2 | 1.439,70 | 1.500,90
24.02.410 | Porta em ferro de correr, para receber vidro, sob medida | M2 | 1.493,53 | 1.554,73
24.02.430 | Porta em ferro de abrir, parte inferior chapeada, parte superior para receber vidro, sob medida | M2 | 1.265,57 | 1.326,77
24.02.450 | Grade de proteção para caixilhos | M2 | 943,55 | 984,22
24.02.460 | Porta de abrir em tela ondulada de aço galvanizado, completa | M2 | 675,22 | 725,02
24.02.470 | Portinhola de correr em chapa, para ´passa pacote´, completa, sob medida | M2 | 1.194,95 | 1.235,62
24.02.480 | Portinhola de abrir em chapa, para ´passa pacote´, completa, sob medida | M2 | 1.085,04 | 1.125,71
24.02.490 | Grade em barra chata soldada de 1 1/2´ x 1/4´, sob medida | M2 | 1.407,88 | 1.428,30
24.02.590 | Porta de enrolar manual, cega ou vazada | M2 | 262,17 | 294,33
24.02.630 | Portão de 2 folhas tubular diâmetro de 3´, com tela em aço galvanizado de 2´, altura acima de 3,00 m, completo | M2 | 511,31 | 572,51
24.02.810 | Porta/portão de abrir em chapa cega com isolamento acústico, sob medida | M2 | 1.246,02 | 1.343,18
24.02.811 | Porta de ferro acústica, espessura de 80mm, batente tripla vedação 185mm, com fechadura e maçaneta - 50 dB | M2 | 5.328,41 | 5.448,28
24.02.840 | Portão basculante em chapa metálica, estruturado com perfis metálicos | M2 | 813,86 | 857,46
24.02.900 | Porta de abrir em chapa dupla com visor, batente envolvente, completa | M2 | 1.727,00 | 1.773,47
24.02.930 | Portão de 2 folhas tubular, com tela em aço galvanizado de 2´ e fio 10, completo | M2 | 509,61 | 570,81
24.03 | Elementos em ferro
24.03.040 | Guarda-corpo tubular com tela em aço galvanizado, diâmetro de 1 1/2´ | M | 658,47 | 690,63
24.03.060 | Escada marinheiro (galvanizada) | M | 685,22 | 698,09
24.03.080 | Escada marinheiro com guarda corpo (degrau em ´T´) | M | 1.193,59 | 1.225,75
24.03.100 | Alçapão/tampa em chapa de ferro com porta cadeado | M2 | 1.501,93 | 1.566,25
24.03.200 | Tela de proteção tipo mosquiteira em aço galvanizado, com requadro em perfis de ferro | M2 | 499,08 | 509,69
24.03.210 | Tela de proteção em malha ondulada de 1´, fio 10 (BWG), com requadro | M2 | 643,96 | 676,12
24.03.290 | Fechamento em chapa de aço galvanizada nº 14 MSG, perfurada com diâmetro de 12,7 mm, requadro em chapa dobrada | M2 | 1.055,29 | 1.075,71
24.03.300 | Fechamento em chapa expandida losangular de 10 x 20 mm, com requadro em cantoneira de aço carbono | M2 | 510,55 | 551,22
24.03.310 | Corrimão tubular em aço galvanizado, diâmetro 1 1/2´ | M | 164,30 | 180,38
24.03.320 | Corrimão tubular em aço galvanizado, diâmetro 2´ | M | 184,53 | 200,61
24.03.340 | Tampa em chapa de segurança tipo xadrez, aço galvanizado a fogo antiderrapante de 1/4´ | M2 | 1.214,30 | 1.260,98
24.03.410 | Fechamento em chapa perfurada, furos quadrados 4 x 4 mm, com requadro em cantoneira de aço carbono | M2 | 1.066,34 | 1.086,76
24.03.680 | Grade para piso eletrofundida, malha 30 x 100 mm, com barra de 40 x 2 mm | M2 | 856,18 | 896,85
24.03.690 | Grade para forro eletrofundida, malha 25 x 100 mm, com barra de 25 x 2 mm | M2 | 489,21 | 502,08
24.03.930 | Porta de enrolar automatizada, em chapa de aço galvanizada microperfurada, com pintura eletrostática, com controle remoto | M2 | 544,80 | 544,80
24.04 | Esquadria, serralheria de seguranca
24.04.150 | Porta de segurança de correr suspensa em grade de aço SAE 1045, diâmetro de 1´, completa, sem têmpera e revenimento | M2 | 2.787,07 | 2.833,07
24.04.220 | Grade de segurança em aço SAE 1045, diâmetro 1´, sem têmpera e revenimento | M2 | 1.682,07 | 1.728,07
24.04.230 | Grade de segurança em aço SAE 1045, para janela, diâmetro 1´, sem têmpera e revenimento | M2 | 1.816,09 | 1.862,09
24.04.240 | Grade de segurança em aço SAE 1045 chapeada, diâmetro 1´, sem têmpera e revenimento | M2 | 2.741,10 | 2.787,10
24.04.250 | Porta de segurança de abrir em grade de aço SAE 1045, diâmetro 1´, completa, sem têmpera e revenimento | M2 | 2.183,93 | 2.268,44
24.04.260 | Porta de segurança de abrir em grade de aço SAE 1045 chapeada, diâmetro 1´, completa, sem têmpera e revenimento | M2 | 3.281,89 | 3.366,40
24.04.270 | Porta de segurança de abrir em grade de aço SAE 1045, diâmetro 1´, com ferrolho longo embutido em caixa, completa, sem têmpera e revenimento | M2 | 2.674,67 | 2.759,18
24.04.280 | Portão de segurança de abrir em grade de aço SAE 1045 chapeado, para muralha, diâmetro 1´, completo, sem têmpera e revenimento | M2 | 3.333,76 | 3.418,27
24.04.300 | Grade de segurança em aço SAE 1045, diâmetro 1´, com têmpera e revenimento | M2 | 2.084,34 | 2.130,34
24.04.310 | Grade de segurança em aço SAE 1045, para janela, diâmetro 1´, com têmpera e revenimento | M2 | 2.056,13 | 2.102,13
24.04.320 | Grade de segurança em aço SAE 1045 chapeada, diâmetro 1´, com têmpera e revenimento | M2 | 3.156,00 | 3.202,00
24.04.330 | Porta de segurança de abrir em grade de aço SAE 1045, diâmetro 1´, completa, com têmpera e revenimento | M2 | 2.621,26 | 2.705,77
24.04.340 | Porta de segurança de abrir em grade de aço SAE 1045 chapeada, diâmetro 1´, completa, com têmpera e revenimento | M2 | 3.720,25 | 3.804,76
24.04.350 | Porta de segurança de abrir em grade de aço SAE 1045, diâmetro 1´, com ferrolho longo embutido em caixa, completa, com têmpera e revenimento | M2 | 2.862,12 | 2.946,63
24.04.360 | Porta de segurança de abrir em grade de aço SAE 1045 chapeada, com isolamento acústico, diâmetro 1´, completa, com têmpera e revenimento | M2 | 3.758,09 | 3.842,60
24.04.370 | Portão de segurança de abrir em grade de aço SAE 1045 chapeado, para muralha, diâmetro 1´, completo, com têmpera e revenimento | M2 | 3.810,32 | 3.894,83
24.04.380 | Porta de segurança de correr suspensa em grade de aço SAE 1045, chapeada, diâmetro de 1´, completa, sem têmpera e revenimento | M2 | 3.707,54 | 3.753,54
24.04.400 | Porta de segurança de correr em grade de aço SAE 1045, diâmetro de 1´, completa, com têmpera e revenimento | M2 | 3.095,53 | 3.141,53
24.04.410 | Porta de segurança de correr suspensa em grade de aço SAE 1045 chapeada, diâmetro de 1´, completa, com têmpera e revenimento | M2 | 3.904,48 | 3.950,48
24.04.420 | Porta de segurança de correr em grade de aço SAE 1045 chapeada, diâmetro de 1´, completa, sem têmpera e revenimento | M2 | 2.838,13 | 3.026,56
24.04.430 | Porta de segurança de correr em grade de aço SAE 1045, diâmetro de 1´, completa, sem têmpera e revenimento | M2 | 2.356,71 | 2.402,71
24.04.610 | Caixilho de segurança em aço SAE 1010/1020 tipo fixo e de correr, para receber vidro, com bandeira tipo veneziana | M2 | 1.465,27 | 1.511,27
24.04.620 | Guichê de segurança em grade de aço SAE 1045, diâmetro de 1´', com têmpera e revenimento | M2 | 2.411,47 | 2.457,47
24.04.630 | Guichê de segurança em grade de aço SAE 1045, diâmetro de 1´', sem têmpera e revenimento | M2 | 2.031,69 | 2.077,69
24.06 | Esquadria, serralheria e elemento em ferro.
24.06.030 | Guarda-corpo com vidro de 8 mm, em tubo de aço galvanizado, diâmetro 1 1/2´ | M | 1.120,10 | 1.158,61
24.07 | Portas, portoes e gradis.
24.07.030 | Porta de enrolar automatizado, em perfil meia cana perfurado, tipo transvision | M2 | 645,38 | 677,54
24.07.040 | Porta de abrir em chapa de aço galvanizado, com requadro em tela ondulada malha 2´ e fio 12 | M2 | 1.013,95 | 1.105,35
24.08 | Esquadria, serralheria e elemento em aco inoxidavel
24.08.020 | Corrimão duplo em tubo de aço inoxidável escovado, com diâmetro de 1 1/2´ e montantes com diâmetro de 2´ | M | 780,50 | 819,09
24.08.031 | Corrimão em tubo de aço inoxidável escovado, diâmetro de 1 1/2" | M | 525,35 | 541,43
24.08.040 | Corrimão em tubo de aço inoxidável escovado, diâmetro de 1 1/2´ e montantes com diâmetro de 2´ | M | 617,88 | 650,04
24.2 | Reparos, conservacoes e complementos - GRUPO 24
24.20.020 | Recolocação de esquadrias metálicas | M2 |  | 32,16
24.20.040 | Recolocação de batentes | M | 1,43 | 9,80
24.20.060 | Recolocação de escada de marinheiro | M |  | 19,29
24.20.090 | Solda MIG em esquadrias metálicas | M | 32,89 | 55,25
24.20.100 | Brete para instalação lateral em grade de segurança | CJ | 3.461,31 | 3.538,33
24.20.120 | Batente em chapa dobrada para portas | M | 118,35 | 126,72
24.20.140 | Batente em chapa de aço SAE 1010/1020, espessura de 3/16´, para obras de segurança | M | 393,23 | 401,60
24.20.200 | Chapa de ferro nº 14, inclusive soldagem | M2 | 237,26 | 275,85
24.20.230 | Tela ondulada em aço galvanizado fio 10 BWG, malha de 1´ | M2 | 120,12 | 127,13
24.20.270 | Tela em aço galvanizado fio 16 BWG, malha de 1´ - tipo alambrado | M2 | 44,98 | 51,99
24.20.300 | Chapa perfurada em aço SAE 1020, furos redondos de diâmetro 7,5 mm, espessura 1/8´ - soldagem tipo MIG | M2 | 685,51 | 756,31
24.20.310 | Chapa perfurada em aço SAE 1020, furos redondos de diâmetro 25 mm, espessura 1/4´ - inclusive soldagem | M2 | 1.162,50 | 1.233,30
25 | ESQUADRIA, SERRALHERIA E ELEMENTO EM ALUMINIO
25.01 | Caixilho em aluminio
25.01.020 | Caixilho em alumínio fixo, sob medida | M2 | 716,29 | 764,53
25.01.030 | Caixilho em alumínio basculante com vidro, linha comercial | M2 | 341,30 | 389,54
25.01.040 | Caixilho em alumínio basculante, sob medida | M2 | 925,68 | 973,92
25.01.050 | Caixilho em alumínio maxim-ar com vidro, linha comercial | M2 | 773,93 | 822,17
25.01.060 | Caixilho em alumínio maxim-ar, sob medida | M2 | 751,90 | 800,14
25.01.070 | Caixilho em alumínio de correr com vidro, linha comercial | M2 | 356,16 | 404,40
25.01.080 | Caixilho em alumínio de correr, sob medida | M2 | 815,59 | 863,83
25.01.090 | Caixilho em alumínio tipo veneziana com vidro, linha comercial | M2 | 648,21 | 696,45
25.01.100 | Caixilho em alumínio tipo veneziana, sob medida | M2 | 1.004,39 | 1.052,63
25.01.110 | Caixilho guilhotina em alumínio anodizado, sob medida | M2 | 919,05 | 967,29
25.01.120 | Caixilho tipo veneziana industrial com montantes em alumínio e aletas em fibra de vidro | M2 | 297,72 | 297,72
25.01.240 | Caixilho fixo em alumínio, sob medida - branco | M2 | 819,46 | 856,52
25.01.361 | Caixilho em alumínio maxim-ar com vidro - branco | M2 | 1.292,31 | 1.340,55
25.01.371 | Caixilho em alumínio basculante com vidro - branco | M2 | 1.326,63 | 1.374,87
25.01.380 | Caixilho em alumínio de correr com vidro - branco | M2 | 729,37 | 777,61
25.01.400 | Caixilho em alumínio anodizado fixo | M2 | 541,00 | 578,06
25.01.410 | Caixilho em alumínio anodizado maxim-ar | M2 | 770,58 | 807,64
25.01.430 | Caixilho em alumínio fixo, tipo fachada | M2 | 632,45 | 660,25
25.01.440 | Caixilho em alumínio maxim-ar, tipo fachada | M2 | 710,86 | 738,66
25.01.450 | Caixilho em alumínio para pele de vidro, tipo fachada | M2 | 520,19 | 547,99
25.01.460 | Gradil em alumínio natural, sob medida | M2 | 930,98 | 930,98
25.01.470 | Caixilho fixo tipo veneziana em alumínio anodizado, sob medida - branco | M2 | 1.196,01 | 1.196,01
25.01.480 | Caixilho em alumínio com pintura eletrostática, basculante, sob medida - branco | M2 | 823,32 | 823,32
25.01.490 | Caixilho em alumínio com pintura eletrostática, maxim-ar, sob medida - branco | M2 | 819,83 | 819,83
25.01.500 | Caixilho em alumínio anodizado fixo, sob medida - bronze/preto | M2 | 881,94 | 930,18
25.01.510 | Caixilho em alumínio anodizado basculante, sob medida - bronze/preto | M2 | 1.175,36 | 1.223,60
25.01.520 | Caixilho em alumínio anodizado maxim-ar, sob medida - bronze/preto | M2 | 873,70 | 921,94
25.01.530 | Caixilho em alumínio anodizado de correr, sob medida - bronze/preto | M2 | 901,33 | 949,57
25.02 | Porta em aluminio
25.02.010 | Porta de entrada de abrir em alumínio com vidro, linha comercial | M2 | 634,07 | 730,55
25.02.020 | Porta de entrada de abrir em alumínio, sob medida | M2 | 964,36 | 1.060,84
25.02.040 | Porta de entrada de correr em alumínio, sob medida | M2 | 1.093,33 | 1.189,81
25.02.042 | Porta de correr em alumínio tipo lambri branco, sob medida | M2 | 641,74 | 689,98
25.02.050 | Porta veneziana de abrir em alumínio, linha comercial | M2 | 489,51 | 585,99
25.02.060 | Porta/portinhola em alumínio, sob medida | M2 | 808,13 | 904,61
25.02.070 | Portinhola tipo veneziana em alumínio, linha comercial | M2 | 488,19 | 584,67
25.02.110 | Porta veneziana de abrir em alumínio, sob medida | M2 | 982,48 | 1.078,96
25.02.211 | Porta veneziana de abrir em alumínio - cor branca | M2 | 423,04 | 519,52
25.02.221 | Porta de correr em alumínio com veneziana e vidro - cor branca | M2 | 1.029,35 | 1.125,83
25.02.230 | Porta em alumínio anodizado de abrir, sob medida - bronze/preto | M2 | 939,07 | 987,31
25.02.240 | Porta em alumínio anodizado de correr, sob medida - bronze/preto | M2 | 861,71 | 909,95
25.02.250 | Porta em alumínio anodizado de abrir, tipo veneziana, sob medida - bronze/preto | M2 | 1.009,38 | 1.057,62
25.02.260 | Portinhola em alumínio anodizado de correr, tipo veneziana, sob medida - bronze/preto | M2 | 1.086,01 | 1.134,25
25.02.300 | Porta de abrir em alumínio com pintura eletrostática, sob medida - cor branca | M2 | 987,56 | 1.084,04
25.02.310 | Porta de abrir em alumínio tipo lambri, sob medida - cor branca | M2 | 1.007,71 | 1.104,19
25.2 | Reparos, conservacoes e complementos - GRUPO 25
25.20.020 | Tela de proteção tipo mosquiteira removível, em fibra de vidro com revestimento em PVC e requadro em alumínio | M2 | 143,78 | 143,78
26 | ESQUADRIA E ELEMENTO EM VIDRO
26.01 | Vidro comum e laminado
26.01.020 | Vidro liso transparente de 3 mm | M2 | 83,26 | 105,13
26.01.040 | Vidro liso transparente de 4 mm | M2 | 105,26 | 127,13
26.01.060 | Vidro liso transparente de 5 mm | M2 | 108,11 | 129,98
26.01.080 | Vidro liso transparente de 6 mm | M2 | 123,32 | 145,19
26.01.140 | Vidro liso laminado colorido de 6 mm | M2 | 377,69 | 399,56
26.01.155 | Vidro liso laminado colorido de 10 mm | M2 | 606,51 | 628,38
26.01.160 | Vidro liso laminado leitoso de 6 mm | M2 | 461,46 | 483,33
26.01.168 | Vidro liso laminado incolor de 6 mm | M2 | 215,64 | 237,51
26.01.169 | Vidro liso laminado incolor de 8 mm | M2 | 314,76 | 336,63
26.01.170 | Vidro liso laminado incolor de 10 mm | M2 | 364,08 | 385,95
26.01.190 | Vidro liso laminado jateado de 6 mm | M2 | 422,21 | 444,08
26.01.230 | Vidro fantasia de 3/4 mm | M2 | 113,73 | 135,60
26.01.348 | Vidro multilaminado de alta segurança, proteção balística nível III | M2 | 3.006,63 | 3.006,63
26.01.350 | Vidro multilaminado de alta segurança em policarbonato, proteção balística nível III | M2 | 4.867,20 | 4.867,20
26.01.460 | Vidros float monolíticos verde de 6 mm | M2 | 145,49 | 167,36
26.02 | Vidro temperado
26.02.020 | Vidro temperado incolor de 6 mm | M2 | 187,74 | 187,74
26.02.040 | Vidro temperado incolor de 8 mm | M2 | 222,23 | 222,23
26.02.060 | Vidro temperado incolor de 10 mm | M2 | 281,11 | 281,11
26.02.120 | Vidro temperado cinza ou bronze de 6 mm | M2 | 250,08 | 250,08
Referência | Descrição | Un | Material | Custo Total
26.02.140 | Vidro temperado cinza ou bronze de 8 mm | M2 | 352,92 | 352,92
26.02.160 | Vidro temperado cinza ou bronze de 10 mm | M2 | 468,77 | 468,77
26.02.170 | Vidro temperado serigrafado incolor de 8 mm | M2 | 648,35 | 648,35
26.02.300 | Vidro temperado neutro verde de 10 mm | M2 | 413,59 | 413,59
26.03 | Vidro especial
26.03.070 | Vidro laminado temperado incolor de 8mm | M2 | 418,84 | 418,84
26.03.074 | Vidro laminado temperado incolor de 16 mm | M2 | 1.056,83 | 1.056,83
26.03.090 | Vidro laminado temperado jateado de 8 mm | M2 | 610,73 | 610,73
26.03.300 | Vidro laminado temperado neutro verde de 12 mm | M2 | 1.536,32 | 1.536,32
26.04 | Espelhos
26.04.010 | Espelho em vidro cristal liso, espessura de 4 mm | M2 | 455,85 | 455,85
26.04.030 | Espelho comum de 3 mm com moldura em alumínio | M2 | 557,53 | 573,61
26.2 | Reparos, conservacoes e complementos - GRUPO 26
26.20.010 | Massa para vidro | M | 1,19 | 4,47
26.20.020 | Recolocação de vidro inclusive emassamento ou recolocação de baguetes | M2 | 5,96 | 49,70
27 | ESQUADRIA E ELEMENTO EM MATERIAL ESPECIAL
27.02 | Policarbonato
27.02.001 | Chapa em policarbonato compacta, fumê, espessura de 6mm | M2 | 524,49 | 600,35
27.02.011 | Chapa em policarbonato compacta, cristal, espessura de 6 mm | M2 | 400,44 | 476,30
27.02.041 | Chapa em policarbonato compacta, cristal, espessura de 10 mm | M2 | 676,74 | 752,60
27.02.050 | Chapa de policarbonato alveolar de 6 mm | M2 | 69,43 | 145,29
27.03 | Chapa de fibra de vidro
27.03.030 | Placa de poliéster reforçada com fibra de vidro de 3 mm | M2 | 152,54 | 196,28
27.04 | PVC / VINIL
27.04.031 | Caixilho de correr em PVC com vidro e persiana | M2 | 2.213,59 | 2.288,65
27.04.040 | Corrimão, bate-maca ou protetor de parede em PVC, com amortecimento à impacto, altura de 131 mm | M | 306,46 | 365,80
27.04.050 | Protetor de parede ou bate-maca em PVC flexível, com amortecimento à impacto, altura de 150 mm | M | 64,97 | 84,26
27.04.051 | Faixa em vinil para proteção de paredes, com amortecimento à alto impacto, altura de 400 mm | M | 150,51 | 159,33
27.04.052 | Cantoneira adesiva em vinil de alto impacto | M | 73,11 | 77,94
27.04.060 | Bate-maca ou protetor de parede curvo em PVC, com amortecimento à impacto, altura de 200 mm | M | 146,15 | 198,75
27.04.070 | Bate-maca ou protetor de parede em PVC, com amortecimento à impacto, altura de 200 mm | M | 108,34 | 135,21
28 | FERRAGEM COMPLEMENTAR PARA ESQUADRIAS
28.01 | Ferragem para porta
28.01.020 | Ferragem completa com maçaneta tipo alavanca, para porta externa com 1 folha | CJ | 257,68 | 305,92
28.01.030 | Ferragem completa com maçaneta tipo alavanca, para porta externa com 2 folhas | CJ | 493,05 | 557,37
28.01.040 | Ferragem completa com maçaneta tipo alavanca, para porta interna com 1 folha | CJ | 191,86 | 240,10
28.01.050 | Ferragem completa com maçaneta tipo alavanca, para porta interna com 2 folhas | CJ | 387,75 | 452,07
28.01.070 | Ferragem completa para porta de box de WC tipo livre/ocupado | CJ | 158,51 | 206,75
28.01.080 | Ferragem adicional para porta vão simples em divisória | CJ | 201,92 | 201,92
28.01.090 | Ferragem adicional para porta vão duplo em divisória | CJ | 333,46 | 333,46
28.01.146 | Fechadura eletromagnética para capacidade de atraque de 150 kgf | UN | 317,36 | 371,95
28.01.150 | Fechadura elétrica de sobrepor para porta ou portão com peso até 400 kg | CJ | 444,57 | 499,16
28.01.160 | Mola aérea para porta, com esforço acima de 50 kg até 60 kg | UN | 301,55 | 316,96
28.01.171 | Mola aérea para porta, com esforço acima de 60 kg até 80 kg | UN | 284,99 | 300,40
28.01.180 | Mola aérea hidráulica, para porta com largura até 1,60 m | UN | 4.308,29 | 4.346,80
28.01.210 | Fechadura tipo alavanca com chave para porta corta-fogo | UN | 509,94 | 538,82
28.01.250 | Visor tipo olho mágico | UN | 26,29 | 35,94
28.01.270 | Fechadura de segurança para cela tipo gorges, com clic e abertura de um lado | CJ | 1.101,03 | 1.105,83
28.01.280 | Fechadura de segurança para cela tipo gorges, com clic e abertura de um lado, embutida em caixa | CJ | 1.581,77 | 1.586,57
28.01.290 | Fechadura de segurança para corredor tipo gorges, com abertura de dois lados | CJ | 1.224,19 | 1.228,99
28.01.330 | Mola hidráulica de piso, para porta com largura até 1,10 m e peso até 120 kg | UN | 998,57 | 1.037,08
28.01.400 | Ferrolho de segurança de 1,20 m, para adaptação em portas de celas, embutido em caixa | UN | 895,11 | 972,13
28.01.550 | Fechadura com maçaneta tipo alavanca em aço inoxidável, para porta externa | UN | 289,78 | 338,02
28.05 | Cadeado
28.05.020 | Cadeado de latão com cilindro - trava dupla - 25/27mm | UN | 19,30 | 19,30
28.05.040 | Cadeado de latão com cilindro - trava dupla - 35/36mm | UN | 27,93 | 27,93
28.05.060 | Cadeado de latão com cilindro - trava dupla - 50mm | UN | 47,95 | 47,95
28.05.070 | Cadeado de latão com cilindro de alta segurança, com 16 pinos e tetra- chave - 70mm | UN | 163,61 | 163,61
28.05.080 | Cadeado de latão com cilindro - trava dupla - 60mm | UN | 74,36 | 74,36
28.2 | Reparos, conservacoes e complementos - GRUPO 28
28.20.020 | Recolocação de fechaduras de embutir | UN |  | 48,24
28.20.030 | Barra antipânico de sobrepor para porta de 1 folha | UN | 779,78 | 818,29
28.20.040 | Recolocação de fechaduras e fechos de sobrepor | UN |  | 41,49
28.20.050 | Barra antipânico de sobrepor e maçaneta livre para porta de 1 folha | CJ | 1.298,33 | 1.348,40
28.20.060 | Recolocação de dobradiças | UN |  | 5,47
28.20.070 | Ferragem para portão de tapume | CJ | 378,70 | 475,18
28.20.090 | Dobradiça tipo gonzo, diâmetro de 1 1/2´ com abas de 2´ x 3/8´ | UN | 137,84 | 156,40
28.20.170 | Brete para instalação superior em porta chapa/grade de segurança | CJ | 3.737,59 | 3.853,12
28.20.210 | Ferrolho de segurança para adaptação em portas de celas | UN | 373,57 | 412,08
28.20.211 | Maçaneta tipo alavanca, acionamento com chave, para porta corta-fogo | UN | 237,98 | 266,86
28.20.220 | Dobradiça inferior para porta de vidro temperado | UN | 78,30 | 84,85
28.20.230 | Dobradiça superior para porta de vidro temperado | UN | 56,87 | 63,42
28.20.360 | Suporte duplo para vidro temperado fixado em alvenaria | UN | 189,76 | 196,31
28.20.411 | Dobradiça em aço cromado de 3 1/2", para porta de até 21 kg | CJ | 25,62 | 31,09
28.20.412 | Dobradiça em aço inoxidável de 3" x 2 1/2", para porta de até 25 kg | UN | 38,47 | 43,94
28.20.413 | Dobradiça em latão cromado reforçada de 3 1/2" x 3", para porta de até 35 kg | UN | 49,54 | 55,01
28.20.430 | Dobradiça em latão cromado, com mola tipo vai e vem, de 3" | CJ | 204,67 | 216,25
28.20.510 | Pivô superior lateral para porta em vidro temperado | UN | 53,51 | 60,06
28.20.550 | Mancal inferior com rolamento para porta em vidro temperado | UN | 89,42 | 95,97
28.20.590 | Contra fechadura de centro para porta em vidro temperado | UN | 190,87 | 195,67
28.20.600 | Fechadura de centro com cilindro para porta em vidro temperado | UN | 177,65 | 184,20
28.20.650 | Puxador duplo em aço inoxidável, para porta de madeira, alumínio ou vidro, de 350 mm | UN | 1.059,31 | 1.117,08
28.20.750 | Capa de proteção para fechadura / ferrolho | UN | 25,75 | 62,87
28.20.770 | Trinco de piso para porta em vidro temperado | UN | 177,99 | 184,54
28.20.800 | Equipamento automatizador de portas deslizantes para folha dupla | UN | 9.645,98 | 9.645,98
28.20.810 | Equipamento automatizador telescópico unilateral de portas deslizantes para folha dupla | UN | 13.602,09 | 13.602,09
28.20.820 | Barra antipânico de sobrepor com maçaneta e chave, para porta em vidro de 1 folha | CJ | 805,38 | 882,40
28.20.830 | Barra antipânico de sobrepor com maçaneta e chave, para porta dupla em vidro | CJ | 1.603,55 | 1.757,59
28.20.840 | Barra antipânico para porta dupla com travamentos horizontal e vertical completa, com maçaneta tipo alavanca e chave, para vãos de 1,40 a 1,60 m | CJ | 1.179,31 | 1.333,35
28.20.850 | Barra antipânico para porta dupla com travamentos horizontal e vertical completa, com maçaneta tipo alavanca e chave, para vãos de 1,70 a 2,60 m | CJ | 1.318,78 | 1.472,82
28.20.860 | Veda porta/veda fresta com escova em alumínio branco | M | 56,13 | 64,95
29 | INSERTE METALICO
29.01 | Cantoneira
29.01.020 | Cantoneira em alumínio perfil sextavado | M | 6,20 | 17,62
29.01.030 | Perfil em alumínio natural | KG | 34,45 | 85,51
29.01.040 | Cantoneira em alumínio perfil ´Y´ | M | 7,59 | 19,01
29.01.210 | Cantoneira em aço galvanizado | KG | 16,80 | 28,22
29.01.230 | Cantoneira e perfis em ferro | KG | 11,74 | 23,16
29.03 | Cabos e cordoalhas
29.03.010 | Cabo em aço galvanizado com alma de aço, diâmetro de 3/16´ (4,76 mm) | M | 8,08 | 17,73
29.03.020 | Cabo em aço galvanizado com alma de aço, diâmetro de 5/16´ (7,94 mm) | M | 14,23 | 23,88
29.03.030 | Cordoalha de aço galvanizado, diâmetro de 1/4´ (6,35 mm) | M | 9,10 | 18,75
29.03.040 | Cabo em aço galvanizado com alma de aço, diâmetro de 3/8´ (9,52 mm) | M | 21,18 | 30,83
29.2 | Reparos, conservacoes e complementos - GRUPO 29
29.20.030 | Alumínio liso para complementos e reparos | KG | 45,63 | 57,66
30 | ACESSIBILIDADE
30.01 | Barra de apoio
30.01.010 | Barra de apoio reta, para pessoas com mobilidade reduzida, em tubo de aço inoxidável de 1 1/2´ | M | 206,83 | 216,48
30.01.020 | Barra de apoio reta, para pessoas com mobilidade reduzida, em tubo de aço inoxidável de 1 1/2´ x 500 mm | UN | 118,26 | 127,91
30.01.030 | Barra de apoio reta, para pessoas com mobilidade reduzida, em tubo de aço inoxidável de 1 1/2´ x 800 mm | UN | 172,36 | 182,01
30.01.050 | Barra de apoio em ângulo de 90°, para pessoas com mobilidade reduzida, em tubo de aço inoxidável de 1 1/2´ x 800 x 800 mm | UN | 433,18 | 442,83
30.01.061 | Barra de apoio lateral para lavatório, para pessoas com mobilidade reduzida, em tubo de aço inoxidável de 1.1/4", comprimento 25 a 30 cm | UN | 195,86 | 205,51
30.01.080 | Barra de apoio reta, para pessoas com mobilidade reduzida, em tubo de alumínio, comprimento de 800 mm, acabamento com pintura epóxi | UN | 173,05 | 182,70
30.01.090 | Barra de apoio em ângulo de 90°, para pessoas com mobilidade reduzida, em tubo de alumínio de 800 x 800 mm, acabamento com pintura epóxi | UN | 361,58 | 371,23
30.01.110 | Barra de proteção para sifão, para pessoas com mobilidade reduzida, em tubo de alumínio, acabamento com pintura epóxi | UN | 306,24 | 315,89
30.01.120 | Barra de apoio reta, para pessoas com mobilidade reduzida, em tubo de aço inoxidável de 1 1/4´ x 400 mm | UN | 136,36 | 146,01
30.01.130 | Barra de proteção para lavatório, para pessoas com mobilidade reduzida, em tubo de alumínio acabamento com pintura epóxi | UN | 442,45 | 458,53
30.03 | Aparelhos eletricos, hidraulicos e a gas
30.03.032 | Purificador de pressão elétrico em chapa eletrozincado pré-pintada e tampo em aço inoxidável, capacidade de refrigeração de 2,75 l/h | UN | 2.322,52 | 2.373,43
30.03.042 | Purificador de pressão elétrico em chapa eletrozincado pré-pintada e tampo em aço inoxidável, capacidade de refrigeração de 7,2 l/h | UN | 3.003,84 | 3.054,75
30.04 | Revestimento
30.04.010 | Revestimento em borracha sintética colorida de 5 mm, para sinalização tátil de alerta / direcional - assentamento argamassado | M2 | 235,23 | 252,91
30.04.020 | Revestimento em borracha sintética colorida de 5 mm, para sinalização tátil de alerta / direcional - colado | M2 | 156,23 | 163,63
30.04.030 | Piso em ladrilho hidráulico podotátil várias cores (25x25x2,5cm), assentado com argamassa mista | M2 | 107,25 | 127,99
30.04.040 | Faixa em policarbonato para sinalização visual fotoluminescente, para degraus, comprimento de 20 cm | UN | 3,62 | 4,75
30.04.060 | Revestimento em chapa de aço inoxidável para proteção de portas, altura de 40 cm | M | 417,48 | 417,48
30.04.070 | Rejuntamento de piso em ladrilho hidráulico (25x25x2,5cm) com argamassa industrializada para rejunte, juntas de 2 mm | M2 | 4,18 | 11,49
30.04.090 | Sinalização visual de degraus com pintura esmalte epóxi, comprimento de 20 cm | UN | 0,39 | 12,16
30.04.100 | Piso tátil de concreto, alerta / direcional, intertravado, espessura de 6 cm, com rejunte em areia | M2 | 67,70 | 79,15
30.06 | Comunicacao visual e sonora
30.06.010 | Placa para sinalização tátil (início ou final) em braile para corrimão | UN | 13,64 | 14,77
30.06.020 | Placa para sinalização tátil (pavimento) em braile para corrimão | UN | 13,74 | 14,87
30.06.030 | Anel de borracha para sinalização tátil para corrimão, diâmetro de 4,5 cm | UN | 25,25 | 26,38
30.06.050 | Tinta acrílica para sinalização visual de piso, com acabamento microtexturizado e antiderrapante | M | 28,08 | 45,91
30.06.061 | Sistema de alarme PNE com indicador audiovisual, para pessoas com mobilidade reduzida ou cadeirante | CJ | 411,17 | 429,37
30.06.064 | Sistema de alarme PNE com indicador audiovisual, sistema sem fio (Wireless), para pessoas com mobilidade reduzida ou cadeirante | CJ | 670,91 | 689,11
30.06.080 | Placa de identificação em alumínio para WC, com desenho universal de acessibilidade | UN | 22,91 | 25,81
30.06.090 | Placa de identificação para estacionamento, com desenho universal de acessibilidade, tipo pedestal | UN | 516,32 | 519,95
30.06.100 | Sinalização com pictograma para vaga de estacionamento | UN | 134,79 | 197,20
30.06.110 | Sinalização com pictograma para vaga de estacionamento, com faixas demarcatórias | UN | 256,72 | 399,36
30.06.124 | Sinalização com pictograma autoadesivo em policarbonato para piso 80 cm x 120 cm - área de resgate | UN | 205,06 | 221,14
30.06.132 | Placa de sinalização tátil em poliestireno com alto relevo em braile, para identificação de pavimentos | UN | 16,26 | 19,16
30.08 | Aparelhos sanitarios
30.08.030 | Assento articulado para banho, em alumínio com pintura epóxi de 700 x 450 mm | UN | 715,02 | 718,65
30.08.040 | Lavatório de louça para canto sem coluna para pessoas com mobilidade reduzida | UN | 1.195,35 | 1.246,26
30.08.050 | Trocador acessível em MDF com revestimento em laminado melamínico de 180x80cm | UN | 2.627,27 | 2.888,85
30.08.060 | Bacia sifonada de louça para pessoas com mobilidade reduzida - capacidade de 6 litros | UN | 740,30 | 783,95
30.14 | Elevador e plataforma
30.14.010 | Elevador de uso restrito a pessoas com mobilidade reduzida com 02 paradas, capacidade de 225 kg - uso interno em alvenaria | CJ | 117.011,70 | 117.011,70
30.14.020 | Elevador de uso restrito a pessoas com mobilidade reduzida com 03 paradas, capacidade de 225 kg - uso interno em alvenaria | CJ | 148.159,47 | 148.159,47
30.14.030 | Plataforma para elevação até 2,00 m, nas dimensões de 900 x 1400 mm, capacidade de 250 kg- percurso até 1,00 m de altura | CJ | 44.245,00 | 44.245,00
30.14.040 | Plataforma para elevação até 2,00 m, nas dimensões de 900 x 1400 mm, capacidade de 250 kg - percurso superior a 1,00 m de altura | CJ | 43.815,36 | 43.815,36
32 | IMPERMEABILIZACAO, PROTECAO E JUNTA
32.06 | Isolamentos termicos / acusticos
32.06.010 | Lã de vidro e/ou lã de rocha com espessura de 1´ | M2 | 18,92 | 21,82
32.06.030 | Lã de vidro e/ou lã de rocha com espessura de 2´ | M2 | 24,02 | 26,92
32.06.120 | Argila expandida | M3 | 347,59 | 388,25
32.06.130 | Espuma flexível de poliuretano poliéter/poliéster para absorção acústica, espessura de 50 mm | M2 | 108,54 | 113,88
32.06.151 | Lâmina refletiva revestida com dupla face em alumínio, dupla malha de reforço e laminação entre camadas, para isolação térmica | M2 | 16,61 | 24,50
32.06.231 | Película de controle solar refletiva na cor prata, para aplicação em vidros | M2 | 94,78 | 94,78
32.06.380 | Isolamento acústico em placas de espuma semirrígida, com uma camada de manta HD, espessura de 50 mm | M2 | 784,24 | 784,24
32.06.396 | Manta termoacústica em fibra cerâmica aluminizada, espessura de 38 mm | M2 | 85,33 | 107,16
32.06.400 | Isolamento acústico em placas de espuma semirrígida incombustível, com superfície em cunhas anecóicas, espessura de 50 mm | M2 | 378,13 | 378,13
32.07 | Junta de dilatacao
32.07.040 | Junta plástica de 3/4´ x 1/8´ | M | 1,35 | 6,82
32.07.060 | Junta de latão bitola de 1/8´ | M | 78,00 | 83,47
32.07.090 | Junta de dilatação ou vedação com mastique de silicone, 1,0 x 0,5 cm - inclusive guia de apoio em polietileno | M | 4,98 | 7,19
32.07.110 | Junta a base de asfalto oxidado a quente | CM3 | 0,13 | 0,17
32.07.120 | Mangueira plástica flexível para junta de dilatação | M | 6,74 | 10,27
32.07.160 | Junta de dilatação elástica a base de poliuretano | CM3 | 0,14 | 0,23
32.07.230 | Perfil de acabamento com borracha termoplástica vulcanizada contínua flexível, para junta de dilatação de embutir - piso-piso | M | 264,78 | 267,99
32.07.240 | Perfil de acabamento com borracha termoplástica vulcanizada contínua flexível, para junta de dilatação de embutir - piso-parede | M | 225,91 | 229,12
32.07.250 | Perfil de acabamento com borracha termoplástica vulcanizada contínua flexível, para junta de dilatação de embutir - parede-parede ou forro- forro | M | 139,79 | 143,00
32.07.260 | Perfil de acabamento com borracha termoplástica vulcanizada contínua flexível, para junta de dilatação de embutir - parede-parede ou forro- forro - canto | M | 134,37 | 137,58
32.08 | Junta de dilatacao estrutural
32.08.010 | Junta estrutural com poliestireno expandido de alta densidade P-III, espessura de 10 mm | M2 | 8,90 | 11,08
32.08.030 | Junta estrutural com poliestireno expandido de alta densidade P-III, espessura de 20 mm | M2 | 15,31 | 17,49
32.08.050 | Junta estrutural com perfilado termoplástico em PVC, perfil O-12 | M | 43,65 | 58,59
32.08.060 | Junta estrutural com perfilado termoplástico em PVC, perfil O-22 | M | 89,69 | 104,63
32.08.070 | Junta estrutural com perfil elastomérico para fissuras, painéis e estruturas em geral, movimentação máxima 15 mm | M | 152,15 | 152,15
32.08.090 | Junta estrutural com perfil elastomérico para fissuras, painéis e estruturas em geral, movimentação máxima 30 mm | M | 322,61 | 322,61
32.08.110 | Junta estrutural com perfil elastomérico e lábios poliméricos para obras de arte, movimentação máxima 40 mm | M | 668,53 | 675,79
32.08.130 | Junta estrutural com perfil elastomérico e lábios poliméricos para obras de arte, movimentação máxima 55 mm | M | 990,35 | 997,61
32.08.160 | Junta elástica estrutural de neoprene | M | 224,00 | 224,00
32.09 | Apoios e afins
32.09.020 | Chapa de aço em bitolas medias | KG | 11,28 | 20,93
32.09.040 | Apoio em placa de neoprene fretado | DM3 | 134,02 | 140,45
32.1 | Envelope de concreto e protecao de tubos
32.10.050 | Proteção anticorrosiva, a base de resina epóxi com alcatrão, para ramais sob a terra, com DN até 1´ | M | 3,28 | 5,28
32.10.060 | Proteção anticorrosiva, a base de resina epóxi com alcatrão, para ramais sob a terra, com DN acima de 1´ até 2´ | M | 6,58 | 10,59
32.10.070 | Proteção anticorrosiva, a base de resina epóxi com alcatrão, para ramais sob a terra, com DN acima de 2´ até 3´ | M | 9,88 | 15,88
32.10.080 | Proteção anticorrosiva, a base de resina epóxi com alcatrão, para ramais sob a terra, com DN acima de 3´ até 4´ | M | 13,18 | 21,19
32.10.082 | Proteção anticorrosiva, a base de resina epóxi com alcatrão, para ramais sob a terra, com DN acima de 5´ até 6´ | M | 19,79 | 31,81
32.10.090 | Proteção anticorrosiva, com fita adesiva, para ramais sob a terra, com DN até 1´ | M | 22,47 | 23,68
32.10.100 | Proteção anticorrosiva, com fita adesiva, para ramais sob a terra, com DN acima de 1´ até 2´ | M | 40,53 | 42,22
32.10.110 | Proteção anticorrosiva, com fita adesiva, para ramais sob a terra, com DN acima de 2´ até 3´ | M | 68,09 | 70,27
32.11 | Isolante termico para tubos e dutos
32.11.150 | Proteção para isolamento térmico em alumínio | M2 | 31,14 | 39,51
32.11.200 | Isolamento térmico em polietileno expandido, espessura de 5 mm, para tubulação de 1/2´ (15 mm) | M | 1,03 | 9,40
32.11.210 | Isolamento térmico em polietileno expandido, espessura de 5 mm, para tubulação de 3/4´ (22 mm) | M | 1,45 | 9,82
32.11.220 | Isolamento térmico em polietileno expandido, espessura de 5 mm, para tubulação de 1´ (28 mm) | M | 1,80 | 10,17
32.11.230 | Isolamento térmico em polietileno expandido, espessura de 10 mm, para tubulação de 1 1/4´ (35 mm) | M | 2,03 | 10,40
32.11.240 | Isolamento térmico em polietileno expandido, espessura de 10 mm, para tubulação de 1 1/2´ (42 mm) | M | 3,93 | 12,30
32.11.250 | Isolamento térmico em polietileno expandido, espessura de 10 mm, para tubulação de 2´ (54 mm) | M | 4,64 | 13,01
32.11.270 | Isolamento térmico em espuma elastomérica, espessura de 9 a 12 mm, para tubulação de 1/4´ (cobre) | M | 5,13 | 13,50
32.11.280 | Isolamento térmico em espuma elastomérica, espessura de 9 a 12 mm, para tubulação de 1/2´ (cobre) | M | 5,77 | 14,14
32.11.290 | Isolamento térmico em espuma elastomérica, espessura de 9 a 12 mm, para tubulação de 5/8´ (cobre) ou 1/4´ (ferro) | M | 6,56 | 14,93
32.11.300 | Isolamento térmico em espuma elastomérica, espessura de 9 a 12 mm, para tubulação de 1´ (cobre) | M | 7,56 | 15,93
32.11.310 | Isolamento térmico em espuma elastomérica, espessura de 19 a 26 mm, para tubulação de 7/8´ (cobre) ou 1/2´ (ferro) | M | 17,48 | 25,85
32.11.320 | Isolamento térmico em espuma elastomérica, espessura de 19 a 26 mm, para tubulação de 1 1/8´ (cobre) ou 3/4´ (ferro) | M | 19,94 | 28,31
32.11.330 | Isolamento térmico em espuma elastomérica, espessura de 19 a 26 mm, para tubulação de 1 3/8´ (cobre) ou 1´ (ferro) | M | 23,50 | 31,87
32.11.340 | Isolamento térmico em espuma elastomérica, espessura de 19 a 26 mm, para tubulação de 1 5/8´ (cobre) ou 1 1/4´ (ferro) | M | 28,74 | 37,11
32.11.350 | Isolamento térmico em espuma elastomérica, espessura de 19 a 26 mm, para tubulação de 1 1/2´ (ferro) | M | 30,66 | 39,03
32.11.360 | Isolamento térmico em espuma elastomérica, espessura de 19 a 26 mm, para tubulação de 2´ (ferro) | M | 33,80 | 42,17
32.11.370 | Isolamento térmico em espuma elastomérica, espessura de 19 a 26 mm, para tubulação de 2 1/2´ (ferro) | M | 42,59 | 50,96
32.11.380 | Isolamento térmico em espuma elastomérica, espessura de 19 a 26 mm, para tubulação de 3 1/2´ (cobre) ou 3´ (ferro) | M | 47,91 | 56,28
32.11.390 | Isolamento térmico em espuma elastomérica, espessura de 19 a 26 mm, para tubulação de 4´ (ferro) | M | 64,35 | 72,72
32.11.400 | Isolamento térmico em espuma elastomérica, espessura de 19 a 26 mm, para tubulação de 5´ (ferro) | M | 80,08 | 88,45
32.11.410 | Isolamento térmico em espuma elastomérica, espessura de 19 a 26 mm, para tubulação de 6´ (ferro) | M | 113,52 | 121,89
32.11.420 | Manta em espuma elastomérica, espessura de 19 a 26 mm, para isolamento térmico de tubulação acima de 6´ | M2 | 155,03 | 170,30
32.11.430 | Isolamento térmico em espuma elastomérica, espessura de 19 a 26 mm, para tubulação de 3/8" (cobre) ou 1/8" (ferro) | M | 12,53 | 20,90
32.11.440 | Isolamento térmico em espuma elastomérica, espessura de 19 a 26 mm, para tubulação de 3/4" (cobre) ou 3/8" (ferro) | M | 15,67 | 24,04
32.15 | Impermeabilizacao flexivel com manta
32.15.030 | Impermeabilização em manta asfáltica com armadura, tipo III-B, espessura de 3 mm | M2 | 47,19 | 61,19
32.15.040 | Impermeabilização em manta asfáltica com armadura, tipo III-B, espessura de 4 mm | M2 | 50,33 | 64,33
32.15.080 | Impermeabilização em manta asfáltica tipo III-B, espessura de 3 mm, face exposta em geotêxtil, com membrana acrílica | M2 | 130,29 | 147,92
32.15.100 | Impermeabilização em manta asfáltica plastomérica com armadura, tipo III, espessura de 4 mm, face exposta em geotêxtil com membrana acrílica | M2 | 107,75 | 125,38
32.15.240 | Impermeabilização com manta asfáltica tipo III, anti raiz, espessura de 4 mm | M2 | 98,40 | 98,40
32.16 | Impermeabilizacao flexivel com membranas
32.16.010 | Impermeabilização em pintura de asfalto oxidado com solventes orgânicos, sobre massa | M2 | 7,89 | 13,70
32.16.020 | Impermeabilização em pintura de asfalto oxidado com solventes orgânicos, sobre metal | M2 | 5,52 | 11,33
32.16.030 | Impermeabilização em membrana de asfalto modificado com elastômeros, na cor preta | M2 | 34,20 | 40,01
32.16.040 | Impermeabilização em membrana de asfalto modificado com elastômeros, na cor preta e reforço em tela poliéster | M2 | 50,27 | 66,35
32.16.050 | Impermeabilização em membrana à base de polímeros acrílicos, na cor branca | M2 | 37,43 | 43,24
32.16.060 | Impermeabilização em membrana à base de polímeros acrílicos, na cor branca e reforço em tela poliéster | M2 | 54,79 | 70,87
32.16.070 | Impermeabilização em membrana à base de resina termoplástica e cimentos aditivados com reforço em tela poliéster | M2 | 29,45 | 48,43
32.17 | Impermeabilizacao rigida
32.17.010 | Impermeabilização em argamassa impermeável com aditivo hidrófugo | M3 | 403,99 | 655,03
32.17.012 | Impermeabilização em argamassa de concreto não estrutural com aditivo hidrófugo | M3 | 430,00 | 430,00
32.17.030 | Impermeabilização em argamassa polimérica para umidade e água de percolação | M2 | 4,44 | 10,56
32.17.040 | Impermeabilização em argamassa polimérica com reforço em tela poliéster para pressão hidrostática positiva | M2 | 11,27 | 23,51
32.17.070 | Impermeabilização anticorrosiva em membrana epoxídica com alcatrão de hulha, sobre massa | M2 | 40,78 | 46,90
32.2 | Reparos, conservacoes e complementos - GRUPO 32
32.20.010 | Recolocação de argila expandida | M3 |  | 58,08
32.20.020 | Aplicação de papel Kraft | M2 | 5,00 | 7,90
32.20.050 | Tela em polietileno, malha hexagonal de 1/2´, para armadura de argamassa | M2 | 2,13 | 5,03
32.20.060 | Tela galvanizada fio 24 BWG, malha hexagonal de 1/2´, para armadura de argamassa | M2 | 12,61 | 15,51
33 | PINTURA
33.01 | Preparo de base
33.01.040 | Estucamento e lixamento de concreto deteriorado | M2 | 6,24 | 31,14
33.01.050 | Estucamento e lixamento de concreto | M2 | 3,73 | 28,63
33.01.060 | Imunizante para madeira | M2 | 5,19 | 11,53
33.01.280 | Reparo de trincas rasas até 5 mm de largura, na massa | M | 21,51 | 39,34
33.01.350 | Preparo de base para superfície metálica com fundo antioxidante | M2 | 6,15 | 12,96
33.02 | Massa corrida
33.02.060 | Massa corrida a base de PVA | M2 | 2,36 | 10,95
33.02.080 | Massa corrida à base de resina acrílica | M2 | 4,05 | 12,64
33.03 | Pintura em superficies de concreto / massa / gesso / pedras
33.03.220 | Tinta látex em elemento vazado | M2 | 4,56 | 23,45
33.03.350 | Pintura especial em esmalte para lousa cor verde | M2 | 6,34 | 22,38
33.03.740 | Resina acrílica plastificante | M2 | 12,92 | 21,84
33.03.750 | Verniz acrílico | M2 | 13,15 | 28,47
33.03.760 | Hidrorepelente incolor para fachada à base de silano-siloxano oligomérico disperso em água | M2 | 6,72 | 18,08
33.03.770 | Hidrorepelente incolor para fachada à base de silano-siloxano oligomérico disperso em solvente | M2 | 30,56 | 41,92
33.03.780 | Verniz de proteção antipichação | M2 | 17,21 | 32,53
33.05 | Pintura em superficies de madeira
33.05.010 | Verniz fungicida para madeira | M2 | 5,98 | 17,34
33.05.120 | Esmalte em rodapés, baguetes ou molduras de madeira | M | 2,35 | 4,46
33.05.330 | Verniz em superfície de madeira | M2 | 7,84 | 20,66
33.05.360 | Verniz em rodapés, baguetes ou molduras de madeira | M | 2,07 | 3,76
33.06 | Pintura em pisos
33.06.020 | Acrílico para quadras e pisos cimentados | M2 | 3,25 | 18,57
33.07 | Pintura em estruturas metalicas
33.07.102 | Esmalte a base de água em estrutura metálica | M2 | 8,80 | 37,33
33.07.130 | Pintura epóxi bicomponente em estruturas metálicas | KG | 4,02 | 4,02
33.07.140 | Pintura com esmalte alquídico em estrutura metálica | KG | 2,85 | 2,85
33.07.303 | Proteção passiva contra incêndio com tinta intumescente, com tempo requerido de resistência ao fogo TRRF = 60 min - aplicação em estrutura metálica | M2 | 71,50 | 213,91
33.07.304 | Proteção passiva contra incêndio com tinta intumescente, com tempo requerido de resistência ao fogo TRRF = 120 min - aplicação em estrutura metálica | M2 | 309,10 | 474,10
33.09 | Pintura de sinalizacao
33.09.020 | Borracha clorada para faixas demarcatórias | M | 1,24 | 2,40
33.09.021 | Tinta acrílica para faixas demarcatórias | M | 0,79 | 3,09
33.1 | Pintura em superficie de concreto/massa/gesso/pedras, inclusive preparo
33.10.010 | Tinta látex antimofo em massa, inclusive preparo | M2 | 5,78 | 21,10
33.10.020 | Tinta látex em massa, inclusive preparo | M2 | 7,08 | 22,40
33.10.030 | Tinta acrílica antimofo em massa, inclusive preparo | M2 | 8,40 | 23,72
33.10.041 | Esmalte à base de água em massa, inclusive preparo | M2 | 10,57 | 25,89
33.10.050 | Tinta acrílica em massa, inclusive preparo | M2 | 8,45 | 23,77
33.10.060 | Epóxi em massa, inclusive preparo | M2 | 49,78 | 81,88
33.10.070 | Borracha clorada em massa, inclusive preparo | M2 | 14,48 | 29,80
33.10.100 | Textura acrílica para uso interno / externo, inclusive preparo | M2 | 11,39 | 32,78
33.10.120 | Proteção passiva contra incêndio com tinta intumescente, tempo requerido de resistência ao fogo TRRF = 60 minutos - aplicação em painéis de gesso acartonado | M2 | 203,00 | 203,00
33.10.130 | Proteção passiva contra incêndio com tinta intumescente, tempo requerido de resistência ao fogo TRRF = 120 minutos - aplicação em painéis de gesso acartonado | M2 | 402,50 | 402,50
33.11 | Pintura em superficie metalica, inclusive preparo
33.11.050 | Esmalte à base água em superfície metálica, inclusive preparo | M2 | 13,41 | 34,80
33.12 | Pintura em superficie de madeira, inclusive preparo
33.12.011 | Esmalte à base de água em madeira, inclusive preparo | M2 | 13,74 | 35,13
34 | PAISAGISMO E FECHAMENTOS
34.01 | Preparacao de solo
34.01.010 | Terra vegetal orgânica comum | M3 | 119,03 | 155,33
34.01.020 | Limpeza e regularização de áreas para ajardinamento (jardins e canteiros) | M2 |  | 1,45
34.02 | Vegetacao rasteira
34.02.020 | Plantio de grama batatais em placas (praças e áreas abertas) | M2 | 6,56 | 9,01
34.02.040 | Plantio de grama batatais em placas (jardins e canteiros) | M2 | 5,84 | 9,51
34.02.070 | Forração com Lírio Amarelo, mínimo 18 mudas / m² - h= 0,50 m | M2 | 42,40 | 47,06
34.02.080 | Plantio de grama São Carlos em placas (jardins e canteiros) | M2 | 11,42 | 15,09
34.02.090 | Forração com Hera Inglesa, mínimo 18 mudas / m² - h= 0,15 m | M2 | 33,94 | 38,60
34.02.100 | Plantio de grama esmeralda em placas (jardins e canteiros) | M2 | 6,89 | 10,56
34.02.110 | Forração com clorofito, mínimo de 20 mudas / m² - h= 0,15 m | M2 | 36,00 | 40,66
34.02.400 | Plantio de grama pelo processo hidrossemeadura | M2 | 6,71 | 6,71
34.03 | Vegetacao arbustiva
34.03.020 | Arbusto Azaléa - h= 0,60 a 0,80 m | UN | 36,58 | 39,26
34.03.120 | Arbusto Moréia - h= 0,50 m | UN | 26,60 | 29,28
34.03.130 | Arbusto Alamanda - h= 0,60 a 0,80 m | UN | 26,37 | 29,05
34.03.150 | Arbusto Curcúligo - h= 0,60 a 0,80 m | UN | 34,24 | 36,92
34.04 | arvores
34.04.050 | Árvore ornamental tipo Pata de Vaca - h= 2,00 m | UN | 62,23 | 85,57
34.04.130 | Árvore ornamental tipo Ipê Amarelo - h= 2,00 m | UN | 69,42 | 92,76
34.04.160 | Árvore ornamental tipo Areca Bambu - h= 2,00 m | UN | 85,14 | 108,48
34.04.164 | Árvore ornamental tipo Falso barbatimão - h = 2,00 m | UN | 164,03 | 166,66
34.04.166 | Árvore ornamental tipo Aroeira salsa - h= 2,00 m | UN | 84,67 | 87,30
34.04.280 | Árvore ornamental tipo Manacá-da-serra | UN | 93,76 | 117,10
34.04.360 | Árvore ornamental tipo coqueiro Jerivá - h= 4,00 m | UN | 226,41 | 249,75
34.04.370 | Árvore ornamental tipo Quaresmeira (Tibouchina granulosa) - h= 1,50 / 2,00 m | UN | 42,67 | 66,01
34.05 | Cercas e fechamentos
34.05.020 | Cerca em arame farpado com mourões de concreto | M | 26,82 | 50,16
34.05.030 | Cerca em arame farpado com mourões de concreto, com ponta inclinada | M | 35,69 | 59,03
34.05.032 | Cerca em arame farpado com mourões de concreto, com ponta inclinada - 12 fiadas | M | 40,85 | 64,19
34.05.050 | Cerca em tela de aço galvanizado de 2´, montantes em mourões de concreto com ponta inclinada e arame farpado | M | 161,33 | 198,99
34.05.080 | Alambrado em tela de aço galvanizado de 2´, montantes metálicos e arame farpado, até 4,00 m de altura | M2 | 191,59 | 191,59
34.05.110 | Alambrado em tela de aço galvanizado de 2´, montantes metálicos e arame farpado, acima de 4,00 m de altura | M2 | 188,79 | 188,79
34.05.120 | Alambrado em tela de aço galvanizado de 1´, montantes metálicos e arame farpado | M2 | 179,23 | 179,23
34.05.170 | Barreira de proteção perimetral em aço inoxidável AISI 430, dupla | M | 35,09 | 35,09
34.05.210 | Alambrado em tela de aço galvanizado de 2´, montantes metálicos com extremo superior duplo e arame farpado, acima de 4,00 m de altura | M2 | 187,94 | 187,94
34.05.260 | Gradil em aço galvanizado eletrofundido, malha 65 x 132 mm e pintura eletrostática | M2 | 375,95 | 424,38
34.05.270 | Alambrado em tela de aço galvanizado de 2´, montantes metálicos retos | M2 | 179,67 | 179,67
34.05.290 | Portão de abrir em grade de aço galvanizado eletrofundida, malha 65 x 132 mm, e pintura eletrostática | M2 | 1.776,15 | 1.848,44
34.05.300 | Portão de correr em grade de aço galvanizado eletrofundida, malha 65 x 132 mm, e pintura eletrostática | M2 | 1.265,40 | 1.337,69
34.05.310 | Gradil de ferro perfilado, tipo parque | M2 | 466,40 | 495,04
34.05.320 | Portão de ferro perfilado, tipo parque | M2 | 648,62 | 673,12
34.05.350 | Portão de abrir em gradil eletrofundido, malha 5 x 15 cm | M2 | 1.784,42 | 1.842,67
34.05.360 | Gradil tela eletrosoldado, malha de 5 x 15cm, galvanizado | M2 | 71,59 | 143,73
34.05.370 | Fechamento de divisa - mourão com placas pré moldadas | M | 127,69 | 165,40
34.13 | Corte, recorte e remocao
34.13.011 | Corte, recorte e remoção de árvore inclusive as raízes - diâmetro (DAP)>5cm<15cm | UN | 121,19 | 236,35
34.13.021 | Corte, recorte e remoção de árvore inclusive as raízes - diâmetro (DAP)>15cm<30cm | UN | 494,87 | 638,07
34.13.031 | Corte, recorte e remoção de árvore inclusive as raízes - diâmetro (DAP)>30cm<45cm | UN | 1.488,08 | 1.746,44
34.13.041 | Corte, recorte e remoção de árvore inclusive as raízes - diâmetro (DAP)>45cm<60cm | UN | 2.068,07 | 2.761,03
34.13.051 | Corte, recorte e remoção de árvore inclusive as raízes - diâmetro (DAP)>60cm<100cm | UN | 4.030,92 | 5.416,84
34.13.060 | Corte, recorte e remoção de árvore inclusive as raízes - diâmetro (DAP) acima de 100 cm | UN | 5.936,09 | 7.550,33
34.2 | Reparos, conservacoes e complementos - GRUPO 34
34.20.050 | Tela de arame galvanizado fio nº 22 BWG, malha de 2´, tipo galinheiro | M2 | 8,43 | 14,21
34.20.080 | Tela de aço galvanizado fio nº 10 BWG, malha de 2´, tipo alambrado de segurança | M2 | 73,22 | 81,18
34.20.110 | Recolocação de barreira de proteção perimetral, simples ou dupla | M | 13,53 | 13,53
34.20.160 | Recolocação de alambrado, com altura até 4,50 m | M2 | 2,18 | 14,24
34.20.170 | Recolocação de alambrado, com altura acima de 4,50 m | M2 | 2,24 | 18,40
34.20.380 | Suporte para apoio de bicicletas em tubo de aço galvanizado, diâmetro de 2 1/2´ | UN | 543,54 | 675,15
34.20.390 | Grelha arvoreira em ferro fundido | M2 | 779,16 | 795,24
35 | PLAYGROUND E EQUIPAMENTO RECREATIVO
35.01 | Quadra e equipamento de esportes
35.01.070 | Tela de arame galvanizado fio nº 12 BWG, malha de 2´ | M2 | 46,97 | 51,80
35.01.150 | Trave oficial completa com rede para futebol de salão | CJ | 1.217,97 | 1.333,74
35.01.160 | Tabela completa com suporte e rede para basquete | UN | 2.079,33 | 3.537,70
35.01.170 | Poste oficial completo com rede para voleibol | CJ | 1.162,71 | 1.278,48
35.01.550 | Piso em fibra de polipropileno corrugado para quadra de esportes, inclusive pintura | M2 | 114,16 | 138,01
35.03 | Abrigo, guarita e quiosque
35.03.030 | Cancela automática metálica com barreira de alumínio de 3,50 até 4,00 m | UN | 3.344,33 | 3.414,52
35.04 | Bancos
35.04.020 | Banco contínuo em concreto vazado | M | 139,38 | 209,20
35.04.120 | Banco em concreto pré-moldado, comprimento 150 cm | UN | 413,24 | 428,80
35.04.130 | Banco de madeira sobre alvenaria | M2 | 156,09 | 199,61
35.04.140 | Banco em concreto pré-moldado com pés vazados, comprimento 200 cm | UN | 465,12 | 486,99
35.04.150 | Banco em concreto pré-moldado com 3 pés, comprimento 300 cm | UN | 752,18 | 784,99
35.05 | Equipamento recreativo
35.05.200 | Centro de atividades em madeira rústica | CJ | 4.133,44 | 4.287,81
35.05.210 | Balanço duplo em madeira rústica | CJ | 1.302,50 | 1.456,87
35.05.220 | Gangorra dupla em madeira rústica | CJ | 908,74 | 1.063,11
35.05.240 | Gira-gira em ferro com assento de madeira (8 lugares) | CJ | 1.155,50 | 1.309,87
35.07 | Mastro para bandeiras
35.07.020 | Plataforma com 3 mastros galvanizados, h= 7,00 m | CJ | 4.373,29 | 4.618,78
35.07.030 | Plataforma com 3 mastros galvanizados, h= 9,00 m | CJ | 6.336,73 | 6.582,22
35.07.060 | Mastro para bandeira galvanizado, h= 9,00 m | UN | 2.088,98 | 2.125,24
35.07.070 | Mastro para bandeira galvanizado, h= 7,00 m | UN | 1.434,54 | 1.470,80
35.2 | Reparos, conservacoes e complementos - GRUPO 35
35.20.010 | Tela em polietileno, malha 10 x 10 cm, fio 2 mm | M2 | 10,48 | 10,48
35.20.050 | Conjunto de 4 lixeiras para coleta seletiva, com tampa basculante, capacidade 50 litros | UN | 973,22 | 997,34
36 | ENTRADA DE ENERGIA ELETRICA E TELEFONIA
36.01 | Entrada de energia - componentes
36.01.242 | Cubículo de média tensão, para uso ao tempo, classe 24 kV | CJ | 125.229,64 | 125.423,24
36.01.252 | Cubículo de média tensão, para uso ao tempo, classe 17,5 kV | CJ | 99.706,78 | 99.900,38
36.01.260 | Cubículo de entrada e medição para uso abrigado, classe 15 kV | CJ | 106.237,09 | 106.624,29
36.03 | Caixas de entrada / medicao
36.03.010 | Caixa de medição tipo II (300 x 560 x 200) mm, padrão concessionárias | UN | 156,49 | 282,33
36.03.020 | Caixa de medição polifásica (500 x 600 x 200) mm, padrão concessionárias | UN | 286,84 | 412,68
36.03.030 | Caixa de medição externa tipo ´L´ (900 x 600 x 270) mm, padrão Concessionárias | UN | 903,18 | 1.048,74
36.03.050 | Caixa de medição externa tipo ´N´ (1300 x 1200 x 270) mm, padrão Concessionárias | UN | 2.173,02 | 2.318,58
36.03.060 | Caixa de medição externa tipo ´M´ (900 x 1200 x 270) mm, padrão Concessionárias | UN | 1.587,18 | 1.732,74
36.03.080 | Caixa para seccionadora tipo ´T´ (900 x 600 x 250) mm, padrão Concessionárias | UN | 554,30 | 663,47
36.03.090 | Caixa de medição interna tipo ´A1´ (1000 x 1000 x 300) mm, padrão Concessionárias | UN | 2.641,43 | 2.792,73
36.03.120 | Caixa de proteção para transformador de corrente, (1000 x 750 x 300) mm, padrão Concessionárias | UN | 820,64 | 966,20
36.03.130 | Caixa de proteção dos bornes do medidor, (300 x 250 x 90) mm, padrão Concessionárias | UN | 103,86 | 176,64
36.03.150 | Caixa de entrada tipo ´E´ (560 x 350 x 210) mm - padrão Concessionárias | UN | 198,61 | 324,45
36.03.160 | Caixa base lateral tipo ´N´ (1300 x 400 x 250) mm | UN | 660,84 | 806,40
36.04 | Suporte (Braquet)
36.04.010 | Suporte para 1 isolador de baixa tensão | UN | 20,21 | 31,13
36.04.030 | Suporte para 2 isoladores de baixa tensão | UN | 30,63 | 41,55
36.04.050 | Suporte para 3 isoladores de baixa tensão | UN | 54,88 | 65,80
36.04.070 | Suporte para 4 isoladores de baixa tensão | UN | 76,45 | 87,37
36.05 | Isoladores
36.05.010 | Isolador tipo roldana para baixa tensão de 76 x 79 mm | UN | 27,55 | 34,82
36.05.020 | Isolador tipo castanha incluindo grampo de sustentação | UN | 20,34 | 27,61
36.05.040 | Isolador tipo disco para 15 kV de 6´ - 150 mm | UN | 68,92 | 76,19
36.05.080 | Isolador tipo pino para 15 kV, inclusive pino (poste) | UN | 47,26 | 74,55
36.05.100 | Isolador pedestal para 15 kV | UN | 100,65 | 107,92
36.05.110 | Isolador pedestal para 25 kV | UN | 155,34 | 162,61
36.06 | Muflas e terminais
36.06.060 | Terminal modular (mufla) unipolar externo para cabo até 70 mm²/15 kV | CJ | 476,19 | 494,39
36.06.080 | Terminal modular (mufla) unipolar interno para cabo até 70 mm²/15 kV | CJ | 424,78 | 442,98
36.07 | Para-raios de media tensao
36.07.010 | Para-raios de distribuição, classe 12 kV/5 kA, completo, encapsulado com polímero | UN | 179,54 | 196,51
36.07.030 | Para-raios de distribuição, classe 12 kV/10 kA, completo, encapsulado com polímero | UN | 186,03 | 203,00
36.07.050 | Para-raios de distribuição, classe 15 kV/5 kA, completo, encapsulado com polímero | UN | 217,49 | 234,46
36.07.060 | Para-raios de distribuição, classe 15 kV/10 kA, completo, encapsulado com polímero | UN | 173,23 | 190,20
36.08 | Gerador e grupo gerador
36.08.030 | Grupo gerador com potência de 250/228 kVA, variação de + ou - 5% - completo | UN | 162.948,13 | 164.350,65
36.08.040 | Grupo gerador com potência de 350/320 kVA, variação de + ou - 10% - completo | UN | 260.974,84 | 262.377,36
36.08.050 | Grupo gerador com potência de 88/80 kVA, variação de + ou - 10% - completo | UN | 80.497,41 | 81.899,93
36.08.060 | Grupo gerador com potência de 165/150 kVA, variação de + ou - 5% - completo | UN | 114.128,80 | 115.531,32
36.08.100 | Grupo gerador com potência de 55/50 kVA, variação de + ou - 10% - completo | UN | 89.815,91 | 90.565,21
36.08.110 | Grupo gerador com potência de 180/168 kVA, variação de + ou - 5% - completo | UN | 154.753,03 | 156.155,55
36.08.290 | Grupo gerador com potência de 563/513 kVA, variação de + ou - 10% - completo | UN | 311.219,50 | 312.771,88
36.08.350 | Grupo gerador carenado com potência de 150/136 kVA, variação de + ou - 5% - completo | UN | 128.435,00 | 129.837,52
36.08.360 | Grupo gerador carenado com potência de 460/434 kVA, variação de + ou - 10% - completo | UN | 318.816,25 | 320.365,77
36.08.540 | Grupo gerador com potência de 460/434 kVA, variação de + ou - 10% - completo | UN | 250.258,69 | 251.811,07
36.09 | Transformador de entrada
36.09.020 | Transformador de potência trifásico de 225 kVA, classe 15 kV, a óleo | UN | 22.910,44 | 23.659,74
36.09.050 | Transformador de potência trifásico de 150 kVA, classe 15 kV, a óleo | UN | 16.650,27 | 17.399,57
36.09.060 | Transformador de potência trifásico de 500 kVA, classe 15 kV, a seco | UN | 45.711,76 | 46.910,64
36.09.070 | Transformador de potência trifásico de 1000 kVA, classe 15 kV, a seco com cabine | UN | 90.433,00 | 91.631,88
36.09.100 | Transformador de potência trifásico de 5 kVA, classe 0,6 kV, a seco com cabine | UN | 3.883,26 | 4.182,98
36.09.110 | Transformador de potência trifásico de 7,5 kVA, classe 0,6 kV, a seco com cabine | UN | 4.285,03 | 4.584,75
36.09.150 | Transformador de potência trifásico de 75 kVA, classe 15 kV, a óleo | UN | 14.120,81 | 14.870,11
36.09.170 | Transformador de potência trifásico de 300 kVA, classe 15 kV, a óleo | UN | 25.577,68 | 26.326,98
36.09.180 | Transformador de potência trifásico de 112,5 kVA, classe 15 kV, a óleo | UN | 13.130,77 | 13.880,07
36.09.220 | Transformador de potência trifásico de 500 kVA, classe 15 kV, a seco com cabine | UN | 69.195,40 | 70.394,28
36.09.230 | Transformador de potência trifásico de 30 kVA, classe 1,2 KV, a seco com cabine | UN | 14.007,50 | 14.307,22
36.09.250 | Transformador de potência trifásico de 500 kVA, classe 15 kV, a óleo | UN | 45.862,99 | 47.061,87
36.09.300 | Transformador de potência trifásico de 750 kVA, classe 15 kV, a óleo | UN | 58.686,64 | 59.885,52
36.09.360 | Transformador de potência trifásico de 750 kVA, classe 15 kV, a seco | UN | 91.153,67 | 92.352,55
36.09.370 | Transformador de potência trifásico de 300 kVA, classe 15 kV, a seco | UN | 54.272,70 | 55.022,00
36.09.410 | Transformador de potência trifásico de 45 kVA, classe 15 kV, a seco | UN | 20.476,79 | 21.226,09
36.09.440 | Transformador de potência trifásico de 500 kVA, classe 15 kV, a óleo - tipo pedestal | UN | 94.010,26 | 95.209,14
36.09.480 | Transformador trifásico a seco de 112,5 kVA, encapsulado em resina epóxi sob vácuo | UN | 25.664,13 | 26.413,43
36.09.490 | Transformador trifásico a seco de 150 kVA, encapsulado em resina epóxi sob vácuo | UN | 31.461,80 | 32.211,10
36.2 | Reparos, conservacoes e complementos - GRUPO 36
36.20.010 | Vergalhão de cobre eletrolítico, diâmetro de 3/8´ | M | 59,74 | 74,30
36.20.030 | União angular para vergalhão, diâmetro de 3/8´ | UN | 49,04 | 56,31
36.20.040 | Bobina mínima para disjuntor (a óleo) | UN | 1.170,13 | 1.218,17
36.20.050 | Terminal para vergalhão, diâmetro de 3/8´ | UN | 21,45 | 28,72
36.20.060 | Braçadeira para fixação de eletroduto, até 4´ | UN | 2,99 | 8,45
36.20.070 | Prensa vergalhão ´T´, diâmetro de 3/8´ | UN | 19,59 | 26,86
36.20.090 | Vara para manobra em cabine em fibra de vidro, para tensão até 36 kV | UN | 524,96 | 525,69
36.20.100 | Bucha para passagem interna/externa com isolação para 15 kV | UN | 390,75 | 408,95
36.20.120 | Chapa de ferro de 1,50 x 0,50 m para bucha de passagem | UN | 294,90 | 313,10
36.20.140 | Cruzeta de madeira de 2400 mm | UN | 221,75 | 323,57
36.20.180 | Luva isolante de borracha, acima de 10 até 20 kV | PAR | 569,89 | 570,62
36.20.200 | Mão francesa de 700 mm | UN | 21,03 | 57,42
36.20.210 | Luva isolante de borracha, até 10 kV | PAR | 428,14 | 428,87
36.20.220 | Mudança de tap do transformador | UN |  | 203,64
36.20.240 | Óleo para disjuntor | L | 15,30 | 15,88
36.20.260 | Óleo para transformador | L | 15,30 | 16,17
36.20.282 | Placa de advertência em chapa de aço, com pintura refletiva "Perigo Alta Tensão" | M2 | 519,75 | 527,01
36.20.284 | Placa de advertência em chapa de alumínio, com pintura refletiva "Perigo Alta Tensão" | M2 | 648,00 | 655,26
36.20.330 | Luva de couro para proteção de luva isolante | PAR | 36,08 | 36,81
36.20.340 | Sela para cruzeta de madeira | UN | 13,43 | 64,34
36.20.350 | Caixa porta luvas em madeira, com tampa | UN | 58,51 | 59,24
36.20.360 | Suporte de transformador em poste ou estaleiro | UN | 119,22 | 221,04
36.20.380 | Tapete de borracha isolante elétrico de 1000 x 1000 mm | UN | 303,30 | 304,03
36.20.540 | Cruzeta metálica de 2400 mm, para fixação de mufla ou para-raios | UN | 489,16 | 590,98
36.20.560 | Dispositivo Soft Starter para motor 15 cv, trifásico 220 V | UN | 2.185,53 | 2.221,92
36.20.570 | Dispositivo Soft Starter para motor 25 cv, trifásico 220 V | UN | 3.283,47 | 3.319,86
36.20.580 | Dispositivo Soft Starter para motor 50 cv, trifásico 220 V | UN | 4.248,76 | 4.285,15
37 | QUADRO E PAINEL PARA ENERGIA ELETRICA E TELEFONIA
37.01 | Quadro para telefonia embutir, protecao IP40 chapa nº 16msg
37.01.020 | Quadro Telebrás de embutir de 200 x 200 x 120 mm | UN | 39,59 | 101,71
37.01.080 | Quadro Telebrás de embutir de 400 x 400 x 120 mm | UN | 81,13 | 167,88
37.01.120 | Quadro Telebrás de embutir de 600 x 600 x 120 mm | UN | 143,86 | 255,23
37.01.160 | Quadro Telebrás de embutir de 800 x 800 x 120 mm | UN | 347,56 | 485,75
37.01.220 | Quadro Telebrás de embutir de 1200 x 1200 x 120 mm | UN | 694,12 | 879,38
37.02 | Quadro para telefonia de sobrepor, protecao IP40 chapa nº 16msg
37.02.020 | Quadro Telebrás de sobrepor de 200 x 200 x 120 mm | UN | 67,04 | 121,63
37.02.060 | Quadro Telebrás de sobrepor de 400 x 400 x 120 mm | UN | 152,95 | 225,73
37.02.100 | Quadro Telebrás de sobrepor de 600 x 600 x 120 mm | UN | 218,35 | 309,33
37.02.140 | Quadro Telebrás de sobrepor de 800 x 800 x 120 mm | UN | 350,91 | 460,08
37.03 | Quadro distribuicao de luz e forca de embutir universal
37.03.200 | Quadro de distribuição universal de embutir, para disjuntores 16 DIN / 12 Bolt-on - 150 A - sem componentes | UN | 433,31 | 541,37
37.03.210 | Quadro de distribuição universal de embutir, para disjuntores 24 DIN / 18 Bolt-on - 150 A - sem componentes | UN | 477,16 | 585,22
37.03.220 | Quadro de distribuição universal de embutir, para disjuntores 34 DIN / 24 Bolt-on - 150 A - sem componentes | UN | 550,73 | 685,81
37.03.230 | Quadro de distribuição universal de embutir, para disjuntores 44 DIN / 32 Bolt-on - 150 A - sem componentes | UN | 617,77 | 752,85
37.03.240 | Quadro de distribuição universal de embutir, para disjuntores 56 DIN / 40 Bolt-on - 225 A - sem componentes | UN | 988,67 | 1.150,76
37.03.250 | Quadro de distribuição universal de embutir, para disjuntores 70 DIN / 50 Bolt-on - 225 A - sem componentes | UN | 1.296,54 | 1.458,63
37.04 | Quadro distribuicao de luz e forca de sobrepor universal
37.04.250 | Quadro de distribuição universal de sobrepor, para disjuntores 16 DIN / 12 Bolt-on - 150 A - sem componentes | UN | 516,76 | 597,81
37.04.260 | Quadro de distribuição universal de sobrepor, para disjuntores 24 DIN / 18 Bolt-on - 150 A - sem componentes | UN | 604,70 | 685,75
37.04.270 | Quadro de distribuição universal de sobrepor, para disjuntores 34 DIN / 24 Bolt-on - 150 A - sem componentes | UN | 696,50 | 804,56
37.04.280 | Quadro de distribuição universal de sobrepor, para disjuntores 44 DIN / 32 Bolt-on - 150 A - sem componentes | UN | 809,72 | 917,78
37.04.290 | Quadro de distribuição universal de sobrepor, para disjuntores 56 DIN / 40 Bolt-on - 225 A - sem componentes | UN | 1.055,74 | 1.190,82
37.04.300 | Quadro de distribuição universal de sobrepor, para disjuntores 70 DIN / 50 Bolt-on - 225 A - sem componentes | UN | 1.503,80 | 1.638,88
37.06 | Painel autoportante
37.06.014 | Painel autoportante em chapa de aço, com proteção mínima IP 54 - sem componentes | M2 | 2.307,79 | 2.404,59
37.1 | Barramentos
37.10.010 | Barramento de cobre nu | KG | 110,72 | 117,28
37.11 | Bases
37.11.020 | Base de fusível Diazed completa para 25 A | UN | 26,80 | 37,72
37.11.040 | Base de fusível Diazed completa para 63 A | UN | 40,72 | 58,92
37.11.060 | Base de fusível NH até 125 A, com fusível | UN | 46,95 | 83,34
37.11.080 | Base de fusível NH até 250 A, com fusível | UN | 129,66 | 166,05
37.11.100 | Base de fusível NH até 400 A, com fusível | UN | 203,52 | 239,91
37.11.120 | Base de fusível tripolar de 15 kV | UN | 816,07 | 859,73
37.11.140 | Base de fusível unipolar de 15 kV | UN | 299,85 | 343,51
37.12 | Fusiveis
37.12.020 | Fusível tipo NH 00 de 6 A até 160 A | UN | 21,06 | 28,33
37.12.040 | Fusível tipo NH 1 de 36 A até 250 A | UN | 32,92 | 40,19
37.12.060 | Fusível tipo NH 2 de 224 A até 400 A | UN | 70,01 | 77,28
37.12.080 | Fusível tipo NH 3 de 400 A até 630 A | UN | 102,99 | 110,26
37.12.120 | Fusível tipo HH para 15 kV de 2,5 A até 50 A | UN | 146,57 | 153,84
37.12.140 | Fusível tipo HH para 15 kV de 60 A até 100 A | UN | 307,15 | 314,42
37.12.200 | Fusível Diazed retardado de 2 A até 25 A | UN | 6,29 | 13,56
37.12.220 | Fusível Diazed retardado de 35 A até 63 A | UN | 7,46 | 14,73
37.12.300 | Fusível em vidro para ´TP´ de 0,5 A | UN | 33,82 | 35,64
37.13 | Disjuntores
37.13.510 | Disjuntor fixo PVO trifásico, 17,5 kV, 630 A x 350 MVA, 50/60 Hz, com acessórios | UN | 17.375,56 | 17.603,22
37.13.520 | Disjuntor a seco aberto trifásico, 600 V de 800 A, 50/60 Hz, com acessórios | UN | 28.374,83 | 28.578,47
37.13.530 | Disjuntor fixo PVO trifásico, 15 kV, 630 A x 350 MVA, com relé de proteção de sobrecorrente e transformadores de corrente | CJ | 31.102,78 | 31.403,77
37.13.550 | Disjuntor em caixa aberta tripolar extraível, 500V de 3200A, com acessórios | UN | 63.365,89 | 63.402,28
37.13.570 | Disjuntor em caixa aberta tripolar extraível, 500V de 4000A, com acessórios | UN | 111.523,89 | 111.560,28
37.13.600 | Disjuntor termomagnético, unipolar 127/220 V, corrente de 10 A até 30 A | UN | 17,69 | 28,61
37.13.610 | Disjuntor termomagnético, unipolar 127/220 V, corrente de 35 A até 50 A | UN | 27,15 | 38,07
37.13.630 | Disjuntor termomagnético, bipolar 220/380 V, corrente de 10 A até 50 A | UN | 92,25 | 114,08
37.13.640 | Disjuntor termomagnético, bipolar 220/380 V, corrente de 60 A até 100 A | UN | 132,98 | 154,81
37.13.650 | Disjuntor termomagnético, tripolar 220/380 V, corrente de 10 A até 50 A | UN | 105,77 | 138,52
37.13.660 | Disjuntor termomagnético, tripolar 220/380 V, corrente de 60 A até 100 A | UN | 121,81 | 154,56
37.13.690 | Disjuntor série universal, em caixa moldada, térmico e magnético fixos, bipolar 480 V, corrente de 60 A até 100 A | UN | 412,63 | 449,02
37.13.700 | Disjuntor série universal, em caixa moldada, térmico e magnético fixos, bipolar 480/600 V, corrente de 125 A | UN | 630,64 | 667,03
37.13.720 | Disjuntor série universal, em caixa moldada, térmico fixo e magnético ajustável, tripolar 600 V, corrente de 300 A até 400 A | UN | 1.960,42 | 2.033,20
37.13.730 | Disjuntor série universal, em caixa moldada, térmico fixo e magnético ajustável, tripolar 600 V, corrente de 500 A até 630 A | UN | 2.637,62 | 2.710,40
37.13.740 | Disjuntor série universal, em caixa moldada, térmico fixo e magnético ajustável, tripolar 600 V, corrente de 700 A até 800 A | UN | 6.693,20 | 6.765,98
37.13.760 | Disjuntor em caixa moldada, térmico e magnético ajustáveis, tripolar 630/690 V, faixa de ajuste de 440 até 630 A | UN | 9.709,04 | 9.781,82
37.13.770 | Disjuntor em caixa moldada, térmico e magnético ajustáveis, tripolar 1250/690 V, faixa de ajuste de 800 até 1250 A | UN | 11.135,27 | 11.208,05
37.13.780 | Disjuntor em caixa moldada, térmico e magnético ajustáveis, tripolar 1600/690 V, faixa de ajuste de 1000 até 1600 A | UN | 15.130,19 | 15.202,97
37.13.791 | Disjuntor em caixa aberta, com corrente nominal de 1600 A, tensão nominal de 500 V | UN | 23.999,01 | 24.071,79
37.13.800 | Mini-disjuntor termomagnético, unipolar 127/220 V, corrente de 10 A até 32 A | UN | 11,02 | 18,29
37.13.810 | Mini-disjuntor termomagnético, unipolar 127/220 V, corrente de 40 A até 50 A | UN | 13,96 | 21,23
37.13.840 | Mini-disjuntor termomagnético, bipolar 220/380 V, corrente de 10 A até 32 A | UN | 42,03 | 49,30
37.13.850 | Mini-disjuntor termomagnético, bipolar 220/380 V, corrente de 40 A até 50 A | UN | 45,53 | 52,80
37.13.860 | Mini-disjuntor termomagnético, bipolar 220/380 V, corrente de 63 A | UN | 48,09 | 55,36
37.13.870 | Mini-disjuntor termomagnético, bipolar 400 V, corrente de 80 A até 100 A | UN | 141,47 | 148,74
37.13.880 | Mini-disjuntor termomagnético, tripolar 220/380 V, corrente de 10 A até 32 A | UN | 60,18 | 67,45
37.13.890 | Mini-disjuntor termomagnético, tripolar 220/380 V, corrente de 40 A até 50 A | UN | 63,18 | 70,45
37.13.900 | Mini-disjuntor termomagnético, tripolar 220/380 V, corrente de 63 A | UN | 70,17 | 77,44
37.13.910 | Mini-disjuntor termomagnético, tripolar 400 V, corrente de 80 A até 125 A | UN | 1.445,19 | 1.452,46
37.13.920 | Disjuntor em caixa moldada, térmico ajustável e magnético fixo, tripolar 2000/1200 V, faixa de ajuste de 1600 até 2000 A | UN | 34.112,56 | 34.185,34
37.13.930 | Disjuntor em caixa moldada, térmico ajustável e magnético fixo, tripolar 2500/1200 V, faixa de ajuste de 2000 até 2500 A | UN | 51.760,30 | 51.833,08
37.13.940 | Disjuntor em caixa aberta tripolar extraível, 500 V de 6300 A, com acessórios | UN | 350.576,81 | 350.613,20
37.14 | Chave de baixa tensao
37.14.050 | Chave comutadora, reversão sob carga, tetrapolar, sem porta fusível, para 100 A | UN | 2.698,69 | 2.735,08
37.14.300 | Chave seccionadora sob carga, tripolar, acionamento rotativo, com prolongador, sem porta-fusível, de 160 A | UN | 1.527,70 | 1.556,82
37.14.310 | Chave seccionadora sob carga, tripolar, acionamento rotativo, com prolongador, sem porta-fusível, de 250 A | UN | 1.324,72 | 1.353,84
37.14.320 | Chave seccionadora sob carga, tripolar, acionamento rotativo, com prolongador, sem porta-fusível, de 400 A | UN | 1.857,78 | 1.894,17
37.14.330 | Chave seccionadora sob carga, tripolar, acionamento rotativo, com prolongador, sem porta-fusível, de 630 A | UN | 2.018,30 | 2.061,96
37.14.340 | Chave seccionadora sob carga, tripolar, acionamento rotativo, com prolongador, sem porta-fusível, de 1000 A | UN | 4.255,66 | 4.310,25
37.14.350 | Chave seccionadora sob carga, tripolar, acionamento rotativo, com prolongador, sem porta-fusível, de 1250 A | UN | 8.404,40 | 8.458,99
37.14.410 | Chave seccionadora sob carga, tripolar, acionamento rotativo, com prolongador e porta-fusível até NH-00-125 A - sem fusíveis | UN | 1.601,77 | 1.630,89
37.14.420 | Chave seccionadora sob carga, tripolar, acionamento rotativo, com prolongador e porta-fusível até NH-00-160 A - sem fusíveis | UN | 1.698,69 | 1.727,81
37.14.430 | Chave seccionadora sob carga, tripolar, acionamento rotativo, com prolongador e porta-fusível até NH-1-250 A - sem fusíveis | UN | 3.354,03 | 3.383,15
37.14.440 | Chave seccionadora sob carga, tripolar, acionamento rotativo, com prolongador e porta-fusível até NH-2-400 A - sem fusíveis | UN | 3.899,83 | 3.936,22
37.14.450 | Chave seccionadora sob carga, tripolar, acionamento rotativo, com prolongador e porta-fusível até NH-3-630 A - sem fusíveis | UN | 8.131,71 | 8.175,37
37.14.500 | Chave seccionadora sob carga, tripolar, acionamento tipo punho, com porta-fusível até NH-00-160 A - sem fusíveis | UN | 311,89 | 341,01
37.14.510 | Chave seccionadora sob carga, tripolar, acionamento tipo punho, com porta-fusível até NH-1-250 A - sem fusíveis | UN | 515,53 | 544,65
37.14.520 | Chave seccionadora sob carga, tripolar, acionamento tipo punho, com porta-fusível até NH-2-400 A - sem fusíveis | UN | 784,22 | 820,61
37.14.530 | Chave seccionadora sob carga, tripolar, acionamento tipo punho, com porta-fusível até NH-3-630 A - sem fusíveis | UN | 1.596,83 | 1.640,49
37.14.600 | Chave comutadora, reversão sob carga, tripolar, sem porta fusível, para 400 A | UN | 4.902,51 | 4.946,17
37.14.610 | Chave comutadora, reversão sob carga, tripolar, sem porta fusível, para 600/630 A | UN | 6.636,22 | 6.690,81
37.14.620 | Chave comutadora, reversão sob carga, tripolar, sem porta fusível, para 1000 A | UN | 10.288,50 | 10.354,01
37.14.640 | Chave comutadora, reversão sob carga, tetrapolar, sem porta fusível, para 630 A / 690 V | UN | 9.009,67 | 9.094,10
37.14.830 | Barra de contato para chave seccionadora tipo NH3-630 A | UN | 56,88 | 64,15
37.14.912 | Chave seccionadora tripolar, abertura sob carga seca até 160 A / 690 V | UN | 711,72 | 740,84
37.15 | Chave de media tensao
37.15.110 | Chave seccionadora tripolar sob carga para 400 A - 25 kV - com prolongador | UN | 2.058,92 | 2.235,67
37.15.120 | Chave seccionadora tripolar sob carga para 400 A - 15 kV - com prolongador | UN | 1.534,22 | 1.710,97
37.15.150 | Chave fusível base ´C´ para 15 kV/100 A, com capacidade de ruptura até 10 kA - com fusível | UN | 254,80 | 320,12
37.15.160 | Chave fusível base ''C'' para 15 kV/200 A, com capacidade de ruptura até 10 kA - com fusível | UN | 444,99 | 510,31
37.15.170 | Chave fusível base ''C'' para 25 kV/100 A, com capacidade de ruptura até 6,3 kA - com fusível | UN | 260,58 | 325,90
37.15.200 | Chave seccionadora tripolar seca para 400 A - 15 kV - com prolongador | UN | 1.276,91 | 1.453,66
37.15.210 | Chave seccionadora tripolar seca para 600 / 630 A - 15 kV - com prolongador | UN | 1.503,66 | 1.680,41
37.16 | Bus-way
37.16.071 | Sistema de barramento blindado de 100 a 2500 A, trifásico, barra de cobre | Axm | 220,58 | 221,03
37.17 | Dispositivo DR ou interruptor de corrente de fuga
37.17.060 | Dispositivo diferencial residual de 25 A x 30 mA - 2 polos | UN | 194,59 | 203,69
37.17.070 | Dispositivo diferencial residual de 40 A x 30 mA - 2 polos | UN | 189,02 | 198,12
37.17.074 | Dispositivo diferencial residual de 25 A x 30 mA - 4 polos | UN | 242,22 | 251,32
37.17.080 | Dispositivo diferencial residual de 40 A x 30 mA - 4 polos | UN | 247,22 | 256,32
37.17.090 | Dispositivo diferencial residual de 63 A x 30 mA - 4 polos | UN | 304,18 | 313,28
37.17.100 | Dispositivo diferencial residual de 80 A x 30 mA - 4 polos | UN | 371,31 | 380,41
37.17.110 | Dispositivo diferencial residual de 100 A x 30 mA - 4 polos | UN | 435,09 | 444,19
37.17.114 | Dispositivo diferencial residual de 125 A x 30 mA - 4 polos | UN | 2.067,61 | 2.076,71
37.17.130 | Dispositivo diferencial residual de 25 A x 300 mA - 4 polos | UN | 276,42 | 285,52
37.18 | Transformador de Potencial
37.18.010 | Transformador de potencial monofásico até 1000 VA classe 15 kV, a seco, com fusíveis | UN | 2.653,65 | 2.708,79
37.18.020 | Transformador de potencial monofásico até 2000 VA classe 15 kV, a seco, com fusíveis | UN | 3.640,74 | 3.695,88
37.18.030 | Transformador de potencial monofásico até 500 VA classe 15 kV, a seco, sem fusíveis | UN | 1.886,20 | 1.941,34
37.19 | Transformador de corrente
37.19.010 | Transformador de corrente 800-5 A, janela | UN | 261,12 | 316,26
37.19.020 | Transformador de corrente 200-5 A até 600-5 A, janela | UN | 220,66 | 275,80
37.19.030 | Transformador de corrente 1000-5 A até 1500-5 A, janela | UN | 482,76 | 537,90
37.19.060 | Transformador de corrente 50-5 A até 150-5 A, janela | UN | 183,14 | 238,28
37.19.080 | Transformador de corrente 2000-5 A até 2500-5 A - janela | UN | 927,45 | 982,59
37.2 | Reparos, conservacoes e complementos - GRUPO 37
37.20.010 | Isolador em epóxi de 1 kV para barramento | UN | 24,86 | 30,32
37.20.030 | Régua de bornes para 9 polos de 600 V / 50 A | UN | 27,57 | 29,39
37.20.080 | Barra de neutro e/ou terra | UN | 17,38 | 22,84
37.20.090 | Recolocação de chave seccionadora tripolar de 125 A até 650 A, sem base fusível | UN |  | 18,20
37.20.100 | Recolocação de fundo de quadro de distribuição, sem componentes | M2 |  | 25,46
37.20.110 | Recolocação de quadro de distribuição de sobrepor, sem componentes | M2 |  | 50,91
37.20.130 | Banco de medição para transformadores TC/TP, padrão Eletropaulo e/ou Cesp | UN | 809,90 | 811,35
37.20.140 | Suporte fixo para transformadores de potencial | UN | 163,22 | 166,85
37.20.156 | Placa de montagem para quadros em geral, em chapa de aço | M2 | 475,94 | 501,40
37.20.190 | Inversor de frequência para variação de velocidade em motores, potência de 0,25 a 20 cv | UN | 6.261,34 | 6.302,07
37.20.191 | Inversor de frequência para variação de velocidade em motores, potência de 25 a 30 CV | UN | 13.545,56 | 13.586,29
37.20.193 | Inversor de frequência para variação de velocidade em motores, potência de 50 cv | UN | 24.438,20 | 24.478,93
37.20.210 | Punho de manobra com articulador de acionamento | UN | 497,14 | 515,34
37.21 | Capacitor de potencia
37.21.010 | Capacitor de potência trifásico de 10 kVAr, 220 V/60 Hz, para correção de fator de potência | UN | 894,53 | 912,73
37.22 | Transformador de comando
37.22.010 | Transformador monofásico de comando de 200 VA classe 0,6 kV, a seco | UN | 367,24 | 422,38
37.24 | Supressor de surto
37.24.031 | Supressor de surto monofásico, Fase-Terra, In 4 a 11 kA, Imax. de surto de 12 até 15 kA | UN | 50,22 | 71,07
37.24.032 | Supressor de surto monofásico, Fase-Terra, In > ou = 20 kA, Imax. de surto de 50 até 80 kA | UN | 172,50 | 193,35
37.24.040 | Supressor de surto monofásico, Neutro-Terra, In > ou = 20 kA, Imax. de surto de 65 até 80 kA | UN | 175,82 | 196,67
37.24.042 | Dispositivo de proteção contra surto, 1 polo, suportabilidade <= 4 kV, Un até 240V/415V, Iimp = 60 kA, curva de ensaio 10/350µs - classe 1 | UN | 616,48 | 639,78
37.24.043 | Dispositivo de proteção contra surto, 4 polos, 3F+N, Un até 240/415V, Iimp= 75 kA (25 kA por fase), curva de ensaio 10/350 µs - classe 1 | UN | 6.834,62 | 6.857,92
37.24.044 | Dispositivo de proteção contra surto, 4 polos, suportabilidade <= 2,5 kV, 3F+N, Un até 240/415V, curva de ensaio 8/20µs, In=20kA/40kA - classe 2 | UN | 2.433,41 | 2.456,71
37.24.045 | Dispositivo de proteção contra surto, 1 polo, monobloco, suportabilidade <=1,5kV, F+N / F+F, Un até 230/264V, curva de ensaio 8/20µs - classe 3 | UN | 819,40 | 842,70
37.25 | Disjuntores.
37.25.090 | Disjuntor em caixa moldada tripolar, térmico e magnético fixos, tensão de isolamento 480/690V, de 10A a 60A | UN | 501,47 | 561,88
37.25.100 | Disjuntor em caixa moldada tripolar, térmico e magnético fixos, tensão de isolamento 480/690V, de 70A até 150A | UN | 465,43 | 525,84
37.25.110 | Disjuntor em caixa moldada tripolar, térmico e magnético fixos, tensão de isolamento 415/690V, de 175A a 250A | UN | 468,93 | 529,34
37.25.200 | Disjuntor em caixa moldada bipolar, térmico e magnético fixos - 480 V, de 10 A a 50 A para 120/240 Vca - 25 KA e para 380/440 Vca - 18 KA | UN | 404,30 | 464,71
37.25.210 | Disjuntor em caixa moldada bipolar, térmico e magnético fixos - 600 V, de 150 A para 120/240 Vca - 25 KA e para 380/440 Vca - 18 KA | UN | 668,34 | 728,75
37.25.215 | Disjuntor fixo a vácuo de 15 a 17,5 kV, equipado com motorização de fechamento, com relê de proteção | CJ | 29.725,48 | 29.809,91
38 | TUBULACAO E CONDUTOR PARA ENERGIA ELETRICA E TELEFONIA BASICA
38.01 | Eletroduto em PVC rigido roscavel
38.01.040 | Eletroduto de PVC rígido roscável de 3/4´ - com acessórios | M | 5,80 | 24,00
38.01.060 | Eletroduto de PVC rígido roscável de 1´ - com acessórios | M | 8,47 | 30,30
38.01.080 | Eletroduto de PVC rígido roscável de 1 1/4´ - com acessórios | M | 12,45 | 37,92
38.01.100 | Eletroduto de PVC rígido roscável de 1 1/2´ - com acessórios | M | 15,44 | 44,56
38.01.120 | Eletroduto de PVC rígido roscável de 2´ - com acessórios | M | 20,34 | 53,09
38.01.140 | Eletroduto de PVC rígido roscável de 2 1/2´ - com acessórios | M | 32,75 | 69,14
38.01.160 | Eletroduto de PVC rígido roscável de 3´ - com acessórios | M | 42,00 | 82,03
38.01.180 | Eletroduto de PVC rígido roscável de 4´ - com acessórios | M | 71,29 | 118,60
38.04 | Eletroduto rígido em aço carbono galvanizado com acessórios - NBR 13057
38.04.040 | Eletroduto galvanizado conforme NBR13057 - 3/4´ com acessórios | M | 9,40 | 31,23
38.04.060 | Eletroduto galvanizado conforme NBR13057 - 1´ com acessórios | M | 11,67 | 37,14
38.04.080 | Eletroduto galvanizado conforme NBR13057 - 1 1/4´ com acessórios | M | 18,85 | 47,97
38.04.100 | Eletroduto galvanizado conforme NBR13057 - 1 1/2´ com acessórios | M | 22,64 | 55,39
38.04.120 | Eletroduto galvanizado conforme NBR13057 - 2´ com acessórios | M | 25,71 | 62,10
38.04.140 | Eletroduto galvanizado conforme NBR13057 - 2 1/2´ com acessórios | M | 45,34 | 89,00
38.04.160 | Eletroduto galvanizado conforme NBR13057 - 3´ com acessórios | M | 59,19 | 113,78
38.04.180 | Eletroduto galvanizado conforme NBR13057 - 4´ com acessórios | M | 89,37 | 154,88
38.05 | Eletroduto rígido em aço carbono galvanizado com acessórios - NBR 6323
38.05.040 | Eletroduto galvanizado a quente conforme NBR6323 - 3/4´ - com acessórios | M | 19,44 | 41,27
38.05.060 | Eletroduto galvanizado a quente conforme NBR6323 - 1´ - com acessórios | M | 20,17 | 45,64
38.05.090 | Eletroduto galvanizado a quente conforme NBR6323 - 1 1/4´ com acessórios | M | 34,79 | 63,91
38.05.100 | Eletroduto galvanizado a quente conforme NBR6323 - 1 1/2´ com acessórios | M | 41,11 | 73,86
38.05.120 | Eletroduto galvanizado a quente conforme NBR6323 - 2´ com acessórios | M | 50,25 | 86,64
38.05.140 | Eletroduto galvanizado a quente conforme NBR6323 - 2 1/2´ com acessórios | M | 75,59 | 119,25
38.05.160 | Eletroduto galvanizado a quente conforme NBR6323 - 3´ com acessórios | M | 85,89 | 140,48
38.05.180 | Eletroduto galvanizado a quente conforme NBR6323 - 4´ com acessórios | M | 123,13 | 188,64
38.06 | Eletroduto rígido em aço carbono galvanizado por imersão a quente com acessórios – NBR 5598
38.06.020 | Eletroduto galvanizado a quente conforme NBR5598 - 1/2´ com acessórios | M | 14,70 | 32,90
38.06.040 | Eletroduto galvanizado a quente conforme NBR5598 - 3/4´ com acessórios | M | 17,31 | 39,14
38.06.060 | Eletroduto galvanizado a quente conforme NBR5598 - 1´ com acessórios | M | 21,82 | 47,29
38.06.080 | Eletroduto galvanizado a quente conforme NBR5598 - 1 1/4´ com acessórios | M | 33,09 | 62,21
38.06.100 | Eletroduto galvanizado a quente conforme NBR5598 - 1 1/2´ com acessórios | M | 39,95 | 72,70
38.06.120 | Eletroduto galvanizado a quente conforme NBR5598 - 2´ com acessórios | M | 50,75 | 87,14
38.06.140 | Eletroduto galvanizado a quente conforme NBR5598 - 2 1/2´ com acessórios | M | 70,19 | 113,85
38.06.160 | Eletroduto galvanizado a quente conforme NBR5598 - 3´ com acessórios | M | 80,82 | 135,41
38.06.180 | Eletroduto galvanizado a quente conforme NBR5598 - 4´ com acessórios | M | 117,25 | 182,76
38.07 | Canaleta, perfilado e acessorios
38.07.030 | Grampo tipo ´C´ diâmetro 3/8`, com balancim tamanho grande | CJ | 7,46 | 16,56
38.07.050 | Tampa de pressão para perfilado de 38 x 38 mm | M | 5,82 | 7,64
38.07.120 | Saída final, diâmetro de 3/4´ | UN | 1,07 | 6,53
38.07.130 | Saída lateral simples, diâmetro de 3/4´ | UN | 2,33 | 8,88
38.07.134 | Saída lateral simples, diâmetro de 1´ | UN | 2,07 | 8,62
38.07.140 | Saída superior, diâmetro de 3/4´ | UN | 2,13 | 7,59
38.07.172 | Canaleta em PVC de 20 x 12 mm, inclusive acessórios | M | 4,66 | 15,58
38.07.200 | Vergalhão com rosca, porca e arruela de diâmetro 3/8´ (tirante) | M | 8,82 | 13,91
38.07.210 | Vergalhão com rosca, porca e arruela de diâmetro 1/4´ (tirante) | M | 4,52 | 9,61
38.07.216 | Vergalhão com rosca, porca e arruela de diâmetro 5/16´ (tirante) | M | 6,69 | 11,78
38.07.300 | Perfilado perfurado 38 x 38 mm em chapa 14 pré-zincada, com acessórios | M | 35,86 | 44,96
38.07.310 | Perfilado perfurado 38 x 76 mm em chapa 14 pré-zincada, com acessórios | M | 67,63 | 76,73
38.07.340 | Perfilado liso 38 x 38 mm - com acessórios | M | 36,18 | 45,28
38.07.700 | Canaleta aparente com tampa em PVC, autoextinguível, de 85 x 35 mm, com acessórios | M | 65,34 | 76,26
38.07.710 | Canaleta aparente com duas tampas em PVC, autoextinguível, de 120 x 35 mm, com acessórios | M | 94,67 | 107,40
38.07.720 | Canaleta aparente com duas tampas em PVC, autoextinguível, de 120 x 60 mm, com acessórios | M | 119,60 | 134,16
38.07.730 | Suporte com furos de tomada em PVC de 60 x 35 x 150 mm, para canaleta aparente | UN | 9,84 | 11,29
38.07.740 | Suporte com furos de tomada em PVC de 85 x 35 x 150 mm, para canaleta aparente | UN | 10,96 | 12,41
38.07.750 | Suporte com furos de tomada em PVC de 60 x 60 x 150 mm, para canaleta aparente | UN | 10,89 | 12,34
38.1 | Duto fechado de piso e acessorios
38.10.010 | Duto de piso liso em aço, medindo 2 x 25 x 70 mm, com acessórios | M | 42,74 | 53,66
38.10.020 | Duto de piso liso em aço, medindo 3 x 25 x 70 mm, com acessórios | M | 39,30 | 50,22
38.10.024 | Caixa de derivação ou passagem, para cruzamento de duto, medindo 4 x 25 x 70 mm, sem cruzadora | UN | 40,88 | 52,16
38.10.026 | Caixa de derivação ou passagem, para cruzamento de duto, medindo 12 x 25 x 70 mm, com cruzadora | UN | 115,34 | 137,17
38.10.030 | Caixa de derivação ou passagem, para cruzamento de duto, medindo 16 x 25 x 70 mm, com cruzadora | UN | 210,51 | 232,34
38.10.060 | Caixa de tomada e tampa basculante com rebaixo de 2 x (25 x 70 mm) | UN | 143,82 | 150,73
38.10.070 | Caixa de tomada e tampa basculante com rebaixo de 3 x (25 x 70 mm) | UN | 176,01 | 182,92
38.10.080 | Caixa de tomada e tampa basculante com rebaixo de 4 x (25 x 70 mm) | UN | 344,36 | 351,27
38.10.090 | Suporte de tomada para caixas com 2, 3 ou 4 vias | UN | 9,10 | 9,83
38.12 | Leitos e acessorios
38.12.086 | Leito para cabos, tipo pesado, em aço galvanizado de 300 x 100 mm - com acessórios | M | 197,05 | 207,97
38.12.090 | Leito para cabos, tipo pesado, em aço galvanizado de 400 x 100 mm - com acessórios | M | 207,23 | 218,15
38.12.100 | Leito para cabos, tipo pesado, em aço galvanizado de 600 x 100 mm - com acessórios | M | 243,43 | 254,35
38.12.120 | Leito para cabos, tipo pesado, em aço galvanizado de 500 x 100 mm - com acessórios | M | 225,30 | 236,22
38.12.130 | Leito para cabos, tipo pesado, em aço galvanizado de 800 x 100 mm - com acessórios | M | 279,64 | 290,56
38.13 | Eletroduto em polietileno de alta densidade
38.13.010 | Eletroduto corrugado em polietileno de alta densidade, DN= 30 mm, com acessórios | M | 8,36 | 9,81
38.13.016 | Eletroduto corrugado em polietileno de alta densidade, DN= 40 mm, com acessórios | M | 10,39 | 11,84
38.13.020 | Eletroduto corrugado em polietileno de alta densidade, DN= 50 mm, com acessórios | M | 12,68 | 14,13
38.13.030 | Eletroduto corrugado em polietileno de alta densidade, DN= 75 mm, com acessórios | M | 18,99 | 20,44
38.13.040 | Eletroduto corrugado em polietileno de alta densidade, DN= 100 mm, com acessórios | M | 27,44 | 28,89
38.13.050 | Eletroduto corrugado em polietileno de alta densidade, DN= 125 mm, com acessórios | M | 41,77 | 43,22
38.13.060 | Eletroduto corrugado em polietileno de alta densidade, DN= 150 mm, com acessórios | M | 62,42 | 63,87
38.15 | Eletroduto metalico flexivel
38.15.010 | Eletroduto metálico flexível com capa em PVC de 3/4´ | M | 9,21 | 21,94
38.15.020 | Eletroduto metálico flexível com capa em PVC de 1´ | M | 14,21 | 26,94
38.15.040 | Eletroduto metálico flexível com capa em PVC de 2´ | M | 33,73 | 46,46
38.15.110 | Terminal macho fixo em latão zincado de 3/4´ | UN | 14,99 | 17,41
38.15.120 | Terminal macho fixo em latão zincado de 1´ | UN | 23,52 | 25,94
38.15.140 | Terminal macho fixo em latão zincado de 2´ | UN | 65,51 | 67,93
38.15.310 | Terminal macho giratório em latão zincado de 3/4´ | UN | 16,73 | 19,15
38.15.320 | Terminal macho giratório em latão zincado de 1´ | UN | 26,33 | 28,75
38.15.340 | Terminal macho giratório em latão zincado de 2´ | UN | 72,67 | 75,09
38.16 | Rodape tecnico e acessorios
38.16.030 | Rodapé técnico triplo e tampa com pintura eletrostática | M | 50,97 | 61,89
38.16.060 | Curva horizontal tripla de 90°, interna ou externa e tampa com pintura eletrostática | UN | 57,80 | 76,00
38.16.080 | Tê triplo de 90°, horizontal ou vertical e tampa com pintura eletrostática | UN | 72,98 | 91,18
38.16.090 | Caixa para tomadas: de energia, RJ, sobressalente, interruptor ou espelho, com pintura eletrostática, para rodapé técnico triplo | UN | 17,03 | 23,94
38.16.110 | Caixa de derivação embutida ou externa com pintura eletrostática, para rodapé técnico triplo | UN | 23,55 | 41,75
38.16.130 | Caixa para tomadas: de energia, RJ, sobressalente, interruptor ou espelho, com pintura eletrostática, para rodapé técnico duplo | UN | 12,19 | 19,10
38.16.140 | Terminal de fechamento ou mata junta com pintura eletrostática, para rodapé técnico triplo | UN | 8,35 | 13,81
38.16.150 | Rodapé técnico duplo e tampa com pintura eletrostática | M | 44,91 | 55,83
38.16.160 | Curva vertical dupla de 90°, interna ou externa e tampa com pintura eletrostática | UN | 46,17 | 64,37
38.16.190 | Terminal de fechamento ou mata junta com pintura eletrostática, para rodapé técnico duplo | UN | 5,80 | 11,26
38.16.200 | Curva horizontal dupla de 90°, interna ou externa e tampa com pintura eletrostática | UN | 42,73 | 60,93
38.16.230 | Curva vertical tripla de 90°, interna ou externa e tampa com pintura eletrostática | UN | 57,20 | 75,40
38.16.250 | Poste condutor metálico para distribuição, com suporte para tomadas elétricas e RJ, com pintura eletrostática, altura de 3 m | UN | 756,04 | 780,40
38.16.270 | Caixa de derivação embutida ou externa para rodapé técnico duplo | UN | 29,27 | 47,47
38.19 | Eletroduto em PVC corrugado flexivel
38.19.020 | Eletroduto de PVC corrugado flexível leve, diâmetro externo de 20 mm | M | 2,46 | 13,38
38.19.030 | Eletroduto de PVC corrugado flexível leve, diâmetro externo de 25 mm | M | 2,76 | 13,68
38.19.040 | Eletroduto de PVC corrugado flexível leve, diâmetro externo de 32 mm | M | 4,53 | 15,45
38.19.210 | Eletroduto de PVC corrugado flexível reforçado, diâmetro externo de 25 mm | M | 3,45 | 14,37
38.19.220 | Eletroduto de PVC corrugado flexível reforçado, diâmetro externo de 32 mm | M | 5,63 | 16,55
38.2 | Reparos, conservacoes e complementos - GRUPO 38
38.20.010 | Recolocação de perfilado 38x38 mm | M |  | 9,10
38.20.020 | Recolocação de vergalhão | M |  | 14,56
38.20.030 | Recolocação de caixa de tomada para perfilado | UN |  | 10,92
38.20.040 | Recolocação de eletrodutos | M |  | 36,39
38.21 | Eletrocalha e acessorios
38.21.110 | Eletrocalha lisa galvanizada a fogo, 50 x 50 mm, com acessórios | M | 51,45 | 69,65
38.21.120 | Eletrocalha lisa galvanizada a fogo, 100 x 50 mm, com acessórios | M | 67,02 | 85,22
38.21.130 | Eletrocalha lisa galvanizada a fogo, 150 x 50 mm, com acessórios | M | 81,74 | 99,94
38.21.140 | Eletrocalha lisa galvanizada a fogo, 200 x 50 mm, com acessórios | M | 98,03 | 116,23
38.21.150 | Eletrocalha lisa galvanizada a fogo, 250 x 50 mm, com acessórios | M | 114,39 | 132,59
38.21.310 | Eletrocalha lisa galvanizada a fogo, 100 x 100 mm, com acessórios | M | 102,54 | 129,83
38.21.320 | Eletrocalha lisa galvanizada a fogo, 150 x 100 mm, com acessórios | M | 115,13 | 142,42
38.21.330 | Eletrocalha lisa galvanizada a fogo, 200 x 100 mm, com acessórios | M | 130,78 | 158,07
38.21.340 | Eletrocalha lisa galvanizada a fogo, 250 x 100 mm, com acessórios | M | 147,06 | 174,35
38.21.350 | Eletrocalha lisa galvanizada a fogo, 300 x 100 mm, com acessórios | M | 171,51 | 207,90
38.21.360 | Eletrocalha lisa galvanizada a fogo, 400 x 100 mm, com acessórios | M | 257,79 | 294,18
38.21.920 | Eletrocalha perfurada galvanizada a fogo, 100 x 50 mm, com acessórios | M | 67,46 | 85,66
38.21.930 | Eletrocalha perfurada galvanizada a fogo, 150 x 50 mm, com acessórios | M | 78,49 | 96,69
38.21.940 | Eletrocalha perfurada galvanizada a fogo, 200 x 50 mm, com acessórios | M | 95,93 | 114,13
38.21.950 | Eletrocalha perfurada galvanizada a fogo, 250 x 50 mm, com acessórios | M | 124,01 | 142,21
38.22 | Eletrocalha e acessorios.
38.22.120 | Eletrocalha perfurada galvanizada a fogo, 150x100mm, com acessórios | M | 107,42 | 134,71
38.22.130 | Eletrocalha perfurada galvanizada a fogo, 200x100mm, com acessórios | M | 125,61 | 152,90
38.22.140 | Eletrocalha perfurada galvanizada a fogo, 250x100mm, com acessórios | M | 148,07 | 175,36
38.22.150 | Eletrocalha perfurada galvanizada a fogo, 300x100mm, com acessórios | M | 157,07 | 193,46
38.22.160 | Eletrocalha perfurada galvanizada a fogo, 400x100mm, com acessórios | M | 224,26 | 260,65
38.22.610 | Tampa de encaixe para eletrocalha, galvanizada a fogo, L= 50mm | M | 26,70 | 28,52
38.22.620 | Tampa de encaixe para eletrocalha, galvanizada a fogo, L= 100mm | M | 44,81 | 46,63
38.22.630 | Tampa de encaixe para eletrocalha, galvanizada a fogo, L= 150mm | M | 62,34 | 64,16
38.22.640 | Tampa de encaixe para eletrocalha, galvanizada a fogo, L= 200mm | M | 88,66 | 90,48
38.22.650 | Tampa de encaixe para eletrocalha, galvanizada a fogo, L= 250mm | M | 101,18 | 103,00
38.22.660 | Tampa de encaixe para eletrocalha, galvanizada a fogo, L= 300mm | M | 143,55 | 145,37
38.22.670 | Tampa de encaixe para eletrocalha, galvanizada a fogo, L= 400mm | M | 172,43 | 174,25
38.23 | Eletrocalha e acessorios..
38.23.010 | Suporte para eletrocalha, galvanizado a fogo, 50x50mm | UN | 6,51 | 15,61
38.23.020 | Suporte para eletrocalha, galvanizado a fogo, 100x50mm | UN | 8,08 | 17,18
38.23.030 | Suporte para eletrocalha, galvanizado a fogo, 150x50mm | UN | 11,46 | 20,56
38.23.040 | Suporte para eletrocalha, galvanizado a fogo, 200x50mm | UN | 14,17 | 23,27
38.23.050 | Suporte para eletrocalha, galvanizado a fogo, 250x50mm | UN | 13,49 | 22,59
38.23.060 | Suporte para eletrocalha, galvanizado a fogo, 300x50mm | UN | 18,00 | 27,10
38.23.110 | Suporte para eletrocalha, galvanizado a fogo, 100x100mm | UN | 10,58 | 19,68
38.23.120 | Suporte para eletrocalha, galvanizado a fogo, 150x100mm | UN | 14,22 | 23,32
38.23.130 | Suporte para eletrocalha, galvanizado a fogo, 200x100mm | UN | 16,38 | 25,48
38.23.140 | Suporte para eletrocalha, galvanizado a fogo, 250x100mm | UN | 17,65 | 26,75
38.23.150 | Suporte para eletrocalha, galvanizado a fogo, 300x100mm | UN | 21,10 | 30,20
38.23.160 | Suporte para eletrocalha, galvanizado a fogo, 400x100mm | UN | 27,41 | 36,51
38.23.210 | Mão francesa simples, galvanizada a fogo, L= 200mm | UN | 12,59 | 21,69
38.23.220 | Mão francesa simples, galvanizada a fogo, L= 300mm | UN | 16,49 | 25,59
38.23.230 | Mão francesa simples, galvanizada a fogo, L= 400mm | UN | 23,19 | 32,29
38.23.240 | Mão francesa simples, galvanizada a fogo, L= 500mm | UN | 26,85 | 35,95
38.23.310 | Mão francesa dupla, galvanizada a fogo, L= 300mm | UN | 33,26 | 45,99
38.23.320 | Mão francesa dupla, galvanizada a fogo, L= 400mm | UN | 43,62 | 56,35
38.23.330 | Mão francesa dupla, galvanizada a fogo, L= 500mm | UN | 50,80 | 63,53
39 | CONDUTOR E ENFIACAO DE ENERGIA ELETRICA E TELEFONIA
39.02 | Cabo de cobre, isolamento 450V / 750 V, isolacao em PVC 70°C
39.02.010 | Cabo de cobre de 1,5 mm², isolamento 750 V - isolação em PVC 70°C | M | 1,65 | 3,10
39.02.016 | Cabo de cobre de 2,5 mm², isolamento 750 V - isolação em PVC 70°C | M | 2,62 | 4,07
39.02.020 | Cabo de cobre de 4 mm², isolamento 750 V - isolação em PVC 70°C | M | 4,09 | 6,27
39.02.030 | Cabo de cobre de 6 mm², isolamento 750 V - isolação em PVC 70°C | M | 6,61 | 9,16
39.02.040 | Cabo de cobre de 10 mm², isolamento 750 V - isolação em PVC 70°C | M | 11,14 | 14,05
39.03 | Cabo de cobre, isolamento 0,6/1kV, isolacao em PVC 70°C
39.03.160 | Cabo de cobre de 1,5 mm², isolamento 0,6/1 kV - isolação em PVC 70°C | M | 1,86 | 3,31
39.03.170 | Cabo de cobre de 2,5 mm², isolamento 0,6/1 kV - isolação em PVC 70°C | M | 2,90 | 4,72
39.03.174 | Cabo de cobre de 4 mm², isolamento 0,6/1 kV - isolação em PVC 70°C. | M | 4,37 | 6,55
39.03.178 | Cabo de cobre de 6 mm², isolamento 0,6/1 kV - isolação em PVC 70°C | M | 6,59 | 9,14
39.03.182 | Cabo de cobre de 10 mm², isolamento 0,6/1 kV - isolação em PVC 70°C | M | 10,63 | 13,54
39.04 | Cabo de cobre nu, tempera mole, classe 2
39.04.040 | Cabo de cobre nu, têmpera mole, classe 2, de 10 mm² | M | 8,67 | 10,49
39.04.050 | Cabo de cobre nu, têmpera mole, classe 2, de 16 mm² | M | 14,94 | 16,76
39.04.060 | Cabo de cobre nu, têmpera mole, classe 2, de 25 mm² | M | 21,20 | 24,84
39.04.070 | Cabo de cobre nu, têmpera mole, classe 2, de 35 mm² | M | 30,99 | 36,45
39.04.080 | Cabo de cobre nu, têmpera mole, classe 2, de 50 mm² | M | 46,32 | 53,59
39.04.100 | Cabo de cobre nu, têmpera mole, classe 2, de 70 mm² | M | 57,75 | 66,85
39.04.120 | Cabo de cobre nu, têmpera mole, classe 2, de 95 mm² | M | 92,54 | 103,46
39.04.180 | Cabo de cobre nu, têmpera mole, classe 2, de 185 mm² | M | 201,67 | 218,04
39.05 | Cabo de cobre tripolar, isolamento 8,7/15 kV, isolacao EPR 90°C
39.05.070 | Cabo de cobre de 3x35 mm², isolamento 8,7/15 kV - isolação EPR 90°C | M | 261,75 | 294,47
39.06 | Cabo de cobre unipolar, isolamento 8,7/15 kV, isolacao EPR 90°C
39.06.060 | Cabo de cobre de 25 mm², isolamento 8,7/15 kV - isolação EPR 90°C | M | 55,93 | 75,56
39.06.070 | Cabo de cobre de 35 mm², isolamento 8,7/15 kV - isolação EPR 90°C | M | 76,02 | 99,64
39.06.074 | Cabo de cobre de 50 mm², isolamento 8,7/15 kV - isolação EPR 90°C | M | 104,85 | 137,57
39.06.084 | Cabo de cobre de 120 mm², isolamento 8,7/15 kV - isolação EPR 90°C | M | 200,24 | 239,50
39.09 | Conectores
39.09.010 | Conector terminal tipo BNC para cabo coaxial RG 59 | UN | 6,67 | 10,31
39.09.015 | Conector de emenda tipo BNC para cabo coaxial RG 59 | UN | 4,69 | 8,33
39.09.020 | Conector split-bolt para cabo de 25 mm², latão, simples | UN | 9,95 | 13,59
39.09.040 | Conector split-bolt para cabo de 35 mm², latão, simples | UN | 10,29 | 13,93
39.09.060 | Conector split-bolt para cabo de 50 mm², latão, simples | UN | 13,73 | 17,37
39.09.100 | Conector split-bolt para cabo de 25 mm², latão, com rabicho | UN | 15,13 | 18,77
39.09.120 | Conector split-bolt para cabo de 35 mm², latão, com rabicho | UN | 19,26 | 22,90
39.09.140 | Conector split-bolt para cabo de 50 mm², latão, com rabicho | UN | 22,48 | 26,12
39.1 | Terminais de pressao e compressao
39.10.050 | Terminal de compressão para cabo de 2,5 mm² | UN | 0,81 | 3,72
39.10.060 | Terminal de pressão/compressão para cabo de 6 até 10 mm² | UN | 4,81 | 10,27
39.10.080 | Terminal de pressão/compressão para cabo de 16 mm² | UN | 7,21 | 12,67
39.10.120 | Terminal de pressão/compressão para cabo de 25 mm² | UN | 7,01 | 12,47
39.10.130 | Terminal de pressão/compressão para cabo de 35 mm² | UN | 7,64 | 13,10
39.10.160 | Terminal de pressão/compressão para cabo de 50 mm² | UN | 11,86 | 17,32
39.10.200 | Terminal de pressão/compressão para cabo de 70 mm² | UN | 11,61 | 17,07
39.10.240 | Terminal de pressão/compressão para cabo de 95 mm² | UN | 18,28 | 23,74
39.10.246 | Terminal de pressão/compressão para cabo de 120 mm² | UN | 24,28 | 31,55
39.10.250 | Terminal de pressão/compressão para cabo de 150 mm² | UN | 25,72 | 32,99
39.10.280 | Terminal de pressão/compressão para cabo de 185 mm² | UN | 33,55 | 40,82
39.10.300 | Terminal de pressão/compressão para cabo de 240 mm² | UN | 36,14 | 43,41
39.11 | Fios e cabos telefônicos
39.11.020 | Cabo telefônico CI, com 10 pares de 0,50 mm, para centrais telefônicas, equipamentos e rede interna | M | 6,03 | 11,49
39.11.040 | Cabo telefônico CI, com 20 pares de 0,50 mm, para centrais telefônicas, equipamentos e rede interna | M | 11,62 | 17,08
39.11.080 | Cabo telefônico CI, com 50 pares de 0,50 mm, para centrais telefônicas, equipamentos e rede interna | M | 26,83 | 32,29
39.11.090 | Fio telefônico tipo FI-60, para ligação de aparelhos telefônicos | M | 0,72 | 3,63
39.11.110 | Fio telefônico externo tipo FE-160 | M | 2,40 | 13,32
39.11.120 | Cabo telefônico CTP-APL-SN, com 10 pares de 0,50 mm, para cotos de transição em caixas e entradas | M | 6,14 | 10,50
39.11.190 | Cabo telefônico CCE-APL, com 4 pares de 0,50 mm, para conexões em rede externa | M | 3,79 | 7,43
39.11.210 | Cabo telefônico secundário de distribuição CTP-APL, com 20 pares de 0,50 mm, para rede externa | M | 13,82 | 18,55
39.11.230 | Cabo telefônico secundário de distribuição CTP-APL, com 50 pares de 0,50 mm, para rede externa | M | 28,63 | 34,45
39.11.240 | Cabo telefônico secundário de distribuição CTP-APL, com 100 pares de 0,50 mm, para rede externa | M | 55,97 | 63,61
39.11.270 | Cabo telefônico secundário de distribuição CTP-APL-G, com 10 pares de 0,50 mm, para rede subterrânea | M | 10,95 | 15,31
39.11.280 | Cabo telefônico secundário de distribuição CTP-APL-G, com 20 pares de 0,50 mm, para rede subterrânea | M | 17,26 | 21,99
39.11.300 | Cabo telefônico secundário de distribuição CTP-APL-G, com 50 pares de 0,50 mm, para rede subterrânea | M | 32,54 | 38,36
39.11.400 | Cabo telefônico secundário de distribuição CTP-APL, com 10 pares de 0,65 mm, para rede externa | M | 11,24 | 15,60
39.11.410 | Cabo telefônico secundário de distribuição CTP-APL, com 20 pares de 0,65 mm, para rede externa | M | 20,23 | 24,96
39.11.430 | Cabo telefônico secundário de distribuição CTP-APL, com 50 pares de 0,65 mm, para rede externa | M | 40,95 | 46,77
39.12 | Cabo de cobre flexivel, isolamento 600 V, isolacao em VC/E 105°C
39.12.510 | Cabo de cobre flexível blindado de 2 x 1,5 mm², isolamento 600V, isolação em VC/E 105°C - para detecção de incêndio | M | 5,69 | 9,33
39.12.520 | Cabo de cobre flexível blindado de 3 x 1,5 mm², isolamento 600V, isolação em VC/E 105°C - para detecção de incêndio | M | 7,17 | 10,81
39.12.530 | Cabo de cobre flexível blindado de 2 x 2,5 mm², isolamento 600V, isolação em VC/E 105°C - para detecção de incêndio | M | 7,41 | 11,05
39.14 | Cabo de aluminio nu com alma de aco
39.14.010 | Cabo de alumínio nu com alma de aço CAA, 1/0 AWG - Raven | M | 9,00 | 14,23
39.14.050 | Cabo de alumínio nu com alma de aço CAA, 4 AWG - Swan | M | 3,55 | 8,78
39.15 | Cabo de aluminio nu sem alma de aco
39.15.040 | Cabo de alumínio nu sem alma de aço CA, 2 AWG - Iris | M | 3,69 | 8,92
39.15.070 | Cabo de alumínio nu sem alma de aço CA, 2/0 AWG - Aster | M | 7,39 | 12,62
39.18 | Cabo para transmissao de dados
39.18.100 | Cabo coaxial tipo RG 6 | M | 3,25 | 7,26
39.18.104 | Cabo coaxial tipo RG 11 | M | 14,22 | 18,23
39.18.106 | Cabo coaxial tipo RG 59 | M | 5,41 | 8,50
39.18.110 | Cabo coaxial tipo RGC 06 | M | 3,41 | 7,42
39.18.114 | Cabo coaxial tipo RGC 59 | M | 3,13 | 6,22
39.18.120 | Cabo para rede U/UTP 23 AWG com 4 pares - categoria 6A | M | 21,13 | 25,14
39.18.126 | Cabo para rede 24 AWG com 4 pares, categoria 6 | M | 3,80 | 7,81
39.2 | Reparos, conservacoes e complementos - GRUPO 39
39.20.005 | Conector prensa-cabo de 3/4´ | UN | 8,48 | 14,55
39.20.010 | Recolocação de condutor aparente com diâmetro externo até 6,5 mm | M |  | 5,23
39.20.030 | Recolocação de condutor aparente com diâmetro externo acima de 6,5 mm | M |  | 10,47
39.21 | Cabo de cobre flexivel, isolamento 0,6/1 kV, isolacao em HEPR 90°C
39.21.010 | Cabo de cobre flexível de 1,5 mm², isolamento 0,6/1kV - isolação HEPR 90°C | M | 1,82 | 2,55
39.21.020 | Cabo de cobre flexível de 2,5 mm², isolamento 0,6/1kV - isolação HEPR 90°C | M | 2,64 | 3,37
39.21.030 | Cabo de cobre flexível de 4 mm², isolamento 0,6/1kV - isolação HEPR 90°C | M | 4,26 | 4,99
39.21.040 | Cabo de cobre flexível de 6 mm², isolamento 0,6/1kV - isolação HEPR 90°C | M | 5,82 | 6,55
39.21.050 | Cabo de cobre flexível de 10 mm², isolamento 0,6/1kV - isolação HEPR 90°C | M | 9,78 | 12,69
39.21.060 | Cabo de cobre flexível de 16 mm², isolamento 0,6/1kV - isolação HEPR 90°C | M | 15,06 | 18,34
39.21.070 | Cabo de cobre flexível de 25 mm², isolamento 0,6/1kV - isolação HEPR 90°C | M | 22,85 | 26,49
39.21.080 | Cabo de cobre flexível de 35 mm², isolamento 0,6/1kV - isolação HEPR 90°C | M | 32,75 | 38,21
39.21.090 | Cabo de cobre flexível de 50 mm², isolamento 0,6/1kV - isolação HEPR 90°C | M | 45,03 | 52,30
39.21.100 | Cabo de cobre flexível de 70 mm², isolamento 0,6/1kV - isolação HEPR 90°C | M | 57,67 | 66,77
39.21.110 | Cabo de cobre flexível de 95 mm², isolamento 0,6/1kV - isolação HEPR 90°C | M | 75,77 | 86,69
39.21.120 | Cabo de cobre flexível de 120 mm², isolamento 0,6/1kV - isolação HEPR 90°C | M | 105,05 | 117,78
39.21.125 | Cabo de cobre flexível de 150 mm², isolamento 0,6/1 kV - isolação HEPR 90°C | M | 132,72 | 145,45
39.21.130 | Cabo de cobre flexível de 185 mm², isolamento 0,6/1kV - isolação HEPR 90°C | M | 165,18 | 179,74
39.21.140 | Cabo de cobre flexível de 240 mm², isolamento 0,6/1kV - isolação HEPR 90°C | M | 211,97 | 228,34
39.21.201 | Cabo de cobre flexível de 2 x 2,5 mm², isolamento 0,6/1 kV - isolação HEPR 90°C | M | 6,31 | 7,76
39.21.230 | Cabo de cobre flexível de 3 x 1,5 mm², isolamento 0,6/1 kV - isolação HEPR 90°C | M | 5,79 | 6,52
39.21.231 | Cabo de cobre flexível de 3 x 2,5 mm², isolamento 0,6/1 kV - isolação HEPR 90°C | M | 8,69 | 10,51
39.21.234 | Cabo de cobre flexível de 3 x 10 mm², isolamento 0,6/1 kV - isolação HEPR 90°C | M | 31,88 | 35,52
39.21.236 | Cabo de cobre flexível de 3 x 25 mm², isolamento 0,6/1 kV - isolação HEPR 90°C | M | 76,87 | 87,79
39.21.237 | Cabo de cobre flexível de 3 x 35 mm², isolamento 0,6/1 kV - isolação HEPR 90°C | M | 110,66 | 125,22
39.21.254 | Cabo de cobre flexível de 4 x 10 mm², isolamento 0,6/1 kV - isolação HEPR 90°C | M | 39,99 | 44,72
39.24 | Cabo de cobre flexivel, isolamento 500 V, isolacao PP 70°C
39.24.151 | Cabo de cobre flexível de 3 x 1,5 mm², isolamento 500 V - isolação PP 70°C | M | 5,93 | 10,29
39.24.152 | Cabo de cobre flexível de 3 x 2,5 mm², isolamento 500 V - isolação PP 70°C | M | 9,42 | 14,88
39.24.153 | Cabo de cobre flexível de 3 x 4 mm², isolamento 500 V - isolação PP 70°C | M | 14,46 | 21,01
39.24.154 | Cabo de cobre flexível de 3 x 6 mm², isolamento 500 V - isolação PP 70°C | M | 21,30 | 28,94
39.24.173 | Cabo de cobre flexível de 4 x 4 mm², isolamento 500 V - isolação PP 70°C | M | 18,37 | 22,73
39.24.174 | Cabo de cobre flexível de 4 x 6 mm², isolamento 500 V - isolação PP 70°C | M | 27,47 | 37,66
39.25 | Cabo de cobre unipolar, isolamento 15/25 kV, isolacao EPR 90 °C / 105 °C
39.25.020 | Cabo de cobre de 35 mm², isolamento 15/25 kV - isolação EPR 105°C | M | 63,53 | 64,63
39.25.030 | Cabo de cobre de 50 mm², isolamento 15/25 kV - isolação EPR 105°C | M | 89,29 | 90,39
39.26 | Cabo de cobre flexivel, isolamento 0,6/1kV - isolacao HEPR 90° C - baixa emissao fumaca e gases
39.26.010 | Cabo de cobre flexível de 1,5 mm², isolamento 0,6/1 kV - isolação HEPR 90°C - baixa emissão de fumaça e gases | M | 2,74 | 4,19
39.26.020 | Cabo de cobre flexível de 2,5 mm², isolamento 0,6/1 kV - isolação HEPR 90°C - baixa emissão de fumaça e gases | M | 3,44 | 5,26
39.26.030 | Cabo de cobre flexível de 4 mm², isolamento 0,6/1 kV - isolação HEPR 90°C - baixa emissão de fumaça e gases | M | 5,34 | 7,52
39.26.040 | Cabo de cobre flexível de 6 mm², isolamento 0,6/1 kV - isolação HEPR 90°C - baixa emissão de fumaça e gases | M | 6,78 | 9,33
39.26.050 | Cabo de cobre flexível de 10 mm², isolamento 0,6/1 kV - isolação HEPR 90°C - baixa emissão de fumaça e gases | M | 11,76 | 14,67
39.26.060 | Cabo de cobre flexível de 16 mm², isolamento 0,6/1 kV - isolação HEPR 90°C - baixa emissão de fumaça e gases | M | 17,78 | 21,06
39.26.070 | Cabo de cobre flexível de 25 mm², isolamento 0,6/1 kV - isolação HEPR 90°C - baixa emissão de fumaça e gases | M | 28,35 | 31,99
39.26.080 | Cabo de cobre flexível de 35 mm², isolamento 0,6/1 kV - isolação HEPR 90°C - baixa emissão de fumaça e gases | M | 37,12 | 42,58
39.26.090 | Cabo de cobre flexível de 50 mm², isolamento 0,6/1 kV - isolação HEPR 90°C - baixa emissão de fumaça e gases | M | 52,47 | 59,74
39.26.100 | Cabo de cobre flexível de 70 mm², isolamento 0,6/1 kV - isolação HEPR 90°C - baixa emissão de fumaça e gases | M | 75,35 | 84,45
39.26.110 | Cabo de cobre flexível de 95 mm², isolamento 0,6/1 kV - isolação HEPR 90°C - baixa emissão de fumaça e gases | M | 97,83 | 108,75
39.26.120 | Cabo de cobre flexível de 120 mm², isolamento 0,6/1 kV - isolação HEPR 90°C - baixa emissão de fumaça e gases | M | 126,81 | 139,54
39.26.130 | Cabo de cobre flexível de 150 mm², isolamento 0,6/1 kV - isolação HEPR 90°C - baixa emissão de fumaça e gases | M | 155,54 | 170,10
39.26.140 | Cabo de cobre flexível de 185 mm², isolamento 0,6/1 kV - isolação HEPR 90°C - baixa emissão de fumaça e gases | M | 185,15 | 201,52
39.26.150 | Cabo de cobre flexível de 240 mm², isolamento 0,6/1 kV - isolação HEPR 90°C - baixa emissão de fumaça e gases | M | 242,55 | 260,75
39.27 | Cabo optico
39.27.010 | Cabo óptico de terminação, 2 fibras, 50/125 µm - uso interno/externo | M | 5,74 | 7,56
39.27.020 | Cabo óptico multimodo, 4 fibras, 50/125 µm - uso interno/externo | M | 8,63 | 12,27
39.27.030 | Cabo óptico multimodo, 6 fibras, 50/125 µm - uso interno/externo | M | 11,42 | 15,06
39.27.110 | Cabo óptico multimodo, núcleo geleado, 4 fibras, 50/125 µm - uso externo | M | 13,65 | 17,29
39.27.120 | Cabo óptico multimodo, núcleo geleado, 6 fibras, 50/125 µm - uso externo | M | 22,57 | 26,21
39.29 | Cabo de cobre flexivel, isolamento 750 V - isolacao 70°C, baixa emissao de fumaca e gases
39.29.110 | Cabo de cobre flexível de 1,5 mm², isolamento 750 V - isolação LSHF/A 70°C - baixa emissão de fumaça e gases | M | 1,83 | 3,28
39.29.111 | Cabo de cobre flexível de 2,5 mm², isolamento 750 V - isolação LSHF/A 70°C - baixa emissão de fumaça e gases | M | 2,61 | 4,43
39.29.112 | Cabo de cobre flexível de 4 mm², isolamento 750 V - isolação LSHF/A 70°C - baixa emissão de fumaça e gases | M | 4,27 | 6,45
39.29.113 | Cabo de cobre flexível de 6 mm², isolamento 750 V - isolação LSHF/A 70°C - baixa emissão de fumaça e gases | M | 5,52 | 8,07
39.29.114 | Cabo de cobre flexível de 10 mm², isolamento 750 V - isolação LSHF/A 70°C - baixa emissão de fumaça e gases | M | 9,97 | 12,88
39.3 | Fios e cabos - audio e video
39.30.010 | Cabo torcido flexível de 2 x 2,5 mm², isolação em PVC antichama | M | 5,02 | 14,12
40 | DISTRIBUICAO DE FORCA E COMANDO DE ENERGIA ELETRICA E TELEFONIA
40.01 | Caixa de passagem estampada
40.01.020 | Caixa de ferro estampada 4´ x 2´ | UN | 2,35 | 11,45
40.01.040 | Caixa de ferro estampada 4´ x 4´ | UN | 6,74 | 15,84
40.01.080 | Caixa de ferro estampada octogonal fundo móvel 4´ x 4´ | UN | 4,48 | 15,40
40.01.090 | Caixa de ferro estampada octogonal de 3´ x 3´ | UN | 3,71 | 12,81
40.02 | Caixa de passagem com tampa
40.02.010 | Caixa de tomada em alumínio para piso 4´ x 4´ | UN | 27,11 | 56,23
40.02.020 | Caixa de passagem em chapa, com tampa parafusada, 100 x 100 x 80 mm | UN | 12,28 | 23,20
40.02.040 | Caixa de passagem em chapa, com tampa parafusada, 150 x 150 x 80 mm | UN | 18,89 | 29,81
40.02.060 | Caixa de passagem em chapa, com tampa parafusada, 200 x 200 x 100 mm | UN | 23,66 | 34,58
40.02.080 | Caixa de passagem em chapa, com tampa parafusada, 300 x 300 x 120 mm | UN | 57,07 | 71,63
40.02.100 | Caixa de passagem em chapa, com tampa parafusada, 400 x 400 x 150 mm | UN | 167,89 | 182,45
40.02.120 | Caixa de passagem em chapa, com tampa parafusada, 500 x 500 x 150 mm | UN | 181,48 | 199,68
40.02.440 | Caixa em alumínio fundido à prova de tempo, umidade, gases, vapores e pó, 150 x 150 x 150 mm | UN | 245,82 | 256,74
40.02.450 | Caixa em alumínio fundido à prova de tempo, umidade, gases, vapores e pó, 200 x 200 x 200 mm | UN | 363,56 | 374,48
40.02.460 | Caixa em alumínio fundido à prova de tempo, umidade, gases, vapores e pó, 240 x 240 x 150 mm | UN | 366,36 | 377,28
40.02.470 | Caixa em alumínio fundido à prova de tempo, umidade, gases, vapores e pó, 445 x 350 x 220 mm | UN | 1.185,66 | 1.200,22
40.02.600 | Caixa de passagem em alumínio fundido à prova de tempo, 100 x 100 mm | UN | 26,28 | 37,20
40.02.610 | Caixa de passagem em alumínio fundido à prova de tempo, 200 x 200 mm | UN | 68,46 | 79,38
40.02.620 | Caixa de passagem em alumínio fundido à prova de tempo, 300 x 300 mm | UN | 161,82 | 176,38
40.04 | Tomadas
40.04.080 | Tomada para telefone 4P, padrão TELEBRÁS, com placa | CJ | 11,64 | 22,56
40.04.090 | Tomada RJ 11 para telefone, sem placa | UN | 15,86 | 26,78
40.04.096 | Tomada RJ 45 para rede de dados, com placa | UN | 52,09 | 63,01
40.04.140 | Tomada 3P+T de 32 A, blindada industrial de sobrepor negativa | CJ | 228,96 | 239,88
40.04.146 | Tomada 3P+T de 63 A, blindada industrial de embutir | CJ | 210,20 | 221,12
40.04.230 | Tomada de canaleta/perfilado universal 2P+T, com caixa e tampa | CJ | 15,99 | 26,91
40.04.340 | Plugue e tomada 2P+T de 16 A de sobrepor - 380 / 440 V | CJ | 284,26 | 295,18
40.04.390 | Tomada de energia quadrada com rabicho de 10 A - 250 V , para instalação em painel / rodapé / caixa de tomadas | UN | 8,87 | 19,79
40.04.450 | Tomada 2P+T de 10 A - 250 V, completa | CJ | 11,86 | 22,78
40.04.460 | Tomada 2P+T de 20 A - 250 V, completa | CJ | 15,38 | 26,30
40.04.470 | Conjunto 2 tomadas 2P+T de 10 A, completo | CJ | 21,55 | 32,47
40.04.480 | Conjunto 1 interruptor simples e 1 tomada 2P+T de 10 A, completo | CJ | 20,19 | 31,11
40.04.490 | Conjunto 2 interruptores simples e 1 tomada 2P+T de 10 A, completo | CJ | 25,87 | 36,79
40.05 | Interruptores e minuterias
40.05.020 | Interruptor com 1 tecla simples e placa | CJ | 8,59 | 20,97
40.05.040 | Interruptor com 2 teclas simples e placa | CJ | 17,34 | 30,07
40.05.060 | Interruptor com 3 teclas simples e placa | CJ | 25,90 | 44,10
40.05.080 | Interruptor com 1 tecla paralelo e placa | CJ | 12,14 | 21,96
40.05.100 | Interruptor com 2 teclas paralelo e placa | CJ | 12,80 | 29,17
40.05.120 | Interruptor com 2 teclas, 1 simples, 1 paralelo e placa | CJ | 11,78 | 25,61
40.05.140 | Interruptor com 3 teclas, 2 simples, 1 paralelo e placa | CJ | 14,56 | 30,93
40.05.160 | Interruptor com 3 teclas, 1 simples, 2 paralelo e placa | CJ | 22,45 | 40,65
40.05.170 | Interruptor bipolar paralelo, 1 tecla dupla e placa | CJ | 39,34 | 52,07
40.05.180 | Interruptor bipolar simples, 1 tecla dupla e placa | CJ | 30,69 | 43,42
40.05.320 | Pulsador 2 A - 250 V, para minuteria com placa | CJ | 11,05 | 20,15
40.05.330 | Variador de luminosidade rotativo até 1000 W, 127/220 V, com placa | CJ | 75,66 | 89,49
40.05.340 | Sensor de presença para teto, com fotocélula, para lâmpada qualquer | UN | 26,17 | 37,09
40.05.350 | Sensor de presença infravermelho passivo e microondas, alcance de 12 m - sem fio | UN | 84,71 | 102,91
40.06 | Conduletes
40.06.040 | Condulete metálico de 3/4´ | CJ | 11,88 | 30,08
40.06.060 | Condulete metálico de 1´ | CJ | 16,98 | 35,18
40.06.080 | Condulete metálico de 1 1/4´ | CJ | 28,04 | 46,24
40.06.100 | Condulete metálico de 1 1/2´ | CJ | 28,68 | 46,88
40.06.120 | Condulete metálico de 2´ | CJ | 72,65 | 90,85
40.06.140 | Condulete metálico de 2 1/2´ | CJ | 155,95 | 174,15
40.06.160 | Condulete metálico de 3´ | CJ | 170,06 | 188,26
40.06.170 | Condulete metálico de 4´ | CJ | 255,15 | 273,35
40.06.510 | Condulete em PVC de 1´ - com tampa | CJ | 18,94 | 37,14
40.07 | Caixa de passagem em PVC
40.07.010 | Caixa em PVC de 4´ x 2´ | UN | 3,15 | 12,25
40.07.020 | Caixa em PVC de 4´ x 4´ | UN | 6,68 | 15,78
40.07.040 | Caixa em PVC octogonal de 4´ x 4´ | UN | 7,62 | 16,72
40.1 | Contator
40.10.016 | Contator de potência 12 A - 1na+1nf | UN | 216,62 | 234,82
40.10.020 | Contator de potência 9 A - 2na+2nf | UN | 241,19 | 259,39
40.10.040 | Contator de potência 12 A - 2na+2nf | UN | 273,24 | 291,44
40.10.060 | Contator de potência 16 A - 2na+2nf | UN | 258,37 | 276,57
40.10.080 | Contator de potência 22 A/25 A - 2na+2nf | UN | 316,57 | 334,77
40.10.100 | Contator de potência 32 A - 2na+2nf | UN | 520,28 | 538,48
40.10.106 | Contator de potência 38 A/40 A - 2na+2nf | UN | 722,54 | 740,74
40.10.110 | Contator de potência 50 A - 2na+2nf | UN | 885,60 | 903,80
40.10.132 | Contator de potência 65 A - 2na+2nf | UN | 1.085,47 | 1.103,67
40.10.136 | Contator de potência 110 A - 2na+2nf | UN | 2.439,43 | 2.457,63
40.10.140 | Contator de potência 150 A - 2na+2nf | UN | 2.702,46 | 2.720,66
40.10.150 | Contator de potência 220 A - 2na+2nf | UN | 5.532,41 | 5.550,61
40.10.500 | Minicontator auxiliar - 4na | UN | 94,02 | 112,22
40.10.510 | Contator auxiliar - 2na+2nf | UN | 120,68 | 138,88
40.10.520 | Contator auxiliar - 4na+4nf | UN | 148,38 | 166,58
40.11 | Rele
40.11.010 | Relé fotoelétrico 50/60 Hz, 110/220 V, 1200 VA, completo | UN | 65,61 | 81,98
40.11.020 | Relé bimetálico de sobrecarga para acoplamento direto, faixas de ajuste de 9/12 A | UN | 110,60 | 128,80
40.11.030 | Relé bimetálico de sobrecarga para acoplamento direto, faixas de ajuste de 20/32 A até 50/63 A | UN | 415,89 | 434,09
40.11.050 | Relé bimetálico de sobrecarga para acoplamento direto, faixas de ajuste 0,4/0,63 A até 16/25 A | UN | 297,65 | 315,85
40.11.060 | Relé de tempo eletrônico de 0,6 até 6 s - 220V - 50/60 Hz | UN | 85,28 | 121,67
40.11.070 | Relé supervisor trifásico contra falta de fase, inversão de fase e mínima tensão | UN | 2.104,68 | 2.141,07
40.11.120 | Relé de tempo eletrônico de 1,5 até 15 minutos - 110V - 50/60Hz | UN | 75,33 | 111,72
40.11.191 | Relé de tempo eletrônico cíclico regulável - 110/127 V - 48/63 Hz | UN | 148,46 | 184,85
40.11.230 | Relé de sobrecarga eletrônico para acoplamento direto, faixa de ajuste de 55 A até 250 A | UN | 2.521,84 | 2.540,04
40.11.240 | Relé de tempo eletrônico de 3 até 30s - 220V - 50/60Hz | UN | 82,16 | 118,55
40.11.250 | Relé de impulso bipolar, 16 A, 250 V CA | UN | 208,59 | 230,42
40.12 | Chave comutadora e seletora
40.12.020 | Chave comutadora/seletora com 1 polo e 3 posições para 63 A | UN | 516,87 | 531,43
40.12.030 | Chave comutadora/seletora com 1 polo e 3 posições para 25 A | UN | 248,76 | 263,32
40.12.200 | Chave comutadora/seletora com 1 polo e 2 posições para 25 A | UN | 138,78 | 153,34
40.12.210 | Chave comutadora/seletora com 3 polos e 3 posições para 25 A | UN | 324,14 | 338,70
40.13 | Amperimetro
40.13.010 | Chave comutadora para amperímetro | UN | 139,88 | 154,44
40.13.040 | Amperímetro de ferro móvel de 96 x 96 mm, para ligação em transformador de corrente, escala fixa de 0A/50 A até 0A/2 kA | UN | 370,06 | 379,16
40.14 | Voltimetro
40.14.010 | Chave comutadora para voltímetro | UN | 98,78 | 113,34
40.14.030 | Voltímetro de ferro móvel de 96 x 96 mm, escalas variáveis de 0/150 V, 0/250 V, 0/300 V, 0/500 V e 0/600 V | UN | 142,43 | 160,63
40.2 | Reparos, conservacoes e complementos - GRUPO 40
40.20.050 | Sinalizador com lâmpada | UN | 89,11 | 118,23
40.20.060 | Botão de comando duplo sem sinalizador | UN | 55,35 | 84,47
40.20.090 | Botoeira com retenção para quadro/painel | UN | 30,43 | 41,35
40.20.100 | Botoeira de comando liga-desliga, sem sinalização | UN | 148,09 | 159,01
40.20.110 | Alarme sonoro bitonal 220 V para painel de comando | UN | 378,13 | 389,05
40.20.120 | Placa de 4´ x 2´ | UN | 2,76 | 3,92
40.20.140 | Placa de 4´ x 4´ | UN | 8,03 | 9,19
40.20.200 | Chave de boia normalmente fechada ou aberta | UN | 46,18 | 60,74
40.20.240 | Plugue com 2P+T de 10A, 250V | UN | 6,95 | 14,22
40.20.250 | Plugue prolongador com 2P+T de 10A, 250V | UN | 8,08 | 15,35
40.20.300 | Chave de nível tipo boia pendular (pera), com contato micro switch | UN | 427,03 | 463,42
40.20.310 | Placa/espelho em latão escovado 4´ x 4´, para 02 tomadas elétrica | UN | 25,57 | 41,84
40.20.320 | Placa/espelho em latão escovado 4´ x 4´, para 01 tomada elétrica | UN | 22,45 | 38,72
41 | ILUMINACAO
41.02 | Lampadas
41.02.541 | Lâmpada LED tubular T8 com base G13, de 900 até 1050 Im - 9 a 10W | UN | 20,24 | 23,14
41.02.551 | Lâmpada LED tubular T8 com base G13, de 1850 até 2000 Im - 18 a 20W | UN | 36,38 | 39,28
41.02.562 | Lâmpada LED tubular T8 com base G13, de 3400 até 4000 Im - 36 a 40W | UN | 77,19 | 80,09
41.02.580 | Lâmpada LED 13,5W, com base E-27, 1400 até 1510lm | UN | 29,21 | 32,11
41.04 | Acessorios para iluminacao
41.04.020 | Receptáculo de porcelana com parafuso de fixação com rosca E-27 | UN | 4,15 | 7,07
41.04.050 | Trilho eletrificado de alimentação com 1 circuito, em alumínio com pintura na cor branco, inclusive acessórios | M | 113,10 | 127,66
41.05 | Lampada de descarga de alta potencia
41.05.710 | Lâmpada de vapor metálico tubular, base G12 de 70 W | UN | 118,52 | 121,42
41.05.720 | Lâmpada de vapor metálico tubular, base G12 de 150 W | UN | 122,68 | 125,58
41.05.800 | Lâmpada de vapor metálico tubular, base RX7s bilateral de 70 W | UN | 84,80 | 87,70
41.06 | Lampada halogena
41.06.100 | Lâmpada halógena refletora PAR20, base E27 de 50 W - 220 V | UN | 27,16 | 30,06
41.06.130 | Lâmpada halógena com refletor dicroico de 50 W - 12 V | UN | 19,90 | 22,80
41.06.410 | Lâmpada halógena tubular, base R7s bilateral de 300 W - 110 ou 220 V | UN | 14,33 | 17,23
41.07 | Lampada fluorescente
41.07.020 | Lâmpada fluorescente tubular, base bipino bilateral de 15 W | UN | 20,19 | 23,09
41.07.030 | Lâmpada fluorescente tubular, base bipino bilateral de 16 W | UN | 9,98 | 12,88
41.07.050 | Lâmpada fluorescente tubular, base bipino bilateral de 20 W | UN | 9,66 | 12,56
41.07.060 | Lâmpada fluorescente tubular, base bipino bilateral de 28 W | UN | 11,62 | 14,52
41.07.070 | Lâmpada fluorescente tubular, base bipino bilateral de 32 W | UN | 9,58 | 12,48
41.07.200 | Lâmpada fluorescente tubular, base bipino bilateral de 32 W, com camada trifósforo | UN | 13,93 | 16,83
41.07.400 | Lâmpada fluorescente compacta eletrônica "2U", base E27 de 9 W - 110 ou 220 V | UN | 7,55 | 10,45
41.07.420 | Lâmpada fluorescente compacta eletrônica "3U", base E27 de 15 W - 110 ou 220 V | UN | 13,74 | 16,64
41.07.430 | Lâmpada fluorescente compacta eletrônica "3U", base E27 de 20 W - 110 ou 220 V | UN | 13,59 | 16,49
41.07.440 | Lâmpada fluorescente compacta eletrônica "3U", base E27 de 23 W - 110 ou 220 V | UN | 18,21 | 21,11
41.07.450 | Lâmpada fluorescente compacta eletrônica "3U", base E27 de 25 W - 110 ou 220 V | UN | 12,72 | 15,62
41.07.800 | Lâmpada fluorescente compacta "1U", base G-23 de 9 W | UN | 29,04 | 31,94
41.07.810 | Lâmpada fluorescente compacta "2U", base G-24D-2 de 18 W | UN | 14,80 | 17,70
41.07.820 | Lâmpada fluorescente compacta "2U", base G-24D-3 de 26 W | UN | 15,27 | 18,17
41.07.830 | Lâmpada fluorescente compacta longa "1U", base 2G-11 de 36 W | UN | 39,14 | 42,04
41.07.860 | Lâmpada fluorescente compacta "2U", base G24q-3 de 26 W | UN | 15,52 | 18,42
41.08 | Reator e equipamentos para lampada de descarga de alta potencia
41.08.010 | Transformador eletrônico para lâmpada halógena dicroica de 50 W - 220 V | UN | 20,46 | 27,73
41.08.230 | Reator eletromagnético de alto fator de potência, para lâmpada vapor de sódio 150 W / 220 V | UN | 86,62 | 93,89
41.08.250 | Reator eletromagnético de alto fator de potência, para lâmpada vapor de sódio 250 W / 220 V | UN | 120,59 | 127,86
41.08.270 | Reator eletromagnético de alto fator de potência, para lâmpada vapor de sódio 400 W / 220 V | UN | 153,36 | 160,63
41.08.280 | Reator eletromagnético de alto fator de potência, para lâmpada vapor de sódio 1000 W / 220 V | UN | 403,08 | 410,35
41.08.420 | Reator eletromagnético de alto fator de potência, para lâmpada vapor metálico 70 W / 220 V | UN | 84,23 | 91,50
41.08.440 | Reator eletromagnético de alto fator de potência, para lâmpada vapor metálico 150 W / 220 V | UN | 88,64 | 95,91
41.08.450 | Reator eletromagnético de alto fator de potência, para lâmpada vapor metálico 250 W / 220 V | UN | 109,73 | 117,00
41.08.460 | Reator eletromagnético de alto fator de potência, para lâmpada vapor metálico 400 W / 220 V | UN | 114,65 | 121,92
41.09 | Reator e equipamentos para lampada fluorescente
41.09.720 | Reator eletrônico de alto fator de potência com partida instantânea, para duas lâmpadas fluorescentes tubulares, base bipino bilateral, 16 W - 127 V / 220 V | UN | 32,17 | 46,73
41.09.740 | Reator eletrônico de alto fator de potência com partida instantânea, para duas lâmpadas fluorescentes tubulares, base bipino bilateral, 28 W - 127 V / 220 V | UN | 66,54 | 73,81
41.09.750 | Reator eletrônico de alto fator de potência com partida instantânea, para duas lâmpadas fluorescentes tubulares, base bipino bilateral, 32 W - 127 V / 220 V | UN | 33,51 | 48,07
41.09.830 | Reator eletrônico de alto fator de potência com partida instantânea, para duas lâmpadas fluorescentes tubulares "HO", base bipino bilateral, 110 W - 220 V | UN | 101,08 | 115,64
41.09.870 | Reator eletrônico de alto fator de potência com partida instantânea, para uma lâmpada fluorescente compacta "2U", base G24q-3, 26 W - 220 V | UN | 26,65 | 33,92
41.09.890 | Reator eletrônico de alto fator de potência com partida instantânea, para duas lâmpadas fluorescentes compactas "2U", base G24q-3, 26 W - 220 V | UN | 35,96 | 50,52
41.1 | Postes e acessorios
41.10.060 | Braço em tubo de ferro galvanizado de 1´ x 1,00 m para fixação de uma luminária | UN | 57,86 | 108,77
41.10.070 | Cruzeta reforçada em ferro galvanizado para fixação de quatro luminárias | UN | 659,88 | 710,79
41.10.080 | Cruzeta reforçada em ferro galvanizado para fixação de duas luminárias | UN | 494,57 | 545,48
41.10.260 | Poste telecônico curvo em aço SAE 1010/1020 galvanizado a fogo, altura de 8,00 m | UN | 2.048,93 | 2.267,13
41.10.330 | Poste telecônico reto em aço SAE 1010/1020 galvanizado a fogo, altura de 10,00 m | UN | 2.713,19 | 2.794,15
41.10.340 | Poste telecônico reto em aço SAE 1010/1020 galvanizado a fogo, altura de 8,00 m | UN | 2.090,20 | 2.171,16
41.10.400 | Poste telecônico em aço SAE 1010/1020 galvanizado a fogo, com espera para uma luminária, altura de 3,00 m | UN | 660,98 | 713,13
41.10.410 | Poste telecônico em aço SAE 1010/1020 galvanizado a fogo, com espera para duas luminárias, altura de 3,00 m | UN | 798,53 | 850,68
41.10.430 | Poste telecônico reto em aço SAE 1010/1020 galvanizado a fogo, altura de 6,00 m | UN | 1.326,49 | 1.407,45
41.10.490 | Poste telecônico reto em aço SAE 1010/1020 galvanizado a fogo, com base, altura de 7,00 m | UN | 1.245,65 | 1.613,05
41.10.500 | Poste telecônico reto em aço SAE 1010/1020 galvanizado a fogo, altura de 4,00 m | UN | 1.064,76 | 1.145,72
41.11 | Aparelho de iluminacao publica e decorativa
41.11.060 | Luminária fechada para iluminação pública tipo pétala pequena | UN | 555,18 | 580,64
41.11.090 | Luminária com corpo em tubo de alumínio tipo balizador para uso externo | UN | 77,84 | 88,76
41.11.100 | Luminária retangular fechada para iluminação externa em poste, tipo pétala grande | UN | 465,98 | 491,44
41.11.110 | Luminária retangular fechada para iluminação externa em poste, tipo pétala pequena | UN | 404,88 | 430,34
41.11.440 | Suporte tubular de fixação em poste para 1 luminária tipo pétala | UN | 79,69 | 90,61
41.11.450 | Suporte tubular de fixação em poste para 2 luminárias tipo pétala | UN | 99,85 | 110,77
41.11.702 | Luminária LED solar integrada para poste, eficiência mínima de 130,5 lm/W | UN | 6.203,54 | 6.327,41
41.11.703 | Luminária LED retangular para poste de 14.160 até 17.475 lm, eficiência mínima 118 lm/W | UN | 1.250,61 | 1.276,07
41.11.711 | Luminária LED retangular para parede/piso de 11.838 até 12.150 lm, eficiência mínima 107 lm/W | UN | 786,48 | 811,94
41.11.712 | Luminária LED redonda para piso/parede, potência 6W - bivolt | UN | 112,58 | 138,04
41.11.721 | Luminária LED retangular para poste de 6250 até 6674 lm, eficiência mínima 113 lm/W | UN | 926,68 | 952,14
41.12 | Aparelho de iluminacao de longo alcance e especifica
41.12.050 | Projetor retangular fechado, com alojamento para reator, para lâmpada vapor metálico ou vapor de sódio de 150 W a 400 W | UN | 1.184,69 | 1.202,89
41.12.060 | Projetor retangular fechado, para lâmpada vapor de sódio de 1.000 W ou vapor metálico de 2.000 W | UN | 930,49 | 948,69
41.12.070 | Projetor retangular fechado, para lâmpada vapor metálico de 70 W/150 W ou halógena de 300 W/500 W | UN | 660,65 | 678,85
41.12.080 | Projetor retangular fechado, para lâmpada vapor metálico ou vapor de sódio de 250 W/400 W | UN | 348,15 | 366,35
41.12.090 | Projetor cônico fechado, para lâmpadas vapor metálico, vapor de sódio de 250 W/400 W ou mista de 250 W/500 W | UN | 815,35 | 833,55
41.12.210 | Projetor LED modular de 150 a 200W, eficiência mínima de 125 l/W, para uso externo | UN | 947,81 | 966,01
41.13 | Aparelho de iluminacao a prova de tempo, gases e vapores
41.13.030 | Luminária blindada retangular de embutir, para lâmpada de 160 W | UN | 303,82 | 318,38
41.13.040 | Luminária blindada de sobrepor ou pendente em calha fechada, para 1 lâmpada fluorescente de 32 W/36 W/40 W | UN | 250,17 | 264,73
41.13.050 | Luminária blindada de sobrepor ou pendente em calha fechada, para 2 lâmpadas fluorescentes de 32 W/36 W/40 W | UN | 200,73 | 215,29
41.13.102 | Luminária blindada tipo arandela de 45º e 90º, para lâmpada LED | UN | 212,45 | 227,01
41.13.200 | Luminária blindada oval de sobrepor ou arandela, para lâmpada fluorescentes compacta | UN | 86,20 | 100,76
41.14 | Aparelho de iluminacao comercial e industrial
41.14.020 | Luminária retangular de embutir tipo calha fechada, com difusor plano, para 2 lâmpadas fluorescentes tubulares de 28 W/32 W/36 W/54 W | UN | 148,78 | 163,34
41.14.070 | Luminária retangular de sobrepor tipo calha aberta, para 2 lâmpadas fluorescentes tubulares de 32 W | UN | 57,81 | 72,37
41.14.090 | Luminária retangular de sobrepor tipo calha fechada, com difusor translúcido, para 2 lâmpadas fluorescentes de 28 W/32 W/36 W/54 W | UN | 151,76 | 166,32
41.14.180 | Luminária industrial de sobrepor ou pendente com refletor, para 1 lâmpada multivapor metálico elipsoidal de 250 W/400 W | UN | 135,98 | 146,90
41.14.210 | Luminária quadrada de embutir tipo calha aberta com aletas planas, para 2 lâmpadas fluorescentes compactas de 18 W/26 W | UN | 58,30 | 76,50
41.14.310 | Luminária redonda de embutir com difusor recuado, para 1 ou 2 lâmpadas fluorescentes compactas de 15 W/18 W/20 W/23 W/26 W | UN | 89,93 | 104,49
41.14.390 | Luminária retangular de sobrepor tipo calha aberta, com refletor em alumínio de alto brilho, para 2 lâmpadas fluorescentes tubulares 32 W/36 W | UN | 113,74 | 128,30
41.14.430 | Luminária quadrada de embutir tipo calha aberta, com refletor e aleta parabólicas em alumínio de alto brilho, para 4 lâmpadas fluorescentes de 14 W/16 W/18 W | UN | 177,82 | 192,38
41.14.510 | Luminária industrial pendente com refletor prismático sem alojamento para reator, para lâmpadas vapor de sódio/metálico ou mista de 150/250/400W | UN | 140,18 | 151,10
41.14.530 | Luminária redonda de sobrepor com difusor em vidro temperado jateado para 1 ou 2 lâmpadas fluorescentes compactas de 18/26W | UN | 54,54 | 65,46
41.14.560 | Luminária retangular de embutir tipo calha aberta com aletas parabólicas para 2 lâmpadas fluorescentes tubulares de 28/54W | UN | 128,65 | 143,21
41.14.590 | Luminária industrial pendente tipo calha aberta instalação em perfilado para 1 ou 2 lâmpadas fluorescentes tubulares 14W | UN | 68,87 | 87,07
41.14.600 | Luminária industrial pendente tipo calha aberta instalação em perfilado para 1 ou 2 lâmpadas fluorescentes tubulares 28/54W | UN | 94,24 | 112,44
41.14.620 | Luminária retangular de sobrepor tipo calha aberta com refletor e aletas parabólicas para 2 lâmpadas fluorescentes tubulares 28/54W | UN | 143,35 | 161,55
41.14.640 | Luminária retangular de embutir tipo calha aberta com refletor em alumínio de alto brilho para 2 lâmpadas fluorescentes tubulares de 28W/54W | UN | 90,41 | 108,61
41.14.670 | Luminária triangular de sobrepor tipo arandela para fluorescente compacta de 15/20/23W | UN | 71,46 | 89,66
41.14.700 | Luminária retangular de sobrepor ou arandela tipo calha fechada com difusor para 1 lâmpada fluorescente tubular de 28 W/54 W | UN | 208,57 | 226,77
41.14.730 | Luminária redonda de embutir com refletor em alumínio jateado e difusor em vidro para 2 lâmpadas fluorescentes compactas duplas de 18/26W | UN | 57,07 | 71,63
41.14.740 | Luminária retangular de embutir assimétrica para 1 lâmpada fluorescente tubular de 14W | UN | 99,81 | 114,37
41.14.750 | Luminária redonda de sobrepor ou pendente com refletor em alumínio anodizado facho concentrado para 1 lâmpada vapor metálico elipsoidal de 250 ou 400W | UN | 340,59 | 355,15
41.14.770 | Luminária quadrada de embutir tipo calha fechada, com difusor plano, para 4 lâmpadas fluorescentes tubulares de 14/16/18 W | UN | 200,15 | 214,71
41.14.780 | Luminária retangular de sobrepor tipo calha fechada, com difusor plano, para 4 lâmpadas fluorescentes tubulares de 14/16/18 W | UN | 194,79 | 209,35
41.14.790 | Luminária retangular de embutir tipo calha aberta com refletor assimétrico em alumínio de alto brilho para 2 lâmpadas fluorescentes tubulares de 28/54W | UN | 154,00 | 168,56
41.15 | Aparelho de iluminacao interna decorativa
41.15.170 | Luminária redonda de embutir, com foco orientável e acessório antiofuscante, para 1 lâmpada dicroica de 50 W | UN | 36,24 | 47,16
41.2 | Reparos, conservacoes e complementos - GRUPO 41
41.20.020 | Recolocação de aparelhos de iluminação ou projetores fixos em teto, piso ou parede | UN | 0,35 | 14,91
41.20.080 | Plafon plástico e/ou PVC para acabamento de ponto de luz, com soquete E-27 para lâmpada fluorescente compacta | UN | 6,13 | 9,03
41.20.120 | Recolocação de reator | UN |  | 14,56
41.20.130 | Recolocação de lâmpada | UN |  | 2,90
41.31 | Iluminacao Led
41.31.040 | Luminária LED retangular de sobrepor com difusor translúcido, 4000 K, fluxo luminoso de 3690 a 4800 lm, potência de 38 a 41 W | UN | 308,31 | 322,87
41.31.070 | Luminária LED quadrada de sobrepor com difusor prismático translúcido, 4000 K, fluxo luminoso de 1363 a 1800 lm, potência de 15 a 24 W | UN | 241,53 | 252,45
41.31.080 | Luminária LED redonda de embutir com difusor translúcido, 4000 K, fluxo luminoso de 800 a 1060 lm, potência de 9 a 12 W | UN | 145,28 | 159,84
41.31.087 | Luminária LED redonda de sobrepor com difusor recuado translucido, 4000 K, fluxo luminoso de 1900 a 2000 lm, potência de 17 a 19 W | UN | 245,97 | 256,89
41.31.100 | Projetor LED verde retangular, foco orientável, para fixação no piso ou parede, potência de 7,5 W | UN | 39,32 | 50,24
42 | PARA-RAIOS PARA EDIFICACAO
42.01 | Complementos para para-raios
42.01.020 | Captor tipo Franklin, h= 300 mm, 4 pontos, 1 descida, acabamento cromado | UN | 73,26 | 82,36
42.01.040 | Captor tipo Franklin, h= 300 mm, 4 pontos, 2 descidas, acabamento cromado | UN | 76,69 | 85,79
42.01.060 | Luva de redução galvanizada de 2´ x 3/4´ | UN | 69,87 | 78,97
42.01.080 | Niple duplo galvanizado de 2´ | UN | 49,79 | 58,89
42.01.086 | Captor tipo terminal aéreo, h= 300 mm em alumínio | UN | 4,76 | 13,86
42.01.090 | Captor tipo terminal aéreo, h= 300 mm, diâmetro de 1/4´ em cobre | UN | 9,27 | 18,37
42.01.096 | Captor tipo terminal aéreo, h= 250 mm, diâmetro de 3/8´ galvanizado a fogo | UN | 10,98 | 20,08
42.01.098 | Captor tipo terminal aéreo, h= 600 mm, diâmetro de 3/8´ galvanizado a fogo | UN | 13,25 | 22,35
42.02 | Isolador galvanizado uso geral
42.02.010 | Isolador galvanizado uso geral, simples com rosca mecânica | UN | 5,16 | 14,26
42.02.020 | Isolador galvanizado uso geral, reforçado para fixação a 90° | UN | 13,85 | 22,95
42.02.040 | Isolador galvanizado uso geral, simples com chapa de encosto | UN | 4,85 | 13,95
42.02.060 | Isolador galvanizado uso geral, reforçado com chapa de encosto | UN | 7,13 | 16,23
42.02.080 | Isolador galvanizado uso geral, simples com calha para telha ondulada | UN | 12,09 | 21,19
42.02.100 | Isolador galvanizado uso geral, reforçado com calha para telha ondulada | UN | 14,87 | 23,97
42.03 | Isolador galvanizado para mastro
42.03.020 | Isolador galvanizado para mastro de diâmetro 2´, simples com 1 descida | UN | 8,24 | 17,34
42.03.040 | Isolador galvanizado para mastro de diâmetro 2´, simples com 2 descidas | UN | 13,82 | 22,92
42.03.060 | Isolador galvanizado para mastro de diâmetro 2´, reforçado com 1 descida | UN | 12,42 | 21,52
42.03.080 | Isolador galvanizado para mastro de diâmetro 2´, reforçado com 2 descidas | UN | 13,54 | 22,64
42.04 | Componentes de sustentacao para mastro galvanizado
42.04.020 | Braçadeira de contraventagem para mastro de diâmetro 2´ | UN | 12,22 | 21,32
42.04.040 | Apoio para mastro de diâmetro 2´ | UN | 11,31 | 20,41
42.04.060 | Base para mastro de diâmetro 2´ | UN | 52,95 | 62,05
42.04.080 | Contraventagem com cabo para mastro de diâmetro 2´ | UN | 178,08 | 189,00
42.04.120 | Mastro simples galvanizado de diâmetro 2´ | M | 84,31 | 95,23
42.04.140 | Suporte porta bandeira simples para mastro de diâmetro 2´ | UN | 17,46 | 26,56
42.04.160 | Suporte porta bandeira reforçado para mastro de diâmetro 2´ | UN | 27,49 | 36,59
42.05 | Componentes para cabo de descida
42.05.010 | Sinalizador de obstáculo simples, sem célula fotoelétrica | UN | 37,99 | 47,09
42.05.020 | Braçadeira para fixação do aparelho sinalizador para mastro de diâmetro 2´ | UN | 15,26 | 24,36
42.05.030 | Sinalizador de obstáculo duplo, sem célula fotoelétrica | UN | 71,17 | 80,27
42.05.050 | Sinalizador de obstáculo simples, com célula fotoelétrica | UN | 57,22 | 66,32
42.05.070 | Sinalizador de obstáculo duplo, com célula fotoelétrica | UN | 118,95 | 128,05
42.05.100 | Caixa de inspeção suspensa | UN | 18,92 | 55,31
42.05.110 | Conector cabo/haste de 3/4´ | UN | 18,78 | 22,42
42.05.120 | Conector de emenda em latão para cabo de até 50 mm² com 4 parafusos | UN | 23,93 | 27,57
42.05.140 | Conector olhal cabo/haste de 3/4´ | UN | 13,29 | 16,93
42.05.160 | Conector olhal cabo/haste de 5/8´ | UN | 5,02 | 8,66
42.05.170 | Vergalhão liso de aço galvanizado, diâmetro de 3/8´ | M | 13,36 | 27,92
42.05.180 | Esticador em latão para cabo de cobre | UN | 17,93 | 27,03
42.05.190 | Haste de aterramento de 3/4'' x 3 m | UN | 187,63 | 205,83
42.05.200 | Haste de aterramento de 5/8'' x 2,4 m | UN | 107,68 | 125,88
42.05.210 | Haste de aterramento de 5/8'' x 3 m | UN | 135,37 | 153,57
42.05.220 | Mastro para sinalizador de obstáculo, de 1,5 m x 3/4'' | UN | 48,35 | 57,45
42.05.230 | Clips de fixação para vergalhão em aço galvanizado de 3/8´ | UN | 3,70 | 10,97
42.05.240 | Suporte para tubo de proteção com chapa de encosto, diâmetro 2´ | UN | 9,79 | 18,89
42.05.250 | Barra condutora chata em alumínio de 3/4´ x 1/4´, inclusive acessórios de fixação | M | 15,69 | 33,89
42.05.260 | Suporte para tubo de proteção com grapa para chumbar, diâmetro 2´ | UN | 11,18 | 20,28
42.05.270 | Conector em latão estanhado para cabos de 16 a 50 mm² e vergalhões até 3/8" | UN | 33,78 | 41,05
42.05.290 | Suporte para fixação de terminal aéreo e/ou de cabo de cobre nu, com base plana | UN | 4,48 | 13,58
42.05.300 | Tampa para caixa de inspeção cilíndrica, aço galvanizado | UN | 44,40 | 46,22
42.05.310 | Caixa de inspeção do terra cilíndrica em PVC rígido, diâmetro de 300 mm - h= 250 mm | UN | 22,83 | 31,93
42.05.320 | Caixa de inspeção do terra cilíndrica em PVC rígido, diâmetro de 300 mm - h= 400 mm | UN | 36,81 | 45,91
42.05.330 | Caixa de inspeção do terra cilíndrica em PVC rígido, diâmetro de 300 mm - h= 600 mm | UN | 50,23 | 59,33
42.05.340 | Barra condutora chata em cobre de 3/4´ x 3/16´, inclusive acessórios de fixação | M | 157,33 | 175,53
42.05.370 | Caixa de equalização, de embutir, em aço com barramento, de 400 x 400 mm e tampa | UN | 550,65 | 587,04
42.05.380 | Caixa de equalização, de embutir, em aço com barramento, de 200 x 200 mm e tampa | UN | 370,80 | 407,19
42.05.390 | Presilha em latão para cabos de 16 até 50 mm² | UN | 1,38 | 2,83
42.05.410 | Suporte para fixação de terminal aéreo e/ou de cabo de cobre nu, com base ondulada | UN | 5,55 | 14,65
42.05.440 | Barra condutora chata em alumínio de 7/8´ x 1/8´, inclusive acessórios de fixação | M | 6,94 | 25,14
42.05.450 | Conector com rabicho e porca em latão para cabo de 16 a 35 mm² | UN | 15,14 | 18,78
42.05.510 | Suporte para fixação de fita de alumínio 7/8" x 1/8" e/ou cabo de cobre nu, com base ondulada | UN | 5,55 | 14,65
42.05.520 | Suporte para fixação de fita de alumínio 7/8" x 1/8", com base plana | UN | 4,34 | 13,44
42.05.542 | Tela equipotencial em aço inoxidável, largura de 200 mm, espessura de 1,4 mm | M | 67,80 | 76,90
42.05.550 | Cordoalha flexível "Jumpers" de 25 x 235 mm, com 4 furos de 11 mm | UN | 59,10 | 68,20
42.05.560 | Cordoalha flexível "Jumpers" de 25 x 300 mm, com 4 furos de 11 mm | UN | 68,21 | 77,31
42.05.570 | Terminal estanhado com 1 furo e 1 compressão - 16 mm² | UN | 5,74 | 14,84
42.05.580 | Terminal estanhado com 1 furo e 1 compressão - 35 mm² | UN | 7,98 | 17,08
42.05.590 | Terminal estanhado com 1 furo e 1 compressão - 50 mm² | UN | 11,12 | 20,22
42.05.620 | Terminal estanhado com 2 furos e 1 compressão - 50 mm² | UN | 20,07 | 29,17
42.05.630 | Conector tipo ´X´ para aterramento de telas, acabamento estanhado, para cabo de 16 - 50 mm² | UN | 76,82 | 85,92
42.05.650 | Malha fechada pré-fabricada em fio de cobre de 16mm e mesch 30 x 30cm para aterramento | M2 | 165,78 | 169,41
42.2 | Reparos, conservacoes e complementos - GRUPO 42
42.20.080 | Solda exotérmica conexão cabo-cabo horizontal em X, bitola do cabo de 16-16mm² a 35-35mm² | UN | 7,25 | 25,45
42.20.090 | Solda exotérmica conexão cabo-cabo horizontal em X, bitola do cabo de 50-25mm² a 95-50mm² | UN | 14,29 | 32,49
42.20.120 | Solda exotérmica conexão cabo-cabo horizontal em X sobreposto, bitola do cabo de 35-35mm² a 50-35mm² | UN | 14,26 | 32,46
42.20.130 | Solda exotérmica conexão cabo-cabo horizontal em X sobreposto, bitola do cabo de 50-50mm² a 95-50mm² | UN | 25,34 | 43,54
42.20.150 | Solda exotérmica conexão cabo-cabo horizontal em T, bitola do cabo de 16-16mm² a 50-35mm², 70-35mm² e 95-35mm² | UN | 7,42 | 25,62
42.20.160 | Solda exotérmica conexão cabo-cabo horizontal em T, bitola do cabo de 50-50mm² a 95-50mm² | UN | 14,22 | 32,42
42.20.170 | Solda exotérmica conexão cabo-cabo horizontal reto, bitola do cabo de 16mm² a 70mm² | UN | 7,25 | 25,45
42.20.190 | Solda exotérmica conexão cabo-haste em X sobreposto, bitola do cabo de 35mm² a 50mm² para haste de 5/8" e 3/4" | UN | 25,59 | 43,79
42.20.210 | Solda exotérmica conexão cabo-haste em T, bitola do cabo de 35mm² para haste de 5/8" e 3/4" | UN | 14,49 | 32,69
42.20.220 | Solda exotérmica conexão cabo-haste em T, bitola do cabo de 50mm² a 95mm² para haste de 5/8" e 3/4" | UN | 25,50 | 43,70
42.20.230 | Solda exotérmica conexão cabo-haste na lateral, bitola do cabo de 25mm² a 70mm² para haste de 5/8" e 3/4" | UN | 14,77 | 32,97
42.20.240 | Solda exotérmica conexão cabo-haste no topo, bitola do cabo de 25mm² a 35mm² para haste de 5/8" | UN | 13,72 | 31,92
42.20.250 | Solda exotérmica conexão cabo-haste no topo, bitola do cabo de 50mm² a 95mm² para haste de 5/8" e 3/4" | UN | 14,30 | 32,50
42.20.260 | Solda exotérmica conexão cabo-ferro de construção com cabo paralelo, bitola do cabo de 35mm² para haste de 5/8" e 3/4" | UN | 7,50 | 25,70
42.20.270 | Solda exotérmica conexão cabo-ferro de construção com cabo paralelo, bitola do cabo de 50mm² a 70mm² para haste de 5/8" e 3/4" | UN | 15,65 | 33,85
42.20.280 | Solda exotérmica conexão cabo-ferro de construção com cabo em X sobreposto, bitola do cabo de 35mm² a 70mm² para haste de 5/8" | UN | 14,37 | 32,57
42.20.290 | Solda exotérmica conexão cabo-ferro de construção com cabo em X sobreposto, bitola do cabo de 35mm² a 70mm² para haste de 3/8" | UN | 14,38 | 32,58
42.20.300 | Solda exotérmica conexão cabo-terminal com duas fixações, bitola do cabo de 25mm² a 50mm² para terminal 3x25 | UN | 7,17 | 25,37
42.20.310 | Solda exotérmica conexão cabo-superfície de aço, bitola do cabo de 16mm² a 35mm² | UN | 7,62 | 25,82
42.20.320 | Solda exotérmica conexão cabo-superfície de aço, bitola do cabo de 50mm² a 95mm² | UN | 14,45 | 32,65
43 | APARELHOS ELETRICOS, HIDRAULICOS E A GAS.
43.01 | Bebedouros
43.01.012 | Purificador de pressão elétrico em chapa eletrozincado pré-pintada e tampo em aço inoxidável, tipo coluna, capacidade de refrigeração de 2 l/h - simples | UN | 1.213,15 | 1.264,06
43.01.032 | Purificador de pressão elétrico em chapa eletrozincado pré-pintada e tampo em aço inoxidável, tipo coluna, capacidade de refrigeração de 2 l/h - conjugado | UN | 1.371,97 | 1.422,88
43.02 | Chuveiros
43.02.010 | Chuveiro frio em PVC, diâmetro de 10 cm | UN | 9,54 | 27,74
43.02.070 | Chuveiro com válvula de acionamento antivandalismo, DN= 3/4´ | UN | 607,44 | 642,01
43.02.080 | Chuveiro elétrico de 6.500W / 220V com resistência blindada | UN | 399,66 | 428,80
43.02.100 | Chuveiro com jato regulável em metal com acabamento cromado | UN | 152,78 | 170,98
43.02.122 | Chuveiro frio em PVC, com registro e tubo de ligação acoplados | UN | 14,55 | 36,38
43.02.140 | Chuveiro elétrico de 5.500 W / 220 V em PVC | UN | 74,13 | 103,27
43.02.160 | Chuveiro lava-olhos, acionamento manual, tubulação em ferro galvanizado com pintura epóxi cor verde | UN | 3.024,48 | 3.097,26
43.02.170 | Chuveiro elétrico de 7.500W / 220 V, com resistência blindada | UN | 440,35 | 469,49
43.02.180 | Ducha eletrônica de 6.800W até 7.900 W / 220 V | UN | 144,64 | 173,78
43.03 | Aquecedores
43.03.050 | Aquecedor a gás de acumulação, capacidade 300 l | UN | 14.520,16 | 14.665,72
43.03.130 | Aquecedor a gás de acumulação, capacidade 500 l | UN | 12.700,34 | 12.864,10
43.03.212 | Aquecedor de passagem elétrico individual, baixa pressão - 5.000 W / 6.400 W | UN | 529,30 | 711,25
43.03.220 | Sistema de aquecimento de passagem a gás com sistema misturador para abastecimento de até 08 duchas | CJ | 11.149,81 | 14.990,29
43.03.230 | Sistema de aquecimento de passagem a gás com sistema misturador para abastecimento de até 16 duchas | CJ | 20.091,47 | 24.412,01
43.03.240 | Sistema de aquecimento de passagem a gás com sistema misturador para abastecimento de até 24 duchas | CJ | 25.086,65 | 30.167,38
43.03.500 | Coletor em alumínio para sistema de aquecimento solar com área coletora até 1,60 m² | UN | 1.050,35 | 1.088,22
43.03.510 | Coletor em alumínio para sistema de aquecimento solar com área coletora até 2,00 m² | UN | 1.330,22 | 1.377,55
43.03.550 | Reservatório térmico horizontal em aço inoxidável AISI 304, capacidade de 500 litros | UN | 2.677,52 | 2.728,43
43.04 | Torneiras eletricas
43.04.020 | Torneira elétrica | UN | 176,00 | 205,14
43.05 | Exaustor, ventilador e circulador de ar
43.05.030 | Exaustor elétrico em plástico, vazão de 150 a 190m³/h | UN | 381,03 | 417,42
43.05.100 | Insuflador de ar compacto, para renovação de ar em ambientes, vazão máxima 93 m³/h | UN | 289,48 | 325,87
43.06 | Emissores de som
43.06.010 | Cigarra de embutir 50/60HZ até 127V, com placa | UN | 33,18 | 51,38
43.07 | Aparelho condicionador de ar
43.07.070 | Ar condicionado a frio, tipo split piso teto com capacidade de 48.000 BTU/h | CJ | 7.222,21 | 7.519,90
43.07.300 | Ar condicionado a frio, tipo split cassete com capacidade de 18.000 BTU/h | CJ | 6.410,82 | 6.699,23
43.07.310 | Ar condicionado a frio, tipo split cassete com capacidade de 24.000 BTU/h | CJ | 7.766,26 | 8.063,95
43.07.320 | Ar condicionado a frio, tipo split cassete com capacidade de 36.000 BTU/h | CJ | 11.307,54 | 11.605,23
43.07.330 | Ar condicionado a frio, tipo split parede com capacidade de 12.000 BTU/h | CJ | 2.775,19 | 3.063,60
43.07.340 | Ar condicionado a frio, tipo split parede com capacidade de 18.000 BTU/h | CJ | 3.755,95 | 4.044,36
43.07.350 | Ar condicionado a frio, tipo split parede com capacidade de 24.000 BTU/h | CJ | 5.673,03 | 5.970,72
43.07.360 | Ar condicionado a frio, tipo split parede com capacidade de 30.000 BTU/h | CJ | 6.177,44 | 6.475,13
43.07.380 | Ar condicionado a frio, tipo split piso teto com capacidade de 24.000 BTU/h | CJ | 6.221,08 | 6.518,77
43.07.390 | Ar condicionado a frio, tipo split piso teto com capacidade de 36.000 BTU/h | CJ | 9.321,46 | 9.619,15
43.08 | Equipamentos para sistema VRF ar condicionado
43.08.001 | Condensador para sistema VRF de ar condicionado, capacidade até 6 TR | UN | 36.238,23 | 36.913,67
43.08.002 | Condensador para sistema VRF de ar condicionado, capacidade de 8 TR a 10 TR | UN | 41.889,77 | 42.565,21
43.08.003 | Condensador para sistema VRF de ar condicionado, capacidade de 11 TR a 13 TR | UN | 48.400,55 | 49.075,99
43.08.004 | Condensador para sistema VRF de ar condicionado, capacidade de 14 TR a 16 TR | UN | 53.936,94 | 54.612,38
43.08.020 | Evaporador para sistema VRF de ar condicionado, tipo parede, capacidade de 1 TR | UN | 3.484,32 | 4.075,33
43.08.021 | Evaporador para sistema VRF de ar condicionado, tipo parede, capacidade de 2 TR | UN | 4.504,61 | 5.095,62
43.08.022 | Evaporador para sistema VRF de ar condicionado, tipo parede, capacidade de 3 TR | UN | 6.056,92 | 6.647,93
43.08.030 | Evaporador para sistema VRF de ar condicionado, tipo piso teto, capacidade de 1 TR | UN | 3.878,83 | 4.469,84
43.08.031 | Evaporador para sistema VRF de ar condicionado, tipo piso teto, capacidade de 2 TR | UN | 4.466,35 | 5.057,36
43.08.032 | Evaporador para sistema VRF de ar condicionado, tipo piso teto, capacidade de 3 TR | UN | 5.302,67 | 5.893,68
43.08.033 | Evaporador para sistema VRF de ar condicionado, tipo piso teto, capacidade de 4 TR | UN | 6.141,67 | 6.732,68
43.08.040 | Evaporador para sistema VRF de ar condicionado, tipo cassete, capacidade de 1 TR | UN | 3.579,83 | 4.170,84
43.08.041 | Evaporador para sistema VRF de ar condicionado, tipo cassete, capacidade de 2 TR | UN | 4.067,14 | 4.658,15
43.08.042 | Evaporador para sistema VRF de ar condicionado, tipo cassete, capacidade de 3 TR | UN | 4.414,43 | 5.005,44
43.08.043 | Evaporador para sistema VRF de ar condicionado, tipo cassete, capacidade de 4 TR | UN | 4.559,24 | 5.150,25
43.1 | Bombas centrifugas, uso geral
43.10.050 | Conjunto motor-bomba (centrífuga) 10 cv, monoestágio, Hman= 24 a 36 mca, Q= 53 a 45 m³/h | UN | 7.451,83 | 7.655,47
43.10.090 | Conjunto motor-bomba (centrífuga) 20 cv, monoestágio, Hman= 40 a 70 mca, Q= 76 a 28 m³/h | UN | 13.123,81 | 13.327,45
43.10.110 | Conjunto motor-bomba (centrífuga) 5 cv, monoestágio, Hmam= 14 a 26 mca, Q= 56 a 30 m³/h | UN | 3.600,62 | 3.804,26
43.10.130 | Conjunto motor-bomba (centrífuga) 3/4 cv, monoestágio, Hman= 10 a 16 mca, Q= 12,7 a 8 m³/h | UN | 1.924,37 | 2.128,01
43.10.210 | Conjunto motor-bomba (centrífuga) 60 cv, monoestágio, Hman= 90 a 125 mca, Q= 115 a 50 m³/h | UN | 34.874,95 | 35.078,59
43.10.230 | Conjunto motor-bomba (centrífuga) 2 cv, monoestágio, Hman= 12 a 27 mca, Q= 25 a 8 m³/h | UN | 2.380,16 | 2.583,80
43.10.250 | Conjunto motor-bomba (centrífuga) 15 cv, monoestágio, Hman= 30 a 60 mca, Q= 82 a 20 m³/h | UN | 7.656,78 | 7.860,42
43.10.290 | Conjunto motor-bomba (centrífuga) 5 cv, monoestágio, Hman= 24 a 33 mca, Q= 41,6 a 35,2 m³/h | UN | 3.669,46 | 3.873,10
43.10.450 | Conjunto motor-bomba (centrífuga) 30 cv, monoestágio, Hman= 20 a 50 mca, Q= 197 a 112 m³/h | UN | 13.958,95 | 14.162,59
43.10.452 | Conjunto motor-bomba (centrífuga) 1,5 cv, multiestágio, Hman= 20 a 35 mca, Q= 7,1 a 4,5 m³/h | UN | 2.953,74 | 3.157,38
43.10.454 | Conjunto motor-bomba (centrífuga) 3 cv, multiestágio, Hman= 30 a 45 mca, Q= 12,4 a 8,4 m³/h | UN | 4.070,81 | 4.274,45
43.10.456 | Conjunto motor-bomba (centrífuga) 3 cv, multiestágio, Hman= 35 a 60 mca, Q= 7,8 a 5,8 m³/h | UN | 4.510,05 | 4.713,69
43.10.480 | Conjunto motor-bomba (centrífuga) 7,5 cv, multiestágio, Hman= 30 a 80 mca, Q= 21,6 a 12,0 m³/h | UN | 6.210,39 | 6.414,03
43.10.490 | Conjunto motor-bomba (centrífuga) 5 cv, multiestágio, Hman= 25 a 50 mca, Q= 21,0 a 13,3 m³/h | UN | 4.733,93 | 4.937,57
43.10.620 | Conjunto motor-bomba (centrífuga), 0,5 cv, monoestágio, Hman= 10 a 20 mca, Q= 7,5 a 1,5 m³/h | UN | 1.194,72 | 1.398,36
43.10.670 | Conjunto motor-bomba (centrífuga) 0,5 cv, monoestágio, trifásico, Hman= 9 a 21 mca, Q= 8,3 a 2,0 m³/h | UN | 976,61 | 1.180,25
43.10.730 | Conjunto motor-bomba (centrífuga) 30 cv, monoestágio trifásico, Hman= 70 a 94 mca, Q= 34,80 a 61,7 m³/h | UN | 13.217,39 | 13.421,03
43.10.740 | Conjunto motor-bomba (centrífuga) 20 cv, monoestágio trifásico, Hman= 62 a 90 mca, Q= 21,1 a 43,8 m³/h | UN | 9.600,03 | 9.803,67
43.10.750 | Conjunto motor-bomba (centrífuga) 1 cv, monoestágio trifásico, Hman= 8 a 25 mca e Q= 11 a 1,50 m³/h | UN | 1.210,62 | 1.414,26
43.10.770 | Conjunto motor-bomba (centrífuga) 40 cv, monoestágio trifásico, Hman= 45 a 75 mca e Q= 120 a 75 m³/h | UN | 24.621,32 | 24.824,96
43.10.780 | Conjunto motor-bomba (centrífuga) 50 cv, monoestágio trifásico, Hman= 61 a 81 mca e Q= 170 a 80 m³/h | UN | 27.760,82 | 27.964,46
43.10.790 | Conjunto motor-bomba (centrífuga) 1 cv, multiestágio trifásico, Hman= 15 a 30 mca, Q= 6,5 a 4,2 m³/h | UN | 1.692,76 | 1.896,40
43.10.794 | Conjunto motor-bomba (centrífuga) 1 cv, multiestágio trifásico, Hman= 70 a 115 mca e Q= 1,0 a 1,6 m³/h | UN | 2.522,86 | 2.726,50
43.11 | Bombas submersiveis
43.11.050 | Conjunto motor-bomba submersível para poço profundo de 6´, Q= 10 a 20m³/h, Hman= 80 a 48 mca, até 6 HP | UN | 6.589,24 | 7.025,92
43.11.060 | Conjunto motor-bomba submersível para poço profundo de 6´, Q= 10 a 20m³/h, Hman= 108 a 64,5 mca, 8 HP | UN | 7.420,76 | 7.857,44
43.11.100 | Conjunto motor-bomba submersível para poço profundo de 6´, Q= 10 a 20m³/h, Hman= 274 a 170 mca, 20 HP | UN | 16.370,61 | 16.807,29
43.11.110 | Conjunto motor-bomba submersível para poço profundo de 6´, Q= 20 a 34m³/h, Hman= 56,5 a 32 mca, até 8 HP | UN | 6.985,16 | 7.421,84
43.11.130 | Conjunto motor-bomba submersível para poço profundo de 6´, Q= 20 a 34m³/h, Hman= 92,5 a 53 mca, 12,5 HP | UN | 8.243,17 | 8.679,85
43.11.150 | Conjunto motor-bomba submersível para poço profundo de 6´, Q= 20 a 34m³/h, Hman= 152 a 88 mca, 20 HP | UN | 14.656,60 | 15.093,28
43.11.320 | Conjunto motor-bomba submersível vertical para esgoto, Q= 4,8 a 25,8 m³/h, Hmam= 19 a 5 mca, potência 1 cv, diâmetro de sólidos até 20mm | UN | 5.079,14 | 5.370,26
43.11.330 | Conjunto motor-bomba submersível vertical para esgoto, Q= 4,6 a 57,2 m³/h, Hman= 13 a 4 mca, potência 2 a 3,5 cv, diâmetro de sólidos até 50mm | UN | 6.801,57 | 7.092,69
43.11.360 | Conjunto motor-bomba submersível vertical para águas residuais, Q= 2 a16 m³/h, Hman= 12 a 2 mca, potência de 0,5 cv | UN | 2.025,31 | 2.316,43
43.11.370 | Conjunto motor-bomba submersível vertical para águas residuais, Q= 3 a 20 m³/h, Hman= 13 a 5 mca, potência de 1 cv | UN | 2.458,10 | 2.749,22
43.11.380 | Conjunto motor-bomba submersível vertical para águas residuais, Q= 10 a 50 m³/h, Hman= 22 a 4 mca, potência 4 cv | UN | 5.243,17 | 5.534,29
43.11.390 | Conjunto motor-bomba submersível vertical para águas residuais, Q= 8 a 45 m³/h, Hman= 10,5 a 3,5 mca, potência 1,5 cv | UN | 3.418,20 | 3.709,32
43.11.400 | Conjunto motor-bomba submersível vertical para esgoto, Q= 3,4 a 86,3 m³/h, Hman= 14 a 5 mca, potência 5 cv | UN | 12.599,53 | 12.890,65
43.11.410 | Conjunto motor-bomba submersível vertical para esgoto, Q= 9,1 a 113,6m³/h, Hman= 20 a 15 mca, potência 10 cv | UN | 19.878,96 | 20.170,08
43.11.420 | Conjunto motor-bomba submersível vertical para esgoto, Q=9,3 a 69,0 m³/h, Hman=15 a 7 mca, potência 3cv, diâmetro de sólidos 50/65mm | UN | 6.195,44 | 6.486,56
43.11.460 | Conjunto motor-bomba submersível vertical para esgoto, Q= 40 m³/h, Hman= 40 mca, diâmetro de sólidos até 50 mm | UN | 22.108,59 | 22.399,71
43.12 | Bombas especiais, uso industrial
43.12.500 | Filtro de areia com carga de areia filtrante, vazão de 16,9 m³/h | UN | 3.052,41 | 3.154,23
43.2 | Reparos, conservacoes e complementos - GRUPO 43
43.20.130 | Caixa de passagem para condicionamento de ar tipo Split, com saída de dreno único na vertical - 39 x 22 x 6 cm | UN | 26,82 | 36,47
43.20.140 | Bomba de remoção de condensados para condicionadores de ar | UN | 649,45 | 685,84
43.20.200 | Controlador de temperatura analógico | UN | 280,49 | 298,69
43.20.210 | Bomba de circulação para água quente | UN | 633,54 | 651,74
43.20.250 | Poço termométrico em alumínio, com haste de 30mm e rosca 1/2" npt | UN | 55,99 | 63,26
44 | APARELHOS E METAIS HIDRAULICOS
44.01 | Aparelhos e loucas
44.01.030 | Bacia turca de louça - 6 litros | UN | 495,47 | 539,12
44.01.040 | Bacia sifonada com caixa de descarga acoplada e tampa - infantil | UN | 730,73 | 781,64
44.01.050 | Bacia sifonada de louça sem tampa - 6 litros | UN | 202,33 | 245,98
44.01.070 | Bacia sifonada de louça sem tampa com saída horizontal - 6 litros | UN | 385,07 | 428,72
44.01.100 | Lavatório de louça sem coluna | UN | 70,01 | 120,92
44.01.110 | Lavatório de louça com coluna | UN | 187,80 | 238,71
44.01.160 | Lavatório de louça pequeno com coluna suspensa - linha especial | UN | 551,88 | 602,79
44.01.170 | Lavatório em polipropileno | UN | 35,95 | 54,15
44.01.200 | Mictório de louça sifonado auto aspirante | UN | 336,77 | 387,68
44.01.240 | Lavatório em louça com coluna suspensa | UN | 411,98 | 462,89
44.01.270 | Cuba de louça de embutir oval | UN | 82,86 | 101,06
44.01.310 | Tanque de louça com coluna de 30 litros | UN | 576,38 | 685,55
44.01.360 | Tanque de louça com coluna de 18 a 20 litros | UN | 468,14 | 577,31
44.01.370 | Tanque em granito sintético, linha comercial - sem pertences | UN | 199,76 | 236,15
44.01.610 | Lavatório de louça para canto, sem coluna - sem pertences | UN | 161,70 | 179,90
44.01.680 | Caixa de descarga em plástico, de sobrepor, capacidade 9 litros com engate flexível | UN | 76,68 | 88,69
44.01.690 | Tanque de louça sem coluna de 30 litros | UN | 451,18 | 560,35
44.01.800 | Bacia sifonada com caixa de descarga acoplada sem tampa - 6 litros | CJ | 545,58 | 589,23
44.01.850 | Cuba de louça de embutir redonda | UN | 90,25 | 108,45
44.02 | Bancadas e tampos
44.02.062 | Tampo/bancada em granito, com frontão, espessura de 2 cm, acabamento polido | M2 | 477,25 | 537,54
44.02.100 | Tampo/bancada em mármore nacional espessura de 3 cm | M2 | 986,06 | 1.050,38
44.02.200 | Tampo/bancada em concreto armado, revestido em aço inoxidável fosco polido | M2 | 1.104,77 | 1.235,06
44.02.300 | Superfície sólido mineral para bancadas, saias, frontões e/ou cubas | M2 | 2.274,74 | 2.274,74
44.03 | Acessorios e metais
44.03.010 | Dispenser toalheiro em ABS e policarbonato para bobina de 20 cm x 200 m, com alavanca | UN | 235,00 | 239,41
44.03.020 | Meia saboneteira de louça de embutir | UN | 35,86 | 46,47
44.03.030 | Dispenser toalheiro metálico esmaltado para bobina de 25cm x 50m, sem alavanca | UN | 51,48 | 55,89
44.03.040 | Saboneteira de louça de embutir | UN | 43,46 | 54,07
44.03.050 | Dispenser papel higiênico em ABS para rolão 300 / 600 m, com visor | UN | 76,09 | 80,50
44.03.080 | Porta-papel de louça de embutir | UN | 43,30 | 53,91
44.03.090 | Cabide cromado para banheiro | UN | 40,88 | 45,29
44.03.130 | Saboneteira tipo dispenser, para refil de 800 ml | UN | 37,88 | 42,29
44.03.180 | Dispenser toalheiro em ABS, para folhas | UN | 54,49 | 58,90
44.03.210 | Ducha cromada simples | UN | 57,72 | 75,92
44.03.260 | Armário de plástico de embutir, para lavatório | UN | 111,71 | 143,87
44.03.300 | Torneira volante tipo alavanca | UN | 177,64 | 191,46
44.03.310 | Torneira de mesa para lavatório, acionamento hidromecânico, com registro integrado regulador de vazão, em latão cromado, DN= 1/2´ | UN | 843,96 | 857,78
44.03.315 | Torneira de mesa com bica móvel e alavanca | UN | 142,13 | 155,95
44.03.316 | Torneira misturador clínica de mesa com arejador articulado, acionamento cotovelo | UN | 405,10 | 456,05
44.03.360 | Ducha higiênica cromada | UN | 435,94 | 454,14
44.03.370 | Torneira curta com rosca para uso geral, em latão fundido sem acabamento, DN= 1/2´ | UN | 27,97 | 40,70
44.03.380 | Torneira curta com rosca para uso geral, em latão fundido sem acabamento, DN= 3/4´ | UN | 27,69 | 40,42
44.03.400 | Torneira curta com rosca para uso geral, em latão fundido cromado, DN= 3/4´ | UN | 35,40 | 48,13
44.03.420 | Torneira curta sem rosca para uso geral, em latão fundido sem acabamento, DN= 3/4´ | UN | 20,45 | 33,18
44.03.430 | Torneira curta sem rosca para uso geral, em latão fundido cromado, DN= 1/2´ | UN | 24,81 | 37,54
44.03.440 | Torneira curta sem rosca para uso geral, em latão fundido cromado, DN= 3/4´ | UN | 26,42 | 39,15
44.03.450 | Torneira longa sem rosca para uso geral, em latão fundido cromado | UN | 47,80 | 60,53
44.03.470 | Torneira de parede para pia com bica móvel e arejador, em latão fundido cromado | UN | 74,86 | 87,59
44.03.480 | Torneira de mesa para lavatório compacta, acionamento hidromecânico, em latão cromado, DN= 1/2´ | UN | 180,73 | 194,55
44.03.500 | Aparelho misturador de parede, para pia, com bica móvel, acabamento cromado | UN | 495,34 | 546,29
44.03.510 | Torneira de parede antivandalismo, DN= 3/4´ | UN | 371,51 | 400,61
44.03.590 | Torneira de mesa para pia com bica móvel e arejador em latão fundido cromado | UN | 169,68 | 183,50
44.03.630 | Torneira de acionamento restrito em latão cromado, DN= 1/2´ com adaptador para 3/4´ | UN | 51,30 | 64,03
44.03.640 | Torneira de parede acionamento hidromecânico, em latão cromado, DN= 1/2´ ou 3/4´ | UN | 360,33 | 373,06
44.03.670 | Caixa de descarga de embutir, acionamento frontal, completa | CJ | 808,87 | 859,23
44.03.690 | Torneira de parede em ABS, DN 1/2´ ou 3/4´, 10cm | UN | 3,68 | 16,41
44.03.700 | Torneira de parede em ABS, DN 1/2´ ou 3/4´, 15cm | UN | 4,08 | 16,81
44.03.720 | Torneira de mesa para lavatório, acionamento hidromecânico com alavanca, registro integrado regulador de vazão, em latão cromado, DN= 1/2´ | UN | 604,60 | 618,42
44.03.810 | Aparelho misturador de mesa para pia com bica móvel, acabamento cromado | UN | 590,11 | 641,06
44.03.825 | Misturador termostato para chuveiro ou ducha, acabamento cromado | UN | 1.380,22 | 1.431,17
44.03.900 | Secador de mãos em ABS | UN | 1.131,82 | 1.136,23
44.03.920 | Ducha higiênica com registro | UN | 352,02 | 370,22
44.03.931 | Desviador para duchas e chuveiros | UN | 44,40 | 66,27
44.03.940 | Válvula dupla para bancada de laboratório, uso em GLP, com bico para mangueira - diâmetro de 1/4´ a 1/2´ | UN | 266,35 | 284,55
44.03.950 | Válvula para cuba de laboratório, com nuca giratória e bico escalonado para mangueira | UN | 428,67 | 446,87
44.04 | Prateleiras
44.04.030 | Prateleira em granito com espessura de 2 cm | M2 | 375,35 | 396,26
44.04.040 | Prateleira em granilite | M2 | 199,59 | 263,91
44.04.050 | Prateleira em granito com espessura de 3 cm | M2 | 723,70 | 744,61
44.06 | Aparelhos de aco inoxidavel
44.06.010 | Lavatório coletivo em aço inoxidável | M | 1.154,31 | 1.205,22
44.06.100 | Mictório coletivo em aço inoxidável | M | 708,87 | 759,78
44.06.200 | Tanque em aço inoxidável | UN | 891,14 | 1.000,31
44.06.250 | Cuba em aço inoxidável simples de 300 x 140mm | UN | 145,57 | 163,77
44.06.300 | Cuba em aço inoxidável simples de 400x340x140mm | UN | 194,13 | 212,33
44.06.310 | Cuba em aço inoxidável simples de 465x300x140mm | UN | 219,70 | 237,90
44.06.320 | Cuba em aço inoxidável simples de 560x330x140mm | UN | 274,45 | 292,65
44.06.330 | Cuba em aço inoxidável simples de 500x400x400mm | UN | 639,01 | 657,21
44.06.360 | Cuba em aço inoxidável simples de 500x400x200mm | UN | 336,27 | 354,47
44.06.370 | Cuba em aço inoxidável simples de 500x400x250mm | UN | 469,38 | 487,58
44.06.400 | Cuba em aço inoxidável simples de 500x400x300mm | UN | 562,23 | 580,43
44.06.410 | Cuba em aço inoxidável simples de 600x500x300mm | UN | 715,92 | 734,12
44.06.470 | Cuba em aço inoxidável simples de 600x500x350mm | UN | 874,59 | 892,79
44.06.520 | Cuba em aço inoxidável simples de 600x500x400mm | UN | 939,21 | 957,41
44.06.570 | Cuba em aço inoxidável simples de 700x600x450mm | UN | 1.409,48 | 1.427,68
44.06.600 | Cuba em aço inoxidável simples de 1400x900x500mm | UN | 3.838,28 | 3.856,48
44.06.610 | Cuba em aço inoxidável simples de 1100x600x400mm | UN | 1.622,87 | 1.641,07
44.06.700 | Cuba em aço inoxidável dupla de 715x400x140mm | UN | 598,54 | 616,74
44.06.710 | Cuba em aço inoxidável dupla de 835x340x140mm | UN | 561,25 | 579,45
44.06.750 | Cuba em aço inoxidável dupla de 1020x400x250mm | UN | 1.011,31 | 1.029,51
44.2 | Reparos, conservacoes e complementos - GRUPO 44
44.20.010 | Sifão plástico sanfonado universal de 1´ | UN | 15,18 | 29,74
44.20.020 | Recolocação de torneiras | UN | 0,05 | 18,25
44.20.040 | Recolocação de sifões | UN | 0,06 | 18,26
44.20.060 | Recolocação de aparelhos sanitários, incluindo acessórios | UN | 0,75 | 51,66
44.20.080 | Recolocação de caixas de descarga de sobrepor | UN |  | 90,98
44.20.100 | Engate flexível metálico DN= 1/2´ | UN | 35,17 | 39,53
44.20.110 | Engate flexível de PVC DN= 1/2´ | UN | 7,84 | 12,20
44.20.120 | Canopla para válvula de descarga | UN | 113,38 | 115,85
44.20.121 | Arejador com articulador em ABS cromado para torneira padrão, completo | UN | 32,58 | 34,03
44.20.130 | Tubo de ligação para mictório, DN= 1/2´ | UN | 60,36 | 64,72
44.20.150 | Acabamento cromado para registro | UN | 47,66 | 50,13
44.20.160 | Botão para válvula de descarga | UN | 53,79 | 56,26
44.20.180 | Reparo para válvula de descarga | UN | 59,31 | 92,06
44.20.200 | Sifão de metal cromado de 1 1/2´ x 2´ | UN | 148,87 | 167,07
44.20.220 | Sifão de metal cromado de 1´ x 1 1/2´ | UN | 146,06 | 164,26
44.20.230 | Tubo de ligação para sanitário | UN | 42,38 | 46,74
44.20.240 | Sifão plástico com copo, rígido, de 1´ x 1 1/2´ | UN | 25,74 | 40,30
44.20.260 | Sifão plástico com copo, rígido, de 1 1/4´ x 2´ | UN | 15,12 | 29,68
44.20.280 | Tampa de plástico para bacia sanitária | UN | 36,42 | 38,60
44.20.300 | Bolsa para bacia sanitária | UN | 6,55 | 12,74
44.20.310 | Filtro de pressão em ABS, para 360 l/h | UN | 295,13 | 320,59
44.20.390 | Válvula de PVC para lavatório | UN | 4,71 | 6,16
44.20.620 | Válvula americana | UN | 50,02 | 51,47
44.20.640 | Válvula de metal cromado de 1 1/2´ | UN | 101,49 | 108,76
44.20.650 | Válvula de metal cromado de 1´ | UN | 35,47 | 42,74
45 | ENTRADA DE AGUA, INCÊNDIO E GAS
45.01 | Entrada de agua
45.01.020 | Entrada completa de água com abrigo e registro de gaveta, DN= 3/4´ | UN | 845,46 | 1.287,19
45.01.040 | Entrada completa de água com abrigo e registro de gaveta, DN= 1´ | UN | 907,28 | 1.349,01
45.01.060 | Entrada completa de água com abrigo e registro de gaveta, DN= 1 1/2´ | UN | 2.510,15 | 3.286,91
45.01.066 | Entrada completa de água com abrigo e registro de gaveta, DN= 2´ | UN | 2.783,08 | 3.559,84
45.01.080 | Entrada completa de água com abrigo e registro de gaveta, DN= 2 1/2´ | UN | 3.077,70 | 3.854,46
45.01.082 | Entrada completa de água com abrigo e registro de gaveta, DN= 3´ | UN | 3.363,26 | 4.140,02
45.02 | Entrada de gas
45.02.020 | Entrada completa de gás GLP domiciliar com 2 bujões de 13 kg | UN | 1.923,63 | 2.483,00
45.02.040 | Entrada completa de gás GLP com 2 cilindros de 45 kg | UN | 4.189,01 | 5.385,88
45.02.060 | Entrada completa de gás GLP com 4 cilindros de 45 kg | UN | 6.967,93 | 8.545,60
45.02.080 | Entrada completa de gás GLP com 6 cilindros de 45 kg | UN | 9.724,41 | 11.637,29
45.02.200 | Abrigo padronizado de gás GLP encanado | UN | 657,89 | 1.039,98
45.03 | Hidrômetro
45.03.010 | Hidrômetro em ferro fundido, diâmetro 50 mm (2´) | UN | 2.438,34 | 2.465,63
45.03.030 | Hidrômetro em ferro fundido, diâmetro 100 mm (4´) | UN | 3.393,99 | 3.421,28
45.03.100 | Hidrômetro em bronze, diâmetro de 25 mm (1´) | UN | 553,27 | 596,93
45.03.110 | Hidrômetro em bronze, diâmetro de 40 mm (1 1/2´) | UN | 855,50 | 899,16
45.03.200 | Filtro tipo cesto para hidrômetro de 50 mm (2´) | UN | 2.230,31 | 2.257,60
45.2 | Reparos, conservacoes e complementos - GRUPO 45
45.20.020 | Cilindro de gás (GLP) de 45 kg, com carga | UN | 827,38 | 827,38
46 | TUBULACAO E CONDUTORES PARA LIQUIDOS E GASES.
46.01 | Tubulacao em PVC rigido marrom para sistemas prediais de agua fria
46.01.010 | Tubo de PVC rígido soldável marrom, DN= 20 mm, (1/2´), inclusive conexões | M | 6,22 | 24,42
46.01.020 | Tubo de PVC rígido soldável marrom, DN= 25 mm, (3/4´), inclusive conexões | M | 7,25 | 25,45
46.01.030 | Tubo de PVC rígido soldável marrom, DN= 32 mm, (1´), inclusive conexões | M | 15,71 | 33,91
46.01.040 | Tubo de PVC rígido soldável marrom, DN= 40 mm, (1 1/4´), inclusive conexões | M | 23,36 | 41,56
46.01.050 | Tubo de PVC rígido soldável marrom, DN= 50 mm, (1 1/2´), inclusive conexões | M | 23,92 | 45,75
46.01.060 | Tubo de PVC rígido soldável marrom, DN= 60 mm, (2´), inclusive conexões | M | 42,45 | 67,92
46.01.070 | Tubo de PVC rígido soldável marrom, DN= 75 mm, (2 1/2´), inclusive conexões | M | 65,02 | 97,77
46.01.080 | Tubo de PVC rígido soldável marrom, DN= 85 mm, (3´), inclusive conexões | M | 79,01 | 115,40
46.01.090 | Tubo de PVC rígido soldável marrom, DN= 110 mm, (4´), inclusive conexões | M | 143,95 | 183,98
46.02 | Tubulacao em PVC rigido branco para esgoto domiciliar
46.02.010 | Tubo de PVC rígido branco, pontas lisas, soldável, linha esgoto série normal, DN= 40 mm, inclusive conexões | M | 11,77 | 29,97
46.02.050 | Tubo de PVC rígido branco PxB com virola e anel de borracha, linha esgoto série normal, DN= 50 mm, inclusive conexões | M | 16,98 | 38,81
46.02.060 | Tubo de PVC rígido branco PxB com virola e anel de borracha, linha esgoto série normal, DN= 75 mm, inclusive conexões | M | 28,29 | 61,04
46.02.070 | Tubo de PVC rígido branco PxB com virola e anel de borracha, linha esgoto série normal, DN= 100 mm, inclusive conexões | M | 24,97 | 65,00
46.03 | Tubulacao em PVC rigido branco serie R - A.P e esgoto domiciliar
46.03.038 | Tubo de PVC rígido PxB com virola e anel de borracha, linha esgoto série reforçada ´R´, DN= 50 mm, inclusive conexões | M | 23,14 | 44,97
46.03.040 | Tubo de PVC rígido PxB com virola e anel de borracha, linha esgoto série reforçada ´R´, DN= 75 mm, inclusive conexões | M | 35,08 | 67,83
46.03.050 | Tubo de PVC rígido PxB com virola e anel de borracha, linha esgoto série reforçada ´R´, DN= 100 mm, inclusive conexões | M | 50,52 | 90,55
46.03.060 | Tubo de PVC rígido PxB com virola e anel de borracha, linha esgoto série reforçada ´R´. DN= 150 mm, inclusive conexões | M | 94,75 | 134,78
46.03.080 | Tubo de PVC rígido, pontas lisas, soldável, linha esgoto série reforçada ´R´, DN= 40 mm, inclusive conexões | M | 19,58 | 37,78
46.04 | Tubulacao em PVC rigido com junta elastica - aducao e distribuicao de agua
46.04.010 | Tubo de PVC rígido tipo PBA classe 15, DN= 50mm, (DE= 60mm), inclusive conexões | M | 24,85 | 37,58
46.04.020 | Tubo de PVC rígido tipo PBA classe 15, DN= 75mm, (DE= 85mm), inclusive conexões | M | 45,33 | 58,06
46.04.030 | Tubo de PVC rígido tipo PBA classe 15, DN= 100mm, (DE= 110mm), inclusive conexões | M | 86,48 | 99,21
46.04.040 | Tubo de PVC rígido DEFoFo, DN= 100mm (DE= 118mm), inclusive conexões | M | 73,71 | 86,44
46.04.050 | Tubo de PVC rígido DEFoFo, DN= 150mm (DE= 170mm), inclusive conexões | M | 188,36 | 201,09
46.04.070 | Tubo de PVC rígido DEFoFo, DN= 200mm (DE= 222mm), inclusive conexões | M | 252,02 | 277,48
46.04.080 | Tubo de PVC rígido DEFoFo, DN= 250mm (DE= 274mm), inclusive conexões | M | 382,79 | 408,25
46.04.090 | Tubo de PVC rígido DEFoFo, DN= 300mm (DE= 326mm), inclusive conexões | M | 578,21 | 603,67
46.05 | Tubulacao em PVC rigido com junta elastica - rede de esgoto
46.05.020 | Tubo PVC rígido, tipo Coletor Esgoto, junta elástica, DN= 100 mm, inclusive conexões | M | 30,93 | 43,66
46.05.040 | Tubo PVC rígido, tipo Coletor Esgoto, junta elástica, DN= 150 mm, inclusive conexões | M | 64,83 | 77,56
46.05.050 | Tubo PVC rígido, tipo Coletor Esgoto, junta elástica, DN= 200 mm, inclusive conexões | M | 101,31 | 126,77
46.05.060 | Tubo PVC rígido, tipo Coletor Esgoto, junta elástica, DN= 250 mm, inclusive conexões | M | 170,01 | 195,47
46.05.070 | Tubo PVC rígido, tipo Coletor Esgoto, junta elástica, DN= 300 mm, inclusive conexões | M | 284,69 | 310,15
46.05.090 | Tubo PVC rígido, tipo Coletor Esgoto, junta elástica, DN= 400 mm, inclusive conexões | M | 448,23 | 473,69
46.07 | Tubulacao galvanizado
46.07.010 | Tubo galvanizado DN= 1/2´, inclusive conexões | M | 35,98 | 72,37
46.07.020 | Tubo galvanizado DN= 3/4´, inclusive conexões | M | 60,57 | 100,60
46.07.030 | Tubo galvanizado DN= 1´, inclusive conexões | M | 87,47 | 134,78
46.07.040 | Tubo galvanizado DN= 1 1/4´, inclusive conexões | M | 110,64 | 161,59
46.07.050 | Tubo galvanizado DN= 1 1/2´, inclusive conexões | M | 85,36 | 143,58
46.07.060 | Tubo galvanizado DN= 2´, inclusive conexões | M | 165,14 | 230,65
46.07.070 | Tubo galvanizado DN= 2 1/2´, inclusive conexões | M | 213,71 | 286,49
46.07.080 | Tubo galvanizado DN= 3´, inclusive conexões | M | 244,72 | 326,60
46.07.090 | Tubo galvanizado DN= 4´, inclusive conexões | M | 356,03 | 447,01
46.07.100 | Tubo galvanizado DN= 6´, inclusive conexões | M | 414,43 | 514,50
46.08 | Tubulacao em aco carbono galvanizado classe schedule
46.08.006 | Tubo galvanizado sem costura schedule 40, DN= 1/2´, inclusive conexões | M | 66,51 | 102,90
46.08.010 | Tubo galvanizado sem costura schedule 40, DN= 3/4´, inclusive conexões | M | 84,88 | 124,91
46.08.020 | Tubo galvanizado sem costura schedule 40, DN= 1´, inclusive conexões | M | 93,44 | 140,75
46.08.030 | Tubo galvanizado sem costura schedule 40, DN= 1 1/4´, inclusive conexões | M | 125,46 | 176,41
46.08.040 | Tubo galvanizado sem costura schedule 40, DN= 1 1/2´, inclusive conexões | M | 150,65 | 208,87
46.08.050 | Tubo galvanizado sem costura schedule 40, DN= 2´, inclusive conexões | M | 166,17 | 231,68
46.08.070 | Tubo galvanizado sem costura schedule 40, DN= 2 1/2´, inclusive conexões | M | 258,40 | 331,18
46.08.080 | Tubo galvanizado sem costura schedule 40, DN= 3´, inclusive conexões | M | 325,78 | 407,66
46.08.100 | Tubo galvanizado sem costura schedule 40, DN= 4´, inclusive conexões | M | 446,29 | 537,27
46.08.110 | Tubo galvanizado sem costura schedule 40, DN= 6´, inclusive conexões | M | 772,27 | 872,34
46.09 | Conexoes e acessorios em ferro fundido, predial e tradicional, esgoto e pluvial
46.09.050 | Joelho 45° em ferro fundido, linha predial tradicional, DN= 50 mm | UN | 71,75 | 82,67
46.09.060 | Joelho 45° em ferro fundido, linha predial tradicional, DN= 75 mm | UN | 94,47 | 105,39
46.09.070 | Joelho 45° em ferro fundido, linha predial tradicional, DN= 100 mm | UN | 108,73 | 123,29
46.09.080 | Joelho 45° em ferro fundido, linha predial tradicional, DN= 150 mm | UN | 180,25 | 194,81
46.09.100 | Joelho 87° 30´ em ferro fundido, linha predial tradicional, DN= 50 mm | UN | 95,36 | 106,28
46.09.110 | Joelho 87° 30´ em ferro fundido, linha predial tradicional, DN= 75 mm | UN | 123,45 | 134,37
46.09.120 | Joelho 87° 30´ em ferro fundido, linha predial tradicional, DN= 100 mm | UN | 166,85 | 181,41
46.09.130 | Joelho 87° 30´ em ferro fundido, linha predial tradicional, DN= 150 mm | UN | 299,25 | 313,81
46.09.150 | Luva bolsa e bolsa em ferro fundido, linha predial tradicional, DN= 50 mm | UN | 60,03 | 70,95
46.09.160 | Luva bolsa e bolsa em ferro fundido, linha predial tradicional, DN= 75 mm | UN | 79,31 | 90,23
46.09.170 | Luva bolsa e bolsa em ferro fundido, linha predial tradicional, DN= 100 mm | UN | 86,87 | 101,43
46.09.180 | Luva bolsa e bolsa em ferro fundido, linha predial tradicional, DN= 150 mm | UN | 126,35 | 140,91
46.09.200 | Placa cega em ferro fundido, linha predial tradicional, DN= 75 mm | UN | 54,13 | 65,05
46.09.210 | Placa cega em ferro fundido, linha predial tradicional, DN= 100 mm | UN | 65,85 | 80,41
46.09.230 | Junção 45° em ferro fundido, linha predial tradicional, DN= 50 x 50 mm | UN | 114,21 | 125,13
46.09.240 | Junção 45° em ferro fundido, linha predial tradicional, DN= 75 x 50 mm | UN | 144,52 | 159,08
46.09.250 | Junção 45° em ferro fundido, linha predial tradicional, DN= 75 x 75 mm | UN | 180,69 | 195,25
46.09.260 | Junção 45° em ferro fundido, linha predial tradicional, DN= 100 x 50 mm | UN | 151,66 | 166,22
46.09.270 | Junção 45° em ferro fundido, linha predial tradicional, DN= 100 x 75 mm | UN | 183,48 | 198,04
46.09.280 | Junção 45° em ferro fundido, linha predial tradicional, DN= 100 x 100 mm | UN | 211,13 | 225,69
46.09.290 | Junção 45° em ferro fundido, linha predial tradicional, DN= 150 x 100 mm | UN | 236,30 | 254,50
46.09.300 | Junção dupla 45° em ferro fundido, linha predial tradicional, DN= 100 mm | UN | 296,97 | 311,53
46.09.320 | Te sanitário 87° 30´ em ferro fundido, linha predial tradicional, DN= 50 x 50 mm | UN | 107,85 | 118,77
46.09.330 | Te sanitário 87° 30´ em ferro fundido, linha predial tradicional, DN= 75 x 50 mm | UN | 125,97 | 140,53
46.09.340 | Te sanitário 87° 30´ em ferro fundido, linha predial tradicional, DN= 75 x 75 mm | UN | 141,59 | 156,15
46.09.350 | Te sanitário 87° 30´ em ferro fundido, linha predial tradicional, DN= 100 x 50 mm | UN | 137,77 | 152,33
46.09.360 | Te sanitário 87° 30´ em ferro fundido, linha predial tradicional, DN= 100 x 75 mm | UN | 148,87 | 163,43
46.09.370 | Te sanitário 87° 30´ em ferro fundido, linha predial tradicional, DN= 100 x 100 mm | UN | 192,79 | 207,35
46.09.400 | Bucha de redução em ferro fundido, linha predial tradicional, DN= 75 x 50 mm | UN | 41,79 | 56,35
46.09.410 | Bucha de redução em ferro fundido, linha predial tradicional, DN= 100 x 75 mm | UN | 52,51 | 67,07
46.09.420 | Bucha de redução em ferro fundido, linha predial tradicional, DN= 150 x 100 mm | UN | 118,50 | 136,70
46.1 | Tubulacao em cobre para agua quente, gas e vapor
46.10.010 | Tubo de cobre classe A, DN= 15mm (1/2´), inclusive conexões | M | 64,25 | 76,26
46.10.020 | Tubo de cobre classe A, DN= 22mm (3/4´), inclusive conexões | M | 93,12 | 106,22
46.10.030 | Tubo de cobre classe A, DN= 28mm (1´), inclusive conexões | M | 114,48 | 130,85
46.10.040 | Tubo de cobre classe A, DN= 35mm (1 1/4´), inclusive conexões | M | 193,55 | 212,11
46.10.050 | Tubo de cobre classe A, DN= 42mm (1 1/2´), inclusive conexões | M | 226,29 | 244,85
46.10.060 | Tubo de cobre classe A, DN= 54mm (2´), inclusive conexões | M | 299,42 | 324,53
46.10.070 | Tubo de cobre classe A, DN= 66mm (2 1/2´), inclusive conexões | M | 388,93 | 418,40
46.10.080 | Tubo de cobre classe A, DN= 79mm (3´), inclusive conexões | M | 498,87 | 530,53
46.10.090 | Tubo de cobre classe A, DN= 104mm (4´), inclusive conexões | M | 642,92 | 678,94
46.10.200 | Tubo de cobre classe E, DN= 22mm (3/4´), inclusive conexões | M | 66,84 | 79,94
46.10.210 | Tubo de cobre classe E, DN= 28mm (1´), inclusive conexões | M | 80,32 | 96,69
46.10.220 | Tubo de cobre classe E, DN= 35mm (1 1/4´), inclusive conexões | M | 137,81 | 156,37
46.10.230 | Tubo de cobre classe E, DN= 42mm (1 1/2´), inclusive conexões | M | 160,50 | 179,06
46.10.240 | Tubo de cobre classe E, DN= 54mm (2´), inclusive conexões | M | 231,77 | 256,88
46.10.250 | Tubo de cobre classe E, DN= 66mm (2 1/2´), inclusive conexões | M | 315,00 | 344,47
46.12 | Tubulacao em concreto para rede de aguas pluviais
46.12.010 | Tubo de concreto (PS-1), DN= 300mm | M | 44,99 | 68,58
46.12.020 | Tubo de concreto (PS-1), DN= 400mm | M | 56,01 | 83,40
46.12.050 | Tubo de concreto (PS-2), DN= 300mm | M | 51,85 | 75,44
46.12.060 | Tubo de concreto (PS-2), DN= 400mm | M | 64,56 | 91,95
46.12.070 | Tubo de concreto (PS-2), DN= 500mm | M | 90,88 | 124,69
46.12.080 | Tubo de concreto (PA-1), DN= 600mm | M | 126,31 | 164,80
46.12.100 | Tubo de concreto (PA-1), DN= 800mm | M | 239,89 | 289,47
46.12.120 | Tubo de concreto (PA-1), DN= 1000mm | M | 327,19 | 389,64
46.12.140 | Tubo de concreto (PA-1), DN= 1200mm | M | 495,54 | 588,90
46.12.150 | Tubo de concreto (PA-2), DN= 600mm | M | 124,64 | 163,13
46.12.160 | Tubo de concreto (PA-2), DN= 800mm | M | 261,12 | 310,70
46.12.170 | Tubo de concreto (PA-2), DN= 1000mm | M | 366,58 | 429,03
46.12.180 | Tubo de concreto (PA-3), DN= 600mm | M | 191,53 | 230,02
46.12.190 | Tubo de concreto (PA-3), DN= 800mm | M | 297,77 | 347,35
46.12.200 | Tubo de concreto (PA-3), DN= 1000mm | M | 432,77 | 495,22
46.12.210 | Meio tubo de concreto, DN= 300mm | M | 29,14 | 52,00
46.12.220 | Meio tubo de concreto, DN= 400mm | M | 30,65 | 59,78
46.12.240 | Meio tubo de concreto, DN= 600mm | M | 55,76 | 104,99
46.12.250 | Tubo de concreto (PA-2), DN= 1500mm | M | 829,75 | 969,79
46.12.260 | Tubo de concreto (PA-1), DN= 400mm | M | 84,95 | 112,34
46.12.270 | Tubo de concreto (PA-2), DN= 400mm | M | 73,06 | 100,45
46.12.280 | Tubo de concreto (PA-3), DN= 400mm | M | 103,26 | 130,65
46.12.290 | Tubo de concreto (PA-2), DN= 700mm | M | 187,26 | 230,41
46.12.300 | Tubo de concreto (PA-2), DN= 500mm | M | 101,24 | 135,05
46.12.310 | Tubo de concreto (PA-2), DN= 900mm | M | 314,55 | 370,57
46.12.320 | Tubo de concreto (PA-1), DN= 300mm | M | 76,32 | 99,91
46.12.330 | Tubo de concreto (PA-2), DN= 300mm | M | 75,04 | 98,63
46.12.340 | Meio tubo de concreto, DN= 200mm | M | 17,63 | 25,95
46.13 | Tubulacao em PEAD corrugado perfurado para rede drenagem
46.13.006 | Tubo em polietileno de alta densidade corrugado perfurado, DN= 2 1/2´, inclusive conexões | M | 11,62 | 12,83
46.13.010 | Tubo em polietileno de alta densidade corrugado perfurado, DN= 3´, inclusive conexões | M | 15,99 | 17,20
46.13.020 | Tubo em polietileno de alta densidade corrugado perfurado, DN= 4´, inclusive conexões | M | 20,02 | 21,23
46.13.026 | Tubo em polietileno de alta densidade corrugado perfurado, DN= 6´, inclusive conexões | M | 54,88 | 56,09
46.13.030 | Tubo em polietileno de alta densidade corrugado perfurado, DN= 8´, inclusive conexões | M | 62,11 | 63,32
46.13.100 | Tubo em polietileno de alta densidade corrugado, DN/DI= 250 mm | M | 102,84 | 104,66
46.13.101 | Tubo em polietileno de alta densidade corrugado, DN/DI= 300 mm | M | 144,28 | 146,10
46.13.102 | Tubo em polietileno de alta densidade corrugado, DN/DI= 400 mm | M | 221,01 | 222,83
46.13.103 | Tubo em polietileno de alta densidade corrugado, DN/DI= 500 mm | M | 347,04 | 348,86
46.13.104 | Tubo em polietileno de alta densidade corrugado, DN/DI= 600 mm | M | 500,48 | 502,30
46.13.105 | Tubo em polietileno de alta densidade corrugado, DN/DI= 800 mm | M | 803,03 | 804,85
46.13.106 | Tubo em polietileno de alta densidade corrugado, DN/DI= 1000 mm | M | 1.194,86 | 1.196,68
46.13.107 | Tubo em polietileno de alta densidade corrugado, DN/DI= 1200 mm | M | 1.683,04 | 1.684,86
46.14 | Tubulacao em ferro ductil para redes de saneamento
46.14.020 | Tubo de ferro fundido classe K-7 com junta elástica, DN= 150mm, inclusive conexões | M | 580,31 | 605,77
46.14.030 | Tubo de ferro fundido classe K-7 com junta elástica, DN= 200mm, inclusive conexões | M | 691,10 | 716,56
46.14.040 | Tubo de ferro fundido classe K-7 com junta elástica, DN= 250mm, inclusive conexões | M | 859,42 | 884,88
46.14.050 | Tubo de ferro fundido classe K-7 com junta elástica, DN= 350mm, inclusive conexões | M | 1.354,91 | 1.380,37
46.14.060 | Tubo de ferro fundido classe K-7 com junta elástica, DN= 300mm, inclusive conexões | M | 988,85 | 1.014,31
46.14.490 | Tubo de ferro fundido classe k-9 com junta elástica, DN= 80mm, inclusive conexões | M | 481,42 | 506,88
46.14.510 | Tubo de ferro fundido classe K-9 com junta elástica, DN= 100mm, inclusive conexões | M | 484,07 | 509,53
46.14.520 | Tubo de ferro fundido classe K-9 com junta elástica, DN= 150mm, inclusive conexões | M | 603,40 | 628,86
46.14.530 | Tubo de ferro fundido classe K-9 com junta elástica, DN= 200mm, inclusive conexões | M | 734,75 | 760,21
46.14.540 | Tubo de ferro fundido classe k-9 com junta elástica, DN= 250mm, inclusive conexões | M | 865,59 | 891,05
46.14.550 | Tubo de ferro fundido classe K-9 com junta elástica, DN= 300mm, inclusive conexões | M | 1.020,40 | 1.045,86
46.14.560 | Tubo de ferro fundido classe k-9 com junta elástica, DN= 350mm, inclusive conexões | M | 1.348,33 | 1.373,79
46.15 | Tubulacao em PEAD - recalque de tratamento de esgoto
46.15.111 | Tubo em polietileno de alta densidade DE=160 mm - PN-10, inclusive conexões | M | 161,82 | 177,09
46.15.112 | Tubo em polietileno de alta densidade DE=200 mm - PN-10, inclusive conexões | M | 261,99 | 282,36
46.15.113 | Tubo em polietileno de alta densidade DE=225 mm - PN-10, inclusive conexões | M | 289,93 | 310,30
46.18 | Tubulacao flangeada em ferro ductil para redes de saneamento
46.18.010 | Tubo em ferro fundido com ponta e ponta TCLA - DN= 80mm, sem juntas e conexões | M | 541,22 | 570,31
46.18.020 | Tubo em ferro fundido com ponta e ponta TCLA - DN= 100mm, sem juntas e conexões | M | 607,32 | 636,41
46.18.030 | Tubo em ferro fundido com ponta e ponta TCLA - DN= 150mm, sem juntas e conexões | M | 750,10 | 779,19
46.18.040 | Tubo em ferro fundido com ponta e ponta TCLA - DN= 200mm, sem juntas e conexões | M | 883,82 | 912,91
46.18.050 | Tubo em ferro fundido com ponta e ponta TCLA - DN= 250mm, sem juntas e conexões | M | 1.005,84 | 1.037,11
46.18.060 | Tubo em ferro fundido com ponta e ponta TCLA - DN= 300mm, sem juntas e conexões | M | 1.288,78 | 1.320,05
46.18.089 | Flange avulso em ferro fundido, classe PN-10, DN= 50mm | UN | 115,04 | 131,05
46.18.090 | Flange avulso em ferro fundido, classe PN-10, DN= 80mm | UN | 159,04 | 175,05
46.18.100 | Flange avulso em ferro fundido, classe PN-10, DN= 100mm | UN | 212,06 | 229,53
46.18.110 | Flange avulso em ferro fundido, classe PN-10, DN= 150mm | UN | 330,00 | 348,92
46.18.120 | Flange avulso em ferro fundido, classe PN-10, DN= 200mm | UN | 388,70 | 409,08
46.18.130 | Flange avulso em ferro fundido, classe PN-10, DN= 250mm | UN | 491,44 | 513,27
46.18.140 | Flange avulso em ferro fundido, classe PN-10, DN= 300mm | UN | 624,25 | 647,54
46.18.168 | Curva de 90° em ferro fundido com flanges, classe PN-10, DN= 50mm | UN | 278,15 | 298,53
46.18.170 | Curva de 90° em ferro fundido, com flanges, classe PN-10, DN= 80mm | UN | 386,51 | 402,52
46.18.180 | Curva de 90° em ferro fundido, com flanges, classe PN-10, DN= 100mm | UN | 407,43 | 427,81
46.18.190 | Curva de 90° em ferro fundido, com flanges, classe PN-10, DN= 150mm | UN | 704,87 | 728,16
46.18.410 | Te em ferro fundido, com flanges, classe PN-10, DN= 80mm, com derivação de 80mm | UN | 545,03 | 562,50
46.18.420 | Te em ferro fundido, com flanges, classe PN-10, DN= 100mm, com derivações de 80 até 100mm | UN | 581,75 | 602,13
46.18.430 | Te em ferro fundido, com flanges, classe PN-10, DN= 150mm, com derivações de 80 até 150mm | UN | 1.052,95 | 1.076,24
46.18.560 | Junta Gibault em ferro fundido, DN= 80mm, completa | UN | 182,69 | 198,70
46.18.570 | Junta Gibault em ferro fundido, DN= 100 mm, completa | UN | 209,58 | 227,05
46.19 | Tubulacao flangeada em ferro ductil para redes de saneamento.
46.19.500 | Redução excêntrica em ferro fundido, com flanges, classe PN-10, DN= 100mm x 80mm | UN | 447,63 | 468,01
46.19.510 | Redução excêntrica em ferro fundido, com flanges, classe PN-10, DN= 150mm x 80/100mm | UN | 624,61 | 647,90
46.19.520 | Redução excêntrica em ferro fundido, com flanges, classe PN-10, DN= 200mm x 100/150mm | UN | 816,09 | 842,29
46.19.530 | Redução excêntrica em ferro fundido, com flanges, classe PN-10, DN= 250mm x 150/200mm | UN | 1.358,22 | 1.387,34
46.19.590 | Redução concêntrica em ferro fundido, com flanges, classe PN-10, DN= 80 x 50mm | UN | 348,68 | 369,06
46.19.600 | Redução concêntrica em ferro fundido, com flanges, classe PN-10, DN= 100mm x 80mm | UN | 366,11 | 386,49
46.19.610 | Redução concêntrica em ferro fundido, com flanges, classe PN-10, DN= 150mm x 80/100mm | UN | 693,97 | 717,26
46.19.620 | Redução concêntrica em ferro fundido, com flanges, classe PN-10, DN= 200mm x 100/150mm | UN | 861,35 | 887,55
46.19.630 | Redução concêntrica em ferro fundido, com flanges, classe PN-10, DN= 250mm x 150/200mm | UN | 1.281,58 | 1.310,70
46.2 | Reparos, conservacoes e complementos - GRUPO 46
46.20.010 | Assentamento de tubo de concreto com diâmetro até 600 mm | M | 1,54 | 50,77
46.20.020 | Assentamento de tubo de concreto com diâmetro de 700 até 1500 mm | M | 46,59 | 75,22
46.21 | Tubulacao em aco preto schedule
46.21.012 | Tubo de aço carbono preto sem costura Schedule 40, DN= 1´ - inclusive conexões | M | 63,64 | 114,59
46.21.036 | Tubo de aço carbono preto sem costura Schedule 40, DN= 1 1/4´ - inclusive conexões | M | 71,74 | 129,96
46.21.040 | Tubo de aço carbono preto sem costura Schedule 40, DN= 1 1/2´ - inclusive conexões | M | 77,97 | 136,19
46.21.046 | Tubo de aço carbono preto sem costura Schedule 40, DN= 2´ - inclusive conexões | M | 99,17 | 164,68
46.21.056 | Tubo de aço carbono preto sem costura Schedule 40, DN= 2 1/2´ - inclusive conexões | M | 170,89 | 243,67
46.21.060 | Tubo de aço carbono preto sem costura Schedule 40, DN= 3´ - inclusive conexões | M | 193,05 | 274,93
46.21.066 | Tubo de aço carbono preto sem costura Schedule 40, DN= 3 1/2´ - inclusive conexões | M | 272,87 | 360,21
46.21.080 | Tubo de aço carbono preto sem costura Schedule 40, DN= 4´ - inclusive conexões | M | 265,46 | 356,44
46.21.090 | Tubo de aço carbono preto sem costura Schedule 40, DN= 5´ - inclusive conexões | M | 368,57 | 465,01
46.21.100 | Tubo de aço carbono preto sem costura Schedule 40, DN= 6´ - inclusive conexões | M | 526,40 | 626,47
46.21.110 | Tubo de aço carbono preto sem costura Schedule 40, DN= 8´ - inclusive conexões | M | 776,31 | 885,48
46.21.140 | Tubo de aço carbono preto com costura Schedule 40, DN= 10´ - inclusive conexões | M | 790,53 | 910,62
46.21.150 | Tubo de aço carbono preto com costura Schedule 40, DN= 12´ - inclusive conexões | M | 1.064,74 | 1.192,11
46.23 | Tubulacao em concreto para rede de esgoto sanitario
46.23.110 | Tubo de concreto classe EA-3, DN= 400 mm | M | 118,27 | 129,89
46.23.120 | Tubo de concreto classe EA-3, DN= 500 mm | M | 151,26 | 168,68
46.23.130 | Tubo de concreto classe EA-3, DN= 600 mm | M | 192,75 | 213,08
46.23.140 | Tubo de concreto classe EA-3, DN= 700 mm | M | 278,44 | 301,67
46.23.150 | Tubo de concreto classe EA-3, DN= 800 mm | M | 352,40 | 381,44
46.23.160 | Tubo de concreto classe EA-3, DN= 900 mm | M | 444,11 | 478,96
46.23.170 | Tubo de concreto classe EA-3, DN= 1000 mm | M | 484,52 | 528,08
46.23.180 | Tubo de concreto classe EA-3, DN= 1200 mm | M | 690,95 | 778,07
46.26 | Tubulacao em ferro fundido predial SMU - esgoto e pluvial
46.26.010 | Tubo em ferro fundido com ponta e ponta, predial SMU, DN= 50 mm | M | 154,20 | 172,40
46.26.020 | Tubo em ferro fundido com ponta e ponta, predial SMU, DN= 75 mm | M | 159,95 | 178,15
46.26.030 | Tubo em ferro fundido com ponta e ponta, predial SMU, DN= 100 mm | M | 182,44 | 207,90
46.26.040 | Tubo em ferro fundido com ponta e ponta, predial SMU, DN= 150 mm | M | 253,72 | 279,18
46.26.050 | Tubo em ferro fundido com ponta e ponta, predial SMU, DN= 200 mm | M | 610,82 | 636,28
46.26.060 | Junta de união em aço inoxidável para tubo em ferro fundido predial SMU, DN= 50 mm | UN | 98,06 | 112,62
46.26.070 | Junta de união em aço inoxidável para tubo em ferro fundido predial SMU, DN= 75 mm | UN | 117,25 | 131,81
46.26.080 | Junta de união em aço inoxidável para tubo em ferro fundido predial SMU, DN= 100 mm | UN | 137,74 | 155,94
46.26.090 | Junta de união em aço inoxidável para tubo em ferro fundido predial SMU, DN= 150 mm | UN | 254,39 | 272,59
46.26.100 | Junta de união em aço inoxidável para tubo em ferro fundido predial SMU, DN= 200 mm | UN | 417,78 | 435,98
46.26.110 | Conjunto de ancoragem para tubo em ferro fundido predial SMU, DN= 50 mm | CJ | 1.160,55 | 1.175,11
46.26.120 | Conjunto de ancoragem para tubo em ferro fundido predial SMU, DN= 75 mm | CJ | 1.178,70 | 1.193,26
46.26.130 | Conjunto de ancoragem para tubo em ferro fundido predial SMU, DN= 100 mm | CJ | 1.318,95 | 1.337,15
46.26.136 | Conjunto de ancoragem para tubo em ferro fundido predial SMU, DN= 125 mm | CJ | 1.380,45 | 1.398,65
46.26.140 | Conjunto de ancoragem para tubo em ferro fundido predial SMU, DN= 150 mm | CJ | 1.830,24 | 1.848,44
46.26.150 | Conjunto de ancoragem para tubo em ferro fundido predial SMU, DN= 200 mm | CJ | 2.925,41 | 2.943,61
46.26.200 | Tubo em ferro fundido com ponta e ponta, predial SMU, DN= 125 mm | M | 322,46 | 347,92
46.26.210 | Tubo em ferro fundido com ponta e ponta, predial SMU, DN= 250 mm | M | 803,50 | 828,96
46.26.400 | Joelho 45° em ferro fundido, predial SMU, DN= 50 mm | UN | 152,89 | 167,45
46.26.410 | Joelho 45° em ferro fundido, predial SMU, DN= 75 mm | UN | 186,80 | 201,36
46.26.420 | Joelho 45° em ferro fundido, predial SMU, DN= 100 mm | UN | 213,97 | 232,17
46.26.426 | Joelho 45° em ferro fundido, predial SMU, DN= 125 mm | UN | 354,47 | 372,67
46.26.430 | Joelho 45° em ferro fundido, predial SMU, DN= 150 mm | UN | 358,72 | 376,92
46.26.440 | Joelho 45° em ferro fundido, predial SMU, DN= 200 mm | UN | 767,56 | 785,76
46.26.460 | Joelho 88° em ferro fundido, predial SMU, DN= 50 mm | UN | 179,49 | 194,05
46.26.470 | Joelho 88° em ferro fundido, predial SMU, DN= 75 mm | UN | 176,41 | 190,97
46.26.480 | Joelho 88° em ferro fundido, predial SMU, DN= 100 mm | UN | 198,46 | 216,66
46.26.490 | Joelho 88° em ferro fundido, predial SMU, DN= 150 mm | UN | 489,70 | 507,90
46.26.500 | Joelho 88° em ferro fundido, predial SMU, DN= 200 mm | UN | 785,28 | 803,48
46.26.510 | Junção 45° em ferro fundido, predial SMU, DN= 50 x 50 mm | UN | 253,42 | 267,98
46.26.516 | Junção 45° em ferro fundido, predial SMU, DN= 75 x 50 mm | UN | 282,60 | 297,16
46.26.520 | Junção 45° em ferro fundido, predial SMU, DN= 75 x 75 mm | UN | 307,85 | 322,41
46.26.540 | Junção 45° em ferro fundido, predial SMU, DN= 100 x 75 mm | UN | 369,06 | 387,26
46.26.550 | Junção 45° em ferro fundido, predial SMU, DN= 100 x 100 mm | UN | 371,28 | 389,48
46.26.560 | Junção 45° em ferro fundido, predial SMU, DN= 150 x 150 mm | UN | 879,26 | 897,46
46.26.580 | Junta de união em aço inoxidável para tubo em ferro fundido predial SMU, DN= 125 mm | UN | 237,76 | 255,96
46.26.590 | Junta de união em aço inoxidável para tubo em ferro fundido predial SMU, DN= 250 mm | UN | 610,56 | 628,76
46.26.600 | Redução excêntrica em ferro fundido, predial SMU, DN= 75 x 50 mm | UN | 185,76 | 200,32
46.26.610 | Redução excêntrica em ferro fundido, predial SMU, DN= 100 x 75 mm | UN | 224,29 | 242,49
46.26.612 | Redução excêntrica em ferro fundido, predial SMU, DN= 125 x 75 mm | UN | 244,25 | 262,45
46.26.614 | Redução excêntrica em ferro fundido, predial SMU, DN= 125 x 100 mm | UN | 265,90 | 284,10
46.26.616 | Redução excêntrica em ferro fundido, predial SMU, DN= 150 x 75 mm | UN | 623,78 | 641,98
46.26.632 | Redução excêntrica em ferro fundido, predial SMU, DN= 150 x 100 mm | UN | 615,36 | 633,56
46.26.636 | Redução excêntrica em ferro fundido, predial SMU, DN= 200 x 125 mm | UN | 631,12 | 649,32
46.26.640 | Redução excêntrica em ferro fundido, predial SMU, DN= 200 x 150 mm | UN | 655,87 | 674,07
46.26.690 | Redução excêntrica em ferro fundido, predial SMU, DN= 250 x 200 mm | UN | 1.220,01 | 1.238,21
46.26.700 | Te de visita em ferro fundido, predial SMU, DN= 75 mm | UN | 633,19 | 647,75
46.26.710 | Te de visita em ferro fundido, predial SMU, DN= 100 mm | UN | 779,96 | 798,16
46.26.720 | Te de visita em ferro fundido, predial SMU, DN= 125 mm | UN | 1.051,84 | 1.070,04
46.26.730 | Te de visita em ferro fundido, predial SMU, DN= 150 mm | UN | 1.484,73 | 1.502,93
46.26.740 | Te de visita em ferro fundido, predial SMU, DN= 200 mm | UN | 2.704,59 | 2.722,79
46.26.800 | Abraçadeira dentada para travamento em aço inoxidável, com parafuso de aço zincado, para tubo em ferro fundido predial SMU, DN= 50 mm | UN | 488,32 | 502,88
46.26.810 | Abraçadeira dentada para travamento em aço inoxidável, com parafuso de aço zincado, para tubo em ferro fundido predial SMU, DN= 75 mm | UN | 447,29 | 461,85
46.26.820 | Abraçadeira dentada para travamento em aço inoxidável, com parafuso de aço zincado, para tubo em ferro fundido predial SMU, DN= 100 mm | UN | 554,67 | 572,87
46.26.830 | Abraçadeira dentada para travamento em aço inoxidável, com parafuso de aço zincado, para tubo em ferro fundido predial SMU, DN= 150 mm | UN | 784,59 | 802,79
46.26.840 | Tampão simples em ferro fundido, predial SMU, DN= 150 mm | UN | 331,10 | 349,30
46.26.843 | Tampão simples em ferro fundido, predial SMU, DN= 200 mm | UN | 766,16 | 784,36
46.26.900 | Junção 45° em ferro fundido, predial SMU, DN= 125 x 100 mm | UN | 678,13 | 696,33
46.26.910 | Junção 45° em ferro fundido, predial SMU, DN= 150 x 100 mm | UN | 998,39 | 1.016,59
46.26.920 | Junção 45° em ferro fundido, predial SMU, DN= 200 x 100 mm | UN | 2.090,03 | 2.108,23
46.26.930 | Junção 45° em ferro fundido, predial SMU, DN= 200 x 200 mm | UN | 3.810,76 | 3.828,96
46.27 | Tubulacao em cobre, para sistema de ar condicionado
46.27.050 | Tubo de cobre flexível, espessura 1/32" - diâmetro 3/16", inclusive conexões | M | 8,81 | 14,82
46.27.060 | Tubo de cobre flexível, espessura 1/32" - diâmetro 1/4", inclusive conexões | M | 11,98 | 17,99
46.27.070 | Tubo de cobre flexível, espessura 1/32" - diâmetro 5/16", inclusive conexões | M | 14,19 | 20,20
46.27.080 | Tubo de cobre flexível, espessura 1/32" - diâmetro 3/8", inclusive conexões | M | 18,90 | 28,00
46.27.090 | Tubo de cobre flexível, espessura 1/32" - diâmetro 1/2", inclusive conexões | M | 25,94 | 35,04
46.27.100 | Tubo de cobre flexível, espessura 1/32" - diâmetro 5/8", inclusive conexões | M | 33,48 | 42,58
46.27.110 | Tubo de cobre flexível, espessura 1/32" - diâmetro 3/4", inclusive conexões | M | 38,42 | 47,52
46.32 | Tubulacao em cobre rigido, para sistema VRF de ar condicionado
46.32.001 | Tubo de cobre sem costura, rígido, espessura 1/16" - diâmetro 3/8", inclusive conexões | M | 45,69 | 58,79
46.32.002 | Tubo de cobre sem costura, rígido, espessura 1/16" - diâmetro 1/2", inclusive conexões | M | 64,87 | 77,97
46.32.003 | Tubo de cobre sem costura, rígido, espessura 1/16" - diâmetro 5/8", inclusive conexões | M | 78,91 | 92,01
46.32.004 | Tubo de cobre sem costura, rígido, espessura 1/16" - diâmetro 3/4", inclusive conexões | M | 99,07 | 112,17
46.32.005 | Tubo de cobre sem costura, rígido, espessura 1/16" - diâmetro 7/8", inclusive conexões | M | 116,18 | 129,28
46.32.006 | Tubo de cobre sem costura, rígido, espessura 1/16" - diâmetro 1", inclusive conexões | M | 132,38 | 145,48
46.32.007 | Tubo de cobre sem costura, rígido, espessura 1/16" - diâmetro 1.1/8", inclusive conexões | M | 151,34 | 164,44
46.32.008 | Tubo de cobre sem costura, rígido, espessura 1/16" - diâmetro 1.1/4", inclusive conexões | M | 170,82 | 183,92
46.32.009 | Tubo de cobre sem costura, rígido, espessura 1/16" - diâmetro 1.3/8", inclusive conexões | M | 187,30 | 200,40
46.32.010 | Tubo de cobre sem costura, rígido, espessura 1/16" - diâmetro 1.1/2", inclusive conexões | M | 203,14 | 216,24
46.32.011 | Tubo de cobre sem costura, rígido, espessura 1/16" - diâmetro 1.5/8", inclusive conexões | M | 223,80 | 236,90
46.33 | Tubulacao em PP - aguas pluviais / esgoto
46.33.001 | Tubo de esgoto em polipropileno de alta resistência - PP, DN= 40mm, preto, com união deslizante e guarnição elastomérica de duplo lábio | M | 50,54 | 63,27
46.33.002 | Tubo de esgoto em polipropileno de alta resistência - PP, DN= 50mm, preto, com união deslizante e guarnição elastomérica de duplo lábio | M | 60,74 | 73,47
46.33.003 | Tubo de esgoto em polipropileno de alta resistência - PP, DN= 63mm, preto, com união deslizante e guarnição elastomérica de duplo lábio | M | 65,21 | 77,94
46.33.004 | Tubo de esgoto em polipropileno de alta resistência - PP, DN= 110mm, preto, com união deslizante e guarnição elastomérica de duplo lábio | M | 130,21 | 149,30
46.33.020 | Joelho 45° em polipropileno de alta resistência, preto, tipo PB, DN= 40mm | UN | 15,20 | 23,57
46.33.021 | Joelho 45° em polipropileno de alta resistência - PP, preto, tipo PB, DN= 50mm | UN | 20,37 | 28,74
46.33.022 | Joelho 45° em polipropileno de alta resistência - PP, preto, tipo PB, DN= 63mm | UN | 22,02 | 34,75
46.33.023 | Joelho 45° em polipropileno de alta resistência - PP, preto, tipo PB, DN= 110mm | UN | 36,02 | 50,58
46.33.047 | Joelho 87°30' em polipropileno de alta resistência - PP, preto, tipo PB, DN= 40mm | UN | 13,97 | 22,34
46.33.048 | Joelho 87°30' em polipropileno de alta resistência - PP, preto, tipo PB, DN= 50mm | UN | 18,26 | 26,63
46.33.049 | Joelho 87°30' em polipropileno de alta resistência - PP, preto, tipo PB, DN= 63mm | UN | 22,34 | 35,07
46.33.074 | Joelho 87°30' em polipropileno de alta resistência - PP, preto, tipo PB, DN= 110mm, com base de apoio | UN | 59,60 | 74,16
46.33.102 | Luva dupla em polipropileno de alta resistência - PP, preto, DN= 40mm | UN | 16,87 | 25,24
46.33.103 | Luva dupla em polipropileno de alta resistência - PP, preto, DN= 50mm | UN | 18,71 | 27,08
46.33.104 | Luva dupla em polipropileno de alta resistência - PP, preto, DN= 63mm | UN | 26,44 | 39,17
46.33.105 | Luva dupla em polipropileno de alta resistência - PP, preto, DN= 110mm | UN | 38,54 | 53,10
46.33.116 | Luva de Redução em polipropileno de alta resistência - PP, preto, tipo PB, DN= 50x40mm | UN | 11,92 | 20,29
46.33.117 | Luva de Redução em polipropileno de alta resistência - PP, preto, tipo PB, DN= 63x50mm | UN | 19,03 | 31,76
46.33.118 | Luva de Redução em polipropileno de alta resistência - PP, preto, tipo PB, DN= 110x63mm | UN | 30,53 | 45,09
46.33.130 | Tê 87°30' simples em polipropileno de alta resistência - PP, preto, tipo PB, DN= 50x50mm | UN | 43,37 | 51,74
46.33.131 | Tê 87°30' simples em polipropileno de alta resistência - PP, preto, tipo PB, DN= 63x63mm | UN | 55,64 | 68,37
46.33.132 | Tê 87°30' simples em polipropileno de alta resistência - PP, preto, tipo PB, DN= 110x110mm | UN | 91,99 | 106,55
46.33.137 | Tê 87°30' simples de redução em polipropileno de alta resistência - PP, preto, tipo PB, DN= 110x63mm | UN | 72,35 | 86,91
46.33.140 | Tê 87°30' de inspeção em polipropileno de alta resistência - PP, preto (PxB), DN 110mm | UN | 230,07 | 242,80
46.33.149 | Junção 45° simples em polipropileno de alta resistência - PP, preto, tipo PB, DN= 50x50mm | UN | 34,78 | 43,15
46.33.150 | Junção 45° simples em polipropileno de alta resistência - PP, preto, tipo PB, DN= 63x63mm | UN | 37,51 | 50,24
46.33.151 | Junção 45° simples em polipropileno de alta resistência - PP, preto, tipo PB, DN= 110x110mm | UN | 75,52 | 90,08
46.33.159 | Junção 45° simples de redução em polipropileno de alta resistência - PP, preto, tipo PB, DN= 63x50mm | UN | 40,08 | 52,81
46.33.160 | Junção 45° simples de redução em polipropileno de alta resistência - PP, preto, tipo PB, DN= 110x50mm | UN | 62,31 | 76,87
46.33.161 | Junção 45° simples de redução em polipropileno de alta resistência - PP, preto, tipo PB, DN= 110x63mm | UN | 63,16 | 77,72
46.33.170 | Curva 87°30' em polipropileno de alta resistência - PP, preto, tipo PB, DN= 110mm | UN | 70,57 | 85,13
46.33.186 | Caixa sifonada de piso, em polipropileno de alta resistência PP, preto, DN=125mm, uma saída de 63mm | UN | 149,13 | 161,86
46.33.197 | Prolongamento para caixa sifonada em prolipropileno de alta resistência PP, preto, DN= 125mm | UN | 74,31 | 88,87
46.33.201 | Tampa tê de inspeção oval, em polipropileno de alta resistência preto (PxB), DN=110mm | UN | 60,23 | 68,60
46.33.206 | Tampão em polipropileno de alta resistência PP, preto (PxB), DN=63mm | UN | 14,59 | 22,96
46.33.207 | Tampão em polipropileno de alta resistência PP, preto (PxB), DN=110mm | UN | 37,28 | 45,65
46.33.210 | Porta marco para grelha de 12x12 cm, em prolipropileno de alta resistência PP, preto | UN | 32,62 | 45,35
46.33.211 | Marco de bronze com grelha em aço inoxidável de 12x12cm | CJ | 87,81 | 91,45
47 | VALVULAS E APARELHOS DE MEDICAO E CONTROLE PARA LIQUIDOS E GASES
47.01 | Registro e / ou valvula em latao fundido sem acabamento
47.01.010 | Registro de gaveta em latão fundido sem acabamento, DN= 1/2´ | UN | 30,52 | 46,89
47.01.020 | Registro de gaveta em latão fundido sem acabamento, DN= 3/4´ | UN | 39,25 | 61,08
47.01.030 | Registro de gaveta em latão fundido sem acabamento, DN= 1´ | UN | 54,46 | 81,75
47.01.040 | Registro de gaveta em latão fundido sem acabamento, DN= 1 1/4´ | UN | 71,17 | 103,92
47.01.050 | Registro de gaveta em latão fundido sem acabamento, DN= 1 1/2´ | UN | 80,54 | 116,93
47.01.060 | Registro de gaveta em latão fundido sem acabamento, DN= 2´ | UN | 125,79 | 171,28
47.01.070 | Registro de gaveta em latão fundido sem acabamento, DN= 2 1/2´ | UN | 281,90 | 336,49
47.01.080 | Registro de gaveta em latão fundido sem acabamento, DN= 3´ | UN | 425,42 | 498,20
47.01.090 | Registro de gaveta em latão fundido sem acabamento, DN= 4´ | UN | 743,38 | 852,55
47.01.130 | Registro de pressão em latão fundido sem acabamento, DN= 3/4´ | UN | 57,96 | 79,79
47.01.170 | Válvula de esfera monobloco em latão, passagem plena, acionamento com alavanca, DN= 1/2´ | UN | 18,01 | 34,38
47.01.180 | Válvula de esfera monobloco em latão, passagem plena, acionamento com alavanca, DN= 3/4´ | UN | 44,60 | 60,97
47.01.190 | Válvula de esfera monobloco em latão, passagem plena, acionamento com alavanca, DN= 1´ | UN | 40,79 | 57,16
47.01.191 | Válvula de esfera monobloco em latão, passagem plena, acionamento com alavanca, DN= 1.1/4´ | UN | 84,43 | 102,63
47.01.210 | Válvula de esfera monobloco em latão, passagem plena, acionamento com alavanca, DN= 2´ | UN | 143,41 | 159,78
47.01.220 | Válvula de esfera monobloco em latão, passagem plena, acionamento com alavanca, DN= 4´ | UN | 890,27 | 926,66
47.02 | Registro e / ou valvula em latao fundido com acabamento cromado
47.02.010 | Registro de gaveta em latão fundido cromado com canopla, DN= 1/2´ - linha especial | UN | 77,33 | 93,70
47.02.020 | Registro de gaveta em latão fundido cromado com canopla, DN= 3/4´ - linha especial | UN | 78,09 | 94,46
47.02.030 | Registro de gaveta em latão fundido cromado com canopla, DN= 1´ - linha especial | UN | 91,81 | 108,18
47.02.040 | Registro de gaveta em latão fundido cromado com canopla, DN= 1 1/4´ - linha especial | UN | 128,04 | 144,41
47.02.050 | Registro de gaveta em latão fundido cromado com canopla, DN= 1 1/2´ - linha especial | UN | 129,81 | 146,18
47.02.100 | Registro de pressão em latão fundido cromado com canopla, DN= 1/2´ - linha especial | UN | 75,01 | 91,38
47.02.110 | Registro de pressão em latão fundido cromado com canopla, DN= 3/4´ - linha especial | UN | 73,84 | 90,21
47.02.200 | Registro regulador de vazão para chuveiro e ducha em latão cromado com canopla, DN= 1/2´ | UN | 60,34 | 76,71
47.02.210 | Registro regulador de vazão para torneira, misturador e bidê, em latão cromado com canopla, DN= 1/2´ | UN | 57,84 | 74,21
47.04 | Valvula de descarga ou para acionamento de metais sanitarios
47.04.020 | Válvula de descarga com registro próprio, duplo acionamento limitador de fluxo, DN= 1 1/4´ | UN | 304,08 | 358,67
47.04.030 | Válvula de descarga com registro próprio, DN= 1 1/4´ | UN | 256,13 | 310,72
47.04.040 | Válvula de descarga com registro próprio, DN= 1 1/2´ | UN | 271,16 | 325,75
47.04.050 | Válvula de descarga antivandalismo, DN= 1 1/2´ | UN | 409,47 | 464,06
47.04.080 | Válvula de descarga externa, tipo alavanca com registro próprio, DN= 1 1/4´ e DN= 1 1/2´ | UN | 957,92 | 1.012,51
47.04.090 | Válvula de mictório antivandalismo, DN= 3/4´ | UN | 394,68 | 416,51
47.04.100 | Válvula de mictório padrão, vazão automática, DN= 3/4´ | UN | 283,88 | 305,71
47.04.110 | Válvula de acionamento hidromecânico para piso | UN | 667,51 | 722,10
47.04.120 | Válvula de acionamento hidromecânico para ducha, em latão cromado, DN= 3/4´ | UN | 369,11 | 385,48
47.04.180 | Válvula de descarga com registro próprio, duplo acionamento limitador de fluxo, DN = 1 1/2´ | UN | 299,85 | 354,44
47.05 | Registro e / ou valvula em bronze
47.05.010 | Válvula de retenção horizontal em bronze, DN= 3/4´ | UN | 83,73 | 100,10
47.05.020 | Válvula de retenção horizontal em bronze, DN= 1´ | UN | 99,84 | 116,21
47.05.030 | Válvula de retenção horizontal em bronze, DN= 1 1/4´ | UN | 142,33 | 158,70
47.05.040 | Válvula de retenção horizontal em bronze, DN= 1 1/2´ | UN | 164,09 | 180,46
47.05.050 | Válvula de retenção horizontal em bronze, DN= 2´ | UN | 222,41 | 238,78
47.05.060 | Válvula de retenção horizontal em bronze, DN= 2 1/2´ | UN | 382,70 | 399,07
47.05.070 | Válvula de retenção horizontal em bronze, DN= 3´ | UN | 464,70 | 481,07
47.05.080 | Válvula de retenção horizontal em bronze, DN= 4´ | UN | 800,48 | 822,31
47.05.100 | Válvula de retenção vertical em bronze, DN= 1´ | UN | 65,18 | 81,55
47.05.110 | Válvula de retenção vertical em bronze, DN= 1 1/4´ | UN | 91,27 | 107,64
47.05.120 | Válvula de retenção vertical em bronze, DN= 1 1/2´ | UN | 113,35 | 129,72
47.05.130 | Válvula de retenção vertical em bronze, DN= 2´ | UN | 161,97 | 178,34
47.05.140 | Válvula de retenção vertical em bronze, DN= 2 1/2´ | UN | 265,46 | 281,83
47.05.150 | Válvula de retenção vertical em bronze, DN= 3´ | UN | 391,89 | 408,26
47.05.160 | Válvula de retenção vertical em bronze, DN= 4´ | UN | 666,04 | 687,87
47.05.170 | Válvula de retenção de pé com crivo em bronze, DN= 1´ | UN | 64,62 | 80,99
47.05.180 | Válvula de retenção de pé com crivo em bronze, DN= 1 1/4´ | UN | 89,22 | 105,59
47.05.190 | Válvula de retenção de pé com crivo em bronze, DN= 1 1/2´ | UN | 109,98 | 126,35
47.05.200 | Válvula de retenção de pé com crivo em bronze, DN= 2´ | UN | 151,00 | 167,37
47.05.210 | Válvula de retenção de pé com crivo em bronze, DN= 2 1/2´ | UN | 243,31 | 259,68
47.05.220 | Válvula de gaveta em bronze, com haste não ascendente, classe 125 libras para vapor e classe 200 libras para água, óleo e gás, DN= 6´ | UN | 4.813,10 | 4.840,39
47.05.230 | Válvula de gaveta em bronze, com haste não ascendente, classe 125 libras para vapor e classe 200 libras para água, óleo e gás, DN= 2´ | UN | 137,24 | 153,61
47.05.240 | Válvula globo em bronze, classe 125 libras para vapor e classe 200 libras para água, óleo e gás, DN= 2´ | UN | 358,36 | 374,73
47.05.260 | Válvula de retenção de pé com crivo em bronze, DN= 3´ | UN | 362,01 | 378,38
47.05.270 | Válvula de retenção de pé com crivo em bronze, DN= 4´ | UN | 702,93 | 724,76
47.05.280 | Válvula globo angular de 45° em bronze, DN= 2 1/2´ | UN | 295,01 | 311,38
47.05.290 | Válvula de gaveta em bronze, haste ascendente, classe 150 libras para vapor saturado e 300 libras para água, óleo e gás, DN= 1/2´ | UN | 106,72 | 115,82
47.05.296 | Válvula de gaveta em bronze, haste ascendente, classe 150 libras para vapor saturado e 300 libras para água, óleo e gás, DN= 4´ | UN | 4.241,74 | 4.263,57
47.05.300 | Válvula de gaveta em bronze, haste não ascendente, classe 150 libras para vapor saturado e 300 libras para água, óleo e gás, DN= 4´ | UN | 1.538,98 | 1.560,81
47.05.310 | Válvula de gaveta em bronze, haste não ascendente, classe 150 libras para vapor saturado e 300 libras para água, óleo e gás, DN= 2´ | UN | 298,70 | 315,07
47.05.340 | Válvula globo em bronze, classe 150 libras para vapor saturado e 300 libras para água, óleo e gás, DN= 3/4´ | UN | 148,76 | 165,13
47.05.350 | Válvula globo em bronze, classe 150 libras para vapor saturado e 300 libras para água, óleo e gás, DN= 1´ | UN | 199,63 | 216,00
47.05.360 | Válvula globo em bronze, classe 150 libras para vapor saturado e 300 libras para água, óleo e gás, DN= 1 1/2´ | UN | 403,63 | 420,00
47.05.370 | Válvula globo em bronze, classe 150 libras para vapor saturado e 300 libras para água, óleo e gás, DN= 2´ | UN | 529,50 | 545,87
47.05.390 | Válvula globo em bronze, classe 150 libras para vapor saturado e 300 libras para água, óleo e gás, DN= 2 1/2´ | UN | 808,95 | 825,32
47.05.392 | Válvula globo em bronze, classe 150 libras para vapor saturado e 300 libras para água, óleo e gás, DN= 3´ | UN | 1.738,41 | 1.760,24
47.05.394 | Válvula globo em bronze, classe 150 libras para vapor saturado e 300 libras para água, óleo e gás, DN= 4´ | UN | 4.535,83 | 4.557,66
47.05.398 | Válvula de gaveta em bronze, haste não ascendente, classe 125 libras para vapor e classe 200 libras para água, óleo e gás, DN= 3/4´ | UN | 57,00 | 67,92
47.05.400 | Válvula de gaveta em bronze, haste não ascendente, classe 125 libras para vapor e classe 200 libras para água, óleo e gás, DN= 1´ | UN | 63,64 | 80,01
47.05.406 | Válvula de gaveta em bronze, haste não ascendente, classe 125 libras para vapor e classe 200 libras para água, óleo e gás, DN= 1.1/4´ | UN | 83,10 | 97,66
47.05.410 | Válvula de gaveta em bronze, haste não ascendente, classe 125 libras para vapor e classe 200 libras para água, óleo e gás, DN= 1 1/2´ | UN | 87,80 | 104,17
47.05.420 | Válvula de gaveta em bronze, haste não ascendente, classe 125 libras para vapor e classe 200 libras para água, óleo e gás, DN= 2 1/2´ | UN | 361,91 | 378,28
47.05.430 | Válvula de gaveta em bronze, haste não ascendente, classe 125 libras para vapor e classe 200 libras para água, óleo e gás, DN= 3´ | UN | 495,10 | 511,47
47.05.450 | Válvula redutora de pressão de ação direta em bronze, extremidade roscada, para água, ar, óleo e gás, PE= 200 psi e PS= 20 à 90 psi, DN= 1 1/4´ | UN | 3.592,53 | 3.665,31
47.05.460 | Válvula redutora de pressão de ação direta em bronze, extremidade roscada, para água, ar, óleo e gás, PE= 200 psi e PS= 20 à 90 psi, DN= 2´ | UN | 5.220,67 | 5.293,45
47.05.580 | Válvula de gaveta em bronze com fecho rápido, DN= 1 1/2´ | UN | 391,86 | 428,25
47.06 | Registro e / ou valvula em ferro fundido
47.06.030 | Válvula de gaveta em ferro fundido, haste ascendente com flange, classe 125 libras, DN= 2´ | UN | 1.194,20 | 1.239,69
47.06.040 | Válvula de retenção de pé com crivo em ferro fundido, flangeada, DN= 6´ | UN | 1.666,85 | 1.794,22
47.06.041 | Válvula de retenção de pé com crivo em ferro fundido, flangeada, DN= 8´ | UN | 2.471,24 | 2.598,61
47.06.050 | Válvula de retenção tipo portinhola dupla em ferro fundido, DN= 6´ | UN | 1.305,87 | 1.433,24
47.06.051 | Válvula de retenção tipo portinhola simples em ferro fundido, flangeada, DN= 6´ | UN | 2.579,71 | 2.707,08
47.06.060 | Válvula de gaveta em ferro fundido com bolsa, DN= 150 mm | UN | 1.847,28 | 1.920,06
47.06.070 | Válvula de gaveta em ferro fundido com bolsa, DN= 200 mm | UN | 3.091,09 | 3.163,87
47.06.080 | Válvula de retenção tipo portinhola simples em ferro fundido, DN= 4´ | UN | 1.093,86 | 1.166,64
47.06.090 | Válvula de retenção tipo portinhola dupla em ferro fundido, DN= 4´ | UN | 734,76 | 807,54
47.06.100 | Válvula de segurança em ferro fundido rosqueada com pressão de ajuste 0,4 até 0,75kgf/cm², DN= 2´ | UN | 7.259,38 | 7.304,87
47.06.110 | Válvula de segurança em ferro fundido rosqueada com pressão de ajuste 6,1 até 10,0kgf/cm², DN= 3/4´ | UN | 3.481,68 | 3.503,51
47.06.180 | Válvula de gaveta em ferro fundido com bolsa, DN= 100mm | UN | 944,68 | 1.017,46
47.06.310 | Visor de fluxo com janela simples, corpo em ferro fundido ou aço carbono, DN = 1´ | UN | 1.039,94 | 1.067,23
47.06.320 | Válvula de governo (retenção e alarme) completa, corpo em ferro fundido, classe 125 libras, DN= 4´ | UN | 8.806,08 | 8.915,25
47.06.330 | Válvula de gaveta em ferro fundido, haste ascendente com flange, classe 125 libras, DN= 4´ | UN | 1.921,93 | 1.994,71
47.06.340 | Válvula de gaveta em ferro fundido, haste ascendente com flange, classe 125 libras, DN= 6´ | UN | 2.857,82 | 2.930,60
47.06.350 | Válvula de retenção vertical em ferro fundido com flange, classe 125 libras, DN= 4´ | UN | 1.787,65 | 1.860,43
47.07 | Registro e / ou valvula em aco carbono fundido
47.07.010 | Válvula de esfera em aço carbono fundido, passagem plena, classe 150 libras para vapor e classe 600 libras para água, óleo e gás, DN= 1/2´ | UN | 82,76 | 99,13
47.07.020 | Válvula de esfera em aço carbono fundido, passagem plena, classe 150 libras para vapor e classe 600 libras para água, óleo e gás, DN= 3/4´ | UN | 113,34 | 135,17
47.07.030 | Válvula de esfera em aço carbono fundido, passagem plena, classe 150 libras para vapor e classe 600 libras para água, óleo e gás, DN= 1´ | UN | 147,00 | 174,29
47.07.031 | Válvula de esfera em aço carbono fundido, passagem plena, classe 150 libras para vapor e classe 600 libras para água, óleo e gás, DN= 1.1/4´ | UN | 147,54 | 176,66
47.07.090 | Válvula de esfera em aço carbono fundido, passagem plena, extremidades rosqueáveis, classe 300 libras para vapor saturado, DN= 2´ | UN | 490,82 | 536,31
47.09 | Registro e / ou valvula em aco carbono forjado
47.09.010 | Válvula globo em aço carbono forjado, classe 800 libras para vapor e classe 2000 libras para água, óleo e gás, DN= 3/4´ | UN | 355,08 | 376,91
47.09.020 | Válvula globo em aço carbono forjado, classe 800 libras para vapor e classe 2000 libras para água, óleo e gás, DN= 1´ | UN | 461,38 | 488,67
47.09.030 | Válvula globo em aço carbono forjado, classe 800 libras para vapor e classe 2000 libras para água, óleo e gás, DN= 1 1/2´ | UN | 865,03 | 901,42
47.09.040 | Válvula globo em aço carbono forjado, classe 800 libras para vapor e classe 2000 libras para água, óleo e gás, DN= 2´ | UN | 1.196,64 | 1.242,13
47.1 | Registro e / ou valvula em aco inoxidavel forjado
47.10.010 | Purgador termodinâmico com filtro incorporado, em aço inoxidável forjado, pressão de 0,25 a 42 kg/cm², temperatura até 425°C, DN= 1/2´ | UN | 641,07 | 657,44
47.11 | Aparelho de medicao e controle
47.11.021 | Pressostato diferencial ajustável mecânico, montagem inferior com diâmetro de 1/2" e/ou 1/4", faixa de operação até 16 bar | UN | 421,72 | 498,18
47.11.080 | Termômetro bimetálico, mostrador com 4´, saída angular, escala 0-100°C | UN | 151,42 | 158,69
47.11.100 | Manômetro com mostrador de 4´, escalas: 0-4 / 0-7 / 0-10 / 0-17 / 0-21 / 0-28 kg/cm² | UN | 163,18 | 181,38
47.11.111 | Pressostato diferencial ajustável, caixa à prova de água, unidade sensora em aço inoxidável 316, faixa de operação entre 1,4 a 14 bar, para fluídos corrosivos, DN=1/2´ | UN | 8.939,66 | 9.016,12
47.12 | Registro e / ou valvula em ferro ductil
47.12.040 | Válvula de gaveta em ferro dúctil com flanges, classe PN-10, DN= 200mm | UN | 2.851,66 | 2.977,14
47.12.270 | Válvula de gaveta em ferro dúctil com flanges, classe PN-10, DN= 80mm | UN | 1.079,46 | 1.204,94
47.12.280 | Válvula globo auto-operada hidraulicamente, em ferro dúctil, classe PN- 10/16, DN= 50mm | UN | 1.449,91 | 1.495,40
47.12.290 | Válvula globo auto-operada hidraulicamente, comandada por solenóide, em ferro dúctil, classe PN-10, DN= 50mm | UN | 1.921,68 | 2.003,56
47.12.300 | Válvula globo auto-operada hidraulicamente, comandada por solenóide, em ferro dúctil, classe PN-10, DN= 100mm | UN | 2.850,40 | 2.932,28
47.12.310 | Válvula de gaveta em ferro dúctil com flanges, classe PN-10, DN= 300mm | UN | 6.074,23 | 6.199,71
47.12.320 | Válvula de gaveta em ferro dúctil com flanges, classe PN-10, DN= 100mm | UN | 1.139,84 | 1.265,32
47.12.330 | Válvula de gaveta em ferro dúctil com flanges, classe PN-10, DN= 150mm | UN | 1.729,46 | 1.854,94
47.12.340 | Ventosa simples rosqueada em ferro dúctil, classe PN-25, DN= 3/4´ | UN | 959,01 | 969,93
47.12.350 | Ventosa de tríplice função em ferro dúctil flangeada, classe PN-10/16/25, DN= 50mm | UN | 2.334,72 | 2.350,73
47.14 | Registro e / ou valvula em PVC rigido ou ABS
47.14.020 | Registro de pressão em PVC rígido, soldável, DN= 25mm (3/4´) | UN | 8,91 | 25,28
47.14.200 | Registro regulador de vazão para torneira, misturador e bidê, em ABS com canopla, DN= 1/2´ | UN | 37,92 | 54,29
47.2 | Reparos, conservacoes e complementos - GRUPO 47
47.20.010 | Pigtail em latão para manômetro, DN= 1/2´ | UN | 94,50 | 99,96
47.20.020 | Filtro ´Y´ em bronze para gás combustível, DN= 2´ | UN | 323,93 | 369,42
47.20.030 | Filtro ´Y´ em ferro fundido, classe 125 libras para vapor saturado, com extremidades rosqueáveis, DN= 2´ | UN | 621,44 | 666,93
47.20.070 | Pigtail flexível, revestido com borracha sintética resistente, DN= 7/16´ comprimento até 1,00 m | UN | 33,42 | 41,06
47.20.080 | Regulador de primeiro estágio de alta pressão até 2 kgf/cm², vazão de 90 kg GLP/hora | UN | 691,56 | 717,02
47.20.100 | Regulador de primeiro estágio de alta pressão até 1,3 kgf/cm², vazão de 50 kg GLP/hora | UN | 309,97 | 335,43
47.20.120 | Regulador de segundo estágio para gás, uso industrial, vazão até 12 kg GLP/hora | UN | 79,75 | 97,95
47.20.181 | Filtro Y em aço carbono, classe 150 libras, conexões flangeadas, DN= 4'' | UN | 4.615,44 | 4.724,61
47.20.190 | Chave de fluxo tipo palheta para tubulação de líquidos | UN | 235,70 | 250,26
47.20.300 | Chave de fluxo de água com retardo para tubulações com diâmetro nominal de 1" a 6" - conexão BSP | UN | 418,59 | 462,33
47.20.320 | Filtro ´Y´ corpo em bronze, pressão de serviço até 20,7 bar (PN 20), DN= 1 1/2´ | UN | 213,94 | 259,43
47.20.330 | Filtro ´Y´ corpo em bronze, pressão de serviço até 20,7 bar (PN 20), DN= 2´ | UN | 272,29 | 317,78
48 | RESERVATORIO E TANQUE PARA LIQUIDOS E GASES
48.02 | Reservatorio em material sintetico
48.02.008 | Reservatório de fibra de vidro - capacidade de 15.000 litros | UN | 5.613,35 | 5.693,30
48.02.009 | Reservatório de fibra de vidro - capacidade de 20.000 litros | UN | 10.422,35 | 10.531,34
48.02.204 | Reservatório em polietileno com tampa de encaixar - capacidade de 2.000 litros | UN | 1.146,54 | 1.190,19
48.02.205 | Reservatório em polietileno com tampa de encaixar - capacidade de 3.000 litros | UN | 1.793,27 | 1.836,92
48.02.206 | Reservatório em polietileno com tampa de encaixar - capacidade de 5.000 litros | UN | 2.900,14 | 2.951,05
48.02.207 | Reservatório em polietileno com tampa de encaixar - capacidade de 10.000 litros | UN | 5.026,33 | 5.091,76
48.02.300 | Reservatório em polietileno de alta densidade (cisterna) com antioxidante e proteção contra raios ultravioleta (UV) - capacidade de 5.000 litros | UN | 7.781,45 | 7.839,62
48.02.310 | Reservatório em polietileno de alta densidade (cisterna) com antioxidante e proteção contra raios ultravioleta (UV) - capacidade de 10.000 litros | UN | 13.738,66 | 13.818,61
48.02.400 | Reservatório em polietileno com tampa de rosca - capacidade de 1.000 litros | UN | 952,42 | 1.003,33
48.02.401 | Reservatório em polietileno com tampa de rosca - capacidade de 500 litros | UN | 544,78 | 595,69
48.03 | Reservatorio metalico
48.03.010 | Reservatório metálico cilíndrico horizontal - capacidade de 1.000 litros | CJ | 2.964,63 | 3.015,54
48.03.112 | Reservatório metálico cilíndrico horizontal - capacidade de 3.000 litros | CJ | 5.223,96 | 5.274,87
48.03.130 | Reservatório metálico cilíndrico horizontal - capacidade de 5.000 litros | CJ | 7.563,49 | 7.614,40
48.03.138 | Reservatório metálico cilíndrico horizontal - capacidade de 10.000 litros | CJ | 13.254,28 | 13.305,19
48.04 | Reservatorio em concreto
48.04.381 | Reservatório em concreto armado cilíndrico, vertical, bipartido, método construtivo em formas deslizantes, diâmetro interno de 3,50m a 4,00m, altura de 15,00m a 25,00m | M | 15.692,54 | 18.391,62
48.04.391 | Reservatório em concreto armado cilíndrico, vertical, bipartido, método construtivo em formas deslizantes, diâmetro interno de 5,5m a 6,00m, altura de 25,00m a 30,00m | M | 32.026,85 | 37.780,17
48.05 | Torneira de boia
48.05.010 | Torneira de boia, DN= 3/4´ | UN | 76,32 | 87,24
48.05.020 | Torneira de boia, DN= 1´ | UN | 96,79 | 111,35
48.05.030 | Torneira de boia, DN= 1 1/4´ | UN | 201,09 | 217,46
48.05.040 | Torneira de boia, DN= 1 1/2´ | UN | 204,06 | 220,43
48.05.050 | Torneira de boia, DN= 2´ | UN | 259,07 | 280,90
48.05.052 | Torneira de boia, DN= 2 1/2´ | UN | 1.054,97 | 1.071,34
48.05.070 | Torneira de boia, tipo registro automático de entrada, DN= 3´ | UN | 1.851,16 | 1.923,94
48.2 | Reparos, conservacoes e complementos - GRUPO 48
48.20.020 | Limpeza de caixa d´água até 1.000 litros | UN |  | 43,56
48.20.040 | Limpeza de caixa d´água de 1.001 até 10.000 litros | UN |  | 116,16
48.20.060 | Limpeza de caixa d´água acima de 10.000 litros | UN |  | 261,36
49 | CAIXA, RALO, GRELHA E ACESSORIO HIDRAULICO
49.01 | Caixas sifonadas de PVC rigido
49.01.016 | Caixa sifonada de PVC rígido de 100 x 100 x 50 mm, com grelha | UN | 32,90 | 69,29
49.01.020 | Caixa sifonada de PVC rígido de 100 x 150 x 50 mm, com grelha | UN | 45,04 | 81,43
49.01.030 | Caixa sifonada de PVC rígido de 150 x 150 x 50 mm, com grelha | UN | 55,95 | 92,34
49.01.040 | Caixa sifonada de PVC rígido de 150 x 185 x 75 mm, com grelha | UN | 64,30 | 100,69
49.01.050 | Caixa sifonada de PVC rígido de 250 x 172 x 50 mm, com tampa cega | UN | 78,31 | 114,70
49.01.070 | Caixa sifonada de PVC rígido de 250 x 230 x 75 mm, com tampa cega | UN | 103,06 | 139,45
49.03 | Caixa de gordura
49.03.020 | Caixa de gordura em alvenaria, 600 x 600 x 600 mm | UN | 88,79 | 250,11
49.03.022 | Caixa de gordura premoldada premoldada com tampa em concreto, 40 x 40 x 35 cm | UN | 57,97 | 97,88
49.03.036 | Caixa de gordura em PVC com tampa reforçada - capacidade 19 litros | UN | 483,83 | 520,22
49.04 | Ralo em PVC rigido
49.04.010 | Ralo seco em PVC rígido de 100 x 40 mm, com grelha | UN | 29,49 | 65,88
49.05 | Ralo em ferro fundido
49.05.020 | Ralo seco em ferro fundido, 100 x 165 x 50 mm, com grelha metálica saída vertical | UN | 124,12 | 167,78
49.05.040 | Ralo sifonado em ferro fundido de 150 x 240 x 75 mm, com grelha | UN | 354,77 | 409,36
49.06 | Grelhas e tampas
49.06.010 | Grelha hemisférica em ferro fundido de 4" | UN | 12,83 | 15,01
49.06.020 | Grelha em ferro fundido para caixas e canaletas | M2 | 1.230,64 | 1.253,98
49.06.030 | Grelha hemisférica em ferro fundido de 3" | UN | 8,44 | 10,62
49.06.072 | Grelha articulada em ferro fundido tipo boca de leão | UN | 287,33 | 306,01
49.06.080 | Grelha hemisférica em ferro fundido de 6" | UN | 33,53 | 35,71
49.06.110 | Grelha hemisférica em ferro fundido de 2" | UN | 8,14 | 10,32
49.06.160 | Grelha quadriculada em ferro fundido para caixas e canaletas | M2 | 1.241,06 | 1.264,40
49.06.170 | Grelha em alumínio fundido para caixas e canaletas - linha comercial | M2 | 1.107,65 | 1.130,99
49.06.190 | Grelha pré-moldada em concreto, com furos redondos, 79,5 x 24,5 x 8 cm | UN | 66,84 | 78,51
49.06.200 | Captador pluvial em aço inoxidável e grelha em alumínio, com mecanismo anti-vórtice, DN= 50 mm | UN | 4.006,37 | 4.050,03
49.06.210 | Captador pluvial em aço inoxidável e grelha em alumínio, com mecanismo anti-vórtice, DN= 75 mm | UN | 5.181,25 | 5.224,91
49.06.400 | Tampão em ferro fundido, diâmetro de 600 mm, classe B 125 (ruptura > 125 kN) | UN | 385,46 | 433,70
49.06.410 | Tampão em ferro fundido, diâmetro de 600 mm, classe C 250 (ruptura > 250 kN) | UN | 416,10 | 464,34
49.06.420 | Tampão em ferro fundido, diâmetro de 600 mm, classe D 400 (ruptura> 400 kN) | UN | 403,35 | 451,59
49.06.430 | Tampão em ferro fundido de 300 x 300 mm, classe B 125 (ruptura > 125 kN) | UN | 166,52 | 214,76
49.06.440 | Tampão em ferro fundido de 400 x 400 mm, classe B 125 (ruptura > 125 kN) | UN | 212,28 | 260,52
49.06.450 | Tampão em ferro fundido de 500 x 500 mm, classe B 125 (ruptura > 125 kN) | UN | 300,49 | 348,73
49.06.460 | Tampão em ferro fundido de 600 x 600 mm, classe B 125 (ruptura > 125 kN) | UN | 401,99 | 450,23
49.06.480 | Tampão em ferro fundido com tampa articulada, de 400 x 600 mm, classe 15 (ruptura > 1500 kg) | UN | 299,76 | 348,00
49.06.550 | Grelha com calha e cesto coletor para piso em aço inoxidável, largura de 15 cm | M | 902,85 | 917,96
49.06.560 | Grelha com calha e cesto coletor para piso em aço inoxidável, largura de 20 cm | M | 1.205,44 | 1.225,38
49.08 | Caixa de passagem e inspecao
49.08.250 | Caixa de areia em PVC, diâmetro nominal de 100 mm | UN | 418,24 | 454,63
49.11 | Canaletas e afins
49.11.130 | Canaleta com grelha em alumínio, largura de 80 mm | M | 339,62 | 347,66
49.11.140 | Canaleta com grelha em alumínio, saída central / vertical, largura de 46 mm | M | 226,26 | 234,30
49.11.141 | Canaleta com grelha abre-fecha, em alumínio, saída central ou vertical, largura 46mm | M | 247,95 | 255,99
49.12 | Poco de visita, boca de lobo, caixa de passagem e afins
49.12.010 | Boca de lobo simples tipo PMSP com tampa de concreto | UN | 1.684,46 | 2.836,79
49.12.030 | Boca de lobo dupla tipo PMSP com tampa de concreto | UN | 2.847,36 | 4.638,30
49.12.050 | Boca de lobo tripla tipo PMSP com tampa de concreto | UN | 3.970,00 | 6.394,92
49.12.058 | Boca de leão simples tipo PMSP com grelha | UN | 1.035,85 | 2.172,62
49.12.110 | Poço de visita de 1,60 x 1,60 x 1,60 m - tipo PMSP | UN | 3.293,31 | 5.242,25
49.12.120 | Chaminé para poço de visita tipo PMSP em alvenaria, diâmetro interno 70 cm - pescoço | M | 228,57 | 511,70
49.12.140 | Poço de visita em alvenaria tipo PMSP - balão | UN | 1.706,52 | 3.511,99
49.13 | Filtro anaerobio
49.13.010 | Filtro biológico anaeróbio com anéis pré-moldados de concreto diâmetro de 1,40 m - h= 2,00 m | UN | 3.327,53 | 5.608,58
49.13.020 | Filtro biológico anaeróbio com anéis pré-moldados de concreto diâmetro de 2,00 m - h= 2,00 m | UN | 5.485,60 | 9.191,10
49.13.030 | Filtro biológico anaeróbio com anéis pré-moldados de concreto diâmetro de 2,40 m - h= 2,00 m | UN | 7.667,56 | 12.559,98
49.13.040 | Filtro biológico anaeróbio com anéis pré-moldados de concreto diâmetro de 2,84 m - h= 2,50 m | UN | 11.662,65 | 17.762,28
49.14 | Fossa septica
49.14.010 | Fossa séptica câmara única com anéis pré-moldados em concreto, diâmetro externo de 1,50 m, altura útil de 1,50 m | UN | 2.265,37 | 3.408,82
49.14.020 | Fossa séptica câmara única com anéis pré-moldados em concreto, diâmetro externo de 2,50 m, altura útil de 2,50 m | UN | 5.818,26 | 7.525,35
49.14.030 | Fossa séptica câmara única com anéis pré-moldados em concreto, diâmetro externo de 2,50 m, altura útil de 4,00 m | UN | 8.651,47 | 12.065,64
49.14.061 | SM01 Sumidouro - poço absorvente | M | 1.074,89 | 1.648,67
49.14.071 | Tampão pré-moldado de concreto armado para sumidouro com diâmetro externo de 2,00 m | UN | 579,62 | 611,78
49.15 | Anel e aduela pre-moldados
49.15.010 | Anel pré-moldado de concreto com diâmetro de 0,60 m | M | 281,47 | 304,81
49.15.030 | Anel pré-moldado de concreto com diâmetro de 0,80 m | M | 383,93 | 418,94
49.15.040 | Anel pré-moldado de concreto com diâmetro de 1,20 m | M | 470,58 | 517,26
49.15.050 | Anel pré-moldado de concreto com diâmetro de 1,50 m | M | 706,01 | 764,36
49.15.060 | Anel pré-moldado de concreto com diâmetro de 1,80 m | M | 1.044,78 | 1.114,80
49.15.100 | Anel pré-moldado de concreto com diâmetro de 3,00 m | M | 2.102,27 | 2.218,97
49.16 | Acessorios hidraulicos para agua de reuso
49.16.050 | Realimentador automático, DN= 1' | UN | 693,53 | 708,09
49.16.051 | Sifão ladrão em polietileno para extravasão, diâmetro de 100mm | UN | 293,94 | 312,14
50 | DETECCAO, COMBATE E PREVENCAO A INCÊNDIO
50.01 | Hidrantes e acessorios
50.01.030 | Abrigo duplo para hidrante/mangueira, com visor e suporte (embutir e externo) | UN | 942,61 | 1.069,98
50.01.060 | Abrigo para hidrante/mangueira (embutir e externo) | UN | 311,21 | 438,58
50.01.080 | Mangueira com união de engate rápido, DN= 1 1/2´ (38 mm) | M | 18,91 | 22,55
50.01.090 | Botoeira para acionamento de bomba de incêndio tipo quebra-vidro | UN | 83,51 | 94,43
50.01.100 | Mangueira com união de engate rápido, DN= 2 1/2´ (63 mm) | M | 28,64 | 32,28
50.01.110 | Esguicho em latão com engate rápido, DN= 2 1/2´, jato regulável | UN | 177,72 | 181,36
50.01.130 | Abrigo simples com suporte, em aço inoxidável escovado, para mangueira de 1 1/2´, porta em vidro temperado jateado - inclusive mangueira de 30 m (2 x 15 m) | UN | 3.695,32 | 3.895,24
50.01.160 | Adaptador de engate rápido em latão de 2 1/2´ x 1 1/2´ | UN | 59,51 | 63,15
50.01.170 | Adaptador de engate rápido em latão de 2 1/2´ x 2 1/2´ | UN | 81,07 | 84,71
50.01.180 | Hidrante de coluna com duas saídas, 4´x 2 1/2´ - simples | UN | 1.590,24 | 1.636,80
50.01.190 | Tampão de engate rápido em latão, DN= 2 1/2´, com corrente | UN | 79,07 | 82,71
50.01.200 | Tampão de engate rápido em latão, DN= 1 1/2´, com corrente | UN | 54,57 | 58,21
50.01.210 | Chave para conexão de engate rápido | UN | 16,73 | 17,21
50.01.220 | Esguicho latão com engate rápido, DN= 1 1/2´, jato regulável | UN | 184,62 | 188,26
50.01.320 | Abrigo de hidrante de 1 1/2´ completo - inclusive mangueira de 30 m (2 x 15 m) | UN | 1.700,62 | 1.889,84
50.01.330 | Abrigo de hidrante de 2 1/2´ completo - inclusive mangueira de 30 m (2 x 15 m) | UN | 2.036,53 | 2.225,75
50.01.340 | Abrigo para registro de recalque tipo coluna, completo - inclusive tubulações e válvulas | UN | 2.314,31 | 2.898,56
50.02 | Registro e valvula controladora
50.02.020 | Bico de sprinkler tipo pendente com rompimento da ampola a 68°C | UN | 26,93 | 39,66
50.02.050 | Alarme hidráulico tipo gongo | UN | 1.171,57 | 1.189,77
50.02.060 | Bico de sprinkler tipo upright com rompimento da ampola a 68ºC | UN | 25,72 | 38,45
50.02.080 | Válvula de governo completa com alarme VGA, corpo em ferro fundido, extremidades flangeadas e DN = 6´ | UN | 9.752,60 | 9.861,77
50.05 | Iluminacao e sinalizacao de emergencia
50.05.022 | Destravador magnético (eletroímã) para porta corta-fogo de 24 Vcc | UN | 161,39 | 190,51
50.05.060 | Central de iluminação de emergência, completa, para até 6.000 W | UN | 23.105,92 | 23.117,57
50.05.070 | Luminária para unidade centralizada pendente completa com lâmpadas fluorescentes compactas de 9 W | UN | 321,31 | 339,51
50.05.080 | Luminária para unidade centralizada de sobrepor completa com lâmpada fluorescente compacta de 15 W | UN | 87,58 | 105,78
50.05.160 | Módulo para adaptação de luminária de emergência, autonomia 90 minutos para lâmpada fluorescente de 32 W | UN | 274,89 | 285,81
50.05.170 | Acionador manual tipo quebra vidro, em caixa plástica | UN | 70,22 | 81,14
50.05.210 | Detector termovelocimétrico endereçável com base endereçável | UN | 153,37 | 164,29
50.05.214 | Detector de gás liquefeito (GLP), gás natural (GN) ou derivados de metano | UN | 432,92 | 443,84
50.05.230 | Sirene audiovisual tipo endereçável | UN | 279,12 | 290,04
50.05.250 | Central de iluminação de emergência, completa, autonomia 1 hora, para até 240 W | UN | 819,35 | 831,00
50.05.260 | Bloco autônomo de iluminação de emergência com autonomia mínima de 1 hora, equipado com 2 lâmpadas de 11 W | UN | 232,23 | 243,88
50.05.270 | Central de detecção e alarme de incêndio completa, autonomia de 1 hora para 12 laços, 220 V/12 V | UN | 719,90 | 731,55
50.05.280 | Sirene tipo corneta de 12 V | UN | 53,53 | 64,45
50.05.312 | Bloco autônomo de iluminação de emergência LED, com autonomia mínima de 3 horas, fluxo luminoso de 2.000 até 3.000 lúmens, equipado com 2 faróis | UN | 231,69 | 243,34
50.05.400 | Sirene eletrônica em caixa metálica de 4 x 4 | UN | 117,82 | 157,85
50.05.430 | Detector óptico de fumaça com base endereçável | UN | 192,83 | 229,22
50.05.440 | Painel repetidor de detecção e alarme de incêndio tipo endereçável | UN | 986,45 | 997,37
50.05.450 | Acionador manual quebra-vidro endereçável | UN | 172,01 | 182,93
50.05.470 | Módulo isolador, módulo endereçador para audiovisual | UN | 454,46 | 472,66
50.05.490 | Sinalizador audiovisual endereçável com LED | UN | 450,61 | 461,53
50.05.491 | Sinalizador visual de advertência | UN | 329,24 | 338,34
50.05.492 | Sinalizador audiovisual de advertência | UN | 156,75 | 165,85
50.1 | Extintores
50.10.030 | Extintor sobre rodas de gás carbônico - capacidade de 10 kg | UN | 1.085,92 | 1.101,23
50.10.050 | Extintor sobre rodas de gás carbônico - capacidade de 25 kg | UN | 4.925,55 | 4.940,86
50.10.058 | Extintor manual de pó químico seco BC - capacidade de 4 kg | UN | 138,00 | 153,31
50.10.060 | Extintor manual de pó químico seco BC - capacidade de 8 kg | UN | 188,00 | 203,31
50.10.084 | Extintor manual de pó químico seco 20 BC - capacidade de 12 kg | UN | 209,60 | 224,91
50.10.096 | Extintor sobre rodas de pó químico seco BC - capacidade de 20 kg | UN | 1.119,14 | 1.119,14
50.10.100 | Extintor manual de água pressurizada - capacidade de 10 litros | UN | 134,08 | 149,39
50.10.110 | Extintor manual de pó químico seco ABC - capacidade de 4 kg | UN | 175,08 | 190,39
50.10.120 | Extintor manual de pó químico seco ABC - capacidade de 6 kg | UN | 189,82 | 205,13
50.10.140 | Extintor manual de gás carbônico 5 BC - capacidade de 6 kg | UN | 452,02 | 467,33
50.10.210 | Suporte para extintor de piso em fibra de vidro | UN | 181,24 | 182,69
50.10.220 | Suporte para extintor de piso em aço inoxidável | UN | 267,38 | 268,83
50.2 | Reparos, conservacoes e complementos - GRUPO 50
50.20.110 | Recarga de extintor de água pressurizada | L | 3,38 | 3,38
50.20.120 | Recarga de extintor de gás carbônico | KG | 12,31 | 12,31
50.20.130 | Recarga de extintor de pó químico seco | KG | 10,22 | 10,22
50.20.160 | Pintura de extintor de gás carbônico, pó químico seco, ou água pressurizada, com capacidade acima de 12 kg até 20 kg | UN | 40,09 | 40,09
50.20.170 | Pintura de extintor de gás carbônico, pó químico seco, ou água pressurizada, com capacidade até 12 kg | UN | 19,28 | 19,28
50.20.200 | Recolocação de bico de sprinkler | UN | 0,06 | 12,79
54 | PAVIMENTACAO E PASSEIO
54.01 | Pavimentacao preparo de base
54.01.010 | Regularização e compactação mecanizada de superfície, sem controle do proctor normal | M2 | 2,74 | 2,86
54.01.030 | Abertura e preparo de caixa até 40 cm, compactação do subleito mínimo de 95% do PN e transporte até o raio de 1 km | M2 | 20,79 | 21,02
54.01.050 | Compactação do subleito mínimo de 95% do PN | M3 | 18,71 | 19,17
54.01.200 | Base de macadame hidráulico | M3 | 213,46 | 235,24
54.01.210 | Base de brita graduada | M3 | 144,35 | 158,87
54.01.220 | Base de bica corrida | M3 | 140,46 | 142,70
54.01.230 | Base de macadame betuminoso | M3 | 820,16 | 831,05
54.01.300 | Pavimento de concreto rolado (concreto pobre) para base de pavimento rígido | M3 | 224,53 | 224,53
54.01.400 | Abertura de caixa até 25 cm, inclui escavação, compactação, transporte e preparo do sub-leito | M2 | 17,11 | 17,44
54.01.410 | Varrição de pavimento para recapeamento | M2 |  | 0,58
54.02 | Pavimentacao com pedrisco e revestimento primario
54.02.030 | Revestimento primário com pedra britada, compactação mínima de 95% do PN | M3 | 83,96 | 93,25
54.03 | Pavimentacao flexivel
54.03.200 | Concreto asfáltico usinado a quente - Binder | M3 | 1.164,61 | 1.176,71
54.03.210 | Camada de rolamento em concreto betuminoso usinado quente - CBUQ | M3 | 1.387,04 | 1.399,14
54.03.221 | Restauração de pavimento asfáltico com concreto betuminoso usinado quente - CBUQ | M3 | 1.278,95 | 1.291,05
54.03.230 | Imprimação betuminosa ligante | M2 | 6,33 | 6,40
54.03.240 | Imprimação betuminosa impermeabilizante | M2 | 13,38 | 13,47
54.03.250 | Revestimento de pré-misturado a quente | M3 | 980,35 | 992,45
54.03.260 | Revestimento de pré-misturado a frio | M3 | 971,37 | 1.000,41
54.04 | Pavimentacao em paralelepipedos e blocos de concreto
54.04.030 | Pavimentação em paralelepípedo, sem rejunte | M2 | 186,78 | 205,33
54.04.040 | Rejuntamento de paralelepípedo com areia | M2 | 15,22 | 16,67
54.04.050 | Rejuntamento de paralelepípedo com argamassa de cimento e areia 1:3 | M2 | 8,85 | 13,35
54.04.060 | Rejuntamento de paralelepípedo com asfalto e pedrisco | M2 | 44,51 | 48,14
54.04.340 | Pavimentação em lajota de concreto 35 MPa, espessura 6 cm, cor natural, tipos: raquete, retangular, sextavado e 16 faces, com rejunte em areia | M2 | 56,47 | 70,47
54.04.342 | Pavimentação em lajota de concreto 35 MPa, espessura 6 cm, colorido, tipos: raquete, retangular, sextavado e 16 faces, com rejunte em areia | M2 | 53,73 | 67,73
54.04.350 | Pavimentação em lajota de concreto 35 MPa, espessura 8 cm, tipos: raquete, retangular, sextavado e 16 faces, com rejunte em areia | M2 | 67,35 | 86,03
54.04.360 | Bloco diagonal em concreto tipo piso drenante para plantio de grama - 50 x 50 x 10 cm | M2 | 75,36 | 82,22
54.04.392 | Piso em placa de concreto permeável drenante, cor natural, com resina protetora | M2 | 97,32 | 111,84
54.06 | Guias e sarjetas
54.06.020 | Guia pré-moldada curva tipo PMSP 100 - fck 25 MPa | M | 41,12 | 49,88
54.06.040 | Guia pré-moldada reta tipo PMSP 100 - fck 25 MPa | M | 36,05 | 44,81
54.06.100 | Base em concreto com fck de 20 MPa, para guias, sarjetas ou sarjetões | M3 | 389,58 | 421,11
54.06.110 | Base em concreto com fck de 25 MPa, para guias, sarjetas ou sarjetões | M3 | 402,98 | 434,51
54.06.150 | Execução de perfil extrusado no local | M3 | 1.084,98 | 1.084,98
54.06.160 | Sarjeta ou sarjetão moldado no local, tipo PMSP em concreto com fck 20 MPa | M3 | 534,52 | 598,84
54.06.170 | Sarjeta ou sarjetão moldado no local, tipo PMSP em concreto com fck 25 MPa | M3 | 547,92 | 612,24
54.07 | Calcadas e passeios.
54.07.040 | Passeio em mosaico português | M2 | 192,58 | 192,58
54.07.110 | Piso em ladrilho hidráulico preto, branco e cinza 20 x 20 cm, assentado com argamassa colante industrializada | M2 | 74,07 | 82,26
54.07.130 | Piso em ladrilho hidráulico várias cores 20 x 20 cm, assentado com argamassa colante industrializada | M2 | 74,10 | 82,29
54.07.210 | Rejuntamento de piso em ladrilho hidráulico (20 x 20 x 1,8 cm) com argamassa industrializada para rejunte, juntas de 2 mm | M2 | 3,35 | 10,66
54.07.240 | Rejuntamento de piso em ladrilho hidráulico (30 x 30 x 2,5 cm), com cimento branco, juntas de 2 mm | M2 | 1,42 | 8,73
54.07.260 | Piso em ladrilho hidráulico tipo rampa várias cores 30 x 30 cm, antiderrapante, assentado com argamassa mista | M2 | 83,78 | 104,52
54.2 | Reparos, conservacoes e complementos - GRUPO 54
54.20.040 | Bate-roda em concreto pré-moldado | M | 51,49 | 61,50
54.20.100 | Reassentamento de guia pré-moldada reta e/ou curva | M | 7,93 | 16,69
54.20.110 | Reassentamento de paralelepípedos, sem rejunte | M2 | 11,22 | 29,77
54.20.120 | Reassentamento de pavimentação em lajota de concreto, espessura 6 cm, com rejunte em areia | M2 | 7,21 | 18,66
54.20.130 | Reassentamento de pavimentação em lajota de concreto, espessura 8 cm, com rejunte em areia | M2 | 7,30 | 20,57
54.20.140 | Reassentamento de pavimentação em lajota de concreto, espessura 10 cm, com rejunte em areia | M2 | 7,44 | 23,38
55 | LIMPEZA E ARREMATE
55.01 | Limpeza de obra
55.01.020 | Limpeza final da obra | M2 |  | 10,16
55.01.030 | Limpeza complementar com hidrojateamento | M2 | 2,24 | 6,54
55.01.070 | Limpeza complementar e especial de piso com produtos químicos | M2 | 1,45 | 4,35
55.01.080 | Limpeza complementar e especial de peças e aparelhos sanitários | UN |  | 11,62
55.01.100 | Limpeza complementar e especial de vidros | M2 |  | 10,89
55.01.130 | Limpeza e lavagem de superfície revestida com material cerâmico ou pastilhas por hidrojateamento com rejuntamento | M2 | 5,80 | 10,10
55.01.140 | Limpeza de superfície com hidrojateamento | M2 | 6,64 | 6,64
55.02 | Limpeza e desinfeccao sanitaria
55.02.010 | Limpeza de caixa de inspeção | UN |  | 4,36
55.02.012 | Limpeza de caixa de passagem, poço de visita ou bueiro | UN | 17,94 | 32,46
55.02.020 | Limpeza de fossa | M3 | 144,61 | 144,61
55.02.040 | Limpeza e desobstrução de boca de lobo | UN |  | 16,08
55.02.050 | Limpeza e desobstrução de canaletas ou tubulações de águas pluviais | M |  | 8,04
55.02.060 | Limpeza e desentupimento manual de tubulação de esgoto predial | M |  | 8,73
55.1 | Remocao de entulho
55.10.030 | Locação de duto coletor de entulho | MXMES | 58,59 | 58,59
61 | CONFORTO MECANICO, EQUIPAMENTO E SISTEMA
61.01 | Elevador
61.01.670 | Elevador para passageiros, uso interno com capacidade mínima de 600 kg para duas paradas, portas unilaterais | CJ | 77.329,66 | 77.329,66
61.01.680 | Elevador para passageiros, uso interno com capacidade mínima de 600 kg para três paradas, portas unilaterais | CJ | 100.258,81 | 100.258,81
61.01.690 | Elevador para passageiros, uso interno com capacidade mínima de 600 kg para três paradas, portas bilaterais | CJ | 87.220,67 | 87.220,67
61.01.760 | Elevador para passageiros, uso interno com capacidade mínima de 600 kg para quatro paradas, portas bilaterais | CJ | 93.514,94 | 93.514,94
61.01.770 | Elevador para passageiros, uso interno com capacidade mínima de 600 kg para quatro paradas, portas unilaterais | CJ | 107.901,85 | 107.901,85
61.01.800 | Fechamento em vidro laminado para caixa de elevador | M2 | 658,16 | 658,16
61.1 | Climatizacao
61.10.001 | Resfriadora de líquidos (chiller), com compressor e condensação à ar, capacidade de 120 TR | UN | 416.591,42 | 439.081,27
61.10.007 | Resfriadora de líquidos (chiller), com compressor e condensação à ar, capacidade de 160 TR | UN | 381.805,38 | 405.761,90
61.10.010 | Resfriadora de líquidos (chiller), com compressor e condensação à ar, capacidade de 200-210 TR | UN | 656.975,07 | 678.757,02
61.10.012 | Resfriadora de líquidos (chiller), com compressor e condensação à ar, capacidade de 80 TR | UN | 230.509,98 | 248.501,86
61.10.014 | Resfriadora de líquidos (chiller), com compressor e condensação à ar, capacidade de 20 TR | UN | 85.836,14 | 97.081,07
61.10.100 | Tratamento de ar (fan-coil) tipo Air Handling Unit de concepção modular, capacidade de 10 TR | UN | 18.578,19 | 21.237,79
61.10.101 | Tratamento de ar (Fan-Coil) tipo Air Handling Unit de concepção modular, capacidade de 6 TR | UN | 15.893,08 | 18.552,68
61.10.110 | Tratamento de ar (fan-coil) tipo Air Handling Unit de concepção modular, capacidade de 40 TR | UN | 51.231,76 | 57.040,52
61.10.120 | Tratamento de ar (fan-coil) tipo Air Handling Unit de concepção modular, capacidade de 50 TR | UN | 46.705,32 | 53.794,27
61.10.200 | Tratamento de ar compacta fancolete hidrônico tipo piso-teto, vazão de ar nominal 637 m³/h, capacidade de refrigeração 14.000 Btu/h - 1,2 TR | UN | 4.044,01 | 4.494,17
61.10.210 | Tratamento de ar compacta fancolete hidrônico tipo piso-teto, vazão de ar nominal 1.215 m³/h, capacidade de refrigeração 25.000 Btu/h - 2,1 TR | UN | 4.534,72 | 5.097,42
61.10.220 | Tratamento de ar compacta fancolete hidrônico tipo piso-teto, vazão de ar nominal 1.758 m³/h, capacidade de refrigeração 36.000 Btu/h - 3,0 TR | UN | 5.776,70 | 6.451,94
61.10.230 | Tratamento de ar compacta fancolete hidrônico tipo piso-teto, vazão de ar nominal 2.166 m³/h, capacidade de refrigeração 48.000 Btu/h - 4,0 TR | UN | 5.819,80 | 6.551,31
61.10.250 | Tratamento de ar compacta fancolete hidrônico tipo cassete, capacidade de refrigeração 20.000 Btu/h - 1,6 TR | UN | 4.194,86 | 4.547,00
61.10.260 | Tratamento de ar compacta fancolete hidrônico tipo cassete, capacidade de refrigeração 25.000 Btu/h - 2,1 TR | UN | 4.764,80 | 5.116,94
61.10.270 | Tratamento de ar compacta fancolete hidrônico tipo cassete, capacidade de refrigeração 32.000 Btu/h - 2,6 TR | UN | 5.428,62 | 5.780,76
61.10.300 | Duto flexível aluminizado, seção circular de 10cm (4") | M | 10,35 | 20,16
61.10.310 | Duto flexível aluminizado, seção circular de 15cm (6") | M | 15,49 | 25,30
61.10.320 | Duto flexível aluminizado, seção circular de 20cm (8") | M | 18,21 | 28,02
61.10.380 | Duto em painel rígido de lã de vidro acústico, espessura 25 mm | M2 | 87,87 | 158,21
61.10.400 | Damper corta fogo (DCF) tipo comporta, com elemento fusível e chave fim de curso. | M2 | 3.924,91 | 3.924,91
61.10.401 | Damper de regulagem manual, tamanho: 0,10 m² a 0,14 m² | M2 | 1.544,47 | 1.636,32
61.10.402 | Damper de regulagem manual, tamanho: 0,15 m² a 0,20 m² | M2 | 1.318,69 | 1.389,66
61.10.403 | Damper de regulagem manual, tamanho: 0,21 m² a 0,40 m² | M2 | 1.012,05 | 1.074,68
61.10.410 | Serviço de instalação de Damper Corta Fogo | UN |  | 268,28
61.10.430 | Tanque de compensação pressurizado, capacidade (volume mínimo) de 250 litros | UN | 5.760,22 | 6.885,62
61.10.440 | Registro de regulagem de vazão de ar | UN | 147,34 | 180,74
61.10.510 | Difusor de ar de longo alcance tipo Jet-Nozzles, vazão de ar 1.330 m³/h | UN | 1.091,91 | 1.187,94
61.10.511 | Difusor para insuflamento de ar com plenum, multivias e colarinho | M2 | 3.398,81 | 3.544,94
61.10.512 | Difusor para insuflamento de ar com plenum, com 2 aberturas | M | 3.533,13 | 3.569,52
61.10.513 | Difusor de plástico, diâmetro 15 cm | UN | 85,44 | 118,84
61.10.514 | Difusor de plástico, diâmetro 20 cm | UN | 88,40 | 121,80
61.10.530 | Difusor de insuflação de ar tipo direcional, medindo 30 x 30 cm | UN | 296,58 | 329,98
61.10.550 | Difusor de insuflação de ar tipo direcional, medindo 45 x 15 cm | UN | 232,26 | 265,66
61.10.564 | Grelha de insuflação de ar em alumínio anodizado, de dupla deflexão, tamanho: até 0,10 m² | M2 | 2.239,70 | 2.444,28
61.10.565 | Grelha de insuflação de ar em alumínio anodizado, de dupla deflexão, tamanho: acima de 0,10 m² até 0,50 m² | M2 | 1.425,09 | 1.508,59
61.10.566 | Grelha de insuflação de ar em alumínio anodizado, de dupla deflexão, tamanho: acima de 0,50 m² até 1,00 m² | M2 | 1.304,61 | 1.346,36
61.10.567 | Grelha de porta, tamanho: 0,14 m² a 0,30 m² | M2 | 1.318,82 | 1.410,67
61.10.568 | Grelha de porta, tamanho: 0,07 m² a 0,13 m² | M2 | 1.657,84 | 1.778,92
61.10.569 | Grelha de porta, tamanho: 0,03 m² a 0,06 m² | M2 | 2.884,78 | 3.085,18
61.10.574 | Grelha de retorno/exaustão com registro, tamanho: 0,03 m² a 0,06 m² | M2 | 2.005,52 | 2.155,82
61.10.575 | Grelha de retorno/exaustão com registro, tamanho: 0,07 m² a 0,13 m² | M2 | 1.486,28 | 1.590,66
61.10.576 | Grelha de retorno/exaustão com registro, tamanho: 0,14 m² a 0,19 m² | M2 | 1.213,47 | 1.296,97
61.10.577 | Grelha de retorno/exaustão com registro, tamanho: 0,20 m² a 0,40 m² | M2 | 1.083,73 | 1.154,70
61.10.578 | Grelha de retorno/exaustão com registro, tamanho: 0,41 m² a 0,65 m² | M2 | 904,95 | 967,58
61.10.581 | Veneziana com tela e filtro G4 | M2 | 1.679,79 | 1.763,29
61.10.582 | Veneziana com tela | M2 | 985,03 | 1.035,13
61.10.583 | Veneziana com tela, tamanho 38,5 x 33 cm | UN | 163,11 | 200,69
61.10.584 | Veneziana com tela, tamanho 78,5 x 33 cm | UN | 252,63 | 302,73
61.14 | Ventilacao
61.14.005 | Caixa ventiladora com ventilador centrífugo, vazão 4.600 m³/h, pressão 30 mmCA - 220 / 380 V / 60HZ | UN | 5.398,52 | 7.086,62
61.14.015 | Caixa ventiladora com ventilador centrífugo, vazão 28.000 m³/h, pressão 30 mmCA - 220 / 380 V / 60HZ | UN | 22.194,23 | 26.133,13
61.14.050 | Caixa ventiladora com ventilador centrífugo, vazão 8.800 m³/h, pressão 35 mmCA - 220/380 V / 60Hz | UN | 8.347,73 | 8.566,07
61.14.051 | Caixa ventiladora com ventilador centrífugo, vazão 10.000 m³/h, pressão 30 mmCA - 220/380 V / 60Hz | UN | 7.733,00 | 7.951,34
61.14.070 | Caixa ventiladora com ventilador centrífugo, vazão 1.710 m³/h, pressão 35 mmCA - 220/380 V / 60Hz | UN | 4.336,44 | 4.554,78
61.14.080 | Caixa ventiladora com ventilador centrífugo, vazão 1.190 m³/h, pressão 35 mmCA - 220/380 V / 60Hz | UN | 4.118,88 | 4.337,22
61.14.100 | Ventilador centrífugo de dupla aspiração "limite-load", vazão 20.000 m³/h, pressão 50 mmCA - 380/660 V / 60 Hz | UN | 13.030,79 | 13.539,89
61.15 | Controles para Fan-Coil e CAG
61.15.010 | Fonte de alimentação universal bivolt com saída de 24 V - 1,5 A - 35 W | UN | 178,24 | 180,06
61.15.020 | Tomada simples de sobrepor universal 2P+T - 10 A - 250 V | UN | 9,93 | 20,85
61.15.030 | Transformador abaixador, entrada 110/220V, saída 24V+24V, corrente secundário 6A | UN | 202,88 | 204,70
61.15.040 | Atuador Floating de 40Nm, sinal de controle 3 e 2 pontos, tensão de entrada AC/DC 24V, IP 54 | UN | 1.914,90 | 1.926,08
61.15.050 | Válvula motorizada esfera, com duas vias atuador floating, diâmetro 3/4" a 1 1/2" | UN | 1.709,49 | 1.726,26
61.15.060 | Válvula de balanceamento diâmetro 1 " a 2-1/2" | UN | 816,41 | 829,55
61.15.070 | Válvula borboleta na configuração wafer motorizada atuador floating diâmetro 3'' a 4" | UN | 2.381,86 | 2.398,63
61.15.080 | Válvula duas vias on/off retorno elétrico diâmetro 1/2" a 3/4" | UN | 302,11 | 318,88
61.15.090 | Válvula esfera motorizada de duas vias de atuador proporcional diâmetro 2" a 2-1/2" | UN | 1.978,63 | 1.995,40
61.15.100 | Atuador proporcional de 10 Nm, tensão de entrada AC/DC 24 V - IP 54 | UN | 905,30 | 916,48
61.15.110 | Válvula esfera duas vias flangeada, diâmetro 3'' | UN | 2.014,05 | 2.027,19
61.15.120 | Acoplador a relé 24 VCC/VAC - 1 contato reversível | UN | 103,89 | 109,35
61.15.130 | Chave de fluxo para ar | UN | 191,27 | 247,08
61.15.140 | Repetidor de sinal I/I e V/I | UN | 1.491,13 | 1.529,34
61.15.150 | Relé de corrente ajustável de 0 a 200 A | UN | 394,62 | 421,91
61.15.160 | Sensor de temperatura ambiente PT100 - 2 fios | UN | 183,24 | 239,05
61.15.163 | Pressostato diferencial para utilização em sistema central de ar condicionado, controle de pressão diferencial 55 de 414 kPa | UN | 1.851,00 | 1.927,46
61.15.164 | Termostato de segurança com temperatura ajustável de 90°C - 110°C | UN | 73,45 | 133,86
61.15.170 | Transmissor de pressão diferencial, operação de 0 a 750 Pa | UN | 936,59 | 992,40
61.15.172 | Transmissor de pressão compacto, escala de pressão 0 a 10 Bar, sinal de saída 4 - 20 mA | UN | 886,67 | 942,48
61.15.174 | Transmissor de temperatura e umidade para dutos, alta precisão, corrente de 0 a 20 mA, alimentação 12Vcc a 30Vcc | UN | 1.761,49 | 1.817,30
61.15.181 | Controlador lógico programável para 16 entradas/16 saídas | UN | 3.443,59 | 3.697,62
61.15.191 | Módulo de expansão para 4 canais de saída analógica | UN | 2.768,07 | 2.916,96
61.15.196 | Módulo de expansão para 8 canais de entrada analógica | UN | 4.101,92 | 4.250,81
61.15.201 | Módulo de expansão para 8 canais de entrada e saída digitais | UN | 705,56 | 876,36
61.2 | Reparos, conservacoes e complementos - GRUPO 61
61.20.040 | Cortina de ar com duas velocidades, para vão de 1,20 m | CJ | 795,44 | 804,89
61.20.092 | Cortina de ar com duas velocidades, para vão de 1,50 m | CJ | 1.013,50 | 1.022,95
61.20.100 | Ligação típica, (cavalete), para ar condicionado ´fancoil´, diâmetro de 1/2´ | CJ | 1.130,96 | 1.515,33
61.20.110 | Ligação típica, (cavalete), para ar condicionado ´fancoil´, diâmetro de 3/4´ | CJ | 1.338,35 | 1.748,17
61.20.120 | Ligação típica, (cavalete), para ar condicionado ´fancoil´, diâmetro de 1´ | CJ | 1.593,43 | 2.054,16
61.20.130 | Ligação típica, (cavalete), para ar condicionado ´fancoil´, diâmetro de 1 1/4´ | CJ | 2.009,24 | 2.495,43
61.20.450 | Duto em chapa de aço galvanizado | KG | 29,35 | 50,53
62 | COZINHA, REFEITORIO, LAVANDERIA INDUSTRIAL E EQUIPAMENTOS
62.04 | Mobiliario e acessorios
62.04.060 | Tanque duplo com pés em aço inoxidável de 1600 x 700 x 850 mm | UN | 4.231,40 | 4.249,60
62.04.070 | Mesa em aço inoxidável, largura até 700 mm | M | 1.981,48 | 1.981,48
62.04.090 | Mesa lateral em aço inoxidável com prateleira inferior, largura até 700 mm | M | 2.110,15 | 2.110,15
62.2 | Reparos, conservacoes e complementos - GRUPO 62
62.20.330 | Coifa em aço inoxidável com filtro e exaustor axial - área até 3,00 m² | M2 | 9.773,45 | 9.773,45
62.20.340 | Coifa em aço inoxidável com filtro e exaustor axial - área de 3,01 até 7,50 m² | M2 | 8.859,23 | 8.859,23
62.20.350 | Coifa em aço inoxidável com filtro e exaustor axial - área de 7,51 até 16,00 m² | M2 | 4.549,53 | 4.549,53
65 | RESFRIAMENTO E CONSERVACAO DE MATERIAL PERECIVEL
65.01 | Camara frigorifica para resfriado
65.01.210 | Câmara frigorífica para resfriados | M2 | 1.846,08 | 1.846,08
65.02 | Camara frigorifica para congelado
65.02.100 | Câmara frigorífica para congelados | M2 | 2.241,07 | 2.241,07
66 | SEGURANCA, VIGILANCIA E CONTROLE, EQUIPAMENTO E SISTEMA
66.02 | Controle de acessos e alarme
66.02.060 | Repetidora de sinais de ocorrências, do painel sinóptico da central de alarme | UN | 946,25 | 957,17
66.02.090 | Detector de metais, tipo portal, microprocessado | UN | 10.245,34 | 10.245,34
66.02.130 | Porteiro eletrônico com um interfone | CJ | 193,54 | 229,93
66.02.239 | Sistema eletrônico de automatização de portão deslizante, para esforços até 800 kg | CJ | 2.782,44 | 2.782,44
66.02.240 | Sistema eletrônico de automatização de portão deslizante, para esforços maior de 800 kg e até 1400 kg | CJ | 5.653,13 | 5.653,13
66.02.460 | Vídeo porteiro eletrônico colorido, com um interfone | CJ | 1.190,65 | 1.281,63
66.02.500 | Central de alarme microprocessada, para até 125 zonas | UN | 2.574,95 | 2.585,87
66.02.560 | Controlador de acesso com identificação por impressão digital (biometria) e software de gerenciamento | CJ | 2.545,04 | 3.042,66
66.08 | Equipamentos para sistema de seguranca, vigilancia e controle
66.08.061 | Mesa controladora híbrida para até 32 câmeras IPs, com teclado e joystick, compatível com sistema de CFTV, IP ou analógico | UN | 3.884,64 | 4.705,28
66.08.100 | Rack fechado padrão metálico, 19 x 12 Us x 470 mm | UN | 703,78 | 960,23
66.08.110 | Rack fechado padrão metálico, 19 x 20 Us x 470 mm | UN | 1.148,84 | 1.405,29
66.08.111 | Rack fechado de piso padrão metálico, 19 x 24 Us x 570 mm | UN | 1.039,64 | 1.296,09
66.08.115 | Rack fechado de piso padrão metálico, 19 x 44 Us x 770 mm | UN | 2.259,10 | 2.772,00
66.08.131 | Monitor LCD ou LED colorido, tela plana de 21,5" | UN | 925,70 | 933,88
66.08.240 | Filtro passivo e misturador de sinais VHF / UHF / CATV | UN | 9,82 | 28,02
66.08.258 | Ponto de acesso de dados (Access Point), uso interno, compatível com PoE 802.3af | UN | 1.283,43 | 1.428,99
66.08.260 | Modulador de canais VHF / UHF / CATV / CFTV | UN | 172,91 | 209,30
66.08.270 | Amplificador de linha VHF / UHF com conector de F-50 dB | UN | 449,50 | 460,42
66.08.324 | Câmera fixa colorida compacta com domo, para áreas internas e externas - 1,3 MP | UN | 891,90 | 1.042,52
66.08.326 | Câmera fixa colorida tipo bullet, para áreas internas e externas - 1,3 MP | UN | 3.369,98 | 3.520,60
66.08.328 | Câmera fixa colorida com domo, para áreas internas e externas - 5 MP | UN | 9.639,41 | 9.790,03
66.08.340 | Unidade de disco rígido (HD) externo de 5 TB | UN | 1.213,01 | 1.215,74
66.08.400 | Estação de monitoramento "WorkStation" para até 3 monitores - memória RAM de 8 GB | CJ | 9.867,78 | 10.062,56
66.08.401 | Estação de monitoramento "WorkStation" para até 3 monitores - memória RAM de 16 GB | CJ | 14.916,45 | 15.111,23
66.08.600 | Unidade gerenciadora digital de vídeo em rede (NVR) de até 8 câmeras IP, armazenamento de 6 TB, 1 interface de rede Fast Ethernet | UN | 1.175,75 | 1.305,60
66.08.610 | Unidade gerenciadora digital de vídeo em rede (NVR) de até 16 câmeras IP, armazenamento de 12 TB, 1 interface de rede Gigabit Ethernet e 4 entradas de alarme | UN | 1.485,54 | 1.680,32
66.08.620 | Unidade gerenciadora digital vídeo em rede (NVR) de até 32 câmeras IP, armazenamento de 48 TB, 2 interface de rede Gigabit Ethernet e 16 entradas de alarme | UN | 3.633,51 | 3.889,96
66.2 | Reparos, conservacoes e complementos - GRUPO 66
66.20.150 | Guia organizadora de cabos para rack, 19´ 1 U | UN | 17,99 | 28,24
66.20.170 | Guia organizadora de cabos para rack, 19´ 2 U | UN | 30,62 | 40,87
66.20.202 | Instalação de câmera fixa para CFTV | UN |  | 150,62
66.20.212 | Instalação de câmera móvel para CFTV | UN |  | 150,62
66.20.221 | Switch Gigabit para servidor central com 24 portas frontais e 2 portas SFP, capacidade 10 / 100 / 1000 Mbps | UN | 14.014,14 | 14.027,78
66.20.225 | Switch Gigabit 24 portas com capacidade de 10/100/1000/Mbps | UN | 2.355,31 | 2.368,95
67 | CAPTACAO, ADUCAO E TRATAMENTO DE AGUA E ESGOTO, EQUIPAMENTOS E SISTEMA
67.02 | Tratamento
67.02.160 | Medidor de vazão tipo calha Parshall com garganta W= 3´ | UN | 1.403,49 | 1.467,81
67.02.210 | Tela galvanizada revestida em poliamida, malha de 10 mm | M2 | 845,59 | 852,85
67.02.240 | Grade média em aço carbono, espaçamento de 2 cm com barras chatas de 1´ x 3/8´ | M2 | 1.990,57 | 1.997,83
67.02.280 | Cesto em chapa de aço inoxidável com espessura de 1,5 mm e furos de 1/2´ | UN | 785,33 | 788,96
67.02.301 | Peneira estática em poliéster reforçado de fibra de vidro (PRFV) com tela de aço inoxidável AISI 304, malha de 1,5 mm, vazão de 50 l/s | UN | 18.626,75 | 18.756,50
67.02.320 | Comporta em fibra de vidro (stop log) - espessura de 10 mm | M2 | 1.684,34 | 1.707,68
67.02.330 | Sistema de tratamento de águas cinzas e aproveitamento de águas pluviais, para reuso em fins não potáveis, vazão de 2 m³/h | UN | 88.643,40 | 88.643,40
67.02.400 | Tanque em fibra de vidro (PRFV) com quebra ondas, capacidade de 25.000 l e misturador interno vertical em aço inoxidável | UN | 46.539,56 | 46.750,37
67.02.410 | Sistema de tratamento de efluente por reator anaeróbio (UASB) e filtro aeróbio (FAS), para obras de segurança com vazão máxima horária 12 l/s | CJ | 399.721,81 | 399.721,81
67.02.502 | Elaboração de projeto de sistema de estação compacta de tratamento de esgoto para vazão máxima horária 12 l/s e atendimento classe II, assessoria, documentação e aprovação na CETESB | CJ | 5.073,09 | 51.890,11
67.02.503 | Elaboração de projeto de sistema de estação compacta de tratamento de esgoto para vazão máxima horária 12 l/s, atendimento classe II, tratamento de nitrogênio e fósforo, assessoria, documentação e aprovação na CETESB | CJ | 7.021,84 | 63.532,82
68 | ELETRIFICACAO, EQUIPAMENTOS E SISTEMA
68.01 | Posteamento
68.01.600 | Poste de concreto circular, 200 kg, H = 7,00 m | UN | 1.314,52 | 1.532,72
68.01.620 | Poste de concreto circular, 200 kg, H = 9,00 m | UN | 1.109,92 | 1.328,12
68.01.630 | Poste de concreto circular, 200 kg, H = 10,00 m | UN | 1.622,50 | 1.840,70
68.01.650 | Poste de concreto circular, 200 kg, H = 12,00 m | UN | 1.791,33 | 2.009,53
68.01.670 | Poste de concreto circular, 300 kg, H = 9,00 m | UN | 1.304,91 | 1.523,11
68.01.730 | Poste de concreto circular, 400 kg, H = 9,00 m | UN | 1.543,97 | 1.762,17
68.01.740 | Poste de concreto circular, 400 kg, H = 10,00 m | UN | 1.761,51 | 1.979,71
68.01.750 | Poste de concreto circular, 400 kg, H = 11,00 m | UN | 2.136,57 | 2.354,77
68.01.760 | Poste de concreto circular, 400 kg, H = 12,00 m | UN | 2.447,12 | 2.665,32
68.01.800 | Poste de concreto circular, 600 kg, H = 11,00 m | UN | 2.727,94 | 2.946,14
68.01.810 | Poste de concreto circular, 600 kg, H = 12,00 m | UN | 2.923,19 | 3.141,39
68.01.850 | Poste de concreto circular, 1000 kg, H = 12,00 m | UN | 4.099,16 | 4.317,36
68.02 | Estrutura especifica
68.02.010 | Estai | UN | 508,95 | 639,85
68.02.020 | Estrutura tipo M1 | UN | 389,22 | 546,30
68.02.030 | Estrutura tipo M2 | UN | 832,14 | 989,22
68.02.040 | Estrutura tipo N3 | UN | 1.042,10 | 1.277,72
68.02.050 | Estrutura tipo M1 - N3 | UN | 1.198,18 | 1.512,34
68.02.060 | Estrutura tipo M4 | UN | 1.849,43 | 2.085,05
68.02.070 | Estrutura tipo N2 | UN | 943,29 | 1.178,91
68.02.090 | Estrutura tipo N4 | UN | 1.843,68 | 2.157,84
68.02.100 | Armação secundária tipo 1C - 2R | UN | 91,02 | 195,74
68.02.110 | Armação secundária tipo 1C - 3R | UN | 98,36 | 203,08
68.02.120 | Armação secundária tipo 2C - 3R | UN | 164,28 | 295,18
68.02.140 | Armação secundária tipo 4C - 6R | UN | 328,56 | 485,64
68.2 | Reparos, conservacoes e complementos - GRUPO 68
68.20.010 | Recolocação de poste de madeira | UN | 205,89 | 377,87
68.20.040 | Braçadeira circular em aço carbono galvanizado, diâmetro nominal de 140 até 300 mm | UN | 45,71 | 58,44
68.20.050 | Cruzeta em aço carbono galvanizado perfil ´L´ 75 x 75 x 8 mm, comprimento 2500 mm | UN | 529,65 | 555,11
68.20.120 | Bengala em PVC para ramal de entrada, diâmetro de 32 mm | UN | 29,67 | 55,14
69 | TELEFONIA, LOGICA E TRANSMISSAO DE DADOS, EQUIPAMENTOS E SISTEMA
69.03 | Distribuicao e comando, caixas e equipamentos especificos
69.03.090 | Aparelho telefônico multifrequencial, com teclas ´FLASH´, ´HOOK´, ´PAUSE´, ´LND´, ´MODE´ | UN | 62,94 | 62,94
69.03.130 | Caixa subterrânea de entrada de telefonia, tipo R1 (600 x 350 x 500) mm, padrão TELEBRÁS, com tampa | UN | 369,92 | 414,88
69.03.140 | Caixa subterrânea de entrada de telefonia, tipo R2 (1070 x 520 x 500) mm, padrão TELEBRÁS, com tampa | UN | 774,51 | 870,12
69.03.310 | Caixa de tomada em poliamida e tampa para piso elevado, com 4 alojamentos para elétrica e até 8 alojamentos para telefonia e dados | UN | 168,80 | 183,36
69.03.340 | Conector RJ-45 fêmea - categoria 6 | UN | 32,76 | 38,22
69.03.360 | Conector RJ-45 fêmea - categoria 6A | UN | 143,10 | 148,56
69.03.400 | Central PABX híbrida de telefonia para 8 linhas tronco e 24 a 32 ramais digital e analógico | CJ | 5.298,37 | 5.298,37
69.03.410 | Central PABX híbrida de telefonia para 8 linhas tronco e 128 ramais digital e analógico | CJ | 23.281,01 | 23.281,01
69.03.420 | Central PABX híbrida de telefonia para 8 linhas tronco e 128 ramais digital e analógico, com recursos PBX Networking | CJ | 69.048,08 | 69.048,08
69.05 | Estabilizacao de tensao
69.05.010 | Estabilizador eletrônico de tensão, monofásico, com potência de 5 kVA | UN | 8.294,82 | 8.349,41
69.05.040 | Estabilizador eletrônico de tensão, monofásico, com potência de 10 kVA | UN | 11.205,47 | 11.260,06
69.05.230 | Estabilizador eletrônico de tensão, trifásico, com potência de 40 kVA | UN | 31.548,01 | 31.602,60
69.06 | Sistemas ininterruptos de energia
69.06.020 | Sistema ininterrupto de energia, trifásico on line de 10 kVA (220 V/220 V), com autonomia de 15 minutos | UN | 34.753,78 | 34.855,60
69.06.030 | Sistema ininterrupto de energia, trifásico on line de 20 kVA (220 V/208 V- 108 V), com autonomia 15 minutos | UN | 38.062,67 | 38.164,49
69.06.040 | Sistema ininterrupto de energia, trifásico on line senoidal de 15 kVA (208 V/110 V), com autonomia de 15 minutos | UN | 49.252,11 | 49.353,93
69.06.050 | Sistema ininterrupto de energia, monofásico, com potência de 2 kVA | UN | 4.736,79 | 4.809,57
69.06.080 | Sistema ininterrupto de energia, monofásico on line senoidal de 5 kVA (220 V/110 V), com autonomia de 15 minutos | UN | 12.685,17 | 12.786,99
69.06.100 | Sistema ininterrupto de energia, monofásico, com potência entre 5 a 7,5 kVA | UN | 18.825,41 | 18.898,19
69.06.110 | Sistema ininterrupto de energia, monofásico de 600 VA (127 V/127 V), com autonomia de 10 a 15 minutos | UN | 618,33 | 654,72
69.06.120 | Sistema ininterrupto de energia, trifásico on line senoidal de 10 kVA (220 V/110 V), com autonomia de 2 horas | UN | 40.545,71 | 40.647,53
69.06.200 | Sistema ininterrupto de energia, trifásico on line de 20 kVA (220/127 V), com autonomia de 15 minutos | UN | 52.140,68 | 52.242,50
69.06.210 | Sistema ininterrupto de energia, trifásico on line de 60 kVA (220/127 V), com autonomia de 15 minutos | UN | 120.943,81 | 121.045,63
69.06.220 | Sistema ininterrupto de energia, trifásico on line de 80 kVA (220/127 V), com autonomia de 15 minutos | UN | 128.377,25 | 128.479,07
69.06.240 | Sistema ininterrupto de energia, trifásico on line de 20 kVA (380/220 V), com autonomia de 15 minutos | UN | 51.149,82 | 51.251,64
69.06.280 | Sistema ininterrupto de energia, trifásico on line senoidal de 5 kVA (220/110 V), com autonomia de 15 minutos | UN | 23.183,21 | 23.285,03
69.06.290 | Sistema ininterrupto de energia, trifásico on line senoidal de 10 kVA (220/110 V), com autonomia de 10 a 15 minutos | UN | 33.206,60 | 33.308,42
69.06.300 | Sistema ininterrupto de energia, trifásico on line senoidal de 50 kVA (220/110 V), com autonomia de 15 minutos | UN | 78.874,09 | 78.975,91
69.06.320 | Sistema ininterrupto de energia, trifásico on line senoidal de 7,5 kVA (220/110 V), com autonomia de 15 minutos | UN | 30.035,37 | 30.137,19
69.06.390 | Sistema ininterrupto de energia, trifásico on line senoidal de 40 kVA (380/220 V), com autonomia de 15 minutos | UN | 76.725,34 | 76.827,16
69.08 | Equipamentos para informatica
69.08.010 | Distribuidor interno óptico - 1 U para até 24 fibras | UN | 660,29 | 702,08
69.09 | Sistema de rede
69.09.250 | Patch cords de 1,50 ou 3,00 m - RJ-45 / RJ-45 - categoria 6A | UN | 45,55 | 52,82
69.09.260 | Patch panel de 24 portas - categoria 6 | UN | 680,64 | 709,76
69.09.300 | Voice panel de 50 portas - categoria 3 | UN | 528,88 | 558,00
69.09.360 | Patch cords de 2,00 ou 3,00 m - RJ-45 / RJ-45 - categoria 6A | UN | 150,63 | 157,90
69.09.370 | Transceptor Gigabit SX - LC conectável de formato pequeno (SFP) | UN | 1.356,08 | 1.358,81
69.1 | Telecomunicacoes
69.10.130 | Amplificador de potência para VHF e CATV-50 dB, frequência 40 a 550 MHz | UN | 481,92 | 498,64
69.10.140 | Antena parabólica com captador de sinais e modulador de áudio e vídeo | CJ | 460,77 | 751,89
69.2 | Reparos, conservacoes e complementos - GRUPO 69
69.20.010 | Arame de espinar em aço inoxidável nu, para TV a cabo | M | 0,59 | 4,23
69.20.040 | Isolador roldana em porcelana de 72 x 72 mm | UN | 6,14 | 13,41
69.20.050 | Suporte para isolador roldana tipo DM, padrão TELEBRÁS | UN | 2,19 | 9,46
69.20.070 | Fita em aço inoxidável para poste de 0,50 m x 19 mm, com fecho em aço inoxidável | UN | 2,64 | 9,91
69.20.100 | Tampa para caixa R1, padrão TELEBRÁS | UN | 261,21 | 269,21
69.20.110 | Tampa para caixa R2, padrão TELEBRÁS | UN | 580,12 | 588,12
69.20.130 | Bloco de ligação interna para 10 pares, BLI-10 | UN | 4,95 | 17,68
69.20.140 | Bloco de ligação com engate rápido para 10 pares, BER-10 | UN | 19,01 | 31,74
69.20.170 | Calha de aço com 4 tomadas 2P+T - 250 V, com cabo | UN | 67,18 | 68,63
69.20.180 | Cordão óptico duplex, multimodo com conector LC/LC - 2,5 m | UN | 171,94 | 180,29
69.20.200 | Bandeja fixa para rack, 19" x 500 mm | UN | 71,43 | 76,88
69.20.210 | Bandeja fixa para rack, 19" x 800 mm | UN | 96,23 | 101,68
69.20.220 | Bandeja deslizante para rack, 19" x 800 mm | UN | 161,33 | 166,78
69.20.230 | Calha de aço com 8 tomadas 2P+T - 250 V, com cabo | UN | 76,67 | 78,12
69.20.240 | Calha de aço com 12 tomadas 2P+T - 250 V, com cabo | UN | 91,19 | 92,64
69.20.248 | Painel frontal cego - 19" x 1 U | UN | 9,44 | 12,34
69.20.250 | Painel frontal cego - 19" x 2 U | UN | 10,95 | 13,85
69.20.260 | Protetor de surto híbrido para rede de telecomunicações | UN | 20,44 | 34,23
69.20.270 | Divisor interno com 1 entrada e 2 saídas - 75 Ohms | UN | 8,12 | 16,47
69.20.280 | Divisor interno com 1 entrada e 4 saídas - 75 Ohms | UN | 12,99 | 21,34
69.20.290 | Tomada blindada para VHF/UHF, CATV e FM, frequência 5 MHz a 1 GHz | UN | 10,24 | 18,59
69.20.300 | Bloco de distribuição com protetor de surtos, para 10 pares, BTDG-10 | UN | 25,72 | 39,80
69.20.340 | Tomada para TV, tipo pino Jack, com placa | UN | 10,61 | 17,88
69.20.350 | Caixa de emenda ventilada, em polipropileno, para até 200 pares | UN | 146,30 | 171,76
70 | SINALIZACAO VIARIA
70.01 | Dispositivo viario
70.01.001 | Faixa elevada para travessia de pedestres | M2 | 128,69 | 144,89
70.01.010 | Ondulação transversal - lombada tipo A | M2 | 189,53 | 215,29
70.01.011 | Ondulação transversal - lombada tipo B | M2 | 354,68 | 417,10
70.01.050 | Defensa semimaleavel simples | M | 91,65 | 102,09
70.01.060 | Terminal absorvedor de impacto não direcionável | CJ | 9.831,11 | 9.831,11
70.02 | Sinalizacao horizontal
70.02.001 | Limpeza, pré marcação e pré pintura de solo | M2 | 66,50 | 66,50
70.02.010 | Sinalização horizontal com tinta vinílica ou acrílica | M2 | 27,79 | 27,79
70.02.012 | Sinalização horizontal em laminado elastoplástico retrorefletivo e antiderrapante, para faixas | M2 | 166,87 | 166,87
70.02.013 | Sinalização horizontal em laminado elastoplástico retrorefletivo e antiderrapante, para símbolos e letras | M2 | 208,59 | 208,59
70.02.014 | Sinalização horizontal em massa termoplástica à quente por aspersão, espessura de 1,5 mm, para faixas | M2 | 68,76 | 68,76
70.02.016 | Sinalização horizontal em massa termoplástica à quente por extrusão, espessura de 3,0 mm, para faixas | M2 | 99,61 | 99,61
70.02.017 | Sinalização horizontal em massa termoplástica à quente por extrusão, espessura de 3,0 mm, para legendas | M2 | 117,91 | 117,91
70.02.020 | Sinalização horizontal em plástico a frio manual, para faixas | M2 | 198,60 | 198,60
70.02.021 | Sinalização horizontal em termoplástico de alto relevo | M2 | 196,85 | 196,85
70.02.022 | Sinalização horizontal em tinta a base de resina acrílica emulsionada em água | M2 | 33,04 | 33,04
70.03 | Sinalizacao vertical
70.03.001 | Placa para sinalização viária em chapa de aço, totalmente refletiva com película IA/IA - área até 2,0 m² | M2 | 853,98 | 872,74
70.03.003 | Placa para sinalização viária em chapa de aço, totalmente refletiva com película III/III - área até 2,0 m² | M2 | 900,62 | 919,38
70.03.006 | Placa para sinalização viária em chapa de alumínio, totalmente refletiva com película IA/IA - área até 2,0 m² | M2 | 1.044,34 | 1.063,10
70.03.008 | Placa para sinalização viária em chapa de alumínio, totalmente refletiva com película III/III - área até 2,0 m² | M2 | 1.102,31 | 1.121,07
70.03.009 | Placa para sinalização viária em chapa de alumínio, totalmente refletiva com película III/III - área maior que 2,0 m² | M2 | 1.310,23 | 1.328,99
70.03.010 | Placa para sinalização viária em alumínio composto, totalmente refletiva com película IA/IA - área até 2,0 m² | M2 | 837,87 | 866,01
70.03.012 | Placa para sinalização viária em alumínio composto, totalmente refletiva com película III/III - área até 2,0 m² | M2 | 902,90 | 931,04
70.03.013 | Placa para sinalização viária em alumínio composto, totalmente refletiva com película III/III - área maior que 2,0 m² | M2 | 1.071,46 | 1.099,60
70.04 | Coluna cônica
70.04.001 | Coluna simples (PP), diâmetro de 2 1/2" e comprimento de 3,6 m | UN | 1.052,86 | 1.133,82
70.04.002 | Coluna simples (P-51), para fixação de placa de orientação | UN | 2.534,29 | 2.615,25
70.04.003 | Coluna dupla (P-53) para fixação de placa de orientação | UN | 3.834,04 | 3.972,61
70.04.004 | Coluna (P-57) para fixação de placa de orientação, com braço projetado | UN | 3.182,24 | 3.263,20
70.04.005 | Braço (P-55) para fixação em poste de concreto | UN | 1.920,74 | 1.971,65
70.04.006 | Coluna dupla (PP), diâmetro de 2 x 2 1/2' e comprimento de 3,6 m | UN | 1.790,98 | 1.871,94
70.04.007 | Coluna semafórica simples 101 mm x 6 m | UN | 2.394,50 | 2.475,46
70.05 | Sinalizacao semaforica e complementar
70.05.001 | Botoeira convencional para pedestre | UN | 330,00 | 347,33
70.05.002 | Botoeira sonora para deficientes visuais | UN | 3.283,16 | 3.321,67
70.05.006 | Luminária LED 20W com braço, para travessia de pedestre | UN | 1.215,81 | 1.241,27
70.05.011 | Grupo focal para pedestre com lâmpada LED e contador regressivo | UN | 1.886,67 | 2.323,17
70.05.020 | Grupo focal veicular com lâmpada LED, com anteparo e suportes de fixação | UN | 5.376,89 | 5.886,17
70.06 | Tachas e tachoes
70.06.001 | Segregador (bate rodas) refletivo | UN | 74,97 | 83,32
70.06.010 | Tacha refletiva de vidro temperado | UN | 21,28 | 27,54
70.06.011 | Tacha tipo I bidirecional refletiva | UN | 11,64 | 17,90
70.06.012 | Tacha tipo I monodirecional refletiva | UN | 10,09 | 16,35
70.06.013 | Tacha tipo II bidirecional refletiva | UN | 15,55 | 21,81
70.06.014 | Tacha tipo II monodirecional refletiva | UN | 12,13 | 18,39
70.06.020 | Tachão tipo I bidirecional refletivo | UN | 33,07 | 40,05
70.06.021 | Tachão tipo I monodirecional refletivo | UN | 29,54 | 36,52
97 | SINALIZACAO E COMUNICACAO VISUAL
97.02 | Placas, porticos e obeliscos arquitetônicos
97.02.030 | Placa comemorativa em aço inoxidável escovado | M2 | 7.878,26 | 7.942,58
97.02.036 | Placa de identificação em PVC com texto em vinil | M2 | 291,96 | 356,28
97.02.190 | Placa de identificação em acrílico com texto em vinil | M2 | 1.888,21 | 1.952,53
97.02.193 | Placa de sinalização em PVC fotoluminescente (200x200mm), com indicação de equipamentos de alarme, detecção e extinção de incêndio | UN | 8,72 | 13,38
97.02.194 | Placa de sinalização em PVC fotoluminescente (150x150mm), com indicação de equipamentos de combate à incêndio e alarme | UN | 5,88 | 10,54
97.02.195 | Placa de sinalização em PVC fotoluminescente (240x120mm), com indicação de rota de evacuação e saída de emergência | UN | 6,32 | 10,98
97.02.196 | Placa de sinalização em PVC fotoluminescente, com identificação de pavimentos | UN | 6,34 | 11,00
97.02.197 | Placa de sinalização em PVC, com indicação de alerta | UN | 6,91 | 11,57
97.02.198 | Placa de sinalização em PVC, com indicação de proibição normativa | UN | 5,86 | 10,52
97.02.210 | Placa de sinalização em PVC para ambientes | UN | 177,02 | 179,67
97.03 | Pintura de letras e pictogramas
97.03.010 | Sinalização com pictograma em tinta acrílica | UN | 8,67 | 49,34
97.05 | Placas, porticos e sinalizacao viaria
97.05.070 | Manta de borracha para sinalização em estacionamento e proteção de coluna e parede, de 1000 x 750 mm e espessura 10 mm | UN | 102,90 | 108,37
97.05.080 | Cantoneira de borracha para sinalização em estacionamento e proteção de coluna, de 750 x 100 x 100 mm e espessura 10 mm | UN | 33,31 | 34,44
97.05.130 | Colocação de placa em suporte de madeira / metálico - solo | M2 | 51,21 | 51,21
97.05.140 | Suporte de perfil metálico galvanizado | KG | 20,87 | 20,87
98 | ARQUITETURA DE INTERIORES
98.02 | Mobiliario
98.02.210 | Banco de madeira com encosto e pés em ferro fundido pintado | UN | 591,48 | 591,48

## CRONOGRAMA DE EXECUÇÃO
3.CRONOGRAMA DE EXECUÇÃO (META, ETAPA OU FASE)
Meta | Etapa | Especificação | Indicador Físico |  | Duração
| Fase |  | Unidade | Quantidade | Início | Término
1 | Primeira | Serviços preliminares | un.mês | 3 | 2º Mês | 2º Mês
2 | Segunda | Ponte da Avenida Benedito José de Souza, Jardim Selma | un | 1 | 3º Mês | 4º Mês
3.CRONOGRAMA DE EXECUÇÃO (META, ETAPA OU FASE)
Meta | Etapa | Especificação | Indicador Físico |  | Duração
| Fase |  | Unidade | Quantidade | Início | Término
1 | Primeira | Serviços preliminares | un.mês | 3 | 2º Mês | 2º Mês
2 | Segunda | Ponte da Rua Um, Chácaras Santa Terezinha | un | 1 | 3º Mês | 4º Mês

## CFF_Convênio_Estado
CRONOGRAMA FÍSICO FINANCEIRO DE EXECUÇÃO DOS SERVIÇOS
Obra: CONSTRUÇÃO DE TRAVESSIA NA RODOVIA SAB 428, BAIRRO CAETÊ, SANTA BRANCA-SP.
Item | Descrição | 1º Mês | [5 empty] | 2º Mês | [5 empty] | 3º Mês | [5 empty] | 4º Mês | [5 empty] | 5º Mês
|  | 5 | 10 | 15 | 20 | 25 | 30 | 5 | 10 | 15 | 20 | 25 | 30 | 5 | 10 | 15 | 20 | 25 | 30 | 5 | 10 | 15 | 20 | 25 | 30 | 5 | 10 | 15 | 20 | 25 | 30
1.0 | Serviços preliminares | bar: 1º Mês 5 to 1º Mês 30
2.0 | Ponte Avenida Benedito José de Souza, Jardim Selma | bar: 2º Mês 5 to 3º Mês 30
3.0 | Ponte Rua Um, Chácaras Santa Terezinha | bar: 4º Mês 5 to 5º Mês 30
Porcentagem Aplicada no Mês |  | 1º Mês 5: 100%; 2º Mês 5: 50%; 3º Mês 5: 50%; 4º Mês 5: 50%; 5º Mês 5: 50% | #REF!
RECURSO ESTADUAL |  | 1º Mês 5: #REF!; 2º Mês 5: 0; 3º Mês 5: 0; 4º Mês 5: #REF!; 5º Mês 5: #REF! | #REF!
VALOR TOTAL |  | 1º Mês 5: #REF!
Santa Branca, 16 de maio de 2024.
Arthur Ribeiro Alvares Pimenta
Secretário Municipal de Serviços, Obras e Transportes
Engenheiro Civil - CREA/SP: 5069103559
[8 empty] | 0 | [11 empty] | #REF!
|  | 1º Mês 5: #REF!; 2º Mês 5: 0; 3º Mês 5: 0; 4º Mês 5: #REF!; 5º Mês 5: #REF! | #REF!
TOTAL |  | 1º Mês 5: #REF!; 2º Mês 5: 0; 3º Mês 5: 0; 4º Mês 5: #REF!; 5º Mês 5: #REF!
|  | 1º Mês 5: #REF!; 2º Mês 5: #REF!; 3º Mês 5: #REF!; 4º Mês 5: #REF!; 5º Mês 5: #REF! | 12564.73
106956.1
106956.1
100062.89
100062.89
426602.71