## Anexo III
PREFEITURA MUNICIPAL DE JACAREÍ
SECRETARIA DE EDUCAÇÃO
Ocultar Aba para Impressão
EDITAL NA MODALIDADE CONCORRÊNCIA Nº. ___/2025
ANEXO III - PROPOSTA COMERCIAL
|  | Contratação de empresa especializada para elaboração de projetos executivos e construção da Escola 13 Salas de Aula FNDE, no bairro Jd. das Oliveiras, no Município de Jacareí/SP - (Contratação Semi-Integrada). | [7 empty] | BDI | 25%
ORÇAMENTO FINANCIÁVEL + NÃO FINANCIÁVEL
|  | Item: | Fonte: | Código: | Descrição do item |  |  |  | Unid. | Qtd. | Preço S/ BDI | Preço C/ BDI | PO Total C/ BDI
[10 empty] | TOTAL GERAL FINANCIÁVEL+NÃOFINANCIÁVEL |  |  | 0
FINANCIÁVEL (RECURSO FEDERAL)
|  | Item: | Fonte: | Código: | Descrição do item |  |  |  | Unid. | Qtd. | Preço S/ BDI | Preço C/ BDI | PO Total C/ BDI
[12 empty] | TOTAL | 0
|  | 1.0 | SERVIÇOS PRELIMINARES | [9 empty] | 0
|  | 1.1 | SERVIÇOS PRELIMINARES | [9 empty] | 0
|  | 1.1.0.1. | SINAPI | 103689 | FORNECIMENTO E INSTALAÇÃO DE PLACA DE OBRA COM CHAPA GALVANIZADA E ESTRUTURA DE MADEIRA. AF_03/2022_PS |  |  |  | M2 | 6.48 |  | 0 | 0
|  | 1.1.0.2. | SINAPI | 98459 | TAPUME COM TELHA METÁLICA. AF_03/2024 |  |  |  | M2 | 726 |  | 0 | 0
|  | 1.1.0.3. | SINAPI | 101509 | ENTRADA DE ENERGIA ELÉTRICA, AÉREA, TRIFÁSICA, COM CAIXA DE EMBUTIR, CABO DE 10 MM2 E DISJUNTOR DIN 50A (NÃO INCLUSO O POSTE DE CONCRETO). AF_07/2020 |  |  |  | UN | 1 |  | 0 | 0
|  | 1.1.0.4. | FNDE | 3 | LIGAÇÃO PROVISÓRIA DE ÁGUA E ESGOTO |  |  |  | UN | 1 |  | 0 | 0
|  | 1.1.0.5. | SINAPI | 99059 | LOCAÇÃO CONVENCIONAL DE OBRA, UTILIZANDO GABARITO DE TÁBUAS CORRIDAS PONTALETADAS A CADA 2,00M - 2 UTILIZAÇÕES. AF_03/2024 |  |  |  | M | 911.48 |  | 0 | 0
|  | 1.1.0.6. | SINAPI | 98525 | LIMPEZA MECANIZADA DE CAMADA VEGETAL, VEGETAÇÃO E PEQUENAS ÁRVORES (DIÂMETRO DE TRONCO MENOR QUE 0,20 M), COM TRATOR DE ESTEIRAS. AF_03/2024 |  |  |  | M2 | 6800 |  | 0 | 0
|  | 1.1.0.7. | FNDE | 52 | ADMINISTRAÇÃO LOCAL |  |  |  | UN | 1 |  | 0 | 0
|  | 1.1.0.8. | FNDE | 230 | LOCACAO DE CONTAINER 2,30 X 6,00 M, ALT. 2,50 M, PARA ESCRITORIO, SEM DIVISORIAS INTERNAS E SEM SANITARIO (NAO INCLUI MOBILIZACAO/DESMOBILIZACAO) |  |  |  | MÊS | 18 |  | 0 | 0
|  | 1.1.0.9. | FNDE | 231 | LOCACAO DE CONTAINER 2,30 X 6,00 M, ALT. 2,50 M, COM 1 SANITARIO, PARA ESCRITORIO, COMPLETO, SEM DIVISORIAS INTERNAS (NAO INCLUI MOBILIZACAO/DESMOBILIZACAO) |  |  |  | MÊS | 18 |  | 0 | 0
|  | 1.1.0.10. | FNDE | 232 | LOCACAO DE CONTAINER 2,30 X 6,00 M, ALT. 2,50 M, PARA SANITARIO, COM 4 BACIAS, 8 CHUVEIROS,1 LAVATORIO E 1 MICTORIO (NAO INCLUI MOBILIZACAO/DESMOBILIZACAO) |  |  |  | MÊS | 18 |  | 0 | 0
|  | 2. | MOVIMENTO DE TERRA PARA FUNDAÇÕES |  | MOVIMENTO DE TERRA PARA FUNDAÇÕES | [7 empty] | 0
|  | 2.1. | EDIFICAÇÃO |  | EDIFICAÇÃO | [7 empty] | 0
|  | 2.1.0.1. | SINAPI | 96521 | ESCAVAÇÃO MECANIZADA PARA BLOCO DE COROAMENTO OU SAPATA COM RETROESCAVADEIRA (INCLUINDO ESCAVAÇÃO PARA COLOCAÇÃO DE FÔRMAS). AF_01/2024 |  |  |  | M3 | 328.06 |  | 0 | 0
|  | 2.1.0.2. | SINAPI | 94318 | ATERRO MECANIZADO DE VALA COM RETROESCAVADEIRA (CAPACIDADE DA CAÇAMBA DA RETRO: 0,26 M³ / POTÊNCIA: 88 HP), LARGURA ATÉ 1,5 M, PROFUNDIDADE DE 1,5 A 3,0 M, COM SOLO ARGILO-ARENOSO. AF_08/2023 |  |  |  | M3 | 298.71 |  | 0 | 0
|  | 2.1.0.3. | SINAPI | 96525 | ESCAVAÇÃO MECANIZADA PARA VIGA BALDRAME OU SAPATA CORRIDA COM MINI-ESCAVADEIRA (INCLUINDO ESCAVAÇÃO PARA COLOCAÇÃO DE FÔRMAS). AF_01/2024 |  |  |  | M3 | 433.13 |  | 0 | 0
|  | 2.1.0.4. | SINAPI | 101617 | PREPARO DE FUNDO DE VALA COM LARGURA MAIOR OU IGUAL A 1,5 M E MENOR QUE 2,5 M (ACERTO DO SOLO NATURAL). AF_08/2020 |  |  |  | M2 | 432.57 |  | 0 | 0
|  | 2.1.0.5. | SINAPI | 93381 | REATERRO MECANIZADO DE VALA COM RETROESCAVADEIRA (CAPACIDADE DA CAÇAMBA DA RETRO: 0,26 M³/POTÊNCIA: 88 HP), LARGURA 0,8 A 1,5 M, PROFUNDIDADE 1,5 A 3,0 M, COM SOLO (SEM SUBSTITUIÇÃO) DE 1ª CATEGORIA E COMPACTADOR DE SOLOS DE PERCUSSÃO. AF_08/2023 |  |  |  | M3 | 710.25 |  | 0 | 0
|  | 2.2. | RESERVATÓRIO |  | RESERVATÓRIO | [7 empty] | 0
|  | 2.2.0.1. | SINAPI | 96521 | ESCAVAÇÃO MECANIZADA PARA BLOCO DE COROAMENTO OU SAPATA COM RETROESCAVADEIRA (INCLUINDO ESCAVAÇÃO PARA COLOCAÇÃO DE FÔRMAS). AF_01/2024 |  |  |  | M3 | 8.71 |  | 0 | 0
|  | 2.2.0.2. | SINAPI | 96525 | ESCAVAÇÃO MECANIZADA PARA VIGA BALDRAME OU SAPATA CORRIDA COM MINI-ESCAVADEIRA (INCLUINDO ESCAVAÇÃO PARA COLOCAÇÃO DE FÔRMAS). AF_01/2024 |  |  |  | M3 | 11.47 |  | 0 | 0
|  | 2.2.0.3. | SINAPI | 101617 | PREPARO DE FUNDO DE VALA COM LARGURA MAIOR OU IGUAL A 1,5 M E MENOR QUE 2,5 M (ACERTO DO SOLO NATURAL). AF_08/2020 |  |  |  | M2 | 20.38 |  | 0 | 0
|  | 2.2.0.4. | SINAPI | 93381 | REATERRO MECANIZADO DE VALA COM RETROESCAVADEIRA (CAPACIDADE DA CAÇAMBA DA RETRO: 0,26 M³/POTÊNCIA: 88 HP), LARGURA 0,8 A 1,5 M, PROFUNDIDADE 1,5 A 3,0 M, COM SOLO (SEM SUBSTITUIÇÃO) DE 1ª CATEGORIA E COMPACTADOR DE SOLOS DE PERCUSSÃO. AF_08/2023 |  |  |  | M3 | 10.71 |  | 0 | 0
|  | 2.3. | ESTRUTURA METÁLICA |  | ESTRUTURA METÁLICA | [7 empty] | 0
|  | 2.3.0.1. | SINAPI | 96521 | ESCAVAÇÃO MECANIZADA PARA BLOCO DE COROAMENTO OU SAPATA COM RETROESCAVADEIRA (INCLUINDO ESCAVAÇÃO PARA COLOCAÇÃO DE FÔRMAS). AF_01/2024 |  |  |  | M3 | 79.62 |  | 0 | 0
|  | 2.3.0.2. | SINAPI | 101617 | PREPARO DE FUNDO DE VALA COM LARGURA MAIOR OU IGUAL A 1,5 M E MENOR QUE 2,5 M (ACERTO DO SOLO NATURAL). AF_08/2020 |  |  |  | M2 | 56.03 |  | 0 | 0
|  | 2.3.0.3. | SINAPI | 93381 | REATERRO MECANIZADO DE VALA COM RETROESCAVADEIRA (CAPACIDADE DA CAÇAMBA DA RETRO: 0,26 M³/POTÊNCIA: 88 HP), LARGURA 0,8 A 1,5 M, PROFUNDIDADE 1,5 A 3,0 M, COM SOLO (SEM SUBSTITUIÇÃO) DE 1ª CATEGORIA E COMPACTADOR DE SOLOS DE PERCUSSÃO. AF_08/2023 |  |  |  | M3 | 39.8 |  | 0 | 0
|  | 2.4. | MURO E MURETA |  | MURO E MURETA | [7 empty] | 0
|  | 2.4.0.1. | SINAPI | 96521 | ESCAVAÇÃO MECANIZADA PARA BLOCO DE COROAMENTO OU SAPATA COM RETROESCAVADEIRA (INCLUINDO ESCAVAÇÃO PARA COLOCAÇÃO DE FÔRMAS). AF_01/2024 |  |  |  | M3 | 108.42 |  | 0 | 0
|  | 2.4.0.2. | SINAPI | 94318 | ATERRO MECANIZADO DE VALA COM RETROESCAVADEIRA (CAPACIDADE DA CAÇAMBA DA RETRO: 0,26 M³ / POTÊNCIA: 88 HP), LARGURA ATÉ 1,5 M, PROFUNDIDADE DE 1,5 A 3,0 M, COM SOLO ARGILO-ARENOSO. AF_08/2023 |  |  |  | M3 | 1.63 |  | 0 | 0
|  | 2.4.0.3. | SINAPI | 96525 | ESCAVAÇÃO MECANIZADA PARA VIGA BALDRAME OU SAPATA CORRIDA COM MINI-ESCAVADEIRA (INCLUINDO ESCAVAÇÃO PARA COLOCAÇÃO DE FÔRMAS). AF_01/2024 |  |  |  | M3 | 161.46 |  | 0 | 0
|  | 2.4.0.4. | SINAPI | 101617 | PREPARO DE FUNDO DE VALA COM LARGURA MAIOR OU IGUAL A 1,5 M E MENOR QUE 2,5 M (ACERTO DO SOLO NATURAL). AF_08/2020 |  |  |  | M2 | 296.53 |  | 0 | 0
|  | 2.4.0.5. | SINAPI | 93381 | REATERRO MECANIZADO DE VALA COM RETROESCAVADEIRA (CAPACIDADE DA CAÇAMBA DA RETRO: 0,26 M³/POTÊNCIA: 88 HP), LARGURA 0,8 A 1,5 M, PROFUNDIDADE 1,5 A 3,0 M, COM SOLO (SEM SUBSTITUIÇÃO) DE 1ª CATEGORIA E COMPACTADOR DE SOLOS DE PERCUSSÃO. AF_08/2023 |  |  |  | M3 | 46.51 |  | 0 | 0
|  | 3. | FUNDAÇÕES |  | FUNDAÇÕES | [7 empty] | 0
|  | 3.1. | CONCRETO ARMADO PARA FUNDAÇÕES - ESTACAS |  | CONCRETO ARMADO PARA FUNDAÇÕES - ESTACAS | [7 empty] | 0
|  | 3.1.0.1. | SINAPI | 100897 | ESTACA ESCAVADA MECANICAMENTE, SEM FLUIDO ESTABILIZANTE, COM 40CM DE DIÂMETRO, CONCRETO LANÇADO POR CAMINHÃO BETONEIRA (EXCLUSIVE MOBILIZAÇÃO E DESMOBILIZAÇÃO). AF_01/2020_PA |  |  |  | M | 3210 |  | 0 | 0
|  | 3.1.0.2. | FNDE | 236 | ESTACA ESCAVADA MECANICAMENTE, SEM FLUIDO ESTABILIZANTE, COM 40CM DE DIÂMETRO, CONCRETO LANÇADO POR CAMINHÃO BETONEIRA (EXCLUSIVE MOBILIZAÇÃO E DESMOBILIZAÇÃO) - MURO |  |  |  | M | 204 |  | 0 | 0
|  | 3.1.0.3. | FNDE | 237 | ESTACA ESCAVADA MECANICAMENTE, SEM FLUIDO ESTABILIZANTE, COM 40CM DE DIÂMETRO, CONCRETO LANÇADO POR CAMINHÃO BETONEIRA (EXCLUSIVE MOBILIZAÇÃO E DESMOBILIZAÇÃO). RESERVATÓRIO |  |  |  | M | 150 |  | 0 | 0
|  | 3.1.0.4. | FNDE | 238 | ESTACA ESCAVADA MECANICAMENTE, SEM FLUIDO ESTABILIZANTE, COM 40CM DE DIÂMETRO, CONCRETO LANÇADO POR CAMINHÃO BETONEIRA (EXCLUSIVE MOBILIZAÇÃO E DESMOBILIZAÇÃO) - ESTRUTURA METÁLICA |  |  |  | M | 269.5 |  | 0 | 0
|  | 3.2. | CONCRETO ARMADO PARA BLOCOS |  | CONCRETO ARMADO PARA BLOCOS | [7 empty] | 0
|  | 3.2.0.1. | SINAPI | 96619 | LASTRO DE CONCRETO MAGRO, APLICADO EM BLOCOS DE COROAMENTO OU SAPATAS, ESPESSURA DE 5 CM. AF_01/2024 |  |  |  | M2 | 209.54 |  | 0 | 0
|  | 3.2.0.2. | SINAPI | 96534 | FABRICAÇÃO, MONTAGEM E DESMONTAGEM DE FÔRMA PARA BLOCO DE COROAMENTO, EM MADEIRA SERRADA, E=25 MM, 4 UTILIZAÇÕES. AF_01/2024 |  |  |  | M2 | 836.69 |  | 0 | 0
|  | 3.2.0.3. | SINAPI | 96544 | ARMAÇÃO DE BLOCO UTILIZANDO AÇO CA-50 DE 6,3 MM - MONTAGEM. AF_01/2024 |  |  |  | KG | 305.05 |  | 0 | 0
|  | 3.2.0.4. | SINAPI | 96545 | ARMAÇÃO DE BLOCO UTILIZANDO AÇO CA-50 DE 8 MM - MONTAGEM. AF_01/2024 |  |  |  | KG | 2540.31 |  | 0 | 0
|  | 3.2.0.5. | SINAPI | 96546 | ARMAÇÃO DE BLOCO UTILIZANDO AÇO CA-50 DE 10 MM - MONTAGEM. AF_01/2024 |  |  |  | KG | 1194.47 |  | 0 | 0
|  | 3.2.0.6. | SINAPI | 104920 | ARMAÇÃO DE BLOCO, SAPATA ISOLADA, VIGA BALDRAME E SAPATA CORRIDA UTILIZANDO AÇO CA-50 DE 12,5 MM - MONTAGEM. AF_01/2024 |  |  |  | KG | 1341.17 |  | 0 | 0
|  | 3.2.0.7. | SINAPI | 104921 | ARMAÇÃO DE BLOCO, SAPATA ISOLADA, VIGA BALDRAME E SAPATA CORRIDA UTILIZANDO AÇO CA-50 DE 16 MM - MONTAGEM. AF_01/2024 |  |  |  | KG | 814.53 |  | 0 | 0
|  | 3.2.0.8. | SINAPI | 104922 | ARMAÇÃO DE BLOCO, SAPATA ISOLADA E SAPATA CORRIDA UTILIZANDO AÇO CA-50 DE 20 MM - MONTAGEM. AF_01/2024 |  |  |  | KG | 355.05 |  | 0 | 0
|  | 3.2.0.9. | SINAPI | 92915 | ARMAÇÃO DE ESTRUTURAS DIVERSAS DE CONCRETO ARMADO, EXCETO VIGAS, PILARES, LAJES E FUNDAÇÕES, UTILIZANDO AÇO CA-60 DE 5,0 MM - MONTAGEM. AF_06/2022 |  |  |  | KG | 560.02 |  | 0 | 0
|  | 3.2.0.10. | SINAPI | 96557 | CONCRETAGEM DE BLOCO DE COROAMENTO OU VIGA BALDRAME, FCK 30 MPA, COM USO DE BOMBA - LANÇAMENTO, ADENSAMENTO E ACABAMENTO. AF_01/2024 |  |  |  | M3 | 152.9 |  | 0 | 0
|  | 3.3. | CONCRETO ARMADO PARA FUNDAÇÕES - BLOCOS - MURO E MURETA |  | CONCRETO ARMADO PARA FUNDAÇÕES - BLOCOS - MURO E MURETA | [7 empty] | 0
|  | 3.3.0.1. | SINAPI | 96619 | LASTRO DE CONCRETO MAGRO, APLICADO EM BLOCOS DE COROAMENTO OU SAPATAS, ESPESSURA DE 5 CM. AF_01/2024 |  |  |  | M2 | 62.72 |  | 0 | 0
|  | 3.3.0.2. | SINAPI | 96534 | FABRICAÇÃO, MONTAGEM E DESMONTAGEM DE FÔRMA PARA BLOCO DE COROAMENTO, EM MADEIRA SERRADA, E=25 MM, 4 UTILIZAÇÕES. AF_01/2024 |  |  |  | M2 | 232.96 |  | 0 | 0
|  | 3.3.0.3. | SINAPI | 96545 | ARMAÇÃO DE BLOCO UTILIZANDO AÇO CA-50 DE 8 MM - MONTAGEM. AF_01/2024 |  |  |  | KG | 1221.33 |  | 0 | 0
|  | 3.3.0.4. | SINAPI | 96546 | ARMAÇÃO DE BLOCO UTILIZANDO AÇO CA-50 DE 10 MM - MONTAGEM. AF_01/2024 |  |  |  | KG | 455.22 |  | 0 | 0
|  | 3.3.0.5. | SINAPI | 92915 | ARMAÇÃO DE ESTRUTURAS DIVERSAS DE CONCRETO ARMADO, EXCETO VIGAS, PILARES, LAJES E FUNDAÇÕES, UTILIZANDO AÇO CA-60 DE 5,0 MM - MONTAGEM. AF_06/2022 |  |  |  | KG | 116.22 |  | 0 | 0
|  | 3.3.0.6. | SINAPI | 96557 | CONCRETAGEM DE BLOCO DE COROAMENTO OU VIGA BALDRAME, FCK 30 MPA, COM USO DE BOMBA - LANÇAMENTO, ADENSAMENTO E ACABAMENTO. AF_01/2024 |  |  |  | M3 | 40.77 |  | 0 | 0
|  | 3.4. | CONCRETO ARMADO PARA FUNDAÇÕES - BLOCOS - RESERVATÓRIO |  | CONCRETO ARMADO PARA FUNDAÇÕES - BLOCOS - RESERVATÓRIO | [7 empty] | 0
|  | 3.4.0.1. | SINAPI | 96619 | LASTRO DE CONCRETO MAGRO, APLICADO EM BLOCOS DE COROAMENTO OU SAPATAS, ESPESSURA DE 5 CM. AF_01/2024 |  |  |  | M2 | 4.9 |  | 0 | 0
|  | 3.4.0.2. | SINAPI | 96534 | FABRICAÇÃO, MONTAGEM E DESMONTAGEM DE FÔRMA PARA BLOCO DE COROAMENTO, EM MADEIRA SERRADA, E=25 MM, 4 UTILIZAÇÕES. AF_01/2024 |  |  |  | M2 | 19.6 |  | 0 | 0
|  | 3.4.0.3. | SINAPI | 96545 | ARMAÇÃO DE BLOCO UTILIZANDO AÇO CA-50 DE 8 MM - MONTAGEM. AF_01/2024 |  |  |  | KG | 45.12 |  | 0 | 0
|  | 3.4.0.4. | SINAPI | 96546 | ARMAÇÃO DE BLOCO UTILIZANDO AÇO CA-50 DE 10 MM - MONTAGEM. AF_01/2024 |  |  |  | KG | 95.51 |  | 0 | 0
|  | 3.4.0.5. | SINAPI | 96557 | CONCRETAGEM DE BLOCO DE COROAMENTO OU VIGA BALDRAME, FCK 30 MPA, COM USO DE BOMBA - LANÇAMENTO, ADENSAMENTO E ACABAMENTO. AF_01/2024 |  |  |  | M3 | 3.43 |  | 0 | 0
|  | 3.5. | CONCRETO ARMADO PARA FUNDAÇÕES - BLOCOS - METÁLICA | [9 empty] | 0
|  | 3.5.0.1. | SINAPI | 96619 | LASTRO DE CONCRETO MAGRO, APLICADO EM BLOCOS DE COROAMENTO OU SAPATAS, ESPESSURA DE 5 CM. AF_01/2024 |  |  |  | M2 | 59.89 |  | 0 | 0
|  | 3.5.0.2. | SINAPI | 96534 | FABRICAÇÃO, MONTAGEM E DESMONTAGEM DE FÔRMA PARA BLOCO DE COROAMENTO, EM MADEIRA SERRADA, E=25 MM, 4 UTILIZAÇÕES. AF_01/2024 |  |  |  | M2 | 126.91 |  | 0 | 0
|  | 3.5.0.3. | SINAPI | 96544 | ARMAÇÃO DE BLOCO UTILIZANDO AÇO CA-50 DE 6,3 MM - MONTAGEM. AF_01/2024 |  |  |  | KG | 349.32 |  | 0 | 0
|  | 3.5.0.4. | SINAPI | 96545 | ARMAÇÃO DE BLOCO UTILIZANDO AÇO CA-50 DE 8 MM - MONTAGEM. AF_01/2024 |  |  |  | KG | 247.84 |  | 0 | 0
|  | 3.5.0.5. | SINAPI | 96546 | ARMAÇÃO DE BLOCO UTILIZANDO AÇO CA-50 DE 10 MM - MONTAGEM. AF_01/2024 |  |  |  | KG | 888.92 |  | 0 | 0
|  | 3.5.0.6. | SINAPI | 96557 | CONCRETAGEM DE BLOCO DE COROAMENTO OU VIGA BALDRAME, FCK 30 MPA, COM USO DE BOMBA - LANÇAMENTO, ADENSAMENTO E ACABAMENTO. AF_01/2024 |  |  |  | M3 | 39.38 |  | 0 | 0
|  | 3.6. | CONCRETO ARMADO PARA FUNDAÇÕES - VIGAS BALDRAMES |  | CONCRETO ARMADO PARA FUNDAÇÕES - VIGAS BALDRAMES | [7 empty] | 0
|  | 3.6.0.1. | SINAPI | 96619 | LASTRO DE CONCRETO MAGRO, APLICADO EM BLOCOS DE COROAMENTO OU SAPATAS, ESPESSURA DE 5 CM. AF_01/2024 |  |  |  | M2 | 254.22 |  | 0 | 0
|  | 3.6.0.2. | SINAPI | 94968 | CONCRETO MAGRO PARA LASTRO, TRAÇO 1:4,5:4,5 (EM MASSA SECA DE CIMENTO/ AREIA MÉDIA/ BRITA 1) - PREPARO MECÂNICO COM BETONEIRA 600 L. AF_05/2021 |  |  |  | M3 | 104.55 |  | 0 | 0
|  | 3.6.0.3. | SINAPI | 96536 | FABRICAÇÃO, MONTAGEM E DESMONTAGEM DE FÔRMA PARA VIGA BALDRAME, EM MADEIRA SERRADA, E=25 MM, 4 UTILIZAÇÕES. AF_01/2024 |  |  |  | M2 | 1365.43 |  | 0 | 0
|  | 3.6.0.4. | SINAPI | 104917 | ARMAÇÃO DE SAPATA ISOLADA, VIGA BALDRAME E SAPATA CORRIDA UTILIZANDO AÇO CA-50 DE 6,3 MM - MONTAGEM. AF_01/2024 |  |  |  | KG | 29.08 |  | 0 | 0
|  | 3.6.0.5. | SINAPI | 104918 | ARMAÇÃO DE SAPATA ISOLADA, VIGA BALDRAME E SAPATA CORRIDA UTILIZANDO AÇO CA-50 DE 8 MM - MONTAGEM. AF_01/2024 |  |  |  | KG | 2164.47 |  | 0 | 0
|  | 3.6.0.6. | SINAPI | 104919 | ARMAÇÃO DE SAPATA ISOLADA, VIGA BALDRAME E SAPATA CORRIDA UTILIZANDO AÇO CA-50 DE 10 MM - MONTAGEM. AF_01/2024 |  |  |  | KG | 1012.24 |  | 0 | 0
|  | 3.6.0.7. | SINAPI | 104920 | ARMAÇÃO DE BLOCO, SAPATA ISOLADA, VIGA BALDRAME E SAPATA CORRIDA UTILIZANDO AÇO CA-50 DE 12,5 MM - MONTAGEM. AF_01/2024 |  |  |  | KG | 245.63 |  | 0 | 0
|  | 3.6.0.8. | SINAPI | 104921 | ARMAÇÃO DE BLOCO, SAPATA ISOLADA, VIGA BALDRAME E SAPATA CORRIDA UTILIZANDO AÇO CA-50 DE 16 MM - MONTAGEM. AF_01/2024 |  |  |  | KG | 7.48 |  | 0 | 0
|  | 3.6.0.9. | SINAPI | 92915 | ARMAÇÃO DE ESTRUTURAS DIVERSAS DE CONCRETO ARMADO, EXCETO VIGAS, PILARES, LAJES E FUNDAÇÕES, UTILIZANDO AÇO CA-60 DE 5,0 MM - MONTAGEM. AF_06/2022 |  |  |  | KG | 1104.15 |  | 0 | 0
|  | 3.6.0.10. | SINAPI | 96557 | CONCRETAGEM DE BLOCO DE COROAMENTO OU VIGA BALDRAME, FCK 30 MPA, COM USO DE BOMBA - LANÇAMENTO, ADENSAMENTO E ACABAMENTO. AF_01/2024 |  |  |  | M3 | 104.5 |  | 0 | 0
|  | 3.7. | CONCRETO ARMADO PARA FUNDAÇÕES - VIGAS BALDRAMES - MURO E MURETA |  | CONCRETO ARMADO PARA FUNDAÇÕES - VIGAS BALDRAMES - MURO E MURETA | [7 empty] | 0
|  | 3.7.0.1. | SINAPI | 96619 | LASTRO DE CONCRETO MAGRO, APLICADO EM BLOCOS DE COROAMENTO OU SAPATAS, ESPESSURA DE 5 CM. AF_01/2024 |  |  |  | M2 | 41.83 |  | 0 | 0
|  | 3.7.0.2. | SINAPI | 96536 | FABRICAÇÃO, MONTAGEM E DESMONTAGEM DE FÔRMA PARA VIGA BALDRAME, EM MADEIRA SERRADA, E=25 MM, 4 UTILIZAÇÕES. AF_01/2024 |  |  |  | M2 | 165.91 |  | 0 | 0
|  | 3.7.0.3. | SINAPI | 104918 | ARMAÇÃO DE SAPATA ISOLADA, VIGA BALDRAME E SAPATA CORRIDA UTILIZANDO AÇO CA-50 DE 8 MM - MONTAGEM. AF_01/2024 |  |  |  | KG | 480.59 |  | 0 | 0
|  | 3.7.0.4. | SINAPI | 104916 | ARMAÇÃO DE SAPATA ISOLADA, VIGA BALDRAME E SAPATA CORRIDA UTILIZANDO AÇO CA-60 DE 5 MM - MONTAGEM. AF_01/2024 |  |  |  | KG | 236.45 |  | 0 | 0
|  | 3.7.0.5. | SINAPI | 96557 | CONCRETAGEM DE BLOCO DE COROAMENTO OU VIGA BALDRAME, FCK 30 MPA, COM USO DE BOMBA - LANÇAMENTO, ADENSAMENTO E ACABAMENTO. AF_01/2024 |  |  |  | M3 | 12.55 |  | 0 | 0
|  | 3.8. | CONCRETO ARMADO PARA FUNDAÇÕES - VIGAS BALDRAMES - RESERVATÓRIO |  | CONCRETO ARMADO PARA FUNDAÇÕES - VIGAS BALDRAMES - RESERVATÓRIO | [7 empty] | 0
|  | 3.8.0.1. | SINAPI | 96619 | LASTRO DE CONCRETO MAGRO, APLICADO EM BLOCOS DE COROAMENTO OU SAPATAS, ESPESSURA DE 5 CM. AF_01/2024 |  |  |  | M2 | 15.3 |  | 0 | 0
|  | 3.8.0.2. | SINAPI | 96536 | FABRICAÇÃO, MONTAGEM E DESMONTAGEM DE FÔRMA PARA VIGA BALDRAME, EM MADEIRA SERRADA, E=25 MM, 4 UTILIZAÇÕES. AF_01/2024 |  |  |  | M2 | 45.89 |  | 0 | 0
|  | 3.8.0.3. | SINAPI | 104917 | ARMAÇÃO DE SAPATA ISOLADA, VIGA BALDRAME E SAPATA CORRIDA UTILIZANDO AÇO CA-50 DE 6,3 MM - MONTAGEM. AF_01/2024 |  |  |  | KG | 2.92 |  | 0 | 0
|  | 3.8.0.4. | SINAPI | 104918 | ARMAÇÃO DE SAPATA ISOLADA, VIGA BALDRAME E SAPATA CORRIDA UTILIZANDO AÇO CA-50 DE 8 MM - MONTAGEM. AF_01/2024 |  |  |  | KG | 5.49 |  | 0 | 0
|  | 3.8.0.5. | SINAPI | 104919 | ARMAÇÃO DE SAPATA ISOLADA, VIGA BALDRAME E SAPATA CORRIDA UTILIZANDO AÇO CA-50 DE 10 MM - MONTAGEM. AF_01/2024 |  |  |  | KG | 132.28 |  | 0 | 0
|  | 3.8.0.6. | SINAPI | 104920 | ARMAÇÃO DE BLOCO, SAPATA ISOLADA, VIGA BALDRAME E SAPATA CORRIDA UTILIZANDO AÇO CA-50 DE 12,5 MM - MONTAGEM. AF_01/2024 |  |  |  | KG | 22.53 |  | 0 | 0
|  | 3.8.0.7. | SINAPI | 92915 | ARMAÇÃO DE ESTRUTURAS DIVERSAS DE CONCRETO ARMADO, EXCETO VIGAS, PILARES, LAJES E FUNDAÇÕES, UTILIZANDO AÇO CA-60 DE 5,0 MM - MONTAGEM. AF_06/2022 |  |  |  | KG | 40.34 |  | 0 | 0
|  | 3.8.0.8. | SINAPI | 96557 | CONCRETAGEM DE BLOCO DE COROAMENTO OU VIGA BALDRAME, FCK 30 MPA, COM USO DE BOMBA - LANÇAMENTO, ADENSAMENTO E ACABAMENTO. AF_01/2024 |  |  |  | M3 | 4.49 |  | 0 | 0
|  | 3.9. | CONCRETO ARMADO - RADIER - RESERVATÓRIO |  | CONCRETO ARMADO - RADIER - RESERVATÓRIO | [7 empty] | 0
|  | 3.9.0.1. | SINAPI | 97086 | FABRICAÇÃO, MONTAGEM E DESMONTAGEM DE FORMA PARA RADIER, PISO DE CONCRETO OU LAJE SOBRE SOLO, EM MADEIRA SERRADA, 4 UTILIZAÇÕES. AF_09/2021 |  |  |  | M2 | 25.01 |  | 0 | 0
|  | 3.9.0.2. | SINAPI | 96545 | ARMAÇÃO DE BLOCO UTILIZANDO AÇO CA-50 DE 8 MM - MONTAGEM. AF_01/2024 |  |  |  | KG | 266.49 |  | 0 | 0
|  | 3.9.0.3. | SINAPI | 97096 | CONCRETAGEM DE RADIER, PISO DE CONCRETO OU LAJE SOBRE SOLO, FCK 30 MPA - LANÇAMENTO, ADENSAMENTO E ACABAMENTO. AF_09/2021 |  |  |  | M3 | 2.87 |  | 0 | 0
|  | 3.10. | CONCRETO ARMADO PARA FUNDAÇÕES - VIGAS BALDRAMES - METÁLICA |  | CONCRETO ARMADO PARA FUNDAÇÕES - VIGAS BALDRAMES - METÁLICA | [7 empty] | 0
|  | 3.10.0.1. | SINAPI | 96619 | LASTRO DE CONCRETO MAGRO, APLICADO EM BLOCOS DE COROAMENTO OU SAPATAS, ESPESSURA DE 5 CM. AF_01/2024 |  |  |  | M2 | 6.66 |  | 0 | 0
|  | 3.10.0.2. | SINAPI | 96534 | FABRICAÇÃO, MONTAGEM E DESMONTAGEM DE FÔRMA PARA BLOCO DE COROAMENTO, EM MADEIRA SERRADA, E=25 MM, 4 UTILIZAÇÕES. AF_01/2024 |  |  |  | M2 | 25.85 |  | 0 | 0
|  | 3.10.0.3. | SINAPI | 104919 | ARMAÇÃO DE SAPATA ISOLADA, VIGA BALDRAME E SAPATA CORRIDA UTILIZANDO AÇO CA-50 DE 10 MM - MONTAGEM. AF_01/2024 |  |  |  | KG | 126.5 |  | 0 | 0
|  | 3.10.0.4. | SINAPI | 92915 | ARMAÇÃO DE ESTRUTURAS DIVERSAS DE CONCRETO ARMADO, EXCETO VIGAS, PILARES, LAJES E FUNDAÇÕES, UTILIZANDO AÇO CA-60 DE 5,0 MM - MONTAGEM. AF_06/2022 |  |  |  | KG | 13.2 |  | 0 | 0
|  | 3.10.0.5. | SINAPI | 96557 | CONCRETAGEM DE BLOCO DE COROAMENTO OU VIGA BALDRAME, FCK 30 MPA, COM USO DE BOMBA - LANÇAMENTO, ADENSAMENTO E ACABAMENTO. AF_01/2024 |  |  |  | M3 | 2.78 |  | 0 | 0
|  | 4. | SUPERESTRUTURA |  | SUPERESTRUTURA | [7 empty] | 0
|  | 4.1. | CONCRETO ARMADO - PILARES |  | CONCRETO ARMADO - PILARES | [7 empty] | 0
|  | 4.1.0.1. | SINAPI | 92443 | MONTAGEM E DESMONTAGEM DE FÔRMA DE PILARES RETANGULARES E ESTRUTURAS SIMILARES, PÉ-DIREITO SIMPLES, EM CHAPA DE MADEIRA COMPENSADA PLASTIFICADA, 18 UTILIZAÇÕES. AF_09/2020 |  |  |  | M2 | 1359.77 |  | 0 | 0
|  | 4.1.0.2. | SINAPI | 92760 | ARMAÇÃO DE PILAR OU VIGA DE ESTRUTURA CONVENCIONAL DE CONCRETO ARMADO UTILIZANDO AÇO CA-50 DE 6,3 MM - MONTAGEM. AF_06/2022 |  |  |  | KG | 22.25 |  | 0 | 0
|  | 4.1.0.3. | SINAPI | 92762 | ARMAÇÃO DE PILAR OU VIGA DE ESTRUTURA CONVENCIONAL DE CONCRETO ARMADO UTILIZANDO AÇO CA-50 DE 10,0 MM - MONTAGEM. AF_06/2022 |  |  |  | KG | 2549.64 |  | 0 | 0
|  | 4.1.0.4. | SINAPI | 92763 | ARMAÇÃO DE PILAR OU VIGA DE ESTRUTURA CONVENCIONAL DE CONCRETO ARMADO UTILIZANDO AÇO CA-50 DE 12,5 MM - MONTAGEM. AF_06/2022 |  |  |  | KG | 2007.03 |  | 0 | 0
|  | 4.1.0.5. | SINAPI | 92764 | ARMAÇÃO DE PILAR OU VIGA DE ESTRUTURA CONVENCIONAL DE CONCRETO ARMADO UTILIZANDO AÇO CA-50 DE 16,0 MM - MONTAGEM. AF_06/2022 |  |  |  | KG | 1795.92 |  | 0 | 0
|  | 4.1.0.6. | SINAPI | 92765 | ARMAÇÃO DE PILAR OU VIGA DE ESTRUTURA CONVENCIONAL DE CONCRETO ARMADO UTILIZANDO AÇO CA-50 DE 20,0 MM - MONTAGEM. AF_06/2022 |  |  |  | KG | 548.78 |  | 0 | 0
|  | 4.1.0.7. | SINAPI | 92759 | ARMAÇÃO DE PILAR OU VIGA DE ESTRUTURA CONVENCIONAL DE CONCRETO ARMADO UTILIZANDO AÇO CA-60 DE 5,0 MM - MONTAGEM. AF_06/2022 |  |  |  | KG | 2144.18 |  | 0 | 0
|  | 4.1.0.8. | FNDE | 239 | CONCRETAGEM DE PILARES, FCK = 30 MPA, COM USO DE BOMBA - LANÇAMENTO, ADENSAMENTO E ACABAMENTO. |  |  |  | M3 | 95.37 |  | 0 | 0
|  | 4.2. | CONCRETO ARMADO - PILARES - MURO E MURETA |  | CONCRETO ARMADO - PILARES - MURO E MURETA | [7 empty] | 0
|  | 4.2.0.1. | SINAPI | 92443 | MONTAGEM E DESMONTAGEM DE FÔRMA DE PILARES RETANGULARES E ESTRUTURAS SIMILARES, PÉ-DIREITO SIMPLES, EM CHAPA DE MADEIRA COMPENSADA PLASTIFICADA, 18 UTILIZAÇÕES. AF_09/2020 |  |  |  | M2 | 128.96 |  | 0 | 0
|  | 4.2.0.2. | SINAPI | 92762 | ARMAÇÃO DE PILAR OU VIGA DE ESTRUTURA CONVENCIONAL DE CONCRETO ARMADO UTILIZANDO AÇO CA-50 DE 10,0 MM - MONTAGEM. AF_06/2022 |  |  |  | KG | 1009.39 |  | 0 | 0
|  | 4.2.0.3. | SINAPI | 92759 | ARMAÇÃO DE PILAR OU VIGA DE ESTRUTURA CONVENCIONAL DE CONCRETO ARMADO UTILIZANDO AÇO CA-60 DE 5,0 MM - MONTAGEM. AF_06/2022 |  |  |  | KG | 157.04 |  | 0 | 0
|  | 4.2.0.4. | FNDE | 239 | CONCRETAGEM DE PILARES, FCK = 30 MPA, COM USO DE BOMBA - LANÇAMENTO, ADENSAMENTO E ACABAMENTO. |  |  |  | M3 | 6.02 |  | 0 | 0
|  | 4.3. | CONCRETO ARMADO - PILARES E VIGAS- RESERVATÓRIO |  | CONCRETO ARMADO - PILARES E VIGAS- RESERVATÓRIO | [7 empty] | 0
|  | 4.3.0.1. | SINAPI | 92443 | MONTAGEM E DESMONTAGEM DE FÔRMA DE PILARES RETANGULARES E ESTRUTURAS SIMILARES, PÉ-DIREITO SIMPLES, EM CHAPA DE MADEIRA COMPENSADA PLASTIFICADA, 18 UTILIZAÇÕES. AF_09/2020 |  |  |  | M2 | 16 |  | 0 | 0
|  | 4.3.0.2. | SINAPI | 92762 | ARMAÇÃO DE PILAR OU VIGA DE ESTRUTURA CONVENCIONAL DE CONCRETO ARMADO UTILIZANDO AÇO CA-50 DE 10,0 MM - MONTAGEM. AF_06/2022 |  |  |  | KG | 79.44 |  | 0 | 0
|  | 4.3.0.3. | SINAPI | 92759 | ARMAÇÃO DE PILAR OU VIGA DE ESTRUTURA CONVENCIONAL DE CONCRETO ARMADO UTILIZANDO AÇO CA-60 DE 5,0 MM - MONTAGEM. AF_06/2022 |  |  |  | KG | 27.61 |  | 0 | 0
|  | 4.3.0.4. | FNDE | 239 | CONCRETAGEM DE PILARES, FCK = 30 MPA, COM USO DE BOMBA - LANÇAMENTO, ADENSAMENTO E ACABAMENTO. |  |  |  | M3 | 1.1 |  | 0 | 0
|  | 4.4. | CONCRETO ARMADO - VIGAS |  | CONCRETO ARMADO - VIGAS | [7 empty] | 0
|  | 4.4.0.1. | SINAPI | 92479 | MONTAGEM E DESMONTAGEM DE FÔRMA DE VIGA, ESCORAMENTO COM GARFO DE MADEIRA, PÉ-DIREITO SIMPLES, EM CHAPA DE MADEIRA PLASTIFICADA, 18 UTILIZAÇÕES. AF_09/2020 |  |  |  | M2 | 1910.58 |  | 0 | 0
|  | 4.4.0.2. | SINAPI | 92760 | ARMAÇÃO DE PILAR OU VIGA DE ESTRUTURA CONVENCIONAL DE CONCRETO ARMADO UTILIZANDO AÇO CA-50 DE 6,3 MM - MONTAGEM. AF_06/2022 |  |  |  | KG | 254.09 |  | 0 | 0
|  | 4.4.0.3. | SINAPI | 92761 | ARMAÇÃO DE PILAR OU VIGA DE ESTRUTURA CONVENCIONAL DE CONCRETO ARMADO UTILIZANDO AÇO CA-50 DE 8,0 MM - MONTAGEM. AF_06/2022 |  |  |  | KG | 1850.93 |  | 0 | 0
|  | 4.4.0.4. | SINAPI | 92762 | ARMAÇÃO DE PILAR OU VIGA DE ESTRUTURA CONVENCIONAL DE CONCRETO ARMADO UTILIZANDO AÇO CA-50 DE 10,0 MM - MONTAGEM. AF_06/2022 |  |  |  | KG | 2894.68 |  | 0 | 0
|  | 4.4.0.5. | SINAPI | 92763 | ARMAÇÃO DE PILAR OU VIGA DE ESTRUTURA CONVENCIONAL DE CONCRETO ARMADO UTILIZANDO AÇO CA-50 DE 12,5 MM - MONTAGEM. AF_06/2022 |  |  |  | KG | 2382.96 |  | 0 | 0
|  | 4.4.0.6. | SINAPI | 92764 | ARMAÇÃO DE PILAR OU VIGA DE ESTRUTURA CONVENCIONAL DE CONCRETO ARMADO UTILIZANDO AÇO CA-50 DE 16,0 MM - MONTAGEM. AF_06/2022 |  |  |  | KG | 2127.22 |  | 0 | 0
|  | 4.4.0.7. | SINAPI | 92765 | ARMAÇÃO DE PILAR OU VIGA DE ESTRUTURA CONVENCIONAL DE CONCRETO ARMADO UTILIZANDO AÇO CA-50 DE 20,0 MM - MONTAGEM. AF_06/2022 |  |  |  | KG | 493.86 |  | 0 | 0
|  | 4.4.0.8. | SINAPI | 92766 | ARMAÇÃO DE PILAR OU VIGA DE ESTRUTURA CONVENCIONAL DE CONCRETO ARMADO UTILIZANDO AÇO CA-50 DE 25,0 MM - MONTAGEM. AF_06/2022 |  |  |  | KG | 377.69 |  | 0 | 0
|  | 4.4.0.9. | SINAPI | 92759 | ARMAÇÃO DE PILAR OU VIGA DE ESTRUTURA CONVENCIONAL DE CONCRETO ARMADO UTILIZANDO AÇO CA-60 DE 5,0 MM - MONTAGEM. AF_06/2022 |  |  |  | KG | 2521.46 |  | 0 | 0
|  | 4.4.0.10. | FNDE | 240 | CONCRETAGEM DE VIGAS E LAJES, FCK=30 MPA, PARA LAJES MACIÇAS OU NERVURADAS COM USO DE BOMBA - LANÇAMENTO, ADENSAMENTO E ACABAMENTO. |  |  |  | M3 | 141.5 |  | 0 | 0
|  | 4.5. | CONCRETO ARMADO - VIGAS - MURO |  | CONCRETO ARMADO - VIGAS - MURO | [7 empty] | 0
|  | 4.5.0.1. | SINAPI | 92479 | MONTAGEM E DESMONTAGEM DE FÔRMA DE VIGA, ESCORAMENTO COM GARFO DE MADEIRA, PÉ-DIREITO SIMPLES, EM CHAPA DE MADEIRA PLASTIFICADA, 18 UTILIZAÇÕES. AF_09/2020 |  |  |  | M2 | 98.83 |  | 0 | 0
|  | 4.5.0.2. | SINAPI | 92761 | ARMAÇÃO DE PILAR OU VIGA DE ESTRUTURA CONVENCIONAL DE CONCRETO ARMADO UTILIZANDO AÇO CA-50 DE 8,0 MM - MONTAGEM. AF_06/2022 |  |  |  | KG | 130.13 |  | 0 | 0
|  | 4.5.0.3. | SINAPI | 92762 | ARMAÇÃO DE PILAR OU VIGA DE ESTRUTURA CONVENCIONAL DE CONCRETO ARMADO UTILIZANDO AÇO CA-50 DE 10,0 MM - MONTAGEM. AF_06/2022 |  |  |  | KG | 203.26 |  | 0 | 0
|  | 4.5.0.4. | SINAPI | 92759 | ARMAÇÃO DE PILAR OU VIGA DE ESTRUTURA CONVENCIONAL DE CONCRETO ARMADO UTILIZANDO AÇO CA-60 DE 5,0 MM - MONTAGEM. AF_06/2022 |  |  |  | KG | 116.78 |  | 0 | 0
|  | 4.5.0.5. | FNDE | 240 | CONCRETAGEM DE VIGAS E LAJES, FCK=30 MPA, PARA LAJES MACIÇAS OU NERVURADAS COM USO DE BOMBA - LANÇAMENTO, ADENSAMENTO E ACABAMENTO. |  |  |  | M3 | 7.41 |  | 0 | 0
|  | 4.6. | CONCRETO ARMADO PARA VERGAS |  | CONCRETO ARMADO PARA VERGAS | [7 empty] | 0
|  | 4.6.0.1. | SINAPI | 93184 | VERGA PRÉ-MOLDADA COM ATÉ 1,5 M DE VÃO, ESPESSURA DE *20* CM. AF_03/2024 |  |  |  | M | 393.6 |  | 0 | 0
|  | 4.7. | CONCRETO ARMADO - PISO PARA QUADRA |  | CONCRETO ARMADO - PISO PARA QUADRA | [7 empty] | 0
|  | 4.7.0.1. | SINAPI | 92526 | MONTAGEM E DESMONTAGEM DE FÔRMA DE LAJE MACIÇA, PÉ-DIREITO SIMPLES, EM CHAPA DE MADEIRA COMPENSADA PLASTIFICADA, 10 UTILIZAÇÕES. AF_09/2020 |  |  |  | M2 | 5.04 |  | 0 | 0
|  | 4.7.0.2. | SINAPI | 97113 | APLICAÇÃO DE LONA PLÁSTICA PARA EXECUÇÃO DE PAVIMENTOS DE CONCRETO. AF_04/2022 |  |  |  | M2 | 416 |  | 0 | 0
|  | 4.7.0.3. | SINAPI | 97088 | ARMAÇÃO PARA EXECUÇÃO DE RADIER, PISO DE CONCRETO OU LAJE SOBRE SOLO, COM USO DE TELA Q-92. AF_09/2021 |  |  |  | KG | 615.68 |  | 0 | 0
|  | 4.7.0.4. | SINAPI | 101747 | PISO EM CONCRETO 20 MPA PREPARO MECÂNICO, ESPESSURA 7CM. AF_09/2020 |  |  |  | M2 | 416 |  | 0 | 0
|  | 4.7.0.5. | SINAPI | 100324 | LASTRO COM MATERIAL GRANULAR (PEDRA BRITADA N.1 E PEDRA BRITADA N.2), APLICADO EM PISOS OU LAJES SOBRE SOLO, ESPESSURA DE *10 CM*. AF_01/2024 |  |  |  | M3 | 20.8 |  | 0 | 0
|  | 4.8. | CONCRETO ARMADO - LAJE |  | CONCRETO ARMADO - LAJE | [7 empty] | 0
|  | 4.8.0.1. | SINAPI | 92514 | MONTAGEM E DESMONTAGEM DE FÔRMA DE LAJE MACIÇA, PÉ-DIREITO SIMPLES, EM CHAPA DE MADEIRA COMPENSADA RESINADA, 4 UTILIZAÇÕES. AF_09/2020 |  |  |  | M2 | 247.59 |  | 0 | 0
|  | 4.8.0.2. | SINAPI | 92769 | ARMAÇÃO DE LAJE DE ESTRUTURA CONVENCIONAL DE CONCRETO ARMADO UTILIZANDO AÇO CA-50 DE 6,3 MM - MONTAGEM. AF_06/2022 |  |  |  | KG | 274.41 |  | 0 | 0
|  | 4.8.0.3. | SINAPI | 92768 | ARMAÇÃO DE LAJE DE ESTRUTURA CONVENCIONAL DE CONCRETO ARMADO UTILIZANDO AÇO CA-60 DE 5,0 MM - MONTAGEM. AF_06/2022 |  |  |  | KG | 202.52 |  | 0 | 0
|  | 4.8.0.4. | FNDE | 240 | CONCRETAGEM DE VIGAS E LAJES, FCK=30 MPA, PARA LAJES MACIÇAS OU NERVURADAS COM USO DE BOMBA - LANÇAMENTO, ADENSAMENTO E ACABAMENTO. |  |  |  | M3 | 19.5 |  | 0 | 0
|  | 4.9. | CONCRETO ARMADO - LAJE - MURO |  | CONCRETO ARMADO - LAJE - MURO | [7 empty] | 0
|  | 4.9.0.1. | SINAPI | 92514 | MONTAGEM E DESMONTAGEM DE FÔRMA DE LAJE MACIÇA, PÉ-DIREITO SIMPLES, EM CHAPA DE MADEIRA COMPENSADA RESINADA, 4 UTILIZAÇÕES. AF_09/2020 |  |  |  | M2 | 10.46 |  | 0 | 0
|  | 4.9.0.2. | SINAPI | 92768 | ARMAÇÃO DE LAJE DE ESTRUTURA CONVENCIONAL DE CONCRETO ARMADO UTILIZANDO AÇO CA-60 DE 5,0 MM - MONTAGEM. AF_06/2022 |  |  |  | KG | 18.75 |  | 0 | 0
|  | 4.9.0.3. | FNDE | 240 | CONCRETAGEM DE VIGAS E LAJES, FCK=30 MPA, PARA LAJES MACIÇAS OU NERVURADAS COM USO DE BOMBA - LANÇAMENTO, ADENSAMENTO E ACABAMENTO. |  |  |  | M3 | 0.82 |  | 0 | 0
|  | 4.10. | CONCRETO ARMADO - LAJE - RESERVATÓRIO |  | CONCRETO ARMADO - LAJE - RESERVATÓRIO | [7 empty] | 0
|  | 4.10.0.1. | SINAPI | 92514 | MONTAGEM E DESMONTAGEM DE FÔRMA DE LAJE MACIÇA, PÉ-DIREITO SIMPLES, EM CHAPA DE MADEIRA COMPENSADA RESINADA, 4 UTILIZAÇÕES. AF_09/2020 |  |  |  | M2 | 4.51 |  | 0 | 0
|  | 4.10.0.2. | SINAPI | 92770 | ARMAÇÃO DE LAJE DE ESTRUTURA CONVENCIONAL DE CONCRETO ARMADO UTILIZANDO AÇO CA-50 DE 8,0 MM - MONTAGEM. AF_06/2022 |  |  |  | KG | 62.21 |  | 0 | 0
|  | 4.10.0.3. | SINAPI | 97096 | CONCRETAGEM DE RADIER, PISO DE CONCRETO OU LAJE SOBRE SOLO, FCK 30 MPA - LANÇAMENTO, ADENSAMENTO E ACABAMENTO. AF_09/2021 |  |  |  | M3 | 0.43 |  | 0 | 0
|  | 4.11. | ESTRUTURA METÁLICA |  | ESTRUTURA METÁLICA | [7 empty] | 0
|  | 4.11.0.1. | SINAPI | 104314 | TRAMA DE AÇO COMPOSTA POR TERÇAS PARA TELHADOS DE ATÉ 2 ÁGUAS PARA TELHA ONDULADA DE FIBROCIMENTO, METÁLICA, PLÁSTICA OU TERMOACÚSTICA, INCLUSO TRANSPORTE VERTICAL (EM KG). AF_07/2019 |  |  |  | KG | 78851.3 |  | 0 | 0
|  | 4.12. | PISO DE CONCRETO |  | PISO DE CONCRETO | [7 empty] | 0
|  | 4.12.1. | PAVIMENTAÇÃO INTERNA - PISO DE CONCRETO 7 CM |  | PAVIMENTAÇÃO INTERNA - PISO DE CONCRETO 7 CM | [7 empty] | 0
|  | 4.12.1.1. | SINAPI | 97083 | COMPACTAÇÃO MECÂNICA DE SOLO PARA EXECUÇÃO DE RADIER, PISO DE CONCRETO OU LAJE SOBRE SOLO, COM COMPACTADOR DE SOLOS A PERCUSSÃO. AF_09/2021 |  |  |  | M2 | 3086.32 |  | 0 | 0
|  | 4.12.1.2. | SINAPI | 96622 | LASTRO COM MATERIAL GRANULAR, APLICADO EM PISOS OU LAJES SOBRE SOLO, ESPESSURA DE *5 CM*. AF_01/2024 |  |  |  | M3 | 154.32 |  | 0 | 0
|  | 4.12.1.3. | SINAPI | 97087 | CAMADA SEPARADORA PARA EXECUÇÃO DE RADIER, PISO DE CONCRETO OU LAJE SOBRE SOLO, EM LONA PLÁSTICA. AF_09/2021 |  |  |  | M2 | 3086.32 |  | 0 | 0
|  | 4.12.1.4. | SINAPI | 94991 | EXECUÇÃO DE PASSEIO (CALÇADA) OU PISO DE CONCRETO COM CONCRETO MOLDADO IN LOCO, USINADO C20, ACABAMENTO CONVENCIONAL, NÃO ARMADO. AF_08/2022 |  |  |  | M3 | 216.04 |  | 0 | 0
|  | 4.12.2. | PAVIMENTAÇÃO EXTERNA - CALÇADA - PISO DE CONCRETO 7 CM |  | PAVIMENTAÇÃO EXTERNA - CALÇADA - PISO DE CONCRETO 7 CM | [7 empty] | 0
|  | 4.12.2.1. | SINAPI | 97083 | COMPACTAÇÃO MECÂNICA DE SOLO PARA EXECUÇÃO DE RADIER, PISO DE CONCRETO OU LAJE SOBRE SOLO, COM COMPACTADOR DE SOLOS A PERCUSSÃO. AF_09/2021 |  |  |  | M2 | 862.07 |  | 0 | 0
|  | 4.12.2.2. | SINAPI | 96622 | LASTRO COM MATERIAL GRANULAR, APLICADO EM PISOS OU LAJES SOBRE SOLO, ESPESSURA DE *5 CM*. AF_01/2024 |  |  |  | M3 | 43.1 |  | 0 | 0
|  | 4.12.2.3. | SINAPI | 97087 | CAMADA SEPARADORA PARA EXECUÇÃO DE RADIER, PISO DE CONCRETO OU LAJE SOBRE SOLO, EM LONA PLÁSTICA. AF_09/2021 |  |  |  | M2 | 862.07 |  | 0 | 0
|  | 4.12.2.4. | SINAPI | 94991 | EXECUÇÃO DE PASSEIO (CALÇADA) OU PISO DE CONCRETO COM CONCRETO MOLDADO IN LOCO, USINADO C20, ACABAMENTO CONVENCIONAL, NÃO ARMADO. AF_08/2022 |  |  |  | M3 | 60.34 |  | 0 | 0
|  | 5. | SISTEMA DE VEDAÇÃO VERTICAL |  | SISTEMA DE VEDAÇÃO VERTICAL | [7 empty] | 0
|  | 5.1. | ELEMENTOS VAZADOS |  | ELEMENTOS VAZADOS | [7 empty] | 0
|  | 5.1.0.1. | SINAPI | 101161 | ALVENARIA DE VEDAÇÃO COM ELEMENTO VAZADO DE CONCRETO (COBOGÓ) DE 7X50X50CM E ARGAMASSA DE ASSENTAMENTO COM PREPARO EM BETONEIRA. AF_05/2020 |  |  |  | M2 | 128.36 |  | 0 | 0
|  | 5.2. | ALVENARIA DE VEDAÇÃO |  | ALVENARIA DE VEDAÇÃO | [7 empty] | 0
|  | 5.2.0.1. | SINAPI | 103324 | ALVENARIA DE VEDAÇÃO DE BLOCOS CERÂMICOS FURADOS NA VERTICAL DE 14X19X39 CM (ESPESSURA 14 CM) E ARGAMASSA DE ASSENTAMENTO COM PREPARO EM BETONEIRA. AF_12/2021 |  |  |  | M2 | 2336.19 |  | 0 | 0
|  | 5.2.0.2. | SINAPI | 103322 | ALVENARIA DE VEDAÇÃO DE BLOCOS CERÂMICOS FURADOS NA VERTICAL DE 9X19X39 CM (ESPESSURA 9 CM) E ARGAMASSA DE ASSENTAMENTO COM PREPARO EM BETONEIRA. AF_12/2021 |  |  |  | M2 | 375.19 |  | 0 | 0
|  | 5.2.0.3. | SINAPI | 103327 | ALVENARIA DE VEDAÇÃO DE BLOCOS CERÂMICOS FURADOS NA VERTICAL DE 19X19X39 CM (ESPESSURA 19 CM) E ARGAMASSA DE ASSENTAMENTO COM PREPARO MANUAL. AF_12/2021 |  |  |  | M2 | 9.36 |  | 0 | 0
|  | 5.2.0.4. | SINAPI | 103328 | ALVENARIA DE VEDAÇÃO DE BLOCOS CERÂMICOS FURADOS NA HORIZONTAL DE 9X19X19 CM (ESPESSURA 9 CM) E ARGAMASSA DE ASSENTAMENTO COM PREPARO EM BETONEIRA. AF_12/2021 |  |  |  | M2 | 6.85 |  | 0 | 0
|  | 5.2.0.5. | SINAPI | 93200 | FIXAÇÃO (ENCUNHAMENTO) DE ALVENARIA DE VEDAÇÃO COM ARGAMASSA APLICADA COM BISNAGA. AF_03/2024 |  |  |  | M | 1015.15 |  | 0 | 0
|  | 5.3. | DIVISÓRIAS |  | DIVISÓRIAS | [7 empty] | 0
|  | 5.3.0.1. | SINAPI | 102253 | DIVISORIA SANITÁRIA, TIPO CABINE, EM GRANITO CINZA POLIDO, ESP = 3CM, ASSENTADO COM ARGAMASSA COLANTE AC III-E, EXCLUSIVE FERRAGENS. AF_01/2021 |  |  |  | M2 | 42.5 |  | 0 | 0
|  | 5.3.0.2. | FNDE | 63 | DIVISÓRIA ARTICULADA DE 70 MM DE ESPESSURA EM MDF, REVESTIDO EM LAMINADO MELAMÍNICO |  |  |  | M2 | 39.74 |  | 0 | 0
|  | 5.3.0.3. | SINAPI | 96370 | PAREDE COM SISTEMA EM CHAPAS DE GESSO PARA DRYWALL, USO INTERNO, COM UMA FACE SIMPLES E ESTRUTURA METÁLICA COM GUIAS SIMPLES, SEM VÃOS. AF_07/2023_PS |  |  |  | M2 | 101.79 |  | 0 | 0
|  | 5.3.0.4. | FNDE | 129 | INSTALAÇÃO DE BOX DE VIDRO TEMPERADO, E = 10 MM, ENCAIXADO EM PERFIL U |  |  |  | M2 | 7.2 |  | 0 | 0
|  | 5.3.0.5. | FNDE | 62 | FECHAMENTO EM PLACA CIMENTÍCIA, ESPESSURA 10 MM |  |  |  | M2 | 318.23 |  | 0 | 0
|  | 5.4. | ALVENARIA DE VEDAÇÃO - MURO E MURETA |  | ALVENARIA DE VEDAÇÃO - MURO E MURETA | [7 empty] | 0
|  | 5.4.0.1. | SINAPI | 103324 | ALVENARIA DE VEDAÇÃO DE BLOCOS CERÂMICOS FURADOS NA VERTICAL DE 14X19X39 CM (ESPESSURA 14 CM) E ARGAMASSA DE ASSENTAMENTO COM PREPARO EM BETONEIRA. AF_12/2021 |  |  |  | M2 | 369.32 |  | 0 | 0
|  | 5.4.0.2. | SINAPI | 103326 | ALVENARIA DE VEDAÇÃO DE BLOCOS CERÂMICOS FURADOS NA VERTICAL DE 19X19X39 CM (ESPESSURA 19 CM) E ARGAMASSA DE ASSENTAMENTO COM PREPARO EM BETONEIRA. AF_12/2021 |  |  |  | M2 | 5.92 |  | 0 | 0
|  | 6. | ESQUADRIAS |  | ESQUADRIAS | [7 empty] | 0
|  | 6.1. | PORTAS DE MADEIRA |  | PORTAS DE MADEIRA | [7 empty] | 0
|  | 6.1.0.1. | FNDE | 130 | PM1 - KIT DE PORTA DE MADEIRA FRISADA, SEMI-OCA (LEVE OU MÉDIA), PADRÃO MÉDIO, 80X210CM, ESPESSURA DE 3,5CM, ITENS INCLUSOS: DOBRADIÇAS, MONTAGEM E INSTALAÇÃO DE BATENTE, FECHADURA COM EXECUÇÃO DO FURO - FORNECIMENTO E INSTALAÇÃO |  |  |  | UN | 16 |  | 0 | 0
|  | 6.1.0.2. | FNDE | 131 | PM2 - KIT DE PORTA DE MADEIRA TIPO VENEZIANA, 80X210CM (ESPESSURA DE 3CM), PADRÃO MÉDIO, ITENS INCLUSOS: DOBRADIÇAS, MONTAGEM E INSTALAÇÃO DE BATENTE, FECHADURA COM EXECUÇÃO DO FURO - FORNECIMENTO E INSTALAÇÃO. |  |  |  | UN | 7 |  | 0 | 0
|  | 6.1.0.3. | FNDE | 132 | PM3 - KIT DE PORTA DE MADEIRA FRISADA, SEMI-OCA (LEVE OU MÉDIA), PADRÃO MÉDIO, 80X210CM, ESPESSURA DE 3,5CM, ITENS INCLUSOS: DOBRADIÇAS, MONTAGEM E INSTALAÇÃO DE BATENTE, FECHADURA COM EXECUÇÃO DO FURO - FORNECIMENTO E INSTALAÇÃO |  |  |  | UN | 13 |  | 0 | 0
|  | 6.1.0.4. | FNDE | 133 | INSTALAÇÃO DE VIDRO LISO INCOLOR ESQUADRIA PM3 , E = 6 MM, EM ESQUADRIA DE MADEIRA, FIXADO COM BAGUETE |  |  |  | M2 | 3.19 |  | 0 | 0
|  | 6.2. | FERRAGENS E ACESSÓRIOS |  | FERRAGENS E ACESSÓRIOS | [7 empty] | 0
|  | 6.2.0.1. | SINAPI | 100705 | TARJETA TIPO LIVRE/OCUPADO PARA PORTA DE BANHEIRO. AF_12/2019 |  |  |  | UN | 20 |  | 0 | 0
|  | 6.2.0.2. | SINAPI | 100866 | BARRA DE APOIO RETA, EM ACO INOX POLIDO, COMPRIMENTO 60CM, FIXADA NA PAREDE - FORNECIMENTO E INSTALAÇÃO. AF_01/2020 |  |  |  | UN | 6 |  | 0 | 0
|  | 6.2.0.3. | FNDE | 4 | CHAPA METÁLICA (ALUMÍNIO) 0,90 M X 0,40 M, ESPESSURA 1 MM PARA AS PORTAS |  |  |  | M2 | 13.32 |  | 0 | 0
|  | 6.3. | PORTAS EM ALUMÍNIO |  | PORTAS EM ALUMÍNIO | [7 empty] | 0
|  | 6.3.0.1. | FNDE | 134 | PORTA DE ABRIR - PA1 - 100 X 210 CM EM CHAPA DE ALUMÍNIO, TIPO VENEZIANA COM GUARNIÇÃO, FIXAÇÃO COM PARAFUSOS - FORNECIMENTO E INSTALAÇÃO - CONFORME PROJETO DE ESQUADRIAS |  |  |  | M2 | 4.2 |  | 0 | 0
|  | 6.3.0.2. | FNDE | 135 | PORTA DE ABRIR - PA2 - 90 X 210 CM EM CHAPA DE ALUMÍNIO, TIPO VENEZIANA COM GUARNIÇÃO, FIXAÇÃO COM PARAFUSOS - FORNECIMENTO E INSTALAÇÃO - CONFORME PROJETO DE ESQUADRIAS |  |  |  | M2 | 3.78 |  | 0 | 0
|  | 6.3.0.3. | FNDE | 136 | PORTA DE ABRIR - PA3 - 90 X 210 CM EM CHAPA DE ALUMÍNIO, TIPO VENEZIANA COM GUARNIÇÃO, FIXAÇÃO COM PARAFUSOS - FORNECIMENTO E INSTALAÇÃO - CONFORME PROJETO DE ESQUADRIAS |  |  |  | M2 | 9.45 |  | 0 | 0
|  | 6.3.0.4. | FNDE | 137 | PORTA DE ABRIR - PA4 - 80 X 165 CM EM CHAPA DE ALUMÍNIO, TIPO VENEZIANA COM GUARNIÇÃO, FIXAÇÃO COM PARAFUSOS - FORNECIMENTO E INSTALAÇÃO - CONFORME PROJETO DE ESQUADRIAS |  |  |  | M2 | 15.84 |  | 0 | 0
|  | 6.3.0.5. | FNDE | 138 | PORTA DE ABRIR - PA5 - 70 X 165 CM EM CHAPA DE ALUMÍNIO, TIPO VENEZIANA COM GUARNIÇÃO, FIXAÇÃO COM PARAFUSOS - FORNECIMENTO E INSTALAÇÃO - CONFORME PROJETO DE ESQUADRIAS |  |  |  | M2 | 9.24 |  | 0 | 0
|  | 6.3.0.6. | FNDE | 139 | PORTA DE ABRIR - PA6 - 170 X 215 + 70 CM EM CHAPA DE ALUMÍNIO COM BANDEIRA E VIDRO - CONFORME PROJETO DE ESQUADRIAS, INCLUSIVE FERRAGENS E VIDRO MONOLÍTICO |  |  |  | M2 | 82.37 |  | 0 | 0
|  | 6.3.0.7. | FNDE | 140 | PORTA DE CORRER - PA7 - 420 X 215 + 70 CM EM CHAPA DE ALUMÍNIO COM BANDEIRA E VIDRO - CONFORME PROJETO DE ESQUADRIAS, INCLUSIVE FERRAGENS E VIDRO |  |  |  | M2 | 47.88 |  | 0 | 0
|  | 6.3.0.8. | FNDE | 141 | PORTA DE CORRER - PA8 - 210 X 215 + 70 CM EM CHAPA DE ALUMÍNIO COM BANDEIRA E VIDRO - CONFORME PROJETO DE ESQUADRIAS, INCLUSIVE FERRAGENS E VIDRO |  |  |  | M2 | 5.99 |  | 0 | 0
|  | 6.3.0.9. | FNDE | 142 | PORTA DE ABRIR - PA9 - 120 X 210 + 65 CM EM CHAPA DE ALUMÍNIO COM BANDEIRA E VENEZIANA - CONFORME PROJETO DE ESQUADRIAS, INCLUSIVE FERRAGENS |  |  |  | M2 | 3.3 |  | 0 | 0
|  | 6.3.0.10. | FNDE | 143 | PORTA DE CORRER - PA10 - 175 X 230 CM EM CHAPA DE ALUMÍNIO COM VENEZIANA - CONFORME PROJETO DE ESQUADRIAS, INCLUSIVE FERRAGENS |  |  |  | M2 | 4.03 |  | 0 | 0
|  | 6.3.0.11. | FNDE | 144 | PORTA DE CORRER - PA11- 230 X 240 CM EM CHAPA DE ALUMÍNIO COM VENEZIANA - CONFORME PROJETO DE ESQUADRIAS, INCLUSIVE FERRAGENS |  |  |  | M2 | 4.08 |  | 0 | 0
|  | 6.3.0.12. | SINAPI | 91341 | PORTA EM ALUMÍNIO DE ABRIR TIPO VENEZIANA COM GUARNIÇÃO, FIXAÇÃO COM PARAFUSOS - FORNECIMENTO E INSTALAÇÃO. AF_12/2019 |  |  |  | M2 | 5.04 |  | 0 | 0
|  | 6.4. | JANELAS DE ALUMÍNIO |  | JANELAS DE ALUMÍNIO | [7 empty] | 0
|  | 6.4.0.1. | FNDE | 145 | JANELA DE ALUMÍNIO - JA-1 - 210 X 130 CM COMPLETA, CONFORME PROJETO DE ESQUADRIAS - GUILHOTINA - INCLUSO VIDRO |  |  |  | M2 | 5.46 |  | 0 | 0
|  | 6.4.0.2. | FNDE | 146 | JANELA DE ALUMÍNIO - JA-2 - 150 X 140 CM COMPLETA, CONFORME PROJETO DE ESQUADRIAS - CORRER - INCLUSO VIDRO |  |  |  | M2 | 6.3 |  | 0 | 0
|  | 6.4.0.3. | FNDE | 147 | JANELA DE ALUMÍNIO - JA-3 - 280 X 205 CM COMPLETA, CONFORME PROJETO DE ESQUADRIAS - CORRER COM BANDEIRA - INCLUSO VIDRO |  |  |  | M2 | 11.48 |  | 0 | 0
|  | 6.4.0.4. | FNDE | 148 | JANELA DE ALUMÍNIO - JA-4 - 280 X 185 CM COMPLETA, CONFORME PROJETO DE ESQUADRIAS - CORRER COM BANDEIRA - INCLUSO VIDRO MONILÍTICO |  |  |  | M2 | 20.72 |  | 0 | 0
|  | 6.4.0.5. | FNDE | 149 | JANELA DE ALUMÍNIO - JA-5 - 350 X 185 CM COMPLETA, CONFORME PROJETO DE ESQUADRIAS - CORRER COM BANDEIRA - INCLUSO VIDRO |  |  |  | M2 | 19.43 |  | 0 | 0
|  | 6.4.0.6. | FNDE | 151 | JANELA DE ALUMÍNIO - JA-6, 350 X 120 CM COMPLETA, CONFORME PROJETO DE ESQUADRIAS - FIXA - INCLUSO VIDRO |  |  |  | M2 | 4.2 |  | 0 | 0
|  | 6.4.0.7. | FNDE | 152 | JANELA DE ALUMÍNIO - JA-7 - 280 X 230 CM COMPLETA, CONFORME PROJETO DE ESQUADRIAS - FIXA COM BANDEIRA - INCLUSO VIDRO |  |  |  | M2 | 19.32 |  | 0 | 0
|  | 6.4.0.8. | FNDE | 153 | JANELA DE ALUMÍNIO - JA-8, 700 X 230 CM COMPLETA, CONFORME PROJETO DE ESQUADRIAS - FIXA COM BANDEIRA - INCLUSO VIDRO |  |  |  | M2 | 20.3 |  | 0 | 0
|  | 6.4.0.9. | FNDE | 154 | JANELA DE ALUMÍNIO - JA-9 - 85 X 210 CM COMPLETA, CONFORME PROJETO DE ESQUADRIAS MAXIM-AR - INCLUSO VIDRO |  |  |  | M2 | 117.81 |  | 0 | 0
|  | 6.4.0.10. | FNDE | 155 | JANELA DE ALUMÍNIO - JA-10 - 150 X 60 CM COMPLETA, CONFORME PROJETO DE ESQUADRIAS - MAXIM-AR - INCLUSO VIDRO |  |  |  | M2 | 16.2 |  | 0 | 0
|  | 6.4.0.11. | FNDE | 156 | JANELA DE ALUMÍNIO - JA-11 - 150 X 80 CM COMPLETA, CONFORME PROJETO DE ESQUADRIAS - MAXIM-AR - INCLUSO VIDRO |  |  |  | M2 | 6 |  | 0 | 0
|  | 6.4.0.12. | FNDE | 157 | JANELA DE ALUMÍNIO - JA-12 - 280 X 80 CM COMPLETA, CONFORME PROJETO DE ESQUADRIAS - MAXIM-AR - INCLUSO VIDRO |  |  |  | M2 | 42.56 |  | 0 | 0
|  | 6.4.0.13. | FNDE | 158 | JANELA DE ALUMÍNIO - JA-13 - 280 X 60 CM COMPLETA, CONFORME PROJETO DE ESQUADRIAS - MAXIM-AR - INCLUSO VIDRO |  |  |  | M2 | 3.36 |  | 0 | 0
|  | 6.4.0.14. | FNDE | 159 | JANELA DE ALUMÍNIO - JA-14 - 280 X 185 CM COMPLETA, CONFORME PROJETO DE ESQUADRIAS - MAXIM-AR - INCLUSO VIDRO MONOLÍTICO |  |  |  | M2 | 15.54 |  | 0 | 0
|  | 6.4.0.15. | FNDE | 160 | JANELA DE ALUMÍNIO - JA-15 - 350 X 80 CM COMPLETA, CONFORME PROJETO DE ESQUADRIAS - MAXIM-AR -INCLUSO VIDRO |  |  |  | M2 | 36.4 |  | 0 | 0
|  | 6.4.0.16. | FNDE | 5 | TELA TIPO MOSQUITEIRO - FIXADA NA ESQUADRIA - CONFORME PROJETO DE ESQUADRIAS |  |  |  | M2 | 2.73 |  | 0 | 0
|  | 6.5. | VIDROS |  | VIDROS | [7 empty] | 0
|  | 6.5.0.1. | FNDE | 12 | ESPELHO CRISTAL, ESPESSURA 4MM, COM PARAFUSOS DE FIXAÇÃO, SEM MOLDURA |  |  |  | M2 | 21 |  | 0 | 0
|  | 6.6. | ESQUADRIA - GERAL |  | ESQUADRIA - GERAL | [7 empty] | 0
|  | 6.6.0.1. | FNDE | 100 | PORTÃO METÁLICO DE ABRIR, 3,50 X 2,20 M, COM CHAPA METÁLICA CARBONO PERFURADA, INCLUSO PINTURA, CONFORME PROJETO DE ESQUADRIAS |  |  |  | M2 | 15.4 |  | 0 | 0
|  | 6.6.0.2. | FNDE | 101 | PORTÃO METÁLICO DE ABRIR, 1,80 X 1,80 M, COM CHAPA METÁLICA CARBONO PERFURADA, INCLUSO PINTURA, CONFORME PROJETO DE ESQUADRIAS |  |  |  | M2 | 6.48 |  | 0 | 0
|  | 6.6.0.3. | FNDE | 103 | PORTÃO METÁLICO NYLOFOR 0,90 X 2,03 M , MALHA 5 X 20CM - FIO 5,00MM, REVESTIDOS EM POLIESTER POR PROCESSO DE PINTURA ELETROSTÁTICA (GRADIL), NA COR BRANCA - FORNECIMENTO E INSTALAÇÃO |  |  |  | M2 | 3.65 |  | 0 | 0
|  | 6.6.0.4. | FNDE | 105 | FECHAMENTO EM CHAPA METÁLICA PERFURADA, INCLUSO PINTURA, CONFORME PROJETO (GR1, GR2) |  |  |  | M2 | 151.42 |  | 0 | 0
|  | 6.6.0.5. | FNDE | 104 | GRADIL METÁLICO E TELA DE AÇO GALVANIZADO FIO 12 BWG, MALHA 2" - JARDIM VERTICAL |  |  |  | M2 | 155.43 |  | 0 | 0
|  | 6.6.0.6. | FNDE | 61 | FECHAMENTO COM CHAPA METÁLICA PERFURADA, INCLUSO PINTURA, CONFORME PROJETO |  |  |  | M2 | 246.23 |  | 0 | 0
|  | 7. | SISTEMAS DE COBERTURA |  | SISTEMAS DE COBERTURA | [7 empty] | 0
|  | 7.1. | EDIFICAÇÃO |  | EDIFICAÇÃO | [7 empty] | 0
|  | 7.1.0.1. | FNDE | 20 | TELHA TERMOISOLANTE REVESTIDA EM ACO GALVALUME, FACE SUPERIOR TRAPEZOIDAL E FACE INFERIOR PLANA (NAO INCLUI ACESSORIOS DE FIXACAO), REVEST COM ESPESSURA DE 0,50 MM, COM PRE-PINTURA DE COR BRANCA NAS DUAS FACES, NUCLEO EM POLIIOCIANURATO (PIR) COM ESPESSURA DE 50 MM |  |  |  | M2 | 2846.68 |  | 0 | 0
|  | 7.1.0.2. | FNDE | 64 | CHAPA POLICARBONATO ALVEOLAR CRISTAL ESP.= 6mm |  |  |  | M2 | 10.42 |  | 0 | 0
|  | 7.1.0.3. | FNDE | 161 | CALHA EM CHAPA DE AÇO GALVANIZADO (30x15 cm) |  |  |  | M | 134.38 |  | 0 | 0
|  | 7.1.0.4. | FNDE | 162 | CALHA EM CHAPA DE AÇO GALVANIZADO (35x15cm) |  |  |  | M | 64.6 |  | 0 | 0
|  | 7.1.0.5. | FNDE | 163 | CALHA EM CHAPA DE AÇO GALVANIZADO (35x20cm) |  |  |  | M | 78.8 |  | 0 | 0
|  | 7.1.0.6. | FNDE | 164 | CALHA EM CHAPA DE AÇO GALVANIZADO (42,5x15cm) |  |  |  | M | 20.6 |  | 0 | 0
|  | 7.1.0.7. | FNDE | 165 | CALHA EM CHAPA DE AÇO GALVANIZADO (45x15cm) |  |  |  | M | 320.83 |  | 0 | 0
|  | 7.1.0.8. | FNDE | 166 | CALHA EM CHAPA DE AÇO GALVANIZADO (40x20cm) |  |  |  | M | 113.12 |  | 0 | 0
|  | 7.1.0.9. | FNDE | 65 | CUMEEIRA NORMAL PARA TELHA TRAPEZOIDAL DE AÇO, E = 0,5 MM, INCLUSO ACESSÓRIOS DE FIXAÇÃO E IÇAMENTO |  |  |  | M | 242 |  | 0 | 0
|  | 7.1.0.10. | FNDE | 167 | PINGADEIRA EM CHAPA DE AÇO GALVANIZADO |  |  |  | M | 361.06 |  | 0 | 0
|  | 7.1.0.11. | FNDE | 168 | RUFO-PINGADEIRA EM CHAPA DE AÇO GALVANIZADO |  |  |  | M | 606.92 |  | 0 | 0
|  | 7.1.0.12. | FNDE | 169 | RUFO EM CHAPA DE AÇO GALVANIZADO |  |  |  | M | 238.76 |  | 0 | 0
|  | 7.1.0.13. | FNDE | 170 | CONTRA-RUFO LATERAL ACABAMENTO CALHA EM CHAPA METÁLICA DOBRADA, DESENVOLVIMENTO 39 CM |  |  |  | M | 287.26 |  | 0 | 0
|  | 7.2. | QUADRA |  | QUADRA | [7 empty] | 0
|  | 7.2.0.1. | SINAPI | 94213 | TELHAMENTO COM TELHA DE AÇO/ALUMÍNIO E = 0,5 MM, COM ATÉ 2 ÁGUAS, INCLUSO IÇAMENTO. AF_07/2019 |  |  |  | M2 | 724.81 |  | 0 | 0
|  | 7.2.0.2. | FNDE | 65 | CUMEEIRA NORMAL PARA TELHA TRAPEZOIDAL DE AÇO, E = 0,5 MM, INCLUSO ACESSÓRIOS DE FIXAÇÃO E IÇAMENTO |  |  |  | M | 32.3 |  | 0 | 0
|  | 7.2.0.3. | FNDE | 171 | TELHAMENTO COM TELHA DE AÇO/ALUMÍNIO E = 0,5 MM, TELHA METÁLICA PERFURADA PARA FECHAMENTO, INCLUSO IÇAMENTO |  |  |  | M2 | 632.7 |  | 0 | 0
|  | 8. | IMPERMEABILIZAÇÃO |  | IMPERMEABILIZAÇÃO | [7 empty] | 0
|  | 8.0.0.1. | FNDE | 172 | IMPERMEABILIZAÇÃO DE VIGA BALDRAME COM EMULSÃO ASFÁLTICA, 2 DEMÃOS |  |  |  | M2 | 1613.32 |  | 0 | 0
|  | 8.0.0.2. | FNDE | 173 | IMPERMEABILIZAÇÃO DA LAJE COM EMULSÃO ASFÁLTICA, 2 DEMÃOS |  |  |  | M2 | 192.74 |  | 0 | 0
|  | 8.0.0.3. | FNDE | 174 | IMPERMEABILIZAÇÃO DE PISO COM EMULSÃO ASFÁLTICA, 2 DEMÃOS |  |  |  | M2 | 280.02 |  | 0 | 0
|  | 8.0.0.4. | FNDE | 175 | IMPERMEABILIZAÇÃO DA PAREDE COM EMULSÃO ASFÁLTICA, 2 DEMÃOS |  |  |  | M2 | 42.55 |  | 0 | 0
|  | 8.0.0.5. | SINAPI | 87755 | CONTRAPISO EM ARGAMASSA TRAÇO 1:4 (CIMENTO E AREIA), PREPARO MECÂNICO COM BETONEIRA 400 L, APLICADO EM ÁREAS MOLHADAS SOBRE IMPERMEABILIZAÇÃO, ACABAMENTO NÃO REFORÇADO, ESPESSURA 3CM. AF_07/2021 |  |  |  | M2 | 192.74 |  | 0 | 0
|  | 8.0.0.6. | SINAPI | 98565 | PROTEÇÃO MECÂNICA DE SUPERFICIE HORIZONTAL COM ARGAMASSA DE CIMENTO E AREIA, TRAÇO 1:3, E=3CM. AF_09/2023 |  |  |  | M2 | 192.74 |  | 0 | 0
|  | 9. | REVESTIMENTOS INTERNO E EXTERNO |  | REVESTIMENTOS INTERNO E EXTERNO | [7 empty] | 0
|  | 9.1. | EDIFICAÇÃO |  | EDIFICAÇÃO | [7 empty] | 0
|  | 9.1.0.1. | FNDE | 176 | CHAPISCO APLICADO EM ALVENARIAS E ESTRUTURAS DE CONCRETO EXTERNAS, COM COLHER DE PEDREIRO. ARGAMASSA TRAÇO 1:3 COM PREPARO EM BETONEIRA 400L. - EXTERNO |  |  |  | M2 | 3748.63 |  | 0 | 0
|  | 9.1.0.2. | FNDE | 177 | CHAPISCO APLICADO EM ALVENARIAS E ESTRUTURAS DE CONCRETO EXTERNAS, COM COLHER DE PEDREIRO. ARGAMASSA TRAÇO 1:3 COM PREPARO EM BETONEIRA 400L. - INTERNO |  |  |  | M2 | 2778.01 |  | 0 | 0
|  | 9.1.0.3. | FNDE | 178 | EMBOÇO OU MASSA ÚNICA EM ARGAMASSA TRAÇO 1:2:8, PREPARO MECÂNICO COM BETONEIRA 400 L, APLICADA MANUALMENTE EM PANOS CEGOS - REVESTIMENTO INTERNO (SEM PRESENÇA DE VÃOS), ESPESSURA DE 25 MM |  |  |  | M2 | 2512.64 |  | 0 | 0
|  | 9.1.0.4. | FNDE | 179 | EMBOÇO OU MASSA ÚNICA EM ARGAMASSA TRAÇO 1:2:8, PREPARO MECÂNICO COM BETONEIRA 400 L, APLICADA MANUALMENTE EM PANOS CEGOS - REVESTIMENTO EXTERNO (SEM PRESENÇA DE VÃOS), ESPESSURA DE 25 MM |  |  |  | M2 | 729.51 |  | 0 | 0
|  | 9.1.0.5. | SINAPI | 87273 | REVESTIMENTO CERÂMICO PARA PAREDES INTERNAS COM PLACAS TIPO ESMALTADA DE DIMENSÕES 33X45 CM APLICADAS NA ALTURA INTEIRA DAS PAREDES. AF_02/2023_PE |  |  |  | M2 | 523.92 |  | 0 | 0
|  | 9.1.0.6. | FNDE | 180 | REVESTIMENTO CERÂMICO PARA PAREDES COM PLACAS TIPO ESMALTADA EXTRA DE DIMENSÕES 10X10 CM, COR CINZA CLAROAPLICADAS NA ALTURA INTEIRA DAS PAREDES. |  |  |  | M2 | 141.12 |  | 0 | 0
|  | 9.1.0.7. | FNDE | 181 | REVESTIMENTO CERÂMICO PARA PAREDES COM PLACAS TIPO ESMALTADA EXTRA DE DIMENSÕES 10X10 CM, COR LARANJA APLICADAS NA ALTURA INTEIRA DAS PAREDES. |  |  |  | M2 | 64.48 |  | 0 | 0
|  | 9.1.0.8. | SINAPI | 96114 | FORRO EM DRYWALL, PARA AMBIENTES COMERCIAIS, INCLUSIVE ESTRUTURA BIRECIONAL DE FIXAÇÃO. AF_08/2023_PS |  |  |  | M2 | 514.05 |  | 0 | 0
|  | 9.1.0.9. | FNDE | 18 | FORRO DE FIBRA MINERAL EM PLACAS DE 625 X 625 MM, E = 15 MM, BORDA RETA, COM PINTURA ANTIMOFO, APOIADO EM PERFIL DE ACO GALVANIZADO COM 24 MM DE BASE - INSTALADO |  |  |  | M2 | 1282.51 |  | 0 | 0
|  | 9.1.0.10. | FNDE | 66 | FORRO DE TELA ONDULADA EM ARAME GALVANIZADO - COR NATURAL |  |  |  | M2 | 103.99 |  | 0 | 0
|  | 9.2. | MURO E MURETA |  | MURO E MURETA | [7 empty] | 0
|  | 9.2.0.1. | SINAPI | 87879 | CHAPISCO APLICADO EM ALVENARIAS E ESTRUTURAS DE CONCRETO INTERNAS, COM COLHER DE PEDREIRO. ARGAMASSA TRAÇO 1:3 COM PREPARO EM BETONEIRA 400L. AF_10/2022 |  |  |  | M2 | 750.48 |  | 0 | 0
|  | 9.2.0.2. | SINAPI | 87792 | EMBOÇO OU MASSA ÚNICA EM ARGAMASSA TRAÇO 1:2:8, PREPARO MECÂNICO COM BETONEIRA 400 L, APLICADA MANUALMENTE EM PANOS CEGOS DE FACHADA (SEM PRESENÇA DE VÃOS), ESPESSURA DE 25 MM. AF_08/2022 |  |  |  | M2 | 750.48 |  | 0 | 0
|  | 10. | SISTEMAS DE PISOS |  | SISTEMAS DE PISOS | [7 empty] | 0
|  | 10.1. | PAVIMENTAÇÃO INTERNA |  | PAVIMENTAÇÃO INTERNA | [7 empty] | 0
|  | 10.1.0.1. | FNDE | 182 | CONTRAPISO DE CONCRETO NÃO-ESTRUTURAL, ESPESSURA 3 CM E PREPARO MECÂNICO |  |  |  | M2 | 2740.76 |  | 0 | 0
|  | 10.1.0.2. | SINAPI | 104162 | PISO EM GRANILITE, MARMORITE OU GRANITINA EM AMBIENTES INTERNOS, COM ESPESSURA DE 8 MM, INCLUSO MISTURA EM BETONEIRA, COLOCAÇÃO DAS JUNTAS, APLICAÇÃO DO PISO, 4 POLIMENTOS COM POLITRIZ, ESTUCAMENTO, SELADOR E CERA. AF_06/2022 |  |  |  | M2 | 2740.76 |  | 0 | 0
|  | 10.1.0.3. | SINAPI | 87755 | CONTRAPISO EM ARGAMASSA TRAÇO 1:4 (CIMENTO E AREIA), PREPARO MECÂNICO COM BETONEIRA 400 L, APLICADO EM ÁREAS MOLHADAS SOBRE IMPERMEABILIZAÇÃO, ACABAMENTO NÃO REFORÇADO, ESPESSURA 3CM. AF_07/2021 |  |  |  | M2 | 345.56 |  | 0 | 0
|  | 10.1.0.4. | SINAPI | 87251 | REVESTIMENTO CERÂMICO PARA PISO COM PLACAS TIPO ESMALTADA DE DIMENSÕES 45X45 CM APLICADA EM AMBIENTES DE ÁREA MAIOR QUE 10 M2. AF_02/2023_PE |  |  |  | M2 | 345.56 |  | 0 | 0
|  | 10.1.0.5. | FNDE | 184 | RODAPÉ CERÂMICO H= 10 CM |  |  |  | M | 56.77 |  | 0 | 0
|  | 10.1.0.6. | FNDE | 185 | RODAPÉ EM GRANITINA, ALTURA 10CM |  |  |  | M | 775.99 |  | 0 | 0
|  | 10.1.0.7. | SINAPI | 98689 | SOLEIRA EM GRANITO, LARGURA 15 CM, ESPESSURA 2,0 CM. AF_09/2020 |  |  |  | M | 10.87 |  | 0 | 0
|  | 10.1.0.8. | FNDE | 186 | SOLEIRA EM GRANITO, LARGURA 20 CM, ESPESSURA 2,0 CM |  |  |  | M | 81.64 |  | 0 | 0
|  | 10.2. | PAVIMENTAÇÃO EXTERNA |  | PAVIMENTAÇÃO EXTERNA | [7 empty] | 0
|  | 10.2.0.1. | SINAPI | 98682 | PISO CIMENTADO, TRAÇO 1:3 (CIMENTO E AREIA), ACABAMENTO RÚSTICO, ESPESSURA 3,0 CM, PREPARO MECÂNICO DA ARGAMASSA. AF_09/2020 |  |  |  | M2 | 704.24 |  | 0 | 0
|  | 10.2.0.2. | SINAPI | 98680 | PISO CIMENTADO, TRAÇO 1:3 (CIMENTO E AREIA), ACABAMENTO LISO, ESPESSURA 3,0 CM, PREPARO MECÂNICO DA ARGAMASSA. AF_09/2020 |  |  |  | M2 | 157.83 |  | 0 | 0
|  | 10.2.0.3. | SINAPI | 92396 | EXECUÇÃO DE PASSEIO EM PISO INTERTRAVADO, COM BLOCO RETANGULAR COR NATURAL DE 20 X 10 CM, ESPESSURA 6 CM. AF_10/2022 |  |  |  | M2 | 21.99 |  | 0 | 0
|  | 10.2.0.4. | SINAPI | 92391 | EXECUÇÃO DE PAVIMENTO EM PISO INTERTRAVADO, COM BLOCO PISOGRAMA DE 35 X 15 CM, ESPESSURA 6 CM. AF_10/2022 |  |  |  | M2 | 44.54 |  | 0 | 0
|  | 10.2.0.5. | FNDE | 189 | PISO PODOTÁTIL DIRECIONAL, COR VERMELHA, DE CONCRETO, ASSENTADO SOBRE ARGAMASSA |  |  |  | M2 | 31.81 |  | 0 | 0
|  | 10.2.0.6. | FNDE | 190 | PISO PODOTÁTIL DE ALERTA, COR VERMELHA, DE CONCRETO, ASSENTADO SOBRE ARGAMASSA |  |  |  | M2 | 8.56 |  | 0 | 0
|  | 10.2.0.7. | FNDE | 191 | PISO PODOTÁTIL DE ALERTA, COR AMARELA, DE CONCRETO, ASSENTADO SOBRE ARGAMASSA |  |  |  | M2 | 27 |  | 0 | 0
|  | 10.2.0.8. | FNDE | 10 | COLCHÃO DRENANTE DE AREIA H= 30 CM |  |  |  | M3 | 39.24 |  | 0 | 0
|  | 10.2.0.9. | SINAPI | 98504 | PLANTIO DE GRAMA BATATAIS EM PLACAS. AF_07/2024 |  |  |  | M2 | 1551.12 |  | 0 | 0
|  | 10.2.0.10. | SINAPI | 94263 | GUIA (MEIO-FIO) CONCRETO, MOLDADA IN LOCO EM TRECHO RETO COM EXTRUSORA, 13 CM BASE X 22 CM ALTURA. AF_01/2024 |  |  |  | M | 170.48 |  | 0 | 0
|  | 11. | PINTURAS E ACABAMENTOS |  | PINTURAS E ACABAMENTOS | [7 empty] | 0
|  | 11.1. | EDIFICAÇÃO |  | EDIFICAÇÃO | [7 empty] | 0
|  | 11.1.0.1. | FNDE | 192 | EMASSAMENTO COM MASSA CORRIDA PVA, APLICAÇÃO EM TETO, UMA DEMÃO, LIXAMENTO MANUAL |  |  |  | M2 | 514.05 |  | 0 | 0
|  | 11.1.0.2. | SINAPI | 88497 | EMASSAMENTO COM MASSA LÁTEX, APLICAÇÃO EM PAREDE, DUAS DEMÃOS, LIXAMENTO MANUAL. AF_04/2023 |  |  |  | M2 | 1427.77 |  | 0 | 0
|  | 11.1.0.3. | FNDE | 193 | EMASSAMENTO DE PAREDES COM MASSA ACRÍLICA, DUAS DEMÃOS, ÁREAS MOLHADAS |  |  |  | M2 | 103.22 |  | 0 | 0
|  | 11.1.0.4. | FNDE | 194 | PINTURA LÁTEX PVA, APLICAÇÃO MANUAL EM PAREDES, DUAS DEMÃOS, COR BRANCO GELO |  |  |  | M2 | 1679.29 |  | 0 | 0
|  | 11.1.0.5. | FNDE | 195 | PINTURA LÁTEX PVA, APLICAÇÃO MANUAL EM PAREDES, DUAS DEMÃOS, COR BRANCO NEVE - PLACA CIMENTÍCIA/PLATIBANDA |  |  |  | M2 | 318.23 |  | 0 | 0
|  | 11.1.0.6. | SINAPI | 88488 | PINTURA LÁTEX ACRÍLICA PREMIUM, APLICAÇÃO MANUAL EM TETO, DUAS DEMÃOS. AF_04/2023 |  |  |  | M2 | 514.05 |  | 0 | 0
|  | 11.1.0.7. | FNDE | 196 | PINTURA LÁTEX ACRÍLICA, SOBRE REBOCO LISO, COR CINZA CLARO, APLICAÇÃO MANUAL EM PAREDES, DUAS DEMÃOS |  |  |  | M2 | 281.45 |  | 0 | 0
|  | 11.1.0.8. | FNDE | 197 | PINTURA LÁTEX ACRÍLICA, SOBRE REBOCO LISO, COR LARANJA, APLICAÇÃO MANUAL EM PAREDES, DUAS DEMÃOS |  |  |  | M2 | 24.37 |  | 0 | 0
|  | 11.1.0.9. | FNDE | 198 | PINTURA LÁTEX ACRÍLICA, SOBRE MASSA ACRÍLICA, COR BRANCO GELO, AREAS MOLHADAS |  |  |  | M2 | 138.78 |  | 0 | 0
|  | 11.1.0.10. | FNDE | 200 | PINTURA EM ESMALTE SINTÉTICO EM ESQUADRIAS DE MADEIRA, 2 DEMÃOS |  |  |  | M2 | 209.79 |  | 0 | 0
|  | 11.1.0.11. | FNDE | 201 | PINTURA EM ESMALTE SINTÉTICO EM RODAMEIO DE MADEIRA, 2 DEMÃOS - COR BRANCO |  |  |  | M2 | 41.86 |  | 0 | 0
|  | 11.1.0.12. | FNDE | 199 | PINTURA LÁTEX ACRÍLICA SOBRE PAREDES EXTERNAS, COR LARANJA, APLICAÇÃO MANUAL EM PAREDES, DUAS DEMÃOS |  |  |  | M2 | 388.75 |  | 0 | 0
|  | 11.1.0.13. | FNDE | 202 | TEXTURA ACRÍLICA, COR BRANCA, APLICAÇÃO MANUAL EM PAREDE EXTERNA, UMA DEMÃO |  |  |  | M2 | 645.14 |  | 0 | 0
|  | 11.1.0.14. | FNDE | 203 | TEXTURA ACRÍLICA, COR CINZA CLARO, APLICAÇÃO MANUAL EM PAREDE EXTERNA, UMA DEMÃO |  |  |  | M2 | 2030.96 |  | 0 | 0
|  | 11.1.0.15. | FNDE | 204 | TEXTURA ACRÍLICA, COR CINZA ESCURO, APLICAÇÃO MANUAL EM PAREDE EXTERNA, UMA DEMÃO |  |  |  | M2 | 608.38 |  | 0 | 0
|  | 11.2. | MURO E MURETA |  | MURO E MURETA | [7 empty] | 0
|  | 11.2.0.1. | FNDE | 203 | TEXTURA ACRÍLICA, COR CINZA CLARO, APLICAÇÃO MANUAL EM PAREDE EXTERNA, UMA DEMÃO |  |  |  | M2 | 750.48 |  | 0 | 0
|  | 11.3. | DIVERSOS |  | DIVERSOS | [7 empty] | 0
|  | 11.3.1. | ESTRUTURA METÁLICA |  | ESTRUTURA METÁLICA | [7 empty] | 0
|  | 11.3.1.1. | SINAPI | 100724 | PINTURA COM TINTA ALQUÍDICA DE FUNDO E ACABAMENTO (ESMALTE SINTÉTICO GRAFITE) APLICADA A ROLO OU PINCEL SOBRE PERFIL METÁLICO EXECUTADO EM FÁBRICA (POR DEMÃO). AF_01/2020 |  |  |  | M2 | 6104.66 |  | 0 | 0
|  | 11.3.2. | QUADRA |  | QUADRA | [7 empty] | 0
|  | 11.3.2.1. | SINAPI | 102494 | PINTURA DE PISO COM TINTA EPÓXI, APLICAÇÃO MANUAL, 2 DEMÃOS, INCLUSO PRIMER EPÓXI. AF_05/2021 |  |  |  | M2 | 416 |  | 0 | 0
|  | 12. | INSTALAÇÃO HIDRÁULICA |  | INSTALAÇÃO HIDRÁULICA | [7 empty] | 0
|  | 12.1. | TUBULAÇÕES E CONEXÕES DE PVC RÍGIDO |  | TUBULAÇÕES E CONEXÕES DE PVC RÍGIDO | [7 empty] | 0
|  | 12.1.0.1. | SINAPI | 89356 | TUBO, PVC, SOLDÁVEL, DE 25MM, INSTALADO EM RAMAL OU SUB-RAMAL DE ÁGUA - FORNECIMENTO E INSTALAÇÃO. AF_06/2022 |  |  |  | M | 222.1 |  | 0 | 0
|  | 12.1.0.2. | SINAPI | 89357 | TUBO, PVC, SOLDÁVEL, DE 32MM, INSTALADO EM RAMAL OU SUB-RAMAL DE ÁGUA - FORNECIMENTO E INSTALAÇÃO. AF_06/2022 |  |  |  | M | 265.5 |  | 0 | 0
|  | 12.1.0.3. | SINAPI | 103979 | TUBO, PVC, SOLDÁVEL, DE 50MM, INSTALADO EM RAMAL DE DISTRIBUIÇÃO DE ÁGUA - FORNECIMENTO E INSTALAÇÃO. AF_06/2022 |  |  |  | M | 165.1 |  | 0 | 0
|  | 12.1.0.4. | SINAPI | 89450 | TUBO, PVC, SOLDÁVEL, DE 60MM, INSTALADO EM PRUMADA DE ÁGUA - FORNECIMENTO E INSTALAÇÃO. AF_06/2022 |  |  |  | M | 140.8 |  | 0 | 0
|  | 12.1.0.5. | SINAPI | 89451 | TUBO, PVC, SOLDÁVEL, DE 75MM, INSTALADO EM PRUMADA DE ÁGUA - FORNECIMENTO E INSTALAÇÃO. AF_06/2022 |  |  |  | M | 64.9 |  | 0 | 0
|  | 12.1.0.6. | SINAPI | 89429 | ADAPTADOR CURTO COM BOLSA E ROSCA PARA REGISTRO, PVC, SOLDÁVEL, DN 25MM X 3/4 , INSTALADO EM RAMAL DE DISTRIBUIÇÃO DE ÁGUA - FORNECIMENTO E INSTALAÇÃO. AF_06/2022 |  |  |  | UN | 58 |  | 0 | 0
|  | 12.1.0.7. | SINAPI | 89553 | ADAPTADOR CURTO COM BOLSA E ROSCA PARA REGISTRO, PVC, SOLDÁVEL, DN 32MM X 1 , INSTALADO EM PRUMADA DE ÁGUA - FORNECIMENTO E INSTALAÇÃO. AF_06/2022 |  |  |  | UN | 20 |  | 0 | 0
|  | 12.1.0.8. | SINAPI | 104001 | ADAPTADOR CURTO COM BOLSA E ROSCA PARA REGISTRO, PVC, SOLDÁVEL, DN 50MM X 1.1/2", INSTALADO EM RAMAL DE DISTRIBUIÇÃO DE ÁGUA - FORNECIMENTO E INSTALAÇÃO. AF_06/2022 |  |  |  | UN | 48 |  | 0 | 0
|  | 12.1.0.9. | SINAPI | 104002 | ADAPTADOR CURTO COM BOLSA E ROSCA PARA REGISTRO, PVC, SOLDÁVEL, DN 50MM X 1.1/4", INSTALADO EM RAMAL DE DISTRIBUIÇÃO DE ÁGUA - FORNECIMENTO E INSTALAÇÃO. AF_06/2022 |  |  |  | UN | 22 |  | 0 | 0
|  | 12.1.0.10. | SINAPI | 89610 | ADAPTADOR CURTO COM BOLSA E ROSCA PARA REGISTRO, PVC, SOLDÁVEL, DN 60MM X 2 , INSTALADO EM PRUMADA DE ÁGUA - FORNECIMENTO E INSTALAÇÃO. AF_06/2022 |  |  |  | UN | 18 |  | 0 | 0
|  | 12.1.0.11. | SINAPI | 89613 | ADAPTADOR CURTO COM BOLSA E ROSCA PARA REGISTRO, PVC, SOLDÁVEL, DN 75MM X 2.1/2", INSTALADO EM PRUMADA DE ÁGUA - FORNECIMENTO E INSTALAÇÃO. AF_12/2014 |  |  |  | UN | 2 |  | 0 | 0
|  | 12.1.0.12. | SINAPI | 103953 | BUCHA DE REDUÇÃO, CURTA, PVC, SOLDÁVEL, DN 32 X 25 MM, INSTALADO EM RAMAL DE DISTRIBUIÇÃO DE ÁGUA - FORNECIMENTO E INSTALAÇÃO. AF_06/2022 |  |  |  | UN | 2 |  | 0 | 0
|  | 12.1.0.13. | SINAPI | 103959 | BUCHA DE REDUÇÃO, CURTA, PVC, SOLDÁVEL, DN 60 X 50 MM, INSTALADO EM PRUMADA DE ÁGUA - FORNECIMENTO E INSTALAÇÃO. AF_06/2022 |  |  |  | UN | 13 |  | 0 | 0
|  | 12.1.0.14. | FNDE | 205 | BUCHA DE REDUÇÃO, CURTA, PVC, SOLDÁVEL, DN 75 X 60 MM, INSTALADO EM PRUMADA DE ÁGUA - FORNECIMENTO E INSTALAÇÃO |  |  |  | UN | 6 |  | 0 | 0
|  | 12.1.0.15. | SINAPI | 103999 | BUCHA DE REDUÇÃO, LONGA, PVC, SOLDÁVEL, DN 50 X 25 MM, INSTALADO EM RAMAL DE DISTRIBUIÇÃO DE ÁGUA - FORNECIMENTO E INSTALAÇÃO. AF_06/2022 |  |  |  | UN | 14 |  | 0 | 0
|  | 12.1.0.16. | FNDE | 206 | BUCHA DE REDUÇÃO, LONGA, PVC, SOLDÁVEL, DN 50 X 32 MM, INSTALADO EM RAMAL DE DISTRIBUIÇÃO DE ÁGUA - FORNECIMENTO E INSTALAÇÃO. |  |  |  | UN | 1 |  | 0 | 0
|  | 12.1.0.17. | SINAPI | 103968 | BUCHA DE REDUÇÃO, LONGA, PVC, SOLDÁVEL, DN 60 X 25 MM, INSTALADO EM PRUMADA DE ÁGUA - FORNECIMENTO E INSTALAÇÃO. AF_06/2022 |  |  |  | UN | 12 |  | 0 | 0
|  | 12.1.0.18. | SINAPI | 103969 | BUCHA DE REDUÇÃO, LONGA, PVC, SOLDÁVEL, DN 60 X 32 MM, INSTALADO EM PRUMADA DE ÁGUA - FORNECIMENTO E INSTALAÇÃO. AF_06/2022 |  |  |  | UN | 5 |  | 0 | 0
|  | 12.1.0.19. | SINAPI | 89380 | LUVA DE REDUÇÃO, PVC, SOLDÁVEL, DN 32MM X 25MM, INSTALADO EM RAMAL OU SUB-RAMAL DE ÁGUA - FORNECIMENTO E INSTALAÇÃO. AF_06/2022 |  |  |  | UN | 12 |  | 0 | 0
|  | 12.1.0.20. | SINAPI | 89541 | LUVA, PVC, SOLDÁVEL, DN 32MM, INSTALADO EM PRUMADA DE ÁGUA - FORNECIMENTO E INSTALAÇÃO. AF_06/2022 |  |  |  | UN | 6 |  | 0 | 0
|  | 12.1.0.21. | SINAPI | 89597 | LUVA, PVC, SOLDÁVEL, DN 60MM, INSTALADO EM PRUMADA DE ÁGUA - FORNECIMENTO E INSTALAÇÃO. AF_06/2022 |  |  |  | UN | 5 |  | 0 | 0
|  | 12.1.0.22. | SINAPI | 89362 | JOELHO 90 GRAUS, PVC, SOLDÁVEL, DN 25MM, INSTALADO EM RAMAL OU SUB-RAMAL DE ÁGUA - FORNECIMENTO E INSTALAÇÃO. AF_06/2022 |  |  |  | UN | 134 |  | 0 | 0
|  | 12.1.0.23. | SINAPI | 89367 | JOELHO 90 GRAUS, PVC, SOLDÁVEL, DN 32MM, INSTALADO EM RAMAL OU SUB-RAMAL DE ÁGUA - FORNECIMENTO E INSTALAÇÃO. AF_06/2022 |  |  |  | UN | 129 |  | 0 | 0
|  | 12.1.0.24. | SINAPI | 89501 | JOELHO 90 GRAUS, PVC, SOLDÁVEL, DN 50MM, INSTALADO EM PRUMADA DE ÁGUA - FORNECIMENTO E INSTALAÇÃO. AF_06/2022 |  |  |  | UN | 80 |  | 0 | 0
|  | 12.1.0.25. | SINAPI | 89505 | JOELHO 90 GRAUS, PVC, SOLDÁVEL, DN 60MM, INSTALADO EM PRUMADA DE ÁGUA - FORNECIMENTO E INSTALAÇÃO. AF_06/2022 |  |  |  | UN | 29 |  | 0 | 0
|  | 12.1.0.26. | SINAPI | 89513 | JOELHO 90 GRAUS, PVC, SOLDÁVEL, DN 75MM, INSTALADO EM PRUMADA DE ÁGUA - FORNECIMENTO E INSTALAÇÃO. AF_06/2022 |  |  |  | UN | 9 |  | 0 | 0
|  | 12.1.0.27. | SINAPI | 89366 | JOELHO 90 GRAUS COM BUCHA DE LATÃO, PVC, SOLDÁVEL, DN 25MM, X 3/4 INSTALADO EM RAMAL OU SUB-RAMAL DE ÁGUA - FORNECIMENTO E INSTALAÇÃO. AF_06/2022 |  |  |  | UN | 25 |  | 0 | 0
|  | 12.1.0.28. | SINAPI | 90373 | JOELHO 90 GRAUS COM BUCHA DE LATÃO, PVC, SOLDÁVEL, DN 25MM, X 1/2 INSTALADO EM RAMAL OU SUB-RAMAL DE ÁGUA - FORNECIMENTO E INSTALAÇÃO. AF_06/2022 |  |  |  | UN | 63 |  | 0 | 0
|  | 12.1.0.29. | SINAPI | 89440 | TE, PVC, SOLDÁVEL, DN 25MM, INSTALADO EM RAMAL DE DISTRIBUIÇÃO DE ÁGUA - FORNECIMENTO E INSTALAÇÃO. AF_06/2022 |  |  |  | UN | 37 |  | 0 | 0
|  | 12.1.0.30. | SINAPI | 89443 | TE, PVC, SOLDÁVEL, DN 32MM, INSTALADO EM RAMAL DE DISTRIBUIÇÃO DE ÁGUA - FORNECIMENTO E INSTALAÇÃO. AF_06/2022 |  |  |  | UN | 8 |  | 0 | 0
|  | 12.1.0.31. | SINAPI | 89625 | TE, PVC, SOLDÁVEL, DN 50MM, INSTALADO EM PRUMADA DE ÁGUA - FORNECIMENTO E INSTALAÇÃO. AF_06/2022 |  |  |  | UN | 27 |  | 0 | 0
|  | 12.1.0.32. | SINAPI | 89628 | TE, PVC, SOLDÁVEL, DN 60MM, INSTALADO EM PRUMADA DE ÁGUA - FORNECIMENTO E INSTALAÇÃO. AF_06/2022 |  |  |  | UN | 28 |  | 0 | 0
|  | 12.1.0.33. | SINAPI | 89629 | TE, PVC, SOLDÁVEL, DN 75MM, INSTALADO EM PRUMADA DE ÁGUA - FORNECIMENTO E INSTALAÇÃO. AF_06/2022 |  |  |  | UN | 3 |  | 0 | 0
|  | 12.1.0.34. | SINAPI | 89622 | TÊ DE REDUÇÃO, PVC, SOLDÁVEL, DN 32MM X 25MM, INSTALADO EM PRUMADA DE ÁGUA - FORNECIMENTO E INSTALAÇÃO. AF_06/2022 |  |  |  | UN | 5 |  | 0 | 0
|  | 12.1.0.35. | SINAPI | 89627 | TÊ DE REDUÇÃO, PVC, SOLDÁVEL, DN 50MM X 25MM, INSTALADO EM PRUMADA DE ÁGUA - FORNECIMENTO E INSTALAÇÃO. AF_06/2022 |  |  |  | UN | 5 |  | 0 | 0
|  | 12.1.0.36. | FNDE | 207 | TÊ DE REDUÇÃO, PVC, SOLDÁVEL, DN 50MM X 32 MM, INSTALADO EM PRUMADA DE ÁGUA - FORNECIMENTO E INSTALAÇÃO. |  |  |  | UN | 1 |  | 0 | 0
|  | 12.1.0.37. | FNDE | 208 | TÊ DE REDUÇÃO, PVC, SOLDÁVEL, DN 75MM X 60 MM, INSTALADO EM PRUMADA DE ÁGUA - FORNECIMENTO E INSTALAÇÃO. |  |  |  | UN | 2 |  | 0 | 0
|  | 12.1.0.38. | SINAPI | 89396 | TÊ COM BUCHA DE LATÃO NA BOLSA CENTRAL, PVC, SOLDÁVEL, DN 25MM X 1/2 , INSTALADO EM RAMAL OU SUB-RAMAL DE ÁGUA - FORNECIMENTO E INSTALAÇÃO. AF_06/2022 |  |  |  | UN | 13 |  | 0 | 0
|  | 12.1.0.39. | SINAPI | 90374 | TÊ COM BUCHA DE LATÃO NA BOLSA CENTRAL, PVC, SOLDÁVEL, DN 25MM X 3/4 , INSTALADO EM RAMAL OU SUB-RAMAL DE ÁGUA - FORNECIMENTO E INSTALAÇÃO. AF_06/2022 |  |  |  | UN | 3 |  | 0 | 0
|  | 12.2. | TUBULAÇÕES E CONEXÕES - METAIS |  | TUBULAÇÕES E CONEXÕES - METAIS | [7 empty] | 0
|  | 12.2.0.1. | SINAPI | 94495 | REGISTRO DE GAVETA BRUTO, LATÃO, ROSCÁVEL, 1" - FORNECIMENTO E INSTALAÇÃO. AF_08/2021 |  |  |  | UN | 10 |  | 0 | 0
|  | 12.2.0.2. | SINAPI | 94499 | REGISTRO DE GAVETA BRUTO, LATÃO, ROSCÁVEL, 2 1/2" - FORNECIMENTO E INSTALAÇÃO. AF_08/2021 |  |  |  | UN | 1 |  | 0 | 0
|  | 12.2.0.3. | SINAPI | 94498 | REGISTRO DE GAVETA BRUTO, LATÃO, ROSCÁVEL, 2" - FORNECIMENTO E INSTALAÇÃO. AF_08/2021 |  |  |  | UN | 9 |  | 0 | 0
|  | 12.2.0.4. | SINAPI | 94794 | REGISTRO DE GAVETA BRUTO, LATÃO, ROSCÁVEL, 1 1/2", COM ACABAMENTO E CANOPLA CROMADOS - FORNECIMENTO E INSTALAÇÃO. AF_08/2021 |  |  |  | UN | 21 |  | 0 | 0
|  | 12.2.0.5. | SINAPI | 89987 | REGISTRO DE GAVETA BRUTO, LATÃO, ROSCÁVEL, 3/4", COM ACABAMENTO E CANOPLA CROMADOS - FORNECIMENTO E INSTALAÇÃO. AF_08/2021 |  |  |  | UN | 28 |  | 0 | 0
|  | 12.2.0.6. | SINAPI | 89985 | REGISTRO DE PRESSÃO BRUTO, LATÃO, ROSCÁVEL, 3/4", COM ACABAMENTO E CANOPLA CROMADOS - FORNECIMENTO E INSTALAÇÃO. AF_08/2021 |  |  |  | UN | 12 |  | 0 | 0
|  | 12.2.0.7. | SINAPI | 99631 | VÁLVULA DE RETENÇÃO VERTICAL, DE BRONZE, ROSCÁVEL, 1 1/2" - FORNECIMENTO E INSTALAÇÃO. AF_08/2021 |  |  |  | UN | 2 |  | 0 | 0
|  | 12.2.0.8. | SINAPI | 99622 | VÁLVULA DE RETENÇÃO HORIZONTAL, DE BRONZE, ROSCÁVEL, 1 1/2" - FORNECIMENTO E INSTALAÇÃO. AF_08/2021 |  |  |  | UN | 1 |  | 0 | 0
|  | 12.3. | DIVERSOS |  | DIVERSOS | [7 empty] | 0
|  | 12.3.0.1. | FNDE | 77 | PRESSURIZADOR (GRUPO DE PRESSÃO) - Pressão Máxima: 32 (m.c.a.);Vazão Máxima: 52.000 (l/h) |  |  |  | UN | 1 |  | 0 | 0
|  | 12.3.0.2. | FNDE | 227 | BOMBA CENTRÍFUGA, TRIFÁSICA, 0,5 CV - FORNECIMENTO E INSTALAÇÃO |  |  |  | UN | 2 |  | 0 | 0
|  | 12.3.0.3. | SINAPI | 102609 | CAIXA D´ÁGUA EM POLIETILENO, 2000 LITROS - FORNECIMENTO E INSTALAÇÃO. AF_06/2021 |  |  |  | UN | 1 |  | 0 | 0
|  | 12.4. | SISTEMA DE REUSO DE ÁGUA |  | SISTEMA DE REUSO DE ÁGUA | [7 empty] | 0
|  | 12.4.0.1. | FNDE | 78 | CISTERNA MODULAR 600 Litros |  |  |  | UN | 6 |  | 0 | 0
|  | 12.4.0.2. | FNDE | 79 | SMART FILTRO |  |  |  | UN | 2 |  | 0 | 0
|  | 12.4.0.3. | SINAPI | 92692 | NIPLE, EM FERRO GALVANIZADO, CONEXÃO ROSQUEADA, DN 15 (1/2"), INSTALADO EM RAMAIS E SUB-RAMAIS DE GÁS - FORNECIMENTO E INSTALAÇÃO. AF_10/2020 |  |  |  | UN | 10 |  | 0 | 0
|  | 12.4.0.4. | SINAPI | 86884 | ENGATE FLEXÍVEL EM PLÁSTICO BRANCO, 1/2" X 30CM - FORNECIMENTO E INSTALAÇÃO. AF_01/2020 |  |  |  | UN | 5 |  | 0 | 0
|  | 12.5. | CAIXA DÁGUA 50.000 L |  | CAIXA DÁGUA 50.000 L | [7 empty] | 0
|  | 12.5.0.1. | COTAÇÃO | 1 | RESERVATÓRIO D'ÁGUA CONFORME PROJETO 50M3 |  |  |  | UN | 1 |  | 0 | 0
|  | 13. | DRENAGEM DE ÁGUAS PLUVIAIS |  | DRENAGEM DE ÁGUAS PLUVIAIS | [7 empty] | 0
|  | 13.1. | TUBULAÇÕES E CONEXÕES DE PVC |  | TUBULAÇÕES E CONEXÕES DE PVC | [7 empty] | 0
|  | 13.1.0.1. | SINAPI | 89578 | TUBO PVC, SÉRIE R, ÁGUA PLUVIAL, DN 100 MM, FORNECIDO E INSTALADO EM CONDUTORES VERTICAIS DE ÁGUAS PLUVIAIS. AF_06/2022 |  |  |  | M | 604.4 |  | 0 | 0
|  | 13.1.0.2. | SINAPI | 89580 | TUBO PVC, SÉRIE R, ÁGUA PLUVIAL, DN 150 MM, FORNECIDO E INSTALADO EM CONDUTORES VERTICAIS DE ÁGUAS PLUVIAIS. AF_06/2022 |  |  |  | M | 235.9 |  | 0 | 0
|  | 13.1.0.3. | SINAPI | 90702 | TUBO DE PVC CORRUGADO DE DUPLA PAREDE PARA REDE COLETORA DE ESGOTO, DN 200 MM, JUNTA ELÁSTICA - FORNECIMENTO E ASSENTAMENTO. AF_01/2021 |  |  |  | M | 83.5 |  | 0 | 0
|  | 13.1.0.4. | SINAPI | 90703 | TUBO DE PVC CORRUGADO DE DUPLA PAREDE PARA REDE COLETORA DE ESGOTO, DN 250 MM, JUNTA ELÁSTICA - FORNECIMENTO E ASSENTAMENTO. AF_01/2021 |  |  |  | M | 79.6 |  | 0 | 0
|  | 13.1.0.5. | SINAPI | 90704 | TUBO DE PVC CORRUGADO DE DUPLA PAREDE PARA REDE COLETORA DE ESGOTO, DN 300 MM, JUNTA ELÁSTICA - FORNECIMENTO E ASSENTAMENTO. AF_01/2021 |  |  |  | M | 51.5 |  | 0 | 0
|  | 13.1.0.6. | SINAPI | 90706 | TUBO DE PVC CORRUGADO DE DUPLA PAREDE PARA REDE COLETORA DE ESGOTO, DN 400 MM, JUNTA ELÁSTICA - FORNECIMENTO E ASSENTAMENTO. AF_01/2021 |  |  |  | M | 20.5 |  | 0 | 0
|  | 13.1.0.7. | SINAPI | 89585 | JOELHO 45 GRAUS, PVC, SERIE R, ÁGUA PLUVIAL, DN 100 MM, JUNTA ELÁSTICA, FORNECIDO E INSTALADO EM CONDUTORES VERTICAIS DE ÁGUAS PLUVIAIS. AF_06/2022 |  |  |  | UN | 26 |  | 0 | 0
|  | 13.1.0.8. | SINAPI | 89591 | JOELHO 45 GRAUS, PVC, SERIE R, ÁGUA PLUVIAL, DN 150 MM, JUNTA ELÁSTICA, FORNECIDO E INSTALADO EM CONDUTORES VERTICAIS DE ÁGUAS PLUVIAIS. AF_06/2022 |  |  |  | UN | 8 |  | 0 | 0
|  | 13.1.0.9. | SINAPI | 89584 | JOELHO 90 GRAUS, PVC, SERIE R, ÁGUA PLUVIAL, DN 100 MM, JUNTA ELÁSTICA, FORNECIDO E INSTALADO EM CONDUTORES VERTICAIS DE ÁGUAS PLUVIAIS. AF_06/2022 |  |  |  | UN | 179 |  | 0 | 0
|  | 13.1.0.10. | SINAPI | 89590 | JOELHO 90 GRAUS, PVC, SERIE R, ÁGUA PLUVIAL, DN 150 MM, JUNTA ELÁSTICA, FORNECIDO E INSTALADO EM CONDUTORES VERTICAIS DE ÁGUAS PLUVIAIS. AF_06/2022 |  |  |  | UN | 48 |  | 0 | 0
|  | 13.1.0.11. | SINAPI | 89567 | JUNÇÃO SIMPLES, PVC, SERIE R, ÁGUA PLUVIAL, DN 100 X 100 MM, JUNTA ELÁSTICA, FORNECIDO E INSTALADO EM RAMAL DE ENCAMINHAMENTO. AF_06/2022 |  |  |  | UN | 57 |  | 0 | 0
|  | 13.1.0.12. | SINAPI | 89699 | JUNÇÃO SIMPLES, PVC, SERIE R, ÁGUA PLUVIAL, DN 150 X 100 MM, JUNTA ELÁSTICA, FORNECIDO E INSTALADO EM CONDUTORES VERTICAIS DE ÁGUAS PLUVIAIS. AF_06/2022 |  |  |  | UN | 2 |  | 0 | 0
|  | 13.1.0.13. | SINAPI | 89698 | JUNÇÃO SIMPLES, PVC, SERIE R, ÁGUA PLUVIAL, DN 150 X 150 MM, JUNTA ELÁSTICA, FORNECIDO E INSTALADO EM CONDUTORES VERTICAIS DE ÁGUAS PLUVIAIS. AF_06/2022 |  |  |  | UN | 1 |  | 0 | 0
|  | 13.1.0.14. | SINAPI | 89669 | LUVA SIMPLES, PVC, SERIE R, ÁGUA PLUVIAL, DN 100 MM, JUNTA ELÁSTICA, FORNECIDO E INSTALADO EM CONDUTORES VERTICAIS DE ÁGUAS PLUVIAIS. AF_06/2022 |  |  |  | UN | 3 |  | 0 | 0
|  | 13.1.0.15. | SINAPI | 89693 | TÊ, PVC, SERIE R, ÁGUA PLUVIAL, DN 100 X 100 MM, JUNTA ELÁSTICA, FORNECIDO E INSTALADO EM CONDUTORES VERTICAIS DE ÁGUAS PLUVIAIS. AF_06/2022 |  |  |  | UN | 2 |  | 0 | 0
|  | 13.1.0.16. | SINAPI | 89681 | REDUÇÃO EXCÊNTRICA, PVC, SERIE R, ÁGUA PLUVIAL, DN 150 X 100 MM, JUNTA ELÁSTICA, FORNECIDO E INSTALADO EM CONDUTORES VERTICAIS DE ÁGUAS PLUVIAIS. AF_06/2022 |  |  |  | UN | 19 |  | 0 | 0
|  | 13.1.0.17. | FNDE | 111 | ADAPTADOR PARA BOCAL DE CALHA RETANGULAR - DIAMETRO DA SAIDA ENTRE *75 E 150* MM, PARA DRENAGEM PLUVIAL PREDIAL |  |  |  | UN | 82 |  | 0 | 0
|  | 13.2. | ACESSÓRIOS |  | ACESSÓRIOS | [7 empty] | 0
|  | 13.2.0.1. | SINAPI | 99253 | CAIXA ENTERRADA HIDRÁULICA RETANGULAR EM ALVENARIA COM TIJOLOS CERÂMICOS MACIÇOS, DIMENSÕES INTERNAS: 0,6X0,6X0,6 M PARA REDE DE DRENAGEM. AF_12/2020 |  |  |  | UN | 19 |  | 0 | 0
|  | 13.2.0.2. | SINAPI | 99268 | POÇO DE INSPEÇÃO CIRCULAR PARA DRENAGEM, EM CONCRETO PRÉ-MOLDADO, DIÂMETRO INTERNO = 0,60 M, PROFUNDIDADE = 0,90 M, EXCLUINDO TAMPÃO. AF_12/2020_PA |  |  |  | UN | 10 |  | 0 | 0
|  | 13.2.0.3. | FNDE | 80 | GRELHA DE FERRO P/ CALHAS E CAIXAS |  |  |  | M2 | 12.55 |  | 0 | 0
|  | 14. | INSTALAÇÃO SANITÁRIA |  | INSTALAÇÃO SANITÁRIA | [7 empty] | 0
|  | 14.1. | TUBULAÇÕES E CONEXÕES |  | TUBULAÇÕES E CONEXÕES | [7 empty] | 0
|  | 14.1.0.1. | SINAPI | 89711 | TUBO PVC, SERIE NORMAL, ESGOTO PREDIAL, DN 40 MM, FORNECIDO E INSTALADO EM RAMAL DE DESCARGA OU RAMAL DE ESGOTO SANITÁRIO. AF_08/2022 |  |  |  | M | 142.6 |  | 0 | 0
|  | 14.1.0.2. | SINAPI | 89712 | TUBO PVC, SERIE NORMAL, ESGOTO PREDIAL, DN 50 MM, FORNECIDO E INSTALADO EM RAMAL DE DESCARGA OU RAMAL DE ESGOTO SANITÁRIO. AF_08/2022 |  |  |  | M | 171.2 |  | 0 | 0
|  | 14.1.0.3. | SINAPI | 89713 | TUBO PVC, SERIE NORMAL, ESGOTO PREDIAL, DN 75 MM, FORNECIDO E INSTALADO EM RAMAL DE DESCARGA OU RAMAL DE ESGOTO SANITÁRIO. AF_08/2022 |  |  |  | M | 45.5 |  | 0 | 0
|  | 14.1.0.4. | SINAPI | 89714 | TUBO PVC, SERIE NORMAL, ESGOTO PREDIAL, DN 100 MM, FORNECIDO E INSTALADO EM RAMAL DE DESCARGA OU RAMAL DE ESGOTO SANITÁRIO. AF_08/2022 |  |  |  | M | 349.1 |  | 0 | 0
|  | 14.1.0.5. | SINAPI | 89849 | TUBO PVC, SERIE NORMAL, ESGOTO PREDIAL, DN 150 MM, FORNECIDO E INSTALADO EM SUBCOLETOR AÉREO DE ESGOTO SANITÁRIO. AF_08/2022 |  |  |  | M | 24.6 |  | 0 | 0
|  | 14.1.0.6. | SINAPI | 89726 | JOELHO 45 GRAUS, PVC, SERIE NORMAL, ESGOTO PREDIAL, DN 40 MM, JUNTA SOLDÁVEL, FORNECIDO E INSTALADO EM RAMAL DE DESCARGA OU RAMAL DE ESGOTO SANITÁRIO. AF_08/2022 |  |  |  | UN | 60 |  | 0 | 0
|  | 14.1.0.7. | SINAPI | 89732 | JOELHO 45 GRAUS, PVC, SERIE NORMAL, ESGOTO PREDIAL, DN 50 MM, JUNTA ELÁSTICA, FORNECIDO E INSTALADO EM RAMAL DE DESCARGA OU RAMAL DE ESGOTO SANITÁRIO. AF_08/2022 |  |  |  | UN | 48 |  | 0 | 0
|  | 14.1.0.8. | SINAPI | 89739 | JOELHO 45 GRAUS, PVC, SERIE NORMAL, ESGOTO PREDIAL, DN 75 MM, JUNTA ELÁSTICA, FORNECIDO E INSTALADO EM RAMAL DE DESCARGA OU RAMAL DE ESGOTO SANITÁRIO. AF_08/2022 |  |  |  | UN | 8 |  | 0 | 0
|  | 14.1.0.9. | SINAPI | 89746 | JOELHO 45 GRAUS, PVC, SERIE NORMAL, ESGOTO PREDIAL, DN 100 MM, JUNTA ELÁSTICA, FORNECIDO E INSTALADO EM RAMAL DE DESCARGA OU RAMAL DE ESGOTO SANITÁRIO. AF_08/2022 |  |  |  | UN | 16 |  | 0 | 0
|  | 14.1.0.10. | SINAPI | 89724 | JOELHO 90 GRAUS, PVC, SERIE NORMAL, ESGOTO PREDIAL, DN 40 MM, JUNTA SOLDÁVEL, FORNECIDO E INSTALADO EM RAMAL DE DESCARGA OU RAMAL DE ESGOTO SANITÁRIO. AF_08/2022 |  |  |  | UN | 6 |  | 0 | 0
|  | 14.1.0.11. | SINAPI | 89731 | JOELHO 90 GRAUS, PVC, SERIE NORMAL, ESGOTO PREDIAL, DN 50 MM, JUNTA ELÁSTICA, FORNECIDO E INSTALADO EM RAMAL DE DESCARGA OU RAMAL DE ESGOTO SANITÁRIO. AF_08/2022 |  |  |  | UN | 28 |  | 0 | 0
|  | 14.1.0.12. | SINAPI | 89744 | JOELHO 90 GRAUS, PVC, SERIE NORMAL, ESGOTO PREDIAL, DN 100 MM, JUNTA ELÁSTICA, FORNECIDO E INSTALADO EM RAMAL DE DESCARGA OU RAMAL DE ESGOTO SANITÁRIO. AF_08/2022 |  |  |  | UN | 42 |  | 0 | 0
|  | 14.1.0.13. | FNDE | 209 | JUNÇÃO SIMPLES, PVC, SERIE NORMAL, ESGOTO PREDIAL, DN 100 X 50 MM, JUNTA ELÁSTICA, FORNECIDO E INSTALADO EM PRUMADA DE ESGOTO SANITÁRIO OU VENTILAÇÃO |  |  |  | UN | 17 |  | 0 | 0
|  | 14.1.0.14. | SINAPI | 89834 | JUNÇÃO SIMPLES, PVC, SERIE NORMAL, ESGOTO PREDIAL, DN 100 X 100 MM, JUNTA ELÁSTICA, FORNECIDO E INSTALADO EM PRUMADA DE ESGOTO SANITÁRIO OU VENTILAÇÃO. AF_08/2022 |  |  |  | UN | 10 |  | 0 | 0
|  | 14.1.0.15. | SINAPI | 89827 | JUNÇÃO SIMPLES, PVC, SERIE NORMAL, ESGOTO PREDIAL, DN 50 X 50 MM, JUNTA ELÁSTICA, FORNECIDO E INSTALADO EM PRUMADA DE ESGOTO SANITÁRIO OU VENTILAÇÃO. AF_08/2022 |  |  |  | UN | 7 |  | 0 | 0
|  | 14.1.0.16. | FNDE | 210 | JUNÇÃO SIMPLES, PVC, SERIE NORMAL, ESGOTO PREDIAL, DN 75 X 50 MM, JUNTA ELÁSTICA, FORNECIDO E INSTALADO EM RAMAL DE DESCARGA OU RAMAL DE ESGOTO SANITÁRIO |  |  |  | UN | 12 |  | 0 | 0
|  | 14.1.0.17. | SINAPI | 104341 | BUCHA DE REDUÇÃO LONGA, PVC, SÉRIE NORMAL, ESGOTO PREDIAL, DN 50 X 40 MM, JUNTA SOLDÁVEL E ELÁSTICA, FORNECIDO E INSTALADO EM RAMAL DE DESCARGA OU RAMAL DE ESGOTO SANITÁRIO. AF_08/2022 |  |  |  | UN | 6 |  | 0 | 0
|  | 14.1.0.18. | SINAPI | 89728 | CURVA CURTA 90 GRAUS, PVC, SERIE NORMAL, ESGOTO PREDIAL, DN 40 MM, JUNTA SOLDÁVEL, FORNECIDO E INSTALADO EM RAMAL DE DESCARGA OU RAMAL DE ESGOTO SANITÁRIO. AF_08/2022 |  |  |  | UN | 67 |  | 0 | 0
|  | 14.1.0.19. | SINAPI | 89724 | JOELHO 90 GRAUS, PVC, SERIE NORMAL, ESGOTO PREDIAL, DN 40 MM, JUNTA SOLDÁVEL, FORNECIDO E INSTALADO EM RAMAL DE DESCARGA OU RAMAL DE ESGOTO SANITÁRIO. AF_08/2022 |  |  |  | UN | 59 |  | 0 | 0
|  | 14.1.0.20. | SINAPI | 89557 | REDUÇÃO EXCÊNTRICA, PVC, SERIE R, ÁGUA PLUVIAL, DN 100 X 75 MM, JUNTA ELÁSTICA, FORNECIDO E INSTALADO EM RAMAL DE ENCAMINHAMENTO. AF_06/2022 |  |  |  | UN | 2 |  | 0 | 0
|  | 14.1.0.21. | SINAPI | 89549 | REDUÇÃO EXCÊNTRICA, PVC, SERIE R, ÁGUA PLUVIAL, DN 75 X 50 MM, JUNTA ELÁSTICA, FORNECIDO E INSTALADO EM RAMAL DE ENCAMINHAMENTO. AF_06/2022 |  |  |  | UN | 7 |  | 0 | 0
|  | 14.1.0.22. | SINAPI | 89707 | CAIXA SIFONADA, PVC, DN 100 X 100 X 50 MM, JUNTA ELÁSTICA, FORNECIDA E INSTALADA EM RAMAL DE DESCARGA OU EM RAMAL DE ESGOTO SANITÁRIO. AF_08/2022 |  |  |  | UN | 19 |  | 0 | 0
|  | 14.1.0.23. | SINAPI | 104328 | CAIXA SIFONADA, COM GRELHA QUADRADA, PVC, DN 150 X 150 X 50 MM, JUNTA SOLDÁVEL, FORNECIDA E INSTALADA EM RAMAL DE DESCARGA OU EM RAMAL DE ESGOTO SANITÁRIO. AF_08/2022 |  |  |  | UN | 29 |  | 0 | 0
|  | 14.1.0.24. | FNDE | 211 | CORPO CAIXA SECA 100 X 100 X 40 CM |  |  |  | UN | 2 |  | 0 | 0
|  | 14.1.0.25. | SINAPI | 99253 | CAIXA ENTERRADA HIDRÁULICA RETANGULAR EM ALVENARIA COM TIJOLOS CERÂMICOS MACIÇOS, DIMENSÕES INTERNAS: 0,6X0,6X0,6 M PARA REDE DE DRENAGEM. AF_12/2020 |  |  |  | UN | 9 |  | 0 | 0
|  | 14.1.0.26. | SINAPI | 97974 | POÇO DE INSPEÇÃO CIRCULAR PARA ESGOTO, EM CONCRETO PRÉ-MOLDADO, DIÂMETRO INTERNO = 0,60 M, PROFUNDIDADE = 0,90 M, EXCLUINDO TAMPÃO. AF_12/2020_PA |  |  |  | UN | 7 |  | 0 | 0
|  | 14.2. | VENTILAÇÃO |  | VENTILAÇÃO | [7 empty] | 0
|  | 14.2.0.1. | SINAPI | 89712 | TUBO PVC, SERIE NORMAL, ESGOTO PREDIAL, DN 50 MM, FORNECIDO E INSTALADO EM RAMAL DE DESCARGA OU RAMAL DE ESGOTO SANITÁRIO. AF_08/2022 |  |  |  | M | 245.8 |  | 0 | 0
|  | 14.2.0.2. | SINAPI | 89511 | TUBO PVC, SÉRIE R, ÁGUA PLUVIAL, DN 75 MM, FORNECIDO E INSTALADO EM RAMAL DE ENCAMINHAMENTO. AF_06/2022 |  |  |  | M | 83.8 |  | 0 | 0
|  | 14.2.0.3. | SINAPI | 89732 | JOELHO 45 GRAUS, PVC, SERIE NORMAL, ESGOTO PREDIAL, DN 50 MM, JUNTA ELÁSTICA, FORNECIDO E INSTALADO EM RAMAL DE DESCARGA OU RAMAL DE ESGOTO SANITÁRIO. AF_08/2022 |  |  |  | UN | 22 |  | 0 | 0
|  | 14.2.0.4. | SINAPI | 89739 | JOELHO 45 GRAUS, PVC, SERIE NORMAL, ESGOTO PREDIAL, DN 75 MM, JUNTA ELÁSTICA, FORNECIDO E INSTALADO EM RAMAL DE DESCARGA OU RAMAL DE ESGOTO SANITÁRIO. AF_08/2022 |  |  |  | UN | 6 |  | 0 | 0
|  | 14.2.0.5. | SINAPI | 89731 | JOELHO 90 GRAUS, PVC, SERIE NORMAL, ESGOTO PREDIAL, DN 50 MM, JUNTA ELÁSTICA, FORNECIDO E INSTALADO EM RAMAL DE DESCARGA OU RAMAL DE ESGOTO SANITÁRIO. AF_08/2022 |  |  |  | UN | 132 |  | 0 | 0
|  | 14.2.0.6. | SINAPI | 89737 | JOELHO 90 GRAUS, PVC, SERIE NORMAL, ESGOTO PREDIAL, DN 75 MM, JUNTA ELÁSTICA, FORNECIDO E INSTALADO EM RAMAL DE DESCARGA OU RAMAL DE ESGOTO SANITÁRIO. AF_08/2022 |  |  |  | UN | 20 |  | 0 | 0
|  | 14.2.0.7. | FNDE | 213 | JUNÇÃO SIMPLES, PVC, SERIE R, ÁGUA PLUVIAL, DN 50 X 50 MM, JUNTA ELÁSTICA, FORNECIDO E INSTALADO EM RAMAL DE ENCAMINHAMENTO |  |  |  | UN | 3 |  | 0 | 0
|  | 14.2.0.8. | FNDE | 212 | JUNÇÃO SIMPLES, PVC, SERIE R, ÁGUA PLUVIAL, DN 75 X 50 MM, JUNTA ELÁSTICA, FORNECIDO E INSTALADO EM CONDUTORES VERTICAIS DE ÁGUAS PLUVIAIS |  |  |  | UN | 2 |  | 0 | 0
|  | 14.2.0.9. | SINAPI | 89685 | JUNÇÃO SIMPLES, PVC, SERIE R, ÁGUA PLUVIAL, DN 75 X 75 MM, JUNTA ELÁSTICA, FORNECIDO E INSTALADO EM CONDUTORES VERTICAIS DE ÁGUAS PLUVIAIS. AF_06/2022 |  |  |  | UN | 1 |  | 0 | 0
|  | 14.2.0.10. | SINAPI | 89774 | LUVA SIMPLES, PVC, SERIE NORMAL, ESGOTO PREDIAL, DN 75 MM, JUNTA ELÁSTICA, FORNECIDO E INSTALADO EM RAMAL DE DESCARGA OU RAMAL DE ESGOTO SANITÁRIO. AF_08/2022 |  |  |  | UN | 3 |  | 0 | 0
|  | 14.2.0.11. | SINAPI | 89549 | REDUÇÃO EXCÊNTRICA, PVC, SERIE R, ÁGUA PLUVIAL, DN 75 X 50 MM, JUNTA ELÁSTICA, FORNECIDO E INSTALADO EM RAMAL DE ENCAMINHAMENTO. AF_06/2022 |  |  |  | UN | 14 |  | 0 | 0
|  | 14.2.0.12. | SINAPI | 104348 | TERMINAL DE VENTILAÇÃO, PVC, SÉRIE NORMAL, ESGOTO PREDIAL, DN 50 MM, JUNTA SOLDÁVEL, FORNECIDO E INSTALADO EM PRUMADA DE ESGOTO SANITÁRIO OU VENTILAÇÃO. AF_08/2022 |  |  |  | UN | 4 |  | 0 | 0
|  | 14.2.0.13. | SINAPI | 104351 | TERMINAL DE VENTILAÇÃO, PVC, SÉRIE NORMAL, ESGOTO PREDIAL, DN 75 MM, JUNTA SOLDÁVEL, FORNECIDO E INSTALADO EM PRUMADA DE ESGOTO SANITÁRIO OU VENTILAÇÃO. AF_08/2022 |  |  |  | UN | 8 |  | 0 | 0
|  | 14.2.0.14. | FNDE | 214 | TÊ, PVC, SERIE R, ÁGUA PLUVIAL, DN 100 X 50 MM, JUNTA ELÁSTICA, FORNECIDO E INSTALADO EM CONDUTORES VERTICAIS DE ÁGUAS PLUVIAIS |  |  |  | UN | 13 |  | 0 | 0
|  | 14.2.0.15. | SINAPI | 89696 | TÊ, PVC, SERIE R, ÁGUA PLUVIAL, DN 100 X 75 MM, JUNTA ELÁSTICA, FORNECIDO E INSTALADO EM CONDUTORES VERTICAIS DE ÁGUAS PLUVIAIS. AF_06/2022 |  |  |  | UN | 86 |  | 0 | 0
|  | 14.2.0.16. | SINAPI | 89784 | TE, PVC, SERIE NORMAL, ESGOTO PREDIAL, DN 50 X 50 MM, JUNTA ELÁSTICA, FORNECIDO E INSTALADO EM RAMAL DE DESCARGA OU RAMAL DE ESGOTO SANITÁRIO. AF_08/2022 |  |  |  | UN | 18 |  | 0 | 0
|  | 14.2.0.17. | SINAPI | 89687 | TÊ, PVC, SERIE R, ÁGUA PLUVIAL, DN 75 X 75 MM, JUNTA ELÁSTICA, FORNECIDO E INSTALADO EM CONDUTORES VERTICAIS DE ÁGUAS PLUVIAIS. AF_06/2022 |  |  |  | UN | 5 |  | 0 | 0
|  | 15. | LOUÇAS, ACESSÓRIOS E METAIS |  | LOUÇAS, ACESSÓRIOS E METAIS | [7 empty] | 0
|  | 15.0.0.1. | SINAPI | 95470 | VASO SANITARIO SIFONADO CONVENCIONAL COM LOUÇA BRANCA, INCLUSO CONJUNTO DE LIGAÇÃO PARA BACIA SANITÁRIA AJUSTÁVEL - FORNECIMENTO E INSTALAÇÃO. AF_01/2020 |  |  |  | UN | 19 |  | 0 | 0
|  | 15.0.0.2. | SINAPI | 95472 | VASO SANITARIO SIFONADO CONVENCIONAL PARA PCD SEM FURO FRONTAL COM LOUÇA BRANCA SEM ASSENTO, INCLUSO CONJUNTO DE LIGAÇÃO PARA BACIA SANITÁRIA AJUSTÁVEL - FORNECIMENTO E INSTALAÇÃO. AF_01/2020 |  |  |  | UN | 7 |  | 0 | 0
|  | 15.0.0.3. | FNDE | 215 | VÁLVULA DE DESCARGA METÁLICA, DUPLO ACIONAMENTO ECO, BASE 1 1/2", ACABAMENTO METALICO CROMADO - FORNECIMENTO E INSTALAÇÃO |  |  |  | UN | 19 |  | 0 | 0
|  | 15.0.0.4. | SIURB EDIF | 10014025 | VÁLVULA DE DESCARGA EXTERNA COM ALAVANCA - 1 1/4" (SANITÁRIOS ACESSÍVEIS)) |  |  |  | UN | 7 |  | 0 | 0
|  | 15.0.0.5. | SINAPI | 100849 | ASSENTO SANITÁRIO CONVENCIONAL - FORNECIMENTO E INSTALACAO. AF_01/2020 |  |  |  | UN | 26 |  | 0 | 0
|  | 15.0.0.6. | SINAPI | 100858 | MICTÓRIO SIFONADO LOUÇA BRANCA - PADRÃO MÉDIO - FORNECIMENTO E INSTALAÇÃO. AF_01/2020 |  |  |  | UN | 7 |  | 0 | 0
|  | 15.0.0.7. | FNDE | 117 | SIFÃO PARA MICTÓRIO, DECA 1681, 1 X 2", ACABAMENTO CROMODADO E SIMILAR |  |  |  | UN | 7 |  | 0 | 0
|  | 15.0.0.8. | SINAPI | 86937 | CUBA DE EMBUTIR OVAL EM LOUÇA BRANCA, 35 X 50CM OU EQUIVALENTE, INCLUSO VÁLVULA EM METAL CROMADO E SIFÃO FLEXÍVEL EM PVC - FORNECIMENTO E INSTALAÇÃO. AF_01/2020 |  |  |  | UN | 27 |  | 0 | 0
|  | 15.0.0.9. | FNDE | 216 | CUBA DE EMBUTIR RETANGULAR DE AÇO INOXIDÁVEL, 40 X 34 X 14 CM - FORNECIMENTO E INSTALAÇÃO |  |  |  | UN | 3 |  | 0 | 0
|  | 15.0.0.10. | FNDE | 217 | CUBA DE EMBUTIR RETANGULAR DE AÇO INOXIDÁVEL, 50 X 40 X 20 CM - FORNECIMENTO E INSTALAÇÃO |  |  |  | UN | 15 |  | 0 | 0
|  | 15.0.0.11. | FNDE | 218 | CUBA DE EMBUTIR RETANGULAR DE AÇO INOXIDÁVEL, 60 X 50 X 40 CM - FORNECIMENTO E INSTALAÇÃO |  |  |  | UN | 3 |  | 0 | 0
|  | 15.0.0.12. | FNDE | 219 | LAVATÓRIO DE CANTO, LOUÇA BRANCA SUSPENSO, 29,5 X 39CM OU EQUIVALENTE, PADRÃO POPULAR - FORNECIMENTO E INSTALAÇÃO |  |  |  | UN | 5 |  | 0 | 0
|  | 15.0.0.13. | SINAPI | 86904 | LAVATÓRIO LOUÇA BRANCA SUSPENSO, 29,5 X 39CM OU EQUIVALENTE, PADRÃO POPULAR - FORNECIMENTO E INSTALAÇÃO. AF_01/2020 |  |  |  | UN | 2 |  | 0 | 0
|  | 15.0.0.14. | FNDE | 82 | LAVATÓRIO SOBREPOR, DECA OU EQUIVALENTE |  |  |  | UN | 4 |  | 0 | 0
|  | 15.0.0.15. | FNDE | 220 | TANQUE DE LOUÇA BRANCA COM COLUNA, 40L OU EQUIVALENTE - FORNECIMENTO E INSTALAÇÃO |  |  |  | UN | 2 |  | 0 | 0
|  | 15.0.0.16. | SINAPI | 100860 | CHUVEIRO ELÉTRICO COMUM CORPO PLÁSTICO, TIPO DUCHA - FORNECIMENTO E INSTALAÇÃO. AF_01/2020 |  |  |  | UN | 8 |  | 0 | 0
|  | 15.0.0.17. | FNDE | 221 | PORTA PAPEL HIGIÊNICO, CONFORME PROJETO |  |  |  | UN | 2 |  | 0 | 0
|  | 15.0.0.18. | FNDE | 16 | PAPELEIRA PLASTICA TIPO DISPENSER PARA PAPEL HIGIENICO ROLAO |  |  |  | UN | 12 |  | 0 | 0
|  | 15.0.0.19. | FNDE | 17 | FNDE 17 DUCHA / CHUVEIRO METALICO, DE PAREDE, ARTICULAVEL, COM DESVIADOR E DUCHA MANUAL (UN) |  |  |  | UN | 9 |  | 0 | 0
|  | 15.0.0.20. | FNDE | 14 | TORNEIRA ELETRICA DE PAREDE, BICA ALTA, PARA COZINHA, 5500 W (110/220 V) |  |  |  | UN | 2 |  | 0 | 0
|  | 15.0.0.21. | FNDE | 222 | TORNEIRA DE MESA BICA MÓVEL, CONFORME PROJETO |  |  |  | UN | 20 |  | 0 | 0
|  | 15.0.0.22. | FNDE | 223 | TORNEIRA DE PAREDE, CONFORME PROJETO |  |  |  | UN | 8 |  | 0 | 0
|  | 15.0.0.23. | FNDE | 224 | TORNEIRA CROMADA DE MESA, 1/2? OU 3/4?, PARA LAVATÓRIO, COM TEMPORIZADOR - FORNECIMENTO E INSTALAÇÃO. |  |  |  | UN | 31 |  | 0 | 0
|  | 15.0.0.24. | FNDE | 225 | TORNEIRA CROMADA DE MESA PARA LAVATORIO, TIPO MONOCOMANDO - ACIONAMENTO TIPO ALAVANCA |  |  |  | UN | 7 |  | 0 | 0
|  | 15.0.0.25. | SINAPI | 95547 | SABONETEIRA PLASTICA TIPO DISPENSER PARA SABONETE LIQUIDO COM RESERVATORIO 800 A 1500 ML, INCLUSO FIXAÇÃO. AF_01/2020 |  |  |  | UN | 30 |  | 0 | 0
|  | 15.0.0.26. | FNDE | 15 | TOALHEIRO PLASTICO TIPO DISPENSER PARA PAPEL TOALHA INTERFOLHADO |  |  |  | UN | 30 |  | 0 | 0
|  | 15.0.0.27. | FNDE | 34 | CABIDE/GANCHO DE BANHEIRO SIMPLES EM METAL CROMADO |  |  |  | UN | 23 |  | 0 | 0
|  | 15.0.0.28. | SINAPI | 86877 | VÁLVULA EM METAL CROMADO 1.1/2" X 1.1/2" PARA TANQUE OU LAVATÓRIO, COM OU SEM LADRÃO - FORNECIMENTO E INSTALAÇÃO. AF_01/2020 |  |  |  | UN | 2 |  | 0 | 0
|  | 15.0.0.29. | SINAPI | 86878 | VÁLVULA EM METAL CROMADO TIPO AMERICANA 3.1/2" X 1.1/2" PARA PIA - FORNECIMENTO E INSTALAÇÃO. AF_01/2020 |  |  |  | UN | 5 |  | 0 | 0
|  | 15.0.0.30. | SINAPI | 86883 | SIFÃO DO TIPO FLEXÍVEL EM PVC 1 X 1.1/2 - FORNECIMENTO E INSTALAÇÃO. AF_01/2020 |  |  |  | UN | 28 |  | 0 | 0
|  | 15.0.0.31. | SINAPI | 86887 | ENGATE FLEXÍVEL EM INOX, 1/2 X 40CM - FORNECIMENTO E INSTALAÇÃO. AF_01/2020 |  |  |  | UN | 55 |  | 0 | 0
|  | 15.0.0.32. | SINAPI | 100868 | BARRA DE APOIO RETA, EM ACO INOX POLIDO, COMPRIMENTO 80 CM, FIXADA NA PAREDE - FORNECIMENTO E INSTALAÇÃO. AF_01/2020 |  |  |  | UN | 16 |  | 0 | 0
|  | 15.0.0.33. | SINAPI | 100867 | BARRA DE APOIO RETA, EM ACO INOX POLIDO, COMPRIMENTO 70 CM, FIXADA NA PAREDE - FORNECIMENTO E INSTALAÇÃO. AF_01/2020 |  |  |  | UN | 13 |  | 0 | 0
|  | 15.0.0.34. | FNDE | 226 | BARRA DE APOIO RETA, EM ACO INOX POLIDO, COMPRIMENTO 40CM, FIXADA NA PAREDE - FORNECIMENTO E INSTALAÇÃO |  |  |  | UN | 14 |  | 0 | 0
|  | 15.0.0.35. | SINAPI | 100865 | BARRA DE APOIO LATERAL ARTICULADA, COM TRAVA, EM ACO INOX POLIDO, FIXADA NA PAREDE - FORNECIMENTO E INSTALAÇÃO. AF_01/2020 |  |  |  | UN | 2 |  | 0 | 0
|  | 15.0.0.36. | SINAPI | 100875 | BANCO ARTICULADO, EM ACO INOX, PARA PCD, FIXADO NA PAREDE - FORNECIMENTO E INSTALAÇÃO. AF_01/2020 |  |  |  | UN | 2 |  | 0 | 0
|  | 16. | INSTALAÇÃO DE GÁS COMBUSTÍVEL |  | INSTALAÇÃO DE GÁS COMBUSTÍVEL | [7 empty] | 0
|  | 16.0.0.1. | SINAPI | 92688 | TUBO DE AÇO GALVANIZADO COM COSTURA, CLASSE MÉDIA, CONEXÃO ROSQUEADA, DN 20 (3/4"), INSTALADO EM RAMAIS E SUB-RAMAIS DE GÁS - FORNECIMENTO E INSTALAÇÃO. AF_10/2020 |  |  |  | M | 35.2 |  | 0 | 0
|  | 16.0.0.2. | SINAPI | 97549 | CURVA 90 GRAUS, EM AÇO, CONEXÃO SOLDADA, DN 20 (3/4"), INSTALADO EM RAMAIS E SUB-RAMAIS DE GÁS - FORNECIMENTO E INSTALAÇÃO. AF_10/2020 |  |  |  | UN | 6 |  | 0 | 0
|  | 16.0.0.3. | SINAPI | 92705 | TÊ, EM FERRO GALVANIZADO, CONEXÃO ROSQUEADA, DN 20 (3/4"), INSTALADO EM RAMAIS E SUB-RAMAIS DE GÁS - FORNECIMENTO E INSTALAÇÃO. AF_10/2020 |  |  |  | UN | 4 |  | 0 | 0
|  | 16.0.0.4. | SINAPI | 93074 | CURVA EM COBRE, DN 15 MM, 45 GRAUS, SEM ANEL DE SOLDA, BOLSA X BOLSA, INSTALADO EM RAMAL DE DISTRIBUIÇÃO DE HIDRÁULICA PREDIAL - FORNECIMENTO E INSTALAÇÃO. AF_04/2022 |  |  |  | UN | 2 |  | 0 | 0
|  | 16.0.0.5. | FNDE | 29 | REGULADOR DE ALTA PRESSÃO GLP |  |  |  | UN | 1 |  | 0 | 0
|  | 16.0.0.6. | SINAPI | 103029 | REGISTRO OU REGULADOR DE GÁS DE COZINHA - FORNECIMENTO E INSTALAÇÃO. AF_08/2021 |  |  |  | UN | 2 |  | 0 | 0
|  | 16.0.0.7. | SINAPI | 95249 | VÁLVULA DE ESFERA BRUTA, BRONZE, ROSCÁVEL, 3/4'' - FORNECIMENTO E INSTALAÇÃO. AF_08/2021 |  |  |  | UN | 4 |  | 0 | 0
|  | 16.0.0.8. | FNDE | 301 | CAP OU TAMPAO DE FERRO GALVANIZADO, COM ROSCA BSP, DE 3/4" |  |  |  | UN | 2 |  | 0 | 0
|  | 16.0.0.9. | FNDE | 302 | REQUADRO EM ALUMÍNIO TIPO VENEZIANA COM GUARNIÇÃO, FIXAÇÃO COM PARAFUSOS - FORNECIMENTO E INSTALAÇÃO. |  |  |  | M2 | 0.48 |  | 0 | 0
|  | 17. | SISTEMA DE PROTEÇÃO CONTRA INCÊNDIO |  | SISTEMA DE PROTEÇÃO CONTRA INCÊNDIO | [7 empty] | 0
|  | 17.1. | ENVELOPAMENTO DE TUBULAÇÃO |  | ENVELOPAMENTO DE TUBULAÇÃO | [7 empty] | 0
|  | 17.1.0.1. | SIURB EDIF | 10007098 | ENVELOPAMENTO DE TUBULAÇÃO ENTERRADA, COM CONCRETO |  |  |  | M | 59.61 |  | 0 | 0
|  | 17.2. | EXTINTORES |  | EXTINTORES | [7 empty] | 0
|  | 17.2.0.1. | CDHU | 50.10.110 | EXTINTOR MANUAL DE PÓ QUÍMICO SECO ABC - CAPACIDADE DE 4 KG |  |  |  | UN | 12 |  | 0 | 0
|  | 17.3. | TUBULAÇÕES E CONEXÕES |  | TUBULAÇÕES E CONEXÕES | [7 empty] | 0
|  | 17.3.0.1. | SINAPI | 94473 | COTOVELO 90 GRAUS, EM FERRO GALVANIZADO, CONEXÃO ROSQUEADA, DN 65 MM (2 1/2"), INSTALADO EM RESERVAÇÃO PREDIAL DE ÁGUA - FORNECIMENTO E INSTALAÇÃO. AF_04/2024 |  |  |  | UN | 55 |  | 0 | 0
|  | 17.3.0.2. | SINAPI | 97488 | CURVA 90 GRAUS, EM AÇO, CONEXÃO SOLDADA, DN 65 (2 1/2"), INSTALADO EM REDE DE ALIMENTAÇÃO PARA HIDRANTE - FORNECIMENTO E INSTALAÇÃO. AF_10/2020 |  |  |  | UN | 1 |  | 0 | 0
|  | 17.3.0.3. | SINAPI | 92377 | NIPLE, EM FERRO GALVANIZADO, DN 65 (2 1/2"), CONEXÃO ROSQUEADA, INSTALADO EM REDE DE ALIMENTAÇÃO PARA HIDRANTE - FORNECIMENTO E INSTALAÇÃO. AF_10/2020 |  |  |  | UN | 11 |  | 0 | 0
|  | 17.3.0.4. | SINAPI | 92367 | TUBO DE AÇO GALVANIZADO COM COSTURA, CLASSE MÉDIA, DN 65 (2 1/2"), CONEXÃO ROSQUEADA, INSTALADO EM REDE DE ALIMENTAÇÃO PARA HIDRANTE - FORNECIMENTO E INSTALAÇÃO. AF_10/2020 |  |  |  | M | 250 |  | 0 | 0
|  | 17.3.0.5. | SINAPI | 92642 | TÊ, EM FERRO GALVANIZADO, CONEXÃO ROSQUEADA, DN 65 (2 1/2"), INSTALADO EM REDE DE ALIMENTAÇÃO PARA HIDRANTE - FORNECIMENTO E INSTALAÇÃO. AF_10/2020 |  |  |  | UN | 17 |  | 0 | 0
|  | 17.3.0.6. | SINAPI | 92896 | UNIÃO, EM FERRO GALVANIZADO, DN 65 (2 1/2"), CONEXÃO ROSQUEADA, INSTALADO EM REDE DE ALIMENTAÇÃO PARA HIDRANTE - FORNECIMENTO E INSTALAÇÃO. AF_10/2020 |  |  |  | UN | 6 |  | 0 | 0
|  | 17.3.0.7. | SINAPI | 94713 | ADAPTADOR COM FLANGES LIVRES, PVC, SOLDÁVEL, DN 75 MM X 2 1/2", INSTALADO EM RESERVAÇÃO PREDIAL DE ÁGUA - FORNECIMENTO E INSTALAÇÃO. AF_04/2024 |  |  |  | UN | 1 |  | 0 | 0
|  | 17.4. | ACESSÓRIOS |  | ACESSÓRIOS | [7 empty] | 0
|  | 17.4.0.1. | SINAPI | 94499 | REGISTRO DE GAVETA BRUTO, LATÃO, ROSCÁVEL, 2 1/2" - FORNECIMENTO E INSTALAÇÃO. AF_08/2021 |  |  |  | UN | 5 |  | 0 | 0
|  | 17.4.0.2. | SINAPI | 99624 | VÁLVULA DE RETENÇÃO HORIZONTAL, DE BRONZE, ROSCÁVEL, 2 1/2" - FORNECIMENTO E INSTALAÇÃO. AF_08/2021 |  |  |  | UN | 3 |  | 0 | 0
|  | 17.4.0.3. | CDHU | 43.10.480 | Conjunto motor-bomba (centrífuga) 7,5 cv, Hman= 30 a 80 mca, Q= 21,6 a 12,0 m³/h |  |  |  | UN | 1 |  | 0 | 0
|  | 17.4.0.4. | FNDE | 94 | ELETRODUTO EM ACO ZINCADO OU GALVANIZADO DN=3/4", APARENTE - FORNECIMENTO E INSTALAÇÃO. |  |  |  | M | 620 |  | 0 | 0
|  | 17.4.0.5. | SINAPI | 91924 | CABO DE COBRE FLEXÍVEL ISOLADO, 1,5 MM², ANTI-CHAMA 450/750 V, PARA CIRCUITOS TERMINAIS - FORNECIMENTO E INSTALAÇÃO. AF_03/2023 |  |  |  | M | 310 |  | 0 | 0
|  | 17.4.0.6. | SINAPI | 91940 | CAIXA RETANGULAR 4" X 2" MÉDIA (1,30 M DO PISO), PVC, INSTALADA EM PAREDE - FORNECIMENTO E INSTALAÇÃO. AF_03/2023 |  |  |  | UN | 12 |  | 0 | 0
|  | 17.4.0.7. | SINAPI | 91943 | CAIXA RETANGULAR 4" X 4" MÉDIA (1,30 M DO PISO), PVC, INSTALADA EM PAREDE - FORNECIMENTO E INSTALAÇÃO. AF_03/2023 |  |  |  | UN | 13 |  | 0 | 0
|  | 17.4.0.8. | SINAPI | 101917 | MANÔMETRO 0 A 200 PSI (0 A 14 KGF/CM2), D = 50MM - FORNECIMENTO E INSTALAÇÃO. AF_10/2020 |  |  |  | UN | 2 |  | 0 | 0
|  | 17.4.0.9. | SINAPI | 91926 | CABO DE COBRE FLEXÍVEL ISOLADO, 2,5 MM², ANTI-CHAMA 450/750 V, PARA CIRCUITOS TERMINAIS - FORNECIMENTO E INSTALAÇÃO. AF_03/2023 |  |  |  | M | 310 |  | 0 | 0
|  | 17.5. | HIDRANTES |  | HIDRANTES | [7 empty] | 0
|  | 17.5.0.1. | CDHU | 50.01.060 | ABRIGO PARA HIDRANTE/MANGUEIRA (EMBUTIR) |  |  |  | UN | 7 |  | 0 | 0
|  | 17.5.0.2. | CDHU | 50.01.080 | MANGUEIRA COM UNIÃO DE ENGATE RÁPIDO, DN= 1 1/2´ (38 MM) |  |  |  | M | 7 |  | 0 | 0
|  | 17.5.0.3. | CDHU | 50.01.090 | BOTOEIRA PARA ACIONAMENTO DE BOMBA DE INCÊNDIO TIPO QUEBRA-VIDRO |  |  |  | UN | 7 |  | 0 | 0
|  | 17.5.0.4. | CDHU | 50.01.160 | ADAPTADOR DE ENGATE RÁPIDO EM LATÃO DE 2 1/2´ X 1 1/2´ |  |  |  | UN | 7 |  | 0 | 0
|  | 17.5.0.5. | CDHU | 50.01.170 | ADAPTADOR DE ENGATE RÁPIDO EM LATÃO DE 2 1/2´ X 2 1/2´ |  |  |  | UN | 7 |  | 0 | 0
|  | 17.5.0.6. | CDHU | 50.01.210 | CHAVE PARA CONEXÃO DE ENGATE RÁPIDO |  |  |  | UN | 7 |  | 0 | 0
|  | 17.5.0.7. | CDHU | 50.01.220 | ESGUICHO LATÃO COM ENGATE RÁPIDO, DN= 1 1/2´, JATO REGULÁVEL |  |  |  | UN | 7 |  | 0 | 0
|  | 17.5.0.8. | SINAPI | 103019 | REGISTRO OU VÁLVULA GLOBO ANGULAR EM LATÃO, PARA HIDRANTES EM INSTALAÇÃO PREDIAL DE INCÊNDIO, 45 GRAUS, 2 1/2" - FORNECIMENTO E INSTALAÇÃO. AF_08/2021 |  |  |  | UN | 8 |  | 0 | 0
|  | 17.5.0.9. | SINAPI | 103009 | VÁLVULA DE RETENÇÃO VERTICAL, DE BRONZE, ROSCÁVEL, 2 1/2" - FORNECIMENTO E INSTALAÇÃO. AF_08/2021 |  |  |  | UN | 7 |  | 0 | 0
|  | 17.6. | CENTRAL DE ALARME |  | CENTRAL DE ALARME | [7 empty] | 0
|  | 17.6.0.1. | SIURB EDIF | 9010050 | CENTRAL DE ALARME DE INCÊNDIO ATÉ 12 LAÇOS |  |  |  | UN | 1 |  | 0 | 0
|  | 17.6.0.2. | SIURB EDIF | 9010055 | ACIONADOR MANUAL TIPO "QUEBRE O VIDRO" |  |  |  | UN | 7 |  | 0 | 0
|  | 17.6.0.3. | SIURB EDIF | 9010063 | SIRENE ELETRÔNICA BITONAL 24V-100 À 120DB, COM FLASH |  |  |  | UN | 7 |  | 0 | 0
|  | 17.7. | SINALIZAÇÕES |  | SINALIZAÇÕES | [7 empty] | 0
|  | 17.7.0.1. | SINAPI | 97599 | LUMINÁRIA DE EMERGÊNCIA, COM 30 LÂMPADAS LED DE 2 W, SEM REATOR - FORNECIMENTO E INSTALAÇÃO. AF_09/2024 |  |  |  | UN | 54 |  | 0 | 0
|  | 17.7.0.2. | SINAPI | 102520 | PINTURA DE SINALIZAÇÃO VERTICAL DE SEGURANÇA, FAIXAS AMARELA E PRETA, APLICAÇÃO MANUAL, 2 DEMÃOS. AF_05/2021 |  |  |  | M2 | 36 |  | 0 | 0
|  | 17.7.0.3. | FNDE | 303 | SINALIZAÇÃO COM PLACA INDICATIVA FIXADA NA ESTRUTURA. |  |  |  | UN | 48 |  | 0 | 0
|  | 18. | INSTALAÇÃO ELÉTRICA - 110V |  | INSTALAÇÃO ELÉTRICA - 110V | [7 empty] | 0
|  | 18.1. | QUADROS |  | QUADROS | [7 empty] | 0
|  | 18.1.0.1. | SINAPI | 101883 | QUADRO DE DISTRIBUIÇÃO DE ENERGIA EM CHAPA DE AÇO GALVANIZADO, DE EMBUTIR, COM BARRAMENTO TRIFÁSICO, PARA 18 DISJUNTORES DIN 100A - FORNECIMENTO E INSTALAÇÃO. AF_10/2020 |  |  |  | UN | 2 |  | 0 | 0
|  | 18.1.0.2. | SINAPI | 101879 | QUADRO DE DISTRIBUIÇÃO DE ENERGIA EM CHAPA DE AÇO GALVANIZADO, DE EMBUTIR, COM BARRAMENTO TRIFÁSICO, PARA 24 DISJUNTORES DIN 100A - FORNECIMENTO E INSTALAÇÃO. AF_10/2020 |  |  |  | UN | 1 |  | 0 | 0
|  | 18.1.0.3. | FNDE | 383 | QUADRO DE DISTRIBUIÇÃO DE ENERGIA EM CHAPA DE AÇO GALVANIZADO, DE EMBUTIR, COM BARRAMENTO TRIFÁSICO, PARA 46 DISJUNTORES DIN 100A - FORNECIMENTO E INSTALAÇÃO. |  |  |  | UN | 4 |  | 0 | 0
|  | 18.1.0.4. | SINAPI | 101878 | QUADRO DE DISTRIBUIÇÃO DE ENERGIA EM CHAPA DE AÇO GALVANIZADO, DE SOBREPOR, COM BARRAMENTO TRIFÁSICO, PARA 18 DISJUNTORES DIN 100A - FORNECIMENTO E INSTALAÇÃO. AF_10/2020 |  |  |  | UN | 1 |  | 0 | 0
|  | 18.1.0.5. | FNDE | 304 | QUADRO DE DISTRIBUIÇÃO DE ENERGIA EM CHAPA DE AÇO GALVANIZADO, DE EMBUTIR, COM BARRAMENTO TRIFÁSICO, PARA 50 DISJUNTORES DIN 225A - FORNECIMENTO E INSTALAÇÃO. |  |  |  | UN | 6 |  | 0 | 0
|  | 18.1.0.6. | SINAPI | 101946 | QUADRO DE MEDIÇÃO GERAL DE ENERGIA PARA 1 MEDIDOR DE SOBREPOR - FORNECIMENTO E INSTALAÇÃO. AF_10/2020 |  |  |  | UN | 3 |  | 0 | 0
|  | 18.2. | DISJUNTORES |  | DISJUNTORES | [7 empty] | 0
|  | 18.2.0.1. | SINAPI | 93653 | DISJUNTOR MONOPOLAR TIPO DIN, CORRENTE NOMINAL DE 10A - FORNECIMENTO E INSTALAÇÃO. AF_10/2020 |  |  |  | UN | 62 |  | 0 | 0
|  | 18.2.0.2. | SINAPI | 93654 | DISJUNTOR MONOPOLAR TIPO DIN, CORRENTE NOMINAL DE 16A - FORNECIMENTO E INSTALAÇÃO. AF_10/2020 |  |  |  | UN | 20 |  | 0 | 0
|  | 18.2.0.3. | SINAPI | 93655 | DISJUNTOR MONOPOLAR TIPO DIN, CORRENTE NOMINAL DE 20A - FORNECIMENTO E INSTALAÇÃO. AF_10/2020 |  |  |  | UN | 5 |  | 0 | 0
|  | 18.2.0.4. | SINAPI | 93656 | DISJUNTOR MONOPOLAR TIPO DIN, CORRENTE NOMINAL DE 25A - FORNECIMENTO E INSTALAÇÃO. AF_10/2020 |  |  |  | UN | 1 |  | 0 | 0
|  | 18.2.0.5. | SINAPI | 93660 | DISJUNTOR BIPOLAR TIPO DIN, CORRENTE NOMINAL DE 10A - FORNECIMENTO E INSTALAÇÃO. AF_10/2020 |  |  |  | UN | 12 |  | 0 | 0
|  | 18.2.0.6. | SINAPI | 93667 | DISJUNTOR TRIPOLAR TIPO DIN, CORRENTE NOMINAL DE 10A - FORNECIMENTO E INSTALAÇÃO. AF_10/2020 |  |  |  | UN | 11 |  | 0 | 0
|  | 18.2.0.7. | SINAPI | 93669 | DISJUNTOR TRIPOLAR TIPO DIN, CORRENTE NOMINAL DE 20A - FORNECIMENTO E INSTALAÇÃO. AF_10/2020 |  |  |  | UN | 4 |  | 0 | 0
|  | 18.2.0.8. | SINAPI | 93668 | DISJUNTOR TRIPOLAR TIPO DIN, CORRENTE NOMINAL DE 16A - FORNECIMENTO E INSTALAÇÃO. AF_10/2020 |  |  |  | UN | 1 |  | 0 | 0
|  | 18.2.0.9. | SINAPI | 93671 | DISJUNTOR TRIPOLAR TIPO DIN, CORRENTE NOMINAL DE 32A - FORNECIMENTO E INSTALAÇÃO. AF_10/2020 |  |  |  | UN | 1 |  | 0 | 0
|  | 18.2.0.10. | SINAPI | 101894 | DISJUNTOR TRIPOLAR TIPO NEMA, CORRENTE NOMINAL DE 60 ATÉ 100A - FORNECIMENTO E INSTALAÇÃO. AF_10/2020 |  |  |  | UN | 3 |  | 0 | 0
|  | 18.2.0.11. | SINAPI | 101896 | DISJUNTOR TERMOMAGNÉTICO TRIPOLAR , CORRENTE NOMINAL DE 200A - FORNECIMENTO E INSTALAÇÃO. AF_10/2020 |  |  |  | UN | 1 |  | 0 | 0
|  | 18.2.0.12. | SINAPI | 101898 | DISJUNTOR TERMOMAGNÉTICO TRIPOLAR , CORRENTE NOMINAL DE 400A - FORNECIMENTO E INSTALAÇÃO. AF_10/2020 |  |  |  | UN | 2 |  | 0 | 0
|  | 18.2.0.13. | FNDE | 86 | DISJUNTOR BIPOLAR TIPO DR, CORRENTE NOMINAL DE 25A - 30mA |  |  |  | UN | 7 |  | 0 | 0
|  | 18.2.0.14. | FNDE | 83 | DISJUNTOR TETRAPOLAR TIPO DR, CORRENTE NOMINAL DE 25A - 30mA |  |  |  | UN | 36 |  | 0 | 0
|  | 18.2.0.15. | FNDE | 88 | DISPOSITIVO CONTRA SURTO - DPS 40 Ka |  |  |  | UN | 52 |  | 0 | 0
|  | 18.2.0.16. | FNDE | 89 | DISPOSITIVO CONTRA SURTO - DPS 80 Ka |  |  |  | UN | 8 |  | 0 | 0
|  | 18.2.0.17. | SINAPI | 93661 | DISJUNTOR BIPOLAR TIPO DIN, CORRENTE NOMINAL DE 16A - FORNECIMENTO E INSTALAÇÃO. AF_10/2020 |  |  |  | UN | 36 |  | 0 | 0
|  | 18.2.0.18. | SINAPI | 93662 | DISJUNTOR BIPOLAR TIPO DIN, CORRENTE NOMINAL DE 20A - FORNECIMENTO E INSTALAÇÃO. AF_10/2020 |  |  |  | UN | 1 |  | 0 | 0
|  | 18.2.0.19. | SINAPI | 93665 | DISJUNTOR BIPOLAR TIPO DIN, CORRENTE NOMINAL DE 40A - FORNECIMENTO E INSTALAÇÃO. AF_10/2020 |  |  |  | UN | 1 |  | 0 | 0
|  | 18.2.0.20. | SINAPI | 93663 | DISJUNTOR BIPOLAR TIPO DIN, CORRENTE NOMINAL DE 25A - FORNECIMENTO E INSTALAÇÃO. AF_10/2020 |  |  |  | UN | 14 |  | 0 | 0
|  | 18.2.0.21. | FNDE | 393 | DISJUNTOR TETRAPOLAR TIPO DR, CORRENTE NOMINAL DE 125A - 30mA |  |  |  | UN | 1 |  | 0 | 0
|  | 18.2.0.22. | FNDE | 87 | DISJUNTOR BIPOLAR TIPO DR, CORRENTE NOMINAL DE 40A - 30mA |  |  |  | UN | 1 |  | 0 | 0
|  | 18.2.0.23. | SINAPI | 93672 | DISJUNTOR TRIPOLAR TIPO DIN, CORRENTE NOMINAL DE 40A - FORNECIMENTO E INSTALAÇÃO. AF_10/2020 |  |  |  | UN | 1 |  | 0 | 0
|  | 18.2.0.24. | SINAPI | 101895 | DISJUNTOR TERMOMAGNÉTICO TRIPOLAR , CORRENTE NOMINAL DE 125A - FORNECIMENTO E INSTALAÇÃO. AF_10/2020 |  |  |  | UN | 8 |  | 0 | 0
|  | 18.2.0.25. | SINAPI | 101899 | DISJUNTOR TERMOMAGNÉTICO TRIPOLAR , CORRENTE NOMINAL DE 600A - FORNECIMENTO E INSTALAÇÃO. AF_10/2020 |  |  |  | UN | 2 |  | 0 | 0
|  | 18.3. | ELETRODUTO E ACESSÓRIOS |  | ELETRODUTO E ACESSÓRIOS | [7 empty] | 0
|  | 18.3.0.1. | SINAPI | 91834 | ELETRODUTO FLEXÍVEL CORRUGADO, PVC, DN 25 MM (3/4"), PARA CIRCUITOS TERMINAIS, INSTALADO EM FORRO - FORNECIMENTO E INSTALAÇÃO. AF_03/2023_PA |  |  |  | M | 1803.5 |  | 0 | 0
|  | 18.3.0.2. | SINAPI | 91836 | ELETRODUTO FLEXÍVEL CORRUGADO, PVC, DN 32 MM (1"), PARA CIRCUITOS TERMINAIS, INSTALADO EM FORRO - FORNECIMENTO E INSTALAÇÃO. AF_03/2023_PA |  |  |  | M | 164.5 |  | 0 | 0
|  | 18.3.0.3. | SINAPI | 91860 | ELETRODUTO FLEXÍVEL CORRUGADO, PEAD, DN 40 MM (1 1/4"), PARA CIRCUITOS TERMINAIS, INSTALADO EM PAREDE - FORNECIMENTO E INSTALAÇÃO. AF_03/2023 |  |  |  | M | 1.1 |  | 0 | 0
|  | 18.3.0.4. | SINAPI | 91866 | ELETRODUTO RÍGIDO ROSCÁVEL, PVC, DN 20 MM (1/2"), PARA CIRCUITOS TERMINAIS, INSTALADO EM LAJE - FORNECIMENTO E INSTALAÇÃO. AF_03/2023 |  |  |  | M | 3 |  | 0 | 0
|  | 18.3.0.5. | FNDE | 94 | ELETRODUTO EM ACO ZINCADO OU GALVANIZADO DN=3/4", APARENTE - FORNECIMENTO E INSTALAÇÃO. |  |  |  | M | 962 |  | 0 | 0
|  | 18.3.0.6. | SINAPI | 97886 | CAIXA ENTERRADA ELÉTRICA RETANGULAR, EM ALVENARIA COM TIJOLOS CERÂMICOS MACIÇOS, FUNDO COM BRITA, DIMENSÕES INTERNAS: 0,3X0,3X0,3 M. AF_12/2020 |  |  |  | UN | 21 |  | 0 | 0
|  | 18.3.0.7. | SINAPI | 91940 | CAIXA RETANGULAR 4" X 2" MÉDIA (1,30 M DO PISO), PVC, INSTALADA EM PAREDE - FORNECIMENTO E INSTALAÇÃO. AF_03/2023 |  |  |  | UN | 14 |  | 0 | 0
|  | 18.3.0.8. | SINAPI | 91937 | CAIXA OCTOGONAL 3" X 3", PVC, INSTALADA EM LAJE - FORNECIMENTO E INSTALAÇÃO. AF_03/2023 |  |  |  | UN | 82 |  | 0 | 0
|  | 18.3.0.9. | SINAPI | 95795 | CONDULETE DE ALUMÍNIO, TIPO T, PARA ELETRODUTO DE AÇO GALVANIZADO DN 20 MM (3/4''), APARENTE - FORNECIMENTO E INSTALAÇÃO. AF_10/2022 |  |  |  | UN | 28 |  | 0 | 0
|  | 18.3.0.10. | SINAPI | 95787 | CONDULETE DE ALUMÍNIO, TIPO LR, PARA ELETRODUTO DE AÇO GALVANIZADO DN 20 MM (3/4''), APARENTE - FORNECIMENTO E INSTALAÇÃO. AF_10/2022 |  |  |  | UN | 16 |  | 0 | 0
|  | 18.3.0.11. | CDHU | 38.19.210 | Eletroduto de PVC corrugado flexível reforçado, diâmetro externo de 25 mm |  |  |  | M | 5 |  | 0 | 0
|  | 18.3.0.12. | SINAPI | 97667 | ELETRODUTO PVC FLEXÍVEL PESADO,DN=1e1/2", FORNECIMENTO E INSTALAÇÃO. |  |  |  | M | 66.7 |  | 0 | 0
|  | 18.3.0.13. | SINAPI | 97668 | ELETRODUTO PVC FLEXÍVEL PESADO,DN=2", FORNECIMENTO E INSTALAÇÃO. |  |  |  | M | 100 |  | 0 | 0
|  | 18.3.0.14. | SINAPI | 97670 | ELETRODUTO PVC FLEXÍVEL PESADO,DN=4", FORNECIMENTO E INSTALAÇÃO. |  |  |  | M | 221.4 |  | 0 | 0
|  | 18.3.0.15. | SINAPI | 97669 | ELETRODUTO PVC FLEXÍVEL PESADO,DN=3", FORNECIMENTO E INSTALAÇÃO. |  |  |  | M | 27.5 |  | 0 | 0
|  | 18.4. | CABOS E FIOS CONDUTORES |  | CABOS E FIOS CONDUTORES | [7 empty] | 0
|  | 18.4.0.1. | SINAPI | 91926 | CABO DE COBRE FLEXÍVEL ISOLADO, 2,5 MM², ANTI-CHAMA 450/750 V, PARA CIRCUITOS TERMINAIS - FORNECIMENTO E INSTALAÇÃO. AF_03/2023 |  |  |  | M | 9737.83 |  | 0 | 0
|  | 18.4.0.2. | SINAPI | 91928 | CABO DE COBRE FLEXÍVEL ISOLADO, 4 MM², ANTI-CHAMA 450/750 V, PARA CIRCUITOS TERMINAIS - FORNECIMENTO E INSTALAÇÃO. AF_03/2023 |  |  |  | M | 4192 |  | 0 | 0
|  | 18.4.0.3. | SINAPI | 91930 | CABO DE COBRE FLEXÍVEL ISOLADO, 6 MM², ANTI-CHAMA 450/750 V, PARA CIRCUITOS TERMINAIS - FORNECIMENTO E INSTALAÇÃO. AF_03/2023 |  |  |  | M | 5078.9 |  | 0 | 0
|  | 18.4.0.4. | SINAPI | 91932 | CABO DE COBRE FLEXÍVEL ISOLADO, 10 MM², ANTI-CHAMA 450/750 V, PARA CIRCUITOS TERMINAIS - FORNECIMENTO E INSTALAÇÃO. AF_03/2023 |  |  |  | M | 1965.35 |  | 0 | 0
|  | 18.4.0.5. | SINAPI | 91929 | CABO DE COBRE FLEXÍVEL ISOLADO, 4 MM², ANTI-CHAMA 0,6/1,0 KV, PARA CIRCUITOS TERMINAIS - FORNECIMENTO E INSTALAÇÃO. AF_03/2023 |  |  |  | M | 158.5 |  | 0 | 0
|  | 18.4.0.6. | SINAPI | 92980 | CABO DE COBRE FLEXÍVEL ISOLADO, 10 MM², ANTI-CHAMA 0,6/1,0 KV, PARA DISTRIBUIÇÃO - FORNECIMENTO E INSTALAÇÃO. AF_10/2020 |  |  |  | M | 163 |  | 0 | 0
|  | 18.4.0.7. | SINAPI | 92982 | CABO DE COBRE FLEXÍVEL ISOLADO, 16 MM², ANTI-CHAMA 0,6/1,0 KV, PARA DISTRIBUIÇÃO - FORNECIMENTO E INSTALAÇÃO. AF_10/2020 |  |  |  | M | 634.5 |  | 0 | 0
|  | 18.4.0.8. | SINAPI | 92984 | CABO DE COBRE FLEXÍVEL ISOLADO, 25 MM², ANTI-CHAMA 0,6/1,0 KV, PARA REDE ENTERRADA DE DISTRIBUIÇÃO DE ENERGIA ELÉTRICA - FORNECIMENTO E INSTALAÇÃO. AF_12/2021 |  |  |  | M | 128.6 |  | 0 | 0
|  | 18.4.0.9. | SINAPI | 92986 | CABO DE COBRE FLEXÍVEL ISOLADO, 35 MM², ANTI-CHAMA 0,6/1,0 KV, PARA REDE ENTERRADA DE DISTRIBUIÇÃO DE ENERGIA ELÉTRICA - FORNECIMENTO E INSTALAÇÃO. AF_12/2021 |  |  |  | M | 134.8 |  | 0 | 0
|  | 18.4.0.10. | SINAPI | 92988 | CABO DE COBRE FLEXÍVEL ISOLADO, 50 MM², ANTI-CHAMA 0,6/1,0 KV, PARA REDE ENTERRADA DE DISTRIBUIÇÃO DE ENERGIA ELÉTRICA - FORNECIMENTO E INSTALAÇÃO. AF_12/2021 |  |  |  | M | 152.7 |  | 0 | 0
|  | 18.4.0.11. | SINAPI | 92992 | CABO DE COBRE FLEXÍVEL ISOLADO, 95 MM², ANTI-CHAMA 0,6/1,0 KV, PARA REDE ENTERRADA DE DISTRIBUIÇÃO DE ENERGIA ELÉTRICA - FORNECIMENTO E INSTALAÇÃO. AF_12/2021 |  |  |  | M | 268.4 |  | 0 | 0
|  | 18.4.0.12. | SINAPI | 92994 | CABO DE COBRE FLEXÍVEL ISOLADO, 120 MM², ANTI-CHAMA 0,6/1,0 KV, PARA REDE ENTERRADA DE DISTRIBUIÇÃO DE ENERGIA ELÉTRICA - FORNECIMENTO E INSTALAÇÃO. AF_12/2021 |  |  |  | M | 192.9 |  | 0 | 0
|  | 18.4.0.13. | SINAPI | 93000 | CABO DE COBRE FLEXÍVEL ISOLADO, 240 MM², ANTI-CHAMA 0,6/1,0 KV, PARA REDE ENTERRADA DE DISTRIBUIÇÃO DE ENERGIA ELÉTRICA - FORNECIMENTO E INSTALAÇÃO. AF_12/2021 |  |  |  | M | 801.6 |  | 0 | 0
|  | 18.4.0.14. | SINAPI | 91931 | CABO DE COBRE FLEXÍVEL ISOLADO, 6 MM², ANTI-CHAMA 0,6/1,0 KV, PARA CIRCUITOS TERMINAIS - FORNECIMENTO E INSTALAÇÃO. AF_03/2023 |  |  |  | M | 476.5 |  | 0 | 0
|  | 18.5. | ELETROCALHAS |  | ELETROCALHAS | [7 empty] | 0
|  | 18.5.0.1. | FNDE | 312 | ELETROCALHA LISA OU PERFURADA EM AÇO GALVANIZADO, LARGURA 100MM E ALTURA 50MM, INCLUSIVE EMENDA E FIXAÇÃO - FORNECIMENTO E INSTALAÇÃO. |  |  |  | M | 3.4 |  | 0 | 0
|  | 18.5.0.2. | FNDE | 313 | ELETROCALHA LISA OU PERFURADA EM AÇO GALVANIZADO, LARGURA 150MM E ALTURA 100MM, INCLUSIVE EMENDA E FIXAÇÃO - FORNECIMENTO E INSTALAÇÃO. |  |  |  | M | 45.7 |  | 0 | 0
|  | 18.5.0.3. | FNDE | 25 | ELETROCALHA LISA OU PERFURADA EM AÇO GALVANIZADO, LARGURA 50MM E ALTURA 50MM, INCLUSIVE EMENDA E FIXAÇÃO - FORNECIMENTO E INSTALAÇÃO. |  |  |  | M | 211.6 |  | 0 | 0
|  | 18.5.0.4. | FNDE | 314 | ELETROCALHA LISA OU PERFURADA EM AÇO GALVANIZADO, LARGURA 150MM E ALTURA 50MM, INCLUSIVE EMENDA E FIXAÇÃO - FORNECIMENTO E INSTALAÇÃO. |  |  |  | M | 2.9 |  | 0 | 0
|  | 18.5.0.5. | SINAPI | 104764 | SUPORTE PARA 2 ELETRODUTOS, ESPAÇADO A CADA 80 CM, EM PERFILADO COM COMPRIMENTO DE 25 CM FIXADO EM LAJE, POR METRO DE ELETRODUTO FIXADO. AF_09/2023 |  |  |  | M | 160.1 |  | 0 | 0
|  | 18.6. | ILUMINAÇÃO E TOMADAS |  | ILUMINAÇÃO E TOMADAS | [7 empty] | 0
|  | 18.6.0.1. | SINAPI | 92000 | TOMADA BAIXA DE EMBUTIR (1 MÓDULO), 2P+T 10 A, INCLUINDO SUPORTE E PLACA - FORNECIMENTO E INSTALAÇÃO. AF_03/2023 |  |  |  | UN | 238 |  | 0 | 0
|  | 18.6.0.2. | SINAPI | 92001 | TOMADA BAIXA DE EMBUTIR (1 MÓDULO), 2P+T 20 A, INCLUINDO SUPORTE E PLACA - FORNECIMENTO E INSTALAÇÃO. AF_03/2023 |  |  |  | UN | 44 |  | 0 | 0
|  | 18.6.0.3. | SINAPI | 91955 | INTERRUPTOR PARALELO (1 MÓDULO), 10A/250V, INCLUINDO SUPORTE E PLACA - FORNECIMENTO E INSTALAÇÃO. AF_03/2023 |  |  |  | UN | 1 |  | 0 | 0
|  | 18.6.0.4. | SINAPI | 92029 | INTERRUPTOR PARALELO (1 MÓDULO) COM 1 TOMADA DE EMBUTIR 2P+T 10 A, INCLUINDO SUPORTE E PLACA - FORNECIMENTO E INSTALAÇÃO. AF_03/2023 |  |  |  | UN | 8 |  | 0 | 0
|  | 18.6.0.5. | SINAPI | 91953 | INTERRUPTOR SIMPLES (1 MÓDULO), 10A/250V, INCLUINDO SUPORTE E PLACA - FORNECIMENTO E INSTALAÇÃO. AF_03/2023 |  |  |  | UN | 32 |  | 0 | 0
|  | 18.6.0.6. | SINAPI | 91959 | INTERRUPTOR SIMPLES (2 MÓDULOS), 10A/250V, INCLUINDO SUPORTE E PLACA - FORNECIMENTO E INSTALAÇÃO. AF_03/2023 |  |  |  | UN | 21 |  | 0 | 0
|  | 18.6.0.7. | SINAPI | 91967 | INTERRUPTOR SIMPLES (3 MÓDULOS), 10A/250V, INCLUINDO SUPORTE E PLACA - FORNECIMENTO E INSTALAÇÃO. AF_03/2023 |  |  |  | UN | 2 |  | 0 | 0
|  | 18.6.0.8. | SINAPI | 91969 | INTERRUPTOR PARALELO (3 MÓDULOS), 10A/250V, INCLUINDO SUPORTE E PLACA - FORNECIMENTO E INSTALAÇÃO. AF_03/2023 |  |  |  | UN | 2 |  | 0 | 0
|  | 18.6.0.9. | FNDE | 309 | ESPELHO / PLACA CEGA 4" X 2", PARA INSTALACAO DE TOMADAS E INTERRUPTORES |  |  |  | UN | 18 |  | 0 | 0
|  | 18.6.0.10. | FNDE | 96 | LUMINÁRIA DE EMBUTIR, COM LÂMPADA LED DE 18 W |  |  |  | UN | 37 |  | 0 | 0
|  | 18.6.0.11. | FNDE | 97 | LUMINÁRIA DE EMBUTIR, COM LÂMPADA LED DE 31 W |  |  |  | UN | 27 |  | 0 | 0
|  | 18.6.0.12. | FNDE | 308 | LUMINÁRIA DE EMBUTIR, COM LÂMPADA LED DE 39 W |  |  |  | UN | 177 |  | 0 | 0
|  | 18.6.0.13. | SINAPI | 100903 | LÂMPADA TUBULAR LED DE 18/20 W, COM SOQUETE, BASE G13 - FORNECIMENTO E INSTALAÇÃO. AF_09/2024_PS |  |  |  | UN | 109 |  | 0 | 0
|  | 18.6.0.14. | FNDE | 98 | REFLETOR EM ALUMÍNIO, DE SUPORTE E ALÇA, COM LÂMPADA LED DE 200 W |  |  |  | UN | 25 |  | 0 | 0
|  | 18.6.0.15. | SINAPI | 97607 | LUMINÁRIA ARANDELA TIPO TARTARUGA, DE SOBREPOR, COM 1 LÂMPADA LED DE 6 W, SEM REATOR - FORNECIMENTO E INSTALAÇÃO. AF_09/2024 |  |  |  | UN | 76 |  | 0 | 0
|  | 18.6.0.16. | FNDE | 99 | LUMINÁRIA TIPO SPOT BALIZADOR LED 12W |  |  |  | UN | 25 |  | 0 | 0
|  | 18.6.0.17. | SINAPI | 91960 | INTERRUPTOR PARALELO (2 MÓDULOS), 10A/250V, SEM SUPORTE E SEM PLACA - FORNECIMENTO E INSTALAÇÃO. AF_03/2023 |  |  |  | UN | 4 |  | 0 | 0
|  | 19. | INSTALAÇÕES DE CLIMATIZAÇÃO |  | INSTALAÇÕES DE CLIMATIZAÇÃO | [7 empty] | 0
|  | 19.1. | DUTOS |  | DUTOS | [7 empty] | 0
|  | 19.1.0.1. | SINAPI | 97328 | TUBO EM COBRE FLEXÍVEL, DN 3/8", COM ISOLAMENTO, INSTALADO EM RAMAL DE ALIMENTAÇÃO DE AR CONDICIONADO COM CONDENSADORA INDIVIDUAL - FORNECIMENTO E INSTALAÇÃO. AF_12/2015 |  |  |  | M | 282 |  | 0 | 0
|  | 19.1.0.2. | SINAPI | 97327 | TUBO EM COBRE FLEXÍVEL, DN 1/4", COM ISOLAMENTO, INSTALADO EM RAMAL DE ALIMENTAÇÃO DE AR CONDICIONADO COM CONDENSADORA INDIVIDUAL FORNECIMENTO E INSTALAÇÃO. AF_12/2015 |  |  |  | M | 43 |  | 0 | 0
|  | 19.1.0.3. | SINAPI | 97330 | TUBO EM COBRE FLEXÍVEL, DN 5/8", COM ISOLAMENTO, INSTALADO EM RAMAL DE ALIMENTAÇÃO DE AR CONDICIONADO COM CONDENSADORA INDIVIDUAL - FORNECIMENTO E INSTALAÇÃO. AF_12/2015 |  |  |  | M | 11 |  | 0 | 0
|  | 19.1.0.4. | SINAPI | 97333 | TUBO EM COBRE FLEXÍVEL, DN 1/2", COM ISOLAMENTO, INSTALADO EM RAMAL DE ALIMENTAÇÃO DE AR CONDICIONADO COM CONDENSADORA CENTRAL - FORNECIMENTO E INSTALAÇÃO. AF_12/2015 |  |  |  | M | 43 |  | 0 | 0
|  | 19.1.0.5. | FNDE | 703 | VIGA METÁLICA EM PERFIL LAMINADO OU SOLDADO EM AÇO ESTRUTURAL, COM CONEXÕES PARAFUSADAS, INCLUSOS MÃO DE OBRA, TRANSPORTE E IÇAMENTO UTILIZANDO GUINDASTE - FORNECIMENTO E INSTALAÇÃO. AF_01/2020_PSA (KG) |  |  |  | KG | 569.8 |  | 0 | 0
|  | 19.1.0.6. | FNDE | 310 | TUBO EM COBRE FLEXÍVEL, DN 3/4", COM ISOLAMENTO, INSTALADO EM RAMAL DE ALIMENTAÇÃO DE AR CONDICIONADO COM CONDENSADORA INDIVIDUAL ? FORNECIMENTO E INSTALAÇÃO. |  |  |  | M | 271 |  | 0 | 0
|  | 19.2. | DRENO |  | DRENO | [7 empty] | 0
|  | 19.2.0.1. | SINAPI | 89865 | TUBO, PVC, SOLDÁVEL, DE 25MM, INSTALADO EM DRENO DE AR-CONDICIONADO - FORNECIMENTO E INSTALAÇÃO. AF_08/2022 |  |  |  | M | 150.7 |  | 0 | 0
|  | 19.2.0.2. | SINAPI | 89866 | JOELHO 90 GRAUS, PVC, SOLDÁVEL, DN 25MM, INSTALADO EM DRENO DE AR-CONDICIONADO - FORNECIMENTO E INSTALAÇÃO. AF_08/2022 |  |  |  | UN | 270 |  | 0 | 0
|  | 19.2.0.3. | SINAPI | 89448 | TUBO, PVC, SOLDÁVEL, DE 40MM, INSTALADO EM PRUMADA DE ÁGUA - FORNECIMENTO E INSTALAÇÃO. AF_06/2022 |  |  |  | M | 276.3 |  | 0 | 0
|  | 19.2.0.4. | SINAPI | 89498 | JOELHO 45 GRAUS, PVC, SOLDÁVEL, DN 40MM, INSTALADO EM PRUMADA DE ÁGUA - FORNECIMENTO E INSTALAÇÃO. AF_06/2022 |  |  |  | UN | 5 |  | 0 | 0
|  | 19.2.0.5. | SINAPI | 89497 | JOELHO 90 GRAUS, PVC, SOLDÁVEL, DN 40MM, INSTALADO EM PRUMADA DE ÁGUA - FORNECIMENTO E INSTALAÇÃO. AF_06/2022 |  |  |  | UN | 67 |  | 0 | 0
|  | 19.2.0.6. | SINAPI | 89623 | TE, PVC, SOLDÁVEL, DN 40MM, INSTALADO EM PRUMADA DE ÁGUA - FORNECIMENTO E INSTALAÇÃO. AF_06/2022 |  |  |  | UN | 21 |  | 0 | 0
|  | 19.2.0.7. | SINAPI | 103964 | BUCHA DE REDUÇÃO, LONGA, PVC, SOLDÁVEL, DN 40 X 25 MM, INSTALADO EM PRUMADA DE ÁGUA - FORNECIMENTO E INSTALAÇÃO. AF_06/2022 |  |  |  | UN | 77 |  | 0 | 0
|  | 20. | INSTALAÇÕES DE CABEAMENTO ESTRUTURADO |  | INSTALAÇÕES DE CABEAMENTO ESTRUTURADO | [7 empty] | 0
|  | 20.1. | EQUIPAMENTOS PASSIVOS |  | EQUIPAMENTOS PASSIVOS | [7 empty] | 0
|  | 20.1.0.1. | SINAPI | 98301 | PATCH PANEL 24 PORTAS, CATEGORIA 5E - FORNECIMENTO E INSTALAÇÃO. AF_11/2019 |  |  |  | UN | 15 |  | 0 | 0
|  | 20.1.0.2. | SINAPI | 98305 | RACK FECHADO PARA SERVIDOR - FORNECIMENTO E INSTALAÇÃO. AF_11/2019 |  |  |  | UN | 2 |  | 0 | 0
|  | 20.1.0.3. | FNDE | 76 | SWITCH TIPO 24 PORTAS |  |  |  | UN | 8 |  | 0 | 0
|  | 20.1.0.4. | FNDE | 122 | BANDEJA MÓVEL, PADRÃO 19" |  |  |  | UN | 2 |  | 0 | 0
|  | 20.1.0.5. | FNDE | 123 | GUIA DE CABOS FECHADO 1U |  |  |  | UN | 4 |  | 0 | 0
|  | 20.2. | CABOS |  | CABOS | [7 empty] | 0
|  | 20.2.0.1. | SINAPI | 98297 | CABO ELETRÔNICO CATEGORIA 6, INSTALADO EM EDIFICAÇÃO INSTITUCIONAL - FORNECIMENTO E INSTALAÇÃO. AF_11/2019 |  |  |  | M | 6625.3 |  | 0 | 0
|  | 20.2.0.2. | FNDE | 316 | CABO ÓPTICO MULTIMODO, 4 FIBRA - FORNECIMENTO E INSTALAÇÃO |  |  |  | M | 150 |  | 0 | 0
|  | 20.3. | ACESSÓRIOS |  | ACESSÓRIOS | [7 empty] | 0
|  | 20.3.0.1. | SINAPI | 98307 | TOMADA DE REDE RJ45 - FORNECIMENTO E INSTALAÇÃO. AF_11/2019 |  |  |  | UN | 179 |  | 0 | 0
|  | 20.3.0.2. | SINAPI | 95795 | CONDULETE DE ALUMÍNIO, TIPO T, PARA ELETRODUTO DE AÇO GALVANIZADO DN 20 MM (3/4''), APARENTE - FORNECIMENTO E INSTALAÇÃO. AF_10/2022 |  |  |  | UN | 34 |  | 0 | 0
|  | 20.3.0.3. | SINAPI | 91875 | LUVA PARA ELETRODUTO, PVC, ROSCÁVEL, DN 25 MM (3/4"), PARA CIRCUITOS TERMINAIS, INSTALADA EM FORRO - FORNECIMENTO E INSTALAÇÃO. AF_03/2023 |  |  |  | UN | 54 |  | 0 | 0
|  | 20.3.0.4. | SINAPI | 91940 | CAIXA RETANGULAR 4" X 2" MÉDIA (1,30 M DO PISO), PVC, INSTALADA EM PAREDE - FORNECIMENTO E INSTALAÇÃO. AF_03/2023 |  |  |  | UN | 104 |  | 0 | 0
|  | 20.3.0.5. | SINAPI | 91943 | CAIXA RETANGULAR 4" X 4" MÉDIA (1,30 M DO PISO), PVC, INSTALADA EM PAREDE - FORNECIMENTO E INSTALAÇÃO. AF_03/2023 |  |  |  | UN | 1 |  | 0 | 0
|  | 20.3.0.6. | SINAPI | 92370 | LUVA, EM FERRO GALVANIZADO, DN 25 (1"), CONEXÃO ROSQUEADA, INSTALADO EM REDE DE ALIMENTAÇÃO PARA HIDRANTE - FORNECIMENTO E INSTALAÇÃO. AF_10/2020 |  |  |  | UN | 14 |  | 0 | 0
|  | 20.3.0.7. | SINAPI | 92697 | LUVA, EM FERRO GALVANIZADO, CONEXÃO ROSQUEADA, DN 25 (1"), INSTALADO EM RAMAIS E SUB-RAMAIS DE GÁS - FORNECIMENTO E INSTALAÇÃO. AF_10/2020 |  |  |  | UN | 6 |  | 0 | 0
|  | 20.3.0.8. | SINAPI | 92662 | LUVA, EM FERRO GALVANIZADO, CONEXÃO ROSQUEADA, DN 40 (1 1/2"), INSTALADO EM REDE DE ALIMENTAÇÃO PARA SPRINKLER - FORNECIMENTO E INSTALAÇÃO. AF_10/2020 |  |  |  | UN | 39 |  | 0 | 0
|  | 20.3.0.9. | SINAPI | 92660 | LUVA, EM FERRO GALVANIZADO, CONEXÃO ROSQUEADA, DN 32 (1 1/4"), INSTALADO EM REDE DE ALIMENTAÇÃO PARA SPRINKLER - FORNECIMENTO E INSTALAÇÃO. AF_10/2020 |  |  |  | UN | 8 |  | 0 | 0
|  | 20.3.0.10. | SINAPI | 92666 | LUVA, EM FERRO GALVANIZADO, CONEXÃO ROSQUEADA, DN 65 (2 1/2"), INSTALADO EM REDE DE ALIMENTAÇÃO PARA SPRINKLER - FORNECIMENTO E INSTALAÇÃO. AF_10/2020 |  |  |  | UN | 3 |  | 0 | 0
|  | 20.3.0.11. | SINAPI | 91945 | SUPORTE PARAFUSADO COM PLACA DE ENCAIXE 4" X 2" ALTO (2,00 M DO PISO) PARA PONTO ELÉTRICO - FORNECIMENTO E INSTALAÇÃO. AF_03/2023 |  |  |  | UN | 2 |  | 0 | 0
|  | 20.3.0.12. | FNDE | 42 | INSTALAÇÃO DE EXAUSTOR ELÉTRICO TIPO DOMICILIAR |  |  |  | UN | 2 |  | 0 | 0
|  | 20.4. | CAIXAS E QUADROS |  | CAIXAS E QUADROS | [7 empty] | 0
|  | 20.4.0.1. | FNDE | 31 | CAIXA DE CONCRETO ARMADO PRE-MOLDADO, COM FUNDO E TAMPA, DIMENSOES DE 0,30 X 0,30 X 0,30 M |  |  |  | UN | 9 |  | 0 | 0
|  | 20.4.0.2. | SINAPI | 101795 | CAIXA ENTERRADA PARA INSTALAÇÕES TELEFÔNICAS TIPO R1, EM ALVENARIA COM BLOCOS DE CONCRETO, DIMENSÕES INTERNAS: 0,35X0,60X0,60 M, EXCLUINDO TAMPÃO. AF_12/2020 |  |  |  | UN | 1 |  | 0 | 0
|  | 20.4.0.3. | SINAPI | 100557 | CAIXA DE PASSAGEM PARA TELEFONE 80X80X15CM (SOBREPOR) FORNECIMENTO E INSTALACAO. AF_11/2019 |  |  |  | UN | 1 |  | 0 | 0
|  | 20.4.0.4. | SINAPI | 100556 | CAIXA DE PASSAGEM PARA TELEFONE 15X15X10CM (SOBREPOR), FORNECIMENTO E INSTALACAO. AF_11/2019 |  |  |  | UN | 6 |  | 0 | 0
|  | 20.5. | ELETROCALHA E ELETRODUTOS |  | ELETROCALHA E ELETRODUTOS | [7 empty] | 0
|  | 20.5.0.1. | SINAPI | 91834 | ELETRODUTO FLEXÍVEL CORRUGADO, PVC, DN 25 MM (3/4"), PARA CIRCUITOS TERMINAIS, INSTALADO EM FORRO - FORNECIMENTO E INSTALAÇÃO. AF_03/2023_PA |  |  |  | M | 218 |  | 0 | 0
|  | 20.5.0.2. | SINAPI | 91834 | ELETRODUTO FLEXÍVEL CORRUGADO, PVC, DN 25 MM (3/4"), PARA CIRCUITOS TERMINAIS, INSTALADO EM FORRO - FORNECIMENTO E INSTALAÇÃO. AF_03/2023_PA |  |  |  | M | 286.4 |  | 0 | 0
|  | 20.5.0.3. | SINAPI | 91836 | ELETRODUTO FLEXÍVEL CORRUGADO, PVC, DN 32 MM (1"), PARA CIRCUITOS TERMINAIS, INSTALADO EM FORRO - FORNECIMENTO E INSTALAÇÃO. AF_03/2023_PA |  |  |  | M | 9.9 |  | 0 | 0
|  | 20.5.0.4. | FNDE | 25 | ELETROCALHA LISA OU PERFURADA EM AÇO GALVANIZADO, LARGURA 50MM E ALTURA 50MM, INCLUSIVE EMENDA E FIXAÇÃO - FORNECIMENTO E INSTALAÇÃO. |  |  |  | M | 29.8 |  | 0 | 0
|  | 20.5.0.5. | FNDE | 90 | ELETRODUTO RIGIDO, EM ACO ZINCADO OU GALVANIZADO, TIPO PESADO, DN=1", APARENTE - FORNECIMENTO E INSTALAÇÃO. |  |  |  | M | 23.6 |  | 0 | 0
|  | 20.5.0.6. | FNDE | 91 | ELETRODUTO EM ACO ZINCADO OU GALVANIZADO DN=1 1/2", APARENTE - FORNECIMENTO E INSTALAÇÃO. |  |  |  | M | 180.8 |  | 0 | 0
|  | 20.5.0.7. | FNDE | 92 | ELETRODUTO EM ACO ZINCADO OU GALVANIZADO DN=1 1/4", APARENTE - FORNECIMENTO E INSTALAÇÃO. |  |  |  | M | 34 |  | 0 | 0
|  | 20.5.0.8. | FNDE | 93 | ELETRODUTO EM ACO ZINCADO OU GALVANIZADO DN=2", APARENTE - FORNECIMENTO E INSTALAÇÃO. |  |  |  | M | 36.3 |  | 0 | 0
|  | 20.5.0.9. | FNDE | 314 | ELETROCALHA LISA OU PERFURADA EM AÇO GALVANIZADO, LARGURA 150MM E ALTURA 50MM, INCLUSIVE EMENDA E FIXAÇÃO - FORNECIMENTO E INSTALAÇÃO. |  |  |  | M | 223.3 |  | 0 | 0
|  | 21. | SISTEMA DE EXAUSTÃO MECÂNICA |  | SISTEMA DE EXAUSTÃO MECÂNICA | [7 empty] | 0
|  | 21.0.0.1. | FNDE | 45 | COIFA EM AÇO INOX 100CM X 150CM |  |  |  | UN | 1 |  | 0 | 0
|  | 21.0.0.2. | FNDE | 44 | DUTO DE ALONGAMENTO PARA EXAUSTOR |  |  |  | M | 6 |  | 0 | 0
|  | 22. | SISTEMA DE PROTEÇÃO CONTRA DESCARGAS ATMOSFÉRICAS (SPDA) |  | SISTEMA DE PROTEÇÃO CONTRA DESCARGAS ATMOSFÉRICAS (SPDA) | [7 empty] | 0
|  | 22.0.0.1. | SINAPI | 96989 | CAPTOR TIPO FRANKLIN PARA SPDA - FORNECIMENTO E INSTALAÇÃO. AF_08/2023 |  |  |  | UN | 1 |  | 0 | 0
|  | 22.0.0.2. | SINAPI | 104753 | CONECTOR SPLIT-BOLT, PARA SPDA, PARA CABOS ATÉ 50 MM2 - FORNECIMENTO E INSTALAÇÃO. AF_08/2023 |  |  |  | UN | 37 |  | 0 | 0
|  | 22.0.0.3. | SINAPI | 101663 | ABRAÇADEIRA DE FIXAÇÃO DE BRAÇOS DE LUMINÁRIAS DE 2" - FORNECIMENTO E INSTALAÇÃO. AF_08/2020 |  |  |  | UN | 6 |  | 0 | 0
|  | 22.0.0.4. | FNDE | 68 | CONJUNTO DE ESTAIAMENTO PARA MASTRO DE SPDA |  |  |  | UN | 1 |  | 0 | 0
|  | 22.0.0.5. | FNDE | 69 | CAIXA DE EQUALIZAÇÃO DE ATERRAMENTO ELÉTRICO |  |  |  | UN | 2 |  | 0 | 0
|  | 22.0.0.6. | SINAPI | 93358 | ESCAVAÇÃO MANUAL DE VALA. AF_09/2024 |  |  |  | M3 | 1.25 |  | 0 | 0
|  | 22.0.0.7. | SINAPI | 93382 | REATERRO MANUAL DE VALAS, COM COMPACTADOR DE SOLOS DE PERCUSSÃO. AF_08/2023 |  |  |  | M3 | 0.1 |  | 0 | 0
|  | 22.0.0.8. | SINAPI | 96985 | HASTE DE ATERRAMENTO, DIÂMETRO 5/8", COM 3 METROS - FORNECIMENTO E INSTALAÇÃO. AF_08/2023 |  |  |  | UN | 26 |  | 0 | 0
|  | 22.0.0.9. | SINAPI | 96973 | CORDOALHA DE COBRE NU 35 MM², NÃO ENTERRADA, COM ISOLADOR - FORNECIMENTO E INSTALAÇÃO. AF_08/2023 |  |  |  | M | 70 |  | 0 | 0
|  | 22.0.0.10. | SINAPI | 96977 | CORDOALHA DE COBRE NU 50 MM², ENTERRADA - FORNECIMENTO E INSTALAÇÃO. AF_08/2023 |  |  |  | M | 616 |  | 0 | 0
|  | 22.0.0.11. | SINAPI | 98111 | CAIXA DE INSPEÇÃO PARA ATERRAMENTO, CIRCULAR, EM POLIETILENO, DIÂMETRO INTERNO = 0,3 M. AF_12/2020 |  |  |  | UN | 1 |  | 0 | 0
|  | 22.0.0.12. | FNDE | 70 | TERMINAL A COMPRESSÃO |  |  |  | UN | 37 |  | 0 | 0
|  | 22.0.0.13. | FNDE | 71 | SOLDA EXOTÉRMICA PARA SPDA - FORNECIMENTO E INSTALAÇÃO. |  |  |  | UN | 26 |  | 0 | 0
|  | 22.0.0.14. | SINAPI | 92884 | ARMAÇÃO UTILIZANDO AÇO CA-25 DE 10,0 MM - MONTAGEM. AF_06/2022 |  |  |  | KG | 33.32 |  | 0 | 0
|  | 22.0.0.15. | SINAPI | 98463 | SUPORTE ISOLADOR PARA FIXAÇÃO DA CORDOALHA DE COBRE EM ALVENARIA OU CONCRETO - FORNECIMENTO E INSTALAÇÃO. AF_08/2023 |  |  |  | UN | 180 |  | 0 | 0
|  | 23. | SERVIÇOS COMPLEMENTARES |  | SERVIÇOS COMPLEMENTARES | [7 empty] | 0
|  | 23.0.0.1. | FNDE | 39 | CONJUNTO DE MASTRO P/ TRÊS BANDEIRAS E PEDESTAL |  |  |  | UN | 1 |  | 0 | 0
|  | 23.0.0.2. | FNDE | 40 | BANCADA DE GRANITO CINZA ANDORINHA, INCLUSIVE PASSA PRATOS, ESPESSURA 2 CM - FORNECIMENTO E INSTALAÇÃO |  |  |  | M2 | 89.08 |  | 0 | 0
|  | 23.0.0.3. | FNDE | 47 | PRATELEIRA DE GRANITO CINZA ANDORINHA, ESPESSURA 2 CM - FORNECIMENTO E INSTALAÇÃO |  |  |  | M2 | 29.16 |  | 0 | 0
|  | 23.0.0.4. | FNDE | 48 | ESCANINHOS EM MDF, REVESTIDOS EM LAMINADO MELAMÍNICO |  |  |  | M2 | 341.25 |  | 0 | 0
|  | 23.0.0.5. | FNDE | 126 | TUBO AÇO GALVANIZADO D=3" P/BICICLETÁRIO, DIMENSÃO: H=75CM, L=150 CM, FIXADO EM BASE DE CONCRETO, PINTADO C/ESMALTE SINTETICO, EXCETO BASE DE CONCRETO E PINTURA DE ACABAMENTO |  |  |  | UN | 6 |  | 0 | 0
|  | 23.0.0.6. | FNDE | 72 | BANCO EM ALVENARIA, TAMPO EM CONCRETO, C/ENCOSTO H=80cm (PINTADO) |  |  |  | M | 63.5 |  | 0 | 0
|  | 23.0.0.7. | FNDE | 128 | PORTA OBJETO EM GRANITO CINZA ANDORINHA, ESPESSURA 2 CM - FORN |  |  |  | M2 | 1.8 |  | 0 | 0
|  | 23.0.0.8. | FNDE | 73 | BANCO EM ALVENARIA REVESTIDO EM CERÂMICA |  |  |  | M | 7.7 |  | 0 | 0
|  | 23.0.0.9. | FNDE | 311 | PEITORIL LINEAR EM GRANITO OU MÁRMORE, L = 24CM, COMPRIMENTO DE ATÉ 2M, ASSENTADO COM ARGAMASSA 1:6 COM ADITIVO. |  |  |  | M | 237.12 |  | 0 | 0
|  | 23.0.0.10. | SINAPI | 100861 | SUPORTE MÃO FRANCESA EM AÇO, ABAS IGUAIS 30 CM, CAPACIDADE MINIMA 60 KG, BRANCO - FORNECIMENTO E INSTALAÇÃO. AF_01/2020 |  |  |  | UN | 118 |  | 0 | 0
|  | 23.0.0.11. | FNDE | 325 | POSTE OFICIAL COMPLETO PARA REDE DE VOLEI |  |  |  | CJ | 1 |  | 0 | 0
|  | 23.0.0.12. | FNDE | 327 | TRAVE OFICIAL COMPLETA PARA FUTEBOL DE SALÃO |  |  |  | CJ | 1 |  | 0 | 0
|  | 23.0.0.13. | FNDE | 326 | TABELA DE BASQUETE OFICIAL COMPLETA |  |  |  | CJ | 1 |  | 0 | 0
|  | 24. | SERVIÇOS FINAIS |  | SERVIÇOS FINAIS | [7 empty] | 0
|  | 24.0.0.1. | SINAPI | 99803 | LIMPEZA DE PISO CERÂMICO OU PORCELANATO COM PANO ÚMIDO. AF_04/2019 |  |  |  | M2 | 4112.5 |  | 0 | 0
NÃO FINANCIÁVEL (RECURSO TESOURO MUNICIPAL)
|  | Item: | Fonte: | Código: | Descrição do item |  |  |  | Unid. | Qtd. | Preço S/ BDI | Preço C/ BDI | PO Total C/ BDI
[12 empty] | TOTAL | 0 |  | 4275895.65
MC | Cadastro | [12 empty] | MC
| Macroserv. | 1. | SERVIÇOS PRELIMINARES | [9 empty] | 0
| Nível 2 | 1.1. | PROJETOS TÉCNICOS | [9 empty] | 0 |  | -4275895.65
|  | 1.1.1. | CDHU | 01.21.110 | Sondagem do terreno à percussão (mínimo de 30 m) |  |  |  | M | 120 |  | 0 | 0
|  | 1.1.2. | CDHU | 01.21.090 | Taxa de mobilização e desmobilização de equipamentos para execução de sondagem rotativa |  |  |  | TX | 1 |  | 0 | 0
M1 | Serviço | 1.1.3. | CDHU | 01.27.091 | Estudo de impacto de vizinhança, em área urbana até 10.000 m² | Estudo de impacto de vizinhança, em área urbana até 10.000 m² | Estudo de impacto de vizinhança, em área urbana até 10.000 m² | Estudo de impacto de vizinhança, em área urbana até 10.000 m² | UN | 1 |  | 0 | 0 | FALSE
M2 | Serviço | 1.1.4. | CDHU | 01.17.061 | Projeto executivo de estrutura em formato A0 | Projeto executivo de estrutura em formato A0 | Projeto executivo de estrutura em formato A0 | Projeto executivo de estrutura em formato A0 | UN | 24 |  | 0 | 0 | FALSE
M3 | Serviço | 1.1.5. | CDHU | 01.17.081 | Projeto executivo de instalações hidráulicas em formato A0 | Projeto executivo de instalações hidráulicas em formato A0 | Projeto executivo de instalações hidráulicas em formato A0 | Projeto executivo de instalações hidráulicas em formato A0 | UN | 12 |  | 0 | 0 | FALSE
M4 | Serviço | 1.1.6. | CDHU | 01.17.121 | Projeto executivo de instalações elétricas em formato A0 | Projeto executivo de instalações elétricas em formato A0 | Projeto executivo de instalações elétricas em formato A0 | Projeto executivo de instalações elétricas em formato A0 | UN | 8 |  | 0 | 0 | FALSE
M5 | Serviço | 1.1.7. | CDHU | 01.17.161 | Projeto executivo de climatização em formato A0 | Projeto executivo de climatização em formato A0 | Projeto executivo de climatização em formato A0 | Projeto executivo de climatização em formato A0 | UN | 5 |  | 0 | 0 | FALSE
M6 | Serviço | 1.1.8. | CDHU | 01.17.041 | Projeto executivo de arquitetura em formato A0 | Projeto executivo de arquitetura em formato A0 | Projeto executivo de arquitetura em formato A0 | Projeto executivo de arquitetura em formato A0 | UN | 17 |  | 0 | 0 | FALSE
|  | 1.1.9. | SIURB EDIF | 20003061 | PROJETO EXECUTIVO (PRANCHA A1) - ( TERRAPLANAGEM) |  |  |  | UN | 3 |  | 0 | 0
|  | 1.1.10. | SIURB EDIF | 20003061 | PROJETO EXECUTIVO (PRANCHA A1) - ( GÁS) |  |  |  | UN | 1 |  | 0 | 0
|  | 1.1.11. | SIURB EDIF | 20003061 | PROJETO EXECUTIVO (PRANCHA A1) - (INCÊNDIO) |  |  |  | UN | 1 |  | 0 | 0
M7 | Serviço | 1.1.12. | SIURB EDIF | 20005036 | SERVIÇOS TÉCNICOS PROFISSIONAIS PARA OBTENÇÃO DO AVCB JUNTO AO CORPO DE BOMBEIROS PARA EDIFICAÇÕES ATÉ 2000 M2 |  |  |  | UN | 1 |  | 0 | 0 | FALSE
|  | 1.2. | ENSAIO TECNOLÓGICO DE CONCRETO | [9 empty] | 0
|  | 1.2.1. | SINAPI | 101385 | AUXILIAR DE LABORATORISTA DE SOLOS E DE CONCRETO COM ENCARGOS COMPLEMENTARES |  |  |  | MES | 8 |  | 0 | 0
|  | 1.2.2. | SIURB EDIF | 20006002 | CONCRETO - ENSAIOS DE RUPTURA A COMPRESSÃO (CORPOS DE PROVA) |  |  |  | UN | 1038 |  | 0 | 0
|  | 1.2.3. | SIURB EDIF | 20006003 | CONTROLE TECNOLÓGICO DE CONCRETO - MOBILIZAÇÃO PARA MOLDAGEM E/OU COLETA DOS CORPOS DE PROVA DE CONCRETO |  |  |  | VIAGEM | 33 |  | 0 | 0
|  | 1.2.4. | SIURB EDIF | 20006004 | CONTROLE TECNOLÓGICO DE CONCRETO MOLDAGEM DE CORPO DE PROVA |  |  |  | PERÍODO | 194 |  | 0 | 0
| Macroserv. | 1.3. | CANTEIRO DE OBRA - COMPLEMENTO | [9 empty] | 0
M7.1 |  | 1.3.1. | ACÓRDÃO | TCU | PERCENTUAL DE ADMINISTRAÇÃO LOCAL INSERIDO NO CUSTO DIRETO - TCU Acórdão 2622 |  |  |  | Mês | 4 |  | 0 | 0 | FALSE
M8 | Serviço | 1.3.2. | FNDE | 230 | LOCACAO DE CONTAINER 2,30 X 6,00 M, ALT. 2,50 M, PARA ESCRITORIO, SEM DIVISORIAS INTERNAS E SEM SANITARIO (NAO INCLUI MOBILIZACAO/DESMOBILIZACAO) |  |  |  | Mês | 4 |  | 0 | 0 | FALSE
M9 | Serviço | 1.3.3. | FNDE | 231 | LOCACAO DE CONTAINER 2,30 X 6,00 M, ALT. 2,50 M, COM 1 SANITARIO, PARA ESCRITORIO, COMPLETO, SEM DIVISORIAS INTERNAS (NAO INCLUI MOBILIZACAO/DESMOBILIZACAO) |  |  |  | Mês | 4 |  | 0 | 0 | FALSE
M10 | Serviço | 1.3.4. | FNDE | 232 | LOCACAO DE CONTAINER 2,30 X 6,00 M, ALT. 2,50 M, PARA SANITARIO, COM 4 BACIAS, 8 CHUVEIROS,1 LAVATORIO E 1 MICTORIO (NAO INCLUI MOBILIZACAO/DESMOBILIZACAO) |  |  |  | Mês | 4 |  | 0 | 0 | FALSE
| Macroserv. | 2. | TERRAPLANAGEM | [9 empty] | 0
|  | 2.1. | LIMPEZA DO TERRENO | [9 empty] | 0
M11 | Serviço | 2.1.1. | SINAPI | 98525 | LIMPEZA MECANIZADA DE CAMADA VEGETAL, VEGETAÇÃO E PEQUENAS ÁRVORES (DIÂMETRO DE TRONCO MENOR QUE 0,20 M), COM TRATOR DE ESTEIRAS. AF_03/2024 |  |  |  | M2 | 7153.86 |  | 0 | 0 | TRUE
|  | 2.1.2. | SINAPI | 100982 | CARGA, MANOBRA E DESCARGA DE ENTULHO EM CAMINHÃO BASCULANTE 10 M³ - CARGA COM ESCAVADEIRA HIDRÁULICA (CAÇAMBA DE 0,80 M³ / 111 HP) E DESCARGA LIVRE (UNIDADE: M3). AF_07/2020 |  |  |  | M3 | 1073.08 |  | 0 | 0
|  | 2.1.3. | SINAPI | 95875 | TRANSPORTE COM CAMINHÃO BASCULANTE DE 10 M³, EM VIA URBANA PAVIMENTADA, DMT ATÉ 30 KM (UNIDADE: M3XKM). AF_07/2020 |  |  |  | M3XKM | 6653.0898 |  | 0 | 0
|  | 2.2. | MOVIMENTAÇÃO DE SOLO NA OBRA - CORTE | [9 empty] | 0
M12 | Serviço | 2.2.1. | SINAPI | 101151 | ESCAVAÇÃO HORIZONTAL, INCLUINDO ESCARIFICAÇÃO, CARGA, DESCARGA E TRANSPORTE EM SOLO DE 2A CATEGORIA COM TRATOR DE ESTEIRAS (170HP/LÂMINA: 5,20M3) E CAMINHÃO BASCULANTE DE 14M3, DMT ATÉ 200M. AF_07/2020 |  |  |  | M3 | 2263.06 |  | 0 | 0 | FALSE
|  | 2.3. | MOVIMENTAÇÃO DE SOLO NA OBRA - ATERRO | [9 empty] | 0
M13 | Serviço | 2.3.1. | SIURB EDIF | 1003005 | FORNECIMENTO DE TERRA, INCLUSIVE CORTE, CARGA, DESCARGA E TRANSPORTE ATÉ 1KM |  |  |  | M3 | 4815.67 |  | 0 | 0 | TRUE
M15 | Serviço | 2.3.2. | SINAPI | 95875 | TRANSPORTE COM CAMINHÃO BASCULANTE DE 10 M³, EM VIA URBANA PAVIMENTADA, DMT ATÉ 30 KM (UNIDADE: M3XKM). AF_07/2020 |  |  |  | M3XKM | 28171.6695 |  | 0 | 0 | FALSE
|  | 2.3.3. | SINAPI | 100574 | ESPALHAMENTO DE MATERIAL COM TRATOR DE ESTEIRAS. AF_09/2024 |  |  |  | M3 | 7078.73 |  | 0 | 0
|  | 2.3.4. | SIURB EDIF | 1003006 | ATERRO, INCLUSIVE COMPACTAÇÃO |  |  |  | M3 | 7078.73 |  | 0 | 0
| Macroserv. | 3. | MURO DE ARRIMO E ACABAMENTO | [9 empty] | 0
| Nível 3 | 3.1. | MURO DE ARRIMO | [9 empty] | 0
M29 | Serviço | 3.1.1. | SIURB EDIF | 17001071 | MURO DE ARRIMO H=2,50M, COM DRENAGEM |  |  |  | M | 69 |  | 0 | 0 | FALSE
M30 | Serviço | 3.1.2. | SIURB EDIF | 17001072 | MURO DE ARRIMO H=3,50M, COM DRENAGEM |  |  |  | M | 45 |  | 0 | 0 | FALSE
| Macroserv. | 3.2. | ACABAMENTO | [9 empty] | 0
M32 | Serviço | 3.2.1. | SINAPI | 87894 | CHAPISCO APLICADO EM ALVENARIA (SEM PRESENÇA DE VÃOS) E ESTRUTURAS DE CONCRETO DE FACHADA, COM COLHER DE PEDREIRO. ARGAMASSA TRAÇO 1:3 COM PREPARO EM BETONEIRA 400L. AF_10/2022 |  |  |  | M2 | 660 |  | 0 | 0 | FALSE
M33 | Serviço | 3.2.2. | SINAPI | 104237 | EMBOÇO OU MASSA ÚNICA EM ARGAMASSA TRAÇO 1:2:8, PREPARO MECÂNICA COM BETONEIRA 400 L, APLICADA MANUALMENTE EM PANOS DE FACHADA SEM PRESENÇA DE VÃOS, ESPESSURA DE 35 MM, ACESSO POR ANDAIME. AF_08/2022 |  |  |  | M2 | 660 |  | 0 | 0 | FALSE
|  | 4. | DRENAGEM | [9 empty] | 0
|  | 4.1. | DRENAGEM TERRENO | [9 empty] | 0
|  | 4.1.1. | SINAPI | 101209 | ESCAVAÇÃO VERTICAL PARA EDIFICAÇÃO, COM CARGA, DESCARGA E TRANSPORTE DE SOLO DE 1ª CATEGORIA, COM ESCAVADEIRA HIDRÁULICA (CAÇAMBA: 1,2 M³ / 155 HP), FROTA DE 3 CAMINHÕES BASCULANTES DE 18 M³, DMT ATÉ 1 KM E VELOCIDADE MÉDIA 14 KM/H. AF_05/2020 |  |  |  | M3 | 189.6 |  | 0 | 0
|  | 4.1.2. | SINAPI | 102690 | DRENO ESPINHA DE PEIXE (SEÇÃO (0,40 X 0,40 M), COM TUBO DE PEAD CORRUGADO PERFURADO, DN 100 MM, ENCHIMENTO COM BRITA, ENVOLVIDO COM MANTA GEOTÊXTIL, INCLUSIVE CONEXÕES. AF_07/2021 |  |  |  | M | 159 |  | 0 | 0
|  | 4.1.3. | SIURB INFRA | 6018001 | POÇO DE VISITA TIPO 1 - 1,40 X 1,40 X 1,40M |  |  |  | UN. | 1 |  | 0 | 0
|  | 4.1.4. | SINAPI | 99319 | CHAMINÉ CIRCULAR PARA POÇO DE VISITA PARA DRENAGEM, EM ALVENARIA COM TIJOLOS CERÂMICOS MACIÇOS, DIÂMETRO INTERNO = 0,6 M. AF_12/2020 |  |  |  | M | 1 |  | 0 | 0
|  | 4.1.5. | SINAPI | 98114 | TAMPA CIRCULAR PARA ESGOTO E DRENAGEM, EM FERRO FUNDIDO, DIÂMETRO INTERNO = 0,6 M. AF_12/2020 |  |  |  | UN. | 1 |  | 0 | 0
|  | 4.1.6. | SIURB INFRA | 6017003 | FORNECIMENTO E ASSENTAMENTO DE TUBO EM POLIETILENO DE ALTA RESISTÊNCIA PEAD, COR PRETA, COM DN 300MM |  |  |  | M | 78 |  | 0 | 0
|  | 4.1.7. | SINAPI | 102992 | CANALETA MEIA CANA PRÉ-MOLDADA DE CONCRETO (D = 50 CM) - FORNECIMENTO E INSTALAÇÃO. AF_05/2025 |  |  |  | M | 79.75 |  | 0 | 0
|  | 4.2. | REMANEJAMENTO DE BOCA DE LOBO | [9 empty] | 0
|  | 4.2.1. | SIURB INFRA | 5003000 | DEMOLIÇÃO DE PAVIMENTO DE CONCRETO, SARJETA OU SARJETÃO, INCLUI CARGA EM CAMINHÃO |  |  |  | M2 | 14.5 |  | 0 | 0
|  | 4.2.2. | SINAPI | 95875 | TRANSPORTE COM CAMINHÃO BASCULANTE DE 10 M³, EM VIA URBANA PAVIMENTADA, DMT ATÉ 30 KM (UNIDADE: M3XKM). AF_07/2020 |  |  |  | M3XKM | 10.54 |  | 0 | 0
|  | 4.2.3. | SINAPI | 101209 | ESCAVAÇÃO VERTICAL PARA EDIFICAÇÃO, COM CARGA, DESCARGA E TRANSPORTE DE SOLO DE 1ª CATEGORIA, COM ESCAVADEIRA HIDRÁULICA (CAÇAMBA: 1,2 M³ / 155 HP), FROTA DE 3 CAMINHÕES BASCULANTES DE 18 M³, DMT ATÉ 1 KM E VELOCIDADE MÉDIA 14 KM/H. AF_05/2020 |  |  |  | M3 | 48.14 |  | 0 | 0
|  | 4.2.4. | SINAPI | 93381 | REATERRO MECANIZADO DE VALA COM RETROESCAVADEIRA (CAPACIDADE DA CAÇAMBA DA RETRO: 0,26 M³/POTÊNCIA: 88 HP), LARGURA 0,8 A 1,5 M, PROFUNDIDADE 1,5 A 3,0 M, COM SOLO (SEM SUBSTITUIÇÃO) DE 1ª CATEGORIA E COMPACTADOR DE SOLOS DE PERCUSSÃO. AF_08/2023 |  |  |  | M3 | 11.6 |  | 0 | 0
|  | 4.2.5. | SINAPI | 96396 | EXECUÇÃO E COMPACTAÇÃO DE BASE E OU SUB BASE PARA PAVIMENTAÇÃO DE BRITA GRADUADA SIMPLES - EXCLUSIVE CARGA E TRANSPORTE. AF_11/2019 |  |  |  | M³ | 3.9 |  | 0 | 0
|  | 4.2.6. | SINAPI | 100977 | CARGA, MANOBRA E DESCARGA DE SOLOS E MATERIAIS GRANULARES EM CAMINHÃO BASCULANTE 6 M³ - CARGA COM ESCAVADEIRA HIDRÁULICA (CAÇAMBA DE 1,20 M³ / 155 HP) E DESCARGA LIVRE (UNIDADE: M3). AF_07/2020 |  |  |  | M³ | 3.9 |  | 0 | 0
|  | 4.2.7. | SINAPI | 95875 | TRANSPORTE COM CAMINHÃO BASCULANTE DE 10 M³, EM VIA URBANA PAVIMENTADA, DMT ATÉ 30 KM (UNIDADE: M3XKM). AF_07/2020 |  |  |  | M3XKM | 38.97 |  | 0 | 0
|  | 4.2.8. | SINAPI | 97936 | CAIXA PARA BOCA DE LOBO DUPLA RETANGULAR, EM CONCRETO PRÉ-MOLDADO, DIMENSÕES INTERNAS: 0,6X2,2X1,2 M. AF_12/2020 |  |  |  | UN. | 1 |  | 0 | 0
|  | 4.2.9. | SIURB INFRA | 6018001 | POÇO DE VISITA TIPO 1 - 1,40 X 1,40 X 1,40M |  |  |  | UN. | 1 |  | 0 | 0
|  | 4.2.10. | SINAPI | 99319 | CHAMINÉ CIRCULAR PARA POÇO DE VISITA PARA DRENAGEM, EM ALVENARIA COM TIJOLOS CERÂMICOS MACIÇOS, DIÂMETRO INTERNO = 0,6 M. AF_12/2020 |  |  |  | M | 1 |  | 0 | 0
|  | 4.2.11. | SINAPI | 98114 | TAMPA CIRCULAR PARA ESGOTO E DRENAGEM, EM FERRO FUNDIDO, DIÂMETRO INTERNO = 0,6 M. AF_12/2020 |  |  |  | UN. | 1 |  | 0 | 0
|  | 4.2.12. | SIURB INFRA | 6010001 | FORNECIMENTO E ASSENTAMENTO DE TUBOS DE CONCRETO ARMADO, DIÂMETRO 60CM - TIPO PA-2 |  |  |  | M | 11 |  | 0 | 0
|  | 4.2.13. | SINAPI | 94273 | ASSENTAMENTO DE GUIA (MEIO-FIO) EM TRECHO RETO, CONFECCIONADA EM CONCRETO PRÉ-FABRICADO, DIMENSÕES 100X15X13X30 CM (COMPRIMENTO X BASE INFERIOR X BASE SUPERIOR X ALTURA), PARA VIAS URBANAS (USO VIÁRIO). AF_06/2016 |  |  |  | M | 10 |  | 0 | 0
|  | 4.2.14. | SINAPI | 94281 | EXECUÇÃO DE SARJETA DE CONCRETO USINADO, MOLDADA IN LOCO EM TRECHO RETO, 30 CM BASE X 15 CM ALTURA. AF_06/2016 |  |  |  | M | 10 |  | 0 | 0
|  | 4.2.15. | SINAPI | 94995 | EXECUÇÃO DE PASSEIO (CALÇADA) OU PISO DE CONCRETO COM CONCRETO MOLDADO IN LOCO, USINADO, ACABAMENTO CONVENCIONAL, ESPESSURA 8 CM, ARMADO. AF_08/2022 |  |  |  | M2 | 10 |  | 0 | 0
|  | 4.2.16. | SINAPI | 95995 | EXECUÇÃO DE PAVIMENTO COM APLICAÇÃO DE CONCRETO ASFÁLTICO, CAMADA DE ROLAMENTO - EXCLUSIVE CARGA E TRANSPORTE. AF_11/2019 |  |  |  | M3 | 1.23 |  | 0 | 0
|  | 4.2.17. | SINAPI | 97914 | TRANSPORTE COM CAMINHÃO BASCULANTE DE 6 M³, EM VIA URBANA PAVIMENTADA, DMT ATÉ 30 KM (UNIDADE: M3XKM). AF_07/2020 |  |  |  | M³XKM | 36.96 |  | 0 | 0
| Macroserv. | 5. | SISTEMA DE VEDAÇÃO E GRADIL | [9 empty] | 0
m44 | Serviço | 5.0.1. | FDE | 16.01.091 | FE-02 FECHAMENTO PARA SETORIZAÇAO (GRADIL ELETROFUNDIDO) |  |  |  | M2 | 451.38 |  | 0 | 0 | FALSE
|  | 6. | MURO DE FECHAMENTO E MURETA | [9 empty] | 0
|  | 6.1. | CONCRETO ARMADO PARA FUNDAÇÕES - ESTACA - MURO DE FECHAMENTO | [9 empty] | 0
|  | 6.1.1. | SINAPI | 95601 | ARRASAMENTO MECANICO DE ESTACA DE CONCRETO ARMADO, DIAMETROS DE ATÉ 40 CM. AF_05/2021 |  |  |  | UN | 34 |  | 0 | 0
|  | 6.2. | CONCRETO ARMADO PARA FUNDAÇÕES - BROCA - MURETA | [9 empty] | 0
|  | 6.2.1. | SINAPI | 101174 | ESTACA BROCA DE CONCRETO, DIÂMETRO DE 25CM, ESCAVAÇÃO MANUAL COM TRADO CONCHA, COM ARMADURA DE ARRANQUE. AF_05/2020 |  |  |  | M | 285 |  | 0 | 0
|  | 6.3. | CONCRETO ARMADO - VIGAS - MURETA | [9 empty] | 0
|  | 6.3.1. | SINAPI | 105033 | CINTA DE AMARRAÇÃO DE ALVENARIA MOLDADA IN LOCO COM UTILIZAÇÃO DE BLOCOS CANALETA, ESPESSURA DE *15* CM. AF_03/2024 |  |  |  | M | 187.2 |  | 0 | 0
|  | 6.3.2. | SINAPI | 93205 | CINTA DE AMARRAÇÃO DE ALVENARIA MOLDADA IN LOCO COM UTILIZAÇÃO DE BLOCOS CANALETA, ESPESSURA DE *20* CM. AF_03/2024 |  |  |  | M | 6.96 |  | 0 | 0
| Macroserv. | 7. | MOVIMENTAÇÃO DE TERRA PARA FUNDAÇÕES - COMPLEMENTO | [9 empty] | 0
m47 | Serviço | 7.0.1. | SINAPI | 96521 | ESCAVAÇÃO MECANIZADA PARA BLOCO DE COROAMENTO OU SAPATA COM RETROESCAVADEIRA (INCLUINDO ESCAVAÇÃO PARA COLOCAÇÃO DE FÔRMAS). AF_01/2024 |  |  |  | M3 | 10.91 |  | 0 | 0 | FALSE
m48 | Serviço | 7.0.2. | SINAPI | 101617 | PREPARO DE FUNDO DE VALA COM LARGURA MAIOR OU IGUAL A 1,5 M E MENOR QUE 2,5 M (ACERTO DO SOLO NATURAL). AF_08/2020 |  |  |  | M2 | 16.35 |  | 0 | 0 | FALSE
m49 | Serviço | 7.0.3. | SINAPI | 93381 | REATERRO MECANIZADO DE VALA COM RETROESCAVADEIRA (CAPACIDADE DA CAÇAMBA DA RETRO: 0,26 M³/POTÊNCIA: 88 HP), LARGURA 0,8 A 1,5 M, PROFUNDIDADE 1,5 A 3,0 M, COM SOLO (SEM SUBSTITUIÇÃO) DE 1ª CATEGORIA E COMPACTADOR DE SOLOS DE PERCUSSÃO. AF_08/2023 |  |  |  | M3 | 3.84 |  | 0 | 0 | FALSE
m50 | Serviço | 7.0.4. | SINAPI | 94318 | ATERRO MECANIZADO DE VALA COM RETROESCAVADEIRA (CAPACIDADE DA CAÇAMBA DA RETRO: 0,26 M³ / POTÊNCIA: 88 HP), LARGURA ATÉ 1,5 M, PROFUNDIDADE DE 1,5 A 3,0 M, COM SOLO ARGILO-ARENOSO. AF_08/2023 |  |  |  | M3 | 22.04 |  | 0 | 0 | FALSE
| Macroserv. | 8. | FUNDAÇÕES - COMPLEMENTO | [9 empty] | 0
m51 | Serviço | 8.0.1. | SINAPI | 100897 | ESTACA ESCAVADA MECANICAMENTE, SEM FLUIDO ESTABILIZANTE, COM 40CM DE DIÂMETRO, CONCRETO LANÇADO POR CAMINHÃO BETONEIRA (EXCLUSIVE MOBILIZAÇÃO E DESMOBILIZAÇÃO). AF_01/2020_PA |  |  |  | M | 126.5 |  | 0 | 0 | FALSE
|  | 8.0.2. | SIURB EDIF | 3003030 | BOMBEAMENTO DE CONCRETO |  |  |  | M3 | 521.04 |  | 0 | 0
|  | 8.0.3. | SINAPI | 95601 | ARRASAMENTO MECANICO DE ESTACA DE CONCRETO ARMADO, DIAMETROS DE ATÉ 40 CM. AF_05/2021 |  |  |  | UN | 334 |  | 0 | 0
|  | 8.0.4. | CDHU | 12.05.010 | Taxa de mobilização e desmobilização de equipamentos para execução de estaca escavada |  |  |  | TX | 1 |  | 0 | 0
|  | 8.0.5. | SIURB EDIF | 2004004 | ARMADURA EM AÇO CA-50 |  |  |  | KG | 9658.4 |  | 0 | 0
| Macroserv. | 9. | SISTEMA DE COBERTURA - COMPLEMENTO | [9 empty] | 0
m57 | Serviço | 9.0.1. | FNDE | 164 | CALHA EM CHAPA DE AÇO GALVANIZADO (42,5x15cm) |  |  |  | M | 0.39 |  | 0 | 0 | FALSE
m58 | Serviço | 9.0.2. | FNDE | 165 | CALHA EM CHAPA DE AÇO GALVANIZADO (45x15cm) |  |  |  | M | 0.82 |  | 0 | 0 | FALSE
m59 | Serviço | 9.0.3. | FNDE | 166 | CALHA EM CHAPA DE AÇO GALVANIZADO (40x20cm) |  |  |  | M | 28.96 |  | 0 | 0 | FALSE
m61 | Serviço | 9.0.4. | FNDE | 167 | PINGADEIRA EM CHAPA DE AÇO GALVANIZADO |  |  |  | M | 42.23 |  | 0 | 0 | FALSE
m62 | Serviço | 9.0.5. | FNDE | 168 | RUFO-PINGADEIRA EM CHAPA DE AÇO GALVANIZADO |  |  |  | M | 96.66 |  | 0 | 0 | FALSE
m63 | Serviço | 9.0.6. | FNDE | 169 | RUFO EM CHAPA DE AÇO GALVANIZADO |  |  |  | M | 28.49 |  | 0 | 0 | FALSE
m64 | Serviço | 9.0.7. | FNDE | 170 | CONTRA-RUFO LATERAL ACABAMENTO CALHA EM CHAPA METÁLICA DOBRADA, DESENVOLVIMENTO 39 CM |  |  |  | M | 51.3 |  | 0 | 0 | FALSE
|  | 9.0.8. | SINAPI | 96113 | FORRO FIBRA MINERAL MODELADO ÚMIDA - ACABAMENTO SUPERFÍCIE PINTURA VINÍLICA A BASE DE LÁTEX BRANCA - ESPESSURA 13MM, NRC=0,50, CAC=MÍNIMO 35 |  |  |  | M2 | 168.5 |  | 0 | 0
|  | 10. | ESQUADRIAS - COMPLEMENTO | [9 empty] | 0
|  | 10.0.1. | PMJ | 4 | PMJ - P02 - PORTÃO METÁLICO TIPO GRADIL 1,65 X 2,38 M , MALHA 5 X 20CM - FIO 5,00MM, REVESTIDOS EM POLIESTER POR PROCESSO DE PINTURA ELETROSTÁTICA (GRADIL), NA COR BRANCA - FORNECIMENTO E INSTALAÇÃO (M2) |  |  |  | M2 | 3.93 |  | 0 | 0
|  | 10.0.2. | CDHU | 24.02.040 | Porta/portão tipo gradil sob medida (PO5 - 8,00x2,38) |  |  |  | M2 | 19.04 |  | 0 | 0
|  | 10.0.3. | PMJ | 5 | PMJ - P06 - PORTÃO METÁLICO DE ABRIR, 0,9 X 1,05 M, COM CHAPA METÁLICA CARBONO PERFURADA, INCLUSO PINTURA, CONFORME PROJETO DE ESQUADRIAS |  |  |  | M2 | 1.89 |  | 0 | 0
|  | 10.0.4. | PMJ | 7 | PMJ - P04 - PORTÃO METÁLICO NYLOFOR 4,10 X 2,03 M , MALHA 5 X 20CM - FIO 5,00MM, REVESTIDOS EM POLIESTER POR PROCESSO DE PINTURA ELETROSTÁTICA (GRADIL), NA COR BRANCA - FORNECIMENTO E INSTALAÇÃO (M2) |  |  |  | M2 | 8.32 |  | 0 | 0
|  | 10.0.5. | FNDE | 05 | TELA TIPO MOSQUITEIRO - FIXADA NA ESQUADRIA - CONFORME PROJETO DE ESQUADRIAS |  |  |  | M2 | 8.57 |  | 0 | 0
|  | 11. | REVESTIMENTOS PAREDES - COMPLEMENTO | [9 empty] | 0
|  | 11.0.1. | SINAPI | 87273 | REVESTIMENTO CERÂMICO PARA PAREDES INTERNAS COM PLACAS TIPO ESMALTADA DE DIMENSÕES 33X45 CM APLICADAS NA ALTURA INTEIRA DAS PAREDES. AF_02/2023_PE |  |  |  | M2 | 47.47 |  | 0 | 0
|  | 11.0.2. | FNDE | 181 | REVESTIMENTO CERÂMICO PARA PAREDES COM PLACAS TIPO ESMALTADA EXTRA DE DIMENSÕES 10X10 CM, COR LARANJA APLICADAS NA ALTURA INTEIRA DAS PAREDES. |  |  |  | M2 | 8.59 |  | 0 | 0
|  | 12. | PAVIMENTAÇÃO ÁREA INTERNA - COMPLEMENTO | [9 empty] | 0
|  | 12.0.1. | SINAPI | 97083 | COMPACTAÇÃO MECÂNICA DE SOLO PARA EXECUÇÃO DE RADIER, PISO DE CONCRETO OU LAJE SOBRE SOLO, COM COMPACTADOR DE SOLOS A PERCUSSÃO. AF_09/2021 |  |  |  | M2 | 3.88 |  | 0 | 0
|  | 12.0.2. | SINAPI | 96622 | LASTRO COM MATERIAL GRANULAR, APLICADO EM PISOS OU LAJES SOBRE SOLO, ESPESSURA DE *5 CM*. AF_01/2024 |  |  |  | M3 | 0.19 |  | 0 | 0
|  | 12.0.3. | SINAPI | 97087 | CAMADA SEPARADORA PARA EXECUÇÃO DE RADIER, PISO DE CONCRETO OU LAJE SOBRE SOLO, EM LONA PLÁSTICA. AF_09/2021 |  |  |  | M2 | 3.88 |  | 0 | 0
|  | 12.0.4. | SINAPI | 94991 | EXECUÇÃO DE PASSEIO (CALÇADA) OU PISO DE CONCRETO COM CONCRETO MOLDADO IN LOCO, USINADO C20, ACABAMENTO CONVENCIONAL, NÃO ARMADO. AF_08/2022 |  |  |  | M3 | 0.27 |  | 0 | 0
|  | 12.0.5. | FNDE | 182 | CONTRAPISO DE CONCRETO NÃO-ESTRUTURAL, ESPESSURA 3 CM E PREPARO MECÂNICO |  |  |  | M2 | 3.88 |  | 0 | 0
|  | 12.0.6. | SINAPI | 104162 | PISO EM GRANILITE, MARMORITE OU GRANITINA EM AMBIENTES INTERNOS, COM ESPESSURA DE 8 MM, INCLUSO MISTURA EM BETONEIRA, COLOCAÇÃO DAS JUNTAS, APLICAÇÃO DO PISO, 4 POLIMENTOS COM POLITRIZ, ESTUCAMENTO, SELADOR E CERA. AF_06/2022 |  |  |  | M2 | 3.88 |  | 0 | 0
|  | 13. | PAVIMENTAÇÃO ÁREA EXTERNA - COMPLEMENTO | [9 empty] | 0
|  | 13.1. | PAVIMENTAÇÃO ESTACIONAMENTO 1 e 2 | [9 empty] | 0
|  | 13.1.1. | SINAPI | 96385 | EXECUÇÃO E COMPACTAÇÃO DE CORPO DE ATERRO (95% DE ENERGIA DO PROCTOR NORMAL) COM SOLO PREDOMINANTEMENTE ARGILOSO ESPESSURA 15 CM - EXCLUSIVE MATERIAL, ESCAVAÇÃO, CARGA E TRANSPORTE. AF_09/2024 |  |  |  | M3 | 251.23 |  | 0 | 0
|  | 13.1.2. | SINAPI | 92400 | EXECUÇÃO DE PAVIMENTO EM PISO INTERTRAVADO, COM BLOCO RETANGULAR DE 20 X 10 CM, ESPESSURA 10 CM. AF_10/2022 |  |  |  | M2 | 1674.84 |  | 0 | 0
|  | 13.1.3. | SINAPI | 102500 | PINTURA DE DEMARCAÇÃO DE VAGA COM TINTA ACRÍLICA, E = 10 CM, APLICAÇÃO MANUAL. AF_05/2021 |  |  |  | M | 360.3 |  | 0 | 0
|  | 13.1.4. | SINAPI | 102513 | PINTURA DE SÍMBOLOS E TEXTOS COM TINTA ACRÍLICA, DEMARCAÇÃO COM FITA ADESIVA E APLICAÇÃO COM ROLO. AF_05/2021 |  |  |  | M2 | 38.87 |  | 0 | 0
|  | 13.1.5. | SIURB EDIF | 17002054 | REBAIXAMENTO DE GUIA |  |  |  | m | 29.86 |  | 0 | 0
|  | 13.1.6. | CDHU | 34.20.384 | Bicicletário modelo U invertido em tubo circular de aço Ø 2", com acabamento em pintura eletrostática, para fixação chumbado/parafusado |  |  |  | UN | 3 |  | 0 | 0
|  | 13.2. | PAVIMENTAÇÃO RAMPA ESTACIONAMENTO | [9 empty] | 0
|  | 13.2.1. | SINAPI | 96385 | EXECUÇÃO E COMPACTAÇÃO DE CORPO DE ATERRO (95% DE ENERGIA DO PROCTOR NORMAL) COM SOLO PREDOMINANTEMENTE ARGILOSO ESPESSURA 15 CM - EXCLUSIVE MATERIAL, ESCAVAÇÃO, CARGA E TRANSPORTE. AF_09/2024 |  |  |  | M3 | 19.73 |  | 0 | 0
|  | 13.2.2. | SIURB EDIF | 17001071 | MURO DE ARRIMO H=2,50M, COM DRENAGEM |  |  |  | M | 24 |  | 0 | 0
|  | 13.2.3. | SINAPI | 87894 | CHAPISCO APLICADO EM ALVENARIA (SEM PRESENÇA DE VÃOS) E ESTRUTURAS DE CONCRETO DE FACHADA, COM COLHER DE PEDREIRO. ARGAMASSA TRAÇO 1:3 COM PREPARO EM BETONEIRA 400L. AF_10/2022 |  |  |  | M2 | 120 |  | 0 | 0
|  | 13.2.4. | SINAPI | 104237 | EMBOÇO OU MASSA ÚNICA EM ARGAMASSA TRAÇO 1:2:8, PREPARO MECÂNICA COM BETONEIRA 400 L, APLICADA MANUALMENTE EM PANOS DE FACHADA SEM PRESENÇA DE VÃOS, ESPESSURA DE 35 MM, ACESSO POR ANDAIME. AF_08/2022 |  |  |  | M2 | 120 |  | 0 | 0
|  | 13.2.5. | FNDE | 204 | TEXTURA ACRÍLICA, COR CINZA ESCURO, APLICAÇÃO MANUAL EM PAREDE EXTERNA, UMA DEMÃO |  |  |  | M2 | 48 |  | 0 | 0
|  | 13.2.6. | SINAPI | 92400 | EXECUÇÃO DE PAVIMENTO EM PISO INTERTRAVADO, COM BLOCO RETANGULAR DE 20 X 10 CM, ESPESSURA 10 CM. AF_10/2022 |  |  |  | M2 | 131.52 |  | 0 | 0
|  | 13.3. | OUTRAS PAVIMENTAÇÕES EXTERNAS | [9 empty] | 0
|  | 13.3.1. | SINAPI | 97083 | COMPACTAÇÃO MECÂNICA DE SOLO PARA EXECUÇÃO DE RADIER, PISO DE CONCRETO OU LAJE SOBRE SOLO, COM COMPACTADOR DE SOLOS A PERCUSSÃO. AF_09/2021 |  |  |  | M2 | 132.85 |  | 0 | 0
|  | 13.3.2. | SINAPI | 96622 | LASTRO COM MATERIAL GRANULAR, APLICADO EM PISOS OU LAJES SOBRE SOLO, ESPESSURA DE *5 CM*. AF_01/2024 |  |  |  | M3 | 6.64 |  | 0 | 0
|  | 13.3.3. | SINAPI | 97087 | CAMADA SEPARADORA PARA EXECUÇÃO DE RADIER, PISO DE CONCRETO OU LAJE SOBRE SOLO, EM LONA PLÁSTICA. AF_09/2021 |  |  |  | M2 | 132.85 |  | 0 | 0
|  | 13.3.4. | SINAPI | 94991 | EXECUÇÃO DE PASSEIO (CALÇADA) OU PISO DE CONCRETO COM CONCRETO MOLDADO IN LOCO, USINADO C20, ACABAMENTO CONVENCIONAL, NÃO ARMADO. AF_08/2022 |  |  |  | M3 | 9.3 |  | 0 | 0
|  | 13.3.5. | SINAPI | 98682 | PISO CIMENTADO, TRAÇO 1:3 (CIMENTO E AREIA), ACABAMENTO RÚSTICO, ESPESSURA 3,0 CM, PREPARO MECÂNICO DA ARGAMASSA. AF_09/2020 |  |  |  | M2 | 125.19 |  | 0 | 0
|  | 13.3.6. | SINAPI | 98680 | PISO CIMENTADO, TRAÇO 1:3 (CIMENTO E AREIA), ACABAMENTO LISO, ESPESSURA 3,0 CM, PREPARO MECÂNICO DA ARGAMASSA. AF_09/2020 |  |  |  | M2 | 7.66 |  | 0 | 0
|  | 13.3.7. | FNDE | 189 | PISO PODOTÁTIL DIRECIONAL, COR VERMELHA, DE CONCRETO, ASSENTADO SOBRE ARGAMASSA |  |  |  | M2 | 18.4 |  | 0 | 0
|  | 14. | ELEMENTOS DA EDIFICAÇÃO - COMPLEMENTO | [9 empty] | 0
|  | 14.1. | EQUIPAMENTOS | [9 empty] | 0
|  | 14.1.1. | SINAPI | 103262 | AR CONDICIONADO SPLIT ON/OFF, PISO TETO, 36.000 BTU/H, CICLO FRIO - FORNECIMENTO E INSTALAÇÃO. AF_11/2021_PSE |  |  |  | UN | 35 |  | 0 | 0
|  | 14.1.2. | SINAPI | 103255 | AR CONDICIONADO SPLIT ON/OFF, HI-WALL (PAREDE), 24000 BTUS/H, CICLO QUENTE/FRIO - FORNECIMENTO E INSTALAÇÃO. AF_11/2021_PE |  |  |  | UN | 1 |  | 0 | 0
|  | 14.1.3. | SINAPI | 103249 | AR CONDICIONADO SPLIT ON/OFF, HI-WALL (PAREDE), 12000 BTUS/H, CICLO QUENTE/FRIO - FORNECIMENTO E INSTALAÇÃO. AF_11/2021_PE |  |  |  | UN | 3 |  | 0 | 0
|  | 14.2. | RODAMEIO | [9 empty] | 0
|  | 14.2.1. | COTAÇÃO | 02 | Rodameio de Poliestireno (15cm) |  |  |  | M | 279.08 |  | 0 | 0
|  | 14.3. | ELEMENTOS DE PROTEÇÃO | [9 empty] | 0
|  | 14.3.1. | CDHU | 28.01.160 | Mola aérea para porta, com esforço acima de 50 kg até 60 kg |  |  |  | UN | 12 |  | 0 | 0
|  | 14.3.2. | CDHU | 28.20.860 | Veda porta/veda fresta com escova em alumínio branco |  |  |  | M | 6 |  | 0 | 0
|  | 14.4. | BALCÃO | [9 empty] | 0
|  | 14.4.1. | PMJ | 06 | BALCÃO DE GRANITO CINZA ANDORINHA, ESPESSURA 2 CM - FORNECIMENTO E INSTALAÇÃO |  |  |  | M2 | 1.08 |  | 0 | 0
|  | 15. | ELEMENTOS DA ÁREA EXTERNA - COMPLEMENTO | [9 empty] | 0
|  | 15.1. | CORRIMÃO E GUARDA-CORPO | [9 empty] | 0
|  | 15.1.1. | FDE | 06.03.100 | CO-34 CORRIMÃO DUPLO AÇO GALVANIZADO COM PINTURA ESMALTE. |  |  |  | M | 126 |  | 0 | 0
|  | 15.1.2. | FDE | 06.03.110 | CO-44 GUARDA-CORPO COM GRADIL DE FECHAMENTO H=130CM AÇO GALVANIZADO COM PINTURA ESMALTE |  |  |  | M | 95.74 |  | 0 | 0
|  | 15.2. | Playground | [9 empty] | 0
|  | 15.2.1. | FNDE | 10 | COLCHÃO DRENANTE DE AREIA H= 30 CM |  |  |  | M3 | 11.16 |  | 0 | 0
|  | 15.2.2. | SIURB EDIF | 18014011 | GANGORRA COM 3 PRANCHAS COMPR=3,00M H=0,70M - ESTRUTURA METÁLICA |  |  |  | UN | 1 |  | 0 | 0
|  | 15.2.3. | SIURB EDIF | 18014015 | BALANÇO DE 3 LUGARES COM PNEUS COMPR=4,50M H=2,50M - ESTRUTURA METÁLICA |  |  |  | UN | 1 |  | 0 | 0
|  | 15.2.4. | SIURB EDIF | 18014008 | ESCORREGADOR COMPR=3,00M H=1,80M - ESTRUTURA METÁLICA |  |  |  | UN | 1 |  | 0 | 0
|  | 15.2.5. | SIURB EDIF | 18014022 | ESCADA HORIZONTAL COMPR=1,80M H=1,80M - ESTRUTURA METÁLICA |  |  |  | UN | 1 |  | 0 | 0
|  | 15.2.6. | SIURB EDIF | 18014005 | CARROSSEL PARA 20 LUGARES, DIÂMETRO 2,20M, FORNECIMENTO E INSTALAÇÃO |  |  |  | UN | 1 |  | 0 | 0
|  | 15.2.7. | SIURB EDIF | 18014016 | BRINQUEDO TIPO BALANÇO FRONTAL DUPLO PARA CADEIRANTE COM ESTRUTURA EM TUBOS DE AÇO CARBONO - INSTALADO |  |  |  | UN | 1 |  | 0 | 0
|  | 16. | PAISAGISMO | [9 empty] | 0
|  | 16.0.1. | SINAPI | 98520 | APLICAÇÃO DE ADUBO EM SOLO. AF_07/2024 |  |  |  | M2 | 1551.12 |  | 0 | 0
|  | 16.0.2. | SINAPI | 98521 | APLICAÇÃO DE CALCÁRIO PARA CORREÇÃO DO PH DO SOLO. AF_07/2024 |  |  |  | M2 | 1551.12 |  | 0 | 0
|  | 16.0.3. | SINAPI | 105521 | ESPALHAMENTO DE TERRA VEGETAL PARA O PLANTIO. AF_07/2024 |  |  |  | M2 | 1551.12 |  | 0 | 0
|  | 16.0.4. | SINAPI | 103315 | INSTALAÇÃO DE PERGOLADO DE MADEIRA, EM MAÇARANDUBA, ANGELIM OU EQUIVALENTE DA REGIÃO, FIXADO COM CONCRETO SOBRE SOLO. AF_11/2021 |  |  |  | M2 | 38.5 |  | 0 | 0
|  | 16.0.5. | SINAPI | 101161 | ALVENARIA DE VEDAÇÃO COM ELEMENTO VAZADO DE CONCRETO (COBOGÓ) DE 7X50X50CM E ARGAMASSA DE ASSENTAMENTO COM PREPARO EM BETONEIRA. AF_05/2020 |  |  |  | M2 | 6.9 |  | 0 | 0
|  | 16.0.6. | SIURB EDIF | 18002019 | IPÊ BRANCO (HANDROANTHUS ROSEO ALBA) |  |  |  | UN | 10 |  | 0 | 0
|  | 16.0.7. | SIURB EDIF | 18002020 | IPÊ AMARELO DO BREJO (HANDROANTHUS UMBELLATUS) |  |  |  | UN | 10 |  | 0 | 0
|  | 17. | ADAPTAÇÕES DE PROJETOS | [9 empty] | 0
|  | 17.1. | ABRIGO DE RESÍDUOS | [9 empty] | 0
|  | 17.1.1. | FDE | 16.06.023 | AL-01 ABRIGO PARA LIXO |  |  |  | UN | 1 |  | 0 | 0
|  | 17.2. | SISTEMA DE PROTEÇÃO CONTRA INCÊNDIO | [9 empty] | 0
|  | 17.2.1. | SIURB EDIF | 9002011 | ELETRODUTO DE AÇO GALVANIZADO ELETROLÍTICO, TIPO LEVE I - 3/4" |  |  |  | M | 100 |  | 0 | 0
|  | 17.2.2. | SIURB EDIF | 9003005 | CABO 2,50MM2 - ISOLAMENTO PARA 0,7KV - CLASSE 4 - FLEXÍVEL |  |  |  | M | 100 |  | 0 | 0
|  | 17.3. | ELÉTRICA | [9 empty] | 0
|  | 17.3.1. | FDE | 09.01.011 | TE-11 ENTRADA PRIMÁRIA SIMPLIF. POSTE UNICO - NEOENERGIA - 225 KVA 15KV- 220/127 V |  |  |  | UN | 1 |  | 0 | 0
| Macroserv. | 18. | SERVIÇOS FINAIS | [9 empty] | 0
m72 | Serviço | 18.0.1. | CDHU | 55.01.020 | Limpeza final de Obra |  |  |  | M2 | 4229.24 |  | 0 | 0 | FALSE
SINAPI (MAI / 2025), CDHU - MAIO 2025, SIURB EDIF (JAN / 25), SIURB INFRA (JAN / 25),FDE (ABRIL/25), FNDE (MAIO/2025)
Local/ data: Jacareí, na data da última assinatura eletrônica.
[6 empty] | Daniel dos Santos |  |  |  | Silas Toledo
[6 empty] | Engenheiro Civil |  |  |  | Engenheiro Civil
[6 empty] | CREA: 5071110415 |  |  |  | Diretor de Projeto e Urbanismo