## hab-cem-sep
CIDADE | HABITANTES | CEMITÉRIOS | SEPULTAMENTOS*
AGUANIL | 4490 | 1 | 30
ALFENAS | 81950 | 2 | 1100
ALPINÓPOLIS | 16672 | 1 | 125
ALTEROSA | 14253 | 2 | 95
AREADO | 14212 | 2 | 90
BOA ESPERANÇA | 41212 | 1 | 370
CAMPO BELO | 53943 | 3 | 400
CABO VERDE | 11396 | 2 | 60
CAMACHO | 2867 | 1 | 30
CAMPO DO MEIO | 11624 | 1 | 60
CAMPOS GERAIS | 21322 | 2 | 90
CANA VERDE | 11396 | 1 | 55
CANDEIAS | 14236 | 2 | 95
CAPITÓLIO | 10863 | 2 | 50
CARMO DO RIO CLARO | 21464 | 1 | 90
CONCEIÇÃO DA APARECIDA | 10668 | 1 | 50
COQUEIRAL | 9197 | 1 | 30
CRISTAIS | 12576 | 2 | 60
DIVISA NOVA | 5993 | 1 | 25
ELÓI MENDES VERDES | 27343 | 1 | 115
FAMA | 2662 | 1 | 20
FORMIGA | 70668 | 2 | 778
GUAPÉ | 14073 | 1 | 95
ILICÍNEA | 13171 | 1 | 63
JURUAIA | 11543 | 1 | 55
LAVRAS | 109884 | 2 | 1122
MACHADO | 38831 | 1 | 328
MUZAMBINHO | 22527 | 1 | 100
NEPOMUCENO | 25774 | 2 | 115
PARAGUAÇU | 22357 | 1 | 100
PERDÕES | 21991 | 1 | 95
PIMENTA | 8794 | 1 | 40
POÇO FUNDO | 16791 | 2 | 70
RIBEIRÃO VERMELHO | 4201 | 1 | 35
SÃO JOÃO BATISTA DA GLÓRIA | 7912 | 1 | 60
SÃO JOSÉ DA BARRA | 8084 | 1 | 40
SERRANIA | 7802 | 1 | 40
TRÊS PONTAS | 5706 | 1 | 30
VARGINHA | 142802 | 1 | 1371
COLATINA ES | 124283 | 3 | 500
ARACRUZ ES | 103363 | 14 | 800
JOÃO PESSOA PB | 897633 | 4 | 3600
LINHARES ES | 183797 | 3 | 800
IPATINGA | 235311 | 3 | 900
TOTAL GERAL | 2078529 | 80 | 14177
* A quantidade de seputamentos é aproximada.

## CIMLAGO
CIMLAGO |  | PLANILHA ORÇAMENTÁRIA - SINAPI - DATA BASE JUNHO DE 2025 PUBLICADO EM 11/07/2025
CÓDIGO SINAPI | DESCRIÇÃO DOS SERVIÇOS |  | Und. | Qtd. | Valor Médio Unitário | Valor Total
ESCAVAÇÕES
5678 | RETROESCAVADEIRA SOBRE RODAS COM CARREGADEIRA, TRAÇÃO 4X4, POTÊNCIA LÍQ. 88 HP, CAÇAMBA CARREG. CAP. MÍN. 1 M3, CAÇAMBA RETRO CAP. 0,26 M3, PESO OPERACIONAL MÍN. 6.674 KG, PROFUNDIDADE ESCAVAÇÃO MÁX. 4,37 M - CHP DIURNO. AF_06/2014 |  | chp | 3522.4948 |  | 0
93358 | Escavação manual de vala com profundido menor ou igual a 1,30m. AF_02/2021 |  | m³ | 36512.3933 |  | 0
93382 | Reaterro manual de valas, com compactador de solos de percussão. AF_08/2023 |  | m³ | 24750.9872 |  | 0
101616 | Preparo de fundo de vala com largura menor que 1,5m (acerto de solo natural). AF_08/2020 |  | m² | 35698.5392 |  | 0
TRANSPORTES
100981 | Carga, manobra e descarga de entulho em caminhão basculante de 6m³ - Carga com escavadeira hidráulica (caçamba de 0,80 m³ / 111hp) e descarga livre. AF_07/2020 |  | m³ | 11761.4061 |  | 0
PAISAGISMO
103946 | Plantio de grama esmeralda ou são carlos ou curitibana, em placas. AF_07/2024 |  | m² | 204087.5316 |  | 0
98516 | Plantio de palmeira com altura de muda menor ou igual a 2,0m . AF_07/2024 |  | und | 2528 |  | 0
98509 | Plantio de arbusto ou cerva viva. AF_07/2024 |  | und | 2889.9999 |  | 0
98511 | Plantio de árvore ornamental com altura de muda maior que 2,0m e menor ou igual a 4,0m. AF_07/2024 |  | und | 2592 |  | 0
98505 | Plantio de forração |  | m² | 43889.6309 |  | 0
98526 | Remoção de raízes remanescentes de tronco de árvore com diâmetro maior ou igual a 0,20m e menor que 0,40m. AF_03/2024 |  | und | 1255.9952 |  | 0
98527 | Remoção de raízes remanescentes de tronco de árvore com diâmetro maior ou igual a 0,40m e menor que 0,60m. AF_03/2024 |  | und | 1255.9952 |  | 0
98528 | Remoção de raízes remanescentes de tronco de árvore com diâmetro maior ou igual a 0,60m. AF_03/2024 |  | und | 1255.9952 |  | 0
98533 | Poda em altura de árvore com diâmetro de tronco maior ou igual a 0,20m e menor que 0,40m. AF_03/2024 |  | und | 1255.9952 |  | 0
98534 | Poda em altura de árvore com diâmetro de tronco maior ou igual a 0,40m e menor que 0,60m. AF_03/2024 |  | und | 1255.9952 |  | 0
98535 | Poda em altura de árvore com diâmetro de tronco maior ou igual a 0,60m. AF_03/2024 |  | und | 1255.9952 |  | 0
105521 | Espalhamento de terra vegetal para o plantio. AF_07/2024 |  | m² | 38889.65 |  | 0
SERVIÇOS e FERRAMENTAS
98519 | Revolvimento e limpeza manual de solo |  | m² | 2664152.7193 |  | 0
98525 | Limpeza mecanizada de camada vegetal, vegetação e pequenas árvores (diâmetro de tronco menor que 0,20m) com trator de esteiras. AF_03/2024 |  | m² | 646453.1685 |  | 0
99062 | Marcação de pontos em gabarito ou cavalete. AF_03/2024 |  | und | 2754.9998 |  | 0
100210 | Transporte horizontal com carrinho de mão, de blocos vazados de concreto ou cerâmico de 19x19x39 cm. AF_07/2019 |  | unxkm | 19388.2456 |  | 0
PROFISSIONAIS
93567 | Engenheiro Civil de obra pleno |  | mês | 141 |  | 0
93570 | Arquiteto de obra pleno |  | mês | 141 |  | 0
MÁQUINAS E EQUIPAMENTOS
5678 | Retroescavadeira sobre rodas com carregadeira, tração 4x4, potência líq. 88HP, caçamba carreg. cap. mín. 1m³, caçamba retro cap. 0,26 m³, peso operacional mín. 6.674kg, profundidade escavação máxim 4,37m - CHP diurno. AF_06/2014 |  | chp | 25418.992 |  | 0
89882 | Caminhão basculante 18 m³, com cavalo mecânico de capacidade máxima de tração combinado de 45000kg. Potência de 330CV, inclusive semireboque com caçamba metálica - Materiais na operação. AF_12/2014 |  | H | 25418.992 |  | 0
95630 | Rolo compactador vibratório tandem, aço liso, potência 125 HP, peso sem/com lastro 10,20/11,65 T, largura de trabalho 1,73m - materiais na operação. AF_11/2016 |  | H | 19347.4015 |  | 0
53849 | Motoniveladora potência básica líquida (primeira marcha) 125 HP, peso bruto 13032 kg, largura da lâmina de 3,7m - materiais na operação. AF_06/2014 |  | H | 19347.4015 |  | 0
101006 | Carga, manobra e descarga de água em caminhão pipa 10 m³. AF_07/2020 |  | m³ | 41429.5431 |  | 0
5851 | Trator de esteira, potência 150 HP, peso operacional 16,7T, com roda motriz elevada e lâmina 3,18 m³ - CHP diurno. AF_06/2014 |  | chp | 19347.4015 |  | 0
95719 | Escavadeira hidraulica sobre esteira, equipada com clamshell, com capacidade de caçambra entre 1,20 e 1,50 m³. Peso operacional entre 20 e 22 ton, potencia liquida entre 150 e 160 HP - materiais na operação. AF_11/2016 |  | H | 19347.4015 |  | 0
MANUTENÇÃO
96535 | Fabricação, montagem e desmontagem de fôrma para sapata, em madeira serrada, e=25 mm, 4 utilizações. Af_06/2017 |  | m² | 6233.5227 |  | 0
92760 | Armação de pilar ou viga de estrutura convencional de concreto armado utilizando AÇO CA-50 de 6,3mm - MONTAGEM. AF_06/2022 |  | kg | 62335.2273 |  | 0
92761 | Armação de pilar ou viga de estrutura convencional de concreto armado utilizando AÇO CA-50 de 8,0mm - MONTAGEM. AF_06/2022 |  | kg | 24934.0909 |  | 0
96555 | Concretagem de bloco de coroamento ou viga baldrame, FCK 30 MPA, com uso de jerica. Lançamento adensamento e acabamento. AF_01/2024 |  | m³ | 1056.1364 |  | 0
103317 | Alvenaria de vedação de blocos vazados de concreto 9x19x39 cm (espessura 9cm)e argamassa de assentamento com preparo manual. AF_12/2021 |  | m² | 32829.5455 |  | 0
87792 | Emboço ou massa única em argamassa traço 1:2:8. Preparo mecânico com betoneira 400L, aplicada manualmente em panos cegos de fachada (sem presença de vãos), espessura de 25mm. AF_08/2022 |  | m² | 65659.0909 |  | 0
101966 | Chapim sobre muros lineares, em granito ou mármore, L=25cm, assentado com argamassa 1:6 com aditivo. AF_11/2020 |  | m | 7944.8864 |  | 0
87275 | Revestimento cerâmica para paredes internas com placas tipo esmaltada de dimensões 33x45 cm aplicadas a meia altura das paredes. AF_02/2023_PE |  | m² | 4500 |  | 0
87250 | Revestimento cerâmico para piso com placas tipo esmaltada de dimensões 45x45 cm aplicada em ambientes de área entre 5 e 10 m². AF_02/2023_PE |  | m² | 4500 |  | 0
88415 | Aplicação manual de fundo selador acrílico em paredes externas. AF_03/2024 |  | m² | 65659.0909 |  | 0
88423 | Aplicação manual de pintura com tinta texturizada acrílica em paredes externas. Uma cor AF_03/2024 |  | m² | 65659.0909 |  | 0
102623 | Caixa d'água em polietileno, 1000L (inclusos tubos, conexões e torneira de bóia) - fornecimento e instalação |  | und | 211.2273 |  | 0
90512 | Limpeza de calhas e coletores |  | m³ | 19178.9773 |  | 0
100434 | Calha de beiral, semicircular de pvc, diâmetro 125mm, incluindo cabeceiras, emendas, bocais, suporte e vedações, excluindo condutores, incluso transporte vertical. AF_07/2019 |  | m | 2027.8409 |  | 0
103782 | Luminária tipo plafon circular, de sobrepor, com led de12/13W - fornecimento e instalação. AF_09/2024 |  | und | 1297.1591 |  | 0
94273 | Assentamento de guia (meio-fio) em trecho reto, confeccionada em concreto pré-fabricado, dimensões 100x15x13x30 (comprimento X base inferior X base superior X altura). AF_01/2024 |  | m | 20522.7273 |  | 0
102498 | Pintura de meio-fio com tinta branca a base de cal (caiação). Af_05/2021 |  | m | 7182.9545 |  | 0
92400 | Execução de pavimento em piso intertravado, com bloco retangular de 20x10cm, espessura 10cm. AF_10/22 |  | m² | 14414.7727 |  | 0
103247 | Ar condiciondo split inverter, hi-wall (parede), 12000 btu/h, ciclo frio - fornecimento e instalação. AF_11/2021_PE |  | und | 227.2159 |  | 0
94570 | Janela de alumínio de correr com 2 folhas para vidros (vidros inclusos), batente/requadro 6 a 17 cm, acabamento com acetato ou brilhante, fixação com parafuso, sem guarnição/alizar, dimensões 100x120cm, vedação com silicone, exclusive contramarco - fornecimento e instalação. af_11/2024 |  | und | 620.5682 |  | 0
100683 | Kit de porta de madeira para verniz, semi-oca (leve ou média) padrão médio, 80x210cm, espessura de 3,5cm. Itens inclusos: dobradiças, montagem e instalação de batente, fechadura com execução do furo - fornecimento e instalação. AF_12/2019 |  | und | 239.4318 |  | 0
94807 | Porta em aço de abrir tipo veneziana sem guarnição, 87x210 cm, fixação com parafusos - fornecimento e instalação. AF_12/2019 |  | und | 239.4318 |  | 0
86888 | Vaso sanitário sifonado com caixa acoplada louça branca - fornecimento e instalação. AF_01/2020 |  | und | 239.4318 |  | 0
86939 | Lavatório louça branca com coluna, *44x33,5* cm, padrão popular incluso sifão flexível em pvc, válvula e engate flexivel 30cm em plastico e com torneira cromada padrão popular - fornecimento e instalação. AF_01/2020 |  | und | 239.4318 |  | 0
86920 | Tanque de louça branca com coluna, 30L ou equivalente, incluso sifão flexivel em pvc, valvula plastica e torneira de metal cromado padrão popular - fornecimento e instalação. AF_01/2020 |  | und | 239.4318 |  | 0
103697 | Fornecimento e instalação de suporte de madeira para placas de sinalização, em base de concreto, com h = 2m e seção de 7,5x7,5 cm. AF_03/2022 |  | und | 625.4545 |  | 0
94210 | Telhamento com telha ondulada de fibrocimento E = 6mm, com recobrimento lateral de 1 1/4 de onda para telhado com inclinação máxima de 10 graus, com até 2 águas, incluso içamento. AF_07/2019 |  | m² | 4055.6818 |  | 0
104803 | Remoção calhas e rufos de forma manual, sem reaproveitamento. AF_09/2023 |  | m | 3102.8409 |  | 0
97647 | Remoção de telhas de fibrocimento, metálica e cerâmica de forma manual, sem reaproveitamento. AF_09/2023 |  | m² | 5032.9545 |  | 0
97663 | Remoção de louças, de forma manual, sem reaproveitamento. AF_09/2023 |  | und | 503.2955 |  | 0
97665 | Remoção de luminárias, de forma manual, sem reaproveitamento. AF_09/2023 |  | und | 2027.8409 |  | 0
97666 | Remoção de metais sanitários, de forma manual, sem reaproveitamento. AF_09/2023 |  | und | 1075 |  | 0
97644 | Remoção de portas, de forma manual, sem reaproveitamento. AF_09/2023 |  | und | 1075 |  | 0
97660 | Remoção de interruptores/tomadas elétricas, de forma manual, sem reaproveitamento. AF_09/2023 |  | und | 1197.1591 |  | 0
92029 | Interruptor simples(1 módulo) com 1 tomada de embutir 2P+T 10A, incluindo suporte e placa - fornecimento e instalação |  | und | 2150 |  | 0
92031 | Interruptor simples (1 módulo) com 2 tomadas de embutir 2P+T 10A, incluindo suporte e placa - fornecimento e instalação |  | und | 2150 |  | 0
92000 | Tomada baixa de embutir (1 módulo), 2P+T 10A, incluindo suporte e placa - fornecimento e instalação |  | und | 2150 |  | 0
91996 | Tomada média de embutir (1 módulo), 2P+T 10A, incluindo suporte e placa - fornecimento e instalação |  | und | 2150 |  | 0
91992 | Tomada alta de embutir (1 módulo), 2P+T 10A, incluindo suporte e placa - fornecimento e instalação |  | und | 1930.1136 |  | 0
101876 | Quadro de distribuição de energia, em PVC, de embutir, sem barramento, para 6 disjuntores - fornecimento e instalação |  | und | 225 |  | 0
93654 | Disjuntor monopolar tipo DIN, corrente nominal de 16A - Fornecimento e instalação. AF_10/2020 |  | und | 225 |  | 0
93662 | Disjuntor bipolar tipo DIN, corrente nominal de 20A - Fornecimento e instalação. AF_10/2020 |  | und | 225 |  | 0
93664 | Disjuntor bipolar tipo DIN, corrente nominal de 32A - Fornecimento e instalação. AF_10/2020 |  | und | 225 |  | 0
91927 | Cabo de cobre flexivel isolado, 2.5mm², anti-chama 0,6/1,0 KV, para circuitos terminais - fornecimento e instalação. AF_03/2023 |  | m | 4500 |  | 0
91929 | Cabo de cobre flexivel isolado, 4.0mm², anti-chama 0,6/1,0 KV, para circuitos terminais - fornecimento e instalação. AF_03/2023 |  | m | 4500 |  | 0
91931 | Cabo de cobre flexivel isolado, 6.0mm², anti-chama 0,6/1,0 KV, para circuitos terminais - fornecimento e instalação. AF_03/2023 |  | m | 4500 |  | 0
91933 | Cabo de cobre flexivel isolado, 10.0mm², anti-chama 0,6/1,0 KV, para circuitos terminais - fornecimento e instalação. AF_03/2023 |  | m | 4500 |  | 0
90447 | Rasgo linear manual em alvenaria, para eletrodutos, diâmetros menores ou iguais a 40mm. AF_09/2023 |  | m | 1297.1591 |  | 0
91222 | Rasgo linear manual em alvenaria, para ramais/distribuição de instalações hidraulicas, diâmetros maiores que 40mm e menores ou iguais a 75mm. AF_09/2023 |  | m | 1297.1591 |  | 0
90443 | Rasgo linear manual em alvenaria, para ramais/distribuição de instalações hidraulicas, diâmetros menores ou iguais que 40mm. AF_09/2023 |  | m | 1297.1591 |  | 0
98547 | Impermeabilização de superfície com manta asfáltica, duas camadas, inclusive aplicação de primer asfáltico, E = 3mm e E = 4mm. AF_09/2023 |  | m² | 2250 |  | 0
87632 | Contrapiso em argamassa traço 1:3 (cimento e areia), preparo manual, aplicado em áreas secas sobre laje, aderido, acabamento não reforçado, espessura 3cm. AF_07/2021 |  | m² | 4500 |  | 0
87886 | Chapisco aplicado no teto ou em estrutura, com desempenadeira dentada. Argamassa industrializada com preparo manual. AF_10/2022 |  | m² | 4500 |  | 0
94995 | Execução de passeio (calçada) ou piso de concreto com concreto moldado in loco, usinado, acabamento convencional, espessura 8 cm, armado. AF_08/2022 |  | m² | 3127.2727 |  | 0
200401 | Limpeza geral de obra |  | m² | 5301.7045 |  | 0
JAZIGO
CPU | Fornecimento de jazigo completo com 4 espaços para sepultamento |  | und | 2150 |  | 0
CPU | Fornecimento de jazigo completo com 3 espaços para sepultamento |  | und | 3418 |  | 0
CPU | Fornecimento de jazigo completo com 2 espaços para sepultamento |  | und | 737 |  | 0
SERVIÇOS e FERRAMENTAS
CPU | Varrição |  | m² | 4271204.2892 |  | 0
CPU | Serviço de sepultamento de cadáveres incluindo abertura e fechamento de sepulturas |  | und | 14277 |  | 0
CPU | Serviços de exumação de cadáveres incluindo colocação em saco apropriado com etiqueta de identificação |  | und | 26598 |  | 0
CPU | Relocação (inumação) de ossada |  | und | 17206 |  | 0
CPU | Saco plástico com ziper para armazenamento de ossada e identificação com lacre numerado |  | und | 27222 |  | 0
CPU | Urna ossaria individual com kit respeito |  | und | 10311 |  | 0
CPU | Fornecimento de coroa de flores |  | und | 3558 |  | 0
CPU | Controle de pragas |  | m² | 1540507.3037 |  | 0
CPU | Fornecimento de serviços de fumacê |  | m² | 2143025.9354 |  | 0
CPU | Lápide memorial em ACM 20x30cm (MUDAR) |  | und | 49208.5072 |  | 0
CPU | Totem de segurança com 3m de altura, 15 cm de diâmetro em PVC com câmeras IP TWG, botão do pânico, com dispositivo de comunicação via telefone móvel, giroflex. |  | und | 956 |  | 0
CPU | Veículo tipo picape com carroceria |  | und | 500 |  | 0
CPU | Veículo elétrico para transporte de caixão para sepultamento |  | und | 472 |  | 0
CPU | Mascara PFF2 |  | und | 45836.2074 |  | 0
CPU | Luva procedimento nitrílica |  | cx | 2850.6863 |  | 0
CPU | Macacão químico impermeável |  | und | 3273.599 |  | 0
MANUTENÇÃO
CPU | Limpeza de caixa d'água |  | und | 258 |  | 0
CPU | Poste de aço com 3m, com luminária solar 200w + braço de suporte de led |  | und | 690 |  | 0
CPU | Placa de sinalização (MUDAR) |  | und | 1040 |  | 0
PROFISSIONAIS
CPU | Vigia noturno |  | und | 1128 |  | 0
CPU | Auxiliar de serviços gerais |  | und | 1224 |  | 0
CPU | Assistente administrativo |  | und | 1056 |  | 0
CPU | Encarregado de Equipe |  | und | 516 |  | 0
SISTEMA DE GESTÃO
CPU | Georreferenciamento e mapeamento de jazigos |  | m² | 1083293.23 |  | 0
CPU | Cadastro de jazigo |  | und | 185280.3456 |  | 0
CPU | Inventário de sepultamentos antigos |  | und | 185280.3456 |  | 0
CPU | Cadastro de óbitos (antigos e atuais) |  | und | 185280.3456 |  | 0
CPU | Implantação de software de gestão de cemitérios |  | und | 44 |  | 0
CPU | Licença de software de gestão de cemitérios com a respectiva manutenção e assitência técnica. |  | und | 528 |  | 0
MÓDULOS
CPU | Equipamento modular em aço com capacidade 63 (sessenta e três) ossadas humanas exumadas |  | und | 129 |  | 0
CPU | Equipamento modular em aço com capacidade 126 (cento e vinte e seis) ossadas humanas exumadas |  | und | 86 |  | 0
CPU | Equipamento modular em aço com capacidade 189 (cento e oitenta e nove) ossadas humanas exumadas |  | und | 86 |  | 0
CPU | Equipamento modular em aço com capacidade 612 (seiscentos e doze) ossadas humanas exumadas |  | und | 26 |  | 0
VALOR TOTAL: | [5 empty] | 0

## AGUANIL
AGUANIL |  | PLANILHA ORÇAMENTÁRIA - SINAPI - DATA BASE JUNHO DE 2025 PUBLICADO EM 11/07/2025 |  |  |  |  | 2972.08
CÓDIGO SINAPI | DESCRIÇÃO DOS SERVIÇOS |  | Und. | Qtd. | Valor Médio Unitário | Valor Total
ESCAVAÇÕES
5678 | RETROESCAVADEIRA SOBRE RODAS COM CARREGADEIRA, TRAÇÃO 4X4, POTÊNCIA LÍQ. 88 HP, CAÇAMBA CARREG. CAP. MÍN. 1 M3, CAÇAMBA RETRO CAP. 0,26 M3, PESO OPERACIONAL MÍN. 6.674 KG, PROFUNDIDADE ESCAVAÇÃO MÁX. 4,37 M - CHP DIURNO. AF_06/2014 |  | chp | 10.3197 |  | 0 | 0.0034722
93358 | Escavação manual de vala com profundido menor ou igual a 1,30m. AF_02/2021 |  | m³ | 97.8434 |  | 0 | 0.032921
93382 | Reaterro manual de valas, com compactador de solos de percussão. AF_08/2023 |  | m³ | 71.304 |  | 0 | 0.023991
101616 | Preparo de fundo de vala com largura menor que 1,5m (acerto de solo natural). AF_08/2020 |  | m² | 102.8423 |  | 0 | 0.034603
TRANSPORTES
100981 | Carga, manobra e descarga de entulho em caminhão basculante de 6m³ - Carga com escavadeira hidráulica (caçamba de 0,80 m³ / 111hp) e descarga livre. AF_07/2020 |  | m³ | 26.5394 |  | 0 | 0.0089296
PAISAGISMO
103946 | Plantio de grama esmeralda ou são carlos ou curitibana, em placas. AF_07/2024 |  | m² | 539.3509 |  | 0 | 0.18147
98516 | Plantio de palmeira com altura de muda menor ou igual a 2,0m . AF_07/2024 |  | und | 8 |  | 0 | 0.0027509
98509 | Plantio de arbusto ou cerva viva. AF_07/2024 |  | und | 8 |  | 0 | 0.0030001
98511 | Plantio de árvore ornamental com altura de muda maior que 2,0m e menor ou igual a 4,0m. AF_07/2024 |  | und | 8 |  | 0 | 0.0027786
98505 | Plantio de forração |  | m² | 115 |  | 0 | 0.038078
98526 | Remoção de raízes remanescentes de tronco de árvore com diâmetro maior ou igual a 0,20m e menor que 0,40m. AF_03/2024 |  | und | 4 |  | 0 | 0.0013847
98527 | Remoção de raízes remanescentes de tronco de árvore com diâmetro maior ou igual a 0,40m e menor que 0,60m. AF_03/2024 |  | und | 4 |  | 0 | 0.0013847
98528 | Remoção de raízes remanescentes de tronco de árvore com diâmetro maior ou igual a 0,60m. AF_03/2024 |  | und | 4 |  | 0 | 0.0013847
98533 | Poda em altura de árvore com diâmetro de tronco maior ou igual a 0,20m e menor que 0,40m. AF_03/2024 |  | und | 4 |  | 0 | 0.0013847
98534 | Poda em altura de árvore com diâmetro de tronco maior ou igual a 0,40m e menor que 0,60m. AF_03/2024 |  | und | 4 |  | 0 | 0.0013847
98535 | Poda em altura de árvore com diâmetro de tronco maior ou igual a 0,60m. AF_03/2024 |  | und | 4 |  | 0 | 0.0013847
105521 | Espalhamento de terra vegetal para o plantio. AF_07/2024 |  | m² | 115 |  | 0 | 0.049233
SERVIÇOS e FERRAMENTAS
98519 | Revolvimento e limpeza manual de solo |  | m² | 6339.3522 |  | 0 | 2.133
98525 | Limpeza mecanizada de camada vegetal, vegetação e pequenas árvores (diâmetro de tronco menor que 0,20m) com trator de esteiras. AF_03/2024 |  | m² | 239.0107 |  | 0 | 0.080419
99062 | Marcação de pontos em gabarito ou cavalete. AF_03/2024 |  | und | 7 |  | 0 | 0.0024001
100210 | Transporte horizontal com carrinho de mão, de blocos vazados de concreto ou cerâmico de 19x19x39 cm. AF_07/2019 |  | unxkm | 58.1635 |  | 0 | 0.01957
PROFISSIONAIS
93567 | Engenheiro Civil de obra pleno |  | mês | 3 |  | 0 | 0.00012185
93570 | Arquiteto de obra pleno |  | mês | 3 |  | 0 | 0.00012185
MÁQUINAS E EQUIPAMENTOS
5678 | Retroescavadeira sobre rodas com carregadeira, tração 4x4, potência líq. 88HP, caçamba carreg. cap. mín. 1m³, caçamba retro cap. 0,26 m³, peso operacional mín. 6.674kg, profundidade escavação máxim 4,37m - CHP diurno. AF_06/2014 |  | chp | 74.0761 |  | 0 | 0.024924
89882 | Caminhão basculante 18 m³, com cavalo mecânico de capacidade máxima de tração combinado de 45000kg. Potência de 330CV, inclusive semireboque com caçamba metálica - Materiais na operação. AF_12/2014 |  | H | 74.0761 |  | 0 | 0.024924
95630 | Rolo compactador vibratório tandem, aço liso, potência 125 HP, peso sem/com lastro 10,20/11,65 T, largura de trabalho 1,73m - materiais na operação. AF_11/2016 |  | H | 54.8712 |  | 0 | 0.018462
53849 | Motoniveladora potência básica líquida (primeira marcha) 125 HP, peso bruto 13032 kg, largura da lâmina de 3,7m - materiais na operação. AF_06/2014 |  | H | 54.8712 |  | 0 | 0.018462
101006 | Carga, manobra e descarga de água em caminhão pipa 10 m³. AF_07/2020 |  | m³ | 115.2295 |  | 0 | 0.038771
5851 | Trator de esteira, potência 150 HP, peso operacional 16,7T, com roda motriz elevada e lâmina 3,18 m³ - CHP diurno. AF_06/2014 |  | chp | 54.8712 |  | 0 | 0.018462
95719 | Escavadeira hidraulica sobre esteira, equipada com clamshell, com capacidade de caçambra entre 1,20 e 1,50 m³. Peso operacional entre 20 e 22 ton, potencia liquida entre 150 e 160 HP - materiais na operação. AF_11/2016 |  | H | 54.8712 |  | 0 | 0.018462
MANUTENÇÃO
96535 | Fabricação, montagem e desmontagem de fôrma para sapata, em madeira serrada, e=25 mm, 4 utilizações. Af_06/2017 |  | m² | 141.4773 |  | 0 | 0.0057464
92760 | Armação de pilar ou viga de estrutura convencional de concreto armado utilizando AÇO CA-50 de 6,3mm - MONTAGEM. AF_06/2022 |  | kg | 1414.7727 |  | 0 | 0.057464
92761 | Armação de pilar ou viga de estrutura convencional de concreto armado utilizando AÇO CA-50 de 8,0mm - MONTAGEM. AF_06/2022 |  | kg | 565.9091 |  | 0 | 0.022985
96555 | Concretagem de bloco de coroamento ou viga baldrame, FCK 30 MPA, com uso de jerica. Lançamento adensamento e acabamento. AF_01/2024 |  | m³ | 23.8636 |  | 0 | 0.00096927
103317 | Alvenaria de vedação de blocos vazados de concreto 9x19x39 cm (espessura 9cm)e argamassa de assentamento com preparo manual. AF_12/2021 |  | m² | 670.4545 |  | 0 | 0.027232
87792 | Emboço ou massa única em argamassa traço 1:2:8. Preparo mecânico com betoneira 400L, aplicada manualmente em panos cegos de fachada (sem presença de vãos), espessura de 25mm. AF_08/2022 |  | m² | 1340.9091 |  | 0 | 0.054464
101966 | Chapim sobre muros lineares, em granito ou mármore, L=25cm, assentado com argamassa 1:6 com aditivo. AF_11/2020 |  | m | 180.1136 |  | 0 | 0.0073157
87275 | Revestimento cerâmica para paredes internas com placas tipo esmaltada de dimensões 33x45 cm aplicadas a meia altura das paredes. AF_02/2023_PE |  | m² | 100 |  | 0 | 0.0040617
87250 | Revestimento cerâmico para piso com placas tipo esmaltada de dimensões 45x45 cm aplicada em ambientes de área entre 5 e 10 m². AF_02/2023_PE |  | m² | 100 |  | 0 | 0.0040617
88415 | Aplicação manual de fundo selador acrílico em paredes externas. AF_03/2024 |  | m² | 1340.9091 |  | 0 | 0.054464
88423 | Aplicação manual de pintura com tinta texturizada acrílica em paredes externas. Uma cor AF_03/2024 |  | m² | 1340.9091 |  | 0 | 0.054464
102623 | Caixa d'água em polietileno, 1000L (inclusos tubos, conexões e torneira de bóia) - fornecimento e instalação |  | und | 4.7727 |  | 0 | 0.00019385
90512 | Limpeza de calhas e coletores |  | m³ | 446.0227 |  | 0 | 0.018116
100434 | Calha de beiral, semicircular de pvc, diâmetro 125mm, incluindo cabeceiras, emendas, bocais, suporte e vedações, excluindo condutores, incluso transporte vertical. AF_07/2019 |  | m | 47.1591 |  | 0 | 0.0019155
103782 | Luminária tipo plafon circular, de sobrepor, com led de12/13W - fornecimento e instalação. AF_09/2024 |  | und | 27.8409 |  | 0 | 0.0011308
94273 | Assentamento de guia (meio-fio) em trecho reto, confeccionada em concreto pré-fabricado, dimensões 100x15x13x30 (comprimento X base inferior X base superior X altura). AF_01/2024 |  | m | 477.2727 |  | 0 | 0.019385
102498 | Pintura de meio-fio com tinta branca a base de cal (caiação). Af_05/2021 |  | m | 167.0455 |  | 0 | 0.0067849
92400 | Execução de pavimento em piso intertravado, com bloco retangular de 20x10cm, espessura 10cm. AF_10/22 |  | m² | 335.2273 |  | 0 | 0.013616
103247 | Ar condiciondo split inverter, hi-wall (parede), 12000 btu/h, ciclo frio - fornecimento e instalação. AF_11/2021_PE |  | und | 5.2841 |  | 0 | 0.00021462
94570 | Janela de alumínio de correr com 2 folhas para vidros (vidros inclusos), batente/requadro 6 a 17 cm, acabamento com acetato ou brilhante, fixação com parafuso, sem guarnição/alizar, dimensões 100x120cm, vedação com silicone, exclusive contramarco - fornecimento e instalação. af_11/2024 |  | und | 14.4318 |  | 0 | 0.00058618
100683 | Kit de porta de madeira para verniz, semi-oca (leve ou média) padrão médio, 80x210cm, espessura de 3,5cm. Itens inclusos: dobradiças, montagem e instalação de batente, fechadura com execução do furo - fornecimento e instalação. AF_12/2019 |  | und | 5.5682 |  | 0 | 0.00022616
94807 | Porta em aço de abrir tipo veneziana sem guarnição, 87x210 cm, fixação com parafusos - fornecimento e instalação. AF_12/2019 |  | und | 5.5682 |  | 0 | 0.00022616
86888 | Vaso sanitário sifonado com caixa acoplada louça branca - fornecimento e instalação. AF_01/2020 |  | und | 5.5682 |  | 0 | 0.00022616
86939 | Lavatório louça branca com coluna, *44x33,5* cm, padrão popular incluso sifão flexível em pvc, válvula e engate flexivel 30cm em plastico e com torneira cromada padrão popular - fornecimento e instalação. AF_01/2020 |  | und | 5.5682 |  | 0 | 0.00022616
86920 | Tanque de louça branca com coluna, 30L ou equivalente, incluso sifão flexivel em pvc, valvula plastica e torneira de metal cromado padrão popular - fornecimento e instalação. AF_01/2020 |  | und | 5.5682 |  | 0 | 0.00022616
103697 | Fornecimento e instalação de suporte de madeira para placas de sinalização, em base de concreto, com h = 2m e seção de 7,5x7,5 cm. AF_03/2022 |  | und | 14.5455 |  | 0 | 0.00059079
94210 | Telhamento com telha ondulada de fibrocimento E = 6mm, com recobrimento lateral de 1 1/4 de onda para telhado com inclinação máxima de 10 graus, com até 2 águas, incluso içamento. AF_07/2019 |  | m² | 94.3182 |  | 0 | 0.0038309
104803 | Remoção calhas e rufos de forma manual, sem reaproveitamento. AF_09/2023 |  | m | 72.1591 |  | 0 | 0.0029309
97647 | Remoção de telhas de fibrocimento, metálica e cerâmica de forma manual, sem reaproveitamento. AF_09/2023 |  | m² | 117.0455 |  | 0 | 0.004754
97663 | Remoção de louças, de forma manual, sem reaproveitamento. AF_09/2023 |  | und | 11.7045 |  | 0 | 0.0004754
97665 | Remoção de luminárias, de forma manual, sem reaproveitamento. AF_09/2023 |  | und | 47.1591 |  | 0 | 0.0019155
97666 | Remoção de metais sanitários, de forma manual, sem reaproveitamento. AF_09/2023 |  | und | 25 |  | 0 | 0.0010154
97644 | Remoção de portas, de forma manual, sem reaproveitamento. AF_09/2023 |  | und | 25 |  | 0 | 0.0010154
97660 | Remoção de interruptores/tomadas elétricas, de forma manual, sem reaproveitamento. AF_09/2023 |  | und | 27.8409 |  | 0 | 0.0011308
92029 | Interruptor simples(1 módulo) com 1 tomada de embutir 2P+T 10A, incluindo suporte e placa - fornecimento e instalação |  | und | 50 |  | 0 | 0.0020308
92031 | Interruptor simples (1 módulo) com 2 tomadas de embutir 2P+T 10A, incluindo suporte e placa - fornecimento e instalação |  | und | 50 |  | 0 | 0.0020308
92000 | Tomada baixa de embutir (1 módulo), 2P+T 10A, incluindo suporte e placa - fornecimento e instalação |  | und | 50 |  | 0 | 0.0020308
91996 | Tomada média de embutir (1 módulo), 2P+T 10A, incluindo suporte e placa - fornecimento e instalação |  | und | 50 |  | 0 | 0.0020308
91992 | Tomada alta de embutir (1 módulo), 2P+T 10A, incluindo suporte e placa - fornecimento e instalação |  | und | 44.8864 |  | 0 | 0.0018231
101876 | Quadro de distribuição de energia, em PVC, de embutir, sem barramento, para 6 disjuntores - fornecimento e instalação |  | und | 5 |  | 0 | 0.00020308
93654 | Disjuntor monopolar tipo DIN, corrente nominal de 16A - Fornecimento e instalação. AF_10/2020 |  | und | 5 |  | 0 | 0.00020308
93662 | Disjuntor bipolar tipo DIN, corrente nominal de 20A - Fornecimento e instalação. AF_10/2020 |  | und | 5 |  | 0 | 0.00020308
93664 | Disjuntor bipolar tipo DIN, corrente nominal de 32A - Fornecimento e instalação. AF_10/2020 |  | und | 5 |  | 0 | 0.00020308
91927 | Cabo de cobre flexivel isolado, 2.5mm², anti-chama 0,6/1,0 KV, para circuitos terminais - fornecimento e instalação. AF_03/2023 |  | m | 100 |  | 0 | 0.0040617
91929 | Cabo de cobre flexivel isolado, 4.0mm², anti-chama 0,6/1,0 KV, para circuitos terminais - fornecimento e instalação. AF_03/2023 |  | m | 100 |  | 0 | 0.0040617
91931 | Cabo de cobre flexivel isolado, 6.0mm², anti-chama 0,6/1,0 KV, para circuitos terminais - fornecimento e instalação. AF_03/2023 |  | m | 100 |  | 0 | 0.0040617
91933 | Cabo de cobre flexivel isolado, 10.0mm², anti-chama 0,6/1,0 KV, para circuitos terminais - fornecimento e instalação. AF_03/2023 |  | m | 100 |  | 0 | 0.0040617
90447 | Rasgo linear manual em alvenaria, para eletrodutos, diâmetros menores ou iguais a 40mm. AF_09/2023 |  | m | 27.8409 |  | 0 | 0.0011308
91222 | Rasgo linear manual em alvenaria, para ramais/distribuição de instalações hidraulicas, diâmetros maiores que 40mm e menores ou iguais a 75mm. AF_09/2023 |  | m | 27.8409 |  | 0 | 0.0011308
90443 | Rasgo linear manual em alvenaria, para ramais/distribuição de instalações hidraulicas, diâmetros menores ou iguais que 40mm. AF_09/2023 |  | m | 27.8409 |  | 0 | 0.0011308
98547 | Impermeabilização de superfície com manta asfáltica, duas camadas, inclusive aplicação de primer asfáltico, E = 3mm e E = 4mm. AF_09/2023 |  | m² | 50 |  | 0 | 0.0020308
87632 | Contrapiso em argamassa traço 1:3 (cimento e areia), preparo manual, aplicado em áreas secas sobre laje, aderido, acabamento não reforçado, espessura 3cm. AF_07/2021 |  | m² | 100 |  | 0 | 0.0040617
87886 | Chapisco aplicado no teto ou em estrutura, com desempenadeira dentada. Argamassa industrializada com preparo manual. AF_10/2022 |  | m² | 100 |  | 0 | 0.0040617
94995 | Execução de passeio (calçada) ou piso de concreto com concreto moldado in loco, usinado, acabamento convencional, espessura 8 cm, armado. AF_08/2022 |  | m² | 72.7273 |  | 0 | 0.002954
200401 | Limpeza geral de obra |  | m² | 123.2955 |  | 0 | 0.0050079
JAZIGO
CPU | Fornecimento de jazigo completo com 4 espaços para sepultamento |  | und | 10 |  | 0 | 0.0018462
CPU | Fornecimento de jazigo completo com 3 espaços para sepultamento |  | und | 10 |  | 0 | 0.0027693
CPU | Fornecimento de jazigo completo com 2 espaços para sepultamento |  | und | 0 |  | 0 | 0.00092311
SERVIÇOS e FERRAMENTAS
CPU | Varrição |  | m² | 12851.607 |  | 0 | 4.3241
CPU | Serviço de sepultamento de cadáveres incluindo abertura e fechamento de sepulturas |  | und | 30 |  | 0 | 0.010588
CPU | Serviços de exumação de cadáveres incluindo colocação em saco apropriado com etiqueta de identificação |  | und | 65 |  | 0 | 0.022099
CPU | Relocação (inumação) de ossada |  | und | 30 |  | 0 | 0.01093
CPU | Saco plástico com ziper para armazenamento de ossada e identificação com lacre numerado |  | und | 65 |  | 0 | 0.022099
CPU | Urna ossaria individual com kit respeito |  | und | 15 |  | 0 | 0.0046156
CPU | Fornecimento de coroa de flores |  | und | 10 |  | 0 | 0.0027693
CPU | Controle de pragas |  | m² | 3963.8222 |  | 0 | 1.3337
CPU | Fornecimento de serviços de fumacê |  | m² | 4697.4178 |  | 0 | 1.5805
CPU | Lápide memorial em ACM 20x30cm (MUDAR) |  | und | 130 |  | 0 | 0.046156
CPU | Totem de segurança com 3m de altura, 15 cm de diâmetro em PVC com câmeras IP TWG, botão do pânico, com dispositivo de comunicação via telefone móvel, giroflex. |  | und | 3 |  | 0 | 0.0010487
CPU | Veículo tipo picape com carroceria |  | und | 12 |  | 0 | 0.0004874
CPU | Veículo elétrico para transporte de caixão para sepultamento |  | und | 0 |  | 0 | 0.0002437
CPU | Mascara PFF2 |  | und | 130 |  | 0 | 0.045232
CPU | Luva procedimento nitrílica |  | cx | 10 |  | 0 | 0.0022487
CPU | Macacão químico impermeável |  | und | 10 |  | 0 | 0.0031127
MANUTENÇÃO
CPU | Limpeza de caixa d'água |  | und | 6 |  | 0 | 0.0002437
CPU | Poste de aço com 3m, com luminária solar 200w + braço de suporte de led |  | und | 15 |  | 0 | 0.00060925
CPU | Placa de sinalização (MUDAR) |  | und | 20 |  | 0 | 0.00081234
PROFISSIONAIS
CPU | Vigia noturno |  | und | 24 |  | 0 | 24
CPU | Auxiliar de serviços gerais |  | und | 24 |  | 0 | 24
CPU | Assistente administrativo |  | und | 24 |  | 0 | 24
CPU | Encarregado de Equipe |  | und | 12 |  | 0 | 12
SISTEMA DE GESTÃO
CPU | Georreferenciamento e mapeamento de jazigos |  | m² | 2972.08 |  | 0 | 1
CPU | Cadastro de jazigo |  | und | 573.404 |  | 0 | 0.19293
CPU | Inventário de sepultamentos antigos |  | und | 573.404 |  | 0 | 0.19293
CPU | Cadastro de óbitos (antigos e atuais) |  | und | 573.404 |  | 0 | 0.19293
CPU | Implantação de software de gestão de cemitérios |  | und | 1 |  | 0 | 4.5232e-05
CPU | Licença de software de gestão de cemitérios com a respectiva manutenção e assitência técnica. |  | und | 12 |  | 0 | 0.0004874
MÓDULOS
CPU | Equipamento modular em aço com capacidade 63 (sessenta e três) ossadas humanas exumadas |  | und | 3 |  | 0 | 3
CPU | Equipamento modular em aço com capacidade 126 (cento e vinte e seis) ossadas humanas exumadas |  | und | 2 |  | 0 | 2
CPU | Equipamento modular em aço com capacidade 189 (cento e oitenta e nove) ossadas humanas exumadas |  | und | 2 |  | 0 | 2
CPU | Equipamento modular em aço com capacidade 612 (seiscentos e doze) ossadas humanas exumadas |  | und | 0 |  | 0 | 0.59091
VALOR TOTAL: | [5 empty] | 0

## ALFENAS
ALFENAS |  | PLANILHA ORÇAMENTÁRIA - SINAPI - DATA BASE JUNHO DE 2025 PUBLICADO EM 11/07/2025 |  |  |  |  | 60788.43
CÓDIGO SINAPI | DESCRIÇÃO DOS SERVIÇOS |  | Und. | Qtd. | Valor Médio Unitário | Valor Total
ESCAVAÇÕES
5678 | RETROESCAVADEIRA SOBRE RODAS COM CARREGADEIRA, TRAÇÃO 4X4, POTÊNCIA LÍQ. 88 HP, CAÇAMBA CARREG. CAP. MÍN. 1 M3, CAÇAMBA RETRO CAP. 0,26 M3, PESO OPERACIONAL MÍN. 6.674 KG, PROFUNDIDADE ESCAVAÇÃO MÁX. 4,37 M - CHP DIURNO. AF_06/2014 |  | chp | 211.0701 |  | 0 | 0.0034722
93358 | Escavação manual de vala com profundido menor ou igual a 1,30m. AF_02/2021 |  | m³ | 2001.2068 |  | 0 | 0.032921
93382 | Reaterro manual de valas, com compactador de solos de percussão. AF_08/2023 |  | m³ | 1458.3927 |  | 0 | 0.023991
101616 | Preparo de fundo de vala com largura menor que 1,5m (acerto de solo natural). AF_08/2020 |  | m² | 2103.4511 |  | 0 | 0.034603
TRANSPORTES
100981 | Carga, manobra e descarga de entulho em caminhão basculante de 6m³ - Carga com escavadeira hidráulica (caçamba de 0,80 m³ / 111hp) e descarga livre. AF_07/2020 |  | m³ | 542.8141 |  | 0 | 0.0089296
PAISAGISMO
103946 | Plantio de grama esmeralda ou são carlos ou curitibana, em placas. AF_07/2024 |  | m² | 11031.4315 |  | 0 | 0.18147
98516 | Plantio de palmeira com altura de muda menor ou igual a 2,0m . AF_07/2024 |  | und | 167 |  | 0 | 0.0027509
98509 | Plantio de arbusto ou cerva viva. AF_07/2024 |  | und | 183 |  | 0 | 0.0030001
98511 | Plantio de árvore ornamental com altura de muda maior que 2,0m e menor ou igual a 4,0m. AF_07/2024 |  | und | 168 |  | 0 | 0.0027786
98505 | Plantio de forração |  | m² | 2314.7221 |  | 0 | 0.038078
98526 | Remoção de raízes remanescentes de tronco de árvore com diâmetro maior ou igual a 0,20m e menor que 0,40m. AF_03/2024 |  | und | 84 |  | 0 | 0.0013847
98527 | Remoção de raízes remanescentes de tronco de árvore com diâmetro maior ou igual a 0,40m e menor que 0,60m. AF_03/2024 |  | und | 84 |  | 0 | 0.0013847
98528 | Remoção de raízes remanescentes de tronco de árvore com diâmetro maior ou igual a 0,60m. AF_03/2024 |  | und | 84 |  | 0 | 0.0013847
98533 | Poda em altura de árvore com diâmetro de tronco maior ou igual a 0,20m e menor que 0,40m. AF_03/2024 |  | und | 84 |  | 0 | 0.0013847
98534 | Poda em altura de árvore com diâmetro de tronco maior ou igual a 0,40m e menor que 0,60m. AF_03/2024 |  | und | 84 |  | 0 | 0.0013847
98535 | Poda em altura de árvore com diâmetro de tronco maior ou igual a 0,60m. AF_03/2024 |  | und | 84 |  | 0 | 0.0013847
105521 | Espalhamento de terra vegetal para o plantio. AF_07/2024 |  | m² | 2314.72 |  | 0 | 0.049233
SERVIÇOS e FERRAMENTAS
98519 | Revolvimento e limpeza manual de solo |  | m² | 129659.7898 |  | 0 | 2.133
98525 | Limpeza mecanizada de camada vegetal, vegetação e pequenas árvores (diâmetro de tronco menor que 0,20m) com trator de esteiras. AF_03/2024 |  | m² | 4888.524 |  | 0 | 0.080419
99062 | Marcação de pontos em gabarito ou cavalete. AF_03/2024 |  | und | 146 |  | 0 | 0.0024001
100210 | Transporte horizontal com carrinho de mão, de blocos vazados de concreto ou cerâmico de 19x19x39 cm. AF_07/2019 |  | unxkm | 1189.6269 |  | 0 | 0.01957
PROFISSIONAIS
93567 | Engenheiro Civil de obra pleno |  | mês | 3 |  | 0 | 0.00012185
93570 | Arquiteto de obra pleno |  | mês | 3 |  | 0 | 0.00012185
MÁQUINAS E EQUIPAMENTOS
5678 | Retroescavadeira sobre rodas com carregadeira, tração 4x4, potência líq. 88HP, caçamba carreg. cap. mín. 1m³, caçamba retro cap. 0,26 m³, peso operacional mín. 6.674kg, profundidade escavação máxim 4,37m - CHP diurno. AF_06/2014 |  | chp | 1515.0908 |  | 0 | 0.024924
89882 | Caminhão basculante 18 m³, com cavalo mecânico de capacidade máxima de tração combinado de 45000kg. Potência de 330CV, inclusive semireboque com caçamba metálica - Materiais na operação. AF_12/2014 |  | H | 1515.0908 |  | 0 | 0.024924
95630 | Rolo compactador vibratório tandem, aço liso, potência 125 HP, peso sem/com lastro 10,20/11,65 T, largura de trabalho 1,73m - materiais na operação. AF_11/2016 |  | H | 1122.2895 |  | 0 | 0.018462
53849 | Motoniveladora potência básica líquida (primeira marcha) 125 HP, peso bruto 13032 kg, largura da lâmina de 3,7m - materiais na operação. AF_06/2014 |  | H | 1122.2895 |  | 0 | 0.018462
101006 | Carga, manobra e descarga de água em caminhão pipa 10 m³. AF_07/2020 |  | m³ | 2356.8079 |  | 0 | 0.038771
5851 | Trator de esteira, potência 150 HP, peso operacional 16,7T, com roda motriz elevada e lâmina 3,18 m³ - CHP diurno. AF_06/2014 |  | chp | 1122.2895 |  | 0 | 0.018462
95719 | Escavadeira hidraulica sobre esteira, equipada com clamshell, com capacidade de caçambra entre 1,20 e 1,50 m³. Peso operacional entre 20 e 22 ton, potencia liquida entre 150 e 160 HP - materiais na operação. AF_11/2016 |  | H | 1122.2895 |  | 0 | 0.018462
MANUTENÇÃO
96535 | Fabricação, montagem e desmontagem de fôrma para sapata, em madeira serrada, e=25 mm, 4 utilizações. Af_06/2017 |  | m² | 141.4773 |  | 0 | 0.0057464
92760 | Armação de pilar ou viga de estrutura convencional de concreto armado utilizando AÇO CA-50 de 6,3mm - MONTAGEM. AF_06/2022 |  | kg | 1414.7727 |  | 0 | 0.057464
92761 | Armação de pilar ou viga de estrutura convencional de concreto armado utilizando AÇO CA-50 de 8,0mm - MONTAGEM. AF_06/2022 |  | kg | 565.9091 |  | 0 | 0.022985
96555 | Concretagem de bloco de coroamento ou viga baldrame, FCK 30 MPA, com uso de jerica. Lançamento adensamento e acabamento. AF_01/2024 |  | m³ | 23.8636 |  | 0 | 0.00096927
103317 | Alvenaria de vedação de blocos vazados de concreto 9x19x39 cm (espessura 9cm)e argamassa de assentamento com preparo manual. AF_12/2021 |  | m² | 670.4545 |  | 0 | 0.027232
87792 | Emboço ou massa única em argamassa traço 1:2:8. Preparo mecânico com betoneira 400L, aplicada manualmente em panos cegos de fachada (sem presença de vãos), espessura de 25mm. AF_08/2022 |  | m² | 1340.9091 |  | 0 | 0.054464
101966 | Chapim sobre muros lineares, em granito ou mármore, L=25cm, assentado com argamassa 1:6 com aditivo. AF_11/2020 |  | m | 180.1136 |  | 0 | 0.0073157
87275 | Revestimento cerâmica para paredes internas com placas tipo esmaltada de dimensões 33x45 cm aplicadas a meia altura das paredes. AF_02/2023_PE |  | m² | 100 |  | 0 | 0.0040617
87250 | Revestimento cerâmico para piso com placas tipo esmaltada de dimensões 45x45 cm aplicada em ambientes de área entre 5 e 10 m². AF_02/2023_PE |  | m² | 100 |  | 0 | 0.0040617
88415 | Aplicação manual de fundo selador acrílico em paredes externas. AF_03/2024 |  | m² | 1340.9091 |  | 0 | 0.054464
88423 | Aplicação manual de pintura com tinta texturizada acrílica em paredes externas. Uma cor AF_03/2024 |  | m² | 1340.9091 |  | 0 | 0.054464
102623 | Caixa d'água em polietileno, 1000L (inclusos tubos, conexões e torneira de bóia) - fornecimento e instalação |  | und | 4.7727 |  | 0 | 0.00019385
90512 | Limpeza de calhas e coletores |  | m³ | 446.0227 |  | 0 | 0.018116
100434 | Calha de beiral, semicircular de pvc, diâmetro 125mm, incluindo cabeceiras, emendas, bocais, suporte e vedações, excluindo condutores, incluso transporte vertical. AF_07/2019 |  | m | 47.1591 |  | 0 | 0.0019155
103782 | Luminária tipo plafon circular, de sobrepor, com led de12/13W - fornecimento e instalação. AF_09/2024 |  | und | 27.8409 |  | 0 | 0.0011308
94273 | Assentamento de guia (meio-fio) em trecho reto, confeccionada em concreto pré-fabricado, dimensões 100x15x13x30 (comprimento X base inferior X base superior X altura). AF_01/2024 |  | m | 477.2727 |  | 0 | 0.019385
102498 | Pintura de meio-fio com tinta branca a base de cal (caiação). Af_05/2021 |  | m | 167.0455 |  | 0 | 0.0067849
92400 | Execução de pavimento em piso intertravado, com bloco retangular de 20x10cm, espessura 10cm. AF_10/22 |  | m² | 335.2273 |  | 0 | 0.013616
103247 | Ar condiciondo split inverter, hi-wall (parede), 12000 btu/h, ciclo frio - fornecimento e instalação. AF_11/2021_PE |  | und | 5.2841 |  | 0 | 0.00021462
94570 | Janela de alumínio de correr com 2 folhas para vidros (vidros inclusos), batente/requadro 6 a 17 cm, acabamento com acetato ou brilhante, fixação com parafuso, sem guarnição/alizar, dimensões 100x120cm, vedação com silicone, exclusive contramarco - fornecimento e instalação. af_11/2024 |  | und | 14.4318 |  | 0 | 0.00058618
100683 | Kit de porta de madeira para verniz, semi-oca (leve ou média) padrão médio, 80x210cm, espessura de 3,5cm. Itens inclusos: dobradiças, montagem e instalação de batente, fechadura com execução do furo - fornecimento e instalação. AF_12/2019 |  | und | 5.5682 |  | 0 | 0.00022616
94807 | Porta em aço de abrir tipo veneziana sem guarnição, 87x210 cm, fixação com parafusos - fornecimento e instalação. AF_12/2019 |  | und | 5.5682 |  | 0 | 0.00022616
86888 | Vaso sanitário sifonado com caixa acoplada louça branca - fornecimento e instalação. AF_01/2020 |  | und | 5.5682 |  | 0 | 0.00022616
86939 | Lavatório louça branca com coluna, *44x33,5* cm, padrão popular incluso sifão flexível em pvc, válvula e engate flexivel 30cm em plastico e com torneira cromada padrão popular - fornecimento e instalação. AF_01/2020 |  | und | 5.5682 |  | 0 | 0.00022616
86920 | Tanque de louça branca com coluna, 30L ou equivalente, incluso sifão flexivel em pvc, valvula plastica e torneira de metal cromado padrão popular - fornecimento e instalação. AF_01/2020 |  | und | 5.5682 |  | 0 | 0.00022616
103697 | Fornecimento e instalação de suporte de madeira para placas de sinalização, em base de concreto, com h = 2m e seção de 7,5x7,5 cm. AF_03/2022 |  | und | 14.5455 |  | 0 | 0.00059079
94210 | Telhamento com telha ondulada de fibrocimento E = 6mm, com recobrimento lateral de 1 1/4 de onda para telhado com inclinação máxima de 10 graus, com até 2 águas, incluso içamento. AF_07/2019 |  | m² | 94.3182 |  | 0 | 0.0038309
104803 | Remoção calhas e rufos de forma manual, sem reaproveitamento. AF_09/2023 |  | m | 72.1591 |  | 0 | 0.0029309
97647 | Remoção de telhas de fibrocimento, metálica e cerâmica de forma manual, sem reaproveitamento. AF_09/2023 |  | m² | 117.0455 |  | 0 | 0.004754
97663 | Remoção de louças, de forma manual, sem reaproveitamento. AF_09/2023 |  | und | 11.7045 |  | 0 | 0.0004754
97665 | Remoção de luminárias, de forma manual, sem reaproveitamento. AF_09/2023 |  | und | 47.1591 |  | 0 | 0.0019155
97666 | Remoção de metais sanitários, de forma manual, sem reaproveitamento. AF_09/2023 |  | und | 25 |  | 0 | 0.0010154
97644 | Remoção de portas, de forma manual, sem reaproveitamento. AF_09/2023 |  | und | 25 |  | 0 | 0.0010154
97660 | Remoção de interruptores/tomadas elétricas, de forma manual, sem reaproveitamento. AF_09/2023 |  | und | 27.8409 |  | 0 | 0.0011308
92029 | Interruptor simples(1 módulo) com 1 tomada de embutir 2P+T 10A, incluindo suporte e placa - fornecimento e instalação |  | und | 50 |  | 0 | 0.0020308
92031 | Interruptor simples (1 módulo) com 2 tomadas de embutir 2P+T 10A, incluindo suporte e placa - fornecimento e instalação |  | und | 50 |  | 0 | 0.0020308
92000 | Tomada baixa de embutir (1 módulo), 2P+T 10A, incluindo suporte e placa - fornecimento e instalação |  | und | 50 |  | 0 | 0.0020308
91996 | Tomada média de embutir (1 módulo), 2P+T 10A, incluindo suporte e placa - fornecimento e instalação |  | und | 50 |  | 0 | 0.0020308
91992 | Tomada alta de embutir (1 módulo), 2P+T 10A, incluindo suporte e placa - fornecimento e instalação |  | und | 44.8864 |  | 0 | 0.0018231
101876 | Quadro de distribuição de energia, em PVC, de embutir, sem barramento, para 6 disjuntores - fornecimento e instalação |  | und | 5 |  | 0 | 0.00020308
93654 | Disjuntor monopolar tipo DIN, corrente nominal de 16A - Fornecimento e instalação. AF_10/2020 |  | und | 5 |  | 0 | 0.00020308
93662 | Disjuntor bipolar tipo DIN, corrente nominal de 20A - Fornecimento e instalação. AF_10/2020 |  | und | 5 |  | 0 | 0.00020308
93664 | Disjuntor bipolar tipo DIN, corrente nominal de 32A - Fornecimento e instalação. AF_10/2020 |  | und | 5 |  | 0 | 0.00020308
91927 | Cabo de cobre flexivel isolado, 2.5mm², anti-chama 0,6/1,0 KV, para circuitos terminais - fornecimento e instalação. AF_03/2023 |  | m | 100 |  | 0 | 0.0040617
91929 | Cabo de cobre flexivel isolado, 4.0mm², anti-chama 0,6/1,0 KV, para circuitos terminais - fornecimento e instalação. AF_03/2023 |  | m | 100 |  | 0 | 0.0040617
91931 | Cabo de cobre flexivel isolado, 6.0mm², anti-chama 0,6/1,0 KV, para circuitos terminais - fornecimento e instalação. AF_03/2023 |  | m | 100 |  | 0 | 0.0040617
91933 | Cabo de cobre flexivel isolado, 10.0mm², anti-chama 0,6/1,0 KV, para circuitos terminais - fornecimento e instalação. AF_03/2023 |  | m | 100 |  | 0 | 0.0040617
90447 | Rasgo linear manual em alvenaria, para eletrodutos, diâmetros menores ou iguais a 40mm. AF_09/2023 |  | m | 27.8409 |  | 0 | 0.0011308
91222 | Rasgo linear manual em alvenaria, para ramais/distribuição de instalações hidraulicas, diâmetros maiores que 40mm e menores ou iguais a 75mm. AF_09/2023 |  | m | 27.8409 |  | 0 | 0.0011308
90443 | Rasgo linear manual em alvenaria, para ramais/distribuição de instalações hidraulicas, diâmetros menores ou iguais que 40mm. AF_09/2023 |  | m | 27.8409 |  | 0 | 0.0011308
98547 | Impermeabilização de superfície com manta asfáltica, duas camadas, inclusive aplicação de primer asfáltico, E = 3mm e E = 4mm. AF_09/2023 |  | m² | 50 |  | 0 | 0.0020308
87632 | Contrapiso em argamassa traço 1:3 (cimento e areia), preparo manual, aplicado em áreas secas sobre laje, aderido, acabamento não reforçado, espessura 3cm. AF_07/2021 |  | m² | 100 |  | 0 | 0.0040617
87886 | Chapisco aplicado no teto ou em estrutura, com desempenadeira dentada. Argamassa industrializada com preparo manual. AF_10/2022 |  | m² | 100 |  | 0 | 0.0040617
94995 | Execução de passeio (calçada) ou piso de concreto com concreto moldado in loco, usinado, acabamento convencional, espessura 8 cm, armado. AF_08/2022 |  | m² | 72.7273 |  | 0 | 0.002954
200401 | Limpeza geral de obra |  | m² | 123.2955 |  | 0 | 0.0050079
JAZIGO
CPU | Fornecimento de jazigo completo com 4 espaços para sepultamento |  | und | 110 |  | 0 | 0.0018462
CPU | Fornecimento de jazigo completo com 3 espaços para sepultamento |  | und | 170 |  | 0 | 0.0027693
CPU | Fornecimento de jazigo completo com 2 espaços para sepultamento |  | und | 50 |  | 0 | 0.00092311
SERVIÇOS e FERRAMENTAS
CPU | Varrição |  | m² | 262855.9846 |  | 0 | 4.3241
CPU | Serviço de sepultamento de cadáveres incluindo abertura e fechamento de sepulturas |  | und | 1100 |  | 0 | 0.010588
CPU | Serviços de exumação de cadáveres incluindo colocação em saco apropriado com etiqueta de identificação |  | und | 1340 |  | 0 | 0.022099
CPU | Relocação (inumação) de ossada |  | und | 660 |  | 0 | 0.01093
CPU | Saco plástico com ziper para armazenamento de ossada e identificação com lacre numerado |  | und | 1340 |  | 0 | 0.022099
CPU | Urna ossaria individual com kit respeito |  | und | 280 |  | 0 | 0.0046156
CPU | Fornecimento de coroa de flores |  | und | 170 |  | 0 | 0.0027693
CPU | Controle de pragas |  | m² | 81072.6927 |  | 0 | 1.3337
CPU | Fornecimento de serviços de fumacê |  | m² | 96077.0415 |  | 0 | 1.5805
CPU | Lápide memorial em ACM 20x30cm (MUDAR) |  | und | 2800 |  | 0 | 0.046156
CPU | Totem de segurança com 3m de altura, 15 cm de diâmetro em PVC com câmeras IP TWG, botão do pânico, com dispositivo de comunicação via telefone móvel, giroflex. |  | und | 60 |  | 0 | 0.0010487
CPU | Veículo tipo picape com carroceria |  | und | 12 |  | 0 | 0.0004874
CPU | Veículo elétrico para transporte de caixão para sepultamento |  | und | 12 |  | 0 | 0.0002437
CPU | Mascara PFF2 |  | und | 2700 |  | 0 | 0.045232
CPU | Luva procedimento nitrílica |  | cx | 136.6949 |  | 0 | 0.0022487
CPU | Macacão químico impermeável |  | und | 190 |  | 0 | 0.0031127
MANUTENÇÃO
CPU | Limpeza de caixa d'água |  | und | 6 |  | 0 | 0.0002437
CPU | Poste de aço com 3m, com luminária solar 200w + braço de suporte de led |  | und | 15 |  | 0 | 0.00060925
CPU | Placa de sinalização (MUDAR) |  | und | 20 |  | 0 | 0.00081234
PROFISSIONAIS
CPU | Vigia noturno |  | und | 24 |  | 0 | 24
CPU | Auxiliar de serviços gerais |  | und | 24 |  | 0 | 24
CPU | Assistente administrativo |  | und | 24 |  | 0 | 24
CPU | Encarregado de Equipe |  | und | 12 |  | 0 | 12
SISTEMA DE GESTÃO
CPU | Georreferenciamento e mapeamento de jazigos |  | m² | 60788.43 |  | 0 | 1
CPU | Cadastro de jazigo |  | und | 11727.9251 |  | 0 | 0.19293
CPU | Inventário de sepultamentos antigos |  | und | 11727.9251 |  | 0 | 0.19293
CPU | Cadastro de óbitos (antigos e atuais) |  | und | 11727.9251 |  | 0 | 0.19293
CPU | Implantação de software de gestão de cemitérios |  | und | 1 |  | 0 | 4.5232e-05
CPU | Licença de software de gestão de cemitérios com a respectiva manutenção e assitência técnica. |  | und | 12 |  | 0 | 0.0004874
MÓDULOS
CPU | Equipamento modular em aço com capacidade 63 (sessenta e três) ossadas humanas exumadas |  | und | 3 |  | 0 | 3
CPU | Equipamento modular em aço com capacidade 126 (cento e vinte e seis) ossadas humanas exumadas |  | und | 2 |  | 0 | 2
CPU | Equipamento modular em aço com capacidade 189 (cento e oitenta e nove) ossadas humanas exumadas |  | und | 2 |  | 0 | 2
CPU | Equipamento modular em aço com capacidade 612 (seiscentos e doze) ossadas humanas exumadas |  | und | 1 |  | 0 | 0.59091
VALOR TOTAL: | [5 empty] | 0

## ALPINOPOLIS
ALPINOPOLIS |  | PLANILHA ORÇAMENTÁRIA - SINAPI - DATA BASE JUNHO DE 2025 PUBLICADO EM 11/07/2025 |  |  |  |  | 17438.67
CÓDIGO SINAPI | DESCRIÇÃO DOS SERVIÇOS |  | Und. | Qtd. | Valor Médio Unitário | Valor Total
ESCAVAÇÕES
5678 | RETROESCAVADEIRA SOBRE RODAS COM CARREGADEIRA, TRAÇÃO 4X4, POTÊNCIA LÍQ. 88 HP, CAÇAMBA CARREG. CAP. MÍN. 1 M3, CAÇAMBA RETRO CAP. 0,26 M3, PESO OPERACIONAL MÍN. 6.674 KG, PROFUNDIDADE ESCAVAÇÃO MÁX. 4,37 M - CHP DIURNO. AF_06/2014 |  | chp | 60.5507 |  | 0 | 0.0034722
93358 | Escavação manual de vala com profundido menor ou igual a 1,30m. AF_02/2021 |  | m³ | 574.0959 |  | 0 | 0.032921
93382 | Reaterro manual de valas, com compactador de solos de percussão. AF_08/2023 |  | m³ | 418.3762 |  | 0 | 0.023991
101616 | Preparo de fundo de vala com largura menor que 1,5m (acerto de solo natural). AF_08/2020 |  | m² | 603.4271 |  | 0 | 0.034603
TRANSPORTES
100981 | Carga, manobra e descarga de entulho em caminhão basculante de 6m³ - Carga com escavadeira hidráulica (caçamba de 0,80 m³ / 111hp) e descarga livre. AF_07/2020 |  | m³ | 155.7197 |  | 0 | 0.0089296
PAISAGISMO
103946 | Plantio de grama esmeralda ou são carlos ou curitibana, em placas. AF_07/2024 |  | m² | 3164.6399 |  | 0 | 0.18147
98516 | Plantio de palmeira com altura de muda menor ou igual a 2,0m . AF_07/2024 |  | und | 48 |  | 0 | 0.0027509
98509 | Plantio de arbusto ou cerva viva. AF_07/2024 |  | und | 52 |  | 0 | 0.0030001
98511 | Plantio de árvore ornamental com altura de muda maior que 2,0m e menor ou igual a 4,0m. AF_07/2024 |  | und | 48 |  | 0 | 0.0027786
98505 | Plantio de forração |  | m² | 664.04 |  | 0 | 0.038078
98526 | Remoção de raízes remanescentes de tronco de árvore com diâmetro maior ou igual a 0,20m e menor que 0,40m. AF_03/2024 |  | und | 24 |  | 0 | 0.0013847
98527 | Remoção de raízes remanescentes de tronco de árvore com diâmetro maior ou igual a 0,40m e menor que 0,60m. AF_03/2024 |  | und | 24 |  | 0 | 0.0013847
98528 | Remoção de raízes remanescentes de tronco de árvore com diâmetro maior ou igual a 0,60m. AF_03/2024 |  | und | 24 |  | 0 | 0.0013847
98533 | Poda em altura de árvore com diâmetro de tronco maior ou igual a 0,20m e menor que 0,40m. AF_03/2024 |  | und | 24 |  | 0 | 0.0013847
98534 | Poda em altura de árvore com diâmetro de tronco maior ou igual a 0,40m e menor que 0,60m. AF_03/2024 |  | und | 24 |  | 0 | 0.0013847
98535 | Poda em altura de árvore com diâmetro de tronco maior ou igual a 0,60m. AF_03/2024 |  | und | 24 |  | 0 | 0.0013847
105521 | Espalhamento de terra vegetal para o plantio. AF_07/2024 |  | m² | 664.04 |  | 0 | 0.049233
SERVIÇOS e FERRAMENTAS
98519 | Revolvimento e limpeza manual de solo |  | m² | 37196.129 |  | 0 | 2.133
98525 | Limpeza mecanizada de camada vegetal, vegetação e pequenas árvores (diâmetro de tronco menor que 0,20m) com trator de esteiras. AF_03/2024 |  | m² | 1402.3944 |  | 0 | 0.080419
99062 | Marcação de pontos em gabarito ou cavalete. AF_03/2024 |  | und | 42 |  | 0 | 0.0024001
100210 | Transporte horizontal com carrinho de mão, de blocos vazados de concreto ou cerâmico de 19x19x39 cm. AF_07/2019 |  | unxkm | 341.274 |  | 0 | 0.01957
PROFISSIONAIS
93567 | Engenheiro Civil de obra pleno |  | mês | 3 |  | 0 | 0.00012185
93570 | Arquiteto de obra pleno |  | mês | 3 |  | 0 | 0.00012185
MÁQUINAS E EQUIPAMENTOS
5678 | Retroescavadeira sobre rodas com carregadeira, tração 4x4, potência líq. 88HP, caçamba carreg. cap. mín. 1m³, caçamba retro cap. 0,26 m³, peso operacional mín. 6.674kg, profundidade escavação máxim 4,37m - CHP diurno. AF_06/2014 |  | chp | 434.6414 |  | 0 | 0.024924
89882 | Caminhão basculante 18 m³, com cavalo mecânico de capacidade máxima de tração combinado de 45000kg. Potência de 330CV, inclusive semireboque com caçamba metálica - Materiais na operação. AF_12/2014 |  | H | 434.6414 |  | 0 | 0.024924
95630 | Rolo compactador vibratório tandem, aço liso, potência 125 HP, peso sem/com lastro 10,20/11,65 T, largura de trabalho 1,73m - materiais na operação. AF_11/2016 |  | H | 321.9566 |  | 0 | 0.018462
53849 | Motoniveladora potência básica líquida (primeira marcha) 125 HP, peso bruto 13032 kg, largura da lâmina de 3,7m - materiais na operação. AF_06/2014 |  | H | 321.9566 |  | 0 | 0.018462
101006 | Carga, manobra e descarga de água em caminhão pipa 10 m³. AF_07/2020 |  | m³ | 676.1089 |  | 0 | 0.038771
5851 | Trator de esteira, potência 150 HP, peso operacional 16,7T, com roda motriz elevada e lâmina 3,18 m³ - CHP diurno. AF_06/2014 |  | chp | 321.9566 |  | 0 | 0.018462
95719 | Escavadeira hidraulica sobre esteira, equipada com clamshell, com capacidade de caçambra entre 1,20 e 1,50 m³. Peso operacional entre 20 e 22 ton, potencia liquida entre 150 e 160 HP - materiais na operação. AF_11/2016 |  | H | 321.9566 |  | 0 | 0.018462
MANUTENÇÃO
96535 | Fabricação, montagem e desmontagem de fôrma para sapata, em madeira serrada, e=25 mm, 4 utilizações. Af_06/2017 |  | m² | 141.4773 |  | 0 | 0.0057464
92760 | Armação de pilar ou viga de estrutura convencional de concreto armado utilizando AÇO CA-50 de 6,3mm - MONTAGEM. AF_06/2022 |  | kg | 1414.7727 |  | 0 | 0.057464
92761 | Armação de pilar ou viga de estrutura convencional de concreto armado utilizando AÇO CA-50 de 8,0mm - MONTAGEM. AF_06/2022 |  | kg | 565.9091 |  | 0 | 0.022985
96555 | Concretagem de bloco de coroamento ou viga baldrame, FCK 30 MPA, com uso de jerica. Lançamento adensamento e acabamento. AF_01/2024 |  | m³ | 23.8636 |  | 0 | 0.00096927
103317 | Alvenaria de vedação de blocos vazados de concreto 9x19x39 cm (espessura 9cm)e argamassa de assentamento com preparo manual. AF_12/2021 |  | m² | 670.4545 |  | 0 | 0.027232
87792 | Emboço ou massa única em argamassa traço 1:2:8. Preparo mecânico com betoneira 400L, aplicada manualmente em panos cegos de fachada (sem presença de vãos), espessura de 25mm. AF_08/2022 |  | m² | 1340.9091 |  | 0 | 0.054464
101966 | Chapim sobre muros lineares, em granito ou mármore, L=25cm, assentado com argamassa 1:6 com aditivo. AF_11/2020 |  | m | 180.1136 |  | 0 | 0.0073157
87275 | Revestimento cerâmica para paredes internas com placas tipo esmaltada de dimensões 33x45 cm aplicadas a meia altura das paredes. AF_02/2023_PE |  | m² | 100 |  | 0 | 0.0040617
87250 | Revestimento cerâmico para piso com placas tipo esmaltada de dimensões 45x45 cm aplicada em ambientes de área entre 5 e 10 m². AF_02/2023_PE |  | m² | 100 |  | 0 | 0.0040617
88415 | Aplicação manual de fundo selador acrílico em paredes externas. AF_03/2024 |  | m² | 1340.9091 |  | 0 | 0.054464
88423 | Aplicação manual de pintura com tinta texturizada acrílica em paredes externas. Uma cor AF_03/2024 |  | m² | 1340.9091 |  | 0 | 0.054464
102623 | Caixa d'água em polietileno, 1000L (inclusos tubos, conexões e torneira de bóia) - fornecimento e instalação |  | und | 4.7727 |  | 0 | 0.00019385
90512 | Limpeza de calhas e coletores |  | m³ | 446.0227 |  | 0 | 0.018116
100434 | Calha de beiral, semicircular de pvc, diâmetro 125mm, incluindo cabeceiras, emendas, bocais, suporte e vedações, excluindo condutores, incluso transporte vertical. AF_07/2019 |  | m | 47.1591 |  | 0 | 0.0019155
103782 | Luminária tipo plafon circular, de sobrepor, com led de12/13W - fornecimento e instalação. AF_09/2024 |  | und | 27.8409 |  | 0 | 0.0011308
94273 | Assentamento de guia (meio-fio) em trecho reto, confeccionada em concreto pré-fabricado, dimensões 100x15x13x30 (comprimento X base inferior X base superior X altura). AF_01/2024 |  | m | 477.2727 |  | 0 | 0.019385
102498 | Pintura de meio-fio com tinta branca a base de cal (caiação). Af_05/2021 |  | m | 167.0455 |  | 0 | 0.0067849
92400 | Execução de pavimento em piso intertravado, com bloco retangular de 20x10cm, espessura 10cm. AF_10/22 |  | m² | 335.2273 |  | 0 | 0.013616
103247 | Ar condiciondo split inverter, hi-wall (parede), 12000 btu/h, ciclo frio - fornecimento e instalação. AF_11/2021_PE |  | und | 5.2841 |  | 0 | 0.00021462
94570 | Janela de alumínio de correr com 2 folhas para vidros (vidros inclusos), batente/requadro 6 a 17 cm, acabamento com acetato ou brilhante, fixação com parafuso, sem guarnição/alizar, dimensões 100x120cm, vedação com silicone, exclusive contramarco - fornecimento e instalação. af_11/2024 |  | und | 14.4318 |  | 0 | 0.00058618
100683 | Kit de porta de madeira para verniz, semi-oca (leve ou média) padrão médio, 80x210cm, espessura de 3,5cm. Itens inclusos: dobradiças, montagem e instalação de batente, fechadura com execução do furo - fornecimento e instalação. AF_12/2019 |  | und | 5.5682 |  | 0 | 0.00022616
94807 | Porta em aço de abrir tipo veneziana sem guarnição, 87x210 cm, fixação com parafusos - fornecimento e instalação. AF_12/2019 |  | und | 5.5682 |  | 0 | 0.00022616
86888 | Vaso sanitário sifonado com caixa acoplada louça branca - fornecimento e instalação. AF_01/2020 |  | und | 5.5682 |  | 0 | 0.00022616
86939 | Lavatório louça branca com coluna, *44x33,5* cm, padrão popular incluso sifão flexível em pvc, válvula e engate flexivel 30cm em plastico e com torneira cromada padrão popular - fornecimento e instalação. AF_01/2020 |  | und | 5.5682 |  | 0 | 0.00022616
86920 | Tanque de louça branca com coluna, 30L ou equivalente, incluso sifão flexivel em pvc, valvula plastica e torneira de metal cromado padrão popular - fornecimento e instalação. AF_01/2020 |  | und | 5.5682 |  | 0 | 0.00022616
103697 | Fornecimento e instalação de suporte de madeira para placas de sinalização, em base de concreto, com h = 2m e seção de 7,5x7,5 cm. AF_03/2022 |  | und | 14.5455 |  | 0 | 0.00059079
94210 | Telhamento com telha ondulada de fibrocimento E = 6mm, com recobrimento lateral de 1 1/4 de onda para telhado com inclinação máxima de 10 graus, com até 2 águas, incluso içamento. AF_07/2019 |  | m² | 94.3182 |  | 0 | 0.0038309
104803 | Remoção calhas e rufos de forma manual, sem reaproveitamento. AF_09/2023 |  | m | 72.1591 |  | 0 | 0.0029309
97647 | Remoção de telhas de fibrocimento, metálica e cerâmica de forma manual, sem reaproveitamento. AF_09/2023 |  | m² | 117.0455 |  | 0 | 0.004754
97663 | Remoção de louças, de forma manual, sem reaproveitamento. AF_09/2023 |  | und | 11.7045 |  | 0 | 0.0004754
97665 | Remoção de luminárias, de forma manual, sem reaproveitamento. AF_09/2023 |  | und | 47.1591 |  | 0 | 0.0019155
97666 | Remoção de metais sanitários, de forma manual, sem reaproveitamento. AF_09/2023 |  | und | 25 |  | 0 | 0.0010154
97644 | Remoção de portas, de forma manual, sem reaproveitamento. AF_09/2023 |  | und | 25 |  | 0 | 0.0010154
97660 | Remoção de interruptores/tomadas elétricas, de forma manual, sem reaproveitamento. AF_09/2023 |  | und | 27.8409 |  | 0 | 0.0011308
92029 | Interruptor simples(1 módulo) com 1 tomada de embutir 2P+T 10A, incluindo suporte e placa - fornecimento e instalação |  | und | 50 |  | 0 | 0.0020308
92031 | Interruptor simples (1 módulo) com 2 tomadas de embutir 2P+T 10A, incluindo suporte e placa - fornecimento e instalação |  | und | 50 |  | 0 | 0.0020308
92000 | Tomada baixa de embutir (1 módulo), 2P+T 10A, incluindo suporte e placa - fornecimento e instalação |  | und | 50 |  | 0 | 0.0020308
91996 | Tomada média de embutir (1 módulo), 2P+T 10A, incluindo suporte e placa - fornecimento e instalação |  | und | 50 |  | 0 | 0.0020308
91992 | Tomada alta de embutir (1 módulo), 2P+T 10A, incluindo suporte e placa - fornecimento e instalação |  | und | 44.8864 |  | 0 | 0.0018231
101876 | Quadro de distribuição de energia, em PVC, de embutir, sem barramento, para 6 disjuntores - fornecimento e instalação |  | und | 5 |  | 0 | 0.00020308
93654 | Disjuntor monopolar tipo DIN, corrente nominal de 16A - Fornecimento e instalação. AF_10/2020 |  | und | 5 |  | 0 | 0.00020308
93662 | Disjuntor bipolar tipo DIN, corrente nominal de 20A - Fornecimento e instalação. AF_10/2020 |  | und | 5 |  | 0 | 0.00020308
93664 | Disjuntor bipolar tipo DIN, corrente nominal de 32A - Fornecimento e instalação. AF_10/2020 |  | und | 5 |  | 0 | 0.00020308
91927 | Cabo de cobre flexivel isolado, 2.5mm², anti-chama 0,6/1,0 KV, para circuitos terminais - fornecimento e instalação. AF_03/2023 |  | m | 100 |  | 0 | 0.0040617
91929 | Cabo de cobre flexivel isolado, 4.0mm², anti-chama 0,6/1,0 KV, para circuitos terminais - fornecimento e instalação. AF_03/2023 |  | m | 100 |  | 0 | 0.0040617
91931 | Cabo de cobre flexivel isolado, 6.0mm², anti-chama 0,6/1,0 KV, para circuitos terminais - fornecimento e instalação. AF_03/2023 |  | m | 100 |  | 0 | 0.0040617
91933 | Cabo de cobre flexivel isolado, 10.0mm², anti-chama 0,6/1,0 KV, para circuitos terminais - fornecimento e instalação. AF_03/2023 |  | m | 100 |  | 0 | 0.0040617
90447 | Rasgo linear manual em alvenaria, para eletrodutos, diâmetros menores ou iguais a 40mm. AF_09/2023 |  | m | 27.8409 |  | 0 | 0.0011308
91222 | Rasgo linear manual em alvenaria, para ramais/distribuição de instalações hidraulicas, diâmetros maiores que 40mm e menores ou iguais a 75mm. AF_09/2023 |  | m | 27.8409 |  | 0 | 0.0011308
90443 | Rasgo linear manual em alvenaria, para ramais/distribuição de instalações hidraulicas, diâmetros menores ou iguais que 40mm. AF_09/2023 |  | m | 27.8409 |  | 0 | 0.0011308
98547 | Impermeabilização de superfície com manta asfáltica, duas camadas, inclusive aplicação de primer asfáltico, E = 3mm e E = 4mm. AF_09/2023 |  | m² | 50 |  | 0 | 0.0020308
87632 | Contrapiso em argamassa traço 1:3 (cimento e areia), preparo manual, aplicado em áreas secas sobre laje, aderido, acabamento não reforçado, espessura 3cm. AF_07/2021 |  | m² | 100 |  | 0 | 0.0040617
87886 | Chapisco aplicado no teto ou em estrutura, com desempenadeira dentada. Argamassa industrializada com preparo manual. AF_10/2022 |  | m² | 100 |  | 0 | 0.0040617
94995 | Execução de passeio (calçada) ou piso de concreto com concreto moldado in loco, usinado, acabamento convencional, espessura 8 cm, armado. AF_08/2022 |  | m² | 72.7273 |  | 0 | 0.002954
200401 | Limpeza geral de obra |  | m² | 123.2955 |  | 0 | 0.0050079
JAZIGO
CPU | Fornecimento de jazigo completo com 4 espaços para sepultamento |  | und | 32 |  | 0 | 0.0018462
CPU | Fornecimento de jazigo completo com 3 espaços para sepultamento |  | und | 50 |  | 0 | 0.0027693
CPU | Fornecimento de jazigo completo com 2 espaços para sepultamento |  | und | 10 |  | 0 | 0.00092311
SERVIÇOS e FERRAMENTAS
CPU | Varrição |  | m² | 75406.7636 |  | 0 | 4.3241
CPU | Serviço de sepultamento de cadáveres incluindo abertura e fechamento de sepulturas |  | und | 125 |  | 0 | 0.010588
CPU | Serviços de exumação de cadáveres incluindo colocação em saco apropriado com etiqueta de identificação |  | und | 380 |  | 0 | 0.022099
CPU | Relocação (inumação) de ossada |  | und | 190 |  | 0 | 0.01093
CPU | Saco plástico com ziper para armazenamento de ossada e identificação com lacre numerado |  | und | 380 |  | 0 | 0.022099
CPU | Urna ossaria individual com kit respeito |  | und | 80 |  | 0 | 0.0046156
CPU | Fornecimento de coroa de flores |  | und | 50 |  | 0 | 0.0027693
CPU | Controle de pragas |  | m² | 23257.7142 |  | 0 | 1.3337
CPU | Fornecimento de serviços de fumacê |  | m² | 27562.0841 |  | 0 | 1.5805
CPU | Lápide memorial em ACM 20x30cm (MUDAR) |  | und | 800 |  | 0 | 0.046156
CPU | Totem de segurança com 3m de altura, 15 cm de diâmetro em PVC com câmeras IP TWG, botão do pânico, com dispositivo de comunicação via telefone móvel, giroflex. |  | und | 20 |  | 0 | 0.0010487
CPU | Veículo tipo picape com carroceria |  | und | 10 |  | 0 | 0.0004874
CPU | Veículo elétrico para transporte de caixão para sepultamento |  | und | 5 |  | 0 | 0.0002437
CPU | Mascara PFF2 |  | und | 800 |  | 0 | 0.045232
CPU | Luva procedimento nitrílica |  | cx | 40 |  | 0 | 0.0022487
CPU | Macacão químico impermeável |  | und | 55 |  | 0 | 0.0031127
MANUTENÇÃO
CPU | Limpeza de caixa d'água |  | und | 6 |  | 0 | 0.0002437
CPU | Poste de aço com 3m, com luminária solar 200w + braço de suporte de led |  | und | 15 |  | 0 | 0.00060925
CPU | Placa de sinalização (MUDAR) |  | und | 20 |  | 0 | 0.00081234
PROFISSIONAIS
CPU | Vigia noturno |  | und | 24 |  | 0 | 24
CPU | Auxiliar de serviços gerais |  | und | 24 |  | 0 | 24
CPU | Assistente administrativo |  | und | 24 |  | 0 | 24
CPU | Encarregado de Equipe |  | und | 12 |  | 0 | 12
SISTEMA DE GESTÃO
CPU | Georreferenciamento e mapeamento de jazigos |  | m² | 17438.67 |  | 0 | 1
CPU | Cadastro de jazigo |  | und | 3364.4464 |  | 0 | 0.19293
CPU | Inventário de sepultamentos antigos |  | und | 3364.4464 |  | 0 | 0.19293
CPU | Cadastro de óbitos (antigos e atuais) |  | und | 3364.4464 |  | 0 | 0.19293
CPU | Implantação de software de gestão de cemitérios |  | und | 1 |  | 0 | 4.5232e-05
CPU | Licença de software de gestão de cemitérios com a respectiva manutenção e assitência técnica. |  | und | 12 |  | 0 | 0.0004874
MÓDULOS
CPU | Equipamento modular em aço com capacidade 63 (sessenta e três) ossadas humanas exumadas |  | und | 3 |  | 0 | 3
CPU | Equipamento modular em aço com capacidade 126 (cento e vinte e seis) ossadas humanas exumadas |  | und | 2 |  | 0 | 2
CPU | Equipamento modular em aço com capacidade 189 (cento e oitenta e nove) ossadas humanas exumadas |  | und | 2 |  | 0 | 2
CPU | Equipamento modular em aço com capacidade 612 (seiscentos e doze) ossadas humanas exumadas |  | und | 1 |  | 0 | 0.59091
VALOR TOTAL: | [5 empty] | 0

## ALTEROSA
ALTEROSA |  | PLANILHA ORÇAMENTÁRIA - SINAPI - DATA BASE JUNHO DE 2025 PUBLICADO EM 11/07/2025 |  |  |  |  | 14843.8
CÓDIGO SINAPI | DESCRIÇÃO DOS SERVIÇOS |  | Und. | Qtd. | Valor Médio Unitário | Valor Total
ESCAVAÇÕES
5678 | RETROESCAVADEIRA SOBRE RODAS COM CARREGADEIRA, TRAÇÃO 4X4, POTÊNCIA LÍQ. 88 HP, CAÇAMBA CARREG. CAP. MÍN. 1 M3, CAÇAMBA RETRO CAP. 0,26 M3, PESO OPERACIONAL MÍN. 6.674 KG, PROFUNDIDADE ESCAVAÇÃO MÁX. 4,37 M - CHP DIURNO. AF_06/2014 |  | chp | 51.5408 |  | 0 | 0.0034722
93358 | Escavação manual de vala com profundido menor ou igual a 1,30m. AF_02/2021 |  | m³ | 488.6705 |  | 0 | 0.032921
93382 | Reaterro manual de valas, com compactador de solos de percussão. AF_08/2023 |  | m³ | 356.1219 |  | 0 | 0.023991
101616 | Preparo de fundo de vala com largura menor que 1,5m (acerto de solo natural). AF_08/2020 |  | m² | 513.6373 |  | 0 | 0.034603
TRANSPORTES
100981 | Carga, manobra e descarga de entulho em caminhão basculante de 6m³ - Carga com escavadeira hidráulica (caçamba de 0,80 m³ / 111hp) e descarga livre. AF_07/2020 |  | m³ | 132.5486 |  | 0 | 0.0089296
PAISAGISMO
103946 | Plantio de grama esmeralda ou são carlos ou curitibana, em placas. AF_07/2024 |  | m² | 2693.7423 |  | 0 | 0.18147
98516 | Plantio de palmeira com altura de muda menor ou igual a 2,0m . AF_07/2024 |  | und | 41 |  | 0 | 0.0027509
98509 | Plantio de arbusto ou cerva viva. AF_07/2024 |  | und | 44 |  | 0 | 0.0030001
98511 | Plantio de árvore ornamental com altura de muda maior que 2,0m e menor ou igual a 4,0m. AF_07/2024 |  | und | 41 |  | 0 | 0.0027786
98505 | Plantio de forração |  | m² | 565.2272 |  | 0 | 0.038078
98526 | Remoção de raízes remanescentes de tronco de árvore com diâmetro maior ou igual a 0,20m e menor que 0,40m. AF_03/2024 |  | und | 20 |  | 0 | 0.0013847
98527 | Remoção de raízes remanescentes de tronco de árvore com diâmetro maior ou igual a 0,40m e menor que 0,60m. AF_03/2024 |  | und | 20 |  | 0 | 0.0013847
98528 | Remoção de raízes remanescentes de tronco de árvore com diâmetro maior ou igual a 0,60m. AF_03/2024 |  | und | 20 |  | 0 | 0.0013847
98533 | Poda em altura de árvore com diâmetro de tronco maior ou igual a 0,20m e menor que 0,40m. AF_03/2024 |  | und | 20 |  | 0 | 0.0013847
98534 | Poda em altura de árvore com diâmetro de tronco maior ou igual a 0,40m e menor que 0,60m. AF_03/2024 |  | und | 20 |  | 0 | 0.0013847
98535 | Poda em altura de árvore com diâmetro de tronco maior ou igual a 0,60m. AF_03/2024 |  | und | 20 |  | 0 | 0.0013847
105521 | Espalhamento de terra vegetal para o plantio. AF_07/2024 |  | m² | 565.23 |  | 0 | 0.049233
SERVIÇOS e FERRAMENTAS
98519 | Revolvimento e limpeza manual de solo |  | m² | 31661.3538 |  | 0 | 2.133
98525 | Limpeza mecanizada de camada vegetal, vegetação e pequenas árvores (diâmetro de tronco menor que 0,20m) com trator de esteiras. AF_03/2024 |  | m² | 1193.7185 |  | 0 | 0.080419
99062 | Marcação de pontos em gabarito ou cavalete. AF_03/2024 |  | und | 36 |  | 0 | 0.0024001
100210 | Transporte horizontal com carrinho de mão, de blocos vazados de concreto ou cerâmico de 19x19x39 cm. AF_07/2019 |  | unxkm | 290.4925 |  | 0 | 0.01957
PROFISSIONAIS
93567 | Engenheiro Civil de obra pleno |  | mês | 3 |  | 0 | 0.00012185
93570 | Arquiteto de obra pleno |  | mês | 3 |  | 0 | 0.00012185
MÁQUINAS E EQUIPAMENTOS
5678 | Retroescavadeira sobre rodas com carregadeira, tração 4x4, potência líq. 88HP, caçamba carreg. cap. mín. 1m³, caçamba retro cap. 0,26 m³, peso operacional mín. 6.674kg, profundidade escavação máxim 4,37m - CHP diurno. AF_06/2014 |  | chp | 369.9669 |  | 0 | 0.024924
89882 | Caminhão basculante 18 m³, com cavalo mecânico de capacidade máxima de tração combinado de 45000kg. Potência de 330CV, inclusive semireboque com caçamba metálica - Materiais na operação. AF_12/2014 |  | H | 369.9669 |  | 0 | 0.024924
95630 | Rolo compactador vibratório tandem, aço liso, potência 125 HP, peso sem/com lastro 10,20/11,65 T, largura de trabalho 1,73m - materiais na operação. AF_11/2016 |  | H | 274.0495 |  | 0 | 0.018462
53849 | Motoniveladora potência básica líquida (primeira marcha) 125 HP, peso bruto 13032 kg, largura da lâmina de 3,7m - materiais na operação. AF_06/2014 |  | H | 274.0495 |  | 0 | 0.018462
101006 | Carga, manobra e descarga de água em caminhão pipa 10 m³. AF_07/2020 |  | m³ | 575.504 |  | 0 | 0.038771
5851 | Trator de esteira, potência 150 HP, peso operacional 16,7T, com roda motriz elevada e lâmina 3,18 m³ - CHP diurno. AF_06/2014 |  | chp | 274.0495 |  | 0 | 0.018462
95719 | Escavadeira hidraulica sobre esteira, equipada com clamshell, com capacidade de caçambra entre 1,20 e 1,50 m³. Peso operacional entre 20 e 22 ton, potencia liquida entre 150 e 160 HP - materiais na operação. AF_11/2016 |  | H | 274.0495 |  | 0 | 0.018462
MANUTENÇÃO
96535 | Fabricação, montagem e desmontagem de fôrma para sapata, em madeira serrada, e=25 mm, 4 utilizações. Af_06/2017 |  | m² | 141.4773 |  | 0 | 0.0057464
92760 | Armação de pilar ou viga de estrutura convencional de concreto armado utilizando AÇO CA-50 de 6,3mm - MONTAGEM. AF_06/2022 |  | kg | 1414.7727 |  | 0 | 0.057464
92761 | Armação de pilar ou viga de estrutura convencional de concreto armado utilizando AÇO CA-50 de 8,0mm - MONTAGEM. AF_06/2022 |  | kg | 565.9091 |  | 0 | 0.022985
96555 | Concretagem de bloco de coroamento ou viga baldrame, FCK 30 MPA, com uso de jerica. Lançamento adensamento e acabamento. AF_01/2024 |  | m³ | 23.8636 |  | 0 | 0.00096927
103317 | Alvenaria de vedação de blocos vazados de concreto 9x19x39 cm (espessura 9cm)e argamassa de assentamento com preparo manual. AF_12/2021 |  | m² | 670.4545 |  | 0 | 0.027232
87792 | Emboço ou massa única em argamassa traço 1:2:8. Preparo mecânico com betoneira 400L, aplicada manualmente em panos cegos de fachada (sem presença de vãos), espessura de 25mm. AF_08/2022 |  | m² | 1340.9091 |  | 0 | 0.054464
101966 | Chapim sobre muros lineares, em granito ou mármore, L=25cm, assentado com argamassa 1:6 com aditivo. AF_11/2020 |  | m | 180.1136 |  | 0 | 0.0073157
87275 | Revestimento cerâmica para paredes internas com placas tipo esmaltada de dimensões 33x45 cm aplicadas a meia altura das paredes. AF_02/2023_PE |  | m² | 100 |  | 0 | 0.0040617
87250 | Revestimento cerâmico para piso com placas tipo esmaltada de dimensões 45x45 cm aplicada em ambientes de área entre 5 e 10 m². AF_02/2023_PE |  | m² | 100 |  | 0 | 0.0040617
88415 | Aplicação manual de fundo selador acrílico em paredes externas. AF_03/2024 |  | m² | 1340.9091 |  | 0 | 0.054464
88423 | Aplicação manual de pintura com tinta texturizada acrílica em paredes externas. Uma cor AF_03/2024 |  | m² | 1340.9091 |  | 0 | 0.054464
102623 | Caixa d'água em polietileno, 1000L (inclusos tubos, conexões e torneira de bóia) - fornecimento e instalação |  | und | 4.7727 |  | 0 | 0.00019385
90512 | Limpeza de calhas e coletores |  | m³ | 446.0227 |  | 0 | 0.018116
100434 | Calha de beiral, semicircular de pvc, diâmetro 125mm, incluindo cabeceiras, emendas, bocais, suporte e vedações, excluindo condutores, incluso transporte vertical. AF_07/2019 |  | m | 47.1591 |  | 0 | 0.0019155
103782 | Luminária tipo plafon circular, de sobrepor, com led de12/13W - fornecimento e instalação. AF_09/2024 |  | und | 27.8409 |  | 0 | 0.0011308
94273 | Assentamento de guia (meio-fio) em trecho reto, confeccionada em concreto pré-fabricado, dimensões 100x15x13x30 (comprimento X base inferior X base superior X altura). AF_01/2024 |  | m | 477.2727 |  | 0 | 0.019385
102498 | Pintura de meio-fio com tinta branca a base de cal (caiação). Af_05/2021 |  | m | 167.0455 |  | 0 | 0.0067849
92400 | Execução de pavimento em piso intertravado, com bloco retangular de 20x10cm, espessura 10cm. AF_10/22 |  | m² | 335.2273 |  | 0 | 0.013616
103247 | Ar condiciondo split inverter, hi-wall (parede), 12000 btu/h, ciclo frio - fornecimento e instalação. AF_11/2021_PE |  | und | 5.2841 |  | 0 | 0.00021462
94570 | Janela de alumínio de correr com 2 folhas para vidros (vidros inclusos), batente/requadro 6 a 17 cm, acabamento com acetato ou brilhante, fixação com parafuso, sem guarnição/alizar, dimensões 100x120cm, vedação com silicone, exclusive contramarco - fornecimento e instalação. af_11/2024 |  | und | 14.4318 |  | 0 | 0.00058618
100683 | Kit de porta de madeira para verniz, semi-oca (leve ou média) padrão médio, 80x210cm, espessura de 3,5cm. Itens inclusos: dobradiças, montagem e instalação de batente, fechadura com execução do furo - fornecimento e instalação. AF_12/2019 |  | und | 5.5682 |  | 0 | 0.00022616
94807 | Porta em aço de abrir tipo veneziana sem guarnição, 87x210 cm, fixação com parafusos - fornecimento e instalação. AF_12/2019 |  | und | 5.5682 |  | 0 | 0.00022616
86888 | Vaso sanitário sifonado com caixa acoplada louça branca - fornecimento e instalação. AF_01/2020 |  | und | 5.5682 |  | 0 | 0.00022616
86939 | Lavatório louça branca com coluna, *44x33,5* cm, padrão popular incluso sifão flexível em pvc, válvula e engate flexivel 30cm em plastico e com torneira cromada padrão popular - fornecimento e instalação. AF_01/2020 |  | und | 5.5682 |  | 0 | 0.00022616
86920 | Tanque de louça branca com coluna, 30L ou equivalente, incluso sifão flexivel em pvc, valvula plastica e torneira de metal cromado padrão popular - fornecimento e instalação. AF_01/2020 |  | und | 5.5682 |  | 0 | 0.00022616
103697 | Fornecimento e instalação de suporte de madeira para placas de sinalização, em base de concreto, com h = 2m e seção de 7,5x7,5 cm. AF_03/2022 |  | und | 14.5455 |  | 0 | 0.00059079
94210 | Telhamento com telha ondulada de fibrocimento E = 6mm, com recobrimento lateral de 1 1/4 de onda para telhado com inclinação máxima de 10 graus, com até 2 águas, incluso içamento. AF_07/2019 |  | m² | 94.3182 |  | 0 | 0.0038309
104803 | Remoção calhas e rufos de forma manual, sem reaproveitamento. AF_09/2023 |  | m | 72.1591 |  | 0 | 0.0029309
97647 | Remoção de telhas de fibrocimento, metálica e cerâmica de forma manual, sem reaproveitamento. AF_09/2023 |  | m² | 117.0455 |  | 0 | 0.004754
97663 | Remoção de louças, de forma manual, sem reaproveitamento. AF_09/2023 |  | und | 11.7045 |  | 0 | 0.0004754
97665 | Remoção de luminárias, de forma manual, sem reaproveitamento. AF_09/2023 |  | und | 47.1591 |  | 0 | 0.0019155
97666 | Remoção de metais sanitários, de forma manual, sem reaproveitamento. AF_09/2023 |  | und | 25 |  | 0 | 0.0010154
97644 | Remoção de portas, de forma manual, sem reaproveitamento. AF_09/2023 |  | und | 25 |  | 0 | 0.0010154
97660 | Remoção de interruptores/tomadas elétricas, de forma manual, sem reaproveitamento. AF_09/2023 |  | und | 27.8409 |  | 0 | 0.0011308
92029 | Interruptor simples(1 módulo) com 1 tomada de embutir 2P+T 10A, incluindo suporte e placa - fornecimento e instalação |  | und | 50 |  | 0 | 0.0020308
92031 | Interruptor simples (1 módulo) com 2 tomadas de embutir 2P+T 10A, incluindo suporte e placa - fornecimento e instalação |  | und | 50 |  | 0 | 0.0020308
92000 | Tomada baixa de embutir (1 módulo), 2P+T 10A, incluindo suporte e placa - fornecimento e instalação |  | und | 50 |  | 0 | 0.0020308
91996 | Tomada média de embutir (1 módulo), 2P+T 10A, incluindo suporte e placa - fornecimento e instalação |  | und | 50 |  | 0 | 0.0020308
91992 | Tomada alta de embutir (1 módulo), 2P+T 10A, incluindo suporte e placa - fornecimento e instalação |  | und | 44.8864 |  | 0 | 0.0018231
101876 | Quadro de distribuição de energia, em PVC, de embutir, sem barramento, para 6 disjuntores - fornecimento e instalação |  | und | 5 |  | 0 | 0.00020308
93654 | Disjuntor monopolar tipo DIN, corrente nominal de 16A - Fornecimento e instalação. AF_10/2020 |  | und | 5 |  | 0 | 0.00020308
93662 | Disjuntor bipolar tipo DIN, corrente nominal de 20A - Fornecimento e instalação. AF_10/2020 |  | und | 5 |  | 0 | 0.00020308
93664 | Disjuntor bipolar tipo DIN, corrente nominal de 32A - Fornecimento e instalação. AF_10/2020 |  | und | 5 |  | 0 | 0.00020308
91927 | Cabo de cobre flexivel isolado, 2.5mm², anti-chama 0,6/1,0 KV, para circuitos terminais - fornecimento e instalação. AF_03/2023 |  | m | 100 |  | 0 | 0.0040617
91929 | Cabo de cobre flexivel isolado, 4.0mm², anti-chama 0,6/1,0 KV, para circuitos terminais - fornecimento e instalação. AF_03/2023 |  | m | 100 |  | 0 | 0.0040617
91931 | Cabo de cobre flexivel isolado, 6.0mm², anti-chama 0,6/1,0 KV, para circuitos terminais - fornecimento e instalação. AF_03/2023 |  | m | 100 |  | 0 | 0.0040617
91933 | Cabo de cobre flexivel isolado, 10.0mm², anti-chama 0,6/1,0 KV, para circuitos terminais - fornecimento e instalação. AF_03/2023 |  | m | 100 |  | 0 | 0.0040617
90447 | Rasgo linear manual em alvenaria, para eletrodutos, diâmetros menores ou iguais a 40mm. AF_09/2023 |  | m | 27.8409 |  | 0 | 0.0011308
91222 | Rasgo linear manual em alvenaria, para ramais/distribuição de instalações hidraulicas, diâmetros maiores que 40mm e menores ou iguais a 75mm. AF_09/2023 |  | m | 27.8409 |  | 0 | 0.0011308
90443 | Rasgo linear manual em alvenaria, para ramais/distribuição de instalações hidraulicas, diâmetros menores ou iguais que 40mm. AF_09/2023 |  | m | 27.8409 |  | 0 | 0.0011308
98547 | Impermeabilização de superfície com manta asfáltica, duas camadas, inclusive aplicação de primer asfáltico, E = 3mm e E = 4mm. AF_09/2023 |  | m² | 50 |  | 0 | 0.0020308
87632 | Contrapiso em argamassa traço 1:3 (cimento e areia), preparo manual, aplicado em áreas secas sobre laje, aderido, acabamento não reforçado, espessura 3cm. AF_07/2021 |  | m² | 100 |  | 0 | 0.0040617
87886 | Chapisco aplicado no teto ou em estrutura, com desempenadeira dentada. Argamassa industrializada com preparo manual. AF_10/2022 |  | m² | 100 |  | 0 | 0.0040617
94995 | Execução de passeio (calçada) ou piso de concreto com concreto moldado in loco, usinado, acabamento convencional, espessura 8 cm, armado. AF_08/2022 |  | m² | 72.7273 |  | 0 | 0.002954
200401 | Limpeza geral de obra |  | m² | 123.2955 |  | 0 | 0.0050079
JAZIGO
CPU | Fornecimento de jazigo completo com 4 espaços para sepultamento |  | und | 27 |  | 0 | 0.0018462
CPU | Fornecimento de jazigo completo com 3 espaços para sepultamento |  | und | 40 |  | 0 | 0.0027693
CPU | Fornecimento de jazigo completo com 2 espaços para sepultamento |  | und | 13 |  | 0 | 0.00092311
SERVIÇOS e FERRAMENTAS
CPU | Varrição |  | m² | 64186.2549 |  | 0 | 4.3241
CPU | Serviço de sepultamento de cadáveres incluindo abertura e fechamento de sepulturas |  | und | 95 |  | 0 | 0.010588
CPU | Serviços de exumação de cadáveres incluindo colocação em saco apropriado com etiqueta de identificação |  | und | 300 |  | 0 | 0.022099
CPU | Relocação (inumação) de ossada |  | und | 150 |  | 0 | 0.01093
CPU | Saco plástico com ziper para armazenamento de ossada e identificação com lacre numerado |  | und | 300 |  | 0 | 0.022099
CPU | Urna ossaria individual com kit respeito |  | und | 70 |  | 0 | 0.0046156
CPU | Fornecimento de coroa de flores |  | und | 40 |  | 0 | 0.0027693
CPU | Controle de pragas |  | m² | 19796.9718 |  | 0 | 1.3337
CPU | Fornecimento de serviços de fumacê |  | m² | 23460.8525 |  | 0 | 1.5805
CPU | Lápide memorial em ACM 20x30cm (MUDAR) |  | und | 700 |  | 0 | 0.046156
CPU | Totem de segurança com 3m de altura, 15 cm de diâmetro em PVC com câmeras IP TWG, botão do pânico, com dispositivo de comunicação via telefone móvel, giroflex. |  | und | 15 |  | 0 | 0.0010487
CPU | Veículo tipo picape com carroceria |  | und | 12 |  | 0 | 0.0004874
CPU | Veículo elétrico para transporte de caixão para sepultamento |  | und | 12 |  | 0 | 0.0002437
CPU | Mascara PFF2 |  | und | 670 |  | 0 | 0.045232
CPU | Luva procedimento nitrílica |  | cx | 30 |  | 0 | 0.0022487
CPU | Macacão químico impermeável |  | und | 45 |  | 0 | 0.0031127
MANUTENÇÃO
CPU | Limpeza de caixa d'água |  | und | 6 |  | 0 | 0.0002437
CPU | Poste de aço com 3m, com luminária solar 200w + braço de suporte de led |  | und | 15 |  | 0 | 0.00060925
CPU | Placa de sinalização (MUDAR) |  | und | 20 |  | 0 | 0.00081234
PROFISSIONAIS
CPU | Vigia noturno |  | und | 24 |  | 0 | 24
CPU | Auxiliar de serviços gerais |  | und | 24 |  | 0 | 24
CPU | Assistente administrativo |  | und | 24 |  | 0 | 24
CPU | Encarregado de Equipe |  | und | 12 |  | 0 | 12
SISTEMA DE GESTÃO
CPU | Georreferenciamento e mapeamento de jazigos |  | m² | 14843.8 |  | 0 | 1
CPU | Cadastro de jazigo |  | und | 2863.8176 |  | 0 | 0.19293
CPU | Inventário de sepultamentos antigos |  | und | 2863.8176 |  | 0 | 0.19293
CPU | Cadastro de óbitos (antigos e atuais) |  | und | 2863.8176 |  | 0 | 0.19293
CPU | Implantação de software de gestão de cemitérios |  | und | 1 |  | 0 | 4.5232e-05
CPU | Licença de software de gestão de cemitérios com a respectiva manutenção e assitência técnica. |  | und | 12 |  | 0 | 0.0004874
MÓDULOS
CPU | Equipamento modular em aço com capacidade 63 (sessenta e três) ossadas humanas exumadas |  | und | 3 |  | 0 | 3
CPU | Equipamento modular em aço com capacidade 126 (cento e vinte e seis) ossadas humanas exumadas |  | und | 2 |  | 0 | 2
CPU | Equipamento modular em aço com capacidade 189 (cento e oitenta e nove) ossadas humanas exumadas |  | und | 2 |  | 0 | 2
CPU | Equipamento modular em aço com capacidade 612 (seiscentos e doze) ossadas humanas exumadas |  | und | 1 |  | 0 | 0.59091
VALOR TOTAL: | [5 empty] | 0

## AREADO
AREADO |  | PLANILHA ORÇAMENTÁRIA - SINAPI - DATA BASE JUNHO DE 2025 PUBLICADO EM 11/07/2025 |  |  |  |  | 30960.55
CÓDIGO SINAPI | DESCRIÇÃO DOS SERVIÇOS |  | Und. | Qtd. | Valor Médio Unitário | Valor Total
ESCAVAÇÕES
5678 | RETROESCAVADEIRA SOBRE RODAS COM CARREGADEIRA, TRAÇÃO 4X4, POTÊNCIA LÍQ. 88 HP, CAÇAMBA CARREG. CAP. MÍN. 1 M3, CAÇAMBA RETRO CAP. 0,26 M3, PESO OPERACIONAL MÍN. 6.674 KG, PROFUNDIDADE ESCAVAÇÃO MÁX. 4,37 M - CHP DIURNO. AF_06/2014 |  | chp | 107.5015 |  | 0 | 0.0034722
93358 | Escavação manual de vala com profundido menor ou igual a 1,30m. AF_02/2021 |  | m³ | 1019.2477 |  | 0 | 0.032921
93382 | Reaterro manual de valas, com compactador de solos de percussão. AF_08/2023 |  | m³ | 742.7835 |  | 0 | 0.023991
101616 | Preparo de fundo de vala com largura menor que 1,5m (acerto de solo natural). AF_08/2020 |  | m² | 1071.3223 |  | 0 | 0.034603
TRANSPORTES
100981 | Carga, manobra e descarga de entulho em caminhão basculante de 6m³ - Carga com escavadeira hidráulica (caçamba de 0,80 m³ / 111hp) e descarga livre. AF_07/2020 |  | m³ | 276.4642 |  | 0 | 0.0089296
PAISAGISMO
103946 | Plantio de grama esmeralda ou são carlos ou curitibana, em placas. AF_07/2024 |  | m² | 5618.49 |  | 0 | 0.18147
98516 | Plantio de palmeira com altura de muda menor ou igual a 2,0m . AF_07/2024 |  | und | 85 |  | 0 | 0.0027509
98509 | Plantio de arbusto ou cerva viva. AF_07/2024 |  | und | 93 |  | 0 | 0.0030001
98511 | Plantio de árvore ornamental com altura de muda maior que 2,0m e menor ou igual a 4,0m. AF_07/2024 |  | und | 86 |  | 0 | 0.0027786
98505 | Plantio de forração |  | m² | 1178.9261 |  | 0 | 0.038078
98526 | Remoção de raízes remanescentes de tronco de árvore com diâmetro maior ou igual a 0,20m e menor que 0,40m. AF_03/2024 |  | und | 43 |  | 0 | 0.0013847
98527 | Remoção de raízes remanescentes de tronco de árvore com diâmetro maior ou igual a 0,40m e menor que 0,60m. AF_03/2024 |  | und | 43 |  | 0 | 0.0013847
98528 | Remoção de raízes remanescentes de tronco de árvore com diâmetro maior ou igual a 0,60m. AF_03/2024 |  | und | 43 |  | 0 | 0.0013847
98533 | Poda em altura de árvore com diâmetro de tronco maior ou igual a 0,20m e menor que 0,40m. AF_03/2024 |  | und | 43 |  | 0 | 0.0013847
98534 | Poda em altura de árvore com diâmetro de tronco maior ou igual a 0,40m e menor que 0,60m. AF_03/2024 |  | und | 43 |  | 0 | 0.0013847
98535 | Poda em altura de árvore com diâmetro de tronco maior ou igual a 0,60m. AF_03/2024 |  | und | 43 |  | 0 | 0.0013847
105521 | Espalhamento de terra vegetal para o plantio. AF_07/2024 |  | m² | 1178.93 |  | 0 | 0.049233
SERVIÇOS e FERRAMENTAS
98519 | Revolvimento e limpeza manual de solo |  | m² | 66037.8694 |  | 0 | 2.133
98525 | Limpeza mecanizada de camada vegetal, vegetação e pequenas árvores (diâmetro de tronco menor que 0,20m) com trator de esteiras. AF_03/2024 |  | m² | 2489.8059 |  | 0 | 0.080419
99062 | Marcação de pontos em gabarito ou cavalete. AF_03/2024 |  | und | 74 |  | 0 | 0.0024001
100210 | Transporte horizontal com carrinho de mão, de blocos vazados de concreto ou cerâmico de 19x19x39 cm. AF_07/2019 |  | unxkm | 605.8966 |  | 0 | 0.01957
PROFISSIONAIS
93567 | Engenheiro Civil de obra pleno |  | mês | 3 |  | 0 | 0.00012185
93570 | Arquiteto de obra pleno |  | mês | 3 |  | 0 | 0.00012185
MÁQUINAS E EQUIPAMENTOS
5678 | Retroescavadeira sobre rodas com carregadeira, tração 4x4, potência líq. 88HP, caçamba carreg. cap. mín. 1m³, caçamba retro cap. 0,26 m³, peso operacional mín. 6.674kg, profundidade escavação máxim 4,37m - CHP diurno. AF_06/2014 |  | chp | 771.6607 |  | 0 | 0.024924
89882 | Caminhão basculante 18 m³, com cavalo mecânico de capacidade máxima de tração combinado de 45000kg. Potência de 330CV, inclusive semireboque com caçamba metálica - Materiais na operação. AF_12/2014 |  | H | 771.6607 |  | 0 | 0.024924
95630 | Rolo compactador vibratório tandem, aço liso, potência 125 HP, peso sem/com lastro 10,20/11,65 T, largura de trabalho 1,73m - materiais na operação. AF_11/2016 |  | H | 571.6005 |  | 0 | 0.018462
53849 | Motoniveladora potência básica líquida (primeira marcha) 125 HP, peso bruto 13032 kg, largura da lâmina de 3,7m - materiais na operação. AF_06/2014 |  | H | 571.6005 |  | 0 | 0.018462
101006 | Carga, manobra e descarga de água em caminhão pipa 10 m³. AF_07/2020 |  | m³ | 1200.3611 |  | 0 | 0.038771
5851 | Trator de esteira, potência 150 HP, peso operacional 16,7T, com roda motriz elevada e lâmina 3,18 m³ - CHP diurno. AF_06/2014 |  | chp | 571.6005 |  | 0 | 0.018462
95719 | Escavadeira hidraulica sobre esteira, equipada com clamshell, com capacidade de caçambra entre 1,20 e 1,50 m³. Peso operacional entre 20 e 22 ton, potencia liquida entre 150 e 160 HP - materiais na operação. AF_11/2016 |  | H | 571.6005 |  | 0 | 0.018462
MANUTENÇÃO
96535 | Fabricação, montagem e desmontagem de fôrma para sapata, em madeira serrada, e=25 mm, 4 utilizações. Af_06/2017 |  | m² | 141.4773 |  | 0 | 0.0057464
92760 | Armação de pilar ou viga de estrutura convencional de concreto armado utilizando AÇO CA-50 de 6,3mm - MONTAGEM. AF_06/2022 |  | kg | 1414.7727 |  | 0 | 0.057464
92761 | Armação de pilar ou viga de estrutura convencional de concreto armado utilizando AÇO CA-50 de 8,0mm - MONTAGEM. AF_06/2022 |  | kg | 565.9091 |  | 0 | 0.022985
96555 | Concretagem de bloco de coroamento ou viga baldrame, FCK 30 MPA, com uso de jerica. Lançamento adensamento e acabamento. AF_01/2024 |  | m³ | 23.8636 |  | 0 | 0.00096927
103317 | Alvenaria de vedação de blocos vazados de concreto 9x19x39 cm (espessura 9cm)e argamassa de assentamento com preparo manual. AF_12/2021 |  | m² | 670.4545 |  | 0 | 0.027232
87792 | Emboço ou massa única em argamassa traço 1:2:8. Preparo mecânico com betoneira 400L, aplicada manualmente em panos cegos de fachada (sem presença de vãos), espessura de 25mm. AF_08/2022 |  | m² | 1340.9091 |  | 0 | 0.054464
101966 | Chapim sobre muros lineares, em granito ou mármore, L=25cm, assentado com argamassa 1:6 com aditivo. AF_11/2020 |  | m | 180.1136 |  | 0 | 0.0073157
87275 | Revestimento cerâmica para paredes internas com placas tipo esmaltada de dimensões 33x45 cm aplicadas a meia altura das paredes. AF_02/2023_PE |  | m² | 100 |  | 0 | 0.0040617
87250 | Revestimento cerâmico para piso com placas tipo esmaltada de dimensões 45x45 cm aplicada em ambientes de área entre 5 e 10 m². AF_02/2023_PE |  | m² | 100 |  | 0 | 0.0040617
88415 | Aplicação manual de fundo selador acrílico em paredes externas. AF_03/2024 |  | m² | 1340.9091 |  | 0 | 0.054464
88423 | Aplicação manual de pintura com tinta texturizada acrílica em paredes externas. Uma cor AF_03/2024 |  | m² | 1340.9091 |  | 0 | 0.054464
102623 | Caixa d'água em polietileno, 1000L (inclusos tubos, conexões e torneira de bóia) - fornecimento e instalação |  | und | 4.7727 |  | 0 | 0.00019385
90512 | Limpeza de calhas e coletores |  | m³ | 446.0227 |  | 0 | 0.018116
100434 | Calha de beiral, semicircular de pvc, diâmetro 125mm, incluindo cabeceiras, emendas, bocais, suporte e vedações, excluindo condutores, incluso transporte vertical. AF_07/2019 |  | m | 47.1591 |  | 0 | 0.0019155
103782 | Luminária tipo plafon circular, de sobrepor, com led de12/13W - fornecimento e instalação. AF_09/2024 |  | und | 27.8409 |  | 0 | 0.0011308
94273 | Assentamento de guia (meio-fio) em trecho reto, confeccionada em concreto pré-fabricado, dimensões 100x15x13x30 (comprimento X base inferior X base superior X altura). AF_01/2024 |  | m | 477.2727 |  | 0 | 0.019385
102498 | Pintura de meio-fio com tinta branca a base de cal (caiação). Af_05/2021 |  | m | 167.0455 |  | 0 | 0.0067849
92400 | Execução de pavimento em piso intertravado, com bloco retangular de 20x10cm, espessura 10cm. AF_10/22 |  | m² | 335.2273 |  | 0 | 0.013616
103247 | Ar condiciondo split inverter, hi-wall (parede), 12000 btu/h, ciclo frio - fornecimento e instalação. AF_11/2021_PE |  | und | 5.2841 |  | 0 | 0.00021462
94570 | Janela de alumínio de correr com 2 folhas para vidros (vidros inclusos), batente/requadro 6 a 17 cm, acabamento com acetato ou brilhante, fixação com parafuso, sem guarnição/alizar, dimensões 100x120cm, vedação com silicone, exclusive contramarco - fornecimento e instalação. af_11/2024 |  | und | 14.4318 |  | 0 | 0.00058618
100683 | Kit de porta de madeira para verniz, semi-oca (leve ou média) padrão médio, 80x210cm, espessura de 3,5cm. Itens inclusos: dobradiças, montagem e instalação de batente, fechadura com execução do furo - fornecimento e instalação. AF_12/2019 |  | und | 5.5682 |  | 0 | 0.00022616
94807 | Porta em aço de abrir tipo veneziana sem guarnição, 87x210 cm, fixação com parafusos - fornecimento e instalação. AF_12/2019 |  | und | 5.5682 |  | 0 | 0.00022616
86888 | Vaso sanitário sifonado com caixa acoplada louça branca - fornecimento e instalação. AF_01/2020 |  | und | 5.5682 |  | 0 | 0.00022616
86939 | Lavatório louça branca com coluna, *44x33,5* cm, padrão popular incluso sifão flexível em pvc, válvula e engate flexivel 30cm em plastico e com torneira cromada padrão popular - fornecimento e instalação. AF_01/2020 |  | und | 5.5682 |  | 0 | 0.00022616
86920 | Tanque de louça branca com coluna, 30L ou equivalente, incluso sifão flexivel em pvc, valvula plastica e torneira de metal cromado padrão popular - fornecimento e instalação. AF_01/2020 |  | und | 5.5682 |  | 0 | 0.00022616
103697 | Fornecimento e instalação de suporte de madeira para placas de sinalização, em base de concreto, com h = 2m e seção de 7,5x7,5 cm. AF_03/2022 |  | und | 14.5455 |  | 0 | 0.00059079
94210 | Telhamento com telha ondulada de fibrocimento E = 6mm, com recobrimento lateral de 1 1/4 de onda para telhado com inclinação máxima de 10 graus, com até 2 águas, incluso içamento. AF_07/2019 |  | m² | 94.3182 |  | 0 | 0.0038309
104803 | Remoção calhas e rufos de forma manual, sem reaproveitamento. AF_09/2023 |  | m | 72.1591 |  | 0 | 0.0029309
97647 | Remoção de telhas de fibrocimento, metálica e cerâmica de forma manual, sem reaproveitamento. AF_09/2023 |  | m² | 117.0455 |  | 0 | 0.004754
97663 | Remoção de louças, de forma manual, sem reaproveitamento. AF_09/2023 |  | und | 11.7045 |  | 0 | 0.0004754
97665 | Remoção de luminárias, de forma manual, sem reaproveitamento. AF_09/2023 |  | und | 47.1591 |  | 0 | 0.0019155
97666 | Remoção de metais sanitários, de forma manual, sem reaproveitamento. AF_09/2023 |  | und | 25 |  | 0 | 0.0010154
97644 | Remoção de portas, de forma manual, sem reaproveitamento. AF_09/2023 |  | und | 25 |  | 0 | 0.0010154
97660 | Remoção de interruptores/tomadas elétricas, de forma manual, sem reaproveitamento. AF_09/2023 |  | und | 27.8409 |  | 0 | 0.0011308
92029 | Interruptor simples(1 módulo) com 1 tomada de embutir 2P+T 10A, incluindo suporte e placa - fornecimento e instalação |  | und | 50 |  | 0 | 0.0020308
92031 | Interruptor simples (1 módulo) com 2 tomadas de embutir 2P+T 10A, incluindo suporte e placa - fornecimento e instalação |  | und | 50 |  | 0 | 0.0020308
92000 | Tomada baixa de embutir (1 módulo), 2P+T 10A, incluindo suporte e placa - fornecimento e instalação |  | und | 50 |  | 0 | 0.0020308
91996 | Tomada média de embutir (1 módulo), 2P+T 10A, incluindo suporte e placa - fornecimento e instalação |  | und | 50 |  | 0 | 0.0020308
91992 | Tomada alta de embutir (1 módulo), 2P+T 10A, incluindo suporte e placa - fornecimento e instalação |  | und | 44.8864 |  | 0 | 0.0018231
101876 | Quadro de distribuição de energia, em PVC, de embutir, sem barramento, para 6 disjuntores - fornecimento e instalação |  | und | 5 |  | 0 | 0.00020308
93654 | Disjuntor monopolar tipo DIN, corrente nominal de 16A - Fornecimento e instalação. AF_10/2020 |  | und | 5 |  | 0 | 0.00020308
93662 | Disjuntor bipolar tipo DIN, corrente nominal de 20A - Fornecimento e instalação. AF_10/2020 |  | und | 5 |  | 0 | 0.00020308
93664 | Disjuntor bipolar tipo DIN, corrente nominal de 32A - Fornecimento e instalação. AF_10/2020 |  | und | 5 |  | 0 | 0.00020308
91927 | Cabo de cobre flexivel isolado, 2.5mm², anti-chama 0,6/1,0 KV, para circuitos terminais - fornecimento e instalação. AF_03/2023 |  | m | 100 |  | 0 | 0.0040617
91929 | Cabo de cobre flexivel isolado, 4.0mm², anti-chama 0,6/1,0 KV, para circuitos terminais - fornecimento e instalação. AF_03/2023 |  | m | 100 |  | 0 | 0.0040617
91931 | Cabo de cobre flexivel isolado, 6.0mm², anti-chama 0,6/1,0 KV, para circuitos terminais - fornecimento e instalação. AF_03/2023 |  | m | 100 |  | 0 | 0.0040617
91933 | Cabo de cobre flexivel isolado, 10.0mm², anti-chama 0,6/1,0 KV, para circuitos terminais - fornecimento e instalação. AF_03/2023 |  | m | 100 |  | 0 | 0.0040617
90447 | Rasgo linear manual em alvenaria, para eletrodutos, diâmetros menores ou iguais a 40mm. AF_09/2023 |  | m | 27.8409 |  | 0 | 0.0011308
91222 | Rasgo linear manual em alvenaria, para ramais/distribuição de instalações hidraulicas, diâmetros maiores que 40mm e menores ou iguais a 75mm. AF_09/2023 |  | m | 27.8409 |  | 0 | 0.0011308
90443 | Rasgo linear manual em alvenaria, para ramais/distribuição de instalações hidraulicas, diâmetros menores ou iguais que 40mm. AF_09/2023 |  | m | 27.8409 |  | 0 | 0.0011308
98547 | Impermeabilização de superfície com manta asfáltica, duas camadas, inclusive aplicação de primer asfáltico, E = 3mm e E = 4mm. AF_09/2023 |  | m² | 50 |  | 0 | 0.0020308
87632 | Contrapiso em argamassa traço 1:3 (cimento e areia), preparo manual, aplicado em áreas secas sobre laje, aderido, acabamento não reforçado, espessura 3cm. AF_07/2021 |  | m² | 100 |  | 0 | 0.0040617
87886 | Chapisco aplicado no teto ou em estrutura, com desempenadeira dentada. Argamassa industrializada com preparo manual. AF_10/2022 |  | m² | 100 |  | 0 | 0.0040617
94995 | Execução de passeio (calçada) ou piso de concreto com concreto moldado in loco, usinado, acabamento convencional, espessura 8 cm, armado. AF_08/2022 |  | m² | 72.7273 |  | 0 | 0.002954
200401 | Limpeza geral de obra |  | m² | 123.2955 |  | 0 | 0.0050079
JAZIGO
CPU | Fornecimento de jazigo completo com 4 espaços para sepultamento |  | und | 60 |  | 0 | 0.0018462
CPU | Fornecimento de jazigo completo com 3 espaços para sepultamento |  | und | 100 |  | 0 | 0.0027693
CPU | Fornecimento de jazigo completo com 2 espaços para sepultamento |  | und | 20 |  | 0 | 0.00092311
SERVIÇOS e FERRAMENTAS
CPU | Varrição |  | m² | 133876.8883 |  | 0 | 4.3241
CPU | Serviço de sepultamento de cadáveres incluindo abertura e fechamento de sepulturas |  | und | 90 |  | 0 | 0.010588
CPU | Serviços de exumação de cadáveres incluindo colocação em saco apropriado com etiqueta de identificação |  | und | 680 |  | 0 | 0.022099
CPU | Relocação (inumação) de ossada |  | und | 330 |  | 0 | 0.01093
CPU | Saco plástico com ziper para armazenamento de ossada e identificação com lacre numerado |  | und | 680 |  | 0 | 0.022099
CPU | Urna ossaria individual com kit respeito |  | und | 140 |  | 0 | 0.0046156
CPU | Fornecimento de coroa de flores |  | und | 80 |  | 0 | 0.0027693
CPU | Controle de pragas |  | m² | 41291.6595 |  | 0 | 1.3337
CPU | Fornecimento de serviços de fumacê |  | m² | 48933.6218 |  | 0 | 1.5805
CPU | Lápide memorial em ACM 20x30cm (MUDAR) |  | und | 1429.0014 |  | 0 | 0.046156
CPU | Totem de segurança com 3m de altura, 15 cm de diâmetro em PVC com câmeras IP TWG, botão do pânico, com dispositivo de comunicação via telefone móvel, giroflex. |  | und | 32 |  | 0 | 0.0010487
CPU | Veículo tipo picape com carroceria |  | und | 12 |  | 0 | 0.0004874
CPU | Veículo elétrico para transporte de caixão para sepultamento |  | und | 12 |  | 0 | 0.0002437
CPU | Mascara PFF2 |  | und | 1400 |  | 0 | 0.045232
CPU | Luva procedimento nitrílica |  | cx | 70 |  | 0 | 0.0022487
CPU | Macacão químico impermeável |  | und | 100 |  | 0 | 0.0031127
MANUTENÇÃO
CPU | Limpeza de caixa d'água |  | und | 6 |  | 0 | 0.0002437
CPU | Poste de aço com 3m, com luminária solar 200w + braço de suporte de led |  | und | 15 |  | 0 | 0.00060925
CPU | Placa de sinalização (MUDAR) |  | und | 20 |  | 0 | 0.00081234
PROFISSIONAIS
CPU | Vigia noturno |  | und | 24 |  | 0 | 24
CPU | Auxiliar de serviços gerais |  | und | 24 |  | 0 | 24
CPU | Assistente administrativo |  | und | 24 |  | 0 | 24
CPU | Encarregado de Equipe |  | und | 12 |  | 0 | 12
SISTEMA DE GESTÃO
CPU | Georreferenciamento e mapeamento de jazigos |  | m² | 30960.55 |  | 0 | 1
CPU | Cadastro de jazigo |  | und | 5973.2257 |  | 0 | 0.19293
CPU | Inventário de sepultamentos antigos |  | und | 5973.2257 |  | 0 | 0.19293
CPU | Cadastro de óbitos (antigos e atuais) |  | und | 5973.2257 |  | 0 | 0.19293
CPU | Implantação de software de gestão de cemitérios |  | und | 1 |  | 0 | 4.5232e-05
CPU | Licença de software de gestão de cemitérios com a respectiva manutenção e assitência técnica. |  | und | 12 |  | 0 | 0.0004874
MÓDULOS
CPU | Equipamento modular em aço com capacidade 63 (sessenta e três) ossadas humanas exumadas |  | und | 3 |  | 0 | 3
CPU | Equipamento modular em aço com capacidade 126 (cento e vinte e seis) ossadas humanas exumadas |  | und | 2 |  | 0 | 2
CPU | Equipamento modular em aço com capacidade 189 (cento e oitenta e nove) ossadas humanas exumadas |  | und | 2 |  | 0 | 2
CPU | Equipamento modular em aço com capacidade 612 (seiscentos e doze) ossadas humanas exumadas |  | und | 1 |  | 0 | 0.59091
VALOR TOTAL: | [5 empty] | 0

## BOA ESPERANÇA
BOA ESPERANÇA |  | PLANILHA ORÇAMENTÁRIA - SINAPI - DATA BASE JUNHO DE 2025 PUBLICADO EM 11/07/2025 |  |  |  |  | 35171.11
CÓDIGO SINAPI | DESCRIÇÃO DOS SERVIÇOS |  | Und. | Qtd. | Valor Médio Unitário | Valor Total
ESCAVAÇÕES
5678 | RETROESCAVADEIRA SOBRE RODAS COM CARREGADEIRA, TRAÇÃO 4X4, POTÊNCIA LÍQ. 88 HP, CAÇAMBA CARREG. CAP. MÍN. 1 M3, CAÇAMBA RETRO CAP. 0,26 M3, PESO OPERACIONAL MÍN. 6.674 KG, PROFUNDIDADE ESCAVAÇÃO MÁX. 4,37 M - CHP DIURNO. AF_06/2014 |  | chp | 122.1214 |  | 0 | 0.0034722
93358 | Escavação manual de vala com profundido menor ou igual a 1,30m. AF_02/2021 |  | m³ | 1157.8629 |  | 0 | 0.032921
93382 | Reaterro manual de valas, com compactador de solos de percussão. AF_08/2023 |  | m³ | 843.8002 |  | 0 | 0.023991
101616 | Preparo de fundo de vala com largura menor que 1,5m (acerto de solo natural). AF_08/2020 |  | m² | 1217.0196 |  | 0 | 0.034603
TRANSPORTES
100981 | Carga, manobra e descarga de entulho em caminhão basculante de 6m³ - Carga com escavadeira hidráulica (caçamba de 0,80 m³ / 111hp) e descarga livre. AF_07/2020 |  | m³ | 314.0626 |  | 0 | 0.0089296
PAISAGISMO
103946 | Plantio de grama esmeralda ou são carlos ou curitibana, em placas. AF_07/2024 |  | m² | 6382.5911 |  | 0 | 0.18147
98516 | Plantio de palmeira com altura de muda menor ou igual a 2,0m . AF_07/2024 |  | und | 97 |  | 0 | 0.0027509
98509 | Plantio de arbusto ou cerva viva. AF_07/2024 |  | und | 105 |  | 0 | 0.0030001
98511 | Plantio de árvore ornamental com altura de muda maior que 2,0m e menor ou igual a 4,0m. AF_07/2024 |  | und | 97 |  | 0 | 0.0027786
98505 | Plantio de forração |  | m² | 1339.2572 |  | 0 | 0.038078
98526 | Remoção de raízes remanescentes de tronco de árvore com diâmetro maior ou igual a 0,20m e menor que 0,40m. AF_03/2024 |  | und | 49 |  | 0 | 0.0013847
98527 | Remoção de raízes remanescentes de tronco de árvore com diâmetro maior ou igual a 0,40m e menor que 0,60m. AF_03/2024 |  | und | 49 |  | 0 | 0.0013847
98528 | Remoção de raízes remanescentes de tronco de árvore com diâmetro maior ou igual a 0,60m. AF_03/2024 |  | und | 49 |  | 0 | 0.0013847
98533 | Poda em altura de árvore com diâmetro de tronco maior ou igual a 0,20m e menor que 0,40m. AF_03/2024 |  | und | 49 |  | 0 | 0.0013847
98534 | Poda em altura de árvore com diâmetro de tronco maior ou igual a 0,40m e menor que 0,60m. AF_03/2024 |  | und | 49 |  | 0 | 0.0013847
98535 | Poda em altura de árvore com diâmetro de tronco maior ou igual a 0,60m. AF_03/2024 |  | und | 49 |  | 0 | 0.0013847
105521 | Espalhamento de terra vegetal para o plantio. AF_07/2024 |  | m² | 1339.26 |  | 0 | 0.049233
SERVIÇOS e FERRAMENTAS
98519 | Revolvimento e limpeza manual de solo |  | m² | 75018.8601 |  | 0 | 2.133
98525 | Limpeza mecanizada de camada vegetal, vegetação e pequenas árvores (diâmetro de tronco menor que 0,20m) com trator de esteiras. AF_03/2024 |  | m² | 2828.4135 |  | 0 | 0.080419
99062 | Marcação de pontos em gabarito ou cavalete. AF_03/2024 |  | und | 84 |  | 0 | 0.0024001
100210 | Transporte horizontal com carrinho de mão, de blocos vazados de concreto ou cerâmico de 19x19x39 cm. AF_07/2019 |  | unxkm | 688.297 |  | 0 | 0.01957
PROFISSIONAIS
93567 | Engenheiro Civil de obra pleno |  | mês | 3 |  | 0 | 0.00012185
93570 | Arquiteto de obra pleno |  | mês | 3 |  | 0 | 0.00012185
MÁQUINAS E EQUIPAMENTOS
5678 | Retroescavadeira sobre rodas com carregadeira, tração 4x4, potência líq. 88HP, caçamba carreg. cap. mín. 1m³, caçamba retro cap. 0,26 m³, peso operacional mín. 6.674kg, profundidade escavação máxim 4,37m - CHP diurno. AF_06/2014 |  | chp | 876.6047 |  | 0 | 0.024924
89882 | Caminhão basculante 18 m³, com cavalo mecânico de capacidade máxima de tração combinado de 45000kg. Potência de 330CV, inclusive semireboque com caçamba metálica - Materiais na operação. AF_12/2014 |  | H | 876.6047 |  | 0 | 0.024924
95630 | Rolo compactador vibratório tandem, aço liso, potência 125 HP, peso sem/com lastro 10,20/11,65 T, largura de trabalho 1,73m - materiais na operação. AF_11/2016 |  | H | 649.3368 |  | 0 | 0.018462
53849 | Motoniveladora potência básica líquida (primeira marcha) 125 HP, peso bruto 13032 kg, largura da lâmina de 3,7m - materiais na operação. AF_06/2014 |  | H | 649.3368 |  | 0 | 0.018462
101006 | Carga, manobra e descarga de água em caminhão pipa 10 m³. AF_07/2020 |  | m³ | 1363.6074 |  | 0 | 0.038771
5851 | Trator de esteira, potência 150 HP, peso operacional 16,7T, com roda motriz elevada e lâmina 3,18 m³ - CHP diurno. AF_06/2014 |  | chp | 649.3368 |  | 0 | 0.018462
95719 | Escavadeira hidraulica sobre esteira, equipada com clamshell, com capacidade de caçambra entre 1,20 e 1,50 m³. Peso operacional entre 20 e 22 ton, potencia liquida entre 150 e 160 HP - materiais na operação. AF_11/2016 |  | H | 649.3368 |  | 0 | 0.018462
MANUTENÇÃO
96535 | Fabricação, montagem e desmontagem de fôrma para sapata, em madeira serrada, e=25 mm, 4 utilizações. Af_06/2017 |  | m² | 141.4773 |  | 0 | 0.0057464
92760 | Armação de pilar ou viga de estrutura convencional de concreto armado utilizando AÇO CA-50 de 6,3mm - MONTAGEM. AF_06/2022 |  | kg | 1414.7727 |  | 0 | 0.057464
92761 | Armação de pilar ou viga de estrutura convencional de concreto armado utilizando AÇO CA-50 de 8,0mm - MONTAGEM. AF_06/2022 |  | kg | 565.9091 |  | 0 | 0.022985
96555 | Concretagem de bloco de coroamento ou viga baldrame, FCK 30 MPA, com uso de jerica. Lançamento adensamento e acabamento. AF_01/2024 |  | m³ | 23.8636 |  | 0 | 0.00096927
103317 | Alvenaria de vedação de blocos vazados de concreto 9x19x39 cm (espessura 9cm)e argamassa de assentamento com preparo manual. AF_12/2021 |  | m² | 670.4545 |  | 0 | 0.027232
87792 | Emboço ou massa única em argamassa traço 1:2:8. Preparo mecânico com betoneira 400L, aplicada manualmente em panos cegos de fachada (sem presença de vãos), espessura de 25mm. AF_08/2022 |  | m² | 1340.9091 |  | 0 | 0.054464
101966 | Chapim sobre muros lineares, em granito ou mármore, L=25cm, assentado com argamassa 1:6 com aditivo. AF_11/2020 |  | m | 180.1136 |  | 0 | 0.0073157
87275 | Revestimento cerâmica para paredes internas com placas tipo esmaltada de dimensões 33x45 cm aplicadas a meia altura das paredes. AF_02/2023_PE |  | m² | 100 |  | 0 | 0.0040617
87250 | Revestimento cerâmico para piso com placas tipo esmaltada de dimensões 45x45 cm aplicada em ambientes de área entre 5 e 10 m². AF_02/2023_PE |  | m² | 100 |  | 0 | 0.0040617
88415 | Aplicação manual de fundo selador acrílico em paredes externas. AF_03/2024 |  | m² | 1340.9091 |  | 0 | 0.054464
88423 | Aplicação manual de pintura com tinta texturizada acrílica em paredes externas. Uma cor AF_03/2024 |  | m² | 1340.9091 |  | 0 | 0.054464
102623 | Caixa d'água em polietileno, 1000L (inclusos tubos, conexões e torneira de bóia) - fornecimento e instalação |  | und | 4.7727 |  | 0 | 0.00019385
90512 | Limpeza de calhas e coletores |  | m³ | 446.0227 |  | 0 | 0.018116
100434 | Calha de beiral, semicircular de pvc, diâmetro 125mm, incluindo cabeceiras, emendas, bocais, suporte e vedações, excluindo condutores, incluso transporte vertical. AF_07/2019 |  | m | 47.1591 |  | 0 | 0.0019155
103782 | Luminária tipo plafon circular, de sobrepor, com led de12/13W - fornecimento e instalação. AF_09/2024 |  | und | 27.8409 |  | 0 | 0.0011308
94273 | Assentamento de guia (meio-fio) em trecho reto, confeccionada em concreto pré-fabricado, dimensões 100x15x13x30 (comprimento X base inferior X base superior X altura). AF_01/2024 |  | m | 477.2727 |  | 0 | 0.019385
102498 | Pintura de meio-fio com tinta branca a base de cal (caiação). Af_05/2021 |  | m | 167.0455 |  | 0 | 0.0067849
92400 | Execução de pavimento em piso intertravado, com bloco retangular de 20x10cm, espessura 10cm. AF_10/22 |  | m² | 335.2273 |  | 0 | 0.013616
103247 | Ar condiciondo split inverter, hi-wall (parede), 12000 btu/h, ciclo frio - fornecimento e instalação. AF_11/2021_PE |  | und | 5.2841 |  | 0 | 0.00021462
94570 | Janela de alumínio de correr com 2 folhas para vidros (vidros inclusos), batente/requadro 6 a 17 cm, acabamento com acetato ou brilhante, fixação com parafuso, sem guarnição/alizar, dimensões 100x120cm, vedação com silicone, exclusive contramarco - fornecimento e instalação. af_11/2024 |  | und | 14.4318 |  | 0 | 0.00058618
100683 | Kit de porta de madeira para verniz, semi-oca (leve ou média) padrão médio, 80x210cm, espessura de 3,5cm. Itens inclusos: dobradiças, montagem e instalação de batente, fechadura com execução do furo - fornecimento e instalação. AF_12/2019 |  | und | 5.5682 |  | 0 | 0.00022616
94807 | Porta em aço de abrir tipo veneziana sem guarnição, 87x210 cm, fixação com parafusos - fornecimento e instalação. AF_12/2019 |  | und | 5.5682 |  | 0 | 0.00022616
86888 | Vaso sanitário sifonado com caixa acoplada louça branca - fornecimento e instalação. AF_01/2020 |  | und | 5.5682 |  | 0 | 0.00022616
86939 | Lavatório louça branca com coluna, *44x33,5* cm, padrão popular incluso sifão flexível em pvc, válvula e engate flexivel 30cm em plastico e com torneira cromada padrão popular - fornecimento e instalação. AF_01/2020 |  | und | 5.5682 |  | 0 | 0.00022616
86920 | Tanque de louça branca com coluna, 30L ou equivalente, incluso sifão flexivel em pvc, valvula plastica e torneira de metal cromado padrão popular - fornecimento e instalação. AF_01/2020 |  | und | 5.5682 |  | 0 | 0.00022616
103697 | Fornecimento e instalação de suporte de madeira para placas de sinalização, em base de concreto, com h = 2m e seção de 7,5x7,5 cm. AF_03/2022 |  | und | 14.5455 |  | 0 | 0.00059079
94210 | Telhamento com telha ondulada de fibrocimento E = 6mm, com recobrimento lateral de 1 1/4 de onda para telhado com inclinação máxima de 10 graus, com até 2 águas, incluso içamento. AF_07/2019 |  | m² | 94.3182 |  | 0 | 0.0038309
104803 | Remoção calhas e rufos de forma manual, sem reaproveitamento. AF_09/2023 |  | m | 72.1591 |  | 0 | 0.0029309
97647 | Remoção de telhas de fibrocimento, metálica e cerâmica de forma manual, sem reaproveitamento. AF_09/2023 |  | m² | 117.0455 |  | 0 | 0.004754
97663 | Remoção de louças, de forma manual, sem reaproveitamento. AF_09/2023 |  | und | 11.7045 |  | 0 | 0.0004754
97665 | Remoção de luminárias, de forma manual, sem reaproveitamento. AF_09/2023 |  | und | 47.1591 |  | 0 | 0.0019155
97666 | Remoção de metais sanitários, de forma manual, sem reaproveitamento. AF_09/2023 |  | und | 25 |  | 0 | 0.0010154
97644 | Remoção de portas, de forma manual, sem reaproveitamento. AF_09/2023 |  | und | 25 |  | 0 | 0.0010154
97660 | Remoção de interruptores/tomadas elétricas, de forma manual, sem reaproveitamento. AF_09/2023 |  | und | 27.8409 |  | 0 | 0.0011308
92029 | Interruptor simples(1 módulo) com 1 tomada de embutir 2P+T 10A, incluindo suporte e placa - fornecimento e instalação |  | und | 50 |  | 0 | 0.0020308
92031 | Interruptor simples (1 módulo) com 2 tomadas de embutir 2P+T 10A, incluindo suporte e placa - fornecimento e instalação |  | und | 50 |  | 0 | 0.0020308
92000 | Tomada baixa de embutir (1 módulo), 2P+T 10A, incluindo suporte e placa - fornecimento e instalação |  | und | 50 |  | 0 | 0.0020308
91996 | Tomada média de embutir (1 módulo), 2P+T 10A, incluindo suporte e placa - fornecimento e instalação |  | und | 50 |  | 0 | 0.0020308
91992 | Tomada alta de embutir (1 módulo), 2P+T 10A, incluindo suporte e placa - fornecimento e instalação |  | und | 44.8864 |  | 0 | 0.0018231
101876 | Quadro de distribuição de energia, em PVC, de embutir, sem barramento, para 6 disjuntores - fornecimento e instalação |  | und | 5 |  | 0 | 0.00020308
93654 | Disjuntor monopolar tipo DIN, corrente nominal de 16A - Fornecimento e instalação. AF_10/2020 |  | und | 5 |  | 0 | 0.00020308
93662 | Disjuntor bipolar tipo DIN, corrente nominal de 20A - Fornecimento e instalação. AF_10/2020 |  | und | 5 |  | 0 | 0.00020308
93664 | Disjuntor bipolar tipo DIN, corrente nominal de 32A - Fornecimento e instalação. AF_10/2020 |  | und | 5 |  | 0 | 0.00020308
91927 | Cabo de cobre flexivel isolado, 2.5mm², anti-chama 0,6/1,0 KV, para circuitos terminais - fornecimento e instalação. AF_03/2023 |  | m | 100 |  | 0 | 0.0040617
91929 | Cabo de cobre flexivel isolado, 4.0mm², anti-chama 0,6/1,0 KV, para circuitos terminais - fornecimento e instalação. AF_03/2023 |  | m | 100 |  | 0 | 0.0040617
91931 | Cabo de cobre flexivel isolado, 6.0mm², anti-chama 0,6/1,0 KV, para circuitos terminais - fornecimento e instalação. AF_03/2023 |  | m | 100 |  | 0 | 0.0040617
91933 | Cabo de cobre flexivel isolado, 10.0mm², anti-chama 0,6/1,0 KV, para circuitos terminais - fornecimento e instalação. AF_03/2023 |  | m | 100 |  | 0 | 0.0040617
90447 | Rasgo linear manual em alvenaria, para eletrodutos, diâmetros menores ou iguais a 40mm. AF_09/2023 |  | m | 27.8409 |  | 0 | 0.0011308
91222 | Rasgo linear manual em alvenaria, para ramais/distribuição de instalações hidraulicas, diâmetros maiores que 40mm e menores ou iguais a 75mm. AF_09/2023 |  | m | 27.8409 |  | 0 | 0.0011308
90443 | Rasgo linear manual em alvenaria, para ramais/distribuição de instalações hidraulicas, diâmetros menores ou iguais que 40mm. AF_09/2023 |  | m | 27.8409 |  | 0 | 0.0011308
98547 | Impermeabilização de superfície com manta asfáltica, duas camadas, inclusive aplicação de primer asfáltico, E = 3mm e E = 4mm. AF_09/2023 |  | m² | 50 |  | 0 | 0.0020308
87632 | Contrapiso em argamassa traço 1:3 (cimento e areia), preparo manual, aplicado em áreas secas sobre laje, aderido, acabamento não reforçado, espessura 3cm. AF_07/2021 |  | m² | 100 |  | 0 | 0.0040617
87886 | Chapisco aplicado no teto ou em estrutura, com desempenadeira dentada. Argamassa industrializada com preparo manual. AF_10/2022 |  | m² | 100 |  | 0 | 0.0040617
94995 | Execução de passeio (calçada) ou piso de concreto com concreto moldado in loco, usinado, acabamento convencional, espessura 8 cm, armado. AF_08/2022 |  | m² | 72.7273 |  | 0 | 0.002954
200401 | Limpeza geral de obra |  | m² | 123.2955 |  | 0 | 0.0050079
JAZIGO
CPU | Fornecimento de jazigo completo com 4 espaços para sepultamento |  | und | 65 |  | 0 | 0.0018462
CPU | Fornecimento de jazigo completo com 3 espaços para sepultamento |  | und | 100 |  | 0 | 0.0027693
CPU | Fornecimento de jazigo completo com 2 espaços para sepultamento |  | und | 20 |  | 0 | 0.00092311
SERVIÇOS e FERRAMENTAS
CPU | Varrição |  | m² | 152083.8217 |  | 0 | 4.3241
CPU | Serviço de sepultamento de cadáveres incluindo abertura e fechamento de sepulturas |  | und | 370 |  | 0 | 0.010588
CPU | Serviços de exumação de cadáveres incluindo colocação em saco apropriado com etiqueta de identificação |  | und | 750 |  | 0 | 0.022099
CPU | Relocação (inumação) de ossada |  | und | 370 |  | 0 | 0.01093
CPU | Saco plástico com ziper para armazenamento de ossada e identificação com lacre numerado |  | und | 750 |  | 0 | 0.022099
CPU | Urna ossaria individual com kit respeito |  | und | 160 |  | 0 | 0.0046156
CPU | Fornecimento de coroa de flores |  | und | 100 |  | 0 | 0.0027693
CPU | Controle de pragas |  | m² | 46907.2255 |  | 0 | 1.3337
CPU | Fornecimento de serviços de fumacê |  | m² | 55588.4762 |  | 0 | 1.5805
CPU | Lápide memorial em ACM 20x30cm (MUDAR) |  | und | 1600 |  | 0 | 0.046156
CPU | Totem de segurança com 3m de altura, 15 cm de diâmetro em PVC com câmeras IP TWG, botão do pânico, com dispositivo de comunicação via telefone móvel, giroflex. |  | und | 30 |  | 0 | 0.0010487
CPU | Veículo tipo picape com carroceria |  | und | 12 |  | 0 | 0.0004874
CPU | Veículo elétrico para transporte de caixão para sepultamento |  | und | 12 |  | 0 | 0.0002437
CPU | Mascara PFF2 |  | und | 1500 |  | 0 | 0.045232
CPU | Luva procedimento nitrílica |  | cx | 80 |  | 0 | 0.0022487
CPU | Macacão químico impermeável |  | und | 110 |  | 0 | 0.0031127
MANUTENÇÃO
CPU | Limpeza de caixa d'água |  | und | 6 |  | 0 | 0.0002437
CPU | Poste de aço com 3m, com luminária solar 200w + braço de suporte de led |  | und | 15 |  | 0 | 0.00060925
CPU | Placa de sinalização (MUDAR) |  | und | 20 |  | 0 | 0.00081234
PROFISSIONAIS
CPU | Vigia noturno |  | und | 24 |  | 0 | 24
CPU | Auxiliar de serviços gerais |  | und | 24 |  | 0 | 24
CPU | Assistente administrativo |  | und | 24 |  | 0 | 24
CPU | Encarregado de Equipe |  | und | 12 |  | 0 | 12
SISTEMA DE GESTÃO
CPU | Georreferenciamento e mapeamento de jazigos |  | m² | 35171.11 |  | 0 | 1
CPU | Cadastro de jazigo |  | und | 6785.57 |  | 0 | 0.19293
CPU | Inventário de sepultamentos antigos |  | und | 6785.57 |  | 0 | 0.19293
CPU | Cadastro de óbitos (antigos e atuais) |  | und | 6785.57 |  | 0 | 0.19293
CPU | Implantação de software de gestão de cemitérios |  | und | 1 |  | 0 | 4.5232e-05
CPU | Licença de software de gestão de cemitérios com a respectiva manutenção e assitência técnica. |  | und | 12 |  | 0 | 0.0004874
MÓDULOS
CPU | Equipamento modular em aço com capacidade 63 (sessenta e três) ossadas humanas exumadas |  | und | 3 |  | 0 | 3
CPU | Equipamento modular em aço com capacidade 126 (cento e vinte e seis) ossadas humanas exumadas |  | und | 2 |  | 0 | 2
CPU | Equipamento modular em aço com capacidade 189 (cento e oitenta e nove) ossadas humanas exumadas |  | und | 2 |  | 0 | 2
CPU | Equipamento modular em aço com capacidade 612 (seiscentos e doze) ossadas humanas exumadas |  | und | 1 |  | 0 | 0.59091
VALOR TOTAL: | [5 empty] | 0

## CAMPO BELO
CAMPO BELO |  | PLANILHA ORÇAMENTÁRIA - SINAPI - DATA BASE JUNHO DE 2025 PUBLICADO EM 11/07/2025 |  |  |  |  | 37302.08
CÓDIGO SINAPI | DESCRIÇÃO DOS SERVIÇOS |  | Und. | Qtd. | Valor Médio Unitário | Valor Total
ESCAVAÇÕES
5678 | RETROESCAVADEIRA SOBRE RODAS COM CARREGADEIRA, TRAÇÃO 4X4, POTÊNCIA LÍQ. 88 HP, CAÇAMBA CARREG. CAP. MÍN. 1 M3, CAÇAMBA RETRO CAP. 0,26 M3, PESO OPERACIONAL MÍN. 6.674 KG, PROFUNDIDADE ESCAVAÇÃO MÁX. 4,37 M - CHP DIURNO. AF_06/2014 |  | chp | 129.5206 |  | 0 | 0.0034722
93358 | Escavação manual de vala com profundido menor ou igual a 1,30m. AF_02/2021 |  | m³ | 1228.0162 |  | 0 | 0.032921
93382 | Reaterro manual de valas, com compactador de solos de percussão. AF_08/2023 |  | m³ | 894.9249 |  | 0 | 0.023991
101616 | Preparo de fundo de vala com largura menor que 1,5m (acerto de solo natural). AF_08/2020 |  | m² | 1290.7571 |  | 0 | 0.034603
TRANSPORTES
100981 | Carga, manobra e descarga de entulho em caminhão basculante de 6m³ - Carga com escavadeira hidráulica (caçamba de 0,80 m³ / 111hp) e descarga livre. AF_07/2020 |  | m³ | 333.0913 |  | 0 | 0.0089296
PAISAGISMO
103946 | Plantio de grama esmeralda ou são carlos ou curitibana, em placas. AF_07/2024 |  | m² | 6769.3036 |  | 0 | 0.18147
98516 | Plantio de palmeira com altura de muda menor ou igual a 2,0m . AF_07/2024 |  | und | 103 |  | 0 | 0.0027509
98509 | Plantio de arbusto ou cerva viva. AF_07/2024 |  | und | 112 |  | 0 | 0.0030001
98511 | Plantio de árvore ornamental com altura de muda maior que 2,0m e menor ou igual a 4,0m. AF_07/2024 |  | und | 104 |  | 0 | 0.0027786
98505 | Plantio de forração |  | m² | 1420.401 |  | 0 | 0.038078
98526 | Remoção de raízes remanescentes de tronco de árvore com diâmetro maior ou igual a 0,20m e menor que 0,40m. AF_03/2024 |  | und | 52 |  | 0 | 0.0013847
98527 | Remoção de raízes remanescentes de tronco de árvore com diâmetro maior ou igual a 0,40m e menor que 0,60m. AF_03/2024 |  | und | 52 |  | 0 | 0.0013847
98528 | Remoção de raízes remanescentes de tronco de árvore com diâmetro maior ou igual a 0,60m. AF_03/2024 |  | und | 52 |  | 0 | 0.0013847
98533 | Poda em altura de árvore com diâmetro de tronco maior ou igual a 0,20m e menor que 0,40m. AF_03/2024 |  | und | 52 |  | 0 | 0.0013847
98534 | Poda em altura de árvore com diâmetro de tronco maior ou igual a 0,40m e menor que 0,60m. AF_03/2024 |  | und | 52 |  | 0 | 0.0013847
98535 | Poda em altura de árvore com diâmetro de tronco maior ou igual a 0,60m. AF_03/2024 |  | und | 52 |  | 0 | 0.0013847
105521 | Espalhamento de terra vegetal para o plantio. AF_07/2024 |  | m² | 1420.4 |  | 0 | 0.049233
SERVIÇOS e FERRAMENTAS
98519 | Revolvimento e limpeza manual de solo |  | m² | 79564.1514 |  | 0 | 2.133
98525 | Limpeza mecanizada de camada vegetal, vegetação e pequenas árvores (diâmetro de tronco menor que 0,20m) com trator de esteiras. AF_03/2024 |  | m² | 2999.7832 |  | 0 | 0.080419
99062 | Marcação de pontos em gabarito ou cavalete. AF_03/2024 |  | und | 90 |  | 0 | 0.0024001
100210 | Transporte horizontal com carrinho de mão, de blocos vazados de concreto ou cerâmico de 19x19x39 cm. AF_07/2019 |  | unxkm | 730 |  | 0 | 0.01957
PROFISSIONAIS
93567 | Engenheiro Civil de obra pleno |  | mês | 3 |  | 0 | 0.00012185
93570 | Arquiteto de obra pleno |  | mês | 3 |  | 0 | 0.00012185
MÁQUINAS E EQUIPAMENTOS
5678 | Retroescavadeira sobre rodas com carregadeira, tração 4x4, potência líq. 88HP, caçamba carreg. cap. mín. 1m³, caçamba retro cap. 0,26 m³, peso operacional mín. 6.674kg, profundidade escavação máxim 4,37m - CHP diurno. AF_06/2014 |  | chp | 929.717 |  | 0 | 0.024924
89882 | Caminhão basculante 18 m³, com cavalo mecânico de capacidade máxima de tração combinado de 45000kg. Potência de 330CV, inclusive semireboque com caçamba metálica - Materiais na operação. AF_12/2014 |  | H | 929.717 |  | 0 | 0.024924
95630 | Rolo compactador vibratório tandem, aço liso, potência 125 HP, peso sem/com lastro 10,20/11,65 T, largura de trabalho 1,73m - materiais na operação. AF_11/2016 |  | H | 688.6793 |  | 0 | 0.018462
53849 | Motoniveladora potência básica líquida (primeira marcha) 125 HP, peso bruto 13032 kg, largura da lâmina de 3,7m - materiais na operação. AF_06/2014 |  | H | 688.6793 |  | 0 | 0.018462
101006 | Carga, manobra e descarga de água em caminhão pipa 10 m³. AF_07/2020 |  | m³ | 1446.2265 |  | 0 | 0.038771
5851 | Trator de esteira, potência 150 HP, peso operacional 16,7T, com roda motriz elevada e lâmina 3,18 m³ - CHP diurno. AF_06/2014 |  | chp | 688.6793 |  | 0 | 0.018462
95719 | Escavadeira hidraulica sobre esteira, equipada com clamshell, com capacidade de caçambra entre 1,20 e 1,50 m³. Peso operacional entre 20 e 22 ton, potencia liquida entre 150 e 160 HP - materiais na operação. AF_11/2016 |  | H | 688.6793 |  | 0 | 0.018462
MANUTENÇÃO
96535 | Fabricação, montagem e desmontagem de fôrma para sapata, em madeira serrada, e=25 mm, 4 utilizações. Af_06/2017 |  | m² | 141.4773 |  | 0 | 0.0057464
92760 | Armação de pilar ou viga de estrutura convencional de concreto armado utilizando AÇO CA-50 de 6,3mm - MONTAGEM. AF_06/2022 |  | kg | 1414.7727 |  | 0 | 0.057464
92761 | Armação de pilar ou viga de estrutura convencional de concreto armado utilizando AÇO CA-50 de 8,0mm - MONTAGEM. AF_06/2022 |  | kg | 565.9091 |  | 0 | 0.022985
96555 | Concretagem de bloco de coroamento ou viga baldrame, FCK 30 MPA, com uso de jerica. Lançamento adensamento e acabamento. AF_01/2024 |  | m³ | 23.8636 |  | 0 | 0.00096927
103317 | Alvenaria de vedação de blocos vazados de concreto 9x19x39 cm (espessura 9cm)e argamassa de assentamento com preparo manual. AF_12/2021 |  | m² | 670.4545 |  | 0 | 0.027232
87792 | Emboço ou massa única em argamassa traço 1:2:8. Preparo mecânico com betoneira 400L, aplicada manualmente em panos cegos de fachada (sem presença de vãos), espessura de 25mm. AF_08/2022 |  | m² | 1340.9091 |  | 0 | 0.054464
101966 | Chapim sobre muros lineares, em granito ou mármore, L=25cm, assentado com argamassa 1:6 com aditivo. AF_11/2020 |  | m | 180.1136 |  | 0 | 0.0073157
87275 | Revestimento cerâmica para paredes internas com placas tipo esmaltada de dimensões 33x45 cm aplicadas a meia altura das paredes. AF_02/2023_PE |  | m² | 100 |  | 0 | 0.0040617
87250 | Revestimento cerâmico para piso com placas tipo esmaltada de dimensões 45x45 cm aplicada em ambientes de área entre 5 e 10 m². AF_02/2023_PE |  | m² | 100 |  | 0 | 0.0040617
88415 | Aplicação manual de fundo selador acrílico em paredes externas. AF_03/2024 |  | m² | 1340.9091 |  | 0 | 0.054464
88423 | Aplicação manual de pintura com tinta texturizada acrílica em paredes externas. Uma cor AF_03/2024 |  | m² | 1340.9091 |  | 0 | 0.054464
102623 | Caixa d'água em polietileno, 1000L (inclusos tubos, conexões e torneira de bóia) - fornecimento e instalação |  | und | 4.7727 |  | 0 | 0.00019385
90512 | Limpeza de calhas e coletores |  | m³ | 446.0227 |  | 0 | 0.018116
100434 | Calha de beiral, semicircular de pvc, diâmetro 125mm, incluindo cabeceiras, emendas, bocais, suporte e vedações, excluindo condutores, incluso transporte vertical. AF_07/2019 |  | m | 47.1591 |  | 0 | 0.0019155
103782 | Luminária tipo plafon circular, de sobrepor, com led de12/13W - fornecimento e instalação. AF_09/2024 |  | und | 27.8409 |  | 0 | 0.0011308
94273 | Assentamento de guia (meio-fio) em trecho reto, confeccionada em concreto pré-fabricado, dimensões 100x15x13x30 (comprimento X base inferior X base superior X altura). AF_01/2024 |  | m | 477.2727 |  | 0 | 0.019385
102498 | Pintura de meio-fio com tinta branca a base de cal (caiação). Af_05/2021 |  | m | 167.0455 |  | 0 | 0.0067849
92400 | Execução de pavimento em piso intertravado, com bloco retangular de 20x10cm, espessura 10cm. AF_10/22 |  | m² | 335.2273 |  | 0 | 0.013616
103247 | Ar condiciondo split inverter, hi-wall (parede), 12000 btu/h, ciclo frio - fornecimento e instalação. AF_11/2021_PE |  | und | 5.2841 |  | 0 | 0.00021462
94570 | Janela de alumínio de correr com 2 folhas para vidros (vidros inclusos), batente/requadro 6 a 17 cm, acabamento com acetato ou brilhante, fixação com parafuso, sem guarnição/alizar, dimensões 100x120cm, vedação com silicone, exclusive contramarco - fornecimento e instalação. af_11/2024 |  | und | 14.4318 |  | 0 | 0.00058618
100683 | Kit de porta de madeira para verniz, semi-oca (leve ou média) padrão médio, 80x210cm, espessura de 3,5cm. Itens inclusos: dobradiças, montagem e instalação de batente, fechadura com execução do furo - fornecimento e instalação. AF_12/2019 |  | und | 5.5682 |  | 0 | 0.00022616
94807 | Porta em aço de abrir tipo veneziana sem guarnição, 87x210 cm, fixação com parafusos - fornecimento e instalação. AF_12/2019 |  | und | 5.5682 |  | 0 | 0.00022616
86888 | Vaso sanitário sifonado com caixa acoplada louça branca - fornecimento e instalação. AF_01/2020 |  | und | 5.5682 |  | 0 | 0.00022616
86939 | Lavatório louça branca com coluna, *44x33,5* cm, padrão popular incluso sifão flexível em pvc, válvula e engate flexivel 30cm em plastico e com torneira cromada padrão popular - fornecimento e instalação. AF_01/2020 |  | und | 5.5682 |  | 0 | 0.00022616
86920 | Tanque de louça branca com coluna, 30L ou equivalente, incluso sifão flexivel em pvc, valvula plastica e torneira de metal cromado padrão popular - fornecimento e instalação. AF_01/2020 |  | und | 5.5682 |  | 0 | 0.00022616
103697 | Fornecimento e instalação de suporte de madeira para placas de sinalização, em base de concreto, com h = 2m e seção de 7,5x7,5 cm. AF_03/2022 |  | und | 14.5455 |  | 0 | 0.00059079
94210 | Telhamento com telha ondulada de fibrocimento E = 6mm, com recobrimento lateral de 1 1/4 de onda para telhado com inclinação máxima de 10 graus, com até 2 águas, incluso içamento. AF_07/2019 |  | m² | 94.3182 |  | 0 | 0.0038309
104803 | Remoção calhas e rufos de forma manual, sem reaproveitamento. AF_09/2023 |  | m | 72.1591 |  | 0 | 0.0029309
97647 | Remoção de telhas de fibrocimento, metálica e cerâmica de forma manual, sem reaproveitamento. AF_09/2023 |  | m² | 117.0455 |  | 0 | 0.004754
97663 | Remoção de louças, de forma manual, sem reaproveitamento. AF_09/2023 |  | und | 11.7045 |  | 0 | 0.0004754
97665 | Remoção de luminárias, de forma manual, sem reaproveitamento. AF_09/2023 |  | und | 47.1591 |  | 0 | 0.0019155
97666 | Remoção de metais sanitários, de forma manual, sem reaproveitamento. AF_09/2023 |  | und | 25 |  | 0 | 0.0010154
97644 | Remoção de portas, de forma manual, sem reaproveitamento. AF_09/2023 |  | und | 25 |  | 0 | 0.0010154
97660 | Remoção de interruptores/tomadas elétricas, de forma manual, sem reaproveitamento. AF_09/2023 |  | und | 27.8409 |  | 0 | 0.0011308
92029 | Interruptor simples(1 módulo) com 1 tomada de embutir 2P+T 10A, incluindo suporte e placa - fornecimento e instalação |  | und | 50 |  | 0 | 0.0020308
92031 | Interruptor simples (1 módulo) com 2 tomadas de embutir 2P+T 10A, incluindo suporte e placa - fornecimento e instalação |  | und | 50 |  | 0 | 0.0020308
92000 | Tomada baixa de embutir (1 módulo), 2P+T 10A, incluindo suporte e placa - fornecimento e instalação |  | und | 50 |  | 0 | 0.0020308
91996 | Tomada média de embutir (1 módulo), 2P+T 10A, incluindo suporte e placa - fornecimento e instalação |  | und | 50 |  | 0 | 0.0020308
91992 | Tomada alta de embutir (1 módulo), 2P+T 10A, incluindo suporte e placa - fornecimento e instalação |  | und | 44.8864 |  | 0 | 0.0018231
101876 | Quadro de distribuição de energia, em PVC, de embutir, sem barramento, para 6 disjuntores - fornecimento e instalação |  | und | 5 |  | 0 | 0.00020308
93654 | Disjuntor monopolar tipo DIN, corrente nominal de 16A - Fornecimento e instalação. AF_10/2020 |  | und | 5 |  | 0 | 0.00020308
93662 | Disjuntor bipolar tipo DIN, corrente nominal de 20A - Fornecimento e instalação. AF_10/2020 |  | und | 5 |  | 0 | 0.00020308
93664 | Disjuntor bipolar tipo DIN, corrente nominal de 32A - Fornecimento e instalação. AF_10/2020 |  | und | 5 |  | 0 | 0.00020308
91927 | Cabo de cobre flexivel isolado, 2.5mm², anti-chama 0,6/1,0 KV, para circuitos terminais - fornecimento e instalação. AF_03/2023 |  | m | 100 |  | 0 | 0.0040617
91929 | Cabo de cobre flexivel isolado, 4.0mm², anti-chama 0,6/1,0 KV, para circuitos terminais - fornecimento e instalação. AF_03/2023 |  | m | 100 |  | 0 | 0.0040617
91931 | Cabo de cobre flexivel isolado, 6.0mm², anti-chama 0,6/1,0 KV, para circuitos terminais - fornecimento e instalação. AF_03/2023 |  | m | 100 |  | 0 | 0.0040617
91933 | Cabo de cobre flexivel isolado, 10.0mm², anti-chama 0,6/1,0 KV, para circuitos terminais - fornecimento e instalação. AF_03/2023 |  | m | 100 |  | 0 | 0.0040617
90447 | Rasgo linear manual em alvenaria, para eletrodutos, diâmetros menores ou iguais a 40mm. AF_09/2023 |  | m | 27.8409 |  | 0 | 0.0011308
91222 | Rasgo linear manual em alvenaria, para ramais/distribuição de instalações hidraulicas, diâmetros maiores que 40mm e menores ou iguais a 75mm. AF_09/2023 |  | m | 27.8409 |  | 0 | 0.0011308
90443 | Rasgo linear manual em alvenaria, para ramais/distribuição de instalações hidraulicas, diâmetros menores ou iguais que 40mm. AF_09/2023 |  | m | 27.8409 |  | 0 | 0.0011308
98547 | Impermeabilização de superfície com manta asfáltica, duas camadas, inclusive aplicação de primer asfáltico, E = 3mm e E = 4mm. AF_09/2023 |  | m² | 50 |  | 0 | 0.0020308
87632 | Contrapiso em argamassa traço 1:3 (cimento e areia), preparo manual, aplicado em áreas secas sobre laje, aderido, acabamento não reforçado, espessura 3cm. AF_07/2021 |  | m² | 100 |  | 0 | 0.0040617
87886 | Chapisco aplicado no teto ou em estrutura, com desempenadeira dentada. Argamassa industrializada com preparo manual. AF_10/2022 |  | m² | 100 |  | 0 | 0.0040617
94995 | Execução de passeio (calçada) ou piso de concreto com concreto moldado in loco, usinado, acabamento convencional, espessura 8 cm, armado. AF_08/2022 |  | m² | 72.7273 |  | 0 | 0.002954
200401 | Limpeza geral de obra |  | m² | 123.2955 |  | 0 | 0.0050079
JAZIGO
CPU | Fornecimento de jazigo completo com 4 espaços para sepultamento |  | und | 70 |  | 0 | 0.0018462
CPU | Fornecimento de jazigo completo com 3 espaços para sepultamento |  | und | 100 |  | 0 | 0.0027693
CPU | Fornecimento de jazigo completo com 2 espaços para sepultamento |  | und | 30 |  | 0 | 0.00092311
SERVIÇOS e FERRAMENTAS
CPU | Varrição |  | m² | 161298.3748 |  | 0 | 4.3241
CPU | Serviço de sepultamento de cadáveres incluindo abertura e fechamento de sepulturas |  | und | 400 |  | 0 | 0.010588
CPU | Serviços de exumação de cadáveres incluindo colocação em saco apropriado com etiqueta de identificação |  | und | 820 |  | 0 | 0.022099
CPU | Relocação (inumação) de ossada |  | und | 400 |  | 0 | 0.01093
CPU | Saco plástico com ziper para armazenamento de ossada e identificação com lacre numerado |  | und | 820 |  | 0 | 0.022099
CPU | Urna ossaria individual com kit respeito |  | und | 170 |  | 0 | 0.0046156
CPU | Fornecimento de coroa de flores |  | und | 100 |  | 0 | 0.0027693
CPU | Controle de pragas |  | m² | 49749.2708 |  | 0 | 1.3337
CPU | Fornecimento de serviços de fumacê |  | m² | 58956.5068 |  | 0 | 1.5805
CPU | Lápide memorial em ACM 20x30cm (MUDAR) |  | und | 1700 |  | 0 | 0.046156
CPU | Totem de segurança com 3m de altura, 15 cm de diâmetro em PVC com câmeras IP TWG, botão do pânico, com dispositivo de comunicação via telefone móvel, giroflex. |  | und | 30 |  | 0 | 0.0010487
CPU | Veículo tipo picape com carroceria |  | und | 12 |  | 0 | 0.0004874
CPU | Veículo elétrico para transporte de caixão para sepultamento |  | und | 12 |  | 0 | 0.0002437
CPU | Mascara PFF2 |  | und | 1600 |  | 0 | 0.045232
CPU | Luva procedimento nitrílica |  | cx | 80 |  | 0 | 0.0022487
CPU | Macacão químico impermeável |  | und | 110 |  | 0 | 0.0031127
MANUTENÇÃO
CPU | Limpeza de caixa d'água |  | und | 6 |  | 0 | 0.0002437
CPU | Poste de aço com 3m, com luminária solar 200w + braço de suporte de led |  | und | 15 |  | 0 | 0.00060925
CPU | Placa de sinalização (MUDAR) |  | und | 20 |  | 0 | 0.00081234
PROFISSIONAIS
CPU | Vigia noturno |  | und | 24 |  | 0 | 24
CPU | Auxiliar de serviços gerais |  | und | 24 |  | 0 | 24
CPU | Assistente administrativo |  | und | 24 |  | 0 | 24
CPU | Encarregado de Equipe |  | und | 12 |  | 0 | 12
SISTEMA DE GESTÃO
CPU | Georreferenciamento e mapeamento de jazigos |  | m² | 37302.08 |  | 0 | 1
CPU | Cadastro de jazigo |  | und | 7196.6985 |  | 0 | 0.19293
CPU | Inventário de sepultamentos antigos |  | und | 7196.6985 |  | 0 | 0.19293
CPU | Cadastro de óbitos (antigos e atuais) |  | und | 7196.6985 |  | 0 | 0.19293
CPU | Implantação de software de gestão de cemitérios |  | und | 1 |  | 0 | 4.5232e-05
CPU | Licença de software de gestão de cemitérios com a respectiva manutenção e assitência técnica. |  | und | 12 |  | 0 | 0.0004874
MÓDULOS
CPU | Equipamento modular em aço com capacidade 63 (sessenta e três) ossadas humanas exumadas |  | und | 3 |  | 0 | 3
CPU | Equipamento modular em aço com capacidade 126 (cento e vinte e seis) ossadas humanas exumadas |  | und | 2 |  | 0 | 2
CPU | Equipamento modular em aço com capacidade 189 (cento e oitenta e nove) ossadas humanas exumadas |  | und | 2 |  | 0 | 2
CPU | Equipamento modular em aço com capacidade 612 (seiscentos e doze) ossadas humanas exumadas |  | und | 1 |  | 0 | 0.59091
VALOR TOTAL: | [5 empty] | 0

## CABO VERDE
CABO VERDE |  | PLANILHA ORÇAMENTÁRIA - SINAPI - DATA BASE JUNHO DE 2025 PUBLICADO EM 11/07/2025 |  |  |  |  | 13034.82
CÓDIGO SINAPI | DESCRIÇÃO DOS SERVIÇOS |  | Und. | Qtd. | Valor Médio Unitário | Valor Total
ESCAVAÇÕES
5678 | RETROESCAVADEIRA SOBRE RODAS COM CARREGADEIRA, TRAÇÃO 4X4, POTÊNCIA LÍQ. 88 HP, CAÇAMBA CARREG. CAP. MÍN. 1 M3, CAÇAMBA RETRO CAP. 0,26 M3, PESO OPERACIONAL MÍN. 6.674 KG, PROFUNDIDADE ESCAVAÇÃO MÁX. 4,37 M - CHP DIURNO. AF_06/2014 |  | chp | 45.2596 |  | 0 | 0.0034722
93358 | Escavação manual de vala com profundido menor ou igual a 1,30m. AF_02/2021 |  | m³ | 429.1174 |  | 0 | 0.032921
93382 | Reaterro manual de valas, com compactador de solos de percussão. AF_08/2023 |  | m³ | 312.7221 |  | 0 | 0.023991
101616 | Preparo de fundo de vala com largura menor que 1,5m (acerto de solo natural). AF_08/2020 |  | m² | 451.0415 |  | 0 | 0.034603
TRANSPORTES
100981 | Carga, manobra e descarga de entulho em caminhão basculante de 6m³ - Carga com escavadeira hidráulica (caçamba de 0,80 m³ / 111hp) e descarga livre. AF_07/2020 |  | m³ | 116.3952 |  | 0 | 0.0089296
PAISAGISMO
103946 | Plantio de grama esmeralda ou são carlos ou curitibana, em placas. AF_07/2024 |  | m² | 2365.462 |  | 0 | 0.18147
98516 | Plantio de palmeira com altura de muda menor ou igual a 2,0m . AF_07/2024 |  | und | 36 |  | 0 | 0.0027509
98509 | Plantio de arbusto ou cerva viva. AF_07/2024 |  | und | 39 |  | 0 | 0.0030001
98511 | Plantio de árvore ornamental com altura de muda maior que 2,0m e menor ou igual a 4,0m. AF_07/2024 |  | und | 36 |  | 0 | 0.0027786
98505 | Plantio de forração |  | m² | 496.3442 |  | 0 | 0.038078
98526 | Remoção de raízes remanescentes de tronco de árvore com diâmetro maior ou igual a 0,20m e menor que 0,40m. AF_03/2024 |  | und | 18 |  | 0 | 0.0013847
98527 | Remoção de raízes remanescentes de tronco de árvore com diâmetro maior ou igual a 0,40m e menor que 0,60m. AF_03/2024 |  | und | 18 |  | 0 | 0.0013847
98528 | Remoção de raízes remanescentes de tronco de árvore com diâmetro maior ou igual a 0,60m. AF_03/2024 |  | und | 18 |  | 0 | 0.0013847
98533 | Poda em altura de árvore com diâmetro de tronco maior ou igual a 0,20m e menor que 0,40m. AF_03/2024 |  | und | 18 |  | 0 | 0.0013847
98534 | Poda em altura de árvore com diâmetro de tronco maior ou igual a 0,40m e menor que 0,60m. AF_03/2024 |  | und | 18 |  | 0 | 0.0013847
98535 | Poda em altura de árvore com diâmetro de tronco maior ou igual a 0,60m. AF_03/2024 |  | und | 18 |  | 0 | 0.0013847
105521 | Espalhamento de terra vegetal para o plantio. AF_07/2024 |  | m² | 496.34 |  | 0 | 0.049233
SERVIÇOS e FERRAMENTAS
98519 | Revolvimento e limpeza manual de solo |  | m² | 27802.8569 |  | 0 | 2.133
98525 | Limpeza mecanizada de camada vegetal, vegetação e pequenas árvores (diâmetro de tronco menor que 0,20m) com trator de esteiras. AF_03/2024 |  | m² | 1048.2427 |  | 0 | 0.080419
99062 | Marcação de pontos em gabarito ou cavalete. AF_03/2024 |  | und | 31 |  | 0 | 0.0024001
100210 | Transporte horizontal com carrinho de mão, de blocos vazados de concreto ou cerâmico de 19x19x39 cm. AF_07/2019 |  | unxkm | 255.0908 |  | 0 | 0.01957
PROFISSIONAIS
93567 | Engenheiro Civil de obra pleno |  | mês | 3 |  | 0 | 0.00012185
93570 | Arquiteto de obra pleno |  | mês | 3 |  | 0 | 0.00012185
MÁQUINAS E EQUIPAMENTOS
5678 | Retroescavadeira sobre rodas com carregadeira, tração 4x4, potência líq. 88HP, caçamba carreg. cap. mín. 1m³, caçamba retro cap. 0,26 m³, peso operacional mín. 6.674kg, profundidade escavação máxim 4,37m - CHP diurno. AF_06/2014 |  | chp | 324.8798 |  | 0 | 0.024924
89882 | Caminhão basculante 18 m³, com cavalo mecânico de capacidade máxima de tração combinado de 45000kg. Potência de 330CV, inclusive semireboque com caçamba metálica - Materiais na operação. AF_12/2014 |  | H | 324.8798 |  | 0 | 0.024924
95630 | Rolo compactador vibratório tandem, aço liso, potência 125 HP, peso sem/com lastro 10,20/11,65 T, largura de trabalho 1,73m - materiais na operação. AF_11/2016 |  | H | 240.6517 |  | 0 | 0.018462
53849 | Motoniveladora potência básica líquida (primeira marcha) 125 HP, peso bruto 13032 kg, largura da lâmina de 3,7m - materiais na operação. AF_06/2014 |  | H | 240.6517 |  | 0 | 0.018462
101006 | Carga, manobra e descarga de água em caminhão pipa 10 m³. AF_07/2020 |  | m³ | 505.3687 |  | 0 | 0.038771
5851 | Trator de esteira, potência 150 HP, peso operacional 16,7T, com roda motriz elevada e lâmina 3,18 m³ - CHP diurno. AF_06/2014 |  | chp | 240.6517 |  | 0 | 0.018462
95719 | Escavadeira hidraulica sobre esteira, equipada com clamshell, com capacidade de caçambra entre 1,20 e 1,50 m³. Peso operacional entre 20 e 22 ton, potencia liquida entre 150 e 160 HP - materiais na operação. AF_11/2016 |  | H | 240.6517 |  | 0 | 0.018462
MANUTENÇÃO
96535 | Fabricação, montagem e desmontagem de fôrma para sapata, em madeira serrada, e=25 mm, 4 utilizações. Af_06/2017 |  | m² | 141.4773 |  | 0 | 0.0057464
92760 | Armação de pilar ou viga de estrutura convencional de concreto armado utilizando AÇO CA-50 de 6,3mm - MONTAGEM. AF_06/2022 |  | kg | 1414.7727 |  | 0 | 0.057464
92761 | Armação de pilar ou viga de estrutura convencional de concreto armado utilizando AÇO CA-50 de 8,0mm - MONTAGEM. AF_06/2022 |  | kg | 565.9091 |  | 0 | 0.022985
96555 | Concretagem de bloco de coroamento ou viga baldrame, FCK 30 MPA, com uso de jerica. Lançamento adensamento e acabamento. AF_01/2024 |  | m³ | 23.8636 |  | 0 | 0.00096927
103317 | Alvenaria de vedação de blocos vazados de concreto 9x19x39 cm (espessura 9cm)e argamassa de assentamento com preparo manual. AF_12/2021 |  | m² | 670.4545 |  | 0 | 0.027232
87792 | Emboço ou massa única em argamassa traço 1:2:8. Preparo mecânico com betoneira 400L, aplicada manualmente em panos cegos de fachada (sem presença de vãos), espessura de 25mm. AF_08/2022 |  | m² | 1340.9091 |  | 0 | 0.054464
101966 | Chapim sobre muros lineares, em granito ou mármore, L=25cm, assentado com argamassa 1:6 com aditivo. AF_11/2020 |  | m | 180.1136 |  | 0 | 0.0073157
87275 | Revestimento cerâmica para paredes internas com placas tipo esmaltada de dimensões 33x45 cm aplicadas a meia altura das paredes. AF_02/2023_PE |  | m² | 100 |  | 0 | 0.0040617
87250 | Revestimento cerâmico para piso com placas tipo esmaltada de dimensões 45x45 cm aplicada em ambientes de área entre 5 e 10 m². AF_02/2023_PE |  | m² | 100 |  | 0 | 0.0040617
88415 | Aplicação manual de fundo selador acrílico em paredes externas. AF_03/2024 |  | m² | 1340.9091 |  | 0 | 0.054464
88423 | Aplicação manual de pintura com tinta texturizada acrílica em paredes externas. Uma cor AF_03/2024 |  | m² | 1340.9091 |  | 0 | 0.054464
102623 | Caixa d'água em polietileno, 1000L (inclusos tubos, conexões e torneira de bóia) - fornecimento e instalação |  | und | 4.7727 |  | 0 | 0.00019385
90512 | Limpeza de calhas e coletores |  | m³ | 446.0227 |  | 0 | 0.018116
100434 | Calha de beiral, semicircular de pvc, diâmetro 125mm, incluindo cabeceiras, emendas, bocais, suporte e vedações, excluindo condutores, incluso transporte vertical. AF_07/2019 |  | m | 47.1591 |  | 0 | 0.0019155
103782 | Luminária tipo plafon circular, de sobrepor, com led de12/13W - fornecimento e instalação. AF_09/2024 |  | und | 27.8409 |  | 0 | 0.0011308
94273 | Assentamento de guia (meio-fio) em trecho reto, confeccionada em concreto pré-fabricado, dimensões 100x15x13x30 (comprimento X base inferior X base superior X altura). AF_01/2024 |  | m | 477.2727 |  | 0 | 0.019385
102498 | Pintura de meio-fio com tinta branca a base de cal (caiação). Af_05/2021 |  | m | 167.0455 |  | 0 | 0.0067849
92400 | Execução de pavimento em piso intertravado, com bloco retangular de 20x10cm, espessura 10cm. AF_10/22 |  | m² | 335.2273 |  | 0 | 0.013616
103247 | Ar condiciondo split inverter, hi-wall (parede), 12000 btu/h, ciclo frio - fornecimento e instalação. AF_11/2021_PE |  | und | 5.2841 |  | 0 | 0.00021462
94570 | Janela de alumínio de correr com 2 folhas para vidros (vidros inclusos), batente/requadro 6 a 17 cm, acabamento com acetato ou brilhante, fixação com parafuso, sem guarnição/alizar, dimensões 100x120cm, vedação com silicone, exclusive contramarco - fornecimento e instalação. af_11/2024 |  | und | 14.4318 |  | 0 | 0.00058618
100683 | Kit de porta de madeira para verniz, semi-oca (leve ou média) padrão médio, 80x210cm, espessura de 3,5cm. Itens inclusos: dobradiças, montagem e instalação de batente, fechadura com execução do furo - fornecimento e instalação. AF_12/2019 |  | und | 5.5682 |  | 0 | 0.00022616
94807 | Porta em aço de abrir tipo veneziana sem guarnição, 87x210 cm, fixação com parafusos - fornecimento e instalação. AF_12/2019 |  | und | 5.5682 |  | 0 | 0.00022616
86888 | Vaso sanitário sifonado com caixa acoplada louça branca - fornecimento e instalação. AF_01/2020 |  | und | 5.5682 |  | 0 | 0.00022616
86939 | Lavatório louça branca com coluna, *44x33,5* cm, padrão popular incluso sifão flexível em pvc, válvula e engate flexivel 30cm em plastico e com torneira cromada padrão popular - fornecimento e instalação. AF_01/2020 |  | und | 5.5682 |  | 0 | 0.00022616
86920 | Tanque de louça branca com coluna, 30L ou equivalente, incluso sifão flexivel em pvc, valvula plastica e torneira de metal cromado padrão popular - fornecimento e instalação. AF_01/2020 |  | und | 5.5682 |  | 0 | 0.00022616
103697 | Fornecimento e instalação de suporte de madeira para placas de sinalização, em base de concreto, com h = 2m e seção de 7,5x7,5 cm. AF_03/2022 |  | und | 14.5455 |  | 0 | 0.00059079
94210 | Telhamento com telha ondulada de fibrocimento E = 6mm, com recobrimento lateral de 1 1/4 de onda para telhado com inclinação máxima de 10 graus, com até 2 águas, incluso içamento. AF_07/2019 |  | m² | 94.3182 |  | 0 | 0.0038309
104803 | Remoção calhas e rufos de forma manual, sem reaproveitamento. AF_09/2023 |  | m | 72.1591 |  | 0 | 0.0029309
97647 | Remoção de telhas de fibrocimento, metálica e cerâmica de forma manual, sem reaproveitamento. AF_09/2023 |  | m² | 117.0455 |  | 0 | 0.004754
97663 | Remoção de louças, de forma manual, sem reaproveitamento. AF_09/2023 |  | und | 11.7045 |  | 0 | 0.0004754
97665 | Remoção de luminárias, de forma manual, sem reaproveitamento. AF_09/2023 |  | und | 47.1591 |  | 0 | 0.0019155
97666 | Remoção de metais sanitários, de forma manual, sem reaproveitamento. AF_09/2023 |  | und | 25 |  | 0 | 0.0010154
97644 | Remoção de portas, de forma manual, sem reaproveitamento. AF_09/2023 |  | und | 25 |  | 0 | 0.0010154
97660 | Remoção de interruptores/tomadas elétricas, de forma manual, sem reaproveitamento. AF_09/2023 |  | und | 27.8409 |  | 0 | 0.0011308
92029 | Interruptor simples(1 módulo) com 1 tomada de embutir 2P+T 10A, incluindo suporte e placa - fornecimento e instalação |  | und | 50 |  | 0 | 0.0020308
92031 | Interruptor simples (1 módulo) com 2 tomadas de embutir 2P+T 10A, incluindo suporte e placa - fornecimento e instalação |  | und | 50 |  | 0 | 0.0020308
92000 | Tomada baixa de embutir (1 módulo), 2P+T 10A, incluindo suporte e placa - fornecimento e instalação |  | und | 50 |  | 0 | 0.0020308
91996 | Tomada média de embutir (1 módulo), 2P+T 10A, incluindo suporte e placa - fornecimento e instalação |  | und | 50 |  | 0 | 0.0020308
91992 | Tomada alta de embutir (1 módulo), 2P+T 10A, incluindo suporte e placa - fornecimento e instalação |  | und | 44.8864 |  | 0 | 0.0018231
101876 | Quadro de distribuição de energia, em PVC, de embutir, sem barramento, para 6 disjuntores - fornecimento e instalação |  | und | 5 |  | 0 | 0.00020308
93654 | Disjuntor monopolar tipo DIN, corrente nominal de 16A - Fornecimento e instalação. AF_10/2020 |  | und | 5 |  | 0 | 0.00020308
93662 | Disjuntor bipolar tipo DIN, corrente nominal de 20A - Fornecimento e instalação. AF_10/2020 |  | und | 5 |  | 0 | 0.00020308
93664 | Disjuntor bipolar tipo DIN, corrente nominal de 32A - Fornecimento e instalação. AF_10/2020 |  | und | 5 |  | 0 | 0.00020308
91927 | Cabo de cobre flexivel isolado, 2.5mm², anti-chama 0,6/1,0 KV, para circuitos terminais - fornecimento e instalação. AF_03/2023 |  | m | 100 |  | 0 | 0.0040617
91929 | Cabo de cobre flexivel isolado, 4.0mm², anti-chama 0,6/1,0 KV, para circuitos terminais - fornecimento e instalação. AF_03/2023 |  | m | 100 |  | 0 | 0.0040617
91931 | Cabo de cobre flexivel isolado, 6.0mm², anti-chama 0,6/1,0 KV, para circuitos terminais - fornecimento e instalação. AF_03/2023 |  | m | 100 |  | 0 | 0.0040617
91933 | Cabo de cobre flexivel isolado, 10.0mm², anti-chama 0,6/1,0 KV, para circuitos terminais - fornecimento e instalação. AF_03/2023 |  | m | 100 |  | 0 | 0.0040617
90447 | Rasgo linear manual em alvenaria, para eletrodutos, diâmetros menores ou iguais a 40mm. AF_09/2023 |  | m | 27.8409 |  | 0 | 0.0011308
91222 | Rasgo linear manual em alvenaria, para ramais/distribuição de instalações hidraulicas, diâmetros maiores que 40mm e menores ou iguais a 75mm. AF_09/2023 |  | m | 27.8409 |  | 0 | 0.0011308
90443 | Rasgo linear manual em alvenaria, para ramais/distribuição de instalações hidraulicas, diâmetros menores ou iguais que 40mm. AF_09/2023 |  | m | 27.8409 |  | 0 | 0.0011308
98547 | Impermeabilização de superfície com manta asfáltica, duas camadas, inclusive aplicação de primer asfáltico, E = 3mm e E = 4mm. AF_09/2023 |  | m² | 50 |  | 0 | 0.0020308
87632 | Contrapiso em argamassa traço 1:3 (cimento e areia), preparo manual, aplicado em áreas secas sobre laje, aderido, acabamento não reforçado, espessura 3cm. AF_07/2021 |  | m² | 100 |  | 0 | 0.0040617
87886 | Chapisco aplicado no teto ou em estrutura, com desempenadeira dentada. Argamassa industrializada com preparo manual. AF_10/2022 |  | m² | 100 |  | 0 | 0.0040617
94995 | Execução de passeio (calçada) ou piso de concreto com concreto moldado in loco, usinado, acabamento convencional, espessura 8 cm, armado. AF_08/2022 |  | m² | 72.7273 |  | 0 | 0.002954
200401 | Limpeza geral de obra |  | m² | 123.2955 |  | 0 | 0.0050079
JAZIGO
CPU | Fornecimento de jazigo completo com 4 espaços para sepultamento |  | und | 25 |  | 0 | 0.0018462
CPU | Fornecimento de jazigo completo com 3 espaços para sepultamento |  | und | 35 |  | 0 | 0.0027693
CPU | Fornecimento de jazigo completo com 2 espaços para sepultamento |  | und | 10 |  | 0 | 0.00092311
SERVIÇOS e FERRAMENTAS
CPU | Varrição |  | m² | 56364.0226 |  | 0 | 4.3241
CPU | Serviço de sepultamento de cadáveres incluindo abertura e fechamento de sepulturas |  | und | 60 |  | 0 | 0.010588
CPU | Serviços de exumação de cadáveres incluindo colocação em saco apropriado com etiqueta de identificação |  | und | 280 |  | 0 | 0.022099
CPU | Relocação (inumação) de ossada |  | und | 140 |  | 0 | 0.01093
CPU | Saco plástico com ziper para armazenamento de ossada e identificação com lacre numerado |  | und | 280 |  | 0 | 0.022099
CPU | Urna ossaria individual com kit respeito |  | und | 60 |  | 0 | 0.0046156
CPU | Fornecimento de coroa de flores |  | und | 35 |  | 0 | 0.0027693
CPU | Controle de pragas |  | m² | 17384.3601 |  | 0 | 1.3337
CPU | Fornecimento de serviços de fumacê |  | m² | 20601.732 |  | 0 | 1.5805
CPU | Lápide memorial em ACM 20x30cm (MUDAR) |  | und | 600 |  | 0 | 0.046156
CPU | Totem de segurança com 3m de altura, 15 cm de diâmetro em PVC com câmeras IP TWG, botão do pânico, com dispositivo de comunicação via telefone móvel, giroflex. |  | und | 15 |  | 0 | 0.0010487
CPU | Veículo tipo picape com carroceria |  | und | 7 |  | 0 | 0.0004874
CPU | Veículo elétrico para transporte de caixão para sepultamento |  | und | 4 |  | 0 | 0.0002437
CPU | Mascara PFF2 |  | und | 600 |  | 0 | 0.045232
CPU | Luva procedimento nitrílica |  | cx | 30 |  | 0 | 0.0022487
CPU | Macacão químico impermeável |  | und | 40 |  | 0 | 0.0031127
MANUTENÇÃO
CPU | Limpeza de caixa d'água |  | und | 6 |  | 0 | 0.0002437
CPU | Poste de aço com 3m, com luminária solar 200w + braço de suporte de led |  | und | 15 |  | 0 | 0.00060925
CPU | Placa de sinalização (MUDAR) |  | und | 20 |  | 0 | 0.00081234
PROFISSIONAIS
CPU | Vigia noturno |  | und | 24 |  | 0 | 24
CPU | Auxiliar de serviços gerais |  | und | 24 |  | 0 | 24
CPU | Assistente administrativo |  | und | 24 |  | 0 | 24
CPU | Encarregado de Equipe |  | und | 12 |  | 0 | 12
SISTEMA DE GESTÃO
CPU | Georreferenciamento e mapeamento de jazigos |  | m² | 13034.82 |  | 0 | 1
CPU | Cadastro de jazigo |  | und | 2514.8107 |  | 0 | 0.19293
CPU | Inventário de sepultamentos antigos |  | und | 2514.8107 |  | 0 | 0.19293
CPU | Cadastro de óbitos (antigos e atuais) |  | und | 2514.8107 |  | 0 | 0.19293
CPU | Implantação de software de gestão de cemitérios |  | und | 1 |  | 0 | 4.5232e-05
CPU | Licença de software de gestão de cemitérios com a respectiva manutenção e assitência técnica. |  | und | 12 |  | 0 | 0.0004874
MÓDULOS
CPU | Equipamento modular em aço com capacidade 63 (sessenta e três) ossadas humanas exumadas |  | und | 3 |  | 0 | 3
CPU | Equipamento modular em aço com capacidade 126 (cento e vinte e seis) ossadas humanas exumadas |  | und | 2 |  | 0 | 2
CPU | Equipamento modular em aço com capacidade 189 (cento e oitenta e nove) ossadas humanas exumadas |  | und | 2 |  | 0 | 2
CPU | Equipamento modular em aço com capacidade 612 (seiscentos e doze) ossadas humanas exumadas |  | und | 0 |  | 0 | 0.59091
VALOR TOTAL: | [5 empty] | 0

## CAMACHO
CAMACHO |  | PLANILHA ORÇAMENTÁRIA - SINAPI - DATA BASE JUNHO DE 2025 PUBLICADO EM 11/07/2025 |  |  |  |  | 4516.9
CÓDIGO SINAPI | DESCRIÇÃO DOS SERVIÇOS |  | Und. | Qtd. | Valor Médio Unitário | Valor Total
ESCAVAÇÕES
5678 | RETROESCAVADEIRA SOBRE RODAS COM CARREGADEIRA, TRAÇÃO 4X4, POTÊNCIA LÍQ. 88 HP, CAÇAMBA CARREG. CAP. MÍN. 1 M3, CAÇAMBA RETRO CAP. 0,26 M3, PESO OPERACIONAL MÍN. 6.674 KG, PROFUNDIDADE ESCAVAÇÃO MÁX. 4,37 M - CHP DIURNO. AF_06/2014 |  | chp | 15.6836 |  | 0 | 0.0034722
93358 | Escavação manual de vala com profundido menor ou igual a 1,30m. AF_02/2021 |  | m³ | 148.7002 |  | 0 | 0.032921
93382 | Reaterro manual de valas, com compactador de solos de percussão. AF_08/2023 |  | m³ | 108.3662 |  | 0 | 0.023991
101616 | Preparo de fundo de vala com largura menor que 1,5m (acerto de solo natural). AF_08/2020 |  | m² | 156.2975 |  | 0 | 0.034603
TRANSPORTES
100981 | Carga, manobra e descarga de entulho em caminhão basculante de 6m³ - Carga com escavadeira hidráulica (caçamba de 0,80 m³ / 111hp) e descarga livre. AF_07/2020 |  | m³ | 40.3339 |  | 0 | 0.0089296
PAISAGISMO
103946 | Plantio de grama esmeralda ou são carlos ou curitibana, em placas. AF_07/2024 |  | m² | 819.6934 |  | 0 | 0.18147
98516 | Plantio de palmeira com altura de muda menor ou igual a 2,0m . AF_07/2024 |  | und | 12 |  | 0 | 0.0027509
98509 | Plantio de arbusto ou cerva viva. AF_07/2024 |  | und | 14 |  | 0 | 0.0030001
98511 | Plantio de árvore ornamental com altura de muda maior que 2,0m e menor ou igual a 4,0m. AF_07/2024 |  | und | 13 |  | 0 | 0.0027786
98505 | Plantio de forração |  | m² | 171.996 |  | 0 | 0.038078
98526 | Remoção de raízes remanescentes de tronco de árvore com diâmetro maior ou igual a 0,20m e menor que 0,40m. AF_03/2024 |  | und | 6 |  | 0 | 0.0013847
98527 | Remoção de raízes remanescentes de tronco de árvore com diâmetro maior ou igual a 0,40m e menor que 0,60m. AF_03/2024 |  | und | 6 |  | 0 | 0.0013847
98528 | Remoção de raízes remanescentes de tronco de árvore com diâmetro maior ou igual a 0,60m. AF_03/2024 |  | und | 6 |  | 0 | 0.0013847
98533 | Poda em altura de árvore com diâmetro de tronco maior ou igual a 0,20m e menor que 0,40m. AF_03/2024 |  | und | 6 |  | 0 | 0.0013847
98534 | Poda em altura de árvore com diâmetro de tronco maior ou igual a 0,40m e menor que 0,60m. AF_03/2024 |  | und | 6 |  | 0 | 0.0013847
98535 | Poda em altura de árvore com diâmetro de tronco maior ou igual a 0,60m. AF_03/2024 |  | und | 6 |  | 0 | 0.0013847
105521 | Espalhamento de terra vegetal para o plantio. AF_07/2024 |  | m² | 172 |  | 0 | 0.049233
SERVIÇOS e FERRAMENTAS
98519 | Revolvimento e limpeza manual de solo |  | m² | 9634.4042 |  | 0 | 2.133
98525 | Limpeza mecanizada de camada vegetal, vegetação e pequenas árvores (diâmetro de tronco menor que 0,20m) com trator de esteiras. AF_03/2024 |  | m² | 363.243 |  | 0 | 0.080419
99062 | Marcação de pontos em gabarito ou cavalete. AF_03/2024 |  | und | 11 |  | 0 | 0.0024001
100210 | Transporte horizontal com carrinho de mão, de blocos vazados de concreto ou cerâmico de 19x19x39 cm. AF_07/2019 |  | unxkm | 88.3955 |  | 0 | 0.01957
PROFISSIONAIS
93567 | Engenheiro Civil de obra pleno |  | mês | 3 |  | 0 | 0.00012185
93570 | Arquiteto de obra pleno |  | mês | 3 |  | 0 | 0.00012185
MÁQUINAS E EQUIPAMENTOS
5678 | Retroescavadeira sobre rodas com carregadeira, tração 4x4, potência líq. 88HP, caçamba carreg. cap. mín. 1m³, caçamba retro cap. 0,26 m³, peso operacional mín. 6.674kg, profundidade escavação máxim 4,37m - CHP diurno. AF_06/2014 |  | chp | 112.5792 |  | 0 | 0.024924
89882 | Caminhão basculante 18 m³, com cavalo mecânico de capacidade máxima de tração combinado de 45000kg. Potência de 330CV, inclusive semireboque com caçamba metálica - Materiais na operação. AF_12/2014 |  | H | 112.5792 |  | 0 | 0.024924
95630 | Rolo compactador vibratório tandem, aço liso, potência 125 HP, peso sem/com lastro 10,20/11,65 T, largura de trabalho 1,73m - materiais na operação. AF_11/2016 |  | H | 83.392 |  | 0 | 0.018462
53849 | Motoniveladora potência básica líquida (primeira marcha) 125 HP, peso bruto 13032 kg, largura da lâmina de 3,7m - materiais na operação. AF_06/2014 |  | H | 83.392 |  | 0 | 0.018462
101006 | Carga, manobra e descarga de água em caminhão pipa 10 m³. AF_07/2020 |  | m³ | 175.1232 |  | 0 | 0.038771
5851 | Trator de esteira, potência 150 HP, peso operacional 16,7T, com roda motriz elevada e lâmina 3,18 m³ - CHP diurno. AF_06/2014 |  | chp | 83.392 |  | 0 | 0.018462
95719 | Escavadeira hidraulica sobre esteira, equipada com clamshell, com capacidade de caçambra entre 1,20 e 1,50 m³. Peso operacional entre 20 e 22 ton, potencia liquida entre 150 e 160 HP - materiais na operação. AF_11/2016 |  | H | 83.392 |  | 0 | 0.018462
MANUTENÇÃO
96535 | Fabricação, montagem e desmontagem de fôrma para sapata, em madeira serrada, e=25 mm, 4 utilizações. Af_06/2017 |  | m² | 141.4773 |  | 0 | 0.0057464
92760 | Armação de pilar ou viga de estrutura convencional de concreto armado utilizando AÇO CA-50 de 6,3mm - MONTAGEM. AF_06/2022 |  | kg | 1414.7727 |  | 0 | 0.057464
92761 | Armação de pilar ou viga de estrutura convencional de concreto armado utilizando AÇO CA-50 de 8,0mm - MONTAGEM. AF_06/2022 |  | kg | 565.9091 |  | 0 | 0.022985
96555 | Concretagem de bloco de coroamento ou viga baldrame, FCK 30 MPA, com uso de jerica. Lançamento adensamento e acabamento. AF_01/2024 |  | m³ | 23.8636 |  | 0 | 0.00096927
103317 | Alvenaria de vedação de blocos vazados de concreto 9x19x39 cm (espessura 9cm)e argamassa de assentamento com preparo manual. AF_12/2021 |  | m² | 670.4545 |  | 0 | 0.027232
87792 | Emboço ou massa única em argamassa traço 1:2:8. Preparo mecânico com betoneira 400L, aplicada manualmente em panos cegos de fachada (sem presença de vãos), espessura de 25mm. AF_08/2022 |  | m² | 1340.9091 |  | 0 | 0.054464
101966 | Chapim sobre muros lineares, em granito ou mármore, L=25cm, assentado com argamassa 1:6 com aditivo. AF_11/2020 |  | m | 180.1136 |  | 0 | 0.0073157
87275 | Revestimento cerâmica para paredes internas com placas tipo esmaltada de dimensões 33x45 cm aplicadas a meia altura das paredes. AF_02/2023_PE |  | m² | 100 |  | 0 | 0.0040617
87250 | Revestimento cerâmico para piso com placas tipo esmaltada de dimensões 45x45 cm aplicada em ambientes de área entre 5 e 10 m². AF_02/2023_PE |  | m² | 100 |  | 0 | 0.0040617
88415 | Aplicação manual de fundo selador acrílico em paredes externas. AF_03/2024 |  | m² | 1340.9091 |  | 0 | 0.054464
88423 | Aplicação manual de pintura com tinta texturizada acrílica em paredes externas. Uma cor AF_03/2024 |  | m² | 1340.9091 |  | 0 | 0.054464
102623 | Caixa d'água em polietileno, 1000L (inclusos tubos, conexões e torneira de bóia) - fornecimento e instalação |  | und | 4.7727 |  | 0 | 0.00019385
90512 | Limpeza de calhas e coletores |  | m³ | 446.0227 |  | 0 | 0.018116
100434 | Calha de beiral, semicircular de pvc, diâmetro 125mm, incluindo cabeceiras, emendas, bocais, suporte e vedações, excluindo condutores, incluso transporte vertical. AF_07/2019 |  | m | 47.1591 |  | 0 | 0.0019155
103782 | Luminária tipo plafon circular, de sobrepor, com led de12/13W - fornecimento e instalação. AF_09/2024 |  | und | 27.8409 |  | 0 | 0.0011308
94273 | Assentamento de guia (meio-fio) em trecho reto, confeccionada em concreto pré-fabricado, dimensões 100x15x13x30 (comprimento X base inferior X base superior X altura). AF_01/2024 |  | m | 477.2727 |  | 0 | 0.019385
102498 | Pintura de meio-fio com tinta branca a base de cal (caiação). Af_05/2021 |  | m | 167.0455 |  | 0 | 0.0067849
92400 | Execução de pavimento em piso intertravado, com bloco retangular de 20x10cm, espessura 10cm. AF_10/22 |  | m² | 335.2273 |  | 0 | 0.013616
103247 | Ar condiciondo split inverter, hi-wall (parede), 12000 btu/h, ciclo frio - fornecimento e instalação. AF_11/2021_PE |  | und | 5.2841 |  | 0 | 0.00021462
94570 | Janela de alumínio de correr com 2 folhas para vidros (vidros inclusos), batente/requadro 6 a 17 cm, acabamento com acetato ou brilhante, fixação com parafuso, sem guarnição/alizar, dimensões 100x120cm, vedação com silicone, exclusive contramarco - fornecimento e instalação. af_11/2024 |  | und | 14.4318 |  | 0 | 0.00058618
100683 | Kit de porta de madeira para verniz, semi-oca (leve ou média) padrão médio, 80x210cm, espessura de 3,5cm. Itens inclusos: dobradiças, montagem e instalação de batente, fechadura com execução do furo - fornecimento e instalação. AF_12/2019 |  | und | 5.5682 |  | 0 | 0.00022616
94807 | Porta em aço de abrir tipo veneziana sem guarnição, 87x210 cm, fixação com parafusos - fornecimento e instalação. AF_12/2019 |  | und | 5.5682 |  | 0 | 0.00022616
86888 | Vaso sanitário sifonado com caixa acoplada louça branca - fornecimento e instalação. AF_01/2020 |  | und | 5.5682 |  | 0 | 0.00022616
86939 | Lavatório louça branca com coluna, *44x33,5* cm, padrão popular incluso sifão flexível em pvc, válvula e engate flexivel 30cm em plastico e com torneira cromada padrão popular - fornecimento e instalação. AF_01/2020 |  | und | 5.5682 |  | 0 | 0.00022616
86920 | Tanque de louça branca com coluna, 30L ou equivalente, incluso sifão flexivel em pvc, valvula plastica e torneira de metal cromado padrão popular - fornecimento e instalação. AF_01/2020 |  | und | 5.5682 |  | 0 | 0.00022616
103697 | Fornecimento e instalação de suporte de madeira para placas de sinalização, em base de concreto, com h = 2m e seção de 7,5x7,5 cm. AF_03/2022 |  | und | 14.5455 |  | 0 | 0.00059079
94210 | Telhamento com telha ondulada de fibrocimento E = 6mm, com recobrimento lateral de 1 1/4 de onda para telhado com inclinação máxima de 10 graus, com até 2 águas, incluso içamento. AF_07/2019 |  | m² | 94.3182 |  | 0 | 0.0038309
104803 | Remoção calhas e rufos de forma manual, sem reaproveitamento. AF_09/2023 |  | m | 72.1591 |  | 0 | 0.0029309
97647 | Remoção de telhas de fibrocimento, metálica e cerâmica de forma manual, sem reaproveitamento. AF_09/2023 |  | m² | 117.0455 |  | 0 | 0.004754
97663 | Remoção de louças, de forma manual, sem reaproveitamento. AF_09/2023 |  | und | 11.7045 |  | 0 | 0.0004754
97665 | Remoção de luminárias, de forma manual, sem reaproveitamento. AF_09/2023 |  | und | 47.1591 |  | 0 | 0.0019155
97666 | Remoção de metais sanitários, de forma manual, sem reaproveitamento. AF_09/2023 |  | und | 25 |  | 0 | 0.0010154
97644 | Remoção de portas, de forma manual, sem reaproveitamento. AF_09/2023 |  | und | 25 |  | 0 | 0.0010154
97660 | Remoção de interruptores/tomadas elétricas, de forma manual, sem reaproveitamento. AF_09/2023 |  | und | 27.8409 |  | 0 | 0.0011308
92029 | Interruptor simples(1 módulo) com 1 tomada de embutir 2P+T 10A, incluindo suporte e placa - fornecimento e instalação |  | und | 50 |  | 0 | 0.0020308
92031 | Interruptor simples (1 módulo) com 2 tomadas de embutir 2P+T 10A, incluindo suporte e placa - fornecimento e instalação |  | und | 50 |  | 0 | 0.0020308
92000 | Tomada baixa de embutir (1 módulo), 2P+T 10A, incluindo suporte e placa - fornecimento e instalação |  | und | 50 |  | 0 | 0.0020308
91996 | Tomada média de embutir (1 módulo), 2P+T 10A, incluindo suporte e placa - fornecimento e instalação |  | und | 50 |  | 0 | 0.0020308
91992 | Tomada alta de embutir (1 módulo), 2P+T 10A, incluindo suporte e placa - fornecimento e instalação |  | und | 44.8864 |  | 0 | 0.0018231
101876 | Quadro de distribuição de energia, em PVC, de embutir, sem barramento, para 6 disjuntores - fornecimento e instalação |  | und | 5 |  | 0 | 0.00020308
93654 | Disjuntor monopolar tipo DIN, corrente nominal de 16A - Fornecimento e instalação. AF_10/2020 |  | und | 5 |  | 0 | 0.00020308
93662 | Disjuntor bipolar tipo DIN, corrente nominal de 20A - Fornecimento e instalação. AF_10/2020 |  | und | 5 |  | 0 | 0.00020308
93664 | Disjuntor bipolar tipo DIN, corrente nominal de 32A - Fornecimento e instalação. AF_10/2020 |  | und | 5 |  | 0 | 0.00020308
91927 | Cabo de cobre flexivel isolado, 2.5mm², anti-chama 0,6/1,0 KV, para circuitos terminais - fornecimento e instalação. AF_03/2023 |  | m | 100 |  | 0 | 0.0040617
91929 | Cabo de cobre flexivel isolado, 4.0mm², anti-chama 0,6/1,0 KV, para circuitos terminais - fornecimento e instalação. AF_03/2023 |  | m | 100 |  | 0 | 0.0040617
91931 | Cabo de cobre flexivel isolado, 6.0mm², anti-chama 0,6/1,0 KV, para circuitos terminais - fornecimento e instalação. AF_03/2023 |  | m | 100 |  | 0 | 0.0040617
91933 | Cabo de cobre flexivel isolado, 10.0mm², anti-chama 0,6/1,0 KV, para circuitos terminais - fornecimento e instalação. AF_03/2023 |  | m | 100 |  | 0 | 0.0040617
90447 | Rasgo linear manual em alvenaria, para eletrodutos, diâmetros menores ou iguais a 40mm. AF_09/2023 |  | m | 27.8409 |  | 0 | 0.0011308
91222 | Rasgo linear manual em alvenaria, para ramais/distribuição de instalações hidraulicas, diâmetros maiores que 40mm e menores ou iguais a 75mm. AF_09/2023 |  | m | 27.8409 |  | 0 | 0.0011308
90443 | Rasgo linear manual em alvenaria, para ramais/distribuição de instalações hidraulicas, diâmetros menores ou iguais que 40mm. AF_09/2023 |  | m | 27.8409 |  | 0 | 0.0011308
98547 | Impermeabilização de superfície com manta asfáltica, duas camadas, inclusive aplicação de primer asfáltico, E = 3mm e E = 4mm. AF_09/2023 |  | m² | 50 |  | 0 | 0.0020308
87632 | Contrapiso em argamassa traço 1:3 (cimento e areia), preparo manual, aplicado em áreas secas sobre laje, aderido, acabamento não reforçado, espessura 3cm. AF_07/2021 |  | m² | 100 |  | 0 | 0.0040617
87886 | Chapisco aplicado no teto ou em estrutura, com desempenadeira dentada. Argamassa industrializada com preparo manual. AF_10/2022 |  | m² | 100 |  | 0 | 0.0040617
94995 | Execução de passeio (calçada) ou piso de concreto com concreto moldado in loco, usinado, acabamento convencional, espessura 8 cm, armado. AF_08/2022 |  | m² | 72.7273 |  | 0 | 0.002954
200401 | Limpeza geral de obra |  | m² | 123.2955 |  | 0 | 0.0050079
JAZIGO
CPU | Fornecimento de jazigo completo com 4 espaços para sepultamento |  | und | 10 |  | 0 | 0.0018462
CPU | Fornecimento de jazigo completo com 3 espaços para sepultamento |  | und | 10 |  | 0 | 0.0027693
CPU | Fornecimento de jazigo completo com 2 espaços para sepultamento |  | und | 5 |  | 0 | 0.00092311
SERVIÇOS e FERRAMENTAS
CPU | Varrição |  | m² | 19531.5819 |  | 0 | 4.3241
CPU | Serviço de sepultamento de cadáveres incluindo abertura e fechamento de sepulturas |  | und | 30 |  | 0 | 0.010588
CPU | Serviços de exumação de cadáveres incluindo colocação em saco apropriado com etiqueta de identificação |  | und | 100 |  | 0 | 0.022099
CPU | Relocação (inumação) de ossada |  | und | 50 |  | 0 | 0.01093
CPU | Saco plástico com ziper para armazenamento de ossada e identificação com lacre numerado |  | und | 100 |  | 0 | 0.022099
CPU | Urna ossaria individual com kit respeito |  | und | 20 |  | 0 | 0.0046156
CPU | Fornecimento de coroa de flores |  | und | 10 |  | 0 | 0.0027693
CPU | Controle de pragas |  | m² | 6024.1274 |  | 0 | 1.3337
CPU | Fornecimento de serviços de fumacê |  | m² | 7139.0294 |  | 0 | 1.5805
CPU | Lápide memorial em ACM 20x30cm (MUDAR) |  | und | 200 |  | 0 | 0.046156
CPU | Totem de segurança com 3m de altura, 15 cm de diâmetro em PVC com câmeras IP TWG, botão do pânico, com dispositivo de comunicação via telefone móvel, giroflex. |  | und | 5 |  | 0 | 0.0010487
CPU | Veículo tipo picape com carroceria |  | und | 12 |  | 0 | 0.0004874
CPU | Veículo elétrico para transporte de caixão para sepultamento |  | und | 12 |  | 0 | 0.0002437
CPU | Mascara PFF2 |  | und | 200 |  | 0 | 0.045232
CPU | Luva procedimento nitrílica |  | cx | 10 |  | 0 | 0.0022487
CPU | Macacão químico impermeável |  | und | 10 |  | 0 | 0.0031127
MANUTENÇÃO
CPU | Limpeza de caixa d'água |  | und | 6 |  | 0 | 0.0002437
CPU | Poste de aço com 3m, com luminária solar 200w + braço de suporte de led |  | und | 15 |  | 0 | 0.00060925
CPU | Placa de sinalização (MUDAR) |  | und | 20 |  | 0 | 0.00081234
PROFISSIONAIS
CPU | Vigia noturno |  | und | 24 |  | 0 | 24
CPU | Auxiliar de serviços gerais |  | und | 24 |  | 0 | 24
CPU | Assistente administrativo |  | und | 24 |  | 0 | 24
CPU | Encarregado de Equipe |  | und | 12 |  | 0 | 12
SISTEMA DE GESTÃO
CPU | Georreferenciamento e mapeamento de jazigos |  | m² | 4516.9 |  | 0 | 1
CPU | Cadastro de jazigo |  | und | 871.4465 |  | 0 | 0.19293
CPU | Inventário de sepultamentos antigos |  | und | 871.4465 |  | 0 | 0.19293
CPU | Cadastro de óbitos (antigos e atuais) |  | und | 871.4465 |  | 0 | 0.19293
CPU | Implantação de software de gestão de cemitérios |  | und | 1 |  | 0 | 4.5232e-05
CPU | Licença de software de gestão de cemitérios com a respectiva manutenção e assitência técnica. |  | und | 12 |  | 0 | 0.0004874
MÓDULOS
CPU | Equipamento modular em aço com capacidade 63 (sessenta e três) ossadas humanas exumadas |  | und | 3 |  | 0 | 3
CPU | Equipamento modular em aço com capacidade 126 (cento e vinte e seis) ossadas humanas exumadas |  | und | 2 |  | 0 | 2
CPU | Equipamento modular em aço com capacidade 189 (cento e oitenta e nove) ossadas humanas exumadas |  | und | 2 |  | 0 | 2
CPU | Equipamento modular em aço com capacidade 612 (seiscentos e doze) ossadas humanas exumadas |  | und | 0 |  | 0 | 0.59091
VALOR TOTAL: | [5 empty] | 0

## CAMPO DO MEIO
CAMPO DO MEIO |  | PLANILHA ORÇAMENTÁRIA - SINAPI - DATA BASE JUNHO DE 2025 PUBLICADO EM 11/07/2025 |  |  |  |  | 13144.02
CÓDIGO SINAPI | DESCRIÇÃO DOS SERVIÇOS |  | Und. | Qtd. | Valor Médio Unitário | Valor Total
ESCAVAÇÕES
5678 | RETROESCAVADEIRA SOBRE RODAS COM CARREGADEIRA, TRAÇÃO 4X4, POTÊNCIA LÍQ. 88 HP, CAÇAMBA CARREG. CAP. MÍN. 1 M3, CAÇAMBA RETRO CAP. 0,26 M3, PESO OPERACIONAL MÍN. 6.674 KG, PROFUNDIDADE ESCAVAÇÃO MÁX. 4,37 M - CHP DIURNO. AF_06/2014 |  | chp | 45.6388 |  | 0 | 0.0034722
93358 | Escavação manual de vala com profundido menor ou igual a 1,30m. AF_02/2021 |  | m³ | 432.7123 |  | 0 | 0.032921
93382 | Reaterro manual de valas, com compactador de solos de percussão. AF_08/2023 |  | m³ | 315.342 |  | 0 | 0.023991
101616 | Preparo de fundo de vala com largura menor que 1,5m (acerto de solo natural). AF_08/2020 |  | m² | 454.8202 |  | 0 | 0.034603
TRANSPORTES
100981 | Carga, manobra e descarga de entulho em caminhão basculante de 6m³ - Carga com escavadeira hidráulica (caçamba de 0,80 m³ / 111hp) e descarga livre. AF_07/2020 |  | m³ | 117.3704 |  | 0 | 0.0089296
PAISAGISMO
103946 | Plantio de grama esmeralda ou são carlos ou curitibana, em placas. AF_07/2024 |  | m² | 2385.2788 |  | 0 | 0.18147
98516 | Plantio de palmeira com altura de muda menor ou igual a 2,0m . AF_07/2024 |  | und | 36 |  | 0 | 0.0027509
98509 | Plantio de arbusto ou cerva viva. AF_07/2024 |  | und | 39 |  | 0 | 0.0030001
98511 | Plantio de árvore ornamental com altura de muda maior que 2,0m e menor ou igual a 4,0m. AF_07/2024 |  | und | 36 |  | 0 | 0.0027786
98505 | Plantio de forração |  | m² | 500.5024 |  | 0 | 0.038078
98526 | Remoção de raízes remanescentes de tronco de árvore com diâmetro maior ou igual a 0,20m e menor que 0,40m. AF_03/2024 |  | und | 18 |  | 0 | 0.0013847
98527 | Remoção de raízes remanescentes de tronco de árvore com diâmetro maior ou igual a 0,40m e menor que 0,60m. AF_03/2024 |  | und | 18 |  | 0 | 0.0013847
98528 | Remoção de raízes remanescentes de tronco de árvore com diâmetro maior ou igual a 0,60m. AF_03/2024 |  | und | 18 |  | 0 | 0.0013847
98533 | Poda em altura de árvore com diâmetro de tronco maior ou igual a 0,20m e menor que 0,40m. AF_03/2024 |  | und | 18 |  | 0 | 0.0013847
98534 | Poda em altura de árvore com diâmetro de tronco maior ou igual a 0,40m e menor que 0,60m. AF_03/2024 |  | und | 18 |  | 0 | 0.0013847
98535 | Poda em altura de árvore com diâmetro de tronco maior ou igual a 0,60m. AF_03/2024 |  | und | 18 |  | 0 | 0.0013847
105521 | Espalhamento de terra vegetal para o plantio. AF_07/2024 |  | m² | 500.5 |  | 0 | 0.049233
SERVIÇOS e FERRAMENTAS
98519 | Revolvimento e limpeza manual de solo |  | m² | 28035.777 |  | 0 | 2.133
98525 | Limpeza mecanizada de camada vegetal, vegetação e pequenas árvores (diâmetro de tronco menor que 0,20m) com trator de esteiras. AF_03/2024 |  | m² | 1057.0245 |  | 0 | 0.080419
99062 | Marcação de pontos em gabarito ou cavalete. AF_03/2024 |  | und | 32 |  | 0 | 0.0024001
100210 | Transporte horizontal com carrinho de mão, de blocos vazados de concreto ou cerâmico de 19x19x39 cm. AF_07/2019 |  | unxkm | 257.2279 |  | 0 | 0.01957
PROFISSIONAIS
93567 | Engenheiro Civil de obra pleno |  | mês | 3 |  | 0 | 0.00012185
93570 | Arquiteto de obra pleno |  | mês | 3 |  | 0 | 0.00012185
MÁQUINAS E EQUIPAMENTOS
5678 | Retroescavadeira sobre rodas com carregadeira, tração 4x4, potência líq. 88HP, caçamba carreg. cap. mín. 1m³, caçamba retro cap. 0,26 m³, peso operacional mín. 6.674kg, profundidade escavação máxim 4,37m - CHP diurno. AF_06/2014 |  | chp | 327.6015 |  | 0 | 0.024924
89882 | Caminhão basculante 18 m³, com cavalo mecânico de capacidade máxima de tração combinado de 45000kg. Potência de 330CV, inclusive semireboque com caçamba metálica - Materiais na operação. AF_12/2014 |  | H | 327.6015 |  | 0 | 0.024924
95630 | Rolo compactador vibratório tandem, aço liso, potência 125 HP, peso sem/com lastro 10,20/11,65 T, largura de trabalho 1,73m - materiais na operação. AF_11/2016 |  | H | 242.6678 |  | 0 | 0.018462
53849 | Motoniveladora potência básica líquida (primeira marcha) 125 HP, peso bruto 13032 kg, largura da lâmina de 3,7m - materiais na operação. AF_06/2014 |  | H | 242.6678 |  | 0 | 0.018462
101006 | Carga, manobra e descarga de água em caminhão pipa 10 m³. AF_07/2020 |  | m³ | 509.6024 |  | 0 | 0.038771
5851 | Trator de esteira, potência 150 HP, peso operacional 16,7T, com roda motriz elevada e lâmina 3,18 m³ - CHP diurno. AF_06/2014 |  | chp | 242.6678 |  | 0 | 0.018462
95719 | Escavadeira hidraulica sobre esteira, equipada com clamshell, com capacidade de caçambra entre 1,20 e 1,50 m³. Peso operacional entre 20 e 22 ton, potencia liquida entre 150 e 160 HP - materiais na operação. AF_11/2016 |  | H | 242.6678 |  | 0 | 0.018462
MANUTENÇÃO
96535 | Fabricação, montagem e desmontagem de fôrma para sapata, em madeira serrada, e=25 mm, 4 utilizações. Af_06/2017 |  | m² | 141.4773 |  | 0 | 0.0057464
92760 | Armação de pilar ou viga de estrutura convencional de concreto armado utilizando AÇO CA-50 de 6,3mm - MONTAGEM. AF_06/2022 |  | kg | 1414.7727 |  | 0 | 0.057464
92761 | Armação de pilar ou viga de estrutura convencional de concreto armado utilizando AÇO CA-50 de 8,0mm - MONTAGEM. AF_06/2022 |  | kg | 565.9091 |  | 0 | 0.022985
96555 | Concretagem de bloco de coroamento ou viga baldrame, FCK 30 MPA, com uso de jerica. Lançamento adensamento e acabamento. AF_01/2024 |  | m³ | 23.8636 |  | 0 | 0.00096927
103317 | Alvenaria de vedação de blocos vazados de concreto 9x19x39 cm (espessura 9cm)e argamassa de assentamento com preparo manual. AF_12/2021 |  | m² | 670.4545 |  | 0 | 0.027232
87792 | Emboço ou massa única em argamassa traço 1:2:8. Preparo mecânico com betoneira 400L, aplicada manualmente em panos cegos de fachada (sem presença de vãos), espessura de 25mm. AF_08/2022 |  | m² | 1340.9091 |  | 0 | 0.054464
101966 | Chapim sobre muros lineares, em granito ou mármore, L=25cm, assentado com argamassa 1:6 com aditivo. AF_11/2020 |  | m | 180.1136 |  | 0 | 0.0073157
87275 | Revestimento cerâmica para paredes internas com placas tipo esmaltada de dimensões 33x45 cm aplicadas a meia altura das paredes. AF_02/2023_PE |  | m² | 100 |  | 0 | 0.0040617
87250 | Revestimento cerâmico para piso com placas tipo esmaltada de dimensões 45x45 cm aplicada em ambientes de área entre 5 e 10 m². AF_02/2023_PE |  | m² | 100 |  | 0 | 0.0040617
88415 | Aplicação manual de fundo selador acrílico em paredes externas. AF_03/2024 |  | m² | 1340.9091 |  | 0 | 0.054464
88423 | Aplicação manual de pintura com tinta texturizada acrílica em paredes externas. Uma cor AF_03/2024 |  | m² | 1340.9091 |  | 0 | 0.054464
102623 | Caixa d'água em polietileno, 1000L (inclusos tubos, conexões e torneira de bóia) - fornecimento e instalação |  | und | 4.7727 |  | 0 | 0.00019385
90512 | Limpeza de calhas e coletores |  | m³ | 446.0227 |  | 0 | 0.018116
100434 | Calha de beiral, semicircular de pvc, diâmetro 125mm, incluindo cabeceiras, emendas, bocais, suporte e vedações, excluindo condutores, incluso transporte vertical. AF_07/2019 |  | m | 47.1591 |  | 0 | 0.0019155
103782 | Luminária tipo plafon circular, de sobrepor, com led de12/13W - fornecimento e instalação. AF_09/2024 |  | und | 27.8409 |  | 0 | 0.0011308
94273 | Assentamento de guia (meio-fio) em trecho reto, confeccionada em concreto pré-fabricado, dimensões 100x15x13x30 (comprimento X base inferior X base superior X altura). AF_01/2024 |  | m | 477.2727 |  | 0 | 0.019385
102498 | Pintura de meio-fio com tinta branca a base de cal (caiação). Af_05/2021 |  | m | 167.0455 |  | 0 | 0.0067849
92400 | Execução de pavimento em piso intertravado, com bloco retangular de 20x10cm, espessura 10cm. AF_10/22 |  | m² | 335.2273 |  | 0 | 0.013616
103247 | Ar condiciondo split inverter, hi-wall (parede), 12000 btu/h, ciclo frio - fornecimento e instalação. AF_11/2021_PE |  | und | 5.2841 |  | 0 | 0.00021462
94570 | Janela de alumínio de correr com 2 folhas para vidros (vidros inclusos), batente/requadro 6 a 17 cm, acabamento com acetato ou brilhante, fixação com parafuso, sem guarnição/alizar, dimensões 100x120cm, vedação com silicone, exclusive contramarco - fornecimento e instalação. af_11/2024 |  | und | 14.4318 |  | 0 | 0.00058618
100683 | Kit de porta de madeira para verniz, semi-oca (leve ou média) padrão médio, 80x210cm, espessura de 3,5cm. Itens inclusos: dobradiças, montagem e instalação de batente, fechadura com execução do furo - fornecimento e instalação. AF_12/2019 |  | und | 5.5682 |  | 0 | 0.00022616
94807 | Porta em aço de abrir tipo veneziana sem guarnição, 87x210 cm, fixação com parafusos - fornecimento e instalação. AF_12/2019 |  | und | 5.5682 |  | 0 | 0.00022616
86888 | Vaso sanitário sifonado com caixa acoplada louça branca - fornecimento e instalação. AF_01/2020 |  | und | 5.5682 |  | 0 | 0.00022616
86939 | Lavatório louça branca com coluna, *44x33,5* cm, padrão popular incluso sifão flexível em pvc, válvula e engate flexivel 30cm em plastico e com torneira cromada padrão popular - fornecimento e instalação. AF_01/2020 |  | und | 5.5682 |  | 0 | 0.00022616
86920 | Tanque de louça branca com coluna, 30L ou equivalente, incluso sifão flexivel em pvc, valvula plastica e torneira de metal cromado padrão popular - fornecimento e instalação. AF_01/2020 |  | und | 5.5682 |  | 0 | 0.00022616
103697 | Fornecimento e instalação de suporte de madeira para placas de sinalização, em base de concreto, com h = 2m e seção de 7,5x7,5 cm. AF_03/2022 |  | und | 14.5455 |  | 0 | 0.00059079
94210 | Telhamento com telha ondulada de fibrocimento E = 6mm, com recobrimento lateral de 1 1/4 de onda para telhado com inclinação máxima de 10 graus, com até 2 águas, incluso içamento. AF_07/2019 |  | m² | 94.3182 |  | 0 | 0.0038309
104803 | Remoção calhas e rufos de forma manual, sem reaproveitamento. AF_09/2023 |  | m | 72.1591 |  | 0 | 0.0029309
97647 | Remoção de telhas de fibrocimento, metálica e cerâmica de forma manual, sem reaproveitamento. AF_09/2023 |  | m² | 117.0455 |  | 0 | 0.004754
97663 | Remoção de louças, de forma manual, sem reaproveitamento. AF_09/2023 |  | und | 11.7045 |  | 0 | 0.0004754
97665 | Remoção de luminárias, de forma manual, sem reaproveitamento. AF_09/2023 |  | und | 47.1591 |  | 0 | 0.0019155
97666 | Remoção de metais sanitários, de forma manual, sem reaproveitamento. AF_09/2023 |  | und | 25 |  | 0 | 0.0010154
97644 | Remoção de portas, de forma manual, sem reaproveitamento. AF_09/2023 |  | und | 25 |  | 0 | 0.0010154
97660 | Remoção de interruptores/tomadas elétricas, de forma manual, sem reaproveitamento. AF_09/2023 |  | und | 27.8409 |  | 0 | 0.0011308
92029 | Interruptor simples(1 módulo) com 1 tomada de embutir 2P+T 10A, incluindo suporte e placa - fornecimento e instalação |  | und | 50 |  | 0 | 0.0020308
92031 | Interruptor simples (1 módulo) com 2 tomadas de embutir 2P+T 10A, incluindo suporte e placa - fornecimento e instalação |  | und | 50 |  | 0 | 0.0020308
92000 | Tomada baixa de embutir (1 módulo), 2P+T 10A, incluindo suporte e placa - fornecimento e instalação |  | und | 50 |  | 0 | 0.0020308
91996 | Tomada média de embutir (1 módulo), 2P+T 10A, incluindo suporte e placa - fornecimento e instalação |  | und | 50 |  | 0 | 0.0020308
91992 | Tomada alta de embutir (1 módulo), 2P+T 10A, incluindo suporte e placa - fornecimento e instalação |  | und | 44.8864 |  | 0 | 0.0018231
101876 | Quadro de distribuição de energia, em PVC, de embutir, sem barramento, para 6 disjuntores - fornecimento e instalação |  | und | 5 |  | 0 | 0.00020308
93654 | Disjuntor monopolar tipo DIN, corrente nominal de 16A - Fornecimento e instalação. AF_10/2020 |  | und | 5 |  | 0 | 0.00020308
93662 | Disjuntor bipolar tipo DIN, corrente nominal de 20A - Fornecimento e instalação. AF_10/2020 |  | und | 5 |  | 0 | 0.00020308
93664 | Disjuntor bipolar tipo DIN, corrente nominal de 32A - Fornecimento e instalação. AF_10/2020 |  | und | 5 |  | 0 | 0.00020308
91927 | Cabo de cobre flexivel isolado, 2.5mm², anti-chama 0,6/1,0 KV, para circuitos terminais - fornecimento e instalação. AF_03/2023 |  | m | 100 |  | 0 | 0.0040617
91929 | Cabo de cobre flexivel isolado, 4.0mm², anti-chama 0,6/1,0 KV, para circuitos terminais - fornecimento e instalação. AF_03/2023 |  | m | 100 |  | 0 | 0.0040617
91931 | Cabo de cobre flexivel isolado, 6.0mm², anti-chama 0,6/1,0 KV, para circuitos terminais - fornecimento e instalação. AF_03/2023 |  | m | 100 |  | 0 | 0.0040617
91933 | Cabo de cobre flexivel isolado, 10.0mm², anti-chama 0,6/1,0 KV, para circuitos terminais - fornecimento e instalação. AF_03/2023 |  | m | 100 |  | 0 | 0.0040617
90447 | Rasgo linear manual em alvenaria, para eletrodutos, diâmetros menores ou iguais a 40mm. AF_09/2023 |  | m | 27.8409 |  | 0 | 0.0011308
91222 | Rasgo linear manual em alvenaria, para ramais/distribuição de instalações hidraulicas, diâmetros maiores que 40mm e menores ou iguais a 75mm. AF_09/2023 |  | m | 27.8409 |  | 0 | 0.0011308
90443 | Rasgo linear manual em alvenaria, para ramais/distribuição de instalações hidraulicas, diâmetros menores ou iguais que 40mm. AF_09/2023 |  | m | 27.8409 |  | 0 | 0.0011308
98547 | Impermeabilização de superfície com manta asfáltica, duas camadas, inclusive aplicação de primer asfáltico, E = 3mm e E = 4mm. AF_09/2023 |  | m² | 50 |  | 0 | 0.0020308
87632 | Contrapiso em argamassa traço 1:3 (cimento e areia), preparo manual, aplicado em áreas secas sobre laje, aderido, acabamento não reforçado, espessura 3cm. AF_07/2021 |  | m² | 100 |  | 0 | 0.0040617
87886 | Chapisco aplicado no teto ou em estrutura, com desempenadeira dentada. Argamassa industrializada com preparo manual. AF_10/2022 |  | m² | 100 |  | 0 | 0.0040617
94995 | Execução de passeio (calçada) ou piso de concreto com concreto moldado in loco, usinado, acabamento convencional, espessura 8 cm, armado. AF_08/2022 |  | m² | 72.7273 |  | 0 | 0.002954
200401 | Limpeza geral de obra |  | m² | 123.2955 |  | 0 | 0.0050079
JAZIGO
CPU | Fornecimento de jazigo completo com 4 espaços para sepultamento |  | und | 25 |  | 0 | 0.0018462
CPU | Fornecimento de jazigo completo com 3 espaços para sepultamento |  | und | 35 |  | 0 | 0.0027693
CPU | Fornecimento de jazigo completo com 2 espaços para sepultamento |  | und | 10 |  | 0 | 0.00092311
SERVIÇOS e FERRAMENTAS
CPU | Varrição |  | m² | 56836.2157 |  | 0 | 4.3241
CPU | Serviço de sepultamento de cadáveres incluindo abertura e fechamento de sepulturas |  | und | 60 |  | 0 | 0.010588
CPU | Serviços de exumação de cadáveres incluindo colocação em saco apropriado com etiqueta de identificação |  | und | 300 |  | 0 | 0.022099
CPU | Relocação (inumação) de ossada |  | und | 140 |  | 0 | 0.01093
CPU | Saco plástico com ziper para armazenamento de ossada e identificação com lacre numerado |  | und | 150 |  | 0 | 0.022099
CPU | Urna ossaria individual com kit respeito |  | und | 60 |  | 0 | 0.0046156
CPU | Fornecimento de coroa de flores |  | und | 35 |  | 0 | 0.0027693
CPU | Controle de pragas |  | m² | 17529.9986 |  | 0 | 1.3337
CPU | Fornecimento de serviços de fumacê |  | m² | 20774.3242 |  | 0 | 1.5805
CPU | Lápide memorial em ACM 20x30cm (MUDAR) |  | und | 600 |  | 0 | 0.046156
CPU | Totem de segurança com 3m de altura, 15 cm de diâmetro em PVC com câmeras IP TWG, botão do pânico, com dispositivo de comunicação via telefone móvel, giroflex. |  | und | 10 |  | 0 | 0.0010487
CPU | Veículo tipo picape com carroceria |  | und | 12 |  | 0 | 0.0004874
CPU | Veículo elétrico para transporte de caixão para sepultamento |  | und | 12 |  | 0 | 0.0002437
CPU | Mascara PFF2 |  | und | 590 |  | 0 | 0.045232
CPU | Luva procedimento nitrílica |  | cx | 30 |  | 0 | 0.0022487
CPU | Macacão químico impermeável |  | und | 40 |  | 0 | 0.0031127
MANUTENÇÃO
CPU | Limpeza de caixa d'água |  | und | 6 |  | 0 | 0.0002437
CPU | Poste de aço com 3m, com luminária solar 200w + braço de suporte de led |  | und | 15 |  | 0 | 0.00060925
CPU | Placa de sinalização (MUDAR) |  | und | 20 |  | 0 | 0.00081234
PROFISSIONAIS
CPU | Vigia noturno |  | und | 24 |  | 0 | 24
CPU | Auxiliar de serviços gerais |  | und | 24 |  | 0 | 24
CPU | Assistente administrativo |  | und | 24 |  | 0 | 24
CPU | Encarregado de Equipe |  | und | 12 |  | 0 | 12
SISTEMA DE GESTÃO
CPU | Georreferenciamento e mapeamento de jazigos |  | m² | 13144.02 |  | 0 | 1
CPU | Cadastro de jazigo |  | und | 2535.8787 |  | 0 | 0.19293
CPU | Inventário de sepultamentos antigos |  | und | 2535.8787 |  | 0 | 0.19293
CPU | Cadastro de óbitos (antigos e atuais) |  | und | 2535.8787 |  | 0 | 0.19293
CPU | Implantação de software de gestão de cemitérios |  | und | 1 |  | 0 | 4.5232e-05
CPU | Licença de software de gestão de cemitérios com a respectiva manutenção e assitência técnica. |  | und | 12 |  | 0 | 0.0004874
MÓDULOS
CPU | Equipamento modular em aço com capacidade 63 (sessenta e três) ossadas humanas exumadas |  | und | 3 |  | 0 | 3
CPU | Equipamento modular em aço com capacidade 126 (cento e vinte e seis) ossadas humanas exumadas |  | und | 2 |  | 0 | 2
CPU | Equipamento modular em aço com capacidade 189 (cento e oitenta e nove) ossadas humanas exumadas |  | und | 2 |  | 0 | 2
CPU | Equipamento modular em aço com capacidade 612 (seiscentos e doze) ossadas humanas exumadas |  | und | 0 |  | 0 | 0.59091
VALOR TOTAL: | [5 empty] | 0

## CAMPOS GERAIS
CAMPOS GERAIS |  | PLANILHA ORÇAMENTÁRIA - SINAPI - DATA BASE JUNHO DE 2025 PUBLICADO EM 11/07/2025 |  |  |  |  | 19688.23
CÓDIGO SINAPI | DESCRIÇÃO DOS SERVIÇOS |  | Und. | Qtd. | Valor Médio Unitário | Valor Total
ESCAVAÇÕES
5678 | RETROESCAVADEIRA SOBRE RODAS COM CARREGADEIRA, TRAÇÃO 4X4, POTÊNCIA LÍQ. 88 HP, CAÇAMBA CARREG. CAP. MÍN. 1 M3, CAÇAMBA RETRO CAP. 0,26 M3, PESO OPERACIONAL MÍN. 6.674 KG, PROFUNDIDADE ESCAVAÇÃO MÁX. 4,37 M - CHP DIURNO. AF_06/2014 |  | chp | 68.3616 |  | 0 | 0.0034722
93358 | Escavação manual de vala com profundido menor ou igual a 1,30m. AF_02/2021 |  | m³ | 648.1533 |  | 0 | 0.032921
93382 | Reaterro manual de valas, com compactador de solos de percussão. AF_08/2023 |  | m³ | 472.346 |  | 0 | 0.023991
101616 | Preparo de fundo de vala com largura menor que 1,5m (acerto de solo natural). AF_08/2020 |  | m² | 681.2683 |  | 0 | 0.034603
TRANSPORTES
100981 | Carga, manobra e descarga de entulho em caminhão basculante de 6m³ - Carga com escavadeira hidráulica (caçamba de 0,80 m³ / 111hp) e descarga livre. AF_07/2020 |  | m³ | 175.8073 |  | 0 | 0.0089296
PAISAGISMO
103946 | Plantio de grama esmeralda ou são carlos ou curitibana, em placas. AF_07/2024 |  | m² | 3572.8733 |  | 0 | 0.18147
98516 | Plantio de palmeira com altura de muda menor ou igual a 2,0m . AF_07/2024 |  | und | 54 |  | 0 | 0.0027509
98509 | Plantio de arbusto ou cerva viva. AF_07/2024 |  | und | 59 |  | 0 | 0.0030001
98511 | Plantio de árvore ornamental com altura de muda maior que 2,0m e menor ou igual a 4,0m. AF_07/2024 |  | und | 54 |  | 0 | 0.0027786
98505 | Plantio de forração |  | m² | 749.695 |  | 0 | 0.038078
98526 | Remoção de raízes remanescentes de tronco de árvore com diâmetro maior ou igual a 0,20m e menor que 0,40m. AF_03/2024 |  | und | 27 |  | 0 | 0.0013847
98527 | Remoção de raízes remanescentes de tronco de árvore com diâmetro maior ou igual a 0,40m e menor que 0,60m. AF_03/2024 |  | und | 27 |  | 0 | 0.0013847
98528 | Remoção de raízes remanescentes de tronco de árvore com diâmetro maior ou igual a 0,60m. AF_03/2024 |  | und | 27 |  | 0 | 0.0013847
98533 | Poda em altura de árvore com diâmetro de tronco maior ou igual a 0,20m e menor que 0,40m. AF_03/2024 |  | und | 27 |  | 0 | 0.0013847
98534 | Poda em altura de árvore com diâmetro de tronco maior ou igual a 0,40m e menor que 0,60m. AF_03/2024 |  | und | 27 |  | 0 | 0.0013847
98535 | Poda em altura de árvore com diâmetro de tronco maior ou igual a 0,60m. AF_03/2024 |  | und | 27 |  | 0 | 0.0013847
105521 | Espalhamento de terra vegetal para o plantio. AF_07/2024 |  | m² | 749.69 |  | 0 | 0.049233
SERVIÇOS e FERRAMENTAS
98519 | Revolvimento e limpeza manual de solo |  | m² | 41994.369 |  | 0 | 2.133
98525 | Limpeza mecanizada de camada vegetal, vegetação e pequenas árvores (diâmetro de tronco menor que 0,20m) com trator de esteiras. AF_03/2024 |  | m² | 1583.301 |  | 0 | 0.080419
99062 | Marcação de pontos em gabarito ou cavalete. AF_03/2024 |  | und | 47 |  | 0 | 0.0024001
100210 | Transporte horizontal com carrinho de mão, de blocos vazados de concreto ou cerâmico de 19x19x39 cm. AF_07/2019 |  | unxkm | 385.2978 |  | 0 | 0.01957
PROFISSIONAIS
93567 | Engenheiro Civil de obra pleno |  | mês | 3 |  | 0 | 0.00012185
93570 | Arquiteto de obra pleno |  | mês | 3 |  | 0 | 0.00012185
MÁQUINAS E EQUIPAMENTOS
5678 | Retroescavadeira sobre rodas com carregadeira, tração 4x4, potência líq. 88HP, caçamba carreg. cap. mín. 1m³, caçamba retro cap. 0,26 m³, peso operacional mín. 6.674kg, profundidade escavação máxim 4,37m - CHP diurno. AF_06/2014 |  | chp | 490.7094 |  | 0 | 0.024924
89882 | Caminhão basculante 18 m³, com cavalo mecânico de capacidade máxima de tração combinado de 45000kg. Potência de 330CV, inclusive semireboque com caçamba metálica - Materiais na operação. AF_12/2014 |  | H | 490.7094 |  | 0 | 0.024924
95630 | Rolo compactador vibratório tandem, aço liso, potência 125 HP, peso sem/com lastro 10,20/11,65 T, largura de trabalho 1,73m - materiais na operação. AF_11/2016 |  | H | 363.4885 |  | 0 | 0.018462
53849 | Motoniveladora potência básica líquida (primeira marcha) 125 HP, peso bruto 13032 kg, largura da lâmina de 3,7m - materiais na operação. AF_06/2014 |  | H | 363.4885 |  | 0 | 0.018462
101006 | Carga, manobra e descarga de água em caminhão pipa 10 m³. AF_07/2020 |  | m³ | 763.3258 |  | 0 | 0.038771
5851 | Trator de esteira, potência 150 HP, peso operacional 16,7T, com roda motriz elevada e lâmina 3,18 m³ - CHP diurno. AF_06/2014 |  | chp | 363.4885 |  | 0 | 0.018462
95719 | Escavadeira hidraulica sobre esteira, equipada com clamshell, com capacidade de caçambra entre 1,20 e 1,50 m³. Peso operacional entre 20 e 22 ton, potencia liquida entre 150 e 160 HP - materiais na operação. AF_11/2016 |  | H | 363.4885 |  | 0 | 0.018462
MANUTENÇÃO
96535 | Fabricação, montagem e desmontagem de fôrma para sapata, em madeira serrada, e=25 mm, 4 utilizações. Af_06/2017 |  | m² | 141.4773 |  | 0 | 0.0057464
92760 | Armação de pilar ou viga de estrutura convencional de concreto armado utilizando AÇO CA-50 de 6,3mm - MONTAGEM. AF_06/2022 |  | kg | 1414.7727 |  | 0 | 0.057464
92761 | Armação de pilar ou viga de estrutura convencional de concreto armado utilizando AÇO CA-50 de 8,0mm - MONTAGEM. AF_06/2022 |  | kg | 565.9091 |  | 0 | 0.022985
96555 | Concretagem de bloco de coroamento ou viga baldrame, FCK 30 MPA, com uso de jerica. Lançamento adensamento e acabamento. AF_01/2024 |  | m³ | 23.8636 |  | 0 | 0.00096927
103317 | Alvenaria de vedação de blocos vazados de concreto 9x19x39 cm (espessura 9cm)e argamassa de assentamento com preparo manual. AF_12/2021 |  | m² | 670.4545 |  | 0 | 0.027232
87792 | Emboço ou massa única em argamassa traço 1:2:8. Preparo mecânico com betoneira 400L, aplicada manualmente em panos cegos de fachada (sem presença de vãos), espessura de 25mm. AF_08/2022 |  | m² | 1340.9091 |  | 0 | 0.054464
101966 | Chapim sobre muros lineares, em granito ou mármore, L=25cm, assentado com argamassa 1:6 com aditivo. AF_11/2020 |  | m | 180.1136 |  | 0 | 0.0073157
87275 | Revestimento cerâmica para paredes internas com placas tipo esmaltada de dimensões 33x45 cm aplicadas a meia altura das paredes. AF_02/2023_PE |  | m² | 100 |  | 0 | 0.0040617
87250 | Revestimento cerâmico para piso com placas tipo esmaltada de dimensões 45x45 cm aplicada em ambientes de área entre 5 e 10 m². AF_02/2023_PE |  | m² | 100 |  | 0 | 0.0040617
88415 | Aplicação manual de fundo selador acrílico em paredes externas. AF_03/2024 |  | m² | 1340.9091 |  | 0 | 0.054464
88423 | Aplicação manual de pintura com tinta texturizada acrílica em paredes externas. Uma cor AF_03/2024 |  | m² | 1340.9091 |  | 0 | 0.054464
102623 | Caixa d'água em polietileno, 1000L (inclusos tubos, conexões e torneira de bóia) - fornecimento e instalação |  | und | 4.7727 |  | 0 | 0.00019385
90512 | Limpeza de calhas e coletores |  | m³ | 446.0227 |  | 0 | 0.018116
100434 | Calha de beiral, semicircular de pvc, diâmetro 125mm, incluindo cabeceiras, emendas, bocais, suporte e vedações, excluindo condutores, incluso transporte vertical. AF_07/2019 |  | m | 47.1591 |  | 0 | 0.0019155
103782 | Luminária tipo plafon circular, de sobrepor, com led de12/13W - fornecimento e instalação. AF_09/2024 |  | und | 27.8409 |  | 0 | 0.0011308
94273 | Assentamento de guia (meio-fio) em trecho reto, confeccionada em concreto pré-fabricado, dimensões 100x15x13x30 (comprimento X base inferior X base superior X altura). AF_01/2024 |  | m | 477.2727 |  | 0 | 0.019385
102498 | Pintura de meio-fio com tinta branca a base de cal (caiação). Af_05/2021 |  | m | 167.0455 |  | 0 | 0.0067849
92400 | Execução de pavimento em piso intertravado, com bloco retangular de 20x10cm, espessura 10cm. AF_10/22 |  | m² | 335.2273 |  | 0 | 0.013616
103247 | Ar condiciondo split inverter, hi-wall (parede), 12000 btu/h, ciclo frio - fornecimento e instalação. AF_11/2021_PE |  | und | 5.2841 |  | 0 | 0.00021462
94570 | Janela de alumínio de correr com 2 folhas para vidros (vidros inclusos), batente/requadro 6 a 17 cm, acabamento com acetato ou brilhante, fixação com parafuso, sem guarnição/alizar, dimensões 100x120cm, vedação com silicone, exclusive contramarco - fornecimento e instalação. af_11/2024 |  | und | 14.4318 |  | 0 | 0.00058618
100683 | Kit de porta de madeira para verniz, semi-oca (leve ou média) padrão médio, 80x210cm, espessura de 3,5cm. Itens inclusos: dobradiças, montagem e instalação de batente, fechadura com execução do furo - fornecimento e instalação. AF_12/2019 |  | und | 5.5682 |  | 0 | 0.00022616
94807 | Porta em aço de abrir tipo veneziana sem guarnição, 87x210 cm, fixação com parafusos - fornecimento e instalação. AF_12/2019 |  | und | 5.5682 |  | 0 | 0.00022616
86888 | Vaso sanitário sifonado com caixa acoplada louça branca - fornecimento e instalação. AF_01/2020 |  | und | 5.5682 |  | 0 | 0.00022616
86939 | Lavatório louça branca com coluna, *44x33,5* cm, padrão popular incluso sifão flexível em pvc, válvula e engate flexivel 30cm em plastico e com torneira cromada padrão popular - fornecimento e instalação. AF_01/2020 |  | und | 5.5682 |  | 0 | 0.00022616
86920 | Tanque de louça branca com coluna, 30L ou equivalente, incluso sifão flexivel em pvc, valvula plastica e torneira de metal cromado padrão popular - fornecimento e instalação. AF_01/2020 |  | und | 5.5682 |  | 0 | 0.00022616
103697 | Fornecimento e instalação de suporte de madeira para placas de sinalização, em base de concreto, com h = 2m e seção de 7,5x7,5 cm. AF_03/2022 |  | und | 14.5455 |  | 0 | 0.00059079
94210 | Telhamento com telha ondulada de fibrocimento E = 6mm, com recobrimento lateral de 1 1/4 de onda para telhado com inclinação máxima de 10 graus, com até 2 águas, incluso içamento. AF_07/2019 |  | m² | 94.3182 |  | 0 | 0.0038309
104803 | Remoção calhas e rufos de forma manual, sem reaproveitamento. AF_09/2023 |  | m | 72.1591 |  | 0 | 0.0029309
97647 | Remoção de telhas de fibrocimento, metálica e cerâmica de forma manual, sem reaproveitamento. AF_09/2023 |  | m² | 117.0455 |  | 0 | 0.004754
97663 | Remoção de louças, de forma manual, sem reaproveitamento. AF_09/2023 |  | und | 11.7045 |  | 0 | 0.0004754
97665 | Remoção de luminárias, de forma manual, sem reaproveitamento. AF_09/2023 |  | und | 47.1591 |  | 0 | 0.0019155
97666 | Remoção de metais sanitários, de forma manual, sem reaproveitamento. AF_09/2023 |  | und | 25 |  | 0 | 0.0010154
97644 | Remoção de portas, de forma manual, sem reaproveitamento. AF_09/2023 |  | und | 25 |  | 0 | 0.0010154
97660 | Remoção de interruptores/tomadas elétricas, de forma manual, sem reaproveitamento. AF_09/2023 |  | und | 27.8409 |  | 0 | 0.0011308
92029 | Interruptor simples(1 módulo) com 1 tomada de embutir 2P+T 10A, incluindo suporte e placa - fornecimento e instalação |  | und | 50 |  | 0 | 0.0020308
92031 | Interruptor simples (1 módulo) com 2 tomadas de embutir 2P+T 10A, incluindo suporte e placa - fornecimento e instalação |  | und | 50 |  | 0 | 0.0020308
92000 | Tomada baixa de embutir (1 módulo), 2P+T 10A, incluindo suporte e placa - fornecimento e instalação |  | und | 50 |  | 0 | 0.0020308
91996 | Tomada média de embutir (1 módulo), 2P+T 10A, incluindo suporte e placa - fornecimento e instalação |  | und | 50 |  | 0 | 0.0020308
91992 | Tomada alta de embutir (1 módulo), 2P+T 10A, incluindo suporte e placa - fornecimento e instalação |  | und | 44.8864 |  | 0 | 0.0018231
101876 | Quadro de distribuição de energia, em PVC, de embutir, sem barramento, para 6 disjuntores - fornecimento e instalação |  | und | 5 |  | 0 | 0.00020308
93654 | Disjuntor monopolar tipo DIN, corrente nominal de 16A - Fornecimento e instalação. AF_10/2020 |  | und | 5 |  | 0 | 0.00020308
93662 | Disjuntor bipolar tipo DIN, corrente nominal de 20A - Fornecimento e instalação. AF_10/2020 |  | und | 5 |  | 0 | 0.00020308
93664 | Disjuntor bipolar tipo DIN, corrente nominal de 32A - Fornecimento e instalação. AF_10/2020 |  | und | 5 |  | 0 | 0.00020308
91927 | Cabo de cobre flexivel isolado, 2.5mm², anti-chama 0,6/1,0 KV, para circuitos terminais - fornecimento e instalação. AF_03/2023 |  | m | 100 |  | 0 | 0.0040617
91929 | Cabo de cobre flexivel isolado, 4.0mm², anti-chama 0,6/1,0 KV, para circuitos terminais - fornecimento e instalação. AF_03/2023 |  | m | 100 |  | 0 | 0.0040617
91931 | Cabo de cobre flexivel isolado, 6.0mm², anti-chama 0,6/1,0 KV, para circuitos terminais - fornecimento e instalação. AF_03/2023 |  | m | 100 |  | 0 | 0.0040617
91933 | Cabo de cobre flexivel isolado, 10.0mm², anti-chama 0,6/1,0 KV, para circuitos terminais - fornecimento e instalação. AF_03/2023 |  | m | 100 |  | 0 | 0.0040617
90447 | Rasgo linear manual em alvenaria, para eletrodutos, diâmetros menores ou iguais a 40mm. AF_09/2023 |  | m | 27.8409 |  | 0 | 0.0011308
91222 | Rasgo linear manual em alvenaria, para ramais/distribuição de instalações hidraulicas, diâmetros maiores que 40mm e menores ou iguais a 75mm. AF_09/2023 |  | m | 27.8409 |  | 0 | 0.0011308
90443 | Rasgo linear manual em alvenaria, para ramais/distribuição de instalações hidraulicas, diâmetros menores ou iguais que 40mm. AF_09/2023 |  | m | 27.8409 |  | 0 | 0.0011308
98547 | Impermeabilização de superfície com manta asfáltica, duas camadas, inclusive aplicação de primer asfáltico, E = 3mm e E = 4mm. AF_09/2023 |  | m² | 50 |  | 0 | 0.0020308
87632 | Contrapiso em argamassa traço 1:3 (cimento e areia), preparo manual, aplicado em áreas secas sobre laje, aderido, acabamento não reforçado, espessura 3cm. AF_07/2021 |  | m² | 100 |  | 0 | 0.0040617
87886 | Chapisco aplicado no teto ou em estrutura, com desempenadeira dentada. Argamassa industrializada com preparo manual. AF_10/2022 |  | m² | 100 |  | 0 | 0.0040617
94995 | Execução de passeio (calçada) ou piso de concreto com concreto moldado in loco, usinado, acabamento convencional, espessura 8 cm, armado. AF_08/2022 |  | m² | 72.7273 |  | 0 | 0.002954
200401 | Limpeza geral de obra |  | m² | 123.2955 |  | 0 | 0.0050079
JAZIGO
CPU | Fornecimento de jazigo completo com 4 espaços para sepultamento |  | und | 35 |  | 0 | 0.0018462
CPU | Fornecimento de jazigo completo com 3 espaços para sepultamento |  | und | 50 |  | 0 | 0.0027693
CPU | Fornecimento de jazigo completo com 2 espaços para sepultamento |  | und | 20 |  | 0 | 0.00092311
SERVIÇOS e FERRAMENTAS
CPU | Varrição |  | m² | 85134.1132 |  | 0 | 4.3241
CPU | Serviço de sepultamento de cadáveres incluindo abertura e fechamento de sepulturas |  | und | 90 |  | 0 | 0.010588
CPU | Serviços de exumação de cadáveres incluindo colocação em saco apropriado com etiqueta de identificação |  | und | 430 |  | 0 | 0.022099
CPU | Relocação (inumação) de ossada |  | und | 230 |  | 0 | 0.01093
CPU | Saco plástico com ziper para armazenamento de ossada e identificação com lacre numerado |  | und | 430 |  | 0 | 0.022099
CPU | Urna ossaria individual com kit respeito |  | und | 90 |  | 0 | 0.0046156
CPU | Fornecimento de coroa de flores |  | und | 55 |  | 0 | 0.0027693
CPU | Controle de pragas |  | m² | 26257.9214 |  | 0 | 1.3337
CPU | Fornecimento de serviços de fumacê |  | m² | 31117.548 |  | 0 | 1.5805
CPU | Lápide memorial em ACM 20x30cm (MUDAR) |  | und | 900 |  | 0 | 0.046156
CPU | Totem de segurança com 3m de altura, 15 cm de diâmetro em PVC com câmeras IP TWG, botão do pânico, com dispositivo de comunicação via telefone móvel, giroflex. |  | und | 20 |  | 0 | 0.0010487
CPU | Veículo tipo picape com carroceria |  | und | 12 |  | 0 | 0.0004874
CPU | Veículo elétrico para transporte de caixão para sepultamento |  | und | 12 |  | 0 | 0.0002437
CPU | Mascara PFF2 |  | und | 890 |  | 0 | 0.045232
CPU | Luva procedimento nitrílica |  | cx | 45 |  | 0 | 0.0022487
CPU | Macacão químico impermeável |  | und | 60 |  | 0 | 0.0031127
MANUTENÇÃO
CPU | Limpeza de caixa d'água |  | und | 6 |  | 0 | 0.0002437
CPU | Poste de aço com 3m, com luminária solar 200w + braço de suporte de led |  | und | 15 |  | 0 | 0.00060925
CPU | Placa de sinalização (MUDAR) |  | und | 20 |  | 0 | 0.00081234
PROFISSIONAIS
CPU | Vigia noturno |  | und | 24 |  | 0 | 24
CPU | Auxiliar de serviços gerais |  | und | 24 |  | 0 | 24
CPU | Assistente administrativo |  | und | 24 |  | 0 | 24
CPU | Encarregado de Equipe |  | und | 12 |  | 0 | 12
SISTEMA DE GESTÃO
CPU | Georreferenciamento e mapeamento de jazigos |  | m² | 19688.23 |  | 0 | 1
CPU | Cadastro de jazigo |  | und | 3798.4545 |  | 0 | 0.19293
CPU | Inventário de sepultamentos antigos |  | und | 3798.4545 |  | 0 | 0.19293
CPU | Cadastro de óbitos (antigos e atuais) |  | und | 3798.4545 |  | 0 | 0.19293
CPU | Implantação de software de gestão de cemitérios |  | und | 1 |  | 0 | 4.5232e-05
CPU | Licença de software de gestão de cemitérios com a respectiva manutenção e assitência técnica. |  | und | 12 |  | 0 | 0.0004874
MÓDULOS
CPU | Equipamento modular em aço com capacidade 63 (sessenta e três) ossadas humanas exumadas |  | und | 3 |  | 0 | 3
CPU | Equipamento modular em aço com capacidade 126 (cento e vinte e seis) ossadas humanas exumadas |  | und | 2 |  | 0 | 2
CPU | Equipamento modular em aço com capacidade 189 (cento e oitenta e nove) ossadas humanas exumadas |  | und | 2 |  | 0 | 2
CPU | Equipamento modular em aço com capacidade 612 (seiscentos e doze) ossadas humanas exumadas |  | und | 1 |  | 0 | 0.59091
VALOR TOTAL: | [5 empty] | 0

## CANA VERDE
CANA VERDE |  | PLANILHA ORÇAMENTÁRIA - SINAPI - DATA BASE JUNHO DE 2025 PUBLICADO EM 11/07/2025 |  |  |  |  | 5332.62
CÓDIGO SINAPI | DESCRIÇÃO DOS SERVIÇOS |  | Und. | Qtd. | Valor Médio Unitário | Valor Total
ESCAVAÇÕES
5678 | RETROESCAVADEIRA SOBRE RODAS COM CARREGADEIRA, TRAÇÃO 4X4, POTÊNCIA LÍQ. 88 HP, CAÇAMBA CARREG. CAP. MÍN. 1 M3, CAÇAMBA RETRO CAP. 0,26 M3, PESO OPERACIONAL MÍN. 6.674 KG, PROFUNDIDADE ESCAVAÇÃO MÁX. 4,37 M - CHP DIURNO. AF_06/2014 |  | chp | 18.516 |  | 0 | 0.0034722
93358 | Escavação manual de vala com profundido menor ou igual a 1,30m. AF_02/2021 |  | m³ | 175.5544 |  | 0 | 0.032921
93382 | Reaterro manual de valas, com compactador de solos de percussão. AF_08/2023 |  | m³ | 127.9364 |  | 0 | 0.023991
101616 | Preparo de fundo de vala com largura menor que 1,5m (acerto de solo natural). AF_08/2020 |  | m² | 184.5237 |  | 0 | 0.034603
TRANSPORTES
100981 | Carga, manobra e descarga de entulho em caminhão basculante de 6m³ - Carga com escavadeira hidráulica (caçamba de 0,80 m³ / 111hp) e descarga livre. AF_07/2020 |  | m³ | 47.618 |  | 0 | 0.0089296
PAISAGISMO
103946 | Plantio de grama esmeralda ou são carlos ou curitibana, em placas. AF_07/2024 |  | m² | 967.7242 |  | 0 | 0.18147
98516 | Plantio de palmeira com altura de muda menor ou igual a 2,0m . AF_07/2024 |  | und | 15 |  | 0 | 0.0027509
98509 | Plantio de arbusto ou cerva viva. AF_07/2024 |  | und | 15.9985 |  | 0 | 0.0030001
98511 | Plantio de árvore ornamental com altura de muda maior que 2,0m e menor ou igual a 4,0m. AF_07/2024 |  | und | 15 |  | 0 | 0.0027786
98505 | Plantio de forração |  | m² | 203.0573 |  | 0 | 0.038078
98526 | Remoção de raízes remanescentes de tronco de árvore com diâmetro maior ou igual a 0,20m e menor que 0,40m. AF_03/2024 |  | und | 7 |  | 0 | 0.0013847
98527 | Remoção de raízes remanescentes de tronco de árvore com diâmetro maior ou igual a 0,40m e menor que 0,60m. AF_03/2024 |  | und | 7 |  | 0 | 0.0013847
98528 | Remoção de raízes remanescentes de tronco de árvore com diâmetro maior ou igual a 0,60m. AF_03/2024 |  | und | 7 |  | 0 | 0.0013847
98533 | Poda em altura de árvore com diâmetro de tronco maior ou igual a 0,20m e menor que 0,40m. AF_03/2024 |  | und | 7 |  | 0 | 0.0013847
98534 | Poda em altura de árvore com diâmetro de tronco maior ou igual a 0,40m e menor que 0,60m. AF_03/2024 |  | und | 7 |  | 0 | 0.0013847
98535 | Poda em altura de árvore com diâmetro de tronco maior ou igual a 0,60m. AF_03/2024 |  | und | 7 |  | 0 | 0.0013847
105521 | Espalhamento de terra vegetal para o plantio. AF_07/2024 |  | m² | 203.06 |  | 0 | 0.049233
SERVIÇOS e FERRAMENTAS
98519 | Revolvimento e limpeza manual de solo |  | m² | 11374.309 |  | 0 | 2.133
98525 | Limpeza mecanizada de camada vegetal, vegetação e pequenas árvores (diâmetro de tronco menor que 0,20m) com trator de esteiras. AF_03/2024 |  | m² | 428.8421 |  | 0 | 0.080419
99062 | Marcação de pontos em gabarito ou cavalete. AF_03/2024 |  | und | 13 |  | 0 | 0.0024001
100210 | Transporte horizontal com carrinho de mão, de blocos vazados de concreto ou cerâmico de 19x19x39 cm. AF_07/2019 |  | unxkm | 104.3591 |  | 0 | 0.01957
PROFISSIONAIS
93567 | Engenheiro Civil de obra pleno |  | mês | 3 |  | 0 | 0.00012185
93570 | Arquiteto de obra pleno |  | mês | 3 |  | 0 | 0.00012185
MÁQUINAS E EQUIPAMENTOS
5678 | Retroescavadeira sobre rodas com carregadeira, tração 4x4, potência líq. 88HP, caçamba carreg. cap. mín. 1m³, caçamba retro cap. 0,26 m³, peso operacional mín. 6.674kg, profundidade escavação máxim 4,37m - CHP diurno. AF_06/2014 |  | chp | 132.9102 |  | 0 | 0.024924
89882 | Caminhão basculante 18 m³, com cavalo mecânico de capacidade máxima de tração combinado de 45000kg. Potência de 330CV, inclusive semireboque com caçamba metálica - Materiais na operação. AF_12/2014 |  | H | 132.9102 |  | 0 | 0.024924
95630 | Rolo compactador vibratório tandem, aço liso, potência 125 HP, peso sem/com lastro 10,20/11,65 T, largura de trabalho 1,73m - materiais na operação. AF_11/2016 |  | H | 98.452 |  | 0 | 0.018462
53849 | Motoniveladora potência básica líquida (primeira marcha) 125 HP, peso bruto 13032 kg, largura da lâmina de 3,7m - materiais na operação. AF_06/2014 |  | H | 98.452 |  | 0 | 0.018462
101006 | Carga, manobra e descarga de água em caminhão pipa 10 m³. AF_07/2020 |  | m³ | 206.7492 |  | 0 | 0.038771
5851 | Trator de esteira, potência 150 HP, peso operacional 16,7T, com roda motriz elevada e lâmina 3,18 m³ - CHP diurno. AF_06/2014 |  | chp | 98.452 |  | 0 | 0.018462
95719 | Escavadeira hidraulica sobre esteira, equipada com clamshell, com capacidade de caçambra entre 1,20 e 1,50 m³. Peso operacional entre 20 e 22 ton, potencia liquida entre 150 e 160 HP - materiais na operação. AF_11/2016 |  | H | 98.452 |  | 0 | 0.018462
MANUTENÇÃO
96535 | Fabricação, montagem e desmontagem de fôrma para sapata, em madeira serrada, e=25 mm, 4 utilizações. Af_06/2017 |  | m² | 141.4773 |  | 0 | 0.0057464
92760 | Armação de pilar ou viga de estrutura convencional de concreto armado utilizando AÇO CA-50 de 6,3mm - MONTAGEM. AF_06/2022 |  | kg | 1414.7727 |  | 0 | 0.057464
92761 | Armação de pilar ou viga de estrutura convencional de concreto armado utilizando AÇO CA-50 de 8,0mm - MONTAGEM. AF_06/2022 |  | kg | 565.9091 |  | 0 | 0.022985
96555 | Concretagem de bloco de coroamento ou viga baldrame, FCK 30 MPA, com uso de jerica. Lançamento adensamento e acabamento. AF_01/2024 |  | m³ | 23.8636 |  | 0 | 0.00096927
103317 | Alvenaria de vedação de blocos vazados de concreto 9x19x39 cm (espessura 9cm)e argamassa de assentamento com preparo manual. AF_12/2021 |  | m² | 670.4545 |  | 0 | 0.027232
87792 | Emboço ou massa única em argamassa traço 1:2:8. Preparo mecânico com betoneira 400L, aplicada manualmente em panos cegos de fachada (sem presença de vãos), espessura de 25mm. AF_08/2022 |  | m² | 1340.9091 |  | 0 | 0.054464
101966 | Chapim sobre muros lineares, em granito ou mármore, L=25cm, assentado com argamassa 1:6 com aditivo. AF_11/2020 |  | m | 180.1136 |  | 0 | 0.0073157
87275 | Revestimento cerâmica para paredes internas com placas tipo esmaltada de dimensões 33x45 cm aplicadas a meia altura das paredes. AF_02/2023_PE |  | m² | 100 |  | 0 | 0.0040617
87250 | Revestimento cerâmico para piso com placas tipo esmaltada de dimensões 45x45 cm aplicada em ambientes de área entre 5 e 10 m². AF_02/2023_PE |  | m² | 100 |  | 0 | 0.0040617
88415 | Aplicação manual de fundo selador acrílico em paredes externas. AF_03/2024 |  | m² | 1340.9091 |  | 0 | 0.054464
88423 | Aplicação manual de pintura com tinta texturizada acrílica em paredes externas. Uma cor AF_03/2024 |  | m² | 1340.9091 |  | 0 | 0.054464
102623 | Caixa d'água em polietileno, 1000L (inclusos tubos, conexões e torneira de bóia) - fornecimento e instalação |  | und | 4.7727 |  | 0 | 0.00019385
90512 | Limpeza de calhas e coletores |  | m³ | 446.0227 |  | 0 | 0.018116
100434 | Calha de beiral, semicircular de pvc, diâmetro 125mm, incluindo cabeceiras, emendas, bocais, suporte e vedações, excluindo condutores, incluso transporte vertical. AF_07/2019 |  | m | 47.1591 |  | 0 | 0.0019155
103782 | Luminária tipo plafon circular, de sobrepor, com led de12/13W - fornecimento e instalação. AF_09/2024 |  | und | 27.8409 |  | 0 | 0.0011308
94273 | Assentamento de guia (meio-fio) em trecho reto, confeccionada em concreto pré-fabricado, dimensões 100x15x13x30 (comprimento X base inferior X base superior X altura). AF_01/2024 |  | m | 477.2727 |  | 0 | 0.019385
102498 | Pintura de meio-fio com tinta branca a base de cal (caiação). Af_05/2021 |  | m | 167.0455 |  | 0 | 0.0067849
92400 | Execução de pavimento em piso intertravado, com bloco retangular de 20x10cm, espessura 10cm. AF_10/22 |  | m² | 335.2273 |  | 0 | 0.013616
103247 | Ar condiciondo split inverter, hi-wall (parede), 12000 btu/h, ciclo frio - fornecimento e instalação. AF_11/2021_PE |  | und | 5.2841 |  | 0 | 0.00021462
94570 | Janela de alumínio de correr com 2 folhas para vidros (vidros inclusos), batente/requadro 6 a 17 cm, acabamento com acetato ou brilhante, fixação com parafuso, sem guarnição/alizar, dimensões 100x120cm, vedação com silicone, exclusive contramarco - fornecimento e instalação. af_11/2024 |  | und | 14.4318 |  | 0 | 0.00058618
100683 | Kit de porta de madeira para verniz, semi-oca (leve ou média) padrão médio, 80x210cm, espessura de 3,5cm. Itens inclusos: dobradiças, montagem e instalação de batente, fechadura com execução do furo - fornecimento e instalação. AF_12/2019 |  | und | 5.5682 |  | 0 | 0.00022616
94807 | Porta em aço de abrir tipo veneziana sem guarnição, 87x210 cm, fixação com parafusos - fornecimento e instalação. AF_12/2019 |  | und | 5.5682 |  | 0 | 0.00022616
86888 | Vaso sanitário sifonado com caixa acoplada louça branca - fornecimento e instalação. AF_01/2020 |  | und | 5.5682 |  | 0 | 0.00022616
86939 | Lavatório louça branca com coluna, *44x33,5* cm, padrão popular incluso sifão flexível em pvc, válvula e engate flexivel 30cm em plastico e com torneira cromada padrão popular - fornecimento e instalação. AF_01/2020 |  | und | 5.5682 |  | 0 | 0.00022616
86920 | Tanque de louça branca com coluna, 30L ou equivalente, incluso sifão flexivel em pvc, valvula plastica e torneira de metal cromado padrão popular - fornecimento e instalação. AF_01/2020 |  | und | 5.5682 |  | 0 | 0.00022616
103697 | Fornecimento e instalação de suporte de madeira para placas de sinalização, em base de concreto, com h = 2m e seção de 7,5x7,5 cm. AF_03/2022 |  | und | 14.5455 |  | 0 | 0.00059079
94210 | Telhamento com telha ondulada de fibrocimento E = 6mm, com recobrimento lateral de 1 1/4 de onda para telhado com inclinação máxima de 10 graus, com até 2 águas, incluso içamento. AF_07/2019 |  | m² | 94.3182 |  | 0 | 0.0038309
104803 | Remoção calhas e rufos de forma manual, sem reaproveitamento. AF_09/2023 |  | m | 72.1591 |  | 0 | 0.0029309
97647 | Remoção de telhas de fibrocimento, metálica e cerâmica de forma manual, sem reaproveitamento. AF_09/2023 |  | m² | 117.0455 |  | 0 | 0.004754
97663 | Remoção de louças, de forma manual, sem reaproveitamento. AF_09/2023 |  | und | 11.7045 |  | 0 | 0.0004754
97665 | Remoção de luminárias, de forma manual, sem reaproveitamento. AF_09/2023 |  | und | 47.1591 |  | 0 | 0.0019155
97666 | Remoção de metais sanitários, de forma manual, sem reaproveitamento. AF_09/2023 |  | und | 25 |  | 0 | 0.0010154
97644 | Remoção de portas, de forma manual, sem reaproveitamento. AF_09/2023 |  | und | 25 |  | 0 | 0.0010154
97660 | Remoção de interruptores/tomadas elétricas, de forma manual, sem reaproveitamento. AF_09/2023 |  | und | 27.8409 |  | 0 | 0.0011308
92029 | Interruptor simples(1 módulo) com 1 tomada de embutir 2P+T 10A, incluindo suporte e placa - fornecimento e instalação |  | und | 50 |  | 0 | 0.0020308
92031 | Interruptor simples (1 módulo) com 2 tomadas de embutir 2P+T 10A, incluindo suporte e placa - fornecimento e instalação |  | und | 50 |  | 0 | 0.0020308
92000 | Tomada baixa de embutir (1 módulo), 2P+T 10A, incluindo suporte e placa - fornecimento e instalação |  | und | 50 |  | 0 | 0.0020308
91996 | Tomada média de embutir (1 módulo), 2P+T 10A, incluindo suporte e placa - fornecimento e instalação |  | und | 50 |  | 0 | 0.0020308
91992 | Tomada alta de embutir (1 módulo), 2P+T 10A, incluindo suporte e placa - fornecimento e instalação |  | und | 44.8864 |  | 0 | 0.0018231
101876 | Quadro de distribuição de energia, em PVC, de embutir, sem barramento, para 6 disjuntores - fornecimento e instalação |  | und | 5 |  | 0 | 0.00020308
93654 | Disjuntor monopolar tipo DIN, corrente nominal de 16A - Fornecimento e instalação. AF_10/2020 |  | und | 5 |  | 0 | 0.00020308
93662 | Disjuntor bipolar tipo DIN, corrente nominal de 20A - Fornecimento e instalação. AF_10/2020 |  | und | 5 |  | 0 | 0.00020308
93664 | Disjuntor bipolar tipo DIN, corrente nominal de 32A - Fornecimento e instalação. AF_10/2020 |  | und | 5 |  | 0 | 0.00020308
91927 | Cabo de cobre flexivel isolado, 2.5mm², anti-chama 0,6/1,0 KV, para circuitos terminais - fornecimento e instalação. AF_03/2023 |  | m | 100 |  | 0 | 0.0040617
91929 | Cabo de cobre flexivel isolado, 4.0mm², anti-chama 0,6/1,0 KV, para circuitos terminais - fornecimento e instalação. AF_03/2023 |  | m | 100 |  | 0 | 0.0040617
91931 | Cabo de cobre flexivel isolado, 6.0mm², anti-chama 0,6/1,0 KV, para circuitos terminais - fornecimento e instalação. AF_03/2023 |  | m | 100 |  | 0 | 0.0040617
91933 | Cabo de cobre flexivel isolado, 10.0mm², anti-chama 0,6/1,0 KV, para circuitos terminais - fornecimento e instalação. AF_03/2023 |  | m | 100 |  | 0 | 0.0040617
90447 | Rasgo linear manual em alvenaria, para eletrodutos, diâmetros menores ou iguais a 40mm. AF_09/2023 |  | m | 27.8409 |  | 0 | 0.0011308
91222 | Rasgo linear manual em alvenaria, para ramais/distribuição de instalações hidraulicas, diâmetros maiores que 40mm e menores ou iguais a 75mm. AF_09/2023 |  | m | 27.8409 |  | 0 | 0.0011308
90443 | Rasgo linear manual em alvenaria, para ramais/distribuição de instalações hidraulicas, diâmetros menores ou iguais que 40mm. AF_09/2023 |  | m | 27.8409 |  | 0 | 0.0011308
98547 | Impermeabilização de superfície com manta asfáltica, duas camadas, inclusive aplicação de primer asfáltico, E = 3mm e E = 4mm. AF_09/2023 |  | m² | 50 |  | 0 | 0.0020308
87632 | Contrapiso em argamassa traço 1:3 (cimento e areia), preparo manual, aplicado em áreas secas sobre laje, aderido, acabamento não reforçado, espessura 3cm. AF_07/2021 |  | m² | 100 |  | 0 | 0.0040617
87886 | Chapisco aplicado no teto ou em estrutura, com desempenadeira dentada. Argamassa industrializada com preparo manual. AF_10/2022 |  | m² | 100 |  | 0 | 0.0040617
94995 | Execução de passeio (calçada) ou piso de concreto com concreto moldado in loco, usinado, acabamento convencional, espessura 8 cm, armado. AF_08/2022 |  | m² | 72.7273 |  | 0 | 0.002954
200401 | Limpeza geral de obra |  | m² | 123.2955 |  | 0 | 0.0050079
JAZIGO
CPU | Fornecimento de jazigo completo com 4 espaços para sepultamento |  | und | 10 |  | 0 | 0.0018462
CPU | Fornecimento de jazigo completo com 3 espaços para sepultamento |  | und | 15 |  | 0 | 0.0027693
CPU | Fornecimento de jazigo completo com 2 espaços para sepultamento |  | und | 5 |  | 0 | 0.00092311
SERVIÇOS e FERRAMENTAS
CPU | Varrição |  | m² | 23058.8466 |  | 0 | 4.3241
CPU | Serviço de sepultamento de cadáveres incluindo abertura e fechamento de sepulturas |  | und | 55 |  | 0 | 0.010588
CPU | Serviços de exumação de cadáveres incluindo colocação em saco apropriado com etiqueta de identificação |  | und | 120 |  | 0 | 0.022099
CPU | Relocação (inumação) de ossada |  | und | 60 |  | 0 | 0.01093
CPU | Saco plástico com ziper para armazenamento de ossada e identificação com lacre numerado |  | und | 120 |  | 0 | 0.022099
CPU | Urna ossaria individual com kit respeito |  | und | 20 |  | 0 | 0.0046156
CPU | Fornecimento de coroa de flores |  | und | 15 |  | 0 | 0.0027693
CPU | Controle de pragas |  | m² | 7112.0419 |  | 0 | 1.3337
CPU | Fornecimento de serviços de fumacê |  | m² | 8428.2873 |  | 0 | 1.5805
CPU | Lápide memorial em ACM 20x30cm (MUDAR) |  | und | 240 |  | 0 | 0.046156
CPU | Totem de segurança com 3m de altura, 15 cm de diâmetro em PVC com câmeras IP TWG, botão do pânico, com dispositivo de comunicação via telefone móvel, giroflex. |  | und | 6 |  | 0 | 0.0010487
CPU | Veículo tipo picape com carroceria |  | und | 12 |  | 0 | 0.0004874
CPU | Veículo elétrico para transporte de caixão para sepultamento |  | und | 12 |  | 0 | 0.0002437
CPU | Mascara PFF2 |  | und | 241.2074 |  | 0 | 0.045232
CPU | Luva procedimento nitrílica |  | cx | 11.9915 |  | 0 | 0.0022487
CPU | Macacão químico impermeável |  | und | 16.599 |  | 0 | 0.0031127
MANUTENÇÃO
CPU | Limpeza de caixa d'água |  | und | 6 |  | 0 | 0.0002437
CPU | Poste de aço com 3m, com luminária solar 200w + braço de suporte de led |  | und | 15 |  | 0 | 0.00060925
CPU | Placa de sinalização (MUDAR) |  | und | 20 |  | 0 | 0.00081234
PROFISSIONAIS
CPU | Vigia noturno |  | und | 24 |  | 0 | 24
CPU | Auxiliar de serviços gerais |  | und | 24 |  | 0 | 24
CPU | Assistente administrativo |  | und | 24 |  | 0 | 24
CPU | Encarregado de Equipe |  | und | 12 |  | 0 | 12
SISTEMA DE GESTÃO
CPU | Georreferenciamento e mapeamento de jazigos |  | m² | 5332.62 |  | 0 | 1
CPU | Cadastro de jazigo |  | und | 1028.8235 |  | 0 | 0.19293
CPU | Inventário de sepultamentos antigos |  | und | 1028.8235 |  | 0 | 0.19293
CPU | Cadastro de óbitos (antigos e atuais) |  | und | 1028.8235 |  | 0 | 0.19293
CPU | Implantação de software de gestão de cemitérios |  | und | 1 |  | 0 | 4.5232e-05
CPU | Licença de software de gestão de cemitérios com a respectiva manutenção e assitência técnica. |  | und | 12 |  | 0 | 0.0004874
MÓDULOS
CPU | Equipamento modular em aço com capacidade 63 (sessenta e três) ossadas humanas exumadas |  | und | 3 |  | 0 | 3
CPU | Equipamento modular em aço com capacidade 126 (cento e vinte e seis) ossadas humanas exumadas |  | und | 2 |  | 0 | 2
CPU | Equipamento modular em aço com capacidade 189 (cento e oitenta e nove) ossadas humanas exumadas |  | und | 2 |  | 0 | 2
CPU | Equipamento modular em aço com capacidade 612 (seiscentos e doze) ossadas humanas exumadas |  | und | 0 |  | 0 | 0.59091
VALOR TOTAL: | [5 empty] | 0

## CANDEIAS
CANDEIAS |  | PLANILHA ORÇAMENTÁRIA - SINAPI - DATA BASE JUNHO DE 2025 PUBLICADO EM 11/07/2025 |  |  |  |  | 12326.82
CÓDIGO SINAPI | DESCRIÇÃO DOS SERVIÇOS |  | Und. | Qtd. | Valor Médio Unitário | Valor Total
ESCAVAÇÕES
5678 | RETROESCAVADEIRA SOBRE RODAS COM CARREGADEIRA, TRAÇÃO 4X4, POTÊNCIA LÍQ. 88 HP, CAÇAMBA CARREG. CAP. MÍN. 1 M3, CAÇAMBA RETRO CAP. 0,26 M3, PESO OPERACIONAL MÍN. 6.674 KG, PROFUNDIDADE ESCAVAÇÃO MÁX. 4,37 M - CHP DIURNO. AF_06/2014 |  | chp | 42.8013 |  | 0 | 0.0034722
93358 | Escavação manual de vala com profundido menor ou igual a 1,30m. AF_02/2021 |  | m³ | 405.8094 |  | 0 | 0.032921
93382 | Reaterro manual de valas, com compactador de solos de percussão. AF_08/2023 |  | m³ | 295.7363 |  | 0 | 0.023991
101616 | Preparo de fundo de vala com largura menor que 1,5m (acerto de solo natural). AF_08/2020 |  | m² | 426.5427 |  | 0 | 0.034603
TRANSPORTES
100981 | Carga, manobra e descarga de entulho em caminhão basculante de 6m³ - Carga com escavadeira hidráulica (caçamba de 0,80 m³ / 111hp) e descarga livre. AF_07/2020 |  | m³ | 110.0731 |  | 0 | 0.0089296
PAISAGISMO
103946 | Plantio de grama esmeralda ou são carlos ou curitibana, em placas. AF_07/2024 |  | m² | 2236.9795 |  | 0 | 0.18147
98516 | Plantio de palmeira com altura de muda menor ou igual a 2,0m . AF_07/2024 |  | und | 34 |  | 0 | 0.0027509
98509 | Plantio de arbusto ou cerva viva. AF_07/2024 |  | und | 37 |  | 0 | 0.0030001
98511 | Plantio de árvore ornamental com altura de muda maior que 2,0m e menor ou igual a 4,0m. AF_07/2024 |  | und | 34 |  | 0 | 0.0027786
98505 | Plantio de forração |  | m² | 469.3848 |  | 0 | 0.038078
98526 | Remoção de raízes remanescentes de tronco de árvore com diâmetro maior ou igual a 0,20m e menor que 0,40m. AF_03/2024 |  | und | 17 |  | 0 | 0.0013847
98527 | Remoção de raízes remanescentes de tronco de árvore com diâmetro maior ou igual a 0,40m e menor que 0,60m. AF_03/2024 |  | und | 17 |  | 0 | 0.0013847
98528 | Remoção de raízes remanescentes de tronco de árvore com diâmetro maior ou igual a 0,60m. AF_03/2024 |  | und | 17 |  | 0 | 0.0013847
98533 | Poda em altura de árvore com diâmetro de tronco maior ou igual a 0,20m e menor que 0,40m. AF_03/2024 |  | und | 17 |  | 0 | 0.0013847
98534 | Poda em altura de árvore com diâmetro de tronco maior ou igual a 0,40m e menor que 0,60m. AF_03/2024 |  | und | 17 |  | 0 | 0.0013847
98535 | Poda em altura de árvore com diâmetro de tronco maior ou igual a 0,60m. AF_03/2024 |  | und | 17 |  | 0 | 0.0013847
105521 | Espalhamento de terra vegetal para o plantio. AF_07/2024 |  | m² | 469.38 |  | 0 | 0.049233
SERVIÇOS e FERRAMENTAS
98519 | Revolvimento e limpeza manual de solo |  | m² | 26292.7154 |  | 0 | 2.133
98525 | Limpeza mecanizada de camada vegetal, vegetação e pequenas árvores (diâmetro de tronco menor que 0,20m) com trator de esteiras. AF_03/2024 |  | m² | 991.3063 |  | 0 | 0.080419
99062 | Marcação de pontos em gabarito ou cavalete. AF_03/2024 |  | und | 30 |  | 0 | 0.0024001
100210 | Transporte horizontal com carrinho de mão, de blocos vazados de concreto ou cerâmico de 19x19x39 cm. AF_07/2019 |  | unxkm | 241.2353 |  | 0 | 0.01957
PROFISSIONAIS
93567 | Engenheiro Civil de obra pleno |  | mês | 3 |  | 0 | 0.00012185
93570 | Arquiteto de obra pleno |  | mês | 3 |  | 0 | 0.00012185
MÁQUINAS E EQUIPAMENTOS
5678 | Retroescavadeira sobre rodas com carregadeira, tração 4x4, potência líq. 88HP, caçamba carreg. cap. mín. 1m³, caçamba retro cap. 0,26 m³, peso operacional mín. 6.674kg, profundidade escavação máxim 4,37m - CHP diurno. AF_06/2014 |  | chp | 307.2337 |  | 0 | 0.024924
89882 | Caminhão basculante 18 m³, com cavalo mecânico de capacidade máxima de tração combinado de 45000kg. Potência de 330CV, inclusive semireboque com caçamba metálica - Materiais na operação. AF_12/2014 |  | H | 307.2337 |  | 0 | 0.024924
95630 | Rolo compactador vibratório tandem, aço liso, potência 125 HP, peso sem/com lastro 10,20/11,65 T, largura de trabalho 1,73m - materiais na operação. AF_11/2016 |  | H | 227.5805 |  | 0 | 0.018462
53849 | Motoniveladora potência básica líquida (primeira marcha) 125 HP, peso bruto 13032 kg, largura da lâmina de 3,7m - materiais na operação. AF_06/2014 |  | H | 227.5805 |  | 0 | 0.018462
101006 | Carga, manobra e descarga de água em caminhão pipa 10 m³. AF_07/2020 |  | m³ | 477.919 |  | 0 | 0.038771
5851 | Trator de esteira, potência 150 HP, peso operacional 16,7T, com roda motriz elevada e lâmina 3,18 m³ - CHP diurno. AF_06/2014 |  | chp | 227.5805 |  | 0 | 0.018462
95719 | Escavadeira hidraulica sobre esteira, equipada com clamshell, com capacidade de caçambra entre 1,20 e 1,50 m³. Peso operacional entre 20 e 22 ton, potencia liquida entre 150 e 160 HP - materiais na operação. AF_11/2016 |  | H | 227.5805 |  | 0 | 0.018462
MANUTENÇÃO
96535 | Fabricação, montagem e desmontagem de fôrma para sapata, em madeira serrada, e=25 mm, 4 utilizações. Af_06/2017 |  | m² | 141.4773 |  | 0 | 0.0057464
92760 | Armação de pilar ou viga de estrutura convencional de concreto armado utilizando AÇO CA-50 de 6,3mm - MONTAGEM. AF_06/2022 |  | kg | 1414.7727 |  | 0 | 0.057464
92761 | Armação de pilar ou viga de estrutura convencional de concreto armado utilizando AÇO CA-50 de 8,0mm - MONTAGEM. AF_06/2022 |  | kg | 565.9091 |  | 0 | 0.022985
96555 | Concretagem de bloco de coroamento ou viga baldrame, FCK 30 MPA, com uso de jerica. Lançamento adensamento e acabamento. AF_01/2024 |  | m³ | 23.8636 |  | 0 | 0.00096927
103317 | Alvenaria de vedação de blocos vazados de concreto 9x19x39 cm (espessura 9cm)e argamassa de assentamento com preparo manual. AF_12/2021 |  | m² | 670.4545 |  | 0 | 0.027232
87792 | Emboço ou massa única em argamassa traço 1:2:8. Preparo mecânico com betoneira 400L, aplicada manualmente em panos cegos de fachada (sem presença de vãos), espessura de 25mm. AF_08/2022 |  | m² | 1340.9091 |  | 0 | 0.054464
101966 | Chapim sobre muros lineares, em granito ou mármore, L=25cm, assentado com argamassa 1:6 com aditivo. AF_11/2020 |  | m | 180.1136 |  | 0 | 0.0073157
87275 | Revestimento cerâmica para paredes internas com placas tipo esmaltada de dimensões 33x45 cm aplicadas a meia altura das paredes. AF_02/2023_PE |  | m² | 100 |  | 0 | 0.0040617
87250 | Revestimento cerâmico para piso com placas tipo esmaltada de dimensões 45x45 cm aplicada em ambientes de área entre 5 e 10 m². AF_02/2023_PE |  | m² | 100 |  | 0 | 0.0040617
88415 | Aplicação manual de fundo selador acrílico em paredes externas. AF_03/2024 |  | m² | 1340.9091 |  | 0 | 0.054464
88423 | Aplicação manual de pintura com tinta texturizada acrílica em paredes externas. Uma cor AF_03/2024 |  | m² | 1340.9091 |  | 0 | 0.054464
102623 | Caixa d'água em polietileno, 1000L (inclusos tubos, conexões e torneira de bóia) - fornecimento e instalação |  | und | 4.7727 |  | 0 | 0.00019385
90512 | Limpeza de calhas e coletores |  | m³ | 446.0227 |  | 0 | 0.018116
100434 | Calha de beiral, semicircular de pvc, diâmetro 125mm, incluindo cabeceiras, emendas, bocais, suporte e vedações, excluindo condutores, incluso transporte vertical. AF_07/2019 |  | m | 47.1591 |  | 0 | 0.0019155
103782 | Luminária tipo plafon circular, de sobrepor, com led de12/13W - fornecimento e instalação. AF_09/2024 |  | und | 27.8409 |  | 0 | 0.0011308
94273 | Assentamento de guia (meio-fio) em trecho reto, confeccionada em concreto pré-fabricado, dimensões 100x15x13x30 (comprimento X base inferior X base superior X altura). AF_01/2024 |  | m | 477.2727 |  | 0 | 0.019385
102498 | Pintura de meio-fio com tinta branca a base de cal (caiação). Af_05/2021 |  | m | 167.0455 |  | 0 | 0.0067849
92400 | Execução de pavimento em piso intertravado, com bloco retangular de 20x10cm, espessura 10cm. AF_10/22 |  | m² | 335.2273 |  | 0 | 0.013616
103247 | Ar condiciondo split inverter, hi-wall (parede), 12000 btu/h, ciclo frio - fornecimento e instalação. AF_11/2021_PE |  | und | 5.2841 |  | 0 | 0.00021462
94570 | Janela de alumínio de correr com 2 folhas para vidros (vidros inclusos), batente/requadro 6 a 17 cm, acabamento com acetato ou brilhante, fixação com parafuso, sem guarnição/alizar, dimensões 100x120cm, vedação com silicone, exclusive contramarco - fornecimento e instalação. af_11/2024 |  | und | 14.4318 |  | 0 | 0.00058618
100683 | Kit de porta de madeira para verniz, semi-oca (leve ou média) padrão médio, 80x210cm, espessura de 3,5cm. Itens inclusos: dobradiças, montagem e instalação de batente, fechadura com execução do furo - fornecimento e instalação. AF_12/2019 |  | und | 5.5682 |  | 0 | 0.00022616
94807 | Porta em aço de abrir tipo veneziana sem guarnição, 87x210 cm, fixação com parafusos - fornecimento e instalação. AF_12/2019 |  | und | 5.5682 |  | 0 | 0.00022616
86888 | Vaso sanitário sifonado com caixa acoplada louça branca - fornecimento e instalação. AF_01/2020 |  | und | 5.5682 |  | 0 | 0.00022616
86939 | Lavatório louça branca com coluna, *44x33,5* cm, padrão popular incluso sifão flexível em pvc, válvula e engate flexivel 30cm em plastico e com torneira cromada padrão popular - fornecimento e instalação. AF_01/2020 |  | und | 5.5682 |  | 0 | 0.00022616
86920 | Tanque de louça branca com coluna, 30L ou equivalente, incluso sifão flexivel em pvc, valvula plastica e torneira de metal cromado padrão popular - fornecimento e instalação. AF_01/2020 |  | und | 5.5682 |  | 0 | 0.00022616
103697 | Fornecimento e instalação de suporte de madeira para placas de sinalização, em base de concreto, com h = 2m e seção de 7,5x7,5 cm. AF_03/2022 |  | und | 14.5455 |  | 0 | 0.00059079
94210 | Telhamento com telha ondulada de fibrocimento E = 6mm, com recobrimento lateral de 1 1/4 de onda para telhado com inclinação máxima de 10 graus, com até 2 águas, incluso içamento. AF_07/2019 |  | m² | 94.3182 |  | 0 | 0.0038309
104803 | Remoção calhas e rufos de forma manual, sem reaproveitamento. AF_09/2023 |  | m | 72.1591 |  | 0 | 0.0029309
97647 | Remoção de telhas de fibrocimento, metálica e cerâmica de forma manual, sem reaproveitamento. AF_09/2023 |  | m² | 117.0455 |  | 0 | 0.004754
97663 | Remoção de louças, de forma manual, sem reaproveitamento. AF_09/2023 |  | und | 11.7045 |  | 0 | 0.0004754
97665 | Remoção de luminárias, de forma manual, sem reaproveitamento. AF_09/2023 |  | und | 47.1591 |  | 0 | 0.0019155
97666 | Remoção de metais sanitários, de forma manual, sem reaproveitamento. AF_09/2023 |  | und | 25 |  | 0 | 0.0010154
97644 | Remoção de portas, de forma manual, sem reaproveitamento. AF_09/2023 |  | und | 25 |  | 0 | 0.0010154
97660 | Remoção de interruptores/tomadas elétricas, de forma manual, sem reaproveitamento. AF_09/2023 |  | und | 27.8409 |  | 0 | 0.0011308
92029 | Interruptor simples(1 módulo) com 1 tomada de embutir 2P+T 10A, incluindo suporte e placa - fornecimento e instalação |  | und | 50 |  | 0 | 0.0020308
92031 | Interruptor simples (1 módulo) com 2 tomadas de embutir 2P+T 10A, incluindo suporte e placa - fornecimento e instalação |  | und | 50 |  | 0 | 0.0020308
92000 | Tomada baixa de embutir (1 módulo), 2P+T 10A, incluindo suporte e placa - fornecimento e instalação |  | und | 50 |  | 0 | 0.0020308
91996 | Tomada média de embutir (1 módulo), 2P+T 10A, incluindo suporte e placa - fornecimento e instalação |  | und | 50 |  | 0 | 0.0020308
91992 | Tomada alta de embutir (1 módulo), 2P+T 10A, incluindo suporte e placa - fornecimento e instalação |  | und | 44.8864 |  | 0 | 0.0018231
101876 | Quadro de distribuição de energia, em PVC, de embutir, sem barramento, para 6 disjuntores - fornecimento e instalação |  | und | 5 |  | 0 | 0.00020308
93654 | Disjuntor monopolar tipo DIN, corrente nominal de 16A - Fornecimento e instalação. AF_10/2020 |  | und | 5 |  | 0 | 0.00020308
93662 | Disjuntor bipolar tipo DIN, corrente nominal de 20A - Fornecimento e instalação. AF_10/2020 |  | und | 5 |  | 0 | 0.00020308
93664 | Disjuntor bipolar tipo DIN, corrente nominal de 32A - Fornecimento e instalação. AF_10/2020 |  | und | 5 |  | 0 | 0.00020308
91927 | Cabo de cobre flexivel isolado, 2.5mm², anti-chama 0,6/1,0 KV, para circuitos terminais - fornecimento e instalação. AF_03/2023 |  | m | 100 |  | 0 | 0.0040617
91929 | Cabo de cobre flexivel isolado, 4.0mm², anti-chama 0,6/1,0 KV, para circuitos terminais - fornecimento e instalação. AF_03/2023 |  | m | 100 |  | 0 | 0.0040617
91931 | Cabo de cobre flexivel isolado, 6.0mm², anti-chama 0,6/1,0 KV, para circuitos terminais - fornecimento e instalação. AF_03/2023 |  | m | 100 |  | 0 | 0.0040617
91933 | Cabo de cobre flexivel isolado, 10.0mm², anti-chama 0,6/1,0 KV, para circuitos terminais - fornecimento e instalação. AF_03/2023 |  | m | 100 |  | 0 | 0.0040617
90447 | Rasgo linear manual em alvenaria, para eletrodutos, diâmetros menores ou iguais a 40mm. AF_09/2023 |  | m | 27.8409 |  | 0 | 0.0011308
91222 | Rasgo linear manual em alvenaria, para ramais/distribuição de instalações hidraulicas, diâmetros maiores que 40mm e menores ou iguais a 75mm. AF_09/2023 |  | m | 27.8409 |  | 0 | 0.0011308
90443 | Rasgo linear manual em alvenaria, para ramais/distribuição de instalações hidraulicas, diâmetros menores ou iguais que 40mm. AF_09/2023 |  | m | 27.8409 |  | 0 | 0.0011308
98547 | Impermeabilização de superfície com manta asfáltica, duas camadas, inclusive aplicação de primer asfáltico, E = 3mm e E = 4mm. AF_09/2023 |  | m² | 50 |  | 0 | 0.0020308
87632 | Contrapiso em argamassa traço 1:3 (cimento e areia), preparo manual, aplicado em áreas secas sobre laje, aderido, acabamento não reforçado, espessura 3cm. AF_07/2021 |  | m² | 100 |  | 0 | 0.0040617
87886 | Chapisco aplicado no teto ou em estrutura, com desempenadeira dentada. Argamassa industrializada com preparo manual. AF_10/2022 |  | m² | 100 |  | 0 | 0.0040617
94995 | Execução de passeio (calçada) ou piso de concreto com concreto moldado in loco, usinado, acabamento convencional, espessura 8 cm, armado. AF_08/2022 |  | m² | 72.7273 |  | 0 | 0.002954
200401 | Limpeza geral de obra |  | m² | 123.2955 |  | 0 | 0.0050079
JAZIGO
CPU | Fornecimento de jazigo completo com 4 espaços para sepultamento |  | und | 20 |  | 0 | 0.0018462
CPU | Fornecimento de jazigo completo com 3 espaços para sepultamento |  | und | 35 |  | 0 | 0.0027693
CPU | Fornecimento de jazigo completo com 2 espaços para sepultamento |  | und | 10 |  | 0 | 0.00092311
SERVIÇOS e FERRAMENTAS
CPU | Varrição |  | m² | 53302.5513 |  | 0 | 4.3241
CPU | Serviço de sepultamento de cadáveres incluindo abertura e fechamento de sepulturas |  | und | 95 |  | 0 | 0.010588
CPU | Serviços de exumação de cadáveres incluindo colocação em saco apropriado com etiqueta de identificação |  | und | 270 |  | 0 | 0.022099
CPU | Relocação (inumação) de ossada |  | und | 130 |  | 0 | 0.01093
CPU | Saco plástico com ziper para armazenamento de ossada e identificação com lacre numerado |  | und | 270 |  | 0 | 0.022099
CPU | Urna ossaria individual com kit respeito |  | und | 60 |  | 0 | 0.0046156
CPU | Fornecimento de coroa de flores |  | und | 30 |  | 0 | 0.0027693
CPU | Controle de pragas |  | m² | 16440.1102 |  | 0 | 1.3337
CPU | Fornecimento de serviços de fumacê |  | m² | 19482.7272 |  | 0 | 1.5805
CPU | Lápide memorial em ACM 20x30cm (MUDAR) |  | und | 500 |  | 0 | 0.046156
CPU | Totem de segurança com 3m de altura, 15 cm de diâmetro em PVC com câmeras IP TWG, botão do pânico, com dispositivo de comunicação via telefone móvel, giroflex. |  | und | 12 |  | 0 | 0.0010487
CPU | Veículo tipo picape com carroceria |  | und | 12 |  | 0 | 0.0004874
CPU | Veículo elétrico para transporte de caixão para sepultamento |  | und | 12 |  | 0 | 0.0002437
CPU | Mascara PFF2 |  | und | 550 |  | 0 | 0.045232
CPU | Luva procedimento nitrílica |  | cx | 30 |  | 0 | 0.0022487
CPU | Macacão químico impermeável |  | und | 30 |  | 0 | 0.0031127
MANUTENÇÃO
CPU | Limpeza de caixa d'água |  | und | 6 |  | 0 | 0.0002437
CPU | Poste de aço com 3m, com luminária solar 200w + braço de suporte de led |  | und | 15 |  | 0 | 0.00060925
CPU | Placa de sinalização (MUDAR) |  | und | 20 |  | 0 | 0.00081234
PROFISSIONAIS
CPU | Vigia noturno |  | und | 24 |  | 0 | 24
CPU | Auxiliar de serviços gerais |  | und | 24 |  | 0 | 24
CPU | Assistente administrativo |  | und | 24 |  | 0 | 24
CPU | Encarregado de Equipe |  | und | 12 |  | 0 | 12
SISTEMA DE GESTÃO
CPU | Georreferenciamento e mapeamento de jazigos |  | m² | 12326.82 |  | 0 | 1
CPU | Cadastro de jazigo |  | und | 2378.2161 |  | 0 | 0.19293
CPU | Inventário de sepultamentos antigos |  | und | 2378.2161 |  | 0 | 0.19293
CPU | Cadastro de óbitos (antigos e atuais) |  | und | 2378.2161 |  | 0 | 0.19293
CPU | Implantação de software de gestão de cemitérios |  | und | 1 |  | 0 | 4.5232e-05
CPU | Licença de software de gestão de cemitérios com a respectiva manutenção e assitência técnica. |  | und | 12 |  | 0 | 0.0004874
MÓDULOS
CPU | Equipamento modular em aço com capacidade 63 (sessenta e três) ossadas humanas exumadas |  | und | 3 |  | 0 | 3
CPU | Equipamento modular em aço com capacidade 126 (cento e vinte e seis) ossadas humanas exumadas |  | und | 2 |  | 0 | 2
CPU | Equipamento modular em aço com capacidade 189 (cento e oitenta e nove) ossadas humanas exumadas |  | und | 2 |  | 0 | 2
CPU | Equipamento modular em aço com capacidade 612 (seiscentos e doze) ossadas humanas exumadas |  | und | 1 |  | 0 | 0.59091
VALOR TOTAL: | [5 empty] | 0

## CAPITÓLIO
CAPITÓLIO |  | PLANILHA ORÇAMENTÁRIA - SINAPI - DATA BASE JUNHO DE 2025 PUBLICADO EM 11/07/2025 |  |  |  |  | 12020.1
CÓDIGO SINAPI | DESCRIÇÃO DOS SERVIÇOS |  | Und. | Qtd. | Valor Médio Unitário | Valor Total
ESCAVAÇÕES
5678 | RETROESCAVADEIRA SOBRE RODAS COM CARREGADEIRA, TRAÇÃO 4X4, POTÊNCIA LÍQ. 88 HP, CAÇAMBA CARREG. CAP. MÍN. 1 M3, CAÇAMBA RETRO CAP. 0,26 M3, PESO OPERACIONAL MÍN. 6.674 KG, PROFUNDIDADE ESCAVAÇÃO MÁX. 4,37 M - CHP DIURNO. AF_06/2014 |  | chp | 41.7363 |  | 0 | 0.0034722
93358 | Escavação manual de vala com profundido menor ou igual a 1,30m. AF_02/2021 |  | m³ | 395.7119 |  | 0 | 0.032921
93382 | Reaterro manual de valas, com compactador de solos de percussão. AF_08/2023 |  | m³ | 288.3777 |  | 0 | 0.023991
101616 | Preparo de fundo de vala com largura menor que 1,5m (acerto de solo natural). AF_08/2020 |  | m² | 415.9293 |  | 0 | 0.034603
TRANSPORTES
100981 | Carga, manobra e descarga de entulho em caminhão basculante de 6m³ - Carga com escavadeira hidráulica (caçamba de 0,80 m³ / 111hp) e descarga livre. AF_07/2020 |  | m³ | 107.3342 |  | 0 | 0.0089296
PAISAGISMO
103946 | Plantio de grama esmeralda ou são carlos ou curitibana, em placas. AF_07/2024 |  | m² | 2181.3182 |  | 0 | 0.18147
98516 | Plantio de palmeira com altura de muda menor ou igual a 2,0m . AF_07/2024 |  | und | 33 |  | 0 | 0.0027509
98509 | Plantio de arbusto ou cerva viva. AF_07/2024 |  | und | 36 |  | 0 | 0.0030001
98511 | Plantio de árvore ornamental com altura de muda maior que 2,0m e menor ou igual a 4,0m. AF_07/2024 |  | und | 33 |  | 0 | 0.0027786
98505 | Plantio de forração |  | m² | 457.7054 |  | 0 | 0.038078
98526 | Remoção de raízes remanescentes de tronco de árvore com diâmetro maior ou igual a 0,20m e menor que 0,40m. AF_03/2024 |  | und | 17 |  | 0 | 0.0013847
98527 | Remoção de raízes remanescentes de tronco de árvore com diâmetro maior ou igual a 0,40m e menor que 0,60m. AF_03/2024 |  | und | 17 |  | 0 | 0.0013847
98528 | Remoção de raízes remanescentes de tronco de árvore com diâmetro maior ou igual a 0,60m. AF_03/2024 |  | und | 17 |  | 0 | 0.0013847
98533 | Poda em altura de árvore com diâmetro de tronco maior ou igual a 0,20m e menor que 0,40m. AF_03/2024 |  | und | 17 |  | 0 | 0.0013847
98534 | Poda em altura de árvore com diâmetro de tronco maior ou igual a 0,40m e menor que 0,60m. AF_03/2024 |  | und | 17 |  | 0 | 0.0013847
98535 | Poda em altura de árvore com diâmetro de tronco maior ou igual a 0,60m. AF_03/2024 |  | und | 17 |  | 0 | 0.0013847
105521 | Espalhamento de terra vegetal para o plantio. AF_07/2024 |  | m² | 457.71 |  | 0 | 0.049233
SERVIÇOS e FERRAMENTAS
98519 | Revolvimento e limpeza manual de solo |  | m² | 25638.4914 |  | 0 | 2.133
98525 | Limpeza mecanizada de camada vegetal, vegetação e pequenas árvores (diâmetro de tronco menor que 0,20m) com trator de esteiras. AF_03/2024 |  | m² | 966.6403 |  | 0 | 0.080419
99062 | Marcação de pontos em gabarito ou cavalete. AF_03/2024 |  | und | 29 |  | 0 | 0.0024001
100210 | Transporte horizontal com carrinho de mão, de blocos vazados de concreto ou cerâmico de 19x19x39 cm. AF_07/2019 |  | unxkm | 235.2328 |  | 0 | 0.01957
PROFISSIONAIS
93567 | Engenheiro Civil de obra pleno |  | mês | 3 |  | 0 | 0.00012185
93570 | Arquiteto de obra pleno |  | mês | 3 |  | 0 | 0.00012185
MÁQUINAS E EQUIPAMENTOS
5678 | Retroescavadeira sobre rodas com carregadeira, tração 4x4, potência líq. 88HP, caçamba carreg. cap. mín. 1m³, caçamba retro cap. 0,26 m³, peso operacional mín. 6.674kg, profundidade escavação máxim 4,37m - CHP diurno. AF_06/2014 |  | chp | 299.589 |  | 0 | 0.024924
89882 | Caminhão basculante 18 m³, com cavalo mecânico de capacidade máxima de tração combinado de 45000kg. Potência de 330CV, inclusive semireboque com caçamba metálica - Materiais na operação. AF_12/2014 |  | H | 299.589 |  | 0 | 0.024924
95630 | Rolo compactador vibratório tandem, aço liso, potência 125 HP, peso sem/com lastro 10,20/11,65 T, largura de trabalho 1,73m - materiais na operação. AF_11/2016 |  | H | 221.9178 |  | 0 | 0.018462
53849 | Motoniveladora potência básica líquida (primeira marcha) 125 HP, peso bruto 13032 kg, largura da lâmina de 3,7m - materiais na operação. AF_06/2014 |  | H | 221.9178 |  | 0 | 0.018462
101006 | Carga, manobra e descarga de água em caminhão pipa 10 m³. AF_07/2020 |  | m³ | 466.0273 |  | 0 | 0.038771
5851 | Trator de esteira, potência 150 HP, peso operacional 16,7T, com roda motriz elevada e lâmina 3,18 m³ - CHP diurno. AF_06/2014 |  | chp | 221.9178 |  | 0 | 0.018462
95719 | Escavadeira hidraulica sobre esteira, equipada com clamshell, com capacidade de caçambra entre 1,20 e 1,50 m³. Peso operacional entre 20 e 22 ton, potencia liquida entre 150 e 160 HP - materiais na operação. AF_11/2016 |  | H | 221.9178 |  | 0 | 0.018462
MANUTENÇÃO
96535 | Fabricação, montagem e desmontagem de fôrma para sapata, em madeira serrada, e=25 mm, 4 utilizações. Af_06/2017 |  | m² | 141.4773 |  | 0 | 0.0057464
92760 | Armação de pilar ou viga de estrutura convencional de concreto armado utilizando AÇO CA-50 de 6,3mm - MONTAGEM. AF_06/2022 |  | kg | 1414.7727 |  | 0 | 0.057464
92761 | Armação de pilar ou viga de estrutura convencional de concreto armado utilizando AÇO CA-50 de 8,0mm - MONTAGEM. AF_06/2022 |  | kg | 565.9091 |  | 0 | 0.022985
96555 | Concretagem de bloco de coroamento ou viga baldrame, FCK 30 MPA, com uso de jerica. Lançamento adensamento e acabamento. AF_01/2024 |  | m³ | 23.8636 |  | 0 | 0.00096927
103317 | Alvenaria de vedação de blocos vazados de concreto 9x19x39 cm (espessura 9cm)e argamassa de assentamento com preparo manual. AF_12/2021 |  | m² | 670.4545 |  | 0 | 0.027232
87792 | Emboço ou massa única em argamassa traço 1:2:8. Preparo mecânico com betoneira 400L, aplicada manualmente em panos cegos de fachada (sem presença de vãos), espessura de 25mm. AF_08/2022 |  | m² | 1340.9091 |  | 0 | 0.054464
101966 | Chapim sobre muros lineares, em granito ou mármore, L=25cm, assentado com argamassa 1:6 com aditivo. AF_11/2020 |  | m | 180.1136 |  | 0 | 0.0073157
87275 | Revestimento cerâmica para paredes internas com placas tipo esmaltada de dimensões 33x45 cm aplicadas a meia altura das paredes. AF_02/2023_PE |  | m² | 100 |  | 0 | 0.0040617
87250 | Revestimento cerâmico para piso com placas tipo esmaltada de dimensões 45x45 cm aplicada em ambientes de área entre 5 e 10 m². AF_02/2023_PE |  | m² | 100 |  | 0 | 0.0040617
88415 | Aplicação manual de fundo selador acrílico em paredes externas. AF_03/2024 |  | m² | 1340.9091 |  | 0 | 0.054464
88423 | Aplicação manual de pintura com tinta texturizada acrílica em paredes externas. Uma cor AF_03/2024 |  | m² | 1340.9091 |  | 0 | 0.054464
102623 | Caixa d'água em polietileno, 1000L (inclusos tubos, conexões e torneira de bóia) - fornecimento e instalação |  | und | 4.7727 |  | 0 | 0.00019385
90512 | Limpeza de calhas e coletores |  | m³ | 446.0227 |  | 0 | 0.018116
100434 | Calha de beiral, semicircular de pvc, diâmetro 125mm, incluindo cabeceiras, emendas, bocais, suporte e vedações, excluindo condutores, incluso transporte vertical. AF_07/2019 |  | m | 47.1591 |  | 0 | 0.0019155
103782 | Luminária tipo plafon circular, de sobrepor, com led de12/13W - fornecimento e instalação. AF_09/2024 |  | und | 27.8409 |  | 0 | 0.0011308
94273 | Assentamento de guia (meio-fio) em trecho reto, confeccionada em concreto pré-fabricado, dimensões 100x15x13x30 (comprimento X base inferior X base superior X altura). AF_01/2024 |  | m | 477.2727 |  | 0 | 0.019385
102498 | Pintura de meio-fio com tinta branca a base de cal (caiação). Af_05/2021 |  | m | 167.0455 |  | 0 | 0.0067849
92400 | Execução de pavimento em piso intertravado, com bloco retangular de 20x10cm, espessura 10cm. AF_10/22 |  | m² | 335.2273 |  | 0 | 0.013616
103247 | Ar condiciondo split inverter, hi-wall (parede), 12000 btu/h, ciclo frio - fornecimento e instalação. AF_11/2021_PE |  | und | 5.2841 |  | 0 | 0.00021462
94570 | Janela de alumínio de correr com 2 folhas para vidros (vidros inclusos), batente/requadro 6 a 17 cm, acabamento com acetato ou brilhante, fixação com parafuso, sem guarnição/alizar, dimensões 100x120cm, vedação com silicone, exclusive contramarco - fornecimento e instalação. af_11/2024 |  | und | 14.4318 |  | 0 | 0.00058618
100683 | Kit de porta de madeira para verniz, semi-oca (leve ou média) padrão médio, 80x210cm, espessura de 3,5cm. Itens inclusos: dobradiças, montagem e instalação de batente, fechadura com execução do furo - fornecimento e instalação. AF_12/2019 |  | und | 5.5682 |  | 0 | 0.00022616
94807 | Porta em aço de abrir tipo veneziana sem guarnição, 87x210 cm, fixação com parafusos - fornecimento e instalação. AF_12/2019 |  | und | 5.5682 |  | 0 | 0.00022616
86888 | Vaso sanitário sifonado com caixa acoplada louça branca - fornecimento e instalação. AF_01/2020 |  | und | 5.5682 |  | 0 | 0.00022616
86939 | Lavatório louça branca com coluna, *44x33,5* cm, padrão popular incluso sifão flexível em pvc, válvula e engate flexivel 30cm em plastico e com torneira cromada padrão popular - fornecimento e instalação. AF_01/2020 |  | und | 5.5682 |  | 0 | 0.00022616
86920 | Tanque de louça branca com coluna, 30L ou equivalente, incluso sifão flexivel em pvc, valvula plastica e torneira de metal cromado padrão popular - fornecimento e instalação. AF_01/2020 |  | und | 5.5682 |  | 0 | 0.00022616
103697 | Fornecimento e instalação de suporte de madeira para placas de sinalização, em base de concreto, com h = 2m e seção de 7,5x7,5 cm. AF_03/2022 |  | und | 14.5455 |  | 0 | 0.00059079
94210 | Telhamento com telha ondulada de fibrocimento E = 6mm, com recobrimento lateral de 1 1/4 de onda para telhado com inclinação máxima de 10 graus, com até 2 águas, incluso içamento. AF_07/2019 |  | m² | 94.3182 |  | 0 | 0.0038309
104803 | Remoção calhas e rufos de forma manual, sem reaproveitamento. AF_09/2023 |  | m | 72.1591 |  | 0 | 0.0029309
97647 | Remoção de telhas de fibrocimento, metálica e cerâmica de forma manual, sem reaproveitamento. AF_09/2023 |  | m² | 117.0455 |  | 0 | 0.004754
97663 | Remoção de louças, de forma manual, sem reaproveitamento. AF_09/2023 |  | und | 11.7045 |  | 0 | 0.0004754
97665 | Remoção de luminárias, de forma manual, sem reaproveitamento. AF_09/2023 |  | und | 47.1591 |  | 0 | 0.0019155
97666 | Remoção de metais sanitários, de forma manual, sem reaproveitamento. AF_09/2023 |  | und | 25 |  | 0 | 0.0010154
97644 | Remoção de portas, de forma manual, sem reaproveitamento. AF_09/2023 |  | und | 25 |  | 0 | 0.0010154
97660 | Remoção de interruptores/tomadas elétricas, de forma manual, sem reaproveitamento. AF_09/2023 |  | und | 27.8409 |  | 0 | 0.0011308
92029 | Interruptor simples(1 módulo) com 1 tomada de embutir 2P+T 10A, incluindo suporte e placa - fornecimento e instalação |  | und | 50 |  | 0 | 0.0020308
92031 | Interruptor simples (1 módulo) com 2 tomadas de embutir 2P+T 10A, incluindo suporte e placa - fornecimento e instalação |  | und | 50 |  | 0 | 0.0020308
92000 | Tomada baixa de embutir (1 módulo), 2P+T 10A, incluindo suporte e placa - fornecimento e instalação |  | und | 50 |  | 0 | 0.0020308
91996 | Tomada média de embutir (1 módulo), 2P+T 10A, incluindo suporte e placa - fornecimento e instalação |  | und | 50 |  | 0 | 0.0020308
91992 | Tomada alta de embutir (1 módulo), 2P+T 10A, incluindo suporte e placa - fornecimento e instalação |  | und | 44.8864 |  | 0 | 0.0018231
101876 | Quadro de distribuição de energia, em PVC, de embutir, sem barramento, para 6 disjuntores - fornecimento e instalação |  | und | 5 |  | 0 | 0.00020308
93654 | Disjuntor monopolar tipo DIN, corrente nominal de 16A - Fornecimento e instalação. AF_10/2020 |  | und | 5 |  | 0 | 0.00020308
93662 | Disjuntor bipolar tipo DIN, corrente nominal de 20A - Fornecimento e instalação. AF_10/2020 |  | und | 5 |  | 0 | 0.00020308
93664 | Disjuntor bipolar tipo DIN, corrente nominal de 32A - Fornecimento e instalação. AF_10/2020 |  | und | 5 |  | 0 | 0.00020308
91927 | Cabo de cobre flexivel isolado, 2.5mm², anti-chama 0,6/1,0 KV, para circuitos terminais - fornecimento e instalação. AF_03/2023 |  | m | 100 |  | 0 | 0.0040617
91929 | Cabo de cobre flexivel isolado, 4.0mm², anti-chama 0,6/1,0 KV, para circuitos terminais - fornecimento e instalação. AF_03/2023 |  | m | 100 |  | 0 | 0.0040617
91931 | Cabo de cobre flexivel isolado, 6.0mm², anti-chama 0,6/1,0 KV, para circuitos terminais - fornecimento e instalação. AF_03/2023 |  | m | 100 |  | 0 | 0.0040617
91933 | Cabo de cobre flexivel isolado, 10.0mm², anti-chama 0,6/1,0 KV, para circuitos terminais - fornecimento e instalação. AF_03/2023 |  | m | 100 |  | 0 | 0.0040617
90447 | Rasgo linear manual em alvenaria, para eletrodutos, diâmetros menores ou iguais a 40mm. AF_09/2023 |  | m | 27.8409 |  | 0 | 0.0011308
91222 | Rasgo linear manual em alvenaria, para ramais/distribuição de instalações hidraulicas, diâmetros maiores que 40mm e menores ou iguais a 75mm. AF_09/2023 |  | m | 27.8409 |  | 0 | 0.0011308
90443 | Rasgo linear manual em alvenaria, para ramais/distribuição de instalações hidraulicas, diâmetros menores ou iguais que 40mm. AF_09/2023 |  | m | 27.8409 |  | 0 | 0.0011308
98547 | Impermeabilização de superfície com manta asfáltica, duas camadas, inclusive aplicação de primer asfáltico, E = 3mm e E = 4mm. AF_09/2023 |  | m² | 50 |  | 0 | 0.0020308
87632 | Contrapiso em argamassa traço 1:3 (cimento e areia), preparo manual, aplicado em áreas secas sobre laje, aderido, acabamento não reforçado, espessura 3cm. AF_07/2021 |  | m² | 100 |  | 0 | 0.0040617
87886 | Chapisco aplicado no teto ou em estrutura, com desempenadeira dentada. Argamassa industrializada com preparo manual. AF_10/2022 |  | m² | 100 |  | 0 | 0.0040617
94995 | Execução de passeio (calçada) ou piso de concreto com concreto moldado in loco, usinado, acabamento convencional, espessura 8 cm, armado. AF_08/2022 |  | m² | 72.7273 |  | 0 | 0.002954
200401 | Limpeza geral de obra |  | m² | 123.2955 |  | 0 | 0.0050079
JAZIGO
CPU | Fornecimento de jazigo completo com 4 espaços para sepultamento |  | und | 20 |  | 0 | 0.0018462
CPU | Fornecimento de jazigo completo com 3 espaços para sepultamento |  | und | 30 |  | 0 | 0.0027693
CPU | Fornecimento de jazigo completo com 2 espaços para sepultamento |  | und | 10 |  | 0 | 0.00092311
SERVIÇOS e FERRAMENTAS
CPU | Varrição |  | m² | 51976.2596 |  | 0 | 4.3241
CPU | Serviço de sepultamento de cadáveres incluindo abertura e fechamento de sepulturas |  | und | 50 |  | 0 | 0.010588
CPU | Serviços de exumação de cadáveres incluindo colocação em saco apropriado com etiqueta de identificação |  | und | 260 |  | 0 | 0.022099
CPU | Relocação (inumação) de ossada |  | und | 130 |  | 0 | 0.01093
CPU | Saco plástico com ziper para armazenamento de ossada e identificação com lacre numerado |  | und | 265 |  | 0 | 0.022099
CPU | Urna ossaria individual com kit respeito |  | und | 50 |  | 0 | 0.0046156
CPU | Fornecimento de coroa de flores |  | und | 30 |  | 0 | 0.0027693
CPU | Controle de pragas |  | m² | 16031.042 |  | 0 | 1.3337
CPU | Fornecimento de serviços de fumacê |  | m² | 18997.9515 |  | 0 | 1.5805
CPU | Lápide memorial em ACM 20x30cm (MUDAR) |  | und | 550 |  | 0 | 0.046156
CPU | Totem de segurança com 3m de altura, 15 cm de diâmetro em PVC com câmeras IP TWG, botão do pânico, com dispositivo de comunicação via telefone móvel, giroflex. |  | und | 12 |  | 0 | 0.0010487
CPU | Veículo tipo picape com carroceria |  | und | 12 |  | 0 | 0.0004874
CPU | Veículo elétrico para transporte de caixão para sepultamento |  | und | 12 |  | 0 | 0.0002437
CPU | Mascara PFF2 |  | und | 500 |  | 0 | 0.045232
CPU | Luva procedimento nitrílica |  | cx | 27 |  | 0 | 0.0022487
CPU | Macacão químico impermeável |  | und | 30 |  | 0 | 0.0031127
MANUTENÇÃO
CPU | Limpeza de caixa d'água |  | und | 6 |  | 0 | 0.0002437
CPU | Poste de aço com 3m, com luminária solar 200w + braço de suporte de led |  | und | 15 |  | 0 | 0.00060925
CPU | Placa de sinalização (MUDAR) |  | und | 20 |  | 0 | 0.00081234
PROFISSIONAIS
CPU | Vigia noturno |  | und | 24 |  | 0 | 24
CPU | Auxiliar de serviços gerais |  | und | 24 |  | 0 | 24
CPU | Assistente administrativo |  | und | 24 |  | 0 | 24
CPU | Encarregado de Equipe |  | und | 12 |  | 0 | 12
SISTEMA DE GESTÃO
CPU | Georreferenciamento e mapeamento de jazigos |  | m² | 12020.1 |  | 0 | 1
CPU | Cadastro de jazigo |  | und | 2319.0405 |  | 0 | 0.19293
CPU | Inventário de sepultamentos antigos |  | und | 2319.0405 |  | 0 | 0.19293
CPU | Cadastro de óbitos (antigos e atuais) |  | und | 2319.0405 |  | 0 | 0.19293
CPU | Implantação de software de gestão de cemitérios |  | und | 1 |  | 0 | 4.5232e-05
CPU | Licença de software de gestão de cemitérios com a respectiva manutenção e assitência técnica. |  | und | 12 |  | 0 | 0.0004874
MÓDULOS
CPU | Equipamento modular em aço com capacidade 63 (sessenta e três) ossadas humanas exumadas |  | und | 3 |  | 0 | 3
CPU | Equipamento modular em aço com capacidade 126 (cento e vinte e seis) ossadas humanas exumadas |  | und | 2 |  | 0 | 2
CPU | Equipamento modular em aço com capacidade 189 (cento e oitenta e nove) ossadas humanas exumadas |  | und | 2 |  | 0 | 2
CPU | Equipamento modular em aço com capacidade 612 (seiscentos e doze) ossadas humanas exumadas |  | und | 1 |  | 0 | 0.59091
VALOR TOTAL: | [5 empty] | 0

## CARMO DO RIO CLARO
CARMO DO RIO CLARO |  | PLANILHA ORÇAMENTÁRIA - SINAPI - DATA BASE JUNHO DE 2025 PUBLICADO EM 11/07/2025 |  |  |  |  | 15333.33
CÓDIGO SINAPI | DESCRIÇÃO DOS SERVIÇOS |  | Und. | Qtd. | Valor Médio Unitário | Valor Total
ESCAVAÇÕES
5678 | RETROESCAVADEIRA SOBRE RODAS COM CARREGADEIRA, TRAÇÃO 4X4, POTÊNCIA LÍQ. 88 HP, CAÇAMBA CARREG. CAP. MÍN. 1 M3, CAÇAMBA RETRO CAP. 0,26 M3, PESO OPERACIONAL MÍN. 6.674 KG, PROFUNDIDADE ESCAVAÇÃO MÁX. 4,37 M - CHP DIURNO. AF_06/2014 |  | chp | 53.2405 |  | 0 | 0.0034722
93358 | Escavação manual de vala com profundido menor ou igual a 1,30m. AF_02/2021 |  | m³ | 504.7863 |  | 0 | 0.032921
93382 | Reaterro manual de valas, com compactador de solos de percussão. AF_08/2023 |  | m³ | 367.8663 |  | 0 | 0.023991
101616 | Preparo de fundo de vala com largura menor que 1,5m (acerto de solo natural). AF_08/2020 |  | m² | 530.5764 |  | 0 | 0.034603
TRANSPORTES
100981 | Carga, manobra e descarga de entulho em caminhão basculante de 6m³ - Carga com escavadeira hidráulica (caçamba de 0,80 m³ / 111hp) e descarga livre. AF_07/2020 |  | m³ | 136.9199 |  | 0 | 0.0089296
PAISAGISMO
103946 | Plantio de grama esmeralda ou são carlos ou curitibana, em placas. AF_07/2024 |  | m² | 2782.5785 |  | 0 | 0.18147
98516 | Plantio de palmeira com altura de muda menor ou igual a 2,0m . AF_07/2024 |  | und | 42 |  | 0 | 0.0027509
98509 | Plantio de arbusto ou cerva viva. AF_07/2024 |  | und | 46.0017 |  | 0 | 0.0030001
98511 | Plantio de árvore ornamental com altura de muda maior que 2,0m e menor ou igual a 4,0m. AF_07/2024 |  | und | 42 |  | 0 | 0.0027786
98505 | Plantio de forração |  | m² | 583.8676 |  | 0 | 0.038078
98526 | Remoção de raízes remanescentes de tronco de árvore com diâmetro maior ou igual a 0,20m e menor que 0,40m. AF_03/2024 |  | und | 21 |  | 0 | 0.0013847
98527 | Remoção de raízes remanescentes de tronco de árvore com diâmetro maior ou igual a 0,40m e menor que 0,60m. AF_03/2024 |  | und | 21 |  | 0 | 0.0013847
98528 | Remoção de raízes remanescentes de tronco de árvore com diâmetro maior ou igual a 0,60m. AF_03/2024 |  | und | 21 |  | 0 | 0.0013847
98533 | Poda em altura de árvore com diâmetro de tronco maior ou igual a 0,20m e menor que 0,40m. AF_03/2024 |  | und | 21 |  | 0 | 0.0013847
98534 | Poda em altura de árvore com diâmetro de tronco maior ou igual a 0,40m e menor que 0,60m. AF_03/2024 |  | und | 21 |  | 0 | 0.0013847
98535 | Poda em altura de árvore com diâmetro de tronco maior ou igual a 0,60m. AF_03/2024 |  | und | 21 |  | 0 | 0.0013847
105521 | Espalhamento de terra vegetal para o plantio. AF_07/2024 |  | m² | 583.87 |  | 0 | 0.049233
SERVIÇOS e FERRAMENTAS
98519 | Revolvimento e limpeza manual de solo |  | m² | 32705.5057 |  | 0 | 2.133
98525 | Limpeza mecanizada de camada vegetal, vegetação e pequenas árvores (diâmetro de tronco menor que 0,20m) com trator de esteiras. AF_03/2024 |  | m² | 1233.0858 |  | 0 | 0.080419
99062 | Marcação de pontos em gabarito ou cavalete. AF_03/2024 |  | und | 37 |  | 0 | 0.0024001
100210 | Transporte horizontal com carrinho de mão, de blocos vazados de concreto ou cerâmico de 19x19x39 cm. AF_07/2019 |  | unxkm | 300.0726 |  | 0 | 0.01957
PROFISSIONAIS
93567 | Engenheiro Civil de obra pleno |  | mês | 3 |  | 0 | 0.00012185
93570 | Arquiteto de obra pleno |  | mês | 3 |  | 0 | 0.00012185
MÁQUINAS E EQUIPAMENTOS
5678 | Retroescavadeira sobre rodas com carregadeira, tração 4x4, potência líq. 88HP, caçamba carreg. cap. mín. 1m³, caçamba retro cap. 0,26 m³, peso operacional mín. 6.674kg, profundidade escavação máxim 4,37m - CHP diurno. AF_06/2014 |  | chp | 382.1679 |  | 0 | 0.024924
89882 | Caminhão basculante 18 m³, com cavalo mecânico de capacidade máxima de tração combinado de 45000kg. Potência de 330CV, inclusive semireboque com caçamba metálica - Materiais na operação. AF_12/2014 |  | H | 382.1679 |  | 0 | 0.024924
95630 | Rolo compactador vibratório tandem, aço liso, potência 125 HP, peso sem/com lastro 10,20/11,65 T, largura de trabalho 1,73m - materiais na operação. AF_11/2016 |  | H | 283.0873 |  | 0 | 0.018462
53849 | Motoniveladora potência básica líquida (primeira marcha) 125 HP, peso bruto 13032 kg, largura da lâmina de 3,7m - materiais na operação. AF_06/2014 |  | H | 283.0873 |  | 0 | 0.018462
101006 | Carga, manobra e descarga de água em caminhão pipa 10 m³. AF_07/2020 |  | m³ | 594.4834 |  | 0 | 0.038771
5851 | Trator de esteira, potência 150 HP, peso operacional 16,7T, com roda motriz elevada e lâmina 3,18 m³ - CHP diurno. AF_06/2014 |  | chp | 283.0873 |  | 0 | 0.018462
95719 | Escavadeira hidraulica sobre esteira, equipada com clamshell, com capacidade de caçambra entre 1,20 e 1,50 m³. Peso operacional entre 20 e 22 ton, potencia liquida entre 150 e 160 HP - materiais na operação. AF_11/2016 |  | H | 283.0873 |  | 0 | 0.018462
MANUTENÇÃO
96535 | Fabricação, montagem e desmontagem de fôrma para sapata, em madeira serrada, e=25 mm, 4 utilizações. Af_06/2017 |  | m² | 141.4773 |  | 0 | 0.0057464
92760 | Armação de pilar ou viga de estrutura convencional de concreto armado utilizando AÇO CA-50 de 6,3mm - MONTAGEM. AF_06/2022 |  | kg | 1414.7727 |  | 0 | 0.057464
92761 | Armação de pilar ou viga de estrutura convencional de concreto armado utilizando AÇO CA-50 de 8,0mm - MONTAGEM. AF_06/2022 |  | kg | 565.9091 |  | 0 | 0.022985
96555 | Concretagem de bloco de coroamento ou viga baldrame, FCK 30 MPA, com uso de jerica. Lançamento adensamento e acabamento. AF_01/2024 |  | m³ | 23.8636 |  | 0 | 0.00096927
103317 | Alvenaria de vedação de blocos vazados de concreto 9x19x39 cm (espessura 9cm)e argamassa de assentamento com preparo manual. AF_12/2021 |  | m² | 670.4545 |  | 0 | 0.027232
87792 | Emboço ou massa única em argamassa traço 1:2:8. Preparo mecânico com betoneira 400L, aplicada manualmente em panos cegos de fachada (sem presença de vãos), espessura de 25mm. AF_08/2022 |  | m² | 1340.9091 |  | 0 | 0.054464
101966 | Chapim sobre muros lineares, em granito ou mármore, L=25cm, assentado com argamassa 1:6 com aditivo. AF_11/2020 |  | m | 180.1136 |  | 0 | 0.0073157
87275 | Revestimento cerâmica para paredes internas com placas tipo esmaltada de dimensões 33x45 cm aplicadas a meia altura das paredes. AF_02/2023_PE |  | m² | 100 |  | 0 | 0.0040617
87250 | Revestimento cerâmico para piso com placas tipo esmaltada de dimensões 45x45 cm aplicada em ambientes de área entre 5 e 10 m². AF_02/2023_PE |  | m² | 100 |  | 0 | 0.0040617
88415 | Aplicação manual de fundo selador acrílico em paredes externas. AF_03/2024 |  | m² | 1340.9091 |  | 0 | 0.054464
88423 | Aplicação manual de pintura com tinta texturizada acrílica em paredes externas. Uma cor AF_03/2024 |  | m² | 1340.9091 |  | 0 | 0.054464
102623 | Caixa d'água em polietileno, 1000L (inclusos tubos, conexões e torneira de bóia) - fornecimento e instalação |  | und | 4.7727 |  | 0 | 0.00019385
90512 | Limpeza de calhas e coletores |  | m³ | 446.0227 |  | 0 | 0.018116
100434 | Calha de beiral, semicircular de pvc, diâmetro 125mm, incluindo cabeceiras, emendas, bocais, suporte e vedações, excluindo condutores, incluso transporte vertical. AF_07/2019 |  | m | 47.1591 |  | 0 | 0.0019155
103782 | Luminária tipo plafon circular, de sobrepor, com led de12/13W - fornecimento e instalação. AF_09/2024 |  | und | 27.8409 |  | 0 | 0.0011308
94273 | Assentamento de guia (meio-fio) em trecho reto, confeccionada em concreto pré-fabricado, dimensões 100x15x13x30 (comprimento X base inferior X base superior X altura). AF_01/2024 |  | m | 477.2727 |  | 0 | 0.019385
102498 | Pintura de meio-fio com tinta branca a base de cal (caiação). Af_05/2021 |  | m | 167.0455 |  | 0 | 0.0067849
92400 | Execução de pavimento em piso intertravado, com bloco retangular de 20x10cm, espessura 10cm. AF_10/22 |  | m² | 335.2273 |  | 0 | 0.013616
103247 | Ar condiciondo split inverter, hi-wall (parede), 12000 btu/h, ciclo frio - fornecimento e instalação. AF_11/2021_PE |  | und | 5.2841 |  | 0 | 0.00021462
94570 | Janela de alumínio de correr com 2 folhas para vidros (vidros inclusos), batente/requadro 6 a 17 cm, acabamento com acetato ou brilhante, fixação com parafuso, sem guarnição/alizar, dimensões 100x120cm, vedação com silicone, exclusive contramarco - fornecimento e instalação. af_11/2024 |  | und | 14.4318 |  | 0 | 0.00058618
100683 | Kit de porta de madeira para verniz, semi-oca (leve ou média) padrão médio, 80x210cm, espessura de 3,5cm. Itens inclusos: dobradiças, montagem e instalação de batente, fechadura com execução do furo - fornecimento e instalação. AF_12/2019 |  | und | 5.5682 |  | 0 | 0.00022616
94807 | Porta em aço de abrir tipo veneziana sem guarnição, 87x210 cm, fixação com parafusos - fornecimento e instalação. AF_12/2019 |  | und | 5.5682 |  | 0 | 0.00022616
86888 | Vaso sanitário sifonado com caixa acoplada louça branca - fornecimento e instalação. AF_01/2020 |  | und | 5.5682 |  | 0 | 0.00022616
86939 | Lavatório louça branca com coluna, *44x33,5* cm, padrão popular incluso sifão flexível em pvc, válvula e engate flexivel 30cm em plastico e com torneira cromada padrão popular - fornecimento e instalação. AF_01/2020 |  | und | 5.5682 |  | 0 | 0.00022616
86920 | Tanque de louça branca com coluna, 30L ou equivalente, incluso sifão flexivel em pvc, valvula plastica e torneira de metal cromado padrão popular - fornecimento e instalação. AF_01/2020 |  | und | 5.5682 |  | 0 | 0.00022616
103697 | Fornecimento e instalação de suporte de madeira para placas de sinalização, em base de concreto, com h = 2m e seção de 7,5x7,5 cm. AF_03/2022 |  | und | 14.5455 |  | 0 | 0.00059079
94210 | Telhamento com telha ondulada de fibrocimento E = 6mm, com recobrimento lateral de 1 1/4 de onda para telhado com inclinação máxima de 10 graus, com até 2 águas, incluso içamento. AF_07/2019 |  | m² | 94.3182 |  | 0 | 0.0038309
104803 | Remoção calhas e rufos de forma manual, sem reaproveitamento. AF_09/2023 |  | m | 72.1591 |  | 0 | 0.0029309
97647 | Remoção de telhas de fibrocimento, metálica e cerâmica de forma manual, sem reaproveitamento. AF_09/2023 |  | m² | 117.0455 |  | 0 | 0.004754
97663 | Remoção de louças, de forma manual, sem reaproveitamento. AF_09/2023 |  | und | 11.7045 |  | 0 | 0.0004754
97665 | Remoção de luminárias, de forma manual, sem reaproveitamento. AF_09/2023 |  | und | 47.1591 |  | 0 | 0.0019155
97666 | Remoção de metais sanitários, de forma manual, sem reaproveitamento. AF_09/2023 |  | und | 25 |  | 0 | 0.0010154
97644 | Remoção de portas, de forma manual, sem reaproveitamento. AF_09/2023 |  | und | 25 |  | 0 | 0.0010154
97660 | Remoção de interruptores/tomadas elétricas, de forma manual, sem reaproveitamento. AF_09/2023 |  | und | 27.8409 |  | 0 | 0.0011308
92029 | Interruptor simples(1 módulo) com 1 tomada de embutir 2P+T 10A, incluindo suporte e placa - fornecimento e instalação |  | und | 50 |  | 0 | 0.0020308
92031 | Interruptor simples (1 módulo) com 2 tomadas de embutir 2P+T 10A, incluindo suporte e placa - fornecimento e instalação |  | und | 50 |  | 0 | 0.0020308
92000 | Tomada baixa de embutir (1 módulo), 2P+T 10A, incluindo suporte e placa - fornecimento e instalação |  | und | 50 |  | 0 | 0.0020308
91996 | Tomada média de embutir (1 módulo), 2P+T 10A, incluindo suporte e placa - fornecimento e instalação |  | und | 50 |  | 0 | 0.0020308
91992 | Tomada alta de embutir (1 módulo), 2P+T 10A, incluindo suporte e placa - fornecimento e instalação |  | und | 44.8864 |  | 0 | 0.0018231
101876 | Quadro de distribuição de energia, em PVC, de embutir, sem barramento, para 6 disjuntores - fornecimento e instalação |  | und | 5 |  | 0 | 0.00020308
93654 | Disjuntor monopolar tipo DIN, corrente nominal de 16A - Fornecimento e instalação. AF_10/2020 |  | und | 5 |  | 0 | 0.00020308
93662 | Disjuntor bipolar tipo DIN, corrente nominal de 20A - Fornecimento e instalação. AF_10/2020 |  | und | 5 |  | 0 | 0.00020308
93664 | Disjuntor bipolar tipo DIN, corrente nominal de 32A - Fornecimento e instalação. AF_10/2020 |  | und | 5 |  | 0 | 0.00020308
91927 | Cabo de cobre flexivel isolado, 2.5mm², anti-chama 0,6/1,0 KV, para circuitos terminais - fornecimento e instalação. AF_03/2023 |  | m | 100 |  | 0 | 0.0040617
91929 | Cabo de cobre flexivel isolado, 4.0mm², anti-chama 0,6/1,0 KV, para circuitos terminais - fornecimento e instalação. AF_03/2023 |  | m | 100 |  | 0 | 0.0040617
91931 | Cabo de cobre flexivel isolado, 6.0mm², anti-chama 0,6/1,0 KV, para circuitos terminais - fornecimento e instalação. AF_03/2023 |  | m | 100 |  | 0 | 0.0040617
91933 | Cabo de cobre flexivel isolado, 10.0mm², anti-chama 0,6/1,0 KV, para circuitos terminais - fornecimento e instalação. AF_03/2023 |  | m | 100 |  | 0 | 0.0040617
90447 | Rasgo linear manual em alvenaria, para eletrodutos, diâmetros menores ou iguais a 40mm. AF_09/2023 |  | m | 27.8409 |  | 0 | 0.0011308
91222 | Rasgo linear manual em alvenaria, para ramais/distribuição de instalações hidraulicas, diâmetros maiores que 40mm e menores ou iguais a 75mm. AF_09/2023 |  | m | 27.8409 |  | 0 | 0.0011308
90443 | Rasgo linear manual em alvenaria, para ramais/distribuição de instalações hidraulicas, diâmetros menores ou iguais que 40mm. AF_09/2023 |  | m | 27.8409 |  | 0 | 0.0011308
98547 | Impermeabilização de superfície com manta asfáltica, duas camadas, inclusive aplicação de primer asfáltico, E = 3mm e E = 4mm. AF_09/2023 |  | m² | 50 |  | 0 | 0.0020308
87632 | Contrapiso em argamassa traço 1:3 (cimento e areia), preparo manual, aplicado em áreas secas sobre laje, aderido, acabamento não reforçado, espessura 3cm. AF_07/2021 |  | m² | 100 |  | 0 | 0.0040617
87886 | Chapisco aplicado no teto ou em estrutura, com desempenadeira dentada. Argamassa industrializada com preparo manual. AF_10/2022 |  | m² | 100 |  | 0 | 0.0040617
94995 | Execução de passeio (calçada) ou piso de concreto com concreto moldado in loco, usinado, acabamento convencional, espessura 8 cm, armado. AF_08/2022 |  | m² | 72.7273 |  | 0 | 0.002954
200401 | Limpeza geral de obra |  | m² | 123.2955 |  | 0 | 0.0050079
JAZIGO
CPU | Fornecimento de jazigo completo com 4 espaços para sepultamento |  | und | 30 |  | 0 | 0.0018462
CPU | Fornecimento de jazigo completo com 3 espaços para sepultamento |  | und | 40 |  | 0 | 0.0027693
CPU | Fornecimento de jazigo completo com 2 espaços para sepultamento |  | und | 15 |  | 0 | 0.00092311
SERVIÇOS e FERRAMENTAS
CPU | Varrição |  | m² | 66303.0375 |  | 0 | 4.3241
CPU | Serviço de sepultamento de cadáveres incluindo abertura e fechamento de sepulturas |  | und | 90 |  | 0 | 0.010588
CPU | Serviços de exumação de cadáveres incluindo colocação em saco apropriado com etiqueta de identificação |  | und | 340 |  | 0 | 0.022099
CPU | Relocação (inumação) de ossada |  | und | 160 |  | 0 | 0.01093
CPU | Saco plástico com ziper para armazenamento de ossada e identificação com lacre numerado |  | und | 340 |  | 0 | 0.022099
CPU | Urna ossaria individual com kit respeito |  | und | 70 |  | 0 | 0.0046156
CPU | Fornecimento de coroa de flores |  | und | 40 |  | 0 | 0.0027693
CPU | Controle de pragas |  | m² | 20449.8512 |  | 0 | 1.3337
CPU | Fornecimento de serviços de fumacê |  | m² | 24234.5621 |  | 0 | 1.5805
CPU | Lápide memorial em ACM 20x30cm (MUDAR) |  | und | 700 |  | 0 | 0.046156
CPU | Totem de segurança com 3m de altura, 15 cm de diâmetro em PVC com câmeras IP TWG, botão do pânico, com dispositivo de comunicação via telefone móvel, giroflex. |  | und | 16 |  | 0 | 0.0010487
CPU | Veículo tipo picape com carroceria |  | und | 12 |  | 0 | 0.0004874
CPU | Veículo elétrico para transporte de caixão para sepultamento |  | und | 12 |  | 0 | 0.0002437
CPU | Mascara PFF2 |  | und | 700 |  | 0 | 0.045232
CPU | Luva procedimento nitrílica |  | cx | 30 |  | 0 | 0.0022487
CPU | Macacão químico impermeável |  | und | 40 |  | 0 | 0.0031127
MANUTENÇÃO
CPU | Limpeza de caixa d'água |  | und | 6 |  | 0 | 0.0002437
CPU | Poste de aço com 3m, com luminária solar 200w + braço de suporte de led |  | und | 15 |  | 0 | 0.00060925
CPU | Placa de sinalização (MUDAR) |  | und | 20 |  | 0 | 0.00081234
PROFISSIONAIS
CPU | Vigia noturno |  | und | 24 |  | 0 | 24
CPU | Auxiliar de serviços gerais |  | und | 24 |  | 0 | 24
CPU | Assistente administrativo |  | und | 24 |  | 0 | 24
CPU | Encarregado de Equipe |  | und | 12 |  | 0 | 12
SISTEMA DE GESTÃO
CPU | Georreferenciamento e mapeamento de jazigos |  | m² | 15333.33 |  | 0 | 1
CPU | Cadastro de jazigo |  | und | 2958.2627 |  | 0 | 0.19293
CPU | Inventário de sepultamentos antigos |  | und | 2958.2627 |  | 0 | 0.19293
CPU | Cadastro de óbitos (antigos e atuais) |  | und | 2958.2627 |  | 0 | 0.19293
CPU | Implantação de software de gestão de cemitérios |  | und | 1 |  | 0 | 4.5232e-05
CPU | Licença de software de gestão de cemitérios com a respectiva manutenção e assitência técnica. |  | und | 12 |  | 0 | 0.0004874
MÓDULOS
CPU | Equipamento modular em aço com capacidade 63 (sessenta e três) ossadas humanas exumadas |  | und | 3 |  | 0 | 3
CPU | Equipamento modular em aço com capacidade 126 (cento e vinte e seis) ossadas humanas exumadas |  | und | 2 |  | 0 | 2
CPU | Equipamento modular em aço com capacidade 189 (cento e oitenta e nove) ossadas humanas exumadas |  | und | 2 |  | 0 | 2
CPU | Equipamento modular em aço com capacidade 612 (seiscentos e doze) ossadas humanas exumadas |  | und | 1 |  | 0 | 0.59091
VALOR TOTAL: | [5 empty] | 0

## CONCEIÇÃO DA APARECIDA
CONCEIÇÃO DA APARECIDA |  | PLANILHA ORÇAMENTÁRIA - SINAPI - DATA BASE JUNHO DE 2025 PUBLICADO EM 11/07/2025 |  |  |  |  | 9999.54
CÓDIGO SINAPI | DESCRIÇÃO DOS SERVIÇOS |  | Und. | Qtd. | Valor Médio Unitário | Valor Total
ESCAVAÇÕES
5678 | RETROESCAVADEIRA SOBRE RODAS COM CARREGADEIRA, TRAÇÃO 4X4, POTÊNCIA LÍQ. 88 HP, CAÇAMBA CARREG. CAP. MÍN. 1 M3, CAÇAMBA RETRO CAP. 0,26 M3, PESO OPERACIONAL MÍN. 6.674 KG, PROFUNDIDADE ESCAVAÇÃO MÁX. 4,37 M - CHP DIURNO. AF_06/2014 |  | chp | 34.7205 |  | 0 | 0.0034722
93358 | Escavação manual de vala com profundido menor ou igual a 1,30m. AF_02/2021 |  | m³ | 329.1934 |  | 0 | 0.032921
93382 | Reaterro manual de valas, com compactador de solos de percussão. AF_08/2023 |  | m³ | 239.9018 |  | 0 | 0.023991
101616 | Preparo de fundo de vala com largura menor que 1,5m (acerto de solo natural). AF_08/2020 |  | m² | 346.0123 |  | 0 | 0.034603
TRANSPORTES
100981 | Carga, manobra e descarga de entulho em caminhão basculante de 6m³ - Carga com escavadeira hidráulica (caçamba de 0,80 m³ / 111hp) e descarga livre. AF_07/2020 |  | m³ | 89.2915 |  | 0 | 0.0089296
PAISAGISMO
103946 | Plantio de grama esmeralda ou são carlos ou curitibana, em placas. AF_07/2024 |  | m² | 1814.642 |  | 0 | 0.18147
98516 | Plantio de palmeira com altura de muda menor ou igual a 2,0m . AF_07/2024 |  | und | 27 |  | 0 | 0.0027509
98509 | Plantio de arbusto ou cerva viva. AF_07/2024 |  | und | 29.9997 |  | 0 | 0.0030001
98511 | Plantio de árvore ornamental com altura de muda maior que 2,0m e menor ou igual a 4,0m. AF_07/2024 |  | und | 27 |  | 0 | 0.0027786
98505 | Plantio de forração |  | m² | 380.7658 |  | 0 | 0.038078
98526 | Remoção de raízes remanescentes de tronco de árvore com diâmetro maior ou igual a 0,20m e menor que 0,40m. AF_03/2024 |  | und | 14 |  | 0 | 0.0013847
98527 | Remoção de raízes remanescentes de tronco de árvore com diâmetro maior ou igual a 0,40m e menor que 0,60m. AF_03/2024 |  | und | 14 |  | 0 | 0.0013847
98528 | Remoção de raízes remanescentes de tronco de árvore com diâmetro maior ou igual a 0,60m. AF_03/2024 |  | und | 14 |  | 0 | 0.0013847
98533 | Poda em altura de árvore com diâmetro de tronco maior ou igual a 0,20m e menor que 0,40m. AF_03/2024 |  | und | 14 |  | 0 | 0.0013847
98534 | Poda em altura de árvore com diâmetro de tronco maior ou igual a 0,40m e menor que 0,60m. AF_03/2024 |  | und | 14 |  | 0 | 0.0013847
98535 | Poda em altura de árvore com diâmetro de tronco maior ou igual a 0,60m. AF_03/2024 |  | und | 14 |  | 0 | 0.0013847
105521 | Espalhamento de terra vegetal para o plantio. AF_07/2024 |  | m² | 380.77 |  | 0 | 0.049233
SERVIÇOS e FERRAMENTAS
98519 | Revolvimento e limpeza manual de solo |  | m² | 21328.7011 |  | 0 | 2.133
98525 | Limpeza mecanizada de camada vegetal, vegetação e pequenas árvores (diâmetro de tronco menor que 0,20m) com trator de esteiras. AF_03/2024 |  | m² | 804.1496 |  | 0 | 0.080419
99062 | Marcação de pontos em gabarito ou cavalete. AF_03/2024 |  | und | 23.9998 |  | 0 | 0.0024001
100210 | Transporte horizontal com carrinho de mão, de blocos vazados de concreto ou cerâmico de 19x19x39 cm. AF_07/2019 |  | unxkm | 195.6906 |  | 0 | 0.01957
PROFISSIONAIS
93567 | Engenheiro Civil de obra pleno |  | mês | 3 |  | 0 | 0.00012185
93570 | Arquiteto de obra pleno |  | mês | 3 |  | 0 | 0.00012185
MÁQUINAS E EQUIPAMENTOS
5678 | Retroescavadeira sobre rodas com carregadeira, tração 4x4, potência líq. 88HP, caçamba carreg. cap. mín. 1m³, caçamba retro cap. 0,26 m³, peso operacional mín. 6.674kg, profundidade escavação máxim 4,37m - CHP diurno. AF_06/2014 |  | chp | 249.2285 |  | 0 | 0.024924
89882 | Caminhão basculante 18 m³, com cavalo mecânico de capacidade máxima de tração combinado de 45000kg. Potência de 330CV, inclusive semireboque com caçamba metálica - Materiais na operação. AF_12/2014 |  | H | 249.2285 |  | 0 | 0.024924
95630 | Rolo compactador vibratório tandem, aço liso, potência 125 HP, peso sem/com lastro 10,20/11,65 T, largura de trabalho 1,73m - materiais na operação. AF_11/2016 |  | H | 184.6137 |  | 0 | 0.018462
53849 | Motoniveladora potência básica líquida (primeira marcha) 125 HP, peso bruto 13032 kg, largura da lâmina de 3,7m - materiais na operação. AF_06/2014 |  | H | 184.6137 |  | 0 | 0.018462
101006 | Carga, manobra e descarga de água em caminhão pipa 10 m³. AF_07/2020 |  | m³ | 387.6888 |  | 0 | 0.038771
5851 | Trator de esteira, potência 150 HP, peso operacional 16,7T, com roda motriz elevada e lâmina 3,18 m³ - CHP diurno. AF_06/2014 |  | chp | 184.6137 |  | 0 | 0.018462
95719 | Escavadeira hidraulica sobre esteira, equipada com clamshell, com capacidade de caçambra entre 1,20 e 1,50 m³. Peso operacional entre 20 e 22 ton, potencia liquida entre 150 e 160 HP - materiais na operação. AF_11/2016 |  | H | 184.6137 |  | 0 | 0.018462
MANUTENÇÃO
96535 | Fabricação, montagem e desmontagem de fôrma para sapata, em madeira serrada, e=25 mm, 4 utilizações. Af_06/2017 |  | m² | 141.4773 |  | 0 | 0.0057464
92760 | Armação de pilar ou viga de estrutura convencional de concreto armado utilizando AÇO CA-50 de 6,3mm - MONTAGEM. AF_06/2022 |  | kg | 1414.7727 |  | 0 | 0.057464
92761 | Armação de pilar ou viga de estrutura convencional de concreto armado utilizando AÇO CA-50 de 8,0mm - MONTAGEM. AF_06/2022 |  | kg | 565.9091 |  | 0 | 0.022985
96555 | Concretagem de bloco de coroamento ou viga baldrame, FCK 30 MPA, com uso de jerica. Lançamento adensamento e acabamento. AF_01/2024 |  | m³ | 23.8636 |  | 0 | 0.00096927
103317 | Alvenaria de vedação de blocos vazados de concreto 9x19x39 cm (espessura 9cm)e argamassa de assentamento com preparo manual. AF_12/2021 |  | m² | 670.4545 |  | 0 | 0.027232
87792 | Emboço ou massa única em argamassa traço 1:2:8. Preparo mecânico com betoneira 400L, aplicada manualmente em panos cegos de fachada (sem presença de vãos), espessura de 25mm. AF_08/2022 |  | m² | 1340.9091 |  | 0 | 0.054464
101966 | Chapim sobre muros lineares, em granito ou mármore, L=25cm, assentado com argamassa 1:6 com aditivo. AF_11/2020 |  | m | 180.1136 |  | 0 | 0.0073157
87275 | Revestimento cerâmica para paredes internas com placas tipo esmaltada de dimensões 33x45 cm aplicadas a meia altura das paredes. AF_02/2023_PE |  | m² | 100 |  | 0 | 0.0040617
87250 | Revestimento cerâmico para piso com placas tipo esmaltada de dimensões 45x45 cm aplicada em ambientes de área entre 5 e 10 m². AF_02/2023_PE |  | m² | 100 |  | 0 | 0.0040617
88415 | Aplicação manual de fundo selador acrílico em paredes externas. AF_03/2024 |  | m² | 1340.9091 |  | 0 | 0.054464
88423 | Aplicação manual de pintura com tinta texturizada acrílica em paredes externas. Uma cor AF_03/2024 |  | m² | 1340.9091 |  | 0 | 0.054464
102623 | Caixa d'água em polietileno, 1000L (inclusos tubos, conexões e torneira de bóia) - fornecimento e instalação |  | und | 4.7727 |  | 0 | 0.00019385
90512 | Limpeza de calhas e coletores |  | m³ | 446.0227 |  | 0 | 0.018116
100434 | Calha de beiral, semicircular de pvc, diâmetro 125mm, incluindo cabeceiras, emendas, bocais, suporte e vedações, excluindo condutores, incluso transporte vertical. AF_07/2019 |  | m | 47.1591 |  | 0 | 0.0019155
103782 | Luminária tipo plafon circular, de sobrepor, com led de12/13W - fornecimento e instalação. AF_09/2024 |  | und | 27.8409 |  | 0 | 0.0011308
94273 | Assentamento de guia (meio-fio) em trecho reto, confeccionada em concreto pré-fabricado, dimensões 100x15x13x30 (comprimento X base inferior X base superior X altura). AF_01/2024 |  | m | 477.2727 |  | 0 | 0.019385
102498 | Pintura de meio-fio com tinta branca a base de cal (caiação). Af_05/2021 |  | m | 167.0455 |  | 0 | 0.0067849
92400 | Execução de pavimento em piso intertravado, com bloco retangular de 20x10cm, espessura 10cm. AF_10/22 |  | m² | 335.2273 |  | 0 | 0.013616
103247 | Ar condiciondo split inverter, hi-wall (parede), 12000 btu/h, ciclo frio - fornecimento e instalação. AF_11/2021_PE |  | und | 5.2841 |  | 0 | 0.00021462
94570 | Janela de alumínio de correr com 2 folhas para vidros (vidros inclusos), batente/requadro 6 a 17 cm, acabamento com acetato ou brilhante, fixação com parafuso, sem guarnição/alizar, dimensões 100x120cm, vedação com silicone, exclusive contramarco - fornecimento e instalação. af_11/2024 |  | und | 14.4318 |  | 0 | 0.00058618
100683 | Kit de porta de madeira para verniz, semi-oca (leve ou média) padrão médio, 80x210cm, espessura de 3,5cm. Itens inclusos: dobradiças, montagem e instalação de batente, fechadura com execução do furo - fornecimento e instalação. AF_12/2019 |  | und | 5.5682 |  | 0 | 0.00022616
94807 | Porta em aço de abrir tipo veneziana sem guarnição, 87x210 cm, fixação com parafusos - fornecimento e instalação. AF_12/2019 |  | und | 5.5682 |  | 0 | 0.00022616
86888 | Vaso sanitário sifonado com caixa acoplada louça branca - fornecimento e instalação. AF_01/2020 |  | und | 5.5682 |  | 0 | 0.00022616
86939 | Lavatório louça branca com coluna, *44x33,5* cm, padrão popular incluso sifão flexível em pvc, válvula e engate flexivel 30cm em plastico e com torneira cromada padrão popular - fornecimento e instalação. AF_01/2020 |  | und | 5.5682 |  | 0 | 0.00022616
86920 | Tanque de louça branca com coluna, 30L ou equivalente, incluso sifão flexivel em pvc, valvula plastica e torneira de metal cromado padrão popular - fornecimento e instalação. AF_01/2020 |  | und | 5.5682 |  | 0 | 0.00022616
103697 | Fornecimento e instalação de suporte de madeira para placas de sinalização, em base de concreto, com h = 2m e seção de 7,5x7,5 cm. AF_03/2022 |  | und | 14.5455 |  | 0 | 0.00059079
94210 | Telhamento com telha ondulada de fibrocimento E = 6mm, com recobrimento lateral de 1 1/4 de onda para telhado com inclinação máxima de 10 graus, com até 2 águas, incluso içamento. AF_07/2019 |  | m² | 94.3182 |  | 0 | 0.0038309
104803 | Remoção calhas e rufos de forma manual, sem reaproveitamento. AF_09/2023 |  | m | 72.1591 |  | 0 | 0.0029309
97647 | Remoção de telhas de fibrocimento, metálica e cerâmica de forma manual, sem reaproveitamento. AF_09/2023 |  | m² | 117.0455 |  | 0 | 0.004754
97663 | Remoção de louças, de forma manual, sem reaproveitamento. AF_09/2023 |  | und | 11.7045 |  | 0 | 0.0004754
97665 | Remoção de luminárias, de forma manual, sem reaproveitamento. AF_09/2023 |  | und | 47.1591 |  | 0 | 0.0019155
97666 | Remoção de metais sanitários, de forma manual, sem reaproveitamento. AF_09/2023 |  | und | 25 |  | 0 | 0.0010154
97644 | Remoção de portas, de forma manual, sem reaproveitamento. AF_09/2023 |  | und | 25 |  | 0 | 0.0010154
97660 | Remoção de interruptores/tomadas elétricas, de forma manual, sem reaproveitamento. AF_09/2023 |  | und | 27.8409 |  | 0 | 0.0011308
92029 | Interruptor simples(1 módulo) com 1 tomada de embutir 2P+T 10A, incluindo suporte e placa - fornecimento e instalação |  | und | 50 |  | 0 | 0.0020308
92031 | Interruptor simples (1 módulo) com 2 tomadas de embutir 2P+T 10A, incluindo suporte e placa - fornecimento e instalação |  | und | 50 |  | 0 | 0.0020308
92000 | Tomada baixa de embutir (1 módulo), 2P+T 10A, incluindo suporte e placa - fornecimento e instalação |  | und | 50 |  | 0 | 0.0020308
91996 | Tomada média de embutir (1 módulo), 2P+T 10A, incluindo suporte e placa - fornecimento e instalação |  | und | 50 |  | 0 | 0.0020308
91992 | Tomada alta de embutir (1 módulo), 2P+T 10A, incluindo suporte e placa - fornecimento e instalação |  | und | 44.8864 |  | 0 | 0.0018231
101876 | Quadro de distribuição de energia, em PVC, de embutir, sem barramento, para 6 disjuntores - fornecimento e instalação |  | und | 5 |  | 0 | 0.00020308
93654 | Disjuntor monopolar tipo DIN, corrente nominal de 16A - Fornecimento e instalação. AF_10/2020 |  | und | 5 |  | 0 | 0.00020308
93662 | Disjuntor bipolar tipo DIN, corrente nominal de 20A - Fornecimento e instalação. AF_10/2020 |  | und | 5 |  | 0 | 0.00020308
93664 | Disjuntor bipolar tipo DIN, corrente nominal de 32A - Fornecimento e instalação. AF_10/2020 |  | und | 5 |  | 0 | 0.00020308
91927 | Cabo de cobre flexivel isolado, 2.5mm², anti-chama 0,6/1,0 KV, para circuitos terminais - fornecimento e instalação. AF_03/2023 |  | m | 100 |  | 0 | 0.0040617
91929 | Cabo de cobre flexivel isolado, 4.0mm², anti-chama 0,6/1,0 KV, para circuitos terminais - fornecimento e instalação. AF_03/2023 |  | m | 100 |  | 0 | 0.0040617
91931 | Cabo de cobre flexivel isolado, 6.0mm², anti-chama 0,6/1,0 KV, para circuitos terminais - fornecimento e instalação. AF_03/2023 |  | m | 100 |  | 0 | 0.0040617
91933 | Cabo de cobre flexivel isolado, 10.0mm², anti-chama 0,6/1,0 KV, para circuitos terminais - fornecimento e instalação. AF_03/2023 |  | m | 100 |  | 0 | 0.0040617
90447 | Rasgo linear manual em alvenaria, para eletrodutos, diâmetros menores ou iguais a 40mm. AF_09/2023 |  | m | 27.8409 |  | 0 | 0.0011308
91222 | Rasgo linear manual em alvenaria, para ramais/distribuição de instalações hidraulicas, diâmetros maiores que 40mm e menores ou iguais a 75mm. AF_09/2023 |  | m | 27.8409 |  | 0 | 0.0011308
90443 | Rasgo linear manual em alvenaria, para ramais/distribuição de instalações hidraulicas, diâmetros menores ou iguais que 40mm. AF_09/2023 |  | m | 27.8409 |  | 0 | 0.0011308
98547 | Impermeabilização de superfície com manta asfáltica, duas camadas, inclusive aplicação de primer asfáltico, E = 3mm e E = 4mm. AF_09/2023 |  | m² | 50 |  | 0 | 0.0020308
87632 | Contrapiso em argamassa traço 1:3 (cimento e areia), preparo manual, aplicado em áreas secas sobre laje, aderido, acabamento não reforçado, espessura 3cm. AF_07/2021 |  | m² | 100 |  | 0 | 0.0040617
87886 | Chapisco aplicado no teto ou em estrutura, com desempenadeira dentada. Argamassa industrializada com preparo manual. AF_10/2022 |  | m² | 100 |  | 0 | 0.0040617
94995 | Execução de passeio (calçada) ou piso de concreto com concreto moldado in loco, usinado, acabamento convencional, espessura 8 cm, armado. AF_08/2022 |  | m² | 72.7273 |  | 0 | 0.002954
200401 | Limpeza geral de obra |  | m² | 123.2955 |  | 0 | 0.0050079
JAZIGO
CPU | Fornecimento de jazigo completo com 4 espaços para sepultamento |  | und | 20 |  | 0 | 0.0018462
CPU | Fornecimento de jazigo completo com 3 espaços para sepultamento |  | und | 25 |  | 0 | 0.0027693
CPU | Fornecimento de jazigo completo com 2 espaços para sepultamento |  | und | 10 |  | 0 | 0.00092311
SERVIÇOS e FERRAMENTAS
CPU | Varrição |  | m² | 43239.1317 |  | 0 | 4.3241
CPU | Serviço de sepultamento de cadáveres incluindo abertura e fechamento de sepulturas |  | und | 50 |  | 0 | 0.010588
CPU | Serviços de exumação de cadáveres incluindo colocação em saco apropriado com etiqueta de identificação |  | und | 220 |  | 0 | 0.022099
CPU | Relocação (inumação) de ossada |  | und | 110 |  | 0 | 0.01093
CPU | Saco plástico com ziper para armazenamento de ossada e identificação com lacre numerado |  | und | 220 |  | 0 | 0.022099
CPU | Urna ossaria individual com kit respeito |  | und | 45 |  | 0 | 0.0046156
CPU | Fornecimento de coroa de flores |  | und | 20 |  | 0 | 0.0027693
CPU | Controle de pragas |  | m² | 13336.2489 |  | 0 | 1.3337
CPU | Fornecimento de serviços de fumacê |  | m² | 15804.4256 |  | 0 | 1.5805
CPU | Lápide memorial em ACM 20x30cm (MUDAR) |  | und | 460 |  | 0 | 0.046156
CPU | Totem de segurança com 3m de altura, 15 cm de diâmetro em PVC com câmeras IP TWG, botão do pânico, com dispositivo de comunicação via telefone móvel, giroflex. |  | und | 10 |  | 0 | 0.0010487
CPU | Veículo tipo picape com carroceria |  | und | 12 |  | 0 | 0.0004874
CPU | Veículo elétrico para transporte de caixão para sepultamento |  | und | 12 |  | 0 | 0.0002437
CPU | Mascara PFF2 |  | und | 450 |  | 0 | 0.045232
CPU | Luva procedimento nitrílica |  | cx | 20 |  | 0 | 0.0022487
CPU | Macacão químico impermeável |  | und | 30 |  | 0 | 0.0031127
MANUTENÇÃO
CPU | Limpeza de caixa d'água |  | und | 6 |  | 0 | 0.0002437
CPU | Poste de aço com 3m, com luminária solar 200w + braço de suporte de led |  | und | 15 |  | 0 | 0.00060925
CPU | Placa de sinalização (MUDAR) |  | und | 20 |  | 0 | 0.00081234
PROFISSIONAIS
CPU | Vigia noturno |  | und | 24 |  | 0 | 24
CPU | Auxiliar de serviços gerais |  | und | 24 |  | 0 | 24
CPU | Assistente administrativo |  | und | 24 |  | 0 | 24
CPU | Encarregado de Equipe |  | und | 12 |  | 0 | 12
SISTEMA DE GESTÃO
CPU | Georreferenciamento e mapeamento de jazigos |  | m² | 9999.54 |  | 0 | 1
CPU | Cadastro de jazigo |  | und | 1929.2134 |  | 0 | 0.19293
CPU | Inventário de sepultamentos antigos |  | und | 1929.2134 |  | 0 | 0.19293
CPU | Cadastro de óbitos (antigos e atuais) |  | und | 1929.2134 |  | 0 | 0.19293
CPU | Implantação de software de gestão de cemitérios |  | und | 1 |  | 0 | 4.5232e-05
CPU | Licença de software de gestão de cemitérios com a respectiva manutenção e assitência técnica. |  | und | 12 |  | 0 | 0.0004874
MÓDULOS
CPU | Equipamento modular em aço com capacidade 63 (sessenta e três) ossadas humanas exumadas |  | und | 3 |  | 0 | 3
CPU | Equipamento modular em aço com capacidade 126 (cento e vinte e seis) ossadas humanas exumadas |  | und | 2 |  | 0 | 2
CPU | Equipamento modular em aço com capacidade 189 (cento e oitenta e nove) ossadas humanas exumadas |  | und | 2 |  | 0 | 2
CPU | Equipamento modular em aço com capacidade 612 (seiscentos e doze) ossadas humanas exumadas |  | und | 1 |  | 0 | 0.59091
VALOR TOTAL: | [5 empty] | 0

## COQUEIRAL
COQUEIRAL |  | PLANILHA ORÇAMENTÁRIA - SINAPI - DATA BASE JUNHO DE 2025 PUBLICADO EM 11/07/2025 |  |  |  |  | 12687.23
CÓDIGO SINAPI | DESCRIÇÃO DOS SERVIÇOS |  | Und. | Qtd. | Valor Médio Unitário | Valor Total
ESCAVAÇÕES
5678 | RETROESCAVADEIRA SOBRE RODAS COM CARREGADEIRA, TRAÇÃO 4X4, POTÊNCIA LÍQ. 88 HP, CAÇAMBA CARREG. CAP. MÍN. 1 M3, CAÇAMBA RETRO CAP. 0,26 M3, PESO OPERACIONAL MÍN. 6.674 KG, PROFUNDIDADE ESCAVAÇÃO MÁX. 4,37 M - CHP DIURNO. AF_06/2014 |  | chp | 44.0527 |  | 0 | 0.0034722
93358 | Escavação manual de vala com profundido menor ou igual a 1,30m. AF_02/2021 |  | m³ | 417.6744 |  | 0 | 0.032921
93382 | Reaterro manual de valas, com compactador de solos de percussão. AF_08/2023 |  | m³ | 304.383 |  | 0 | 0.023991
101616 | Preparo de fundo de vala com largura menor que 1,5m (acerto de solo natural). AF_08/2020 |  | m² | 439.0139 |  | 0 | 0.034603
TRANSPORTES
100981 | Carga, manobra e descarga de entulho em caminhão basculante de 6m³ - Carga com escavadeira hidráulica (caçamba de 0,80 m³ / 111hp) e descarga livre. AF_07/2020 |  | m³ | 113.2914 |  | 0 | 0.0089296
PAISAGISMO
103946 | Plantio de grama esmeralda ou são carlos ou curitibana, em placas. AF_07/2024 |  | m² | 2302.384 |  | 0 | 0.18147
98516 | Plantio de palmeira com altura de muda menor ou igual a 2,0m . AF_07/2024 |  | und | 35 |  | 0 | 0.0027509
98509 | Plantio de arbusto ou cerva viva. AF_07/2024 |  | und | 38 |  | 0 | 0.0030001
98511 | Plantio de árvore ornamental com altura de muda maior que 2,0m e menor ou igual a 4,0m. AF_07/2024 |  | und | 35 |  | 0 | 0.0027786
98505 | Plantio de forração |  | m² | 483.1086 |  | 0 | 0.038078
98526 | Remoção de raízes remanescentes de tronco de árvore com diâmetro maior ou igual a 0,20m e menor que 0,40m. AF_03/2024 |  | und | 18 |  | 0 | 0.0013847
98527 | Remoção de raízes remanescentes de tronco de árvore com diâmetro maior ou igual a 0,40m e menor que 0,60m. AF_03/2024 |  | und | 18 |  | 0 | 0.0013847
98528 | Remoção de raízes remanescentes de tronco de árvore com diâmetro maior ou igual a 0,60m. AF_03/2024 |  | und | 18 |  | 0 | 0.0013847
98533 | Poda em altura de árvore com diâmetro de tronco maior ou igual a 0,20m e menor que 0,40m. AF_03/2024 |  | und | 18 |  | 0 | 0.0013847
98534 | Poda em altura de árvore com diâmetro de tronco maior ou igual a 0,40m e menor que 0,60m. AF_03/2024 |  | und | 18 |  | 0 | 0.0013847
98535 | Poda em altura de árvore com diâmetro de tronco maior ou igual a 0,60m. AF_03/2024 |  | und | 18 |  | 0 | 0.0013847
105521 | Espalhamento de terra vegetal para o plantio. AF_07/2024 |  | m² | 483.11 |  | 0 | 0.049233
SERVIÇOS e FERRAMENTAS
98519 | Revolvimento e limpeza manual de solo |  | m² | 27061.4585 |  | 0 | 2.133
98525 | Limpeza mecanizada de camada vegetal, vegetação e pequenas árvores (diâmetro de tronco menor que 0,20m) com trator de esteiras. AF_03/2024 |  | m² | 1020.29 |  | 0 | 0.080419
99062 | Marcação de pontos em gabarito ou cavalete. AF_03/2024 |  | und | 30 |  | 0 | 0.0024001
100210 | Transporte horizontal com carrinho de mão, de blocos vazados de concreto ou cerâmico de 19x19x39 cm. AF_07/2019 |  | unxkm | 248.2885 |  | 0 | 0.01957
PROFISSIONAIS
93567 | Engenheiro Civil de obra pleno |  | mês | 3 |  | 0 | 0.00012185
93570 | Arquiteto de obra pleno |  | mês | 3 |  | 0 | 0.00012185
MÁQUINAS E EQUIPAMENTOS
5678 | Retroescavadeira sobre rodas com carregadeira, tração 4x4, potência líq. 88HP, caçamba carreg. cap. mín. 1m³, caçamba retro cap. 0,26 m³, peso operacional mín. 6.674kg, profundidade escavação máxim 4,37m - CHP diurno. AF_06/2014 |  | chp | 316.2165 |  | 0 | 0.024924
89882 | Caminhão basculante 18 m³, com cavalo mecânico de capacidade máxima de tração combinado de 45000kg. Potência de 330CV, inclusive semireboque com caçamba metálica - Materiais na operação. AF_12/2014 |  | H | 316.2165 |  | 0 | 0.024924
95630 | Rolo compactador vibratório tandem, aço liso, potência 125 HP, peso sem/com lastro 10,20/11,65 T, largura de trabalho 1,73m - materiais na operação. AF_11/2016 |  | H | 234.2345 |  | 0 | 0.018462
53849 | Motoniveladora potência básica líquida (primeira marcha) 125 HP, peso bruto 13032 kg, largura da lâmina de 3,7m - materiais na operação. AF_06/2014 |  | H | 234.2345 |  | 0 | 0.018462
101006 | Carga, manobra e descarga de água em caminhão pipa 10 m³. AF_07/2020 |  | m³ | 491.8924 |  | 0 | 0.038771
5851 | Trator de esteira, potência 150 HP, peso operacional 16,7T, com roda motriz elevada e lâmina 3,18 m³ - CHP diurno. AF_06/2014 |  | chp | 234.2345 |  | 0 | 0.018462
95719 | Escavadeira hidraulica sobre esteira, equipada com clamshell, com capacidade de caçambra entre 1,20 e 1,50 m³. Peso operacional entre 20 e 22 ton, potencia liquida entre 150 e 160 HP - materiais na operação. AF_11/2016 |  | H | 234.2345 |  | 0 | 0.018462
MANUTENÇÃO
96535 | Fabricação, montagem e desmontagem de fôrma para sapata, em madeira serrada, e=25 mm, 4 utilizações. Af_06/2017 |  | m² | 141.4773 |  | 0 | 0.0057464
92760 | Armação de pilar ou viga de estrutura convencional de concreto armado utilizando AÇO CA-50 de 6,3mm - MONTAGEM. AF_06/2022 |  | kg | 1414.7727 |  | 0 | 0.057464
92761 | Armação de pilar ou viga de estrutura convencional de concreto armado utilizando AÇO CA-50 de 8,0mm - MONTAGEM. AF_06/2022 |  | kg | 565.9091 |  | 0 | 0.022985
96555 | Concretagem de bloco de coroamento ou viga baldrame, FCK 30 MPA, com uso de jerica. Lançamento adensamento e acabamento. AF_01/2024 |  | m³ | 23.8636 |  | 0 | 0.00096927
103317 | Alvenaria de vedação de blocos vazados de concreto 9x19x39 cm (espessura 9cm)e argamassa de assentamento com preparo manual. AF_12/2021 |  | m² | 670.4545 |  | 0 | 0.027232
87792 | Emboço ou massa única em argamassa traço 1:2:8. Preparo mecânico com betoneira 400L, aplicada manualmente em panos cegos de fachada (sem presença de vãos), espessura de 25mm. AF_08/2022 |  | m² | 1340.9091 |  | 0 | 0.054464
101966 | Chapim sobre muros lineares, em granito ou mármore, L=25cm, assentado com argamassa 1:6 com aditivo. AF_11/2020 |  | m | 180.1136 |  | 0 | 0.0073157
87275 | Revestimento cerâmica para paredes internas com placas tipo esmaltada de dimensões 33x45 cm aplicadas a meia altura das paredes. AF_02/2023_PE |  | m² | 100 |  | 0 | 0.0040617
87250 | Revestimento cerâmico para piso com placas tipo esmaltada de dimensões 45x45 cm aplicada em ambientes de área entre 5 e 10 m². AF_02/2023_PE |  | m² | 100 |  | 0 | 0.0040617
88415 | Aplicação manual de fundo selador acrílico em paredes externas. AF_03/2024 |  | m² | 1340.9091 |  | 0 | 0.054464
88423 | Aplicação manual de pintura com tinta texturizada acrílica em paredes externas. Uma cor AF_03/2024 |  | m² | 1340.9091 |  | 0 | 0.054464
102623 | Caixa d'água em polietileno, 1000L (inclusos tubos, conexões e torneira de bóia) - fornecimento e instalação |  | und | 4.7727 |  | 0 | 0.00019385
90512 | Limpeza de calhas e coletores |  | m³ | 446.0227 |  | 0 | 0.018116
100434 | Calha de beiral, semicircular de pvc, diâmetro 125mm, incluindo cabeceiras, emendas, bocais, suporte e vedações, excluindo condutores, incluso transporte vertical. AF_07/2019 |  | m | 47.1591 |  | 0 | 0.0019155
103782 | Luminária tipo plafon circular, de sobrepor, com led de12/13W - fornecimento e instalação. AF_09/2024 |  | und | 27.8409 |  | 0 | 0.0011308
94273 | Assentamento de guia (meio-fio) em trecho reto, confeccionada em concreto pré-fabricado, dimensões 100x15x13x30 (comprimento X base inferior X base superior X altura). AF_01/2024 |  | m | 477.2727 |  | 0 | 0.019385
102498 | Pintura de meio-fio com tinta branca a base de cal (caiação). Af_05/2021 |  | m | 167.0455 |  | 0 | 0.0067849
92400 | Execução de pavimento em piso intertravado, com bloco retangular de 20x10cm, espessura 10cm. AF_10/22 |  | m² | 335.2273 |  | 0 | 0.013616
103247 | Ar condiciondo split inverter, hi-wall (parede), 12000 btu/h, ciclo frio - fornecimento e instalação. AF_11/2021_PE |  | und | 5.2841 |  | 0 | 0.00021462
94570 | Janela de alumínio de correr com 2 folhas para vidros (vidros inclusos), batente/requadro 6 a 17 cm, acabamento com acetato ou brilhante, fixação com parafuso, sem guarnição/alizar, dimensões 100x120cm, vedação com silicone, exclusive contramarco - fornecimento e instalação. af_11/2024 |  | und | 14.4318 |  | 0 | 0.00058618
100683 | Kit de porta de madeira para verniz, semi-oca (leve ou média) padrão médio, 80x210cm, espessura de 3,5cm. Itens inclusos: dobradiças, montagem e instalação de batente, fechadura com execução do furo - fornecimento e instalação. AF_12/2019 |  | und | 5.5682 |  | 0 | 0.00022616
94807 | Porta em aço de abrir tipo veneziana sem guarnição, 87x210 cm, fixação com parafusos - fornecimento e instalação. AF_12/2019 |  | und | 5.5682 |  | 0 | 0.00022616
86888 | Vaso sanitário sifonado com caixa acoplada louça branca - fornecimento e instalação. AF_01/2020 |  | und | 5.5682 |  | 0 | 0.00022616
86939 | Lavatório louça branca com coluna, *44x33,5* cm, padrão popular incluso sifão flexível em pvc, válvula e engate flexivel 30cm em plastico e com torneira cromada padrão popular - fornecimento e instalação. AF_01/2020 |  | und | 5.5682 |  | 0 | 0.00022616
86920 | Tanque de louça branca com coluna, 30L ou equivalente, incluso sifão flexivel em pvc, valvula plastica e torneira de metal cromado padrão popular - fornecimento e instalação. AF_01/2020 |  | und | 5.5682 |  | 0 | 0.00022616
103697 | Fornecimento e instalação de suporte de madeira para placas de sinalização, em base de concreto, com h = 2m e seção de 7,5x7,5 cm. AF_03/2022 |  | und | 14.5455 |  | 0 | 0.00059079
94210 | Telhamento com telha ondulada de fibrocimento E = 6mm, com recobrimento lateral de 1 1/4 de onda para telhado com inclinação máxima de 10 graus, com até 2 águas, incluso içamento. AF_07/2019 |  | m² | 94.3182 |  | 0 | 0.0038309
104803 | Remoção calhas e rufos de forma manual, sem reaproveitamento. AF_09/2023 |  | m | 72.1591 |  | 0 | 0.0029309
97647 | Remoção de telhas de fibrocimento, metálica e cerâmica de forma manual, sem reaproveitamento. AF_09/2023 |  | m² | 117.0455 |  | 0 | 0.004754
97663 | Remoção de louças, de forma manual, sem reaproveitamento. AF_09/2023 |  | und | 11.7045 |  | 0 | 0.0004754
97665 | Remoção de luminárias, de forma manual, sem reaproveitamento. AF_09/2023 |  | und | 47.1591 |  | 0 | 0.0019155
97666 | Remoção de metais sanitários, de forma manual, sem reaproveitamento. AF_09/2023 |  | und | 25 |  | 0 | 0.0010154
97644 | Remoção de portas, de forma manual, sem reaproveitamento. AF_09/2023 |  | und | 25 |  | 0 | 0.0010154
97660 | Remoção de interruptores/tomadas elétricas, de forma manual, sem reaproveitamento. AF_09/2023 |  | und | 27.8409 |  | 0 | 0.0011308
92029 | Interruptor simples(1 módulo) com 1 tomada de embutir 2P+T 10A, incluindo suporte e placa - fornecimento e instalação |  | und | 50 |  | 0 | 0.0020308
92031 | Interruptor simples (1 módulo) com 2 tomadas de embutir 2P+T 10A, incluindo suporte e placa - fornecimento e instalação |  | und | 50 |  | 0 | 0.0020308
92000 | Tomada baixa de embutir (1 módulo), 2P+T 10A, incluindo suporte e placa - fornecimento e instalação |  | und | 50 |  | 0 | 0.0020308
91996 | Tomada média de embutir (1 módulo), 2P+T 10A, incluindo suporte e placa - fornecimento e instalação |  | und | 50 |  | 0 | 0.0020308
91992 | Tomada alta de embutir (1 módulo), 2P+T 10A, incluindo suporte e placa - fornecimento e instalação |  | und | 44.8864 |  | 0 | 0.0018231
101876 | Quadro de distribuição de energia, em PVC, de embutir, sem barramento, para 6 disjuntores - fornecimento e instalação |  | und | 5 |  | 0 | 0.00020308
93654 | Disjuntor monopolar tipo DIN, corrente nominal de 16A - Fornecimento e instalação. AF_10/2020 |  | und | 5 |  | 0 | 0.00020308
93662 | Disjuntor bipolar tipo DIN, corrente nominal de 20A - Fornecimento e instalação. AF_10/2020 |  | und | 5 |  | 0 | 0.00020308
93664 | Disjuntor bipolar tipo DIN, corrente nominal de 32A - Fornecimento e instalação. AF_10/2020 |  | und | 5 |  | 0 | 0.00020308
91927 | Cabo de cobre flexivel isolado, 2.5mm², anti-chama 0,6/1,0 KV, para circuitos terminais - fornecimento e instalação. AF_03/2023 |  | m | 100 |  | 0 | 0.0040617
91929 | Cabo de cobre flexivel isolado, 4.0mm², anti-chama 0,6/1,0 KV, para circuitos terminais - fornecimento e instalação. AF_03/2023 |  | m | 100 |  | 0 | 0.0040617
91931 | Cabo de cobre flexivel isolado, 6.0mm², anti-chama 0,6/1,0 KV, para circuitos terminais - fornecimento e instalação. AF_03/2023 |  | m | 100 |  | 0 | 0.0040617
91933 | Cabo de cobre flexivel isolado, 10.0mm², anti-chama 0,6/1,0 KV, para circuitos terminais - fornecimento e instalação. AF_03/2023 |  | m | 100 |  | 0 | 0.0040617
90447 | Rasgo linear manual em alvenaria, para eletrodutos, diâmetros menores ou iguais a 40mm. AF_09/2023 |  | m | 27.8409 |  | 0 | 0.0011308
91222 | Rasgo linear manual em alvenaria, para ramais/distribuição de instalações hidraulicas, diâmetros maiores que 40mm e menores ou iguais a 75mm. AF_09/2023 |  | m | 27.8409 |  | 0 | 0.0011308
90443 | Rasgo linear manual em alvenaria, para ramais/distribuição de instalações hidraulicas, diâmetros menores ou iguais que 40mm. AF_09/2023 |  | m | 27.8409 |  | 0 | 0.0011308
98547 | Impermeabilização de superfície com manta asfáltica, duas camadas, inclusive aplicação de primer asfáltico, E = 3mm e E = 4mm. AF_09/2023 |  | m² | 50 |  | 0 | 0.0020308
87632 | Contrapiso em argamassa traço 1:3 (cimento e areia), preparo manual, aplicado em áreas secas sobre laje, aderido, acabamento não reforçado, espessura 3cm. AF_07/2021 |  | m² | 100 |  | 0 | 0.0040617
87886 | Chapisco aplicado no teto ou em estrutura, com desempenadeira dentada. Argamassa industrializada com preparo manual. AF_10/2022 |  | m² | 100 |  | 0 | 0.0040617
94995 | Execução de passeio (calçada) ou piso de concreto com concreto moldado in loco, usinado, acabamento convencional, espessura 8 cm, armado. AF_08/2022 |  | m² | 72.7273 |  | 0 | 0.002954
200401 | Limpeza geral de obra |  | m² | 123.2955 |  | 0 | 0.0050079
JAZIGO
CPU | Fornecimento de jazigo completo com 4 espaços para sepultamento |  | und | 25 |  | 0 | 0.0018462
CPU | Fornecimento de jazigo completo com 3 espaços para sepultamento |  | und | 35 |  | 0 | 0.0027693
CPU | Fornecimento de jazigo completo com 2 espaços para sepultamento |  | und | 10 |  | 0 | 0.00092311
SERVIÇOS e FERRAMENTAS
CPU | Varrição |  | m² | 54861.0045 |  | 0 | 4.3241
CPU | Serviço de sepultamento de cadáveres incluindo abertura e fechamento de sepulturas |  | und | 30 |  | 0 | 0.010588
CPU | Serviços de exumação de cadáveres incluindo colocação em saco apropriado com etiqueta de identificação |  | und | 280 |  | 0 | 0.022099
CPU | Relocação (inumação) de ossada |  | und | 135 |  | 0 | 0.01093
CPU | Saco plástico com ziper para armazenamento de ossada e identificação com lacre numerado |  | und | 280 |  | 0 | 0.022099
CPU | Urna ossaria individual com kit respeito |  | und | 60 |  | 0 | 0.0046156
CPU | Fornecimento de coroa de flores |  | und | 35 |  | 0 | 0.0027693
CPU | Controle de pragas |  | m² | 16920.7841 |  | 0 | 1.3337
CPU | Fornecimento de serviços de fumacê |  | m² | 20052.3607 |  | 0 | 1.5805
CPU | Lápide memorial em ACM 20x30cm (MUDAR) |  | und | 585 |  | 0 | 0.046156
CPU | Totem de segurança com 3m de altura, 15 cm de diâmetro em PVC com câmeras IP TWG, botão do pânico, com dispositivo de comunicação via telefone móvel, giroflex. |  | und | 13 |  | 0 | 0.0010487
CPU | Veículo tipo picape com carroceria |  | und | 12 |  | 0 | 0.0004874
CPU | Veículo elétrico para transporte de caixão para sepultamento |  | und | 12 |  | 0 | 0.0002437
CPU | Mascara PFF2 |  | und | 570 |  | 0 | 0.045232
CPU | Luva procedimento nitrílica |  | cx | 30 |  | 0 | 0.0022487
CPU | Macacão químico impermeável |  | und | 40 |  | 0 | 0.0031127
MANUTENÇÃO
CPU | Limpeza de caixa d'água |  | und | 6 |  | 0 | 0.0002437
CPU | Poste de aço com 3m, com luminária solar 200w + braço de suporte de led |  | und | 15 |  | 0 | 0.00060925
CPU | Placa de sinalização (MUDAR) |  | und | 20 |  | 0 | 0.00081234
PROFISSIONAIS
CPU | Vigia noturno |  | und | 24 |  | 0 | 24
CPU | Auxiliar de serviços gerais |  | und | 24 |  | 0 | 24
CPU | Assistente administrativo |  | und | 24 |  | 0 | 24
CPU | Encarregado de Equipe |  | und | 12 |  | 0 | 12
SISTEMA DE GESTÃO
CPU | Georreferenciamento e mapeamento de jazigos |  | m² | 12687.23 |  | 0 | 1
CPU | Cadastro de jazigo |  | und | 2447.7501 |  | 0 | 0.19293
CPU | Inventário de sepultamentos antigos |  | und | 2447.7501 |  | 0 | 0.19293
CPU | Cadastro de óbitos (antigos e atuais) |  | und | 2447.7501 |  | 0 | 0.19293
CPU | Implantação de software de gestão de cemitérios |  | und | 1 |  | 0 | 4.5232e-05
CPU | Licença de software de gestão de cemitérios com a respectiva manutenção e assitência técnica. |  | und | 12 |  | 0 | 0.0004874
MÓDULOS
CPU | Equipamento modular em aço com capacidade 63 (sessenta e três) ossadas humanas exumadas |  | und | 3 |  | 0 | 3
CPU | Equipamento modular em aço com capacidade 126 (cento e vinte e seis) ossadas humanas exumadas |  | und | 2 |  | 0 | 2
CPU | Equipamento modular em aço com capacidade 189 (cento e oitenta e nove) ossadas humanas exumadas |  | und | 2 |  | 0 | 2
CPU | Equipamento modular em aço com capacidade 612 (seiscentos e doze) ossadas humanas exumadas |  | und | 1 |  | 0 | 0.59091
VALOR TOTAL: | [5 empty] | 0

## CRISTAIS
CRISTAIS |  | PLANILHA ORÇAMENTÁRIA - SINAPI - DATA BASE JUNHO DE 2025 PUBLICADO EM 11/07/2025 |  |  |  |  | 9884.19
CÓDIGO SINAPI | DESCRIÇÃO DOS SERVIÇOS |  | Und. | Qtd. | Valor Médio Unitário | Valor Total
ESCAVAÇÕES
5678 | RETROESCAVADEIRA SOBRE RODAS COM CARREGADEIRA, TRAÇÃO 4X4, POTÊNCIA LÍQ. 88 HP, CAÇAMBA CARREG. CAP. MÍN. 1 M3, CAÇAMBA RETRO CAP. 0,26 M3, PESO OPERACIONAL MÍN. 6.674 KG, PROFUNDIDADE ESCAVAÇÃO MÁX. 4,37 M - CHP DIURNO. AF_06/2014 |  | chp | 34.32 |  | 0 | 0.0034722
93358 | Escavação manual de vala com profundido menor ou igual a 1,30m. AF_02/2021 |  | m³ | 325.3959 |  | 0 | 0.032921
93382 | Reaterro manual de valas, com compactador de solos de percussão. AF_08/2023 |  | m³ | 237.1345 |  | 0 | 0.023991
101616 | Preparo de fundo de vala com largura menor que 1,5m (acerto de solo natural). AF_08/2020 |  | m² | 342.0208 |  | 0 | 0.034603
TRANSPORTES
100981 | Carga, manobra e descarga de entulho em caminhão basculante de 6m³ - Carga com escavadeira hidráulica (caçamba de 0,80 m³ / 111hp) e descarga livre. AF_07/2020 |  | m³ | 88.2615 |  | 0 | 0.0089296
PAISAGISMO
103946 | Plantio de grama esmeralda ou são carlos ou curitibana, em placas. AF_07/2024 |  | m² | 1793.7092 |  | 0 | 0.18147
98516 | Plantio de palmeira com altura de muda menor ou igual a 2,0m . AF_07/2024 |  | und | 27 |  | 0 | 0.0027509
98509 | Plantio de arbusto ou cerva viva. AF_07/2024 |  | und | 30 |  | 0 | 0.0030001
98511 | Plantio de árvore ornamental com altura de muda maior que 2,0m e menor ou igual a 4,0m. AF_07/2024 |  | und | 27 |  | 0 | 0.0027786
98505 | Plantio de forração |  | m² | 376.3735 |  | 0 | 0.038078
98526 | Remoção de raízes remanescentes de tronco de árvore com diâmetro maior ou igual a 0,20m e menor que 0,40m. AF_03/2024 |  | und | 14 |  | 0 | 0.0013847
98527 | Remoção de raízes remanescentes de tronco de árvore com diâmetro maior ou igual a 0,40m e menor que 0,60m. AF_03/2024 |  | und | 14 |  | 0 | 0.0013847
98528 | Remoção de raízes remanescentes de tronco de árvore com diâmetro maior ou igual a 0,60m. AF_03/2024 |  | und | 14 |  | 0 | 0.0013847
98533 | Poda em altura de árvore com diâmetro de tronco maior ou igual a 0,20m e menor que 0,40m. AF_03/2024 |  | und | 14 |  | 0 | 0.0013847
98534 | Poda em altura de árvore com diâmetro de tronco maior ou igual a 0,40m e menor que 0,60m. AF_03/2024 |  | und | 14 |  | 0 | 0.0013847
98535 | Poda em altura de árvore com diâmetro de tronco maior ou igual a 0,60m. AF_03/2024 |  | und | 14 |  | 0 | 0.0013847
105521 | Espalhamento de terra vegetal para o plantio. AF_07/2024 |  | m² | 376.37 |  | 0 | 0.049233
SERVIÇOS e FERRAMENTAS
98519 | Revolvimento e limpeza manual de solo |  | m² | 21082.6632 |  | 0 | 2.133
98525 | Limpeza mecanizada de camada vegetal, vegetação e pequenas árvores (diâmetro de tronco menor que 0,20m) com trator de esteiras. AF_03/2024 |  | m² | 794.8733 |  | 0 | 0.080419
99062 | Marcação de pontos em gabarito ou cavalete. AF_03/2024 |  | und | 24 |  | 0 | 0.0024001
100210 | Transporte horizontal com carrinho de mão, de blocos vazados de concreto ou cerâmico de 19x19x39 cm. AF_07/2019 |  | unxkm | 193.4332 |  | 0 | 0.01957
PROFISSIONAIS
93567 | Engenheiro Civil de obra pleno |  | mês | 3 |  | 0 | 0.00012185
93570 | Arquiteto de obra pleno |  | mês | 3 |  | 0 | 0.00012185
MÁQUINAS E EQUIPAMENTOS
5678 | Retroescavadeira sobre rodas com carregadeira, tração 4x4, potência líq. 88HP, caçamba carreg. cap. mín. 1m³, caçamba retro cap. 0,26 m³, peso operacional mín. 6.674kg, profundidade escavação máxim 4,37m - CHP diurno. AF_06/2014 |  | chp | 246.3535 |  | 0 | 0.024924
89882 | Caminhão basculante 18 m³, com cavalo mecânico de capacidade máxima de tração combinado de 45000kg. Potência de 330CV, inclusive semireboque com caçamba metálica - Materiais na operação. AF_12/2014 |  | H | 246.3535 |  | 0 | 0.024924
95630 | Rolo compactador vibratório tandem, aço liso, potência 125 HP, peso sem/com lastro 10,20/11,65 T, largura de trabalho 1,73m - materiais na operação. AF_11/2016 |  | H | 182.4841 |  | 0 | 0.018462
53849 | Motoniveladora potência básica líquida (primeira marcha) 125 HP, peso bruto 13032 kg, largura da lâmina de 3,7m - materiais na operação. AF_06/2014 |  | H | 182.4841 |  | 0 | 0.018462
101006 | Carga, manobra e descarga de água em caminhão pipa 10 m³. AF_07/2020 |  | m³ | 383.2166 |  | 0 | 0.038771
5851 | Trator de esteira, potência 150 HP, peso operacional 16,7T, com roda motriz elevada e lâmina 3,18 m³ - CHP diurno. AF_06/2014 |  | chp | 182.4841 |  | 0 | 0.018462
95719 | Escavadeira hidraulica sobre esteira, equipada com clamshell, com capacidade de caçambra entre 1,20 e 1,50 m³. Peso operacional entre 20 e 22 ton, potencia liquida entre 150 e 160 HP - materiais na operação. AF_11/2016 |  | H | 182.4841 |  | 0 | 0.018462
MANUTENÇÃO
96535 | Fabricação, montagem e desmontagem de fôrma para sapata, em madeira serrada, e=25 mm, 4 utilizações. Af_06/2017 |  | m² | 141.4773 |  | 0 | 0.0057464
92760 | Armação de pilar ou viga de estrutura convencional de concreto armado utilizando AÇO CA-50 de 6,3mm - MONTAGEM. AF_06/2022 |  | kg | 1414.7727 |  | 0 | 0.057464
92761 | Armação de pilar ou viga de estrutura convencional de concreto armado utilizando AÇO CA-50 de 8,0mm - MONTAGEM. AF_06/2022 |  | kg | 565.9091 |  | 0 | 0.022985
96555 | Concretagem de bloco de coroamento ou viga baldrame, FCK 30 MPA, com uso de jerica. Lançamento adensamento e acabamento. AF_01/2024 |  | m³ | 23.8636 |  | 0 | 0.00096927
103317 | Alvenaria de vedação de blocos vazados de concreto 9x19x39 cm (espessura 9cm)e argamassa de assentamento com preparo manual. AF_12/2021 |  | m² | 670.4545 |  | 0 | 0.027232
87792 | Emboço ou massa única em argamassa traço 1:2:8. Preparo mecânico com betoneira 400L, aplicada manualmente em panos cegos de fachada (sem presença de vãos), espessura de 25mm. AF_08/2022 |  | m² | 1340.9091 |  | 0 | 0.054464
101966 | Chapim sobre muros lineares, em granito ou mármore, L=25cm, assentado com argamassa 1:6 com aditivo. AF_11/2020 |  | m | 180.1136 |  | 0 | 0.0073157
87275 | Revestimento cerâmica para paredes internas com placas tipo esmaltada de dimensões 33x45 cm aplicadas a meia altura das paredes. AF_02/2023_PE |  | m² | 100 |  | 0 | 0.0040617
87250 | Revestimento cerâmico para piso com placas tipo esmaltada de dimensões 45x45 cm aplicada em ambientes de área entre 5 e 10 m². AF_02/2023_PE |  | m² | 100 |  | 0 | 0.0040617
88415 | Aplicação manual de fundo selador acrílico em paredes externas. AF_03/2024 |  | m² | 1340.9091 |  | 0 | 0.054464
88423 | Aplicação manual de pintura com tinta texturizada acrílica em paredes externas. Uma cor AF_03/2024 |  | m² | 1340.9091 |  | 0 | 0.054464
102623 | Caixa d'água em polietileno, 1000L (inclusos tubos, conexões e torneira de bóia) - fornecimento e instalação |  | und | 4.7727 |  | 0 | 0.00019385
90512 | Limpeza de calhas e coletores |  | m³ | 446.0227 |  | 0 | 0.018116
100434 | Calha de beiral, semicircular de pvc, diâmetro 125mm, incluindo cabeceiras, emendas, bocais, suporte e vedações, excluindo condutores, incluso transporte vertical. AF_07/2019 |  | m | 47.1591 |  | 0 | 0.0019155
103782 | Luminária tipo plafon circular, de sobrepor, com led de12/13W - fornecimento e instalação. AF_09/2024 |  | und | 27.8409 |  | 0 | 0.0011308
94273 | Assentamento de guia (meio-fio) em trecho reto, confeccionada em concreto pré-fabricado, dimensões 100x15x13x30 (comprimento X base inferior X base superior X altura). AF_01/2024 |  | m | 477.2727 |  | 0 | 0.019385
102498 | Pintura de meio-fio com tinta branca a base de cal (caiação). Af_05/2021 |  | m | 167.0455 |  | 0 | 0.0067849
92400 | Execução de pavimento em piso intertravado, com bloco retangular de 20x10cm, espessura 10cm. AF_10/22 |  | m² | 335.2273 |  | 0 | 0.013616
103247 | Ar condiciondo split inverter, hi-wall (parede), 12000 btu/h, ciclo frio - fornecimento e instalação. AF_11/2021_PE |  | und | 5.2841 |  | 0 | 0.00021462
94570 | Janela de alumínio de correr com 2 folhas para vidros (vidros inclusos), batente/requadro 6 a 17 cm, acabamento com acetato ou brilhante, fixação com parafuso, sem guarnição/alizar, dimensões 100x120cm, vedação com silicone, exclusive contramarco - fornecimento e instalação. af_11/2024 |  | und | 14.4318 |  | 0 | 0.00058618
100683 | Kit de porta de madeira para verniz, semi-oca (leve ou média) padrão médio, 80x210cm, espessura de 3,5cm. Itens inclusos: dobradiças, montagem e instalação de batente, fechadura com execução do furo - fornecimento e instalação. AF_12/2019 |  | und | 5.5682 |  | 0 | 0.00022616
94807 | Porta em aço de abrir tipo veneziana sem guarnição, 87x210 cm, fixação com parafusos - fornecimento e instalação. AF_12/2019 |  | und | 5.5682 |  | 0 | 0.00022616
86888 | Vaso sanitário sifonado com caixa acoplada louça branca - fornecimento e instalação. AF_01/2020 |  | und | 5.5682 |  | 0 | 0.00022616
86939 | Lavatório louça branca com coluna, *44x33,5* cm, padrão popular incluso sifão flexível em pvc, válvula e engate flexivel 30cm em plastico e com torneira cromada padrão popular - fornecimento e instalação. AF_01/2020 |  | und | 5.5682 |  | 0 | 0.00022616
86920 | Tanque de louça branca com coluna, 30L ou equivalente, incluso sifão flexivel em pvc, valvula plastica e torneira de metal cromado padrão popular - fornecimento e instalação. AF_01/2020 |  | und | 5.5682 |  | 0 | 0.00022616
103697 | Fornecimento e instalação de suporte de madeira para placas de sinalização, em base de concreto, com h = 2m e seção de 7,5x7,5 cm. AF_03/2022 |  | und | 14.5455 |  | 0 | 0.00059079
94210 | Telhamento com telha ondulada de fibrocimento E = 6mm, com recobrimento lateral de 1 1/4 de onda para telhado com inclinação máxima de 10 graus, com até 2 águas, incluso içamento. AF_07/2019 |  | m² | 94.3182 |  | 0 | 0.0038309
104803 | Remoção calhas e rufos de forma manual, sem reaproveitamento. AF_09/2023 |  | m | 72.1591 |  | 0 | 0.0029309
97647 | Remoção de telhas de fibrocimento, metálica e cerâmica de forma manual, sem reaproveitamento. AF_09/2023 |  | m² | 117.0455 |  | 0 | 0.004754
97663 | Remoção de louças, de forma manual, sem reaproveitamento. AF_09/2023 |  | und | 11.7045 |  | 0 | 0.0004754
97665 | Remoção de luminárias, de forma manual, sem reaproveitamento. AF_09/2023 |  | und | 47.1591 |  | 0 | 0.0019155
97666 | Remoção de metais sanitários, de forma manual, sem reaproveitamento. AF_09/2023 |  | und | 25 |  | 0 | 0.0010154
97644 | Remoção de portas, de forma manual, sem reaproveitamento. AF_09/2023 |  | und | 25 |  | 0 | 0.0010154
97660 | Remoção de interruptores/tomadas elétricas, de forma manual, sem reaproveitamento. AF_09/2023 |  | und | 27.8409 |  | 0 | 0.0011308
92029 | Interruptor simples(1 módulo) com 1 tomada de embutir 2P+T 10A, incluindo suporte e placa - fornecimento e instalação |  | und | 50 |  | 0 | 0.0020308
92031 | Interruptor simples (1 módulo) com 2 tomadas de embutir 2P+T 10A, incluindo suporte e placa - fornecimento e instalação |  | und | 50 |  | 0 | 0.0020308
92000 | Tomada baixa de embutir (1 módulo), 2P+T 10A, incluindo suporte e placa - fornecimento e instalação |  | und | 50 |  | 0 | 0.0020308
91996 | Tomada média de embutir (1 módulo), 2P+T 10A, incluindo suporte e placa - fornecimento e instalação |  | und | 50 |  | 0 | 0.0020308
91992 | Tomada alta de embutir (1 módulo), 2P+T 10A, incluindo suporte e placa - fornecimento e instalação |  | und | 44.8864 |  | 0 | 0.0018231
101876 | Quadro de distribuição de energia, em PVC, de embutir, sem barramento, para 6 disjuntores - fornecimento e instalação |  | und | 5 |  | 0 | 0.00020308
93654 | Disjuntor monopolar tipo DIN, corrente nominal de 16A - Fornecimento e instalação. AF_10/2020 |  | und | 5 |  | 0 | 0.00020308
93662 | Disjuntor bipolar tipo DIN, corrente nominal de 20A - Fornecimento e instalação. AF_10/2020 |  | und | 5 |  | 0 | 0.00020308
93664 | Disjuntor bipolar tipo DIN, corrente nominal de 32A - Fornecimento e instalação. AF_10/2020 |  | und | 5 |  | 0 | 0.00020308
91927 | Cabo de cobre flexivel isolado, 2.5mm², anti-chama 0,6/1,0 KV, para circuitos terminais - fornecimento e instalação. AF_03/2023 |  | m | 100 |  | 0 | 0.0040617
91929 | Cabo de cobre flexivel isolado, 4.0mm², anti-chama 0,6/1,0 KV, para circuitos terminais - fornecimento e instalação. AF_03/2023 |  | m | 100 |  | 0 | 0.0040617
91931 | Cabo de cobre flexivel isolado, 6.0mm², anti-chama 0,6/1,0 KV, para circuitos terminais - fornecimento e instalação. AF_03/2023 |  | m | 100 |  | 0 | 0.0040617
91933 | Cabo de cobre flexivel isolado, 10.0mm², anti-chama 0,6/1,0 KV, para circuitos terminais - fornecimento e instalação. AF_03/2023 |  | m | 100 |  | 0 | 0.0040617
90447 | Rasgo linear manual em alvenaria, para eletrodutos, diâmetros menores ou iguais a 40mm. AF_09/2023 |  | m | 27.8409 |  | 0 | 0.0011308
91222 | Rasgo linear manual em alvenaria, para ramais/distribuição de instalações hidraulicas, diâmetros maiores que 40mm e menores ou iguais a 75mm. AF_09/2023 |  | m | 27.8409 |  | 0 | 0.0011308
90443 | Rasgo linear manual em alvenaria, para ramais/distribuição de instalações hidraulicas, diâmetros menores ou iguais que 40mm. AF_09/2023 |  | m | 27.8409 |  | 0 | 0.0011308
98547 | Impermeabilização de superfície com manta asfáltica, duas camadas, inclusive aplicação de primer asfáltico, E = 3mm e E = 4mm. AF_09/2023 |  | m² | 50 |  | 0 | 0.0020308
87632 | Contrapiso em argamassa traço 1:3 (cimento e areia), preparo manual, aplicado em áreas secas sobre laje, aderido, acabamento não reforçado, espessura 3cm. AF_07/2021 |  | m² | 100 |  | 0 | 0.0040617
87886 | Chapisco aplicado no teto ou em estrutura, com desempenadeira dentada. Argamassa industrializada com preparo manual. AF_10/2022 |  | m² | 100 |  | 0 | 0.0040617
94995 | Execução de passeio (calçada) ou piso de concreto com concreto moldado in loco, usinado, acabamento convencional, espessura 8 cm, armado. AF_08/2022 |  | m² | 72.7273 |  | 0 | 0.002954
200401 | Limpeza geral de obra |  | m² | 123.2955 |  | 0 | 0.0050079
JAZIGO
CPU | Fornecimento de jazigo completo com 4 espaços para sepultamento |  | und | 20 |  | 0 | 0.0018462
CPU | Fornecimento de jazigo completo com 3 espaços para sepultamento |  | und | 28 |  | 0 | 0.0027693
CPU | Fornecimento de jazigo completo com 2 espaços para sepultamento |  | und | 10 |  | 0 | 0.00092311
SERVIÇOS e FERRAMENTAS
CPU | Varrição |  | m² | 42740.3454 |  | 0 | 4.3241
CPU | Serviço de sepultamento de cadáveres incluindo abertura e fechamento de sepulturas |  | und | 60 |  | 0 | 0.010588
CPU | Serviços de exumação de cadáveres incluindo colocação em saco apropriado com etiqueta de identificação |  | und | 220 |  | 0 | 0.022099
CPU | Relocação (inumação) de ossada |  | und | 110 |  | 0 | 0.01093
CPU | Saco plástico com ziper para armazenamento de ossada e identificação com lacre numerado |  | und | 220 |  | 0 | 0.022099
CPU | Urna ossaria individual com kit respeito |  | und | 45 |  | 0 | 0.0046156
CPU | Fornecimento de coroa de flores |  | und | 27 |  | 0 | 0.0027693
CPU | Controle de pragas |  | m² | 13182.4082 |  | 0 | 1.3337
CPU | Fornecimento de serviços de fumacê |  | m² | 15622.1132 |  | 0 | 1.5805
CPU | Lápide memorial em ACM 20x30cm (MUDAR) |  | und | 450 |  | 0 | 0.046156
CPU | Totem de segurança com 3m de altura, 15 cm de diâmetro em PVC com câmeras IP TWG, botão do pânico, com dispositivo de comunicação via telefone móvel, giroflex. |  | und | 10 |  | 0 | 0.0010487
CPU | Veículo tipo picape com carroceria |  | und | 12 |  | 0 | 0.0004874
CPU | Veículo elétrico para transporte de caixão para sepultamento |  | und | 12 |  | 0 | 0.0002437
CPU | Mascara PFF2 |  | und | 400 |  | 0 | 0.045232
CPU | Luva procedimento nitrílica |  | cx | 20 |  | 0 | 0.0022487
CPU | Macacão químico impermeável |  | und | 30 |  | 0 | 0.0031127
MANUTENÇÃO
CPU | Limpeza de caixa d'água |  | und | 6 |  | 0 | 0.0002437
CPU | Poste de aço com 3m, com luminária solar 200w + braço de suporte de led |  | und | 15 |  | 0 | 0.00060925
CPU | Placa de sinalização (MUDAR) |  | und | 20 |  | 0 | 0.00081234
PROFISSIONAIS
CPU | Vigia noturno |  | und | 24 |  | 0 | 24
CPU | Auxiliar de serviços gerais |  | und | 24 |  | 0 | 24
CPU | Assistente administrativo |  | und | 24 |  | 0 | 24
CPU | Encarregado de Equipe |  | und | 12 |  | 0 | 12
SISTEMA DE GESTÃO
CPU | Georreferenciamento e mapeamento de jazigos |  | m² | 9884.19 |  | 0 | 1
CPU | Cadastro de jazigo |  | und | 1906.9589 |  | 0 | 0.19293
CPU | Inventário de sepultamentos antigos |  | und | 1906.9589 |  | 0 | 0.19293
CPU | Cadastro de óbitos (antigos e atuais) |  | und | 1906.9589 |  | 0 | 0.19293
CPU | Implantação de software de gestão de cemitérios |  | und | 1 |  | 0 | 4.5232e-05
CPU | Licença de software de gestão de cemitérios com a respectiva manutenção e assitência técnica. |  | und | 12 |  | 0 | 0.0004874
MÓDULOS
CPU | Equipamento modular em aço com capacidade 63 (sessenta e três) ossadas humanas exumadas |  | und | 3 |  | 0 | 3
CPU | Equipamento modular em aço com capacidade 126 (cento e vinte e seis) ossadas humanas exumadas |  | und | 2 |  | 0 | 2
CPU | Equipamento modular em aço com capacidade 189 (cento e oitenta e nove) ossadas humanas exumadas |  | und | 2 |  | 0 | 2
CPU | Equipamento modular em aço com capacidade 612 (seiscentos e doze) ossadas humanas exumadas |  | und | 1 |  | 0 | 0.59091
VALOR TOTAL: | [5 empty] | 0

## DIVISA NOVA
DIVISA NOVA |  | PLANILHA ORÇAMENTÁRIA - SINAPI - DATA BASE JUNHO DE 2025 PUBLICADO EM 11/07/2025 |  |  |  |  | 7153.96
CÓDIGO SINAPI | DESCRIÇÃO DOS SERVIÇOS |  | Und. | Qtd. | Valor Médio Unitário | Valor Total
ESCAVAÇÕES
5678 | RETROESCAVADEIRA SOBRE RODAS COM CARREGADEIRA, TRAÇÃO 4X4, POTÊNCIA LÍQ. 88 HP, CAÇAMBA CARREG. CAP. MÍN. 1 M3, CAÇAMBA RETRO CAP. 0,26 M3, PESO OPERACIONAL MÍN. 6.674 KG, PROFUNDIDADE ESCAVAÇÃO MÁX. 4,37 M - CHP DIURNO. AF_06/2014 |  | chp | 24.84 |  | 0 | 0.0034722
93358 | Escavação manual de vala com profundido menor ou igual a 1,30m. AF_02/2021 |  | m³ | 235.5145 |  | 0 | 0.032921
93382 | Reaterro manual de valas, com compactador de solos de percussão. AF_08/2023 |  | m³ | 171.6327 |  | 0 | 0.023991
101616 | Preparo de fundo de vala com largura menor que 1,5m (acerto de solo natural). AF_08/2020 |  | m² | 247.5472 |  | 0 | 0.034603
TRANSPORTES
100981 | Carga, manobra e descarga de entulho em caminhão basculante de 6m³ - Carga com escavadeira hidráulica (caçamba de 0,80 m³ / 111hp) e descarga livre. AF_07/2020 |  | m³ | 63.8817 |  | 0 | 0.0089296
PAISAGISMO
103946 | Plantio de grama esmeralda ou são carlos ou curitibana, em placas. AF_07/2024 |  | m² | 1298.2474 |  | 0 | 0.18147
98516 | Plantio de palmeira com altura de muda menor ou igual a 2,0m . AF_07/2024 |  | und | 20 |  | 0 | 0.0027509
98509 | Plantio de arbusto ou cerva viva. AF_07/2024 |  | und | 21 |  | 0 | 0.0030001
98511 | Plantio de árvore ornamental com altura de muda maior que 2,0m e menor ou igual a 4,0m. AF_07/2024 |  | und | 20 |  | 0 | 0.0027786
98505 | Plantio de forração |  | m² | 272.4109 |  | 0 | 0.038078
98526 | Remoção de raízes remanescentes de tronco de árvore com diâmetro maior ou igual a 0,20m e menor que 0,40m. AF_03/2024 |  | und | 10 |  | 0 | 0.0013847
98527 | Remoção de raízes remanescentes de tronco de árvore com diâmetro maior ou igual a 0,40m e menor que 0,60m. AF_03/2024 |  | und | 10 |  | 0 | 0.0013847
98528 | Remoção de raízes remanescentes de tronco de árvore com diâmetro maior ou igual a 0,60m. AF_03/2024 |  | und | 10 |  | 0 | 0.0013847
98533 | Poda em altura de árvore com diâmetro de tronco maior ou igual a 0,20m e menor que 0,40m. AF_03/2024 |  | und | 10 |  | 0 | 0.0013847
98534 | Poda em altura de árvore com diâmetro de tronco maior ou igual a 0,40m e menor que 0,60m. AF_03/2024 |  | und | 10 |  | 0 | 0.0013847
98535 | Poda em altura de árvore com diâmetro de tronco maior ou igual a 0,60m. AF_03/2024 |  | und | 10 |  | 0 | 0.0013847
105521 | Espalhamento de terra vegetal para o plantio. AF_07/2024 |  | m² | 272.41 |  | 0 | 0.049233
SERVIÇOS e FERRAMENTAS
98519 | Revolvimento e limpeza manual de solo |  | m² | 15259.1694 |  | 0 | 2.133
98525 | Limpeza mecanizada de camada vegetal, vegetação e pequenas árvores (diâmetro de tronco menor que 0,20m) com trator de esteiras. AF_03/2024 |  | m² | 575.3119 |  | 0 | 0.080419
99062 | Marcação de pontos em gabarito ou cavalete. AF_03/2024 |  | und | 17 |  | 0 | 0.0024001
100210 | Transporte horizontal com carrinho de mão, de blocos vazados de concreto ou cerâmico de 19x19x39 cm. AF_07/2019 |  | unxkm | 140.0027 |  | 0 | 0.01957
PROFISSIONAIS
93567 | Engenheiro Civil de obra pleno |  | mês | 3 |  | 0 | 0.00012185
93570 | Arquiteto de obra pleno |  | mês | 3 |  | 0 | 0.00012185
MÁQUINAS E EQUIPAMENTOS
5678 | Retroescavadeira sobre rodas com carregadeira, tração 4x4, potência líq. 88HP, caçamba carreg. cap. mín. 1m³, caçamba retro cap. 0,26 m³, peso operacional mín. 6.674kg, profundidade escavação máxim 4,37m - CHP diurno. AF_06/2014 |  | chp | 178.3053 |  | 0 | 0.024924
89882 | Caminhão basculante 18 m³, com cavalo mecânico de capacidade máxima de tração combinado de 45000kg. Potência de 330CV, inclusive semireboque com caçamba metálica - Materiais na operação. AF_12/2014 |  | H | 178.3053 |  | 0 | 0.024924
95630 | Rolo compactador vibratório tandem, aço liso, potência 125 HP, peso sem/com lastro 10,20/11,65 T, largura de trabalho 1,73m - materiais na operação. AF_11/2016 |  | H | 132.078 |  | 0 | 0.018462
53849 | Motoniveladora potência básica líquida (primeira marcha) 125 HP, peso bruto 13032 kg, largura da lâmina de 3,7m - materiais na operação. AF_06/2014 |  | H | 132.078 |  | 0 | 0.018462
101006 | Carga, manobra e descarga de água em caminhão pipa 10 m³. AF_07/2020 |  | m³ | 277.3638 |  | 0 | 0.038771
5851 | Trator de esteira, potência 150 HP, peso operacional 16,7T, com roda motriz elevada e lâmina 3,18 m³ - CHP diurno. AF_06/2014 |  | chp | 132.078 |  | 0 | 0.018462
95719 | Escavadeira hidraulica sobre esteira, equipada com clamshell, com capacidade de caçambra entre 1,20 e 1,50 m³. Peso operacional entre 20 e 22 ton, potencia liquida entre 150 e 160 HP - materiais na operação. AF_11/2016 |  | H | 132.078 |  | 0 | 0.018462
MANUTENÇÃO
96535 | Fabricação, montagem e desmontagem de fôrma para sapata, em madeira serrada, e=25 mm, 4 utilizações. Af_06/2017 |  | m² | 141.4773 |  | 0 | 0.0057464
92760 | Armação de pilar ou viga de estrutura convencional de concreto armado utilizando AÇO CA-50 de 6,3mm - MONTAGEM. AF_06/2022 |  | kg | 1414.7727 |  | 0 | 0.057464
92761 | Armação de pilar ou viga de estrutura convencional de concreto armado utilizando AÇO CA-50 de 8,0mm - MONTAGEM. AF_06/2022 |  | kg | 565.9091 |  | 0 | 0.022985
96555 | Concretagem de bloco de coroamento ou viga baldrame, FCK 30 MPA, com uso de jerica. Lançamento adensamento e acabamento. AF_01/2024 |  | m³ | 23.8636 |  | 0 | 0.00096927
103317 | Alvenaria de vedação de blocos vazados de concreto 9x19x39 cm (espessura 9cm)e argamassa de assentamento com preparo manual. AF_12/2021 |  | m² | 670.4545 |  | 0 | 0.027232
87792 | Emboço ou massa única em argamassa traço 1:2:8. Preparo mecânico com betoneira 400L, aplicada manualmente em panos cegos de fachada (sem presença de vãos), espessura de 25mm. AF_08/2022 |  | m² | 1340.9091 |  | 0 | 0.054464
101966 | Chapim sobre muros lineares, em granito ou mármore, L=25cm, assentado com argamassa 1:6 com aditivo. AF_11/2020 |  | m | 180.1136 |  | 0 | 0.0073157
87275 | Revestimento cerâmica para paredes internas com placas tipo esmaltada de dimensões 33x45 cm aplicadas a meia altura das paredes. AF_02/2023_PE |  | m² | 100 |  | 0 | 0.0040617
87250 | Revestimento cerâmico para piso com placas tipo esmaltada de dimensões 45x45 cm aplicada em ambientes de área entre 5 e 10 m². AF_02/2023_PE |  | m² | 100 |  | 0 | 0.0040617
88415 | Aplicação manual de fundo selador acrílico em paredes externas. AF_03/2024 |  | m² | 1340.9091 |  | 0 | 0.054464
88423 | Aplicação manual de pintura com tinta texturizada acrílica em paredes externas. Uma cor AF_03/2024 |  | m² | 1340.9091 |  | 0 | 0.054464
102623 | Caixa d'água em polietileno, 1000L (inclusos tubos, conexões e torneira de bóia) - fornecimento e instalação |  | und | 4.7727 |  | 0 | 0.00019385
90512 | Limpeza de calhas e coletores |  | m³ | 446.0227 |  | 0 | 0.018116
100434 | Calha de beiral, semicircular de pvc, diâmetro 125mm, incluindo cabeceiras, emendas, bocais, suporte e vedações, excluindo condutores, incluso transporte vertical. AF_07/2019 |  | m | 47.1591 |  | 0 | 0.0019155
103782 | Luminária tipo plafon circular, de sobrepor, com led de12/13W - fornecimento e instalação. AF_09/2024 |  | und | 27.8409 |  | 0 | 0.0011308
94273 | Assentamento de guia (meio-fio) em trecho reto, confeccionada em concreto pré-fabricado, dimensões 100x15x13x30 (comprimento X base inferior X base superior X altura). AF_01/2024 |  | m | 477.2727 |  | 0 | 0.019385
102498 | Pintura de meio-fio com tinta branca a base de cal (caiação). Af_05/2021 |  | m | 167.0455 |  | 0 | 0.0067849
92400 | Execução de pavimento em piso intertravado, com bloco retangular de 20x10cm, espessura 10cm. AF_10/22 |  | m² | 335.2273 |  | 0 | 0.013616
103247 | Ar condiciondo split inverter, hi-wall (parede), 12000 btu/h, ciclo frio - fornecimento e instalação. AF_11/2021_PE |  | und | 5.2841 |  | 0 | 0.00021462
94570 | Janela de alumínio de correr com 2 folhas para vidros (vidros inclusos), batente/requadro 6 a 17 cm, acabamento com acetato ou brilhante, fixação com parafuso, sem guarnição/alizar, dimensões 100x120cm, vedação com silicone, exclusive contramarco - fornecimento e instalação. af_11/2024 |  | und | 14.4318 |  | 0 | 0.00058618
100683 | Kit de porta de madeira para verniz, semi-oca (leve ou média) padrão médio, 80x210cm, espessura de 3,5cm. Itens inclusos: dobradiças, montagem e instalação de batente, fechadura com execução do furo - fornecimento e instalação. AF_12/2019 |  | und | 5.5682 |  | 0 | 0.00022616
94807 | Porta em aço de abrir tipo veneziana sem guarnição, 87x210 cm, fixação com parafusos - fornecimento e instalação. AF_12/2019 |  | und | 5.5682 |  | 0 | 0.00022616
86888 | Vaso sanitário sifonado com caixa acoplada louça branca - fornecimento e instalação. AF_01/2020 |  | und | 5.5682 |  | 0 | 0.00022616
86939 | Lavatório louça branca com coluna, *44x33,5* cm, padrão popular incluso sifão flexível em pvc, válvula e engate flexivel 30cm em plastico e com torneira cromada padrão popular - fornecimento e instalação. AF_01/2020 |  | und | 5.5682 |  | 0 | 0.00022616
86920 | Tanque de louça branca com coluna, 30L ou equivalente, incluso sifão flexivel em pvc, valvula plastica e torneira de metal cromado padrão popular - fornecimento e instalação. AF_01/2020 |  | und | 5.5682 |  | 0 | 0.00022616
103697 | Fornecimento e instalação de suporte de madeira para placas de sinalização, em base de concreto, com h = 2m e seção de 7,5x7,5 cm. AF_03/2022 |  | und | 14.5455 |  | 0 | 0.00059079
94210 | Telhamento com telha ondulada de fibrocimento E = 6mm, com recobrimento lateral de 1 1/4 de onda para telhado com inclinação máxima de 10 graus, com até 2 águas, incluso içamento. AF_07/2019 |  | m² | 94.3182 |  | 0 | 0.0038309
104803 | Remoção calhas e rufos de forma manual, sem reaproveitamento. AF_09/2023 |  | m | 72.1591 |  | 0 | 0.0029309
97647 | Remoção de telhas de fibrocimento, metálica e cerâmica de forma manual, sem reaproveitamento. AF_09/2023 |  | m² | 117.0455 |  | 0 | 0.004754
97663 | Remoção de louças, de forma manual, sem reaproveitamento. AF_09/2023 |  | und | 11.7045 |  | 0 | 0.0004754
97665 | Remoção de luminárias, de forma manual, sem reaproveitamento. AF_09/2023 |  | und | 47.1591 |  | 0 | 0.0019155
97666 | Remoção de metais sanitários, de forma manual, sem reaproveitamento. AF_09/2023 |  | und | 25 |  | 0 | 0.0010154
97644 | Remoção de portas, de forma manual, sem reaproveitamento. AF_09/2023 |  | und | 25 |  | 0 | 0.0010154
97660 | Remoção de interruptores/tomadas elétricas, de forma manual, sem reaproveitamento. AF_09/2023 |  | und | 27.8409 |  | 0 | 0.0011308
92029 | Interruptor simples(1 módulo) com 1 tomada de embutir 2P+T 10A, incluindo suporte e placa - fornecimento e instalação |  | und | 50 |  | 0 | 0.0020308
92031 | Interruptor simples (1 módulo) com 2 tomadas de embutir 2P+T 10A, incluindo suporte e placa - fornecimento e instalação |  | und | 50 |  | 0 | 0.0020308
92000 | Tomada baixa de embutir (1 módulo), 2P+T 10A, incluindo suporte e placa - fornecimento e instalação |  | und | 50 |  | 0 | 0.0020308
91996 | Tomada média de embutir (1 módulo), 2P+T 10A, incluindo suporte e placa - fornecimento e instalação |  | und | 50 |  | 0 | 0.0020308
91992 | Tomada alta de embutir (1 módulo), 2P+T 10A, incluindo suporte e placa - fornecimento e instalação |  | und | 44.8864 |  | 0 | 0.0018231
101876 | Quadro de distribuição de energia, em PVC, de embutir, sem barramento, para 6 disjuntores - fornecimento e instalação |  | und | 5 |  | 0 | 0.00020308
93654 | Disjuntor monopolar tipo DIN, corrente nominal de 16A - Fornecimento e instalação. AF_10/2020 |  | und | 5 |  | 0 | 0.00020308
93662 | Disjuntor bipolar tipo DIN, corrente nominal de 20A - Fornecimento e instalação. AF_10/2020 |  | und | 5 |  | 0 | 0.00020308
93664 | Disjuntor bipolar tipo DIN, corrente nominal de 32A - Fornecimento e instalação. AF_10/2020 |  | und | 5 |  | 0 | 0.00020308
91927 | Cabo de cobre flexivel isolado, 2.5mm², anti-chama 0,6/1,0 KV, para circuitos terminais - fornecimento e instalação. AF_03/2023 |  | m | 100 |  | 0 | 0.0040617
91929 | Cabo de cobre flexivel isolado, 4.0mm², anti-chama 0,6/1,0 KV, para circuitos terminais - fornecimento e instalação. AF_03/2023 |  | m | 100 |  | 0 | 0.0040617
91931 | Cabo de cobre flexivel isolado, 6.0mm², anti-chama 0,6/1,0 KV, para circuitos terminais - fornecimento e instalação. AF_03/2023 |  | m | 100 |  | 0 | 0.0040617
91933 | Cabo de cobre flexivel isolado, 10.0mm², anti-chama 0,6/1,0 KV, para circuitos terminais - fornecimento e instalação. AF_03/2023 |  | m | 100 |  | 0 | 0.0040617
90447 | Rasgo linear manual em alvenaria, para eletrodutos, diâmetros menores ou iguais a 40mm. AF_09/2023 |  | m | 27.8409 |  | 0 | 0.0011308
91222 | Rasgo linear manual em alvenaria, para ramais/distribuição de instalações hidraulicas, diâmetros maiores que 40mm e menores ou iguais a 75mm. AF_09/2023 |  | m | 27.8409 |  | 0 | 0.0011308
90443 | Rasgo linear manual em alvenaria, para ramais/distribuição de instalações hidraulicas, diâmetros menores ou iguais que 40mm. AF_09/2023 |  | m | 27.8409 |  | 0 | 0.0011308
98547 | Impermeabilização de superfície com manta asfáltica, duas camadas, inclusive aplicação de primer asfáltico, E = 3mm e E = 4mm. AF_09/2023 |  | m² | 50 |  | 0 | 0.0020308
87632 | Contrapiso em argamassa traço 1:3 (cimento e areia), preparo manual, aplicado em áreas secas sobre laje, aderido, acabamento não reforçado, espessura 3cm. AF_07/2021 |  | m² | 100 |  | 0 | 0.0040617
87886 | Chapisco aplicado no teto ou em estrutura, com desempenadeira dentada. Argamassa industrializada com preparo manual. AF_10/2022 |  | m² | 100 |  | 0 | 0.0040617
94995 | Execução de passeio (calçada) ou piso de concreto com concreto moldado in loco, usinado, acabamento convencional, espessura 8 cm, armado. AF_08/2022 |  | m² | 72.7273 |  | 0 | 0.002954
200401 | Limpeza geral de obra |  | m² | 123.2955 |  | 0 | 0.0050079
JAZIGO
CPU | Fornecimento de jazigo completo com 4 espaços para sepultamento |  | und | 15 |  | 0 | 0.0018462
CPU | Fornecimento de jazigo completo com 3 espaços para sepultamento |  | und | 20 |  | 0 | 0.0027693
CPU | Fornecimento de jazigo completo com 2 espaços para sepultamento |  | und | 5 |  | 0 | 0.00092311
SERVIÇOS e FERRAMENTAS
CPU | Varrição |  | m² | 30934.5249 |  | 0 | 4.3241
CPU | Serviço de sepultamento de cadáveres incluindo abertura e fechamento de sepulturas |  | und | 25 |  | 0 | 0.010588
CPU | Serviços de exumação de cadáveres incluindo colocação em saco apropriado com etiqueta de identificação |  | und | 158 |  | 0 | 0.022099
CPU | Relocação (inumação) de ossada |  | und | 78 |  | 0 | 0.01093
CPU | Saco plástico com ziper para armazenamento de ossada e identificação com lacre numerado |  | und | 158 |  | 0 | 0.022099
CPU | Urna ossaria individual com kit respeito |  | und | 33 |  | 0 | 0.0046156
CPU | Fornecimento de coroa de flores |  | und | 20 |  | 0 | 0.0027693
CPU | Controle de pragas |  | m² | 9541.138 |  | 0 | 1.3337
CPU | Fornecimento de serviços de fumacê |  | m² | 11306.943 |  | 0 | 1.5805
CPU | Lápide memorial em ACM 20x30cm (MUDAR) |  | und | 330 |  | 0 | 0.046156
CPU | Totem de segurança com 3m de altura, 15 cm de diâmetro em PVC com câmeras IP TWG, botão do pânico, com dispositivo de comunicação via telefone móvel, giroflex. |  | und | 7 |  | 0 | 0.0010487
CPU | Veículo tipo picape com carroceria |  | und | 12 |  | 0 | 0.0004874
CPU | Veículo elétrico para transporte de caixão para sepultamento |  | und | 12 |  | 0 | 0.0002437
CPU | Mascara PFF2 |  | und | 320 |  | 0 | 0.045232
CPU | Luva procedimento nitrílica |  | cx | 16 |  | 0 | 0.0022487
CPU | Macacão químico impermeável |  | und | 20 |  | 0 | 0.0031127
MANUTENÇÃO
CPU | Limpeza de caixa d'água |  | und | 6 |  | 0 | 0.0002437
CPU | Poste de aço com 3m, com luminária solar 200w + braço de suporte de led |  | und | 15 |  | 0 | 0.00060925
CPU | Placa de sinalização (MUDAR) |  | und | 20 |  | 0 | 0.00081234
PROFISSIONAIS
CPU | Vigia noturno |  | und | 24 |  | 0 | 24
CPU | Auxiliar de serviços gerais |  | und | 24 |  | 0 | 24
CPU | Assistente administrativo |  | und | 24 |  | 0 | 24
CPU | Encarregado de Equipe |  | und | 12 |  | 0 | 12
SISTEMA DE GESTÃO
CPU | Georreferenciamento e mapeamento de jazigos |  | m² | 7153.96 |  | 0 | 1
CPU | Cadastro de jazigo |  | und | 1380.2151 |  | 0 | 0.19293
CPU | Inventário de sepultamentos antigos |  | und | 1380.2151 |  | 0 | 0.19293
CPU | Cadastro de óbitos (antigos e atuais) |  | und | 1380.2151 |  | 0 | 0.19293
CPU | Implantação de software de gestão de cemitérios |  | und | 1 |  | 0 | 4.5232e-05
CPU | Licença de software de gestão de cemitérios com a respectiva manutenção e assitência técnica. |  | und | 12 |  | 0 | 0.0004874
MÓDULOS
CPU | Equipamento modular em aço com capacidade 63 (sessenta e três) ossadas humanas exumadas |  | und | 3 |  | 0 | 3
CPU | Equipamento modular em aço com capacidade 126 (cento e vinte e seis) ossadas humanas exumadas |  | und | 2 |  | 0 | 2
CPU | Equipamento modular em aço com capacidade 189 (cento e oitenta e nove) ossadas humanas exumadas |  | und | 2 |  | 0 | 2
CPU | Equipamento modular em aço com capacidade 612 (seiscentos e doze) ossadas humanas exumadas |  | und | 0 |  | 0 | 0.59091
VALOR TOTAL: | [5 empty] | 0

## ELÓI MENDES
ELÓI MENDES |  | PLANILHA ORÇAMENTÁRIA - SINAPI - DATA BASE JUNHO DE 2025 PUBLICADO EM 11/07/2025 |  |  |  |  | 19014.44
CÓDIGO SINAPI | DESCRIÇÃO DOS SERVIÇOS |  | Und. | Qtd. | Valor Médio Unitário | Valor Total
ESCAVAÇÕES
5678 | RETROESCAVADEIRA SOBRE RODAS COM CARREGADEIRA, TRAÇÃO 4X4, POTÊNCIA LÍQ. 88 HP, CAÇAMBA CARREG. CAP. MÍN. 1 M3, CAÇAMBA RETRO CAP. 0,26 M3, PESO OPERACIONAL MÍN. 6.674 KG, PROFUNDIDADE ESCAVAÇÃO MÁX. 4,37 M - CHP DIURNO. AF_06/2014 |  | chp | 66.0221 |  | 0 | 0.0034722
93358 | Escavação manual de vala com profundido menor ou igual a 1,30m. AF_02/2021 |  | m³ | 625.9715 |  | 0 | 0.032921
93382 | Reaterro manual de valas, com compactador de solos de percussão. AF_08/2023 |  | m³ | 456.1809 |  | 0 | 0.023991
101616 | Preparo de fundo de vala com largura menor que 1,5m (acerto de solo natural). AF_08/2020 |  | m² | 657.9532 |  | 0 | 0.034603
TRANSPORTES
100981 | Carga, manobra e descarga de entulho em caminhão basculante de 6m³ - Carga com escavadeira hidráulica (caçamba de 0,80 m³ / 111hp) e descarga livre. AF_07/2020 |  | m³ | 169.7906 |  | 0 | 0.0089296
PAISAGISMO
103946 | Plantio de grama esmeralda ou são carlos ou curitibana, em placas. AF_07/2024 |  | m² | 3450.5989 |  | 0 | 0.18147
98516 | Plantio de palmeira com altura de muda menor ou igual a 2,0m . AF_07/2024 |  | und | 52 |  | 0 | 0.0027509
98509 | Plantio de arbusto ou cerva viva. AF_07/2024 |  | und | 57 |  | 0 | 0.0030001
98511 | Plantio de árvore ornamental com altura de muda maior que 2,0m e menor ou igual a 4,0m. AF_07/2024 |  | und | 53 |  | 0 | 0.0027786
98505 | Plantio de forração |  | m² | 724.0382 |  | 0 | 0.038078
98526 | Remoção de raízes remanescentes de tronco de árvore com diâmetro maior ou igual a 0,20m e menor que 0,40m. AF_03/2024 |  | und | 26 |  | 0 | 0.0013847
98527 | Remoção de raízes remanescentes de tronco de árvore com diâmetro maior ou igual a 0,40m e menor que 0,60m. AF_03/2024 |  | und | 26 |  | 0 | 0.0013847
98528 | Remoção de raízes remanescentes de tronco de árvore com diâmetro maior ou igual a 0,60m. AF_03/2024 |  | und | 26 |  | 0 | 0.0013847
98533 | Poda em altura de árvore com diâmetro de tronco maior ou igual a 0,20m e menor que 0,40m. AF_03/2024 |  | und | 26 |  | 0 | 0.0013847
98534 | Poda em altura de árvore com diâmetro de tronco maior ou igual a 0,40m e menor que 0,60m. AF_03/2024 |  | und | 26 |  | 0 | 0.0013847
98535 | Poda em altura de árvore com diâmetro de tronco maior ou igual a 0,60m. AF_03/2024 |  | und | 26 |  | 0 | 0.0013847
105521 | Espalhamento de terra vegetal para o plantio. AF_07/2024 |  | m² | 724.04 |  | 0 | 0.049233
SERVIÇOS e FERRAMENTAS
98519 | Revolvimento e limpeza manual de solo |  | m² | 40557.1964 |  | 0 | 2.133
98525 | Limpeza mecanizada de camada vegetal, vegetação e pequenas árvores (diâmetro de tronco menor que 0,20m) com trator de esteiras. AF_03/2024 |  | m² | 1529.1158 |  | 0 | 0.080419
99062 | Marcação de pontos em gabarito ou cavalete. AF_03/2024 |  | und | 46 |  | 0 | 0.0024001
100210 | Transporte horizontal com carrinho de mão, de blocos vazados de concreto ou cerâmico de 19x19x39 cm. AF_07/2019 |  | unxkm | 372.1117 |  | 0 | 0.01957
PROFISSIONAIS
93567 | Engenheiro Civil de obra pleno |  | mês | 3 |  | 0 | 0.00012185
93570 | Arquiteto de obra pleno |  | mês | 3 |  | 0 | 0.00012185
MÁQUINAS E EQUIPAMENTOS
5678 | Retroescavadeira sobre rodas com carregadeira, tração 4x4, potência líq. 88HP, caçamba carreg. cap. mín. 1m³, caçamba retro cap. 0,26 m³, peso operacional mín. 6.674kg, profundidade escavação máxim 4,37m - CHP diurno. AF_06/2014 |  | chp | 473.9159 |  | 0 | 0.024924
89882 | Caminhão basculante 18 m³, com cavalo mecânico de capacidade máxima de tração combinado de 45000kg. Potência de 330CV, inclusive semireboque com caçamba metálica - Materiais na operação. AF_12/2014 |  | H | 473.9159 |  | 0 | 0.024924
95630 | Rolo compactador vibratório tandem, aço liso, potência 125 HP, peso sem/com lastro 10,20/11,65 T, largura de trabalho 1,73m - materiais na operação. AF_11/2016 |  | H | 351.0488 |  | 0 | 0.018462
53849 | Motoniveladora potência básica líquida (primeira marcha) 125 HP, peso bruto 13032 kg, largura da lâmina de 3,7m - materiais na operação. AF_06/2014 |  | H | 351.0488 |  | 0 | 0.018462
101006 | Carga, manobra e descarga de água em caminhão pipa 10 m³. AF_07/2020 |  | m³ | 737.2025 |  | 0 | 0.038771
5851 | Trator de esteira, potência 150 HP, peso operacional 16,7T, com roda motriz elevada e lâmina 3,18 m³ - CHP diurno. AF_06/2014 |  | chp | 351.0488 |  | 0 | 0.018462
95719 | Escavadeira hidraulica sobre esteira, equipada com clamshell, com capacidade de caçambra entre 1,20 e 1,50 m³. Peso operacional entre 20 e 22 ton, potencia liquida entre 150 e 160 HP - materiais na operação. AF_11/2016 |  | H | 351.0488 |  | 0 | 0.018462
MANUTENÇÃO
96535 | Fabricação, montagem e desmontagem de fôrma para sapata, em madeira serrada, e=25 mm, 4 utilizações. Af_06/2017 |  | m² | 141.4773 |  | 0 | 0.0057464
92760 | Armação de pilar ou viga de estrutura convencional de concreto armado utilizando AÇO CA-50 de 6,3mm - MONTAGEM. AF_06/2022 |  | kg | 1414.7727 |  | 0 | 0.057464
92761 | Armação de pilar ou viga de estrutura convencional de concreto armado utilizando AÇO CA-50 de 8,0mm - MONTAGEM. AF_06/2022 |  | kg | 565.9091 |  | 0 | 0.022985
96555 | Concretagem de bloco de coroamento ou viga baldrame, FCK 30 MPA, com uso de jerica. Lançamento adensamento e acabamento. AF_01/2024 |  | m³ | 23.8636 |  | 0 | 0.00096927
103317 | Alvenaria de vedação de blocos vazados de concreto 9x19x39 cm (espessura 9cm)e argamassa de assentamento com preparo manual. AF_12/2021 |  | m² | 670.4545 |  | 0 | 0.027232
87792 | Emboço ou massa única em argamassa traço 1:2:8. Preparo mecânico com betoneira 400L, aplicada manualmente em panos cegos de fachada (sem presença de vãos), espessura de 25mm. AF_08/2022 |  | m² | 1340.9091 |  | 0 | 0.054464
101966 | Chapim sobre muros lineares, em granito ou mármore, L=25cm, assentado com argamassa 1:6 com aditivo. AF_11/2020 |  | m | 180.1136 |  | 0 | 0.0073157
87275 | Revestimento cerâmica para paredes internas com placas tipo esmaltada de dimensões 33x45 cm aplicadas a meia altura das paredes. AF_02/2023_PE |  | m² | 100 |  | 0 | 0.0040617
87250 | Revestimento cerâmico para piso com placas tipo esmaltada de dimensões 45x45 cm aplicada em ambientes de área entre 5 e 10 m². AF_02/2023_PE |  | m² | 100 |  | 0 | 0.0040617
88415 | Aplicação manual de fundo selador acrílico em paredes externas. AF_03/2024 |  | m² | 1340.9091 |  | 0 | 0.054464
88423 | Aplicação manual de pintura com tinta texturizada acrílica em paredes externas. Uma cor AF_03/2024 |  | m² | 1340.9091 |  | 0 | 0.054464
102623 | Caixa d'água em polietileno, 1000L (inclusos tubos, conexões e torneira de bóia) - fornecimento e instalação |  | und | 4.7727 |  | 0 | 0.00019385
90512 | Limpeza de calhas e coletores |  | m³ | 446.0227 |  | 0 | 0.018116
100434 | Calha de beiral, semicircular de pvc, diâmetro 125mm, incluindo cabeceiras, emendas, bocais, suporte e vedações, excluindo condutores, incluso transporte vertical. AF_07/2019 |  | m | 47.1591 |  | 0 | 0.0019155
103782 | Luminária tipo plafon circular, de sobrepor, com led de12/13W - fornecimento e instalação. AF_09/2024 |  | und | 27.8409 |  | 0 | 0.0011308
94273 | Assentamento de guia (meio-fio) em trecho reto, confeccionada em concreto pré-fabricado, dimensões 100x15x13x30 (comprimento X base inferior X base superior X altura). AF_01/2024 |  | m | 477.2727 |  | 0 | 0.019385
102498 | Pintura de meio-fio com tinta branca a base de cal (caiação). Af_05/2021 |  | m | 167.0455 |  | 0 | 0.0067849
92400 | Execução de pavimento em piso intertravado, com bloco retangular de 20x10cm, espessura 10cm. AF_10/22 |  | m² | 335.2273 |  | 0 | 0.013616
103247 | Ar condiciondo split inverter, hi-wall (parede), 12000 btu/h, ciclo frio - fornecimento e instalação. AF_11/2021_PE |  | und | 5.2841 |  | 0 | 0.00021462
94570 | Janela de alumínio de correr com 2 folhas para vidros (vidros inclusos), batente/requadro 6 a 17 cm, acabamento com acetato ou brilhante, fixação com parafuso, sem guarnição/alizar, dimensões 100x120cm, vedação com silicone, exclusive contramarco - fornecimento e instalação. af_11/2024 |  | und | 14.4318 |  | 0 | 0.00058618
100683 | Kit de porta de madeira para verniz, semi-oca (leve ou média) padrão médio, 80x210cm, espessura de 3,5cm. Itens inclusos: dobradiças, montagem e instalação de batente, fechadura com execução do furo - fornecimento e instalação. AF_12/2019 |  | und | 5.5682 |  | 0 | 0.00022616
94807 | Porta em aço de abrir tipo veneziana sem guarnição, 87x210 cm, fixação com parafusos - fornecimento e instalação. AF_12/2019 |  | und | 5.5682 |  | 0 | 0.00022616
86888 | Vaso sanitário sifonado com caixa acoplada louça branca - fornecimento e instalação. AF_01/2020 |  | und | 5.5682 |  | 0 | 0.00022616
86939 | Lavatório louça branca com coluna, *44x33,5* cm, padrão popular incluso sifão flexível em pvc, válvula e engate flexivel 30cm em plastico e com torneira cromada padrão popular - fornecimento e instalação. AF_01/2020 |  | und | 5.5682 |  | 0 | 0.00022616
86920 | Tanque de louça branca com coluna, 30L ou equivalente, incluso sifão flexivel em pvc, valvula plastica e torneira de metal cromado padrão popular - fornecimento e instalação. AF_01/2020 |  | und | 5.5682 |  | 0 | 0.00022616
103697 | Fornecimento e instalação de suporte de madeira para placas de sinalização, em base de concreto, com h = 2m e seção de 7,5x7,5 cm. AF_03/2022 |  | und | 14.5455 |  | 0 | 0.00059079
94210 | Telhamento com telha ondulada de fibrocimento E = 6mm, com recobrimento lateral de 1 1/4 de onda para telhado com inclinação máxima de 10 graus, com até 2 águas, incluso içamento. AF_07/2019 |  | m² | 94.3182 |  | 0 | 0.0038309
104803 | Remoção calhas e rufos de forma manual, sem reaproveitamento. AF_09/2023 |  | m | 72.1591 |  | 0 | 0.0029309
97647 | Remoção de telhas de fibrocimento, metálica e cerâmica de forma manual, sem reaproveitamento. AF_09/2023 |  | m² | 117.0455 |  | 0 | 0.004754
97663 | Remoção de louças, de forma manual, sem reaproveitamento. AF_09/2023 |  | und | 11.7045 |  | 0 | 0.0004754
97665 | Remoção de luminárias, de forma manual, sem reaproveitamento. AF_09/2023 |  | und | 47.1591 |  | 0 | 0.0019155
97666 | Remoção de metais sanitários, de forma manual, sem reaproveitamento. AF_09/2023 |  | und | 25 |  | 0 | 0.0010154
97644 | Remoção de portas, de forma manual, sem reaproveitamento. AF_09/2023 |  | und | 25 |  | 0 | 0.0010154
97660 | Remoção de interruptores/tomadas elétricas, de forma manual, sem reaproveitamento. AF_09/2023 |  | und | 27.8409 |  | 0 | 0.0011308
92029 | Interruptor simples(1 módulo) com 1 tomada de embutir 2P+T 10A, incluindo suporte e placa - fornecimento e instalação |  | und | 50 |  | 0 | 0.0020308
92031 | Interruptor simples (1 módulo) com 2 tomadas de embutir 2P+T 10A, incluindo suporte e placa - fornecimento e instalação |  | und | 50 |  | 0 | 0.0020308
92000 | Tomada baixa de embutir (1 módulo), 2P+T 10A, incluindo suporte e placa - fornecimento e instalação |  | und | 50 |  | 0 | 0.0020308
91996 | Tomada média de embutir (1 módulo), 2P+T 10A, incluindo suporte e placa - fornecimento e instalação |  | und | 50 |  | 0 | 0.0020308
91992 | Tomada alta de embutir (1 módulo), 2P+T 10A, incluindo suporte e placa - fornecimento e instalação |  | und | 44.8864 |  | 0 | 0.0018231
101876 | Quadro de distribuição de energia, em PVC, de embutir, sem barramento, para 6 disjuntores - fornecimento e instalação |  | und | 5 |  | 0 | 0.00020308
93654 | Disjuntor monopolar tipo DIN, corrente nominal de 16A - Fornecimento e instalação. AF_10/2020 |  | und | 5 |  | 0 | 0.00020308
93662 | Disjuntor bipolar tipo DIN, corrente nominal de 20A - Fornecimento e instalação. AF_10/2020 |  | und | 5 |  | 0 | 0.00020308
93664 | Disjuntor bipolar tipo DIN, corrente nominal de 32A - Fornecimento e instalação. AF_10/2020 |  | und | 5 |  | 0 | 0.00020308
91927 | Cabo de cobre flexivel isolado, 2.5mm², anti-chama 0,6/1,0 KV, para circuitos terminais - fornecimento e instalação. AF_03/2023 |  | m | 100 |  | 0 | 0.0040617
91929 | Cabo de cobre flexivel isolado, 4.0mm², anti-chama 0,6/1,0 KV, para circuitos terminais - fornecimento e instalação. AF_03/2023 |  | m | 100 |  | 0 | 0.0040617
91931 | Cabo de cobre flexivel isolado, 6.0mm², anti-chama 0,6/1,0 KV, para circuitos terminais - fornecimento e instalação. AF_03/2023 |  | m | 100 |  | 0 | 0.0040617
91933 | Cabo de cobre flexivel isolado, 10.0mm², anti-chama 0,6/1,0 KV, para circuitos terminais - fornecimento e instalação. AF_03/2023 |  | m | 100 |  | 0 | 0.0040617
90447 | Rasgo linear manual em alvenaria, para eletrodutos, diâmetros menores ou iguais a 40mm. AF_09/2023 |  | m | 27.8409 |  | 0 | 0.0011308
91222 | Rasgo linear manual em alvenaria, para ramais/distribuição de instalações hidraulicas, diâmetros maiores que 40mm e menores ou iguais a 75mm. AF_09/2023 |  | m | 27.8409 |  | 0 | 0.0011308
90443 | Rasgo linear manual em alvenaria, para ramais/distribuição de instalações hidraulicas, diâmetros menores ou iguais que 40mm. AF_09/2023 |  | m | 27.8409 |  | 0 | 0.0011308
98547 | Impermeabilização de superfície com manta asfáltica, duas camadas, inclusive aplicação de primer asfáltico, E = 3mm e E = 4mm. AF_09/2023 |  | m² | 50 |  | 0 | 0.0020308
87632 | Contrapiso em argamassa traço 1:3 (cimento e areia), preparo manual, aplicado em áreas secas sobre laje, aderido, acabamento não reforçado, espessura 3cm. AF_07/2021 |  | m² | 100 |  | 0 | 0.0040617
87886 | Chapisco aplicado no teto ou em estrutura, com desempenadeira dentada. Argamassa industrializada com preparo manual. AF_10/2022 |  | m² | 100 |  | 0 | 0.0040617
94995 | Execução de passeio (calçada) ou piso de concreto com concreto moldado in loco, usinado, acabamento convencional, espessura 8 cm, armado. AF_08/2022 |  | m² | 72.7273 |  | 0 | 0.002954
200401 | Limpeza geral de obra |  | m² | 123.2955 |  | 0 | 0.0050079
JAZIGO
CPU | Fornecimento de jazigo completo com 4 espaços para sepultamento |  | und | 35 |  | 0 | 0.0018462
CPU | Fornecimento de jazigo completo com 3 espaços para sepultamento |  | und | 50 |  | 0 | 0.0027693
CPU | Fornecimento de jazigo completo com 2 espaços para sepultamento |  | und | 15 |  | 0 | 0.00092311
SERVIÇOS e FERRAMENTAS
CPU | Varrição |  | m² | 82220.5697 |  | 0 | 4.3241
CPU | Serviço de sepultamento de cadáveres incluindo abertura e fechamento de sepulturas |  | und | 115 |  | 0 | 0.010588
CPU | Serviços de exumação de cadáveres incluindo colocação em saco apropriado com etiqueta de identificação |  | und | 420 |  | 0 | 0.022099
CPU | Relocação (inumação) de ossada |  | und | 210 |  | 0 | 0.01093
CPU | Saco plástico com ziper para armazenamento de ossada e identificação com lacre numerado |  | und | 420 |  | 0 | 0.022099
CPU | Urna ossaria individual com kit respeito |  | und | 85 |  | 0 | 0.0046156
CPU | Fornecimento de coroa de flores |  | und | 50 |  | 0 | 0.0027693
CPU | Controle de pragas |  | m² | 25359.297 |  | 0 | 1.3337
CPU | Fornecimento de serviços de fumacê |  | m² | 30052.6126 |  | 0 | 1.5805
CPU | Lápide memorial em ACM 20x30cm (MUDAR) |  | und | 870 |  | 0 | 0.046156
CPU | Totem de segurança com 3m de altura, 15 cm de diâmetro em PVC com câmeras IP TWG, botão do pânico, com dispositivo de comunicação via telefone móvel, giroflex. |  | und | 20 |  | 0 | 0.0010487
CPU | Veículo tipo picape com carroceria |  | und | 12 |  | 0 | 0.0004874
CPU | Veículo elétrico para transporte de caixão para sepultamento |  | und | 12 |  | 0 | 0.0002437
CPU | Mascara PFF2 |  | und | 850 |  | 0 | 0.045232
CPU | Luva procedimento nitrílica |  | cx | 40 |  | 0 | 0.0022487
CPU | Macacão químico impermeável |  | und | 60 |  | 0 | 0.0031127
MANUTENÇÃO
CPU | Limpeza de caixa d'água |  | und | 6 |  | 0 | 0.0002437
CPU | Poste de aço com 3m, com luminária solar 200w + braço de suporte de led |  | und | 15 |  | 0 | 0.00060925
CPU | Placa de sinalização (MUDAR) |  | und | 20 |  | 0 | 0.00081234
PROFISSIONAIS
CPU | Vigia noturno |  | und | 24 |  | 0 | 24
CPU | Auxiliar de serviços gerais |  | und | 24 |  | 0 | 24
CPU | Assistente administrativo |  | und | 24 |  | 0 | 24
CPU | Encarregado de Equipe |  | und | 12 |  | 0 | 12
SISTEMA DE GESTÃO
CPU | Georreferenciamento e mapeamento de jazigos |  | m² | 19014.44 |  | 0 | 1
CPU | Cadastro de jazigo |  | und | 3668.4601 |  | 0 | 0.19293
CPU | Inventário de sepultamentos antigos |  | und | 3668.4601 |  | 0 | 0.19293
CPU | Cadastro de óbitos (antigos e atuais) |  | und | 3668.4601 |  | 0 | 0.19293
CPU | Implantação de software de gestão de cemitérios |  | und | 1 |  | 0 | 4.5232e-05
CPU | Licença de software de gestão de cemitérios com a respectiva manutenção e assitência técnica. |  | und | 12 |  | 0 | 0.0004874
MÓDULOS
CPU | Equipamento modular em aço com capacidade 63 (sessenta e três) ossadas humanas exumadas |  | und | 3 |  | 0 | 3
CPU | Equipamento modular em aço com capacidade 126 (cento e vinte e seis) ossadas humanas exumadas |  | und | 2 |  | 0 | 2
CPU | Equipamento modular em aço com capacidade 189 (cento e oitenta e nove) ossadas humanas exumadas |  | und | 2 |  | 0 | 2
CPU | Equipamento modular em aço com capacidade 612 (seiscentos e doze) ossadas humanas exumadas |  | und | 1 |  | 0 | 0.59091
VALOR TOTAL: | [5 empty] | 0

## FAMA
FAMA |  | PLANILHA ORÇAMENTÁRIA - SINAPI - DATA BASE JUNHO DE 2025 PUBLICADO EM 11/07/2025 |  |  |  |  | 4233.03
CÓDIGO SINAPI | DESCRIÇÃO DOS SERVIÇOS |  | Und. | Qtd. | Valor Médio Unitário | Valor Total
ESCAVAÇÕES
5678 | RETROESCAVADEIRA SOBRE RODAS COM CARREGADEIRA, TRAÇÃO 4X4, POTÊNCIA LÍQ. 88 HP, CAÇAMBA CARREG. CAP. MÍN. 1 M3, CAÇAMBA RETRO CAP. 0,26 M3, PESO OPERACIONAL MÍN. 6.674 KG, PROFUNDIDADE ESCAVAÇÃO MÁX. 4,37 M - CHP DIURNO. AF_06/2014 |  | chp | 14.698 |  | 0 | 0.0034722
93358 | Escavação manual de vala com profundido menor ou igual a 1,30m. AF_02/2021 |  | m³ | 139.3549 |  | 0 | 0.032921
93382 | Reaterro manual de valas, com compactador de solos de percussão. AF_08/2023 |  | m³ | 101.5558 |  | 0 | 0.023991
101616 | Preparo de fundo de vala com largura menor que 1,5m (acerto de solo natural). AF_08/2020 |  | m² | 146.4748 |  | 0 | 0.034603
TRANSPORTES
100981 | Carga, manobra e descarga de entulho em caminhão basculante de 6m³ - Carga com escavadeira hidráulica (caçamba de 0,80 m³ / 111hp) e descarga livre. AF_07/2020 |  | m³ | 37.7991 |  | 0 | 0.0089296
PAISAGISMO
103946 | Plantio de grama esmeralda ou são carlos ou curitibana, em placas. AF_07/2024 |  | m² | 768.1788 |  | 0 | 0.18147
98516 | Plantio de palmeira com altura de muda menor ou igual a 2,0m . AF_07/2024 |  | und | 12 |  | 0 | 0.0027509
98509 | Plantio de arbusto ou cerva viva. AF_07/2024 |  | und | 12 |  | 0 | 0.0030001
98511 | Plantio de árvore ornamental com altura de muda maior que 2,0m e menor ou igual a 4,0m. AF_07/2024 |  | und | 12 |  | 0 | 0.0027786
98505 | Plantio de forração |  | m² | 161.1867 |  | 0 | 0.038078
98526 | Remoção de raízes remanescentes de tronco de árvore com diâmetro maior ou igual a 0,20m e menor que 0,40m. AF_03/2024 |  | und | 6 |  | 0 | 0.0013847
98527 | Remoção de raízes remanescentes de tronco de árvore com diâmetro maior ou igual a 0,40m e menor que 0,60m. AF_03/2024 |  | und | 6 |  | 0 | 0.0013847
98528 | Remoção de raízes remanescentes de tronco de árvore com diâmetro maior ou igual a 0,60m. AF_03/2024 |  | und | 6 |  | 0 | 0.0013847
98533 | Poda em altura de árvore com diâmetro de tronco maior ou igual a 0,20m e menor que 0,40m. AF_03/2024 |  | und | 6 |  | 0 | 0.0013847
98534 | Poda em altura de árvore com diâmetro de tronco maior ou igual a 0,40m e menor que 0,60m. AF_03/2024 |  | und | 6 |  | 0 | 0.0013847
98535 | Poda em altura de árvore com diâmetro de tronco maior ou igual a 0,60m. AF_03/2024 |  | und | 6 |  | 0 | 0.0013847
105521 | Espalhamento de terra vegetal para o plantio. AF_07/2024 |  | m² | 161.19 |  | 0 | 0.049233
SERVIÇOS e FERRAMENTAS
98519 | Revolvimento e limpeza manual de solo |  | m² | 9028.9185 |  | 0 | 2.133
98525 | Limpeza mecanizada de camada vegetal, vegetação e pequenas árvores (diâmetro de tronco menor que 0,20m) com trator de esteiras. AF_03/2024 |  | m² | 340.4146 |  | 0 | 0.080419
99062 | Marcação de pontos em gabarito ou cavalete. AF_03/2024 |  | und | 10 |  | 0 | 0.0024001
100210 | Transporte horizontal com carrinho de mão, de blocos vazados de concreto ou cerâmico de 19x19x39 cm. AF_07/2019 |  | unxkm | 82.8402 |  | 0 | 0.01957
PROFISSIONAIS
93567 | Engenheiro Civil de obra pleno |  | mês | 3 |  | 0 | 0.00012185
93570 | Arquiteto de obra pleno |  | mês | 3 |  | 0 | 0.00012185
MÁQUINAS E EQUIPAMENTOS
5678 | Retroescavadeira sobre rodas com carregadeira, tração 4x4, potência líq. 88HP, caçamba carreg. cap. mín. 1m³, caçamba retro cap. 0,26 m³, peso operacional mín. 6.674kg, profundidade escavação máxim 4,37m - CHP diurno. AF_06/2014 |  | chp | 105.504 |  | 0 | 0.024924
89882 | Caminhão basculante 18 m³, com cavalo mecânico de capacidade máxima de tração combinado de 45000kg. Potência de 330CV, inclusive semireboque com caçamba metálica - Materiais na operação. AF_12/2014 |  | H | 105.504 |  | 0 | 0.024924
95630 | Rolo compactador vibratório tandem, aço liso, potência 125 HP, peso sem/com lastro 10,20/11,65 T, largura de trabalho 1,73m - materiais na operação. AF_11/2016 |  | H | 78.1511 |  | 0 | 0.018462
53849 | Motoniveladora potência básica líquida (primeira marcha) 125 HP, peso bruto 13032 kg, largura da lâmina de 3,7m - materiais na operação. AF_06/2014 |  | H | 78.1511 |  | 0 | 0.018462
101006 | Carga, manobra e descarga de água em caminhão pipa 10 m³. AF_07/2020 |  | m³ | 164.1174 |  | 0 | 0.038771
5851 | Trator de esteira, potência 150 HP, peso operacional 16,7T, com roda motriz elevada e lâmina 3,18 m³ - CHP diurno. AF_06/2014 |  | chp | 78.1511 |  | 0 | 0.018462
95719 | Escavadeira hidraulica sobre esteira, equipada com clamshell, com capacidade de caçambra entre 1,20 e 1,50 m³. Peso operacional entre 20 e 22 ton, potencia liquida entre 150 e 160 HP - materiais na operação. AF_11/2016 |  | H | 78.1511 |  | 0 | 0.018462
MANUTENÇÃO
96535 | Fabricação, montagem e desmontagem de fôrma para sapata, em madeira serrada, e=25 mm, 4 utilizações. Af_06/2017 |  | m² | 141.4773 |  | 0 | 0.0057464
92760 | Armação de pilar ou viga de estrutura convencional de concreto armado utilizando AÇO CA-50 de 6,3mm - MONTAGEM. AF_06/2022 |  | kg | 1414.7727 |  | 0 | 0.057464
92761 | Armação de pilar ou viga de estrutura convencional de concreto armado utilizando AÇO CA-50 de 8,0mm - MONTAGEM. AF_06/2022 |  | kg | 565.9091 |  | 0 | 0.022985
96555 | Concretagem de bloco de coroamento ou viga baldrame, FCK 30 MPA, com uso de jerica. Lançamento adensamento e acabamento. AF_01/2024 |  | m³ | 23.8636 |  | 0 | 0.00096927
103317 | Alvenaria de vedação de blocos vazados de concreto 9x19x39 cm (espessura 9cm)e argamassa de assentamento com preparo manual. AF_12/2021 |  | m² | 670.4545 |  | 0 | 0.027232
87792 | Emboço ou massa única em argamassa traço 1:2:8. Preparo mecânico com betoneira 400L, aplicada manualmente em panos cegos de fachada (sem presença de vãos), espessura de 25mm. AF_08/2022 |  | m² | 1340.9091 |  | 0 | 0.054464
101966 | Chapim sobre muros lineares, em granito ou mármore, L=25cm, assentado com argamassa 1:6 com aditivo. AF_11/2020 |  | m | 180.1136 |  | 0 | 0.0073157
87275 | Revestimento cerâmica para paredes internas com placas tipo esmaltada de dimensões 33x45 cm aplicadas a meia altura das paredes. AF_02/2023_PE |  | m² | 100 |  | 0 | 0.0040617
87250 | Revestimento cerâmico para piso com placas tipo esmaltada de dimensões 45x45 cm aplicada em ambientes de área entre 5 e 10 m². AF_02/2023_PE |  | m² | 100 |  | 0 | 0.0040617
88415 | Aplicação manual de fundo selador acrílico em paredes externas. AF_03/2024 |  | m² | 1340.9091 |  | 0 | 0.054464
88423 | Aplicação manual de pintura com tinta texturizada acrílica em paredes externas. Uma cor AF_03/2024 |  | m² | 1340.9091 |  | 0 | 0.054464
102623 | Caixa d'água em polietileno, 1000L (inclusos tubos, conexões e torneira de bóia) - fornecimento e instalação |  | und | 4.7727 |  | 0 | 0.00019385
90512 | Limpeza de calhas e coletores |  | m³ | 446.0227 |  | 0 | 0.018116
100434 | Calha de beiral, semicircular de pvc, diâmetro 125mm, incluindo cabeceiras, emendas, bocais, suporte e vedações, excluindo condutores, incluso transporte vertical. AF_07/2019 |  | m | 47.1591 |  | 0 | 0.0019155
103782 | Luminária tipo plafon circular, de sobrepor, com led de12/13W - fornecimento e instalação. AF_09/2024 |  | und | 27.8409 |  | 0 | 0.0011308
94273 | Assentamento de guia (meio-fio) em trecho reto, confeccionada em concreto pré-fabricado, dimensões 100x15x13x30 (comprimento X base inferior X base superior X altura). AF_01/2024 |  | m | 477.2727 |  | 0 | 0.019385
102498 | Pintura de meio-fio com tinta branca a base de cal (caiação). Af_05/2021 |  | m | 167.0455 |  | 0 | 0.0067849
92400 | Execução de pavimento em piso intertravado, com bloco retangular de 20x10cm, espessura 10cm. AF_10/22 |  | m² | 335.2273 |  | 0 | 0.013616
103247 | Ar condiciondo split inverter, hi-wall (parede), 12000 btu/h, ciclo frio - fornecimento e instalação. AF_11/2021_PE |  | und | 5.2841 |  | 0 | 0.00021462
94570 | Janela de alumínio de correr com 2 folhas para vidros (vidros inclusos), batente/requadro 6 a 17 cm, acabamento com acetato ou brilhante, fixação com parafuso, sem guarnição/alizar, dimensões 100x120cm, vedação com silicone, exclusive contramarco - fornecimento e instalação. af_11/2024 |  | und | 14.4318 |  | 0 | 0.00058618
100683 | Kit de porta de madeira para verniz, semi-oca (leve ou média) padrão médio, 80x210cm, espessura de 3,5cm. Itens inclusos: dobradiças, montagem e instalação de batente, fechadura com execução do furo - fornecimento e instalação. AF_12/2019 |  | und | 5.5682 |  | 0 | 0.00022616
94807 | Porta em aço de abrir tipo veneziana sem guarnição, 87x210 cm, fixação com parafusos - fornecimento e instalação. AF_12/2019 |  | und | 5.5682 |  | 0 | 0.00022616
86888 | Vaso sanitário sifonado com caixa acoplada louça branca - fornecimento e instalação. AF_01/2020 |  | und | 5.5682 |  | 0 | 0.00022616
86939 | Lavatório louça branca com coluna, *44x33,5* cm, padrão popular incluso sifão flexível em pvc, válvula e engate flexivel 30cm em plastico e com torneira cromada padrão popular - fornecimento e instalação. AF_01/2020 |  | und | 5.5682 |  | 0 | 0.00022616
86920 | Tanque de louça branca com coluna, 30L ou equivalente, incluso sifão flexivel em pvc, valvula plastica e torneira de metal cromado padrão popular - fornecimento e instalação. AF_01/2020 |  | und | 5.5682 |  | 0 | 0.00022616
103697 | Fornecimento e instalação de suporte de madeira para placas de sinalização, em base de concreto, com h = 2m e seção de 7,5x7,5 cm. AF_03/2022 |  | und | 14.5455 |  | 0 | 0.00059079
94210 | Telhamento com telha ondulada de fibrocimento E = 6mm, com recobrimento lateral de 1 1/4 de onda para telhado com inclinação máxima de 10 graus, com até 2 águas, incluso içamento. AF_07/2019 |  | m² | 94.3182 |  | 0 | 0.0038309
104803 | Remoção calhas e rufos de forma manual, sem reaproveitamento. AF_09/2023 |  | m | 72.1591 |  | 0 | 0.0029309
97647 | Remoção de telhas de fibrocimento, metálica e cerâmica de forma manual, sem reaproveitamento. AF_09/2023 |  | m² | 117.0455 |  | 0 | 0.004754
97663 | Remoção de louças, de forma manual, sem reaproveitamento. AF_09/2023 |  | und | 11.7045 |  | 0 | 0.0004754
97665 | Remoção de luminárias, de forma manual, sem reaproveitamento. AF_09/2023 |  | und | 47.1591 |  | 0 | 0.0019155
97666 | Remoção de metais sanitários, de forma manual, sem reaproveitamento. AF_09/2023 |  | und | 25 |  | 0 | 0.0010154
97644 | Remoção de portas, de forma manual, sem reaproveitamento. AF_09/2023 |  | und | 25 |  | 0 | 0.0010154
97660 | Remoção de interruptores/tomadas elétricas, de forma manual, sem reaproveitamento. AF_09/2023 |  | und | 27.8409 |  | 0 | 0.0011308
92029 | Interruptor simples(1 módulo) com 1 tomada de embutir 2P+T 10A, incluindo suporte e placa - fornecimento e instalação |  | und | 50 |  | 0 | 0.0020308
92031 | Interruptor simples (1 módulo) com 2 tomadas de embutir 2P+T 10A, incluindo suporte e placa - fornecimento e instalação |  | und | 50 |  | 0 | 0.0020308
92000 | Tomada baixa de embutir (1 módulo), 2P+T 10A, incluindo suporte e placa - fornecimento e instalação |  | und | 50 |  | 0 | 0.0020308
91996 | Tomada média de embutir (1 módulo), 2P+T 10A, incluindo suporte e placa - fornecimento e instalação |  | und | 50 |  | 0 | 0.0020308
91992 | Tomada alta de embutir (1 módulo), 2P+T 10A, incluindo suporte e placa - fornecimento e instalação |  | und | 44.8864 |  | 0 | 0.0018231
101876 | Quadro de distribuição de energia, em PVC, de embutir, sem barramento, para 6 disjuntores - fornecimento e instalação |  | und | 5 |  | 0 | 0.00020308
93654 | Disjuntor monopolar tipo DIN, corrente nominal de 16A - Fornecimento e instalação. AF_10/2020 |  | und | 5 |  | 0 | 0.00020308
93662 | Disjuntor bipolar tipo DIN, corrente nominal de 20A - Fornecimento e instalação. AF_10/2020 |  | und | 5 |  | 0 | 0.00020308
93664 | Disjuntor bipolar tipo DIN, corrente nominal de 32A - Fornecimento e instalação. AF_10/2020 |  | und | 5 |  | 0 | 0.00020308
91927 | Cabo de cobre flexivel isolado, 2.5mm², anti-chama 0,6/1,0 KV, para circuitos terminais - fornecimento e instalação. AF_03/2023 |  | m | 100 |  | 0 | 0.0040617
91929 | Cabo de cobre flexivel isolado, 4.0mm², anti-chama 0,6/1,0 KV, para circuitos terminais - fornecimento e instalação. AF_03/2023 |  | m | 100 |  | 0 | 0.0040617
91931 | Cabo de cobre flexivel isolado, 6.0mm², anti-chama 0,6/1,0 KV, para circuitos terminais - fornecimento e instalação. AF_03/2023 |  | m | 100 |  | 0 | 0.0040617
91933 | Cabo de cobre flexivel isolado, 10.0mm², anti-chama 0,6/1,0 KV, para circuitos terminais - fornecimento e instalação. AF_03/2023 |  | m | 100 |  | 0 | 0.0040617
90447 | Rasgo linear manual em alvenaria, para eletrodutos, diâmetros menores ou iguais a 40mm. AF_09/2023 |  | m | 27.8409 |  | 0 | 0.0011308
91222 | Rasgo linear manual em alvenaria, para ramais/distribuição de instalações hidraulicas, diâmetros maiores que 40mm e menores ou iguais a 75mm. AF_09/2023 |  | m | 27.8409 |  | 0 | 0.0011308
90443 | Rasgo linear manual em alvenaria, para ramais/distribuição de instalações hidraulicas, diâmetros menores ou iguais que 40mm. AF_09/2023 |  | m | 27.8409 |  | 0 | 0.0011308
98547 | Impermeabilização de superfície com manta asfáltica, duas camadas, inclusive aplicação de primer asfáltico, E = 3mm e E = 4mm. AF_09/2023 |  | m² | 50 |  | 0 | 0.0020308
87632 | Contrapiso em argamassa traço 1:3 (cimento e areia), preparo manual, aplicado em áreas secas sobre laje, aderido, acabamento não reforçado, espessura 3cm. AF_07/2021 |  | m² | 100 |  | 0 | 0.0040617
87886 | Chapisco aplicado no teto ou em estrutura, com desempenadeira dentada. Argamassa industrializada com preparo manual. AF_10/2022 |  | m² | 100 |  | 0 | 0.0040617
94995 | Execução de passeio (calçada) ou piso de concreto com concreto moldado in loco, usinado, acabamento convencional, espessura 8 cm, armado. AF_08/2022 |  | m² | 72.7273 |  | 0 | 0.002954
200401 | Limpeza geral de obra |  | m² | 123.2955 |  | 0 | 0.0050079
JAZIGO
CPU | Fornecimento de jazigo completo com 4 espaços para sepultamento |  | und | 7 |  | 0 | 0.0018462
CPU | Fornecimento de jazigo completo com 3 espaços para sepultamento |  | und | 10 |  | 0 | 0.0027693
CPU | Fornecimento de jazigo completo com 2 espaços para sepultamento |  | und | 4 |  | 0 | 0.00092311
SERVIÇOS e FERRAMENTAS
CPU | Varrição |  | m² | 18304.0962 |  | 0 | 4.3241
CPU | Serviço de sepultamento de cadáveres incluindo abertura e fechamento de sepulturas |  | und | 20 |  | 0 | 0.010588
CPU | Serviços de exumação de cadáveres incluindo colocação em saco apropriado com etiqueta de identificação |  | und | 90 |  | 0 | 0.022099
CPU | Relocação (inumação) de ossada |  | und | 45 |  | 0 | 0.01093
CPU | Saco plástico com ziper para armazenamento de ossada e identificação com lacre numerado |  | und | 90 |  | 0 | 0.022099
CPU | Urna ossaria individual com kit respeito |  | und | 20 |  | 0 | 0.0046156
CPU | Fornecimento de coroa de flores |  | und | 10 |  | 0 | 0.0027693
CPU | Controle de pragas |  | m² | 5645.5339 |  | 0 | 1.3337
CPU | Fornecimento de serviços de fumacê |  | m² | 6690.3685 |  | 0 | 1.5805
CPU | Lápide memorial em ACM 20x30cm (MUDAR) |  | und | 200 |  | 0 | 0.046156
CPU | Totem de segurança com 3m de altura, 15 cm de diâmetro em PVC com câmeras IP TWG, botão do pânico, com dispositivo de comunicação via telefone móvel, giroflex. |  | und | 4 |  | 0 | 0.0010487
CPU | Veículo tipo picape com carroceria |  | und | 12 |  | 0 | 0.0004874
CPU | Veículo elétrico para transporte de caixão para sepultamento |  | und | 12 |  | 0 | 0.0002437
CPU | Mascara PFF2 |  | und | 150 |  | 0 | 0.045232
CPU | Luva procedimento nitrílica |  | cx | 10 |  | 0 | 0.0022487
CPU | Macacão químico impermeável |  | und | 10 |  | 0 | 0.0031127
MANUTENÇÃO
CPU | Limpeza de caixa d'água |  | und | 6 |  | 0 | 0.0002437
CPU | Poste de aço com 3m, com luminária solar 200w + braço de suporte de led |  | und | 15 |  | 0 | 0.00060925
CPU | Placa de sinalização (MUDAR) |  | und | 20 |  | 0 | 0.00081234
PROFISSIONAIS
CPU | Vigia noturno |  | und | 24 |  | 0 | 24
CPU | Auxiliar de serviços gerais |  | und | 24 |  | 0 | 24
CPU | Assistente administrativo |  | und | 24 |  | 0 | 24
CPU | Encarregado de Equipe |  | und | 12 |  | 0 | 12
SISTEMA DE GESTÃO
CPU | Georreferenciamento e mapeamento de jazigos |  | m² | 4233.03 |  | 0 | 1
CPU | Cadastro de jazigo |  | und | 816.6794 |  | 0 | 0.19293
CPU | Inventário de sepultamentos antigos |  | und | 816.6794 |  | 0 | 0.19293
CPU | Cadastro de óbitos (antigos e atuais) |  | und | 816.6794 |  | 0 | 0.19293
CPU | Implantação de software de gestão de cemitérios |  | und | 1 |  | 0 | 4.5232e-05
CPU | Licença de software de gestão de cemitérios com a respectiva manutenção e assitência técnica. |  | und | 12 |  | 0 | 0.0004874
MÓDULOS
CPU | Equipamento modular em aço com capacidade 63 (sessenta e três) ossadas humanas exumadas |  | und | 3 |  | 0 | 3
CPU | Equipamento modular em aço com capacidade 126 (cento e vinte e seis) ossadas humanas exumadas |  | und | 2 |  | 0 | 2
CPU | Equipamento modular em aço com capacidade 189 (cento e oitenta e nove) ossadas humanas exumadas |  | und | 2 |  | 0 | 2
CPU | Equipamento modular em aço com capacidade 612 (seiscentos e doze) ossadas humanas exumadas |  | und | 0 |  | 0 | 0.59091
VALOR TOTAL: | [5 empty] | 0

## FORMIGA
FORMIGA |  | PLANILHA ORÇAMENTÁRIA - SINAPI - DATA BASE JUNHO DE 2025 PUBLICADO EM 11/07/2025 |  |  |  |  | 15661.1
CÓDIGO SINAPI | DESCRIÇÃO DOS SERVIÇOS |  | Und. | Qtd. | Valor Médio Unitário | Valor Total
ESCAVAÇÕES
5678 | RETROESCAVADEIRA SOBRE RODAS COM CARREGADEIRA, TRAÇÃO 4X4, POTÊNCIA LÍQ. 88 HP, CAÇAMBA CARREG. CAP. MÍN. 1 M3, CAÇAMBA RETRO CAP. 0,26 M3, PESO OPERACIONAL MÍN. 6.674 KG, PROFUNDIDADE ESCAVAÇÃO MÁX. 4,37 M - CHP DIURNO. AF_06/2014 |  | chp | 54.3786 |  | 0 | 0.0034722
93358 | Escavação manual de vala com profundido menor ou igual a 1,30m. AF_02/2021 |  | m³ | 515.5767 |  | 0 | 0.032921
93382 | Reaterro manual de valas, com compactador de solos de percussão. AF_08/2023 |  | m³ | 375.73 |  | 0 | 0.023991
101616 | Preparo de fundo de vala com largura menor que 1,5m (acerto de solo natural). AF_08/2020 |  | m² | 541.9182 |  | 0 | 0.034603
TRANSPORTES
100981 | Carga, manobra e descarga de entulho em caminhão basculante de 6m³ - Carga com escavadeira hidráulica (caçamba de 0,80 m³ / 111hp) e descarga livre. AF_07/2020 |  | m³ | 139.8468 |  | 0 | 0.0089296
PAISAGISMO
103946 | Plantio de grama esmeralda ou são carlos ou curitibana, em placas. AF_07/2024 |  | m² | 2842.0598 |  | 0 | 0.18147
98516 | Plantio de palmeira com altura de muda menor ou igual a 2,0m . AF_07/2024 |  | und | 43 |  | 0 | 0.0027509
98509 | Plantio de arbusto ou cerva viva. AF_07/2024 |  | und | 47 |  | 0 | 0.0030001
98511 | Plantio de árvore ornamental com altura de muda maior que 2,0m e menor ou igual a 4,0m. AF_07/2024 |  | und | 43 |  | 0 | 0.0027786
98505 | Plantio de forração |  | m² | 596.3486 |  | 0 | 0.038078
98526 | Remoção de raízes remanescentes de tronco de árvore com diâmetro maior ou igual a 0,20m e menor que 0,40m. AF_03/2024 |  | und | 22 |  | 0 | 0.0013847
98527 | Remoção de raízes remanescentes de tronco de árvore com diâmetro maior ou igual a 0,40m e menor que 0,60m. AF_03/2024 |  | und | 22 |  | 0 | 0.0013847
98528 | Remoção de raízes remanescentes de tronco de árvore com diâmetro maior ou igual a 0,60m. AF_03/2024 |  | und | 22 |  | 0 | 0.0013847
98533 | Poda em altura de árvore com diâmetro de tronco maior ou igual a 0,20m e menor que 0,40m. AF_03/2024 |  | und | 22 |  | 0 | 0.0013847
98534 | Poda em altura de árvore com diâmetro de tronco maior ou igual a 0,40m e menor que 0,60m. AF_03/2024 |  | und | 22 |  | 0 | 0.0013847
98535 | Poda em altura de árvore com diâmetro de tronco maior ou igual a 0,60m. AF_03/2024 |  | und | 22 |  | 0 | 0.0013847
105521 | Espalhamento de terra vegetal para o plantio. AF_07/2024 |  | m² | 596.35 |  | 0 | 0.049233
SERVIÇOS e FERRAMENTAS
98519 | Revolvimento e limpeza manual de solo |  | m² | 33404.6287 |  | 0 | 2.133
98525 | Limpeza mecanizada de camada vegetal, vegetação e pequenas árvores (diâmetro de tronco menor que 0,20m) com trator de esteiras. AF_03/2024 |  | m² | 1259.4446 |  | 0 | 0.080419
99062 | Marcação de pontos em gabarito ou cavalete. AF_03/2024 |  | und | 38 |  | 0 | 0.0024001
100210 | Transporte horizontal com carrinho de mão, de blocos vazados de concreto ou cerâmico de 19x19x39 cm. AF_07/2019 |  | unxkm | 306.487 |  | 0 | 0.01957
PROFISSIONAIS
93567 | Engenheiro Civil de obra pleno |  | mês | 3 |  | 0 | 0.00012185
93570 | Arquiteto de obra pleno |  | mês | 3 |  | 0 | 0.00012185
MÁQUINAS E EQUIPAMENTOS
5678 | Retroescavadeira sobre rodas com carregadeira, tração 4x4, potência líq. 88HP, caçamba carreg. cap. mín. 1m³, caçamba retro cap. 0,26 m³, peso operacional mín. 6.674kg, profundidade escavação máxim 4,37m - CHP diurno. AF_06/2014 |  | chp | 390.3372 |  | 0 | 0.024924
89882 | Caminhão basculante 18 m³, com cavalo mecânico de capacidade máxima de tração combinado de 45000kg. Potência de 330CV, inclusive semireboque com caçamba metálica - Materiais na operação. AF_12/2014 |  | H | 390.3372 |  | 0 | 0.024924
95630 | Rolo compactador vibratório tandem, aço liso, potência 125 HP, peso sem/com lastro 10,20/11,65 T, largura de trabalho 1,73m - materiais na operação. AF_11/2016 |  | H | 289.1387 |  | 0 | 0.018462
53849 | Motoniveladora potência básica líquida (primeira marcha) 125 HP, peso bruto 13032 kg, largura da lâmina de 3,7m - materiais na operação. AF_06/2014 |  | H | 289.1387 |  | 0 | 0.018462
101006 | Carga, manobra e descarga de água em caminhão pipa 10 m³. AF_07/2020 |  | m³ | 607.1913 |  | 0 | 0.038771
5851 | Trator de esteira, potência 150 HP, peso operacional 16,7T, com roda motriz elevada e lâmina 3,18 m³ - CHP diurno. AF_06/2014 |  | chp | 289.1387 |  | 0 | 0.018462
95719 | Escavadeira hidraulica sobre esteira, equipada com clamshell, com capacidade de caçambra entre 1,20 e 1,50 m³. Peso operacional entre 20 e 22 ton, potencia liquida entre 150 e 160 HP - materiais na operação. AF_11/2016 |  | H | 289.1387 |  | 0 | 0.018462
MANUTENÇÃO
96535 | Fabricação, montagem e desmontagem de fôrma para sapata, em madeira serrada, e=25 mm, 4 utilizações. Af_06/2017 |  | m² | 141.4773 |  | 0 | 0.0057464
92760 | Armação de pilar ou viga de estrutura convencional de concreto armado utilizando AÇO CA-50 de 6,3mm - MONTAGEM. AF_06/2022 |  | kg | 1414.7727 |  | 0 | 0.057464
92761 | Armação de pilar ou viga de estrutura convencional de concreto armado utilizando AÇO CA-50 de 8,0mm - MONTAGEM. AF_06/2022 |  | kg | 565.9091 |  | 0 | 0.022985
96555 | Concretagem de bloco de coroamento ou viga baldrame, FCK 30 MPA, com uso de jerica. Lançamento adensamento e acabamento. AF_01/2024 |  | m³ | 23.8636 |  | 0 | 0.00096927
103317 | Alvenaria de vedação de blocos vazados de concreto 9x19x39 cm (espessura 9cm)e argamassa de assentamento com preparo manual. AF_12/2021 |  | m² | 670.4545 |  | 0 | 0.027232
87792 | Emboço ou massa única em argamassa traço 1:2:8. Preparo mecânico com betoneira 400L, aplicada manualmente em panos cegos de fachada (sem presença de vãos), espessura de 25mm. AF_08/2022 |  | m² | 1340.9091 |  | 0 | 0.054464
101966 | Chapim sobre muros lineares, em granito ou mármore, L=25cm, assentado com argamassa 1:6 com aditivo. AF_11/2020 |  | m | 180.1136 |  | 0 | 0.0073157
87275 | Revestimento cerâmica para paredes internas com placas tipo esmaltada de dimensões 33x45 cm aplicadas a meia altura das paredes. AF_02/2023_PE |  | m² | 100 |  | 0 | 0.0040617
87250 | Revestimento cerâmico para piso com placas tipo esmaltada de dimensões 45x45 cm aplicada em ambientes de área entre 5 e 10 m². AF_02/2023_PE |  | m² | 100 |  | 0 | 0.0040617
88415 | Aplicação manual de fundo selador acrílico em paredes externas. AF_03/2024 |  | m² | 1340.9091 |  | 0 | 0.054464
88423 | Aplicação manual de pintura com tinta texturizada acrílica em paredes externas. Uma cor AF_03/2024 |  | m² | 1340.9091 |  | 0 | 0.054464
102623 | Caixa d'água em polietileno, 1000L (inclusos tubos, conexões e torneira de bóia) - fornecimento e instalação |  | und | 4.7727 |  | 0 | 0.00019385
90512 | Limpeza de calhas e coletores |  | m³ | 446.0227 |  | 0 | 0.018116
100434 | Calha de beiral, semicircular de pvc, diâmetro 125mm, incluindo cabeceiras, emendas, bocais, suporte e vedações, excluindo condutores, incluso transporte vertical. AF_07/2019 |  | m | 47.1591 |  | 0 | 0.0019155
103782 | Luminária tipo plafon circular, de sobrepor, com led de12/13W - fornecimento e instalação. AF_09/2024 |  | und | 27.8409 |  | 0 | 0.0011308
94273 | Assentamento de guia (meio-fio) em trecho reto, confeccionada em concreto pré-fabricado, dimensões 100x15x13x30 (comprimento X base inferior X base superior X altura). AF_01/2024 |  | m | 477.2727 |  | 0 | 0.019385
102498 | Pintura de meio-fio com tinta branca a base de cal (caiação). Af_05/2021 |  | m | 167.0455 |  | 0 | 0.0067849
92400 | Execução de pavimento em piso intertravado, com bloco retangular de 20x10cm, espessura 10cm. AF_10/22 |  | m² | 335.2273 |  | 0 | 0.013616
103247 | Ar condiciondo split inverter, hi-wall (parede), 12000 btu/h, ciclo frio - fornecimento e instalação. AF_11/2021_PE |  | und | 5.2841 |  | 0 | 0.00021462
94570 | Janela de alumínio de correr com 2 folhas para vidros (vidros inclusos), batente/requadro 6 a 17 cm, acabamento com acetato ou brilhante, fixação com parafuso, sem guarnição/alizar, dimensões 100x120cm, vedação com silicone, exclusive contramarco - fornecimento e instalação. af_11/2024 |  | und | 14.4318 |  | 0 | 0.00058618
100683 | Kit de porta de madeira para verniz, semi-oca (leve ou média) padrão médio, 80x210cm, espessura de 3,5cm. Itens inclusos: dobradiças, montagem e instalação de batente, fechadura com execução do furo - fornecimento e instalação. AF_12/2019 |  | und | 5.5682 |  | 0 | 0.00022616
94807 | Porta em aço de abrir tipo veneziana sem guarnição, 87x210 cm, fixação com parafusos - fornecimento e instalação. AF_12/2019 |  | und | 5.5682 |  | 0 | 0.00022616
86888 | Vaso sanitário sifonado com caixa acoplada louça branca - fornecimento e instalação. AF_01/2020 |  | und | 5.5682 |  | 0 | 0.00022616
86939 | Lavatório louça branca com coluna, *44x33,5* cm, padrão popular incluso sifão flexível em pvc, válvula e engate flexivel 30cm em plastico e com torneira cromada padrão popular - fornecimento e instalação. AF_01/2020 |  | und | 5.5682 |  | 0 | 0.00022616
86920 | Tanque de louça branca com coluna, 30L ou equivalente, incluso sifão flexivel em pvc, valvula plastica e torneira de metal cromado padrão popular - fornecimento e instalação. AF_01/2020 |  | und | 5.5682 |  | 0 | 0.00022616
103697 | Fornecimento e instalação de suporte de madeira para placas de sinalização, em base de concreto, com h = 2m e seção de 7,5x7,5 cm. AF_03/2022 |  | und | 14.5455 |  | 0 | 0.00059079
94210 | Telhamento com telha ondulada de fibrocimento E = 6mm, com recobrimento lateral de 1 1/4 de onda para telhado com inclinação máxima de 10 graus, com até 2 águas, incluso içamento. AF_07/2019 |  | m² | 94.3182 |  | 0 | 0.0038309
104803 | Remoção calhas e rufos de forma manual, sem reaproveitamento. AF_09/2023 |  | m | 72.1591 |  | 0 | 0.0029309
97647 | Remoção de telhas de fibrocimento, metálica e cerâmica de forma manual, sem reaproveitamento. AF_09/2023 |  | m² | 117.0455 |  | 0 | 0.004754
97663 | Remoção de louças, de forma manual, sem reaproveitamento. AF_09/2023 |  | und | 11.7045 |  | 0 | 0.0004754
97665 | Remoção de luminárias, de forma manual, sem reaproveitamento. AF_09/2023 |  | und | 47.1591 |  | 0 | 0.0019155
97666 | Remoção de metais sanitários, de forma manual, sem reaproveitamento. AF_09/2023 |  | und | 25 |  | 0 | 0.0010154
97644 | Remoção de portas, de forma manual, sem reaproveitamento. AF_09/2023 |  | und | 25 |  | 0 | 0.0010154
97660 | Remoção de interruptores/tomadas elétricas, de forma manual, sem reaproveitamento. AF_09/2023 |  | und | 27.8409 |  | 0 | 0.0011308
92029 | Interruptor simples(1 módulo) com 1 tomada de embutir 2P+T 10A, incluindo suporte e placa - fornecimento e instalação |  | und | 50 |  | 0 | 0.0020308
92031 | Interruptor simples (1 módulo) com 2 tomadas de embutir 2P+T 10A, incluindo suporte e placa - fornecimento e instalação |  | und | 50 |  | 0 | 0.0020308
92000 | Tomada baixa de embutir (1 módulo), 2P+T 10A, incluindo suporte e placa - fornecimento e instalação |  | und | 50 |  | 0 | 0.0020308
91996 | Tomada média de embutir (1 módulo), 2P+T 10A, incluindo suporte e placa - fornecimento e instalação |  | und | 50 |  | 0 | 0.0020308
91992 | Tomada alta de embutir (1 módulo), 2P+T 10A, incluindo suporte e placa - fornecimento e instalação |  | und | 44.8864 |  | 0 | 0.0018231
101876 | Quadro de distribuição de energia, em PVC, de embutir, sem barramento, para 6 disjuntores - fornecimento e instalação |  | und | 5 |  | 0 | 0.00020308
93654 | Disjuntor monopolar tipo DIN, corrente nominal de 16A - Fornecimento e instalação. AF_10/2020 |  | und | 5 |  | 0 | 0.00020308
93662 | Disjuntor bipolar tipo DIN, corrente nominal de 20A - Fornecimento e instalação. AF_10/2020 |  | und | 5 |  | 0 | 0.00020308
93664 | Disjuntor bipolar tipo DIN, corrente nominal de 32A - Fornecimento e instalação. AF_10/2020 |  | und | 5 |  | 0 | 0.00020308
91927 | Cabo de cobre flexivel isolado, 2.5mm², anti-chama 0,6/1,0 KV, para circuitos terminais - fornecimento e instalação. AF_03/2023 |  | m | 100 |  | 0 | 0.0040617
91929 | Cabo de cobre flexivel isolado, 4.0mm², anti-chama 0,6/1,0 KV, para circuitos terminais - fornecimento e instalação. AF_03/2023 |  | m | 100 |  | 0 | 0.0040617
91931 | Cabo de cobre flexivel isolado, 6.0mm², anti-chama 0,6/1,0 KV, para circuitos terminais - fornecimento e instalação. AF_03/2023 |  | m | 100 |  | 0 | 0.0040617
91933 | Cabo de cobre flexivel isolado, 10.0mm², anti-chama 0,6/1,0 KV, para circuitos terminais - fornecimento e instalação. AF_03/2023 |  | m | 100 |  | 0 | 0.0040617
90447 | Rasgo linear manual em alvenaria, para eletrodutos, diâmetros menores ou iguais a 40mm. AF_09/2023 |  | m | 27.8409 |  | 0 | 0.0011308
91222 | Rasgo linear manual em alvenaria, para ramais/distribuição de instalações hidraulicas, diâmetros maiores que 40mm e menores ou iguais a 75mm. AF_09/2023 |  | m | 27.8409 |  | 0 | 0.0011308
90443 | Rasgo linear manual em alvenaria, para ramais/distribuição de instalações hidraulicas, diâmetros menores ou iguais que 40mm. AF_09/2023 |  | m | 27.8409 |  | 0 | 0.0011308
98547 | Impermeabilização de superfície com manta asfáltica, duas camadas, inclusive aplicação de primer asfáltico, E = 3mm e E = 4mm. AF_09/2023 |  | m² | 50 |  | 0 | 0.0020308
87632 | Contrapiso em argamassa traço 1:3 (cimento e areia), preparo manual, aplicado em áreas secas sobre laje, aderido, acabamento não reforçado, espessura 3cm. AF_07/2021 |  | m² | 100 |  | 0 | 0.0040617
87886 | Chapisco aplicado no teto ou em estrutura, com desempenadeira dentada. Argamassa industrializada com preparo manual. AF_10/2022 |  | m² | 100 |  | 0 | 0.0040617
94995 | Execução de passeio (calçada) ou piso de concreto com concreto moldado in loco, usinado, acabamento convencional, espessura 8 cm, armado. AF_08/2022 |  | m² | 72.7273 |  | 0 | 0.002954
200401 | Limpeza geral de obra |  | m² | 123.2955 |  | 0 | 0.0050079
JAZIGO
CPU | Fornecimento de jazigo completo com 4 espaços para sepultamento |  | und | 28 |  | 0 | 0.0018462
CPU | Fornecimento de jazigo completo com 3 espaços para sepultamento |  | und | 45 |  | 0 | 0.0027693
CPU | Fornecimento de jazigo completo com 2 espaços para sepultamento |  | und | 15 |  | 0 | 0.00092311
SERVIÇOS e FERRAMENTAS
CPU | Varrição |  | m² | 67720.3517 |  | 0 | 4.3241
CPU | Serviço de sepultamento de cadáveres incluindo abertura e fechamento de sepulturas |  | und | 778 |  | 0 | 0.010588
CPU | Serviços de exumação de cadáveres incluindo colocação em saco apropriado com etiqueta de identificação |  | und | 350 |  | 0 | 0.022099
CPU | Relocação (inumação) de ossada |  | und | 170 |  | 0 | 0.01093
CPU | Saco plástico com ziper para armazenamento de ossada e identificação com lacre numerado |  | und | 350 |  | 0 | 0.022099
CPU | Urna ossaria individual com kit respeito |  | und | 70 |  | 0 | 0.0046156
CPU | Fornecimento de coroa de flores |  | und | 40 |  | 0 | 0.0027693
CPU | Controle de pragas |  | m² | 20886.9936 |  | 0 | 1.3337
CPU | Fornecimento de serviços de fumacê |  | m² | 24752.6076 |  | 0 | 1.5805
CPU | Lápide memorial em ACM 20x30cm (MUDAR) |  | und | 720 |  | 0 | 0.046156
CPU | Totem de segurança com 3m de altura, 15 cm de diâmetro em PVC com câmeras IP TWG, botão do pânico, com dispositivo de comunicação via telefone móvel, giroflex. |  | und | 15 |  | 0 | 0.0010487
CPU | Veículo tipo picape com carroceria |  | und | 12 |  | 0 | 0.0004874
CPU | Veículo elétrico para transporte de caixão para sepultamento |  | und | 12 |  | 0 | 0.0002437
CPU | Mascara PFF2 |  | und | 700 |  | 0 | 0.045232
CPU | Luva procedimento nitrílica |  | cx | 35 |  | 0 | 0.0022487
CPU | Macacão químico impermeável |  | und | 45 |  | 0 | 0.0031127
MANUTENÇÃO
CPU | Limpeza de caixa d'água |  | und | 6 |  | 0 | 0.0002437
CPU | Poste de aço com 3m, com luminária solar 200w + braço de suporte de led |  | und | 15 |  | 0 | 0.00060925
CPU | Placa de sinalização (MUDAR) |  | und | 20 |  | 0 | 0.00081234
PROFISSIONAIS
CPU | Vigia noturno |  | und | 24 |  | 0 | 24
CPU | Auxiliar de serviços gerais |  | und | 24 |  | 0 | 24
CPU | Assistente administrativo |  | und | 24 |  | 0 | 24
CPU | Encarregado de Equipe |  | und | 12 |  | 0 | 12
SISTEMA DE GESTÃO
CPU | Georreferenciamento e mapeamento de jazigos |  | m² | 15661.1 |  | 0 | 1
CPU | Cadastro de jazigo |  | und | 3021.4995 |  | 0 | 0.19293
CPU | Inventário de sepultamentos antigos |  | und | 3021.4995 |  | 0 | 0.19293
CPU | Cadastro de óbitos (antigos e atuais) |  | und | 3021.4995 |  | 0 | 0.19293
CPU | Implantação de software de gestão de cemitérios |  | und | 1 |  | 0 | 4.5232e-05
CPU | Licença de software de gestão de cemitérios com a respectiva manutenção e assitência técnica. |  | und | 12 |  | 0 | 0.0004874
MÓDULOS
CPU | Equipamento modular em aço com capacidade 63 (sessenta e três) ossadas humanas exumadas |  | und | 3 |  | 0 | 3
CPU | Equipamento modular em aço com capacidade 126 (cento e vinte e seis) ossadas humanas exumadas |  | und | 2 |  | 0 | 2
CPU | Equipamento modular em aço com capacidade 189 (cento e oitenta e nove) ossadas humanas exumadas |  | und | 2 |  | 0 | 2
CPU | Equipamento modular em aço com capacidade 612 (seiscentos e doze) ossadas humanas exumadas |  | und | 1 |  | 0 | 0.59091
VALOR TOTAL: | [5 empty] | 0

## GUAPÉ
GUAPÉ |  | PLANILHA ORÇAMENTÁRIA - SINAPI - DATA BASE JUNHO DE 2025 PUBLICADO EM 11/07/2025 |  |  |  |  | 9886.1
CÓDIGO SINAPI | DESCRIÇÃO DOS SERVIÇOS |  | Und. | Qtd. | Valor Médio Unitário | Valor Total
ESCAVAÇÕES
5678 | RETROESCAVADEIRA SOBRE RODAS COM CARREGADEIRA, TRAÇÃO 4X4, POTÊNCIA LÍQ. 88 HP, CAÇAMBA CARREG. CAP. MÍN. 1 M3, CAÇAMBA RETRO CAP. 0,26 M3, PESO OPERACIONAL MÍN. 6.674 KG, PROFUNDIDADE ESCAVAÇÃO MÁX. 4,37 M - CHP DIURNO. AF_06/2014 |  | chp | 34.3266 |  | 0 | 0.0034722
93358 | Escavação manual de vala com profundido menor ou igual a 1,30m. AF_02/2021 |  | m³ | 325.4588 |  | 0 | 0.032921
93382 | Reaterro manual de valas, com compactador de solos de percussão. AF_08/2023 |  | m³ | 237.1803 |  | 0 | 0.023991
101616 | Preparo de fundo de vala com largura menor que 1,5m (acerto de solo natural). AF_08/2020 |  | m² | 342.0869 |  | 0 | 0.034603
TRANSPORTES
100981 | Carga, manobra e descarga de entulho em caminhão basculante de 6m³ - Carga com escavadeira hidráulica (caçamba de 0,80 m³ / 111hp) e descarga livre. AF_07/2020 |  | m³ | 88.2786 |  | 0 | 0.0089296
PAISAGISMO
103946 | Plantio de grama esmeralda ou são carlos ou curitibana, em placas. AF_07/2024 |  | m² | 1794.0558 |  | 0 | 0.18147
98516 | Plantio de palmeira com altura de muda menor ou igual a 2,0m . AF_07/2024 |  | und | 27 |  | 0 | 0.0027509
98509 | Plantio de arbusto ou cerva viva. AF_07/2024 |  | und | 30 |  | 0 | 0.0030001
98511 | Plantio de árvore ornamental com altura de muda maior que 2,0m e menor ou igual a 4,0m. AF_07/2024 |  | und | 27 |  | 0 | 0.0027786
98505 | Plantio de forração |  | m² | 376.4462 |  | 0 | 0.038078
98526 | Remoção de raízes remanescentes de tronco de árvore com diâmetro maior ou igual a 0,20m e menor que 0,40m. AF_03/2024 |  | und | 14 |  | 0 | 0.0013847
98527 | Remoção de raízes remanescentes de tronco de árvore com diâmetro maior ou igual a 0,40m e menor que 0,60m. AF_03/2024 |  | und | 14 |  | 0 | 0.0013847
98528 | Remoção de raízes remanescentes de tronco de árvore com diâmetro maior ou igual a 0,60m. AF_03/2024 |  | und | 14 |  | 0 | 0.0013847
98533 | Poda em altura de árvore com diâmetro de tronco maior ou igual a 0,20m e menor que 0,40m. AF_03/2024 |  | und | 14 |  | 0 | 0.0013847
98534 | Poda em altura de árvore com diâmetro de tronco maior ou igual a 0,40m e menor que 0,60m. AF_03/2024 |  | und | 14 |  | 0 | 0.0013847
98535 | Poda em altura de árvore com diâmetro de tronco maior ou igual a 0,60m. AF_03/2024 |  | und | 14 |  | 0 | 0.0013847
105521 | Espalhamento de terra vegetal para o plantio. AF_07/2024 |  | m² | 376.45 |  | 0 | 0.049233
SERVIÇOS e FERRAMENTAS
98519 | Revolvimento e limpeza manual de solo |  | m² | 21086.7372 |  | 0 | 2.133
98525 | Limpeza mecanizada de camada vegetal, vegetação e pequenas árvores (diâmetro de tronco menor que 0,20m) com trator de esteiras. AF_03/2024 |  | m² | 795.0269 |  | 0 | 0.080419
99062 | Marcação de pontos em gabarito ou cavalete. AF_03/2024 |  | und | 24 |  | 0 | 0.0024001
100210 | Transporte horizontal com carrinho de mão, de blocos vazados de concreto ou cerâmico de 19x19x39 cm. AF_07/2019 |  | unxkm | 193.4705 |  | 0 | 0.01957
PROFISSIONAIS
93567 | Engenheiro Civil de obra pleno |  | mês | 3 |  | 0 | 0.00012185
93570 | Arquiteto de obra pleno |  | mês | 3 |  | 0 | 0.00012185
MÁQUINAS E EQUIPAMENTOS
5678 | Retroescavadeira sobre rodas com carregadeira, tração 4x4, potência líq. 88HP, caçamba carreg. cap. mín. 1m³, caçamba retro cap. 0,26 m³, peso operacional mín. 6.674kg, profundidade escavação máxim 4,37m - CHP diurno. AF_06/2014 |  | chp | 246.4012 |  | 0 | 0.024924
89882 | Caminhão basculante 18 m³, com cavalo mecânico de capacidade máxima de tração combinado de 45000kg. Potência de 330CV, inclusive semireboque com caçamba metálica - Materiais na operação. AF_12/2014 |  | H | 246.4012 |  | 0 | 0.024924
95630 | Rolo compactador vibratório tandem, aço liso, potência 125 HP, peso sem/com lastro 10,20/11,65 T, largura de trabalho 1,73m - materiais na operação. AF_11/2016 |  | H | 182.5194 |  | 0 | 0.018462
53849 | Motoniveladora potência básica líquida (primeira marcha) 125 HP, peso bruto 13032 kg, largura da lâmina de 3,7m - materiais na operação. AF_06/2014 |  | H | 182.5194 |  | 0 | 0.018462
101006 | Carga, manobra e descarga de água em caminhão pipa 10 m³. AF_07/2020 |  | m³ | 383.2907 |  | 0 | 0.038771
5851 | Trator de esteira, potência 150 HP, peso operacional 16,7T, com roda motriz elevada e lâmina 3,18 m³ - CHP diurno. AF_06/2014 |  | chp | 182.5194 |  | 0 | 0.018462
95719 | Escavadeira hidraulica sobre esteira, equipada com clamshell, com capacidade de caçambra entre 1,20 e 1,50 m³. Peso operacional entre 20 e 22 ton, potencia liquida entre 150 e 160 HP - materiais na operação. AF_11/2016 |  | H | 182.5194 |  | 0 | 0.018462
MANUTENÇÃO
96535 | Fabricação, montagem e desmontagem de fôrma para sapata, em madeira serrada, e=25 mm, 4 utilizações. Af_06/2017 |  | m² | 141.4773 |  | 0 | 0.0057464
92760 | Armação de pilar ou viga de estrutura convencional de concreto armado utilizando AÇO CA-50 de 6,3mm - MONTAGEM. AF_06/2022 |  | kg | 1414.7727 |  | 0 | 0.057464
92761 | Armação de pilar ou viga de estrutura convencional de concreto armado utilizando AÇO CA-50 de 8,0mm - MONTAGEM. AF_06/2022 |  | kg | 565.9091 |  | 0 | 0.022985
96555 | Concretagem de bloco de coroamento ou viga baldrame, FCK 30 MPA, com uso de jerica. Lançamento adensamento e acabamento. AF_01/2024 |  | m³ | 23.8636 |  | 0 | 0.00096927
103317 | Alvenaria de vedação de blocos vazados de concreto 9x19x39 cm (espessura 9cm)e argamassa de assentamento com preparo manual. AF_12/2021 |  | m² | 670.4545 |  | 0 | 0.027232
87792 | Emboço ou massa única em argamassa traço 1:2:8. Preparo mecânico com betoneira 400L, aplicada manualmente em panos cegos de fachada (sem presença de vãos), espessura de 25mm. AF_08/2022 |  | m² | 1340.9091 |  | 0 | 0.054464
101966 | Chapim sobre muros lineares, em granito ou mármore, L=25cm, assentado com argamassa 1:6 com aditivo. AF_11/2020 |  | m | 180.1136 |  | 0 | 0.0073157
87275 | Revestimento cerâmica para paredes internas com placas tipo esmaltada de dimensões 33x45 cm aplicadas a meia altura das paredes. AF_02/2023_PE |  | m² | 100 |  | 0 | 0.0040617
87250 | Revestimento cerâmico para piso com placas tipo esmaltada de dimensões 45x45 cm aplicada em ambientes de área entre 5 e 10 m². AF_02/2023_PE |  | m² | 100 |  | 0 | 0.0040617
88415 | Aplicação manual de fundo selador acrílico em paredes externas. AF_03/2024 |  | m² | 1340.9091 |  | 0 | 0.054464
88423 | Aplicação manual de pintura com tinta texturizada acrílica em paredes externas. Uma cor AF_03/2024 |  | m² | 1340.9091 |  | 0 | 0.054464
102623 | Caixa d'água em polietileno, 1000L (inclusos tubos, conexões e torneira de bóia) - fornecimento e instalação |  | und | 4.7727 |  | 0 | 0.00019385
90512 | Limpeza de calhas e coletores |  | m³ | 446.0227 |  | 0 | 0.018116
100434 | Calha de beiral, semicircular de pvc, diâmetro 125mm, incluindo cabeceiras, emendas, bocais, suporte e vedações, excluindo condutores, incluso transporte vertical. AF_07/2019 |  | m | 47.1591 |  | 0 | 0.0019155
103782 | Luminária tipo plafon circular, de sobrepor, com led de12/13W - fornecimento e instalação. AF_09/2024 |  | und | 27.8409 |  | 0 | 0.0011308
94273 | Assentamento de guia (meio-fio) em trecho reto, confeccionada em concreto pré-fabricado, dimensões 100x15x13x30 (comprimento X base inferior X base superior X altura). AF_01/2024 |  | m | 477.2727 |  | 0 | 0.019385
102498 | Pintura de meio-fio com tinta branca a base de cal (caiação). Af_05/2021 |  | m | 167.0455 |  | 0 | 0.0067849
92400 | Execução de pavimento em piso intertravado, com bloco retangular de 20x10cm, espessura 10cm. AF_10/22 |  | m² | 335.2273 |  | 0 | 0.013616
103247 | Ar condiciondo split inverter, hi-wall (parede), 12000 btu/h, ciclo frio - fornecimento e instalação. AF_11/2021_PE |  | und | 5.2841 |  | 0 | 0.00021462
94570 | Janela de alumínio de correr com 2 folhas para vidros (vidros inclusos), batente/requadro 6 a 17 cm, acabamento com acetato ou brilhante, fixação com parafuso, sem guarnição/alizar, dimensões 100x120cm, vedação com silicone, exclusive contramarco - fornecimento e instalação. af_11/2024 |  | und | 14.4318 |  | 0 | 0.00058618
100683 | Kit de porta de madeira para verniz, semi-oca (leve ou média) padrão médio, 80x210cm, espessura de 3,5cm. Itens inclusos: dobradiças, montagem e instalação de batente, fechadura com execução do furo - fornecimento e instalação. AF_12/2019 |  | und | 5.5682 |  | 0 | 0.00022616
94807 | Porta em aço de abrir tipo veneziana sem guarnição, 87x210 cm, fixação com parafusos - fornecimento e instalação. AF_12/2019 |  | und | 5.5682 |  | 0 | 0.00022616
86888 | Vaso sanitário sifonado com caixa acoplada louça branca - fornecimento e instalação. AF_01/2020 |  | und | 5.5682 |  | 0 | 0.00022616
86939 | Lavatório louça branca com coluna, *44x33,5* cm, padrão popular incluso sifão flexível em pvc, válvula e engate flexivel 30cm em plastico e com torneira cromada padrão popular - fornecimento e instalação. AF_01/2020 |  | und | 5.5682 |  | 0 | 0.00022616
86920 | Tanque de louça branca com coluna, 30L ou equivalente, incluso sifão flexivel em pvc, valvula plastica e torneira de metal cromado padrão popular - fornecimento e instalação. AF_01/2020 |  | und | 5.5682 |  | 0 | 0.00022616
103697 | Fornecimento e instalação de suporte de madeira para placas de sinalização, em base de concreto, com h = 2m e seção de 7,5x7,5 cm. AF_03/2022 |  | und | 14.5455 |  | 0 | 0.00059079
94210 | Telhamento com telha ondulada de fibrocimento E = 6mm, com recobrimento lateral de 1 1/4 de onda para telhado com inclinação máxima de 10 graus, com até 2 águas, incluso içamento. AF_07/2019 |  | m² | 94.3182 |  | 0 | 0.0038309
104803 | Remoção calhas e rufos de forma manual, sem reaproveitamento. AF_09/2023 |  | m | 72.1591 |  | 0 | 0.0029309
97647 | Remoção de telhas de fibrocimento, metálica e cerâmica de forma manual, sem reaproveitamento. AF_09/2023 |  | m² | 117.0455 |  | 0 | 0.004754
97663 | Remoção de louças, de forma manual, sem reaproveitamento. AF_09/2023 |  | und | 11.7045 |  | 0 | 0.0004754
97665 | Remoção de luminárias, de forma manual, sem reaproveitamento. AF_09/2023 |  | und | 47.1591 |  | 0 | 0.0019155
97666 | Remoção de metais sanitários, de forma manual, sem reaproveitamento. AF_09/2023 |  | und | 25 |  | 0 | 0.0010154
97644 | Remoção de portas, de forma manual, sem reaproveitamento. AF_09/2023 |  | und | 25 |  | 0 | 0.0010154
97660 | Remoção de interruptores/tomadas elétricas, de forma manual, sem reaproveitamento. AF_09/2023 |  | und | 27.8409 |  | 0 | 0.0011308
92029 | Interruptor simples(1 módulo) com 1 tomada de embutir 2P+T 10A, incluindo suporte e placa - fornecimento e instalação |  | und | 50 |  | 0 | 0.0020308
92031 | Interruptor simples (1 módulo) com 2 tomadas de embutir 2P+T 10A, incluindo suporte e placa - fornecimento e instalação |  | und | 50 |  | 0 | 0.0020308
92000 | Tomada baixa de embutir (1 módulo), 2P+T 10A, incluindo suporte e placa - fornecimento e instalação |  | und | 50 |  | 0 | 0.0020308
91996 | Tomada média de embutir (1 módulo), 2P+T 10A, incluindo suporte e placa - fornecimento e instalação |  | und | 50 |  | 0 | 0.0020308
91992 | Tomada alta de embutir (1 módulo), 2P+T 10A, incluindo suporte e placa - fornecimento e instalação |  | und | 44.8864 |  | 0 | 0.0018231
101876 | Quadro de distribuição de energia, em PVC, de embutir, sem barramento, para 6 disjuntores - fornecimento e instalação |  | und | 5 |  | 0 | 0.00020308
93654 | Disjuntor monopolar tipo DIN, corrente nominal de 16A - Fornecimento e instalação. AF_10/2020 |  | und | 5 |  | 0 | 0.00020308
93662 | Disjuntor bipolar tipo DIN, corrente nominal de 20A - Fornecimento e instalação. AF_10/2020 |  | und | 5 |  | 0 | 0.00020308
93664 | Disjuntor bipolar tipo DIN, corrente nominal de 32A - Fornecimento e instalação. AF_10/2020 |  | und | 5 |  | 0 | 0.00020308
91927 | Cabo de cobre flexivel isolado, 2.5mm², anti-chama 0,6/1,0 KV, para circuitos terminais - fornecimento e instalação. AF_03/2023 |  | m | 100 |  | 0 | 0.0040617
91929 | Cabo de cobre flexivel isolado, 4.0mm², anti-chama 0,6/1,0 KV, para circuitos terminais - fornecimento e instalação. AF_03/2023 |  | m | 100 |  | 0 | 0.0040617
91931 | Cabo de cobre flexivel isolado, 6.0mm², anti-chama 0,6/1,0 KV, para circuitos terminais - fornecimento e instalação. AF_03/2023 |  | m | 100 |  | 0 | 0.0040617
91933 | Cabo de cobre flexivel isolado, 10.0mm², anti-chama 0,6/1,0 KV, para circuitos terminais - fornecimento e instalação. AF_03/2023 |  | m | 100 |  | 0 | 0.0040617
90447 | Rasgo linear manual em alvenaria, para eletrodutos, diâmetros menores ou iguais a 40mm. AF_09/2023 |  | m | 27.8409 |  | 0 | 0.0011308
91222 | Rasgo linear manual em alvenaria, para ramais/distribuição de instalações hidraulicas, diâmetros maiores que 40mm e menores ou iguais a 75mm. AF_09/2023 |  | m | 27.8409 |  | 0 | 0.0011308
90443 | Rasgo linear manual em alvenaria, para ramais/distribuição de instalações hidraulicas, diâmetros menores ou iguais que 40mm. AF_09/2023 |  | m | 27.8409 |  | 0 | 0.0011308
98547 | Impermeabilização de superfície com manta asfáltica, duas camadas, inclusive aplicação de primer asfáltico, E = 3mm e E = 4mm. AF_09/2023 |  | m² | 50 |  | 0 | 0.0020308
87632 | Contrapiso em argamassa traço 1:3 (cimento e areia), preparo manual, aplicado em áreas secas sobre laje, aderido, acabamento não reforçado, espessura 3cm. AF_07/2021 |  | m² | 100 |  | 0 | 0.0040617
87886 | Chapisco aplicado no teto ou em estrutura, com desempenadeira dentada. Argamassa industrializada com preparo manual. AF_10/2022 |  | m² | 100 |  | 0 | 0.0040617
94995 | Execução de passeio (calçada) ou piso de concreto com concreto moldado in loco, usinado, acabamento convencional, espessura 8 cm, armado. AF_08/2022 |  | m² | 72.7273 |  | 0 | 0.002954
200401 | Limpeza geral de obra |  | m² | 123.2955 |  | 0 | 0.0050079
JAZIGO
CPU | Fornecimento de jazigo completo com 4 espaços para sepultamento |  | und | 20 |  | 0 | 0.0018462
CPU | Fornecimento de jazigo completo com 3 espaços para sepultamento |  | und | 25 |  | 0 | 0.0027693
CPU | Fornecimento de jazigo completo com 2 espaços para sepultamento |  | und | 10 |  | 0 | 0.00092311
SERVIÇOS e FERRAMENTAS
CPU | Varrição |  | m² | 42748.6045 |  | 0 | 4.3241
CPU | Serviço de sepultamento de cadáveres incluindo abertura e fechamento de sepulturas |  | und | 95 |  | 0 | 0.010588
CPU | Serviços de exumação de cadáveres incluindo colocação em saco apropriado com etiqueta de identificação |  | und | 220 |  | 0 | 0.022099
CPU | Relocação (inumação) de ossada |  | und | 110 |  | 0 | 0.01093
CPU | Saco plástico com ziper para armazenamento de ossada e identificação com lacre numerado |  | und | 220 |  | 0 | 0.022099
CPU | Urna ossaria individual com kit respeito |  | und | 45 |  | 0 | 0.0046156
CPU | Fornecimento de coroa de flores |  | und | 25 |  | 0 | 0.0027693
CPU | Controle de pragas |  | m² | 13184.9555 |  | 0 | 1.3337
CPU | Fornecimento de serviços de fumacê |  | m² | 15625.1319 |  | 0 | 1.5805
CPU | Lápide memorial em ACM 20x30cm (MUDAR) |  | und | 450 |  | 0 | 0.046156
CPU | Totem de segurança com 3m de altura, 15 cm de diâmetro em PVC com câmeras IP TWG, botão do pânico, com dispositivo de comunicação via telefone móvel, giroflex. |  | und | 10 |  | 0 | 0.0010487
CPU | Veículo tipo picape com carroceria |  | und | 12 |  | 0 | 0.0004874
CPU | Veículo elétrico para transporte de caixão para sepultamento |  | und | 12 |  | 0 | 0.0002437
CPU | Mascara PFF2 |  | und | 450 |  | 0 | 0.045232
CPU | Luva procedimento nitrílica |  | cx | 20 |  | 0 | 0.0022487
CPU | Macacão químico impermeável |  | und | 30 |  | 0 | 0.0031127
MANUTENÇÃO
CPU | Limpeza de caixa d'água |  | und | 6 |  | 0 | 0.0002437
CPU | Poste de aço com 3m, com luminária solar 200w + braço de suporte de led |  | und | 15 |  | 0 | 0.00060925
CPU | Placa de sinalização (MUDAR) |  | und | 20 |  | 0 | 0.00081234
PROFISSIONAIS
CPU | Vigia noturno |  | und | 24 |  | 0 | 24
CPU | Auxiliar de serviços gerais |  | und | 24 |  | 0 | 24
CPU | Assistente administrativo |  | und | 24 |  | 0 | 24
CPU | Encarregado de Equipe |  | und | 12 |  | 0 | 12
SISTEMA DE GESTÃO
CPU | Georreferenciamento e mapeamento de jazigos |  | m² | 9886.1 |  | 0 | 1
CPU | Cadastro de jazigo |  | und | 1907.3274 |  | 0 | 0.19293
CPU | Inventário de sepultamentos antigos |  | und | 1907.3274 |  | 0 | 0.19293
CPU | Cadastro de óbitos (antigos e atuais) |  | und | 1907.3274 |  | 0 | 0.19293
CPU | Implantação de software de gestão de cemitérios |  | und | 1 |  | 0 | 4.5232e-05
CPU | Licença de software de gestão de cemitérios com a respectiva manutenção e assitência técnica. |  | und | 12 |  | 0 | 0.0004874
MÓDULOS
CPU | Equipamento modular em aço com capacidade 63 (sessenta e três) ossadas humanas exumadas |  | und | 3 |  | 0 | 3
CPU | Equipamento modular em aço com capacidade 126 (cento e vinte e seis) ossadas humanas exumadas |  | und | 2 |  | 0 | 2
CPU | Equipamento modular em aço com capacidade 189 (cento e oitenta e nove) ossadas humanas exumadas |  | und | 2 |  | 0 | 2
CPU | Equipamento modular em aço com capacidade 612 (seiscentos e doze) ossadas humanas exumadas |  | und | 0 |  | 0 | 0.59091
VALOR TOTAL: | [5 empty] | 0

## ILICÍNEA
ILICÍNEA |  | PLANILHA ORÇAMENTÁRIA - SINAPI - DATA BASE JUNHO DE 2025 PUBLICADO EM 11/07/2025 |  |  |  |  | 11274.03
CÓDIGO SINAPI | DESCRIÇÃO DOS SERVIÇOS |  | Und. | Qtd. | Valor Médio Unitário | Valor Total
ESCAVAÇÕES
5678 | RETROESCAVADEIRA SOBRE RODAS COM CARREGADEIRA, TRAÇÃO 4X4, POTÊNCIA LÍQ. 88 HP, CAÇAMBA CARREG. CAP. MÍN. 1 M3, CAÇAMBA RETRO CAP. 0,26 M3, PESO OPERACIONAL MÍN. 6.674 KG, PROFUNDIDADE ESCAVAÇÃO MÁX. 4,37 M - CHP DIURNO. AF_06/2014 |  | chp | 39.1458 |  | 0 | 0.0034722
93358 | Escavação manual de vala com profundido menor ou igual a 1,30m. AF_02/2021 |  | m³ | 371.1507 |  | 0 | 0.032921
93382 | Reaterro manual de valas, com compactador de solos de percussão. AF_08/2023 |  | m³ | 270.4785 |  | 0 | 0.023991
101616 | Preparo de fundo de vala com largura menor que 1,5m (acerto de solo natural). AF_08/2020 |  | m² | 390.1132 |  | 0 | 0.034603
TRANSPORTES
100981 | Carga, manobra e descarga de entulho em caminhão basculante de 6m³ - Carga com escavadeira hidráulica (caçamba de 0,80 m³ / 111hp) e descarga livre. AF_07/2020 |  | m³ | 100.6722 |  | 0 | 0.0089296
PAISAGISMO
103946 | Plantio de grama esmeralda ou são carlos ou curitibana, em placas. AF_07/2024 |  | m² | 2045.927 |  | 0 | 0.18147
98516 | Plantio de palmeira com altura de muda menor ou igual a 2,0m . AF_07/2024 |  | und | 31 |  | 0 | 0.0027509
98509 | Plantio de arbusto ou cerva viva. AF_07/2024 |  | und | 34 |  | 0 | 0.0030001
98511 | Plantio de árvore ornamental com altura de muda maior que 2,0m e menor ou igual a 4,0m. AF_07/2024 |  | und | 31 |  | 0 | 0.0027786
98505 | Plantio de forração |  | m² | 429.2963 |  | 0 | 0.038078
98526 | Remoção de raízes remanescentes de tronco de árvore com diâmetro maior ou igual a 0,20m e menor que 0,40m. AF_03/2024 |  | und | 16 |  | 0 | 0.0013847
98527 | Remoção de raízes remanescentes de tronco de árvore com diâmetro maior ou igual a 0,40m e menor que 0,60m. AF_03/2024 |  | und | 16 |  | 0 | 0.0013847
98528 | Remoção de raízes remanescentes de tronco de árvore com diâmetro maior ou igual a 0,60m. AF_03/2024 |  | und | 16 |  | 0 | 0.0013847
98533 | Poda em altura de árvore com diâmetro de tronco maior ou igual a 0,20m e menor que 0,40m. AF_03/2024 |  | und | 16 |  | 0 | 0.0013847
98534 | Poda em altura de árvore com diâmetro de tronco maior ou igual a 0,40m e menor que 0,60m. AF_03/2024 |  | und | 16 |  | 0 | 0.0013847
98535 | Poda em altura de árvore com diâmetro de tronco maior ou igual a 0,60m. AF_03/2024 |  | und | 16 |  | 0 | 0.0013847
105521 | Espalhamento de terra vegetal para o plantio. AF_07/2024 |  | m² | 429.3 |  | 0 | 0.049233
SERVIÇOS e FERRAMENTAS
98519 | Revolvimento e limpeza manual de solo |  | m² | 24047.1478 |  | 0 | 2.133
98525 | Limpeza mecanizada de camada vegetal, vegetação e pequenas árvores (diâmetro de tronco menor que 0,20m) com trator de esteiras. AF_03/2024 |  | m² | 906.6424 |  | 0 | 0.080419
99062 | Marcação de pontos em gabarito ou cavalete. AF_03/2024 |  | und | 27 |  | 0 | 0.0024001
100210 | Transporte horizontal com carrinho de mão, de blocos vazados de concreto ou cerâmico de 19x19x39 cm. AF_07/2019 |  | unxkm | 220.6323 |  | 0 | 0.01957
PROFISSIONAIS
93567 | Engenheiro Civil de obra pleno |  | mês | 3 |  | 0 | 0.00012185
93570 | Arquiteto de obra pleno |  | mês | 3 |  | 0 | 0.00012185
MÁQUINAS E EQUIPAMENTOS
5678 | Retroescavadeira sobre rodas com carregadeira, tração 4x4, potência líq. 88HP, caçamba carreg. cap. mín. 1m³, caçamba retro cap. 0,26 m³, peso operacional mín. 6.674kg, profundidade escavação máxim 4,37m - CHP diurno. AF_06/2014 |  | chp | 280.9939 |  | 0 | 0.024924
89882 | Caminhão basculante 18 m³, com cavalo mecânico de capacidade máxima de tração combinado de 45000kg. Potência de 330CV, inclusive semireboque com caçamba metálica - Materiais na operação. AF_12/2014 |  | H | 280.9939 |  | 0 | 0.024924
95630 | Rolo compactador vibratório tandem, aço liso, potência 125 HP, peso sem/com lastro 10,20/11,65 T, largura de trabalho 1,73m - materiais na operação. AF_11/2016 |  | H | 208.1436 |  | 0 | 0.018462
53849 | Motoniveladora potência básica líquida (primeira marcha) 125 HP, peso bruto 13032 kg, largura da lâmina de 3,7m - materiais na operação. AF_06/2014 |  | H | 208.1436 |  | 0 | 0.018462
101006 | Carga, manobra e descarga de água em caminhão pipa 10 m³. AF_07/2020 |  | m³ | 437.1017 |  | 0 | 0.038771
5851 | Trator de esteira, potência 150 HP, peso operacional 16,7T, com roda motriz elevada e lâmina 3,18 m³ - CHP diurno. AF_06/2014 |  | chp | 208.1436 |  | 0 | 0.018462
95719 | Escavadeira hidraulica sobre esteira, equipada com clamshell, com capacidade de caçambra entre 1,20 e 1,50 m³. Peso operacional entre 20 e 22 ton, potencia liquida entre 150 e 160 HP - materiais na operação. AF_11/2016 |  | H | 208.1436 |  | 0 | 0.018462
MANUTENÇÃO
96535 | Fabricação, montagem e desmontagem de fôrma para sapata, em madeira serrada, e=25 mm, 4 utilizações. Af_06/2017 |  | m² | 141.4773 |  | 0 | 0.0057464
92760 | Armação de pilar ou viga de estrutura convencional de concreto armado utilizando AÇO CA-50 de 6,3mm - MONTAGEM. AF_06/2022 |  | kg | 1414.7727 |  | 0 | 0.057464
92761 | Armação de pilar ou viga de estrutura convencional de concreto armado utilizando AÇO CA-50 de 8,0mm - MONTAGEM. AF_06/2022 |  | kg | 565.9091 |  | 0 | 0.022985
96555 | Concretagem de bloco de coroamento ou viga baldrame, FCK 30 MPA, com uso de jerica. Lançamento adensamento e acabamento. AF_01/2024 |  | m³ | 23.8636 |  | 0 | 0.00096927
103317 | Alvenaria de vedação de blocos vazados de concreto 9x19x39 cm (espessura 9cm)e argamassa de assentamento com preparo manual. AF_12/2021 |  | m² | 670.4545 |  | 0 | 0.027232
87792 | Emboço ou massa única em argamassa traço 1:2:8. Preparo mecânico com betoneira 400L, aplicada manualmente em panos cegos de fachada (sem presença de vãos), espessura de 25mm. AF_08/2022 |  | m² | 1340.9091 |  | 0 | 0.054464
101966 | Chapim sobre muros lineares, em granito ou mármore, L=25cm, assentado com argamassa 1:6 com aditivo. AF_11/2020 |  | m | 180.1136 |  | 0 | 0.0073157
87275 | Revestimento cerâmica para paredes internas com placas tipo esmaltada de dimensões 33x45 cm aplicadas a meia altura das paredes. AF_02/2023_PE |  | m² | 100 |  | 0 | 0.0040617
87250 | Revestimento cerâmico para piso com placas tipo esmaltada de dimensões 45x45 cm aplicada em ambientes de área entre 5 e 10 m². AF_02/2023_PE |  | m² | 100 |  | 0 | 0.0040617
88415 | Aplicação manual de fundo selador acrílico em paredes externas. AF_03/2024 |  | m² | 1340.9091 |  | 0 | 0.054464
88423 | Aplicação manual de pintura com tinta texturizada acrílica em paredes externas. Uma cor AF_03/2024 |  | m² | 1340.9091 |  | 0 | 0.054464
102623 | Caixa d'água em polietileno, 1000L (inclusos tubos, conexões e torneira de bóia) - fornecimento e instalação |  | und | 4.7727 |  | 0 | 0.00019385
90512 | Limpeza de calhas e coletores |  | m³ | 446.0227 |  | 0 | 0.018116
100434 | Calha de beiral, semicircular de pvc, diâmetro 125mm, incluindo cabeceiras, emendas, bocais, suporte e vedações, excluindo condutores, incluso transporte vertical. AF_07/2019 |  | m | 47.1591 |  | 0 | 0.0019155
103782 | Luminária tipo plafon circular, de sobrepor, com led de12/13W - fornecimento e instalação. AF_09/2024 |  | und | 27.8409 |  | 0 | 0.0011308
94273 | Assentamento de guia (meio-fio) em trecho reto, confeccionada em concreto pré-fabricado, dimensões 100x15x13x30 (comprimento X base inferior X base superior X altura). AF_01/2024 |  | m | 477.2727 |  | 0 | 0.019385
102498 | Pintura de meio-fio com tinta branca a base de cal (caiação). Af_05/2021 |  | m | 167.0455 |  | 0 | 0.0067849
92400 | Execução de pavimento em piso intertravado, com bloco retangular de 20x10cm, espessura 10cm. AF_10/22 |  | m² | 335.2273 |  | 0 | 0.013616
103247 | Ar condiciondo split inverter, hi-wall (parede), 12000 btu/h, ciclo frio - fornecimento e instalação. AF_11/2021_PE |  | und | 5.2841 |  | 0 | 0.00021462
94570 | Janela de alumínio de correr com 2 folhas para vidros (vidros inclusos), batente/requadro 6 a 17 cm, acabamento com acetato ou brilhante, fixação com parafuso, sem guarnição/alizar, dimensões 100x120cm, vedação com silicone, exclusive contramarco - fornecimento e instalação. af_11/2024 |  | und | 14.4318 |  | 0 | 0.00058618
100683 | Kit de porta de madeira para verniz, semi-oca (leve ou média) padrão médio, 80x210cm, espessura de 3,5cm. Itens inclusos: dobradiças, montagem e instalação de batente, fechadura com execução do furo - fornecimento e instalação. AF_12/2019 |  | und | 5.5682 |  | 0 | 0.00022616
94807 | Porta em aço de abrir tipo veneziana sem guarnição, 87x210 cm, fixação com parafusos - fornecimento e instalação. AF_12/2019 |  | und | 5.5682 |  | 0 | 0.00022616
86888 | Vaso sanitário sifonado com caixa acoplada louça branca - fornecimento e instalação. AF_01/2020 |  | und | 5.5682 |  | 0 | 0.00022616
86939 | Lavatório louça branca com coluna, *44x33,5* cm, padrão popular incluso sifão flexível em pvc, válvula e engate flexivel 30cm em plastico e com torneira cromada padrão popular - fornecimento e instalação. AF_01/2020 |  | und | 5.5682 |  | 0 | 0.00022616
86920 | Tanque de louça branca com coluna, 30L ou equivalente, incluso sifão flexivel em pvc, valvula plastica e torneira de metal cromado padrão popular - fornecimento e instalação. AF_01/2020 |  | und | 5.5682 |  | 0 | 0.00022616
103697 | Fornecimento e instalação de suporte de madeira para placas de sinalização, em base de concreto, com h = 2m e seção de 7,5x7,5 cm. AF_03/2022 |  | und | 14.5455 |  | 0 | 0.00059079
94210 | Telhamento com telha ondulada de fibrocimento E = 6mm, com recobrimento lateral de 1 1/4 de onda para telhado com inclinação máxima de 10 graus, com até 2 águas, incluso içamento. AF_07/2019 |  | m² | 94.3182 |  | 0 | 0.0038309
104803 | Remoção calhas e rufos de forma manual, sem reaproveitamento. AF_09/2023 |  | m | 72.1591 |  | 0 | 0.0029309
97647 | Remoção de telhas de fibrocimento, metálica e cerâmica de forma manual, sem reaproveitamento. AF_09/2023 |  | m² | 117.0455 |  | 0 | 0.004754
97663 | Remoção de louças, de forma manual, sem reaproveitamento. AF_09/2023 |  | und | 11.7045 |  | 0 | 0.0004754
97665 | Remoção de luminárias, de forma manual, sem reaproveitamento. AF_09/2023 |  | und | 47.1591 |  | 0 | 0.0019155
97666 | Remoção de metais sanitários, de forma manual, sem reaproveitamento. AF_09/2023 |  | und | 25 |  | 0 | 0.0010154
97644 | Remoção de portas, de forma manual, sem reaproveitamento. AF_09/2023 |  | und | 25 |  | 0 | 0.0010154
97660 | Remoção de interruptores/tomadas elétricas, de forma manual, sem reaproveitamento. AF_09/2023 |  | und | 27.8409 |  | 0 | 0.0011308
92029 | Interruptor simples(1 módulo) com 1 tomada de embutir 2P+T 10A, incluindo suporte e placa - fornecimento e instalação |  | und | 50 |  | 0 | 0.0020308
92031 | Interruptor simples (1 módulo) com 2 tomadas de embutir 2P+T 10A, incluindo suporte e placa - fornecimento e instalação |  | und | 50 |  | 0 | 0.0020308
92000 | Tomada baixa de embutir (1 módulo), 2P+T 10A, incluindo suporte e placa - fornecimento e instalação |  | und | 50 |  | 0 | 0.0020308
91996 | Tomada média de embutir (1 módulo), 2P+T 10A, incluindo suporte e placa - fornecimento e instalação |  | und | 50 |  | 0 | 0.0020308
91992 | Tomada alta de embutir (1 módulo), 2P+T 10A, incluindo suporte e placa - fornecimento e instalação |  | und | 44.8864 |  | 0 | 0.0018231
101876 | Quadro de distribuição de energia, em PVC, de embutir, sem barramento, para 6 disjuntores - fornecimento e instalação |  | und | 5 |  | 0 | 0.00020308
93654 | Disjuntor monopolar tipo DIN, corrente nominal de 16A - Fornecimento e instalação. AF_10/2020 |  | und | 5 |  | 0 | 0.00020308
93662 | Disjuntor bipolar tipo DIN, corrente nominal de 20A - Fornecimento e instalação. AF_10/2020 |  | und | 5 |  | 0 | 0.00020308
93664 | Disjuntor bipolar tipo DIN, corrente nominal de 32A - Fornecimento e instalação. AF_10/2020 |  | und | 5 |  | 0 | 0.00020308
91927 | Cabo de cobre flexivel isolado, 2.5mm², anti-chama 0,6/1,0 KV, para circuitos terminais - fornecimento e instalação. AF_03/2023 |  | m | 100 |  | 0 | 0.0040617
91929 | Cabo de cobre flexivel isolado, 4.0mm², anti-chama 0,6/1,0 KV, para circuitos terminais - fornecimento e instalação. AF_03/2023 |  | m | 100 |  | 0 | 0.0040617
91931 | Cabo de cobre flexivel isolado, 6.0mm², anti-chama 0,6/1,0 KV, para circuitos terminais - fornecimento e instalação. AF_03/2023 |  | m | 100 |  | 0 | 0.0040617
91933 | Cabo de cobre flexivel isolado, 10.0mm², anti-chama 0,6/1,0 KV, para circuitos terminais - fornecimento e instalação. AF_03/2023 |  | m | 100 |  | 0 | 0.0040617
90447 | Rasgo linear manual em alvenaria, para eletrodutos, diâmetros menores ou iguais a 40mm. AF_09/2023 |  | m | 27.8409 |  | 0 | 0.0011308
91222 | Rasgo linear manual em alvenaria, para ramais/distribuição de instalações hidraulicas, diâmetros maiores que 40mm e menores ou iguais a 75mm. AF_09/2023 |  | m | 27.8409 |  | 0 | 0.0011308
90443 | Rasgo linear manual em alvenaria, para ramais/distribuição de instalações hidraulicas, diâmetros menores ou iguais que 40mm. AF_09/2023 |  | m | 27.8409 |  | 0 | 0.0011308
98547 | Impermeabilização de superfície com manta asfáltica, duas camadas, inclusive aplicação de primer asfáltico, E = 3mm e E = 4mm. AF_09/2023 |  | m² | 50 |  | 0 | 0.0020308
87632 | Contrapiso em argamassa traço 1:3 (cimento e areia), preparo manual, aplicado em áreas secas sobre laje, aderido, acabamento não reforçado, espessura 3cm. AF_07/2021 |  | m² | 100 |  | 0 | 0.0040617
87886 | Chapisco aplicado no teto ou em estrutura, com desempenadeira dentada. Argamassa industrializada com preparo manual. AF_10/2022 |  | m² | 100 |  | 0 | 0.0040617
94995 | Execução de passeio (calçada) ou piso de concreto com concreto moldado in loco, usinado, acabamento convencional, espessura 8 cm, armado. AF_08/2022 |  | m² | 72.7273 |  | 0 | 0.002954
200401 | Limpeza geral de obra |  | m² | 123.2955 |  | 0 | 0.0050079
JAZIGO
CPU | Fornecimento de jazigo completo com 4 espaços para sepultamento |  | und | 21 |  | 0 | 0.0018462
CPU | Fornecimento de jazigo completo com 3 espaços para sepultamento |  | und | 30 |  | 0 | 0.0027693
CPU | Fornecimento de jazigo completo com 2 espaços para sepultamento |  | und | 10 |  | 0 | 0.00092311
SERVIÇOS e FERRAMENTAS
CPU | Varrição |  | m² | 48750.1693 |  | 0 | 4.3241
CPU | Serviço de sepultamento de cadáveres incluindo abertura e fechamento de sepulturas |  | und | 63 |  | 0 | 0.010588
CPU | Serviços de exumação de cadáveres incluindo colocação em saco apropriado com etiqueta de identificação |  | und | 250 |  | 0 | 0.022099
CPU | Relocação (inumação) de ossada |  | und | 120 |  | 0 | 0.01093
CPU | Saco plástico com ziper para armazenamento de ossada e identificação com lacre numerado |  | und | 250 |  | 0 | 0.022099
CPU | Urna ossaria individual com kit respeito |  | und | 50 |  | 0 | 0.0046156
CPU | Fornecimento de coroa de flores |  | und | 30 |  | 0 | 0.0027693
CPU | Controle de pragas |  | m² | 15036.0187 |  | 0 | 1.3337
CPU | Fornecimento de serviços de fumacê |  | m² | 17818.7765 |  | 0 | 1.5805
CPU | Lápide memorial em ACM 20x30cm (MUDAR) |  | und | 520 |  | 0 | 0.046156
CPU | Totem de segurança com 3m de altura, 15 cm de diâmetro em PVC com câmeras IP TWG, botão do pânico, com dispositivo de comunicação via telefone móvel, giroflex. |  | und | 11 |  | 0 | 0.0010487
CPU | Veículo tipo picape com carroceria |  | und | 12 |  | 0 | 0.0004874
CPU | Veículo elétrico para transporte de caixão para sepultamento |  | und | 12 |  | 0 | 0.0002437
CPU | Mascara PFF2 |  | und | 500 |  | 0 | 0.045232
CPU | Luva procedimento nitrílica |  | cx | 25 |  | 0 | 0.0022487
CPU | Macacão químico impermeável |  | und | 35 |  | 0 | 0.0031127
MANUTENÇÃO
CPU | Limpeza de caixa d'água |  | und | 6 |  | 0 | 0.0002437
CPU | Poste de aço com 3m, com luminária solar 200w + braço de suporte de led |  | und | 15 |  | 0 | 0.00060925
CPU | Placa de sinalização (MUDAR) |  | und | 20 |  | 0 | 0.00081234
PROFISSIONAIS
CPU | Vigia noturno |  | und | 24 |  | 0 | 24
CPU | Auxiliar de serviços gerais |  | und | 24 |  | 0 | 24
CPU | Assistente administrativo |  | und | 24 |  | 0 | 24
CPU | Encarregado de Equipe |  | und | 12 |  | 0 | 12
SISTEMA DE GESTÃO
CPU | Georreferenciamento e mapeamento de jazigos |  | m² | 11274.03 |  | 0 | 1
CPU | Cadastro de jazigo |  | und | 2175.1011 |  | 0 | 0.19293
CPU | Inventário de sepultamentos antigos |  | und | 2175.1011 |  | 0 | 0.19293
CPU | Cadastro de óbitos (antigos e atuais) |  | und | 2175.1011 |  | 0 | 0.19293
CPU | Implantação de software de gestão de cemitérios |  | und | 1 |  | 0 | 4.5232e-05
CPU | Licença de software de gestão de cemitérios com a respectiva manutenção e assitência técnica. |  | und | 12 |  | 0 | 0.0004874
MÓDULOS
CPU | Equipamento modular em aço com capacidade 63 (sessenta e três) ossadas humanas exumadas |  | und | 3 |  | 0 | 3
CPU | Equipamento modular em aço com capacidade 126 (cento e vinte e seis) ossadas humanas exumadas |  | und | 2 |  | 0 | 2
CPU | Equipamento modular em aço com capacidade 189 (cento e oitenta e nove) ossadas humanas exumadas |  | und | 2 |  | 0 | 2
CPU | Equipamento modular em aço com capacidade 612 (seiscentos e doze) ossadas humanas exumadas |  | und | 0 |  | 0 | 0.59091
VALOR TOTAL: | [5 empty] | 0

## JURUAIA
JURUAIA |  | PLANILHA ORÇAMENTÁRIA - SINAPI - DATA BASE JUNHO DE 2025 PUBLICADO EM 11/07/2025 |  |  |  |  | 9324.03
CÓDIGO SINAPI | DESCRIÇÃO DOS SERVIÇOS |  | Und. | Qtd. | Valor Médio Unitário | Valor Total
ESCAVAÇÕES
5678 | RETROESCAVADEIRA SOBRE RODAS COM CARREGADEIRA, TRAÇÃO 4X4, POTÊNCIA LÍQ. 88 HP, CAÇAMBA CARREG. CAP. MÍN. 1 M3, CAÇAMBA RETRO CAP. 0,26 M3, PESO OPERACIONAL MÍN. 6.674 KG, PROFUNDIDADE ESCAVAÇÃO MÁX. 4,37 M - CHP DIURNO. AF_06/2014 |  | chp | 32.375 |  | 0 | 0.0034722
93358 | Escavação manual de vala com profundido menor ou igual a 1,30m. AF_02/2021 |  | m³ | 306.955 |  | 0 | 0.032921
93382 | Reaterro manual de valas, com compactador de solos de percussão. AF_08/2023 |  | m³ | 223.6955 |  | 0 | 0.023991
101616 | Preparo de fundo de vala com largura menor que 1,5m (acerto de solo natural). AF_08/2020 |  | m² | 322.6377 |  | 0 | 0.034603
TRANSPORTES
100981 | Carga, manobra e descarga de entulho em caminhão basculante de 6m³ - Carga com escavadeira hidráulica (caçamba de 0,80 m³ / 111hp) e descarga livre. AF_07/2020 |  | m³ | 83.2595 |  | 0 | 0.0089296
PAISAGISMO
103946 | Plantio de grama esmeralda ou são carlos ou curitibana, em placas. AF_07/2024 |  | m² | 1692.0555 |  | 0 | 0.18147
98516 | Plantio de palmeira com altura de muda menor ou igual a 2,0m . AF_07/2024 |  | und | 26 |  | 0 | 0.0027509
98509 | Plantio de arbusto ou cerva viva. AF_07/2024 |  | und | 30 |  | 0 | 0.0030001
98511 | Plantio de árvore ornamental com altura de muda maior que 2,0m e menor ou igual a 4,0m. AF_07/2024 |  | und | 26 |  | 0 | 0.0027786
98505 | Plantio de forração |  | m² | 355.0435 |  | 0 | 0.038078
98526 | Remoção de raízes remanescentes de tronco de árvore com diâmetro maior ou igual a 0,20m e menor que 0,40m. AF_03/2024 |  | und | 13 |  | 0 | 0.0013847
98527 | Remoção de raízes remanescentes de tronco de árvore com diâmetro maior ou igual a 0,40m e menor que 0,60m. AF_03/2024 |  | und | 13 |  | 0 | 0.0013847
98528 | Remoção de raízes remanescentes de tronco de árvore com diâmetro maior ou igual a 0,60m. AF_03/2024 |  | und | 13 |  | 0 | 0.0013847
98533 | Poda em altura de árvore com diâmetro de tronco maior ou igual a 0,20m e menor que 0,40m. AF_03/2024 |  | und | 13 |  | 0 | 0.0013847
98534 | Poda em altura de árvore com diâmetro de tronco maior ou igual a 0,40m e menor que 0,60m. AF_03/2024 |  | und | 13 |  | 0 | 0.0013847
98535 | Poda em altura de árvore com diâmetro de tronco maior ou igual a 0,60m. AF_03/2024 |  | und | 13 |  | 0 | 0.0013847
105521 | Espalhamento de terra vegetal para o plantio. AF_07/2024 |  | m² | 355.04 |  | 0 | 0.049233
SERVIÇOS e FERRAMENTAS
98519 | Revolvimento e limpeza manual de solo |  | m² | 19887.8597 |  | 0 | 2.133
98525 | Limpeza mecanizada de camada vegetal, vegetação e pequenas árvores (diâmetro de tronco menor que 0,20m) com trator de esteiras. AF_03/2024 |  | m² | 749.826 |  | 0 | 0.080419
99062 | Marcação de pontos em gabarito ou cavalete. AF_03/2024 |  | und | 22 |  | 0 | 0.0024001
100210 | Transporte horizontal com carrinho de mão, de blocos vazados de concreto ou cerâmico de 19x19x39 cm. AF_07/2019 |  | unxkm | 182.4708 |  | 0 | 0.01957
PROFISSIONAIS
93567 | Engenheiro Civil de obra pleno |  | mês | 3 |  | 0 | 0.00012185
93570 | Arquiteto de obra pleno |  | mês | 3 |  | 0 | 0.00012185
MÁQUINAS E EQUIPAMENTOS
5678 | Retroescavadeira sobre rodas com carregadeira, tração 4x4, potência líq. 88HP, caçamba carreg. cap. mín. 1m³, caçamba retro cap. 0,26 m³, peso operacional mín. 6.674kg, profundidade escavação máxim 4,37m - CHP diurno. AF_06/2014 |  | chp | 232.3921 |  | 0 | 0.024924
89882 | Caminhão basculante 18 m³, com cavalo mecânico de capacidade máxima de tração combinado de 45000kg. Potência de 330CV, inclusive semireboque com caçamba metálica - Materiais na operação. AF_12/2014 |  | H | 232.3921 |  | 0 | 0.024924
95630 | Rolo compactador vibratório tandem, aço liso, potência 125 HP, peso sem/com lastro 10,20/11,65 T, largura de trabalho 1,73m - materiais na operação. AF_11/2016 |  | H | 172.1423 |  | 0 | 0.018462
53849 | Motoniveladora potência básica líquida (primeira marcha) 125 HP, peso bruto 13032 kg, largura da lâmina de 3,7m - materiais na operação. AF_06/2014 |  | H | 172.1423 |  | 0 | 0.018462
101006 | Carga, manobra e descarga de água em caminhão pipa 10 m³. AF_07/2020 |  | m³ | 361.4989 |  | 0 | 0.038771
5851 | Trator de esteira, potência 150 HP, peso operacional 16,7T, com roda motriz elevada e lâmina 3,18 m³ - CHP diurno. AF_06/2014 |  | chp | 172.1423 |  | 0 | 0.018462
95719 | Escavadeira hidraulica sobre esteira, equipada com clamshell, com capacidade de caçambra entre 1,20 e 1,50 m³. Peso operacional entre 20 e 22 ton, potencia liquida entre 150 e 160 HP - materiais na operação. AF_11/2016 |  | H | 172.1423 |  | 0 | 0.018462
MANUTENÇÃO
96535 | Fabricação, montagem e desmontagem de fôrma para sapata, em madeira serrada, e=25 mm, 4 utilizações. Af_06/2017 |  | m² | 141.4773 |  | 0 | 0.0057464
92760 | Armação de pilar ou viga de estrutura convencional de concreto armado utilizando AÇO CA-50 de 6,3mm - MONTAGEM. AF_06/2022 |  | kg | 1414.7727 |  | 0 | 0.057464
92761 | Armação de pilar ou viga de estrutura convencional de concreto armado utilizando AÇO CA-50 de 8,0mm - MONTAGEM. AF_06/2022 |  | kg | 565.9091 |  | 0 | 0.022985
96555 | Concretagem de bloco de coroamento ou viga baldrame, FCK 30 MPA, com uso de jerica. Lançamento adensamento e acabamento. AF_01/2024 |  | m³ | 23.8636 |  | 0 | 0.00096927
103317 | Alvenaria de vedação de blocos vazados de concreto 9x19x39 cm (espessura 9cm)e argamassa de assentamento com preparo manual. AF_12/2021 |  | m² | 670.4545 |  | 0 | 0.027232
87792 | Emboço ou massa única em argamassa traço 1:2:8. Preparo mecânico com betoneira 400L, aplicada manualmente em panos cegos de fachada (sem presença de vãos), espessura de 25mm. AF_08/2022 |  | m² | 1340.9091 |  | 0 | 0.054464
101966 | Chapim sobre muros lineares, em granito ou mármore, L=25cm, assentado com argamassa 1:6 com aditivo. AF_11/2020 |  | m | 180.1136 |  | 0 | 0.0073157
87275 | Revestimento cerâmica para paredes internas com placas tipo esmaltada de dimensões 33x45 cm aplicadas a meia altura das paredes. AF_02/2023_PE |  | m² | 100 |  | 0 | 0.0040617
87250 | Revestimento cerâmico para piso com placas tipo esmaltada de dimensões 45x45 cm aplicada em ambientes de área entre 5 e 10 m². AF_02/2023_PE |  | m² | 100 |  | 0 | 0.0040617
88415 | Aplicação manual de fundo selador acrílico em paredes externas. AF_03/2024 |  | m² | 1340.9091 |  | 0 | 0.054464
88423 | Aplicação manual de pintura com tinta texturizada acrílica em paredes externas. Uma cor AF_03/2024 |  | m² | 1340.9091 |  | 0 | 0.054464
102623 | Caixa d'água em polietileno, 1000L (inclusos tubos, conexões e torneira de bóia) - fornecimento e instalação |  | und | 4.7727 |  | 0 | 0.00019385
90512 | Limpeza de calhas e coletores |  | m³ | 446.0227 |  | 0 | 0.018116
100434 | Calha de beiral, semicircular de pvc, diâmetro 125mm, incluindo cabeceiras, emendas, bocais, suporte e vedações, excluindo condutores, incluso transporte vertical. AF_07/2019 |  | m | 47.1591 |  | 0 | 0.0019155
103782 | Luminária tipo plafon circular, de sobrepor, com led de12/13W - fornecimento e instalação. AF_09/2024 |  | und | 27.8409 |  | 0 | 0.0011308
94273 | Assentamento de guia (meio-fio) em trecho reto, confeccionada em concreto pré-fabricado, dimensões 100x15x13x30 (comprimento X base inferior X base superior X altura). AF_01/2024 |  | m | 477.2727 |  | 0 | 0.019385
102498 | Pintura de meio-fio com tinta branca a base de cal (caiação). Af_05/2021 |  | m | 167.0455 |  | 0 | 0.0067849
92400 | Execução de pavimento em piso intertravado, com bloco retangular de 20x10cm, espessura 10cm. AF_10/22 |  | m² | 335.2273 |  | 0 | 0.013616
103247 | Ar condiciondo split inverter, hi-wall (parede), 12000 btu/h, ciclo frio - fornecimento e instalação. AF_11/2021_PE |  | und | 5.2841 |  | 0 | 0.00021462
94570 | Janela de alumínio de correr com 2 folhas para vidros (vidros inclusos), batente/requadro 6 a 17 cm, acabamento com acetato ou brilhante, fixação com parafuso, sem guarnição/alizar, dimensões 100x120cm, vedação com silicone, exclusive contramarco - fornecimento e instalação. af_11/2024 |  | und | 14.4318 |  | 0 | 0.00058618
100683 | Kit de porta de madeira para verniz, semi-oca (leve ou média) padrão médio, 80x210cm, espessura de 3,5cm. Itens inclusos: dobradiças, montagem e instalação de batente, fechadura com execução do furo - fornecimento e instalação. AF_12/2019 |  | und | 5.5682 |  | 0 | 0.00022616
94807 | Porta em aço de abrir tipo veneziana sem guarnição, 87x210 cm, fixação com parafusos - fornecimento e instalação. AF_12/2019 |  | und | 5.5682 |  | 0 | 0.00022616
86888 | Vaso sanitário sifonado com caixa acoplada louça branca - fornecimento e instalação. AF_01/2020 |  | und | 5.5682 |  | 0 | 0.00022616
86939 | Lavatório louça branca com coluna, *44x33,5* cm, padrão popular incluso sifão flexível em pvc, válvula e engate flexivel 30cm em plastico e com torneira cromada padrão popular - fornecimento e instalação. AF_01/2020 |  | und | 5.5682 |  | 0 | 0.00022616
86920 | Tanque de louça branca com coluna, 30L ou equivalente, incluso sifão flexivel em pvc, valvula plastica e torneira de metal cromado padrão popular - fornecimento e instalação. AF_01/2020 |  | und | 5.5682 |  | 0 | 0.00022616
103697 | Fornecimento e instalação de suporte de madeira para placas de sinalização, em base de concreto, com h = 2m e seção de 7,5x7,5 cm. AF_03/2022 |  | und | 14.5455 |  | 0 | 0.00059079
94210 | Telhamento com telha ondulada de fibrocimento E = 6mm, com recobrimento lateral de 1 1/4 de onda para telhado com inclinação máxima de 10 graus, com até 2 águas, incluso içamento. AF_07/2019 |  | m² | 94.3182 |  | 0 | 0.0038309
104803 | Remoção calhas e rufos de forma manual, sem reaproveitamento. AF_09/2023 |  | m | 72.1591 |  | 0 | 0.0029309
97647 | Remoção de telhas de fibrocimento, metálica e cerâmica de forma manual, sem reaproveitamento. AF_09/2023 |  | m² | 117.0455 |  | 0 | 0.004754
97663 | Remoção de louças, de forma manual, sem reaproveitamento. AF_09/2023 |  | und | 11.7045 |  | 0 | 0.0004754
97665 | Remoção de luminárias, de forma manual, sem reaproveitamento. AF_09/2023 |  | und | 47.1591 |  | 0 | 0.0019155
97666 | Remoção de metais sanitários, de forma manual, sem reaproveitamento. AF_09/2023 |  | und | 25 |  | 0 | 0.0010154
97644 | Remoção de portas, de forma manual, sem reaproveitamento. AF_09/2023 |  | und | 25 |  | 0 | 0.0010154
97660 | Remoção de interruptores/tomadas elétricas, de forma manual, sem reaproveitamento. AF_09/2023 |  | und | 27.8409 |  | 0 | 0.0011308
92029 | Interruptor simples(1 módulo) com 1 tomada de embutir 2P+T 10A, incluindo suporte e placa - fornecimento e instalação |  | und | 50 |  | 0 | 0.0020308
92031 | Interruptor simples (1 módulo) com 2 tomadas de embutir 2P+T 10A, incluindo suporte e placa - fornecimento e instalação |  | und | 50 |  | 0 | 0.0020308
92000 | Tomada baixa de embutir (1 módulo), 2P+T 10A, incluindo suporte e placa - fornecimento e instalação |  | und | 50 |  | 0 | 0.0020308
91996 | Tomada média de embutir (1 módulo), 2P+T 10A, incluindo suporte e placa - fornecimento e instalação |  | und | 50 |  | 0 | 0.0020308
91992 | Tomada alta de embutir (1 módulo), 2P+T 10A, incluindo suporte e placa - fornecimento e instalação |  | und | 44.8864 |  | 0 | 0.0018231
101876 | Quadro de distribuição de energia, em PVC, de embutir, sem barramento, para 6 disjuntores - fornecimento e instalação |  | und | 5 |  | 0 | 0.00020308
93654 | Disjuntor monopolar tipo DIN, corrente nominal de 16A - Fornecimento e instalação. AF_10/2020 |  | und | 5 |  | 0 | 0.00020308
93662 | Disjuntor bipolar tipo DIN, corrente nominal de 20A - Fornecimento e instalação. AF_10/2020 |  | und | 5 |  | 0 | 0.00020308
93664 | Disjuntor bipolar tipo DIN, corrente nominal de 32A - Fornecimento e instalação. AF_10/2020 |  | und | 5 |  | 0 | 0.00020308
91927 | Cabo de cobre flexivel isolado, 2.5mm², anti-chama 0,6/1,0 KV, para circuitos terminais - fornecimento e instalação. AF_03/2023 |  | m | 100 |  | 0 | 0.0040617
91929 | Cabo de cobre flexivel isolado, 4.0mm², anti-chama 0,6/1,0 KV, para circuitos terminais - fornecimento e instalação. AF_03/2023 |  | m | 100 |  | 0 | 0.0040617
91931 | Cabo de cobre flexivel isolado, 6.0mm², anti-chama 0,6/1,0 KV, para circuitos terminais - fornecimento e instalação. AF_03/2023 |  | m | 100 |  | 0 | 0.0040617
91933 | Cabo de cobre flexivel isolado, 10.0mm², anti-chama 0,6/1,0 KV, para circuitos terminais - fornecimento e instalação. AF_03/2023 |  | m | 100 |  | 0 | 0.0040617
90447 | Rasgo linear manual em alvenaria, para eletrodutos, diâmetros menores ou iguais a 40mm. AF_09/2023 |  | m | 27.8409 |  | 0 | 0.0011308
91222 | Rasgo linear manual em alvenaria, para ramais/distribuição de instalações hidraulicas, diâmetros maiores que 40mm e menores ou iguais a 75mm. AF_09/2023 |  | m | 27.8409 |  | 0 | 0.0011308
90443 | Rasgo linear manual em alvenaria, para ramais/distribuição de instalações hidraulicas, diâmetros menores ou iguais que 40mm. AF_09/2023 |  | m | 27.8409 |  | 0 | 0.0011308
98547 | Impermeabilização de superfície com manta asfáltica, duas camadas, inclusive aplicação de primer asfáltico, E = 3mm e E = 4mm. AF_09/2023 |  | m² | 50 |  | 0 | 0.0020308
87632 | Contrapiso em argamassa traço 1:3 (cimento e areia), preparo manual, aplicado em áreas secas sobre laje, aderido, acabamento não reforçado, espessura 3cm. AF_07/2021 |  | m² | 100 |  | 0 | 0.0040617
87886 | Chapisco aplicado no teto ou em estrutura, com desempenadeira dentada. Argamassa industrializada com preparo manual. AF_10/2022 |  | m² | 100 |  | 0 | 0.0040617
94995 | Execução de passeio (calçada) ou piso de concreto com concreto moldado in loco, usinado, acabamento convencional, espessura 8 cm, armado. AF_08/2022 |  | m² | 72.7273 |  | 0 | 0.002954
200401 | Limpeza geral de obra |  | m² | 123.2955 |  | 0 | 0.0050079
JAZIGO
CPU | Fornecimento de jazigo completo com 4 espaços para sepultamento |  | und | 20 |  | 0 | 0.0018462
CPU | Fornecimento de jazigo completo com 3 espaços para sepultamento |  | und | 25 |  | 0 | 0.0027693
CPU | Fornecimento de jazigo completo com 2 espaços para sepultamento |  | und | 10 |  | 0 | 0.00092311
SERVIÇOS e FERRAMENTAS
CPU | Varrição |  | m² | 40318.1508 |  | 0 | 4.3241
CPU | Serviço de sepultamento de cadáveres incluindo abertura e fechamento de sepulturas |  | und | 55 |  | 0 | 0.010588
CPU | Serviços de exumação de cadáveres incluindo colocação em saco apropriado com etiqueta de identificação |  | und | 205 |  | 0 | 0.022099
CPU | Relocação (inumação) de ossada |  | und | 100 |  | 0 | 0.01093
CPU | Saco plástico com ziper para armazenamento de ossada e identificação com lacre numerado |  | und | 205 |  | 0 | 0.022099
CPU | Urna ossaria individual com kit respeito |  | und | 40 |  | 0 | 0.0046156
CPU | Fornecimento de coroa de flores |  | und | 25 |  | 0 | 0.0027693
CPU | Controle de pragas |  | m² | 12435.3305 |  | 0 | 1.3337
CPU | Fornecimento de serviços de fumacê |  | m² | 14736.7717 |  | 0 | 1.5805
CPU | Lápide memorial em ACM 20x30cm (MUDAR) |  | und | 430 |  | 0 | 0.046156
CPU | Totem de segurança com 3m de altura, 15 cm de diâmetro em PVC com câmeras IP TWG, botão do pânico, com dispositivo de comunicação via telefone móvel, giroflex. |  | und | 10 |  | 0 | 0.0010487
CPU | Veículo tipo picape com carroceria |  | und | 12 |  | 0 | 0.0004874
CPU | Veículo elétrico para transporte de caixão para sepultamento |  | und | 12 |  | 0 | 0.0002437
CPU | Mascara PFF2 |  | und | 420 |  | 0 | 0.045232
CPU | Luva procedimento nitrílica |  | cx | 20 |  | 0 | 0.0022487
CPU | Macacão químico impermeável |  | und | 30 |  | 0 | 0.0031127
MANUTENÇÃO
CPU | Limpeza de caixa d'água |  | und | 6 |  | 0 | 0.0002437
CPU | Poste de aço com 3m, com luminária solar 200w + braço de suporte de led |  | und | 15 |  | 0 | 0.00060925
CPU | Placa de sinalização (MUDAR) |  | und | 20 |  | 0 | 0.00081234
PROFISSIONAIS
CPU | Vigia noturno |  | und | 24 |  | 0 | 24
CPU | Auxiliar de serviços gerais |  | und | 24 |  | 0 | 24
CPU | Assistente administrativo |  | und | 24 |  | 0 | 24
CPU | Encarregado de Equipe |  | und | 12 |  | 0 | 12
SISTEMA DE GESTÃO
CPU | Georreferenciamento e mapeamento de jazigos |  | m² | 9324.03 |  | 0 | 1
CPU | Cadastro de jazigo |  | und | 1798.8871 |  | 0 | 0.19293
CPU | Inventário de sepultamentos antigos |  | und | 1798.8871 |  | 0 | 0.19293
CPU | Cadastro de óbitos (antigos e atuais) |  | und | 1798.8871 |  | 0 | 0.19293
CPU | Implantação de software de gestão de cemitérios |  | und | 1 |  | 0 | 4.5232e-05
CPU | Licença de software de gestão de cemitérios com a respectiva manutenção e assitência técnica. |  | und | 12 |  | 0 | 0.0004874
MÓDULOS
CPU | Equipamento modular em aço com capacidade 63 (sessenta e três) ossadas humanas exumadas |  | und | 3 |  | 0 | 3
CPU | Equipamento modular em aço com capacidade 126 (cento e vinte e seis) ossadas humanas exumadas |  | und | 2 |  | 0 | 2
CPU | Equipamento modular em aço com capacidade 189 (cento e oitenta e nove) ossadas humanas exumadas |  | und | 2 |  | 0 | 2
CPU | Equipamento modular em aço com capacidade 612 (seiscentos e doze) ossadas humanas exumadas |  | und | 0 |  | 0 | 0.59091
VALOR TOTAL: | [5 empty] | 0

## LAVRAS
LAVRAS |  | PLANILHA ORÇAMENTÁRIA - SINAPI - DATA BASE JUNHO DE 2025 PUBLICADO EM 11/07/2025 |  |  |  |  | 20907.9
CÓDIGO SINAPI | DESCRIÇÃO DOS SERVIÇOS |  | Und. | Qtd. | Valor Médio Unitário | Valor Total
ESCAVAÇÕES
5678 | RETROESCAVADEIRA SOBRE RODAS COM CARREGADEIRA, TRAÇÃO 4X4, POTÊNCIA LÍQ. 88 HP, CAÇAMBA CARREG. CAP. MÍN. 1 M3, CAÇAMBA RETRO CAP. 0,26 M3, PESO OPERACIONAL MÍN. 6.674 KG, PROFUNDIDADE ESCAVAÇÃO MÁX. 4,37 M - CHP DIURNO. AF_06/2014 |  | chp | 72.5966 |  | 0 | 0.0034722
93358 | Escavação manual de vala com profundido menor ou igual a 1,30m. AF_02/2021 |  | m³ | 688.3059 |  | 0 | 0.032921
93382 | Reaterro manual de valas, com compactador de solos de percussão. AF_08/2023 |  | m³ | 501.6075 |  | 0 | 0.023991
101616 | Preparo de fundo de vala com largura menor que 1,5m (acerto de solo natural). AF_08/2020 |  | m² | 723.4723 |  | 0 | 0.034603
TRANSPORTES
100981 | Carga, manobra e descarga de entulho em caminhão basculante de 6m³ - Carga com escavadeira hidráulica (caçamba de 0,80 m³ / 111hp) e descarga livre. AF_07/2020 |  | m³ | 186.6984 |  | 0 | 0.0089296
PAISAGISMO
103946 | Plantio de grama esmeralda ou são carlos ou curitibana, em placas. AF_07/2024 |  | m² | 3794.21 |  | 0 | 0.18147
98516 | Plantio de palmeira com altura de muda menor ou igual a 2,0m . AF_07/2024 |  | und | 57 |  | 0 | 0.0027509
98509 | Plantio de arbusto ou cerva viva. AF_07/2024 |  | und | 63 |  | 0 | 0.0030001
98511 | Plantio de árvore ornamental com altura de muda maior que 2,0m e menor ou igual a 4,0m. AF_07/2024 |  | und | 58 |  | 0 | 0.0027786
98505 | Plantio de forração |  | m² | 796.138 |  | 0 | 0.038078
98526 | Remoção de raízes remanescentes de tronco de árvore com diâmetro maior ou igual a 0,20m e menor que 0,40m. AF_03/2024 |  | und | 29 |  | 0 | 0.0013847
98527 | Remoção de raízes remanescentes de tronco de árvore com diâmetro maior ou igual a 0,40m e menor que 0,60m. AF_03/2024 |  | und | 29 |  | 0 | 0.0013847
98528 | Remoção de raízes remanescentes de tronco de árvore com diâmetro maior ou igual a 0,60m. AF_03/2024 |  | und | 29 |  | 0 | 0.0013847
98533 | Poda em altura de árvore com diâmetro de tronco maior ou igual a 0,20m e menor que 0,40m. AF_03/2024 |  | und | 29 |  | 0 | 0.0013847
98534 | Poda em altura de árvore com diâmetro de tronco maior ou igual a 0,40m e menor que 0,60m. AF_03/2024 |  | und | 29 |  | 0 | 0.0013847
98535 | Poda em altura de árvore com diâmetro de tronco maior ou igual a 0,60m. AF_03/2024 |  | und | 29 |  | 0 | 0.0013847
105521 | Espalhamento de terra vegetal para o plantio. AF_07/2024 |  | m² | 796.14 |  | 0 | 0.049233
SERVIÇOS e FERRAMENTAS
98519 | Revolvimento e limpeza manual de solo |  | m² | 44595.8864 |  | 0 | 2.133
98525 | Limpeza mecanizada de camada vegetal, vegetação e pequenas árvores (diâmetro de tronco menor que 0,20m) com trator de esteiras. AF_03/2024 |  | m² | 1681.3853 |  | 0 | 0.080419
99062 | Marcação de pontos em gabarito ou cavalete. AF_03/2024 |  | und | 50 |  | 0 | 0.0024001
100210 | Transporte horizontal com carrinho de mão, de blocos vazados de concreto ou cerâmico de 19x19x39 cm. AF_07/2019 |  | unxkm | 409.1667 |  | 0 | 0.01957
PROFISSIONAIS
93567 | Engenheiro Civil de obra pleno |  | mês | 3 |  | 0 | 0.00012185
93570 | Arquiteto de obra pleno |  | mês | 3 |  | 0 | 0.00012185
MÁQUINAS E EQUIPAMENTOS
5678 | Retroescavadeira sobre rodas com carregadeira, tração 4x4, potência líq. 88HP, caçamba carreg. cap. mín. 1m³, caçamba retro cap. 0,26 m³, peso operacional mín. 6.674kg, profundidade escavação máxim 4,37m - CHP diurno. AF_06/2014 |  | chp | 521.1085 |  | 0 | 0.024924
89882 | Caminhão basculante 18 m³, com cavalo mecânico de capacidade máxima de tração combinado de 45000kg. Potência de 330CV, inclusive semireboque com caçamba metálica - Materiais na operação. AF_12/2014 |  | H | 521.1085 |  | 0 | 0.024924
95630 | Rolo compactador vibratório tandem, aço liso, potência 125 HP, peso sem/com lastro 10,20/11,65 T, largura de trabalho 1,73m - materiais na operação. AF_11/2016 |  | H | 386.0063 |  | 0 | 0.018462
53849 | Motoniveladora potência básica líquida (primeira marcha) 125 HP, peso bruto 13032 kg, largura da lâmina de 3,7m - materiais na operação. AF_06/2014 |  | H | 386.0063 |  | 0 | 0.018462
101006 | Carga, manobra e descarga de água em caminhão pipa 10 m³. AF_07/2020 |  | m³ | 810.6132 |  | 0 | 0.038771
5851 | Trator de esteira, potência 150 HP, peso operacional 16,7T, com roda motriz elevada e lâmina 3,18 m³ - CHP diurno. AF_06/2014 |  | chp | 386.0063 |  | 0 | 0.018462
95719 | Escavadeira hidraulica sobre esteira, equipada com clamshell, com capacidade de caçambra entre 1,20 e 1,50 m³. Peso operacional entre 20 e 22 ton, potencia liquida entre 150 e 160 HP - materiais na operação. AF_11/2016 |  | H | 386.0063 |  | 0 | 0.018462
MANUTENÇÃO
96535 | Fabricação, montagem e desmontagem de fôrma para sapata, em madeira serrada, e=25 mm, 4 utilizações. Af_06/2017 |  | m² | 141.4773 |  | 0 | 0.0057464
92760 | Armação de pilar ou viga de estrutura convencional de concreto armado utilizando AÇO CA-50 de 6,3mm - MONTAGEM. AF_06/2022 |  | kg | 1414.7727 |  | 0 | 0.057464
92761 | Armação de pilar ou viga de estrutura convencional de concreto armado utilizando AÇO CA-50 de 8,0mm - MONTAGEM. AF_06/2022 |  | kg | 565.9091 |  | 0 | 0.022985
96555 | Concretagem de bloco de coroamento ou viga baldrame, FCK 30 MPA, com uso de jerica. Lançamento adensamento e acabamento. AF_01/2024 |  | m³ | 23.8636 |  | 0 | 0.00096927
103317 | Alvenaria de vedação de blocos vazados de concreto 9x19x39 cm (espessura 9cm)e argamassa de assentamento com preparo manual. AF_12/2021 |  | m² | 670.4545 |  | 0 | 0.027232
87792 | Emboço ou massa única em argamassa traço 1:2:8. Preparo mecânico com betoneira 400L, aplicada manualmente em panos cegos de fachada (sem presença de vãos), espessura de 25mm. AF_08/2022 |  | m² | 1340.9091 |  | 0 | 0.054464
101966 | Chapim sobre muros lineares, em granito ou mármore, L=25cm, assentado com argamassa 1:6 com aditivo. AF_11/2020 |  | m | 180.1136 |  | 0 | 0.0073157
87275 | Revestimento cerâmica para paredes internas com placas tipo esmaltada de dimensões 33x45 cm aplicadas a meia altura das paredes. AF_02/2023_PE |  | m² | 100 |  | 0 | 0.0040617
87250 | Revestimento cerâmico para piso com placas tipo esmaltada de dimensões 45x45 cm aplicada em ambientes de área entre 5 e 10 m². AF_02/2023_PE |  | m² | 100 |  | 0 | 0.0040617
88415 | Aplicação manual de fundo selador acrílico em paredes externas. AF_03/2024 |  | m² | 1340.9091 |  | 0 | 0.054464
88423 | Aplicação manual de pintura com tinta texturizada acrílica em paredes externas. Uma cor AF_03/2024 |  | m² | 1340.9091 |  | 0 | 0.054464
102623 | Caixa d'água em polietileno, 1000L (inclusos tubos, conexões e torneira de bóia) - fornecimento e instalação |  | und | 4.7727 |  | 0 | 0.00019385
90512 | Limpeza de calhas e coletores |  | m³ | 446.0227 |  | 0 | 0.018116
100434 | Calha de beiral, semicircular de pvc, diâmetro 125mm, incluindo cabeceiras, emendas, bocais, suporte e vedações, excluindo condutores, incluso transporte vertical. AF_07/2019 |  | m | 47.1591 |  | 0 | 0.0019155
103782 | Luminária tipo plafon circular, de sobrepor, com led de12/13W - fornecimento e instalação. AF_09/2024 |  | und | 27.8409 |  | 0 | 0.0011308
94273 | Assentamento de guia (meio-fio) em trecho reto, confeccionada em concreto pré-fabricado, dimensões 100x15x13x30 (comprimento X base inferior X base superior X altura). AF_01/2024 |  | m | 477.2727 |  | 0 | 0.019385
102498 | Pintura de meio-fio com tinta branca a base de cal (caiação). Af_05/2021 |  | m | 167.0455 |  | 0 | 0.0067849
92400 | Execução de pavimento em piso intertravado, com bloco retangular de 20x10cm, espessura 10cm. AF_10/22 |  | m² | 335.2273 |  | 0 | 0.013616
103247 | Ar condiciondo split inverter, hi-wall (parede), 12000 btu/h, ciclo frio - fornecimento e instalação. AF_11/2021_PE |  | und | 5.2841 |  | 0 | 0.00021462
94570 | Janela de alumínio de correr com 2 folhas para vidros (vidros inclusos), batente/requadro 6 a 17 cm, acabamento com acetato ou brilhante, fixação com parafuso, sem guarnição/alizar, dimensões 100x120cm, vedação com silicone, exclusive contramarco - fornecimento e instalação. af_11/2024 |  | und | 14.4318 |  | 0 | 0.00058618
100683 | Kit de porta de madeira para verniz, semi-oca (leve ou média) padrão médio, 80x210cm, espessura de 3,5cm. Itens inclusos: dobradiças, montagem e instalação de batente, fechadura com execução do furo - fornecimento e instalação. AF_12/2019 |  | und | 5.5682 |  | 0 | 0.00022616
94807 | Porta em aço de abrir tipo veneziana sem guarnição, 87x210 cm, fixação com parafusos - fornecimento e instalação. AF_12/2019 |  | und | 5.5682 |  | 0 | 0.00022616
86888 | Vaso sanitário sifonado com caixa acoplada louça branca - fornecimento e instalação. AF_01/2020 |  | und | 5.5682 |  | 0 | 0.00022616
86939 | Lavatório louça branca com coluna, *44x33,5* cm, padrão popular incluso sifão flexível em pvc, válvula e engate flexivel 30cm em plastico e com torneira cromada padrão popular - fornecimento e instalação. AF_01/2020 |  | und | 5.5682 |  | 0 | 0.00022616
86920 | Tanque de louça branca com coluna, 30L ou equivalente, incluso sifão flexivel em pvc, valvula plastica e torneira de metal cromado padrão popular - fornecimento e instalação. AF_01/2020 |  | und | 5.5682 |  | 0 | 0.00022616
103697 | Fornecimento e instalação de suporte de madeira para placas de sinalização, em base de concreto, com h = 2m e seção de 7,5x7,5 cm. AF_03/2022 |  | und | 14.5455 |  | 0 | 0.00059079
94210 | Telhamento com telha ondulada de fibrocimento E = 6mm, com recobrimento lateral de 1 1/4 de onda para telhado com inclinação máxima de 10 graus, com até 2 águas, incluso içamento. AF_07/2019 |  | m² | 94.3182 |  | 0 | 0.0038309
104803 | Remoção calhas e rufos de forma manual, sem reaproveitamento. AF_09/2023 |  | m | 72.1591 |  | 0 | 0.0029309
97647 | Remoção de telhas de fibrocimento, metálica e cerâmica de forma manual, sem reaproveitamento. AF_09/2023 |  | m² | 117.0455 |  | 0 | 0.004754
97663 | Remoção de louças, de forma manual, sem reaproveitamento. AF_09/2023 |  | und | 11.7045 |  | 0 | 0.0004754
97665 | Remoção de luminárias, de forma manual, sem reaproveitamento. AF_09/2023 |  | und | 47.1591 |  | 0 | 0.0019155
97666 | Remoção de metais sanitários, de forma manual, sem reaproveitamento. AF_09/2023 |  | und | 25 |  | 0 | 0.0010154
97644 | Remoção de portas, de forma manual, sem reaproveitamento. AF_09/2023 |  | und | 25 |  | 0 | 0.0010154
97660 | Remoção de interruptores/tomadas elétricas, de forma manual, sem reaproveitamento. AF_09/2023 |  | und | 27.8409 |  | 0 | 0.0011308
92029 | Interruptor simples(1 módulo) com 1 tomada de embutir 2P+T 10A, incluindo suporte e placa - fornecimento e instalação |  | und | 50 |  | 0 | 0.0020308
92031 | Interruptor simples (1 módulo) com 2 tomadas de embutir 2P+T 10A, incluindo suporte e placa - fornecimento e instalação |  | und | 50 |  | 0 | 0.0020308
92000 | Tomada baixa de embutir (1 módulo), 2P+T 10A, incluindo suporte e placa - fornecimento e instalação |  | und | 50 |  | 0 | 0.0020308
91996 | Tomada média de embutir (1 módulo), 2P+T 10A, incluindo suporte e placa - fornecimento e instalação |  | und | 50 |  | 0 | 0.0020308
91992 | Tomada alta de embutir (1 módulo), 2P+T 10A, incluindo suporte e placa - fornecimento e instalação |  | und | 44.8864 |  | 0 | 0.0018231
101876 | Quadro de distribuição de energia, em PVC, de embutir, sem barramento, para 6 disjuntores - fornecimento e instalação |  | und | 5 |  | 0 | 0.00020308
93654 | Disjuntor monopolar tipo DIN, corrente nominal de 16A - Fornecimento e instalação. AF_10/2020 |  | und | 5 |  | 0 | 0.00020308
93662 | Disjuntor bipolar tipo DIN, corrente nominal de 20A - Fornecimento e instalação. AF_10/2020 |  | und | 5 |  | 0 | 0.00020308
93664 | Disjuntor bipolar tipo DIN, corrente nominal de 32A - Fornecimento e instalação. AF_10/2020 |  | und | 5 |  | 0 | 0.00020308
91927 | Cabo de cobre flexivel isolado, 2.5mm², anti-chama 0,6/1,0 KV, para circuitos terminais - fornecimento e instalação. AF_03/2023 |  | m | 100 |  | 0 | 0.0040617
91929 | Cabo de cobre flexivel isolado, 4.0mm², anti-chama 0,6/1,0 KV, para circuitos terminais - fornecimento e instalação. AF_03/2023 |  | m | 100 |  | 0 | 0.0040617
91931 | Cabo de cobre flexivel isolado, 6.0mm², anti-chama 0,6/1,0 KV, para circuitos terminais - fornecimento e instalação. AF_03/2023 |  | m | 100 |  | 0 | 0.0040617
91933 | Cabo de cobre flexivel isolado, 10.0mm², anti-chama 0,6/1,0 KV, para circuitos terminais - fornecimento e instalação. AF_03/2023 |  | m | 100 |  | 0 | 0.0040617
90447 | Rasgo linear manual em alvenaria, para eletrodutos, diâmetros menores ou iguais a 40mm. AF_09/2023 |  | m | 27.8409 |  | 0 | 0.0011308
91222 | Rasgo linear manual em alvenaria, para ramais/distribuição de instalações hidraulicas, diâmetros maiores que 40mm e menores ou iguais a 75mm. AF_09/2023 |  | m | 27.8409 |  | 0 | 0.0011308
90443 | Rasgo linear manual em alvenaria, para ramais/distribuição de instalações hidraulicas, diâmetros menores ou iguais que 40mm. AF_09/2023 |  | m | 27.8409 |  | 0 | 0.0011308
98547 | Impermeabilização de superfície com manta asfáltica, duas camadas, inclusive aplicação de primer asfáltico, E = 3mm e E = 4mm. AF_09/2023 |  | m² | 50 |  | 0 | 0.0020308
87632 | Contrapiso em argamassa traço 1:3 (cimento e areia), preparo manual, aplicado em áreas secas sobre laje, aderido, acabamento não reforçado, espessura 3cm. AF_07/2021 |  | m² | 100 |  | 0 | 0.0040617
87886 | Chapisco aplicado no teto ou em estrutura, com desempenadeira dentada. Argamassa industrializada com preparo manual. AF_10/2022 |  | m² | 100 |  | 0 | 0.0040617
94995 | Execução de passeio (calçada) ou piso de concreto com concreto moldado in loco, usinado, acabamento convencional, espessura 8 cm, armado. AF_08/2022 |  | m² | 72.7273 |  | 0 | 0.002954
200401 | Limpeza geral de obra |  | m² | 123.2955 |  | 0 | 0.0050079
JAZIGO
CPU | Fornecimento de jazigo completo com 4 espaços para sepultamento |  | und | 40 |  | 0 | 0.0018462
CPU | Fornecimento de jazigo completo com 3 espaços para sepultamento |  | und | 60 |  | 0 | 0.0027693
CPU | Fornecimento de jazigo completo com 2 espaços para sepultamento |  | und | 20 |  | 0 | 0.00092311
SERVIÇOS e FERRAMENTAS
CPU | Varrição |  | m² | 90408.103 |  | 0 | 4.3241
CPU | Serviço de sepultamento de cadáveres incluindo abertura e fechamento de sepulturas |  | und | 1122 |  | 0 | 0.010588
CPU | Serviços de exumação de cadáveres incluindo colocação em saco apropriado com etiqueta de identificação |  | und | 460 |  | 0 | 0.022099
CPU | Relocação (inumação) de ossada |  | und | 220 |  | 0 | 0.01093
CPU | Saco plástico com ziper para armazenamento de ossada e identificação com lacre numerado |  | und | 460 |  | 0 | 0.022099
CPU | Urna ossaria individual com kit respeito |  | und | 90 |  | 0 | 0.0046156
CPU | Fornecimento de coroa de flores |  | und | 50 |  | 0 | 0.0027693
CPU | Controle de pragas |  | m² | 27884.5785 |  | 0 | 1.3337
CPU | Fornecimento de serviços de fumacê |  | m² | 33045.2551 |  | 0 | 1.5805
CPU | Lápide memorial em ACM 20x30cm (MUDAR) |  | und | 960 |  | 0 | 0.046156
CPU | Totem de segurança com 3m de altura, 15 cm de diâmetro em PVC com câmeras IP TWG, botão do pânico, com dispositivo de comunicação via telefone móvel, giroflex. |  | und | 20 |  | 0 | 0.0010487
CPU | Veículo tipo picape com carroceria |  | und | 12 |  | 0 | 0.0004874
CPU | Veículo elétrico para transporte de caixão para sepultamento |  | und | 12 |  | 0 | 0.0002437
CPU | Mascara PFF2 |  | und | 900 |  | 0 | 0.045232
CPU | Luva procedimento nitrílica |  | cx | 40 |  | 0 | 0.0022487
CPU | Macacão químico impermeável |  | und | 60 |  | 0 | 0.0031127
MANUTENÇÃO
CPU | Limpeza de caixa d'água |  | und | 6 |  | 0 | 0.0002437
CPU | Poste de aço com 3m, com luminária solar 200w + braço de suporte de led |  | und | 15 |  | 0 | 0.00060925
CPU | Placa de sinalização (MUDAR) |  | und | 20 |  | 0 | 0.00081234
PROFISSIONAIS
CPU | Vigia noturno |  | und | 24 |  | 0 | 24
CPU | Auxiliar de serviços gerais |  | und | 24 |  | 0 | 24
CPU | Assistente administrativo |  | und | 24 |  | 0 | 24
CPU | Encarregado de Equipe |  | und | 12 |  | 0 | 12
SISTEMA DE GESTÃO
CPU | Georreferenciamento e mapeamento de jazigos |  | m² | 20907.9 |  | 0 | 1
CPU | Cadastro de jazigo |  | und | 4033.7657 |  | 0 | 0.19293
CPU | Inventário de sepultamentos antigos |  | und | 4033.7657 |  | 0 | 0.19293
CPU | Cadastro de óbitos (antigos e atuais) |  | und | 4033.7657 |  | 0 | 0.19293
CPU | Implantação de software de gestão de cemitérios |  | und | 1 |  | 0 | 4.5232e-05
CPU | Licença de software de gestão de cemitérios com a respectiva manutenção e assitência técnica. |  | und | 12 |  | 0 | 0.0004874
MÓDULOS
CPU | Equipamento modular em aço com capacidade 63 (sessenta e três) ossadas humanas exumadas |  | und | 3 |  | 0 | 3
CPU | Equipamento modular em aço com capacidade 126 (cento e vinte e seis) ossadas humanas exumadas |  | und | 2 |  | 0 | 2
CPU | Equipamento modular em aço com capacidade 189 (cento e oitenta e nove) ossadas humanas exumadas |  | und | 2 |  | 0 | 2
CPU | Equipamento modular em aço com capacidade 612 (seiscentos e doze) ossadas humanas exumadas |  | und | 1 |  | 0 | 0.59091
VALOR TOTAL: | [5 empty] | 0

## MACHADO
MACHADO |  | PLANILHA ORÇAMENTÁRIA - SINAPI - DATA BASE JUNHO DE 2025 PUBLICADO EM 11/07/2025 |  |  |  |  | 49684.3
CÓDIGO SINAPI | DESCRIÇÃO DOS SERVIÇOS |  | Und. | Qtd. | Valor Médio Unitário | Valor Total
ESCAVAÇÕES
5678 | RETROESCAVADEIRA SOBRE RODAS COM CARREGADEIRA, TRAÇÃO 4X4, POTÊNCIA LÍQ. 88 HP, CAÇAMBA CARREG. CAP. MÍN. 1 M3, CAÇAMBA RETRO CAP. 0,26 M3, PESO OPERACIONAL MÍN. 6.674 KG, PROFUNDIDADE ESCAVAÇÃO MÁX. 4,37 M - CHP DIURNO. AF_06/2014 |  | chp | 172.5143 |  | 0 | 0.0034722
93358 | Escavação manual de vala com profundido menor ou igual a 1,30m. AF_02/2021 |  | m³ | 1635.6494 |  | 0 | 0.032921
93382 | Reaterro manual de valas, com compactador de solos de percussão. AF_08/2023 |  | m³ | 1191.9904 |  | 0 | 0.023991
101616 | Preparo de fundo de vala com largura menor que 1,5m (acerto de solo natural). AF_08/2020 |  | m² | 1719.2169 |  | 0 | 0.034603
TRANSPORTES
100981 | Carga, manobra e descarga de entulho em caminhão basculante de 6m³ - Carga com escavadeira hidráulica (caçamba de 0,80 m³ / 111hp) e descarga livre. AF_07/2020 |  | m³ | 443.6591 |  | 0 | 0.0089296
PAISAGISMO
103946 | Plantio de grama esmeralda ou são carlos ou curitibana, em placas. AF_07/2024 |  | m² | 9016.3367 |  | 0 | 0.18147
98516 | Plantio de palmeira com altura de muda menor ou igual a 2,0m . AF_07/2024 |  | und | 137 |  | 0 | 0.0027509
98509 | Plantio de arbusto ou cerva viva. AF_07/2024 |  | und | 149 |  | 0 | 0.0030001
98511 | Plantio de árvore ornamental com altura de muda maior que 2,0m e menor ou igual a 4,0m. AF_07/2024 |  | und | 138 |  | 0 | 0.0027786
98505 | Plantio de forração |  | m² | 1891.8953 |  | 0 | 0.038078
98526 | Remoção de raízes remanescentes de tronco de árvore com diâmetro maior ou igual a 0,20m e menor que 0,40m. AF_03/2024 |  | und | 69 |  | 0 | 0.0013847
98527 | Remoção de raízes remanescentes de tronco de árvore com diâmetro maior ou igual a 0,40m e menor que 0,60m. AF_03/2024 |  | und | 69 |  | 0 | 0.0013847
98528 | Remoção de raízes remanescentes de tronco de árvore com diâmetro maior ou igual a 0,60m. AF_03/2024 |  | und | 69 |  | 0 | 0.0013847
98533 | Poda em altura de árvore com diâmetro de tronco maior ou igual a 0,20m e menor que 0,40m. AF_03/2024 |  | und | 69 |  | 0 | 0.0013847
98534 | Poda em altura de árvore com diâmetro de tronco maior ou igual a 0,40m e menor que 0,60m. AF_03/2024 |  | und | 69 |  | 0 | 0.0013847
98535 | Poda em altura de árvore com diâmetro de tronco maior ou igual a 0,60m. AF_03/2024 |  | und | 69 |  | 0 | 0.0013847
105521 | Espalhamento de terra vegetal para o plantio. AF_07/2024 |  | m² | 1891.9 |  | 0 | 0.049233
SERVIÇOS e FERRAMENTAS
98519 | Revolvimento e limpeza manual de solo |  | m² | 105975.0333 |  | 0 | 2.133
98525 | Limpeza mecanizada de camada vegetal, vegetação e pequenas árvores (diâmetro de tronco menor que 0,20m) com trator de esteiras. AF_03/2024 |  | m² | 3995.5447 |  | 0 | 0.080419
99062 | Marcação de pontos em gabarito ou cavalete. AF_03/2024 |  | und | 119 |  | 0 | 0.0024001
100210 | Transporte horizontal com carrinho de mão, de blocos vazados de concreto ou cerâmico de 19x19x39 cm. AF_07/2019 |  | unxkm | 972.3195 |  | 0 | 0.01957
PROFISSIONAIS
93567 | Engenheiro Civil de obra pleno |  | mês | 3 |  | 0 | 0.00012185
93570 | Arquiteto de obra pleno |  | mês | 3 |  | 0 | 0.00012185
MÁQUINAS E EQUIPAMENTOS
5678 | Retroescavadeira sobre rodas com carregadeira, tração 4x4, potência líq. 88HP, caçamba carreg. cap. mín. 1m³, caçamba retro cap. 0,26 m³, peso operacional mín. 6.674kg, profundidade escavação máxim 4,37m - CHP diurno. AF_06/2014 |  | chp | 1238.3315 |  | 0 | 0.024924
89882 | Caminhão basculante 18 m³, com cavalo mecânico de capacidade máxima de tração combinado de 45000kg. Potência de 330CV, inclusive semireboque com caçamba metálica - Materiais na operação. AF_12/2014 |  | H | 1238.3315 |  | 0 | 0.024924
95630 | Rolo compactador vibratório tandem, aço liso, potência 125 HP, peso sem/com lastro 10,20/11,65 T, largura de trabalho 1,73m - materiais na operação. AF_11/2016 |  | H | 917.2826 |  | 0 | 0.018462
53849 | Motoniveladora potência básica líquida (primeira marcha) 125 HP, peso bruto 13032 kg, largura da lâmina de 3,7m - materiais na operação. AF_06/2014 |  | H | 917.2826 |  | 0 | 0.018462
101006 | Carga, manobra e descarga de água em caminhão pipa 10 m³. AF_07/2020 |  | m³ | 1926.2934 |  | 0 | 0.038771
5851 | Trator de esteira, potência 150 HP, peso operacional 16,7T, com roda motriz elevada e lâmina 3,18 m³ - CHP diurno. AF_06/2014 |  | chp | 917.2826 |  | 0 | 0.018462
95719 | Escavadeira hidraulica sobre esteira, equipada com clamshell, com capacidade de caçambra entre 1,20 e 1,50 m³. Peso operacional entre 20 e 22 ton, potencia liquida entre 150 e 160 HP - materiais na operação. AF_11/2016 |  | H | 917.2826 |  | 0 | 0.018462
MANUTENÇÃO
96535 | Fabricação, montagem e desmontagem de fôrma para sapata, em madeira serrada, e=25 mm, 4 utilizações. Af_06/2017 |  | m² | 141.4773 |  | 0 | 0.0057464
92760 | Armação de pilar ou viga de estrutura convencional de concreto armado utilizando AÇO CA-50 de 6,3mm - MONTAGEM. AF_06/2022 |  | kg | 1414.7727 |  | 0 | 0.057464
92761 | Armação de pilar ou viga de estrutura convencional de concreto armado utilizando AÇO CA-50 de 8,0mm - MONTAGEM. AF_06/2022 |  | kg | 565.9091 |  | 0 | 0.022985
96555 | Concretagem de bloco de coroamento ou viga baldrame, FCK 30 MPA, com uso de jerica. Lançamento adensamento e acabamento. AF_01/2024 |  | m³ | 23.8636 |  | 0 | 0.00096927
103317 | Alvenaria de vedação de blocos vazados de concreto 9x19x39 cm (espessura 9cm)e argamassa de assentamento com preparo manual. AF_12/2021 |  | m² | 670.4545 |  | 0 | 0.027232
87792 | Emboço ou massa única em argamassa traço 1:2:8. Preparo mecânico com betoneira 400L, aplicada manualmente em panos cegos de fachada (sem presença de vãos), espessura de 25mm. AF_08/2022 |  | m² | 1340.9091 |  | 0 | 0.054464
101966 | Chapim sobre muros lineares, em granito ou mármore, L=25cm, assentado com argamassa 1:6 com aditivo. AF_11/2020 |  | m | 180.1136 |  | 0 | 0.0073157
87275 | Revestimento cerâmica para paredes internas com placas tipo esmaltada de dimensões 33x45 cm aplicadas a meia altura das paredes. AF_02/2023_PE |  | m² | 100 |  | 0 | 0.0040617
87250 | Revestimento cerâmico para piso com placas tipo esmaltada de dimensões 45x45 cm aplicada em ambientes de área entre 5 e 10 m². AF_02/2023_PE |  | m² | 100 |  | 0 | 0.0040617
88415 | Aplicação manual de fundo selador acrílico em paredes externas. AF_03/2024 |  | m² | 1340.9091 |  | 0 | 0.054464
88423 | Aplicação manual de pintura com tinta texturizada acrílica em paredes externas. Uma cor AF_03/2024 |  | m² | 1340.9091 |  | 0 | 0.054464
102623 | Caixa d'água em polietileno, 1000L (inclusos tubos, conexões e torneira de bóia) - fornecimento e instalação |  | und | 4.7727 |  | 0 | 0.00019385
90512 | Limpeza de calhas e coletores |  | m³ | 446.0227 |  | 0 | 0.018116
100434 | Calha de beiral, semicircular de pvc, diâmetro 125mm, incluindo cabeceiras, emendas, bocais, suporte e vedações, excluindo condutores, incluso transporte vertical. AF_07/2019 |  | m | 47.1591 |  | 0 | 0.0019155
103782 | Luminária tipo plafon circular, de sobrepor, com led de12/13W - fornecimento e instalação. AF_09/2024 |  | und | 27.8409 |  | 0 | 0.0011308
94273 | Assentamento de guia (meio-fio) em trecho reto, confeccionada em concreto pré-fabricado, dimensões 100x15x13x30 (comprimento X base inferior X base superior X altura). AF_01/2024 |  | m | 477.2727 |  | 0 | 0.019385
102498 | Pintura de meio-fio com tinta branca a base de cal (caiação). Af_05/2021 |  | m | 167.0455 |  | 0 | 0.0067849
92400 | Execução de pavimento em piso intertravado, com bloco retangular de 20x10cm, espessura 10cm. AF_10/22 |  | m² | 335.2273 |  | 0 | 0.013616
103247 | Ar condiciondo split inverter, hi-wall (parede), 12000 btu/h, ciclo frio - fornecimento e instalação. AF_11/2021_PE |  | und | 5.2841 |  | 0 | 0.00021462
94570 | Janela de alumínio de correr com 2 folhas para vidros (vidros inclusos), batente/requadro 6 a 17 cm, acabamento com acetato ou brilhante, fixação com parafuso, sem guarnição/alizar, dimensões 100x120cm, vedação com silicone, exclusive contramarco - fornecimento e instalação. af_11/2024 |  | und | 14.4318 |  | 0 | 0.00058618
100683 | Kit de porta de madeira para verniz, semi-oca (leve ou média) padrão médio, 80x210cm, espessura de 3,5cm. Itens inclusos: dobradiças, montagem e instalação de batente, fechadura com execução do furo - fornecimento e instalação. AF_12/2019 |  | und | 5.5682 |  | 0 | 0.00022616
94807 | Porta em aço de abrir tipo veneziana sem guarnição, 87x210 cm, fixação com parafusos - fornecimento e instalação. AF_12/2019 |  | und | 5.5682 |  | 0 | 0.00022616
86888 | Vaso sanitário sifonado com caixa acoplada louça branca - fornecimento e instalação. AF_01/2020 |  | und | 5.5682 |  | 0 | 0.00022616
86939 | Lavatório louça branca com coluna, *44x33,5* cm, padrão popular incluso sifão flexível em pvc, válvula e engate flexivel 30cm em plastico e com torneira cromada padrão popular - fornecimento e instalação. AF_01/2020 |  | und | 5.5682 |  | 0 | 0.00022616
86920 | Tanque de louça branca com coluna, 30L ou equivalente, incluso sifão flexivel em pvc, valvula plastica e torneira de metal cromado padrão popular - fornecimento e instalação. AF_01/2020 |  | und | 5.5682 |  | 0 | 0.00022616
103697 | Fornecimento e instalação de suporte de madeira para placas de sinalização, em base de concreto, com h = 2m e seção de 7,5x7,5 cm. AF_03/2022 |  | und | 14.5455 |  | 0 | 0.00059079
94210 | Telhamento com telha ondulada de fibrocimento E = 6mm, com recobrimento lateral de 1 1/4 de onda para telhado com inclinação máxima de 10 graus, com até 2 águas, incluso içamento. AF_07/2019 |  | m² | 94.3182 |  | 0 | 0.0038309
104803 | Remoção calhas e rufos de forma manual, sem reaproveitamento. AF_09/2023 |  | m | 72.1591 |  | 0 | 0.0029309
97647 | Remoção de telhas de fibrocimento, metálica e cerâmica de forma manual, sem reaproveitamento. AF_09/2023 |  | m² | 117.0455 |  | 0 | 0.004754
97663 | Remoção de louças, de forma manual, sem reaproveitamento. AF_09/2023 |  | und | 11.7045 |  | 0 | 0.0004754
97665 | Remoção de luminárias, de forma manual, sem reaproveitamento. AF_09/2023 |  | und | 47.1591 |  | 0 | 0.0019155
97666 | Remoção de metais sanitários, de forma manual, sem reaproveitamento. AF_09/2023 |  | und | 25 |  | 0 | 0.0010154
97644 | Remoção de portas, de forma manual, sem reaproveitamento. AF_09/2023 |  | und | 25 |  | 0 | 0.0010154
97660 | Remoção de interruptores/tomadas elétricas, de forma manual, sem reaproveitamento. AF_09/2023 |  | und | 27.8409 |  | 0 | 0.0011308
92029 | Interruptor simples(1 módulo) com 1 tomada de embutir 2P+T 10A, incluindo suporte e placa - fornecimento e instalação |  | und | 50 |  | 0 | 0.0020308
92031 | Interruptor simples (1 módulo) com 2 tomadas de embutir 2P+T 10A, incluindo suporte e placa - fornecimento e instalação |  | und | 50 |  | 0 | 0.0020308
92000 | Tomada baixa de embutir (1 módulo), 2P+T 10A, incluindo suporte e placa - fornecimento e instalação |  | und | 50 |  | 0 | 0.0020308
91996 | Tomada média de embutir (1 módulo), 2P+T 10A, incluindo suporte e placa - fornecimento e instalação |  | und | 50 |  | 0 | 0.0020308
91992 | Tomada alta de embutir (1 módulo), 2P+T 10A, incluindo suporte e placa - fornecimento e instalação |  | und | 44.8864 |  | 0 | 0.0018231
101876 | Quadro de distribuição de energia, em PVC, de embutir, sem barramento, para 6 disjuntores - fornecimento e instalação |  | und | 5 |  | 0 | 0.00020308
93654 | Disjuntor monopolar tipo DIN, corrente nominal de 16A - Fornecimento e instalação. AF_10/2020 |  | und | 5 |  | 0 | 0.00020308
93662 | Disjuntor bipolar tipo DIN, corrente nominal de 20A - Fornecimento e instalação. AF_10/2020 |  | und | 5 |  | 0 | 0.00020308
93664 | Disjuntor bipolar tipo DIN, corrente nominal de 32A - Fornecimento e instalação. AF_10/2020 |  | und | 5 |  | 0 | 0.00020308
91927 | Cabo de cobre flexivel isolado, 2.5mm², anti-chama 0,6/1,0 KV, para circuitos terminais - fornecimento e instalação. AF_03/2023 |  | m | 100 |  | 0 | 0.0040617
91929 | Cabo de cobre flexivel isolado, 4.0mm², anti-chama 0,6/1,0 KV, para circuitos terminais - fornecimento e instalação. AF_03/2023 |  | m | 100 |  | 0 | 0.0040617
91931 | Cabo de cobre flexivel isolado, 6.0mm², anti-chama 0,6/1,0 KV, para circuitos terminais - fornecimento e instalação. AF_03/2023 |  | m | 100 |  | 0 | 0.0040617
91933 | Cabo de cobre flexivel isolado, 10.0mm², anti-chama 0,6/1,0 KV, para circuitos terminais - fornecimento e instalação. AF_03/2023 |  | m | 100 |  | 0 | 0.0040617
90447 | Rasgo linear manual em alvenaria, para eletrodutos, diâmetros menores ou iguais a 40mm. AF_09/2023 |  | m | 27.8409 |  | 0 | 0.0011308
91222 | Rasgo linear manual em alvenaria, para ramais/distribuição de instalações hidraulicas, diâmetros maiores que 40mm e menores ou iguais a 75mm. AF_09/2023 |  | m | 27.8409 |  | 0 | 0.0011308
90443 | Rasgo linear manual em alvenaria, para ramais/distribuição de instalações hidraulicas, diâmetros menores ou iguais que 40mm. AF_09/2023 |  | m | 27.8409 |  | 0 | 0.0011308
98547 | Impermeabilização de superfície com manta asfáltica, duas camadas, inclusive aplicação de primer asfáltico, E = 3mm e E = 4mm. AF_09/2023 |  | m² | 50 |  | 0 | 0.0020308
87632 | Contrapiso em argamassa traço 1:3 (cimento e areia), preparo manual, aplicado em áreas secas sobre laje, aderido, acabamento não reforçado, espessura 3cm. AF_07/2021 |  | m² | 100 |  | 0 | 0.0040617
87886 | Chapisco aplicado no teto ou em estrutura, com desempenadeira dentada. Argamassa industrializada com preparo manual. AF_10/2022 |  | m² | 100 |  | 0 | 0.0040617
94995 | Execução de passeio (calçada) ou piso de concreto com concreto moldado in loco, usinado, acabamento convencional, espessura 8 cm, armado. AF_08/2022 |  | m² | 72.7273 |  | 0 | 0.002954
200401 | Limpeza geral de obra |  | m² | 123.2955 |  | 0 | 0.0050079
JAZIGO
CPU | Fornecimento de jazigo completo com 4 espaços para sepultamento |  | und | 100 |  | 0 | 0.0018462
CPU | Fornecimento de jazigo completo com 3 espaços para sepultamento |  | und | 140 |  | 0 | 0.0027693
CPU | Fornecimento de jazigo completo com 2 espaços para sepultamento |  | und | 50 |  | 0 | 0.00092311
SERVIÇOS e FERRAMENTAS
CPU | Varrição |  | m² | 214840.4819 |  | 0 | 4.3241
CPU | Serviço de sepultamento de cadáveres incluindo abertura e fechamento de sepulturas |  | und | 428 |  | 0 | 0.010588
CPU | Serviços de exumação de cadáveres incluindo colocação em saco apropriado com etiqueta de identificação |  | und | 328 |  | 0 | 0.022099
CPU | Relocação (inumação) de ossada |  | und | 540 |  | 0 | 0.01093
CPU | Saco plástico com ziper para armazenamento de ossada e identificação com lacre numerado |  | und | 1100 |  | 0 | 0.022099
CPU | Urna ossaria individual com kit respeito |  | und | 230 |  | 0 | 0.0046156
CPU | Fornecimento de coroa de flores |  | und | 140 |  | 0 | 0.0027693
CPU | Controle de pragas |  | m² | 66263.2673 |  | 0 | 1.3337
CPU | Fornecimento de serviços de fumacê |  | m² | 78526.7945 |  | 0 | 1.5805
CPU | Lápide memorial em ACM 20x30cm (MUDAR) |  | und | 2290 |  | 0 | 0.046156
CPU | Totem de segurança com 3m de altura, 15 cm de diâmetro em PVC com câmeras IP TWG, botão do pânico, com dispositivo de comunicação via telefone móvel, giroflex. |  | und | 30 |  | 0 | 0.0010487
CPU | Veículo tipo picape com carroceria |  | und | 12 |  | 0 | 0.0004874
CPU | Veículo elétrico para transporte de caixão para sepultamento |  | und | 12 |  | 0 | 0.0002437
CPU | Mascara PFF2 |  | und | 2200 |  | 0 | 0.045232
CPU | Luva procedimento nitrílica |  | cx | 100 |  | 0 | 0.0022487
CPU | Macacão químico impermeável |  | und | 150 |  | 0 | 0.0031127
MANUTENÇÃO
CPU | Limpeza de caixa d'água |  | und | 6 |  | 0 | 0.0002437
CPU | Poste de aço com 3m, com luminária solar 200w + braço de suporte de led |  | und | 15 |  | 0 | 0.00060925
CPU | Placa de sinalização (MUDAR) |  | und | 20 |  | 0 | 0.00081234
PROFISSIONAIS
CPU | Vigia noturno |  | und | 24 |  | 0 | 24
CPU | Auxiliar de serviços gerais |  | und | 24 |  | 0 | 24
CPU | Assistente administrativo |  | und | 24 |  | 0 | 24
CPU | Encarregado de Equipe |  | und | 12 |  | 0 | 12
SISTEMA DE GESTÃO
CPU | Georreferenciamento e mapeamento de jazigos |  | m² | 49684.3 |  | 0 | 1
CPU | Cadastro de jazigo |  | und | 9585.6029 |  | 0 | 0.19293
CPU | Inventário de sepultamentos antigos |  | und | 9585.6029 |  | 0 | 0.19293
CPU | Cadastro de óbitos (antigos e atuais) |  | und | 9585.6029 |  | 0 | 0.19293
CPU | Implantação de software de gestão de cemitérios |  | und | 1 |  | 0 | 4.5232e-05
CPU | Licença de software de gestão de cemitérios com a respectiva manutenção e assitência técnica. |  | und | 12 |  | 0 | 0.0004874
MÓDULOS
CPU | Equipamento modular em aço com capacidade 63 (sessenta e três) ossadas humanas exumadas |  | und | 3 |  | 0 | 3
CPU | Equipamento modular em aço com capacidade 126 (cento e vinte e seis) ossadas humanas exumadas |  | und | 2 |  | 0 | 2
CPU | Equipamento modular em aço com capacidade 189 (cento e oitenta e nove) ossadas humanas exumadas |  | und | 2 |  | 0 | 2
CPU | Equipamento modular em aço com capacidade 612 (seiscentos e doze) ossadas humanas exumadas |  | und | 1 |  | 0 | 0.59091
VALOR TOTAL: | [5 empty] | 0

## MUZAMBINHO
MUZAMBINHO |  | PLANILHA ORÇAMENTÁRIA - SINAPI - DATA BASE JUNHO DE 2025 PUBLICADO EM 11/07/2025 |  |  |  |  | 33767.1
CÓDIGO SINAPI | DESCRIÇÃO DOS SERVIÇOS |  | Und. | Qtd. | Valor Médio Unitário | Valor Total
ESCAVAÇÕES
5678 | RETROESCAVADEIRA SOBRE RODAS COM CARREGADEIRA, TRAÇÃO 4X4, POTÊNCIA LÍQ. 88 HP, CAÇAMBA CARREG. CAP. MÍN. 1 M3, CAÇAMBA RETRO CAP. 0,26 M3, PESO OPERACIONAL MÍN. 6.674 KG, PROFUNDIDADE ESCAVAÇÃO MÁX. 4,37 M - CHP DIURNO. AF_06/2014 |  | chp | 117.2464 |  | 0 | 0.0034722
93358 | Escavação manual de vala com profundido menor ou igual a 1,30m. AF_02/2021 |  | m³ | 1111.6417 |  | 0 | 0.032921
93382 | Reaterro manual de valas, com compactador de solos de percussão. AF_08/2023 |  | m³ | 810.1162 |  | 0 | 0.023991
101616 | Preparo de fundo de vala com largura menor que 1,5m (acerto de solo natural). AF_08/2020 |  | m² | 1168.4369 |  | 0 | 0.034603
TRANSPORTES
100981 | Carga, manobra e descarga de entulho em caminhão basculante de 6m³ - Carga com escavadeira hidráulica (caçamba de 0,80 m³ / 111hp) e descarga livre. AF_07/2020 |  | m³ | 301.5254 |  | 0 | 0.0089296
PAISAGISMO
103946 | Plantio de grama esmeralda ou são carlos ou curitibana, em placas. AF_07/2024 |  | m² | 6127.8018 |  | 0 | 0.18147
98516 | Plantio de palmeira com altura de muda menor ou igual a 2,0m . AF_07/2024 |  | und | 93 |  | 0 | 0.0027509
98509 | Plantio de arbusto ou cerva viva. AF_07/2024 |  | und | 101 |  | 0 | 0.0030001
98511 | Plantio de árvore ornamental com altura de muda maior que 2,0m e menor ou igual a 4,0m. AF_07/2024 |  | und | 94 |  | 0 | 0.0027786
98505 | Plantio de forração |  | m² | 1285.7949 |  | 0 | 0.038078
98526 | Remoção de raízes remanescentes de tronco de árvore com diâmetro maior ou igual a 0,20m e menor que 0,40m. AF_03/2024 |  | und | 47 |  | 0 | 0.0013847
98527 | Remoção de raízes remanescentes de tronco de árvore com diâmetro maior ou igual a 0,40m e menor que 0,60m. AF_03/2024 |  | und | 47 |  | 0 | 0.0013847
98528 | Remoção de raízes remanescentes de tronco de árvore com diâmetro maior ou igual a 0,60m. AF_03/2024 |  | und | 47 |  | 0 | 0.0013847
98533 | Poda em altura de árvore com diâmetro de tronco maior ou igual a 0,20m e menor que 0,40m. AF_03/2024 |  | und | 47 |  | 0 | 0.0013847
98534 | Poda em altura de árvore com diâmetro de tronco maior ou igual a 0,40m e menor que 0,60m. AF_03/2024 |  | und | 47 |  | 0 | 0.0013847
98535 | Poda em altura de árvore com diâmetro de tronco maior ou igual a 0,60m. AF_03/2024 |  | und | 47 |  | 0 | 0.0013847
105521 | Espalhamento de terra vegetal para o plantio. AF_07/2024 |  | m² | 1285.79 |  | 0 | 0.049233
SERVIÇOS e FERRAMENTAS
98519 | Revolvimento e limpeza manual de solo |  | m² | 72024.1514 |  | 0 | 2.133
98525 | Limpeza mecanizada de camada vegetal, vegetação e pequenas árvores (diâmetro de tronco menor que 0,20m) com trator de esteiras. AF_03/2024 |  | m² | 2715.5049 |  | 0 | 0.080419
99062 | Marcação de pontos em gabarito ou cavalete. AF_03/2024 |  | und | 81 |  | 0 | 0.0024001
100210 | Transporte horizontal com carrinho de mão, de blocos vazados de concreto ou cerâmico de 19x19x39 cm. AF_07/2019 |  | unxkm | 660.8206 |  | 0 | 0.01957
PROFISSIONAIS
93567 | Engenheiro Civil de obra pleno |  | mês | 3 |  | 0 | 0.00012185
93570 | Arquiteto de obra pleno |  | mês | 3 |  | 0 | 0.00012185
MÁQUINAS E EQUIPAMENTOS
5678 | Retroescavadeira sobre rodas com carregadeira, tração 4x4, potência líq. 88HP, caçamba carreg. cap. mín. 1m³, caçamba retro cap. 0,26 m³, peso operacional mín. 6.674kg, profundidade escavação máxim 4,37m - CHP diurno. AF_06/2014 |  | chp | 841.6112 |  | 0 | 0.024924
89882 | Caminhão basculante 18 m³, com cavalo mecânico de capacidade máxima de tração combinado de 45000kg. Potência de 330CV, inclusive semireboque com caçamba metálica - Materiais na operação. AF_12/2014 |  | H | 841.6112 |  | 0 | 0.024924
95630 | Rolo compactador vibratório tandem, aço liso, potência 125 HP, peso sem/com lastro 10,20/11,65 T, largura de trabalho 1,73m - materiais na operação. AF_11/2016 |  | H | 623.4157 |  | 0 | 0.018462
53849 | Motoniveladora potência básica líquida (primeira marcha) 125 HP, peso bruto 13032 kg, largura da lâmina de 3,7m - materiais na operação. AF_06/2014 |  | H | 623.4157 |  | 0 | 0.018462
101006 | Carga, manobra e descarga de água em caminhão pipa 10 m³. AF_07/2020 |  | m³ | 1309.173 |  | 0 | 0.038771
5851 | Trator de esteira, potência 150 HP, peso operacional 16,7T, com roda motriz elevada e lâmina 3,18 m³ - CHP diurno. AF_06/2014 |  | chp | 623.4157 |  | 0 | 0.018462
95719 | Escavadeira hidraulica sobre esteira, equipada com clamshell, com capacidade de caçambra entre 1,20 e 1,50 m³. Peso operacional entre 20 e 22 ton, potencia liquida entre 150 e 160 HP - materiais na operação. AF_11/2016 |  | H | 623.4157 |  | 0 | 0.018462
MANUTENÇÃO
96535 | Fabricação, montagem e desmontagem de fôrma para sapata, em madeira serrada, e=25 mm, 4 utilizações. Af_06/2017 |  | m² | 141.4773 |  | 0 | 0.0057464
92760 | Armação de pilar ou viga de estrutura convencional de concreto armado utilizando AÇO CA-50 de 6,3mm - MONTAGEM. AF_06/2022 |  | kg | 1414.7727 |  | 0 | 0.057464
92761 | Armação de pilar ou viga de estrutura convencional de concreto armado utilizando AÇO CA-50 de 8,0mm - MONTAGEM. AF_06/2022 |  | kg | 565.9091 |  | 0 | 0.022985
96555 | Concretagem de bloco de coroamento ou viga baldrame, FCK 30 MPA, com uso de jerica. Lançamento adensamento e acabamento. AF_01/2024 |  | m³ | 23.8636 |  | 0 | 0.00096927
103317 | Alvenaria de vedação de blocos vazados de concreto 9x19x39 cm (espessura 9cm)e argamassa de assentamento com preparo manual. AF_12/2021 |  | m² | 670.4545 |  | 0 | 0.027232
87792 | Emboço ou massa única em argamassa traço 1:2:8. Preparo mecânico com betoneira 400L, aplicada manualmente em panos cegos de fachada (sem presença de vãos), espessura de 25mm. AF_08/2022 |  | m² | 1340.9091 |  | 0 | 0.054464
101966 | Chapim sobre muros lineares, em granito ou mármore, L=25cm, assentado com argamassa 1:6 com aditivo. AF_11/2020 |  | m | 180.1136 |  | 0 | 0.0073157
87275 | Revestimento cerâmica para paredes internas com placas tipo esmaltada de dimensões 33x45 cm aplicadas a meia altura das paredes. AF_02/2023_PE |  | m² | 100 |  | 0 | 0.0040617
87250 | Revestimento cerâmico para piso com placas tipo esmaltada de dimensões 45x45 cm aplicada em ambientes de área entre 5 e 10 m². AF_02/2023_PE |  | m² | 100 |  | 0 | 0.0040617
88415 | Aplicação manual de fundo selador acrílico em paredes externas. AF_03/2024 |  | m² | 1340.9091 |  | 0 | 0.054464
88423 | Aplicação manual de pintura com tinta texturizada acrílica em paredes externas. Uma cor AF_03/2024 |  | m² | 1340.9091 |  | 0 | 0.054464
102623 | Caixa d'água em polietileno, 1000L (inclusos tubos, conexões e torneira de bóia) - fornecimento e instalação |  | und | 4.7727 |  | 0 | 0.00019385
90512 | Limpeza de calhas e coletores |  | m³ | 446.0227 |  | 0 | 0.018116
100434 | Calha de beiral, semicircular de pvc, diâmetro 125mm, incluindo cabeceiras, emendas, bocais, suporte e vedações, excluindo condutores, incluso transporte vertical. AF_07/2019 |  | m | 47.1591 |  | 0 | 0.0019155
103782 | Luminária tipo plafon circular, de sobrepor, com led de12/13W - fornecimento e instalação. AF_09/2024 |  | und | 27.8409 |  | 0 | 0.0011308
94273 | Assentamento de guia (meio-fio) em trecho reto, confeccionada em concreto pré-fabricado, dimensões 100x15x13x30 (comprimento X base inferior X base superior X altura). AF_01/2024 |  | m | 477.2727 |  | 0 | 0.019385
102498 | Pintura de meio-fio com tinta branca a base de cal (caiação). Af_05/2021 |  | m | 167.0455 |  | 0 | 0.0067849
92400 | Execução de pavimento em piso intertravado, com bloco retangular de 20x10cm, espessura 10cm. AF_10/22 |  | m² | 335.2273 |  | 0 | 0.013616
103247 | Ar condiciondo split inverter, hi-wall (parede), 12000 btu/h, ciclo frio - fornecimento e instalação. AF_11/2021_PE |  | und | 5.2841 |  | 0 | 0.00021462
94570 | Janela de alumínio de correr com 2 folhas para vidros (vidros inclusos), batente/requadro 6 a 17 cm, acabamento com acetato ou brilhante, fixação com parafuso, sem guarnição/alizar, dimensões 100x120cm, vedação com silicone, exclusive contramarco - fornecimento e instalação. af_11/2024 |  | und | 14.4318 |  | 0 | 0.00058618
100683 | Kit de porta de madeira para verniz, semi-oca (leve ou média) padrão médio, 80x210cm, espessura de 3,5cm. Itens inclusos: dobradiças, montagem e instalação de batente, fechadura com execução do furo - fornecimento e instalação. AF_12/2019 |  | und | 5.5682 |  | 0 | 0.00022616
94807 | Porta em aço de abrir tipo veneziana sem guarnição, 87x210 cm, fixação com parafusos - fornecimento e instalação. AF_12/2019 |  | und | 5.5682 |  | 0 | 0.00022616
86888 | Vaso sanitário sifonado com caixa acoplada louça branca - fornecimento e instalação. AF_01/2020 |  | und | 5.5682 |  | 0 | 0.00022616
86939 | Lavatório louça branca com coluna, *44x33,5* cm, padrão popular incluso sifão flexível em pvc, válvula e engate flexivel 30cm em plastico e com torneira cromada padrão popular - fornecimento e instalação. AF_01/2020 |  | und | 5.5682 |  | 0 | 0.00022616
86920 | Tanque de louça branca com coluna, 30L ou equivalente, incluso sifão flexivel em pvc, valvula plastica e torneira de metal cromado padrão popular - fornecimento e instalação. AF_01/2020 |  | und | 5.5682 |  | 0 | 0.00022616
103697 | Fornecimento e instalação de suporte de madeira para placas de sinalização, em base de concreto, com h = 2m e seção de 7,5x7,5 cm. AF_03/2022 |  | und | 14.5455 |  | 0 | 0.00059079
94210 | Telhamento com telha ondulada de fibrocimento E = 6mm, com recobrimento lateral de 1 1/4 de onda para telhado com inclinação máxima de 10 graus, com até 2 águas, incluso içamento. AF_07/2019 |  | m² | 94.3182 |  | 0 | 0.0038309
104803 | Remoção calhas e rufos de forma manual, sem reaproveitamento. AF_09/2023 |  | m | 72.1591 |  | 0 | 0.0029309
97647 | Remoção de telhas de fibrocimento, metálica e cerâmica de forma manual, sem reaproveitamento. AF_09/2023 |  | m² | 117.0455 |  | 0 | 0.004754
97663 | Remoção de louças, de forma manual, sem reaproveitamento. AF_09/2023 |  | und | 11.7045 |  | 0 | 0.0004754
97665 | Remoção de luminárias, de forma manual, sem reaproveitamento. AF_09/2023 |  | und | 47.1591 |  | 0 | 0.0019155
97666 | Remoção de metais sanitários, de forma manual, sem reaproveitamento. AF_09/2023 |  | und | 25 |  | 0 | 0.0010154
97644 | Remoção de portas, de forma manual, sem reaproveitamento. AF_09/2023 |  | und | 25 |  | 0 | 0.0010154
97660 | Remoção de interruptores/tomadas elétricas, de forma manual, sem reaproveitamento. AF_09/2023 |  | und | 27.8409 |  | 0 | 0.0011308
92029 | Interruptor simples(1 módulo) com 1 tomada de embutir 2P+T 10A, incluindo suporte e placa - fornecimento e instalação |  | und | 50 |  | 0 | 0.0020308
92031 | Interruptor simples (1 módulo) com 2 tomadas de embutir 2P+T 10A, incluindo suporte e placa - fornecimento e instalação |  | und | 50 |  | 0 | 0.0020308
92000 | Tomada baixa de embutir (1 módulo), 2P+T 10A, incluindo suporte e placa - fornecimento e instalação |  | und | 50 |  | 0 | 0.0020308
91996 | Tomada média de embutir (1 módulo), 2P+T 10A, incluindo suporte e placa - fornecimento e instalação |  | und | 50 |  | 0 | 0.0020308
91992 | Tomada alta de embutir (1 módulo), 2P+T 10A, incluindo suporte e placa - fornecimento e instalação |  | und | 44.8864 |  | 0 | 0.0018231
101876 | Quadro de distribuição de energia, em PVC, de embutir, sem barramento, para 6 disjuntores - fornecimento e instalação |  | und | 5 |  | 0 | 0.00020308
93654 | Disjuntor monopolar tipo DIN, corrente nominal de 16A - Fornecimento e instalação. AF_10/2020 |  | und | 5 |  | 0 | 0.00020308
93662 | Disjuntor bipolar tipo DIN, corrente nominal de 20A - Fornecimento e instalação. AF_10/2020 |  | und | 5 |  | 0 | 0.00020308
93664 | Disjuntor bipolar tipo DIN, corrente nominal de 32A - Fornecimento e instalação. AF_10/2020 |  | und | 5 |  | 0 | 0.00020308
91927 | Cabo de cobre flexivel isolado, 2.5mm², anti-chama 0,6/1,0 KV, para circuitos terminais - fornecimento e instalação. AF_03/2023 |  | m | 100 |  | 0 | 0.0040617
91929 | Cabo de cobre flexivel isolado, 4.0mm², anti-chama 0,6/1,0 KV, para circuitos terminais - fornecimento e instalação. AF_03/2023 |  | m | 100 |  | 0 | 0.0040617
91931 | Cabo de cobre flexivel isolado, 6.0mm², anti-chama 0,6/1,0 KV, para circuitos terminais - fornecimento e instalação. AF_03/2023 |  | m | 100 |  | 0 | 0.0040617
91933 | Cabo de cobre flexivel isolado, 10.0mm², anti-chama 0,6/1,0 KV, para circuitos terminais - fornecimento e instalação. AF_03/2023 |  | m | 100 |  | 0 | 0.0040617
90447 | Rasgo linear manual em alvenaria, para eletrodutos, diâmetros menores ou iguais a 40mm. AF_09/2023 |  | m | 27.8409 |  | 0 | 0.0011308
91222 | Rasgo linear manual em alvenaria, para ramais/distribuição de instalações hidraulicas, diâmetros maiores que 40mm e menores ou iguais a 75mm. AF_09/2023 |  | m | 27.8409 |  | 0 | 0.0011308
90443 | Rasgo linear manual em alvenaria, para ramais/distribuição de instalações hidraulicas, diâmetros menores ou iguais que 40mm. AF_09/2023 |  | m | 27.8409 |  | 0 | 0.0011308
98547 | Impermeabilização de superfície com manta asfáltica, duas camadas, inclusive aplicação de primer asfáltico, E = 3mm e E = 4mm. AF_09/2023 |  | m² | 50 |  | 0 | 0.0020308
87632 | Contrapiso em argamassa traço 1:3 (cimento e areia), preparo manual, aplicado em áreas secas sobre laje, aderido, acabamento não reforçado, espessura 3cm. AF_07/2021 |  | m² | 100 |  | 0 | 0.0040617
87886 | Chapisco aplicado no teto ou em estrutura, com desempenadeira dentada. Argamassa industrializada com preparo manual. AF_10/2022 |  | m² | 100 |  | 0 | 0.0040617
94995 | Execução de passeio (calçada) ou piso de concreto com concreto moldado in loco, usinado, acabamento convencional, espessura 8 cm, armado. AF_08/2022 |  | m² | 72.7273 |  | 0 | 0.002954
200401 | Limpeza geral de obra |  | m² | 123.2955 |  | 0 | 0.0050079
JAZIGO
CPU | Fornecimento de jazigo completo com 4 espaços para sepultamento |  | und | 60 |  | 0 | 0.0018462
CPU | Fornecimento de jazigo completo com 3 espaços para sepultamento |  | und | 90 |  | 0 | 0.0027693
CPU | Fornecimento de jazigo completo com 2 espaços para sepultamento |  | und | 30 |  | 0 | 0.00092311
SERVIÇOS e FERRAMENTAS
CPU | Varrição |  | m² | 146012.7251 |  | 0 | 4.3241
CPU | Serviço de sepultamento de cadáveres incluindo abertura e fechamento de sepulturas |  | und | 100 |  | 0 | 0.010588
CPU | Serviços de exumação de cadáveres incluindo colocação em saco apropriado com etiqueta de identificação |  | und | 750 |  | 0 | 0.022099
CPU | Relocação (inumação) de ossada |  | und | 370 |  | 0 | 0.01093
CPU | Saco plástico com ziper para armazenamento de ossada e identificação com lacre numerado |  | und | 750 |  | 0 | 0.022099
CPU | Urna ossaria individual com kit respeito |  | und | 150 |  | 0 | 0.0046156
CPU | Fornecimento de coroa de flores |  | und | 90 |  | 0 | 0.0027693
CPU | Controle de pragas |  | m² | 45034.7166 |  | 0 | 1.3337
CPU | Fornecimento de serviços de fumacê |  | m² | 53369.417 |  | 0 | 1.5805
CPU | Lápide memorial em ACM 20x30cm (MUDAR) |  | und | 1500 |  | 0 | 0.046156
CPU | Totem de segurança com 3m de altura, 15 cm de diâmetro em PVC com câmeras IP TWG, botão do pânico, com dispositivo de comunicação via telefone móvel, giroflex. |  | und | 35 |  | 0 | 0.0010487
CPU | Veículo tipo picape com carroceria |  | und | 12 |  | 0 | 0.0004874
CPU | Veículo elétrico para transporte de caixão para sepultamento |  | und | 12 |  | 0 | 0.0002437
CPU | Mascara PFF2 |  | und | 1500 |  | 0 | 0.045232
CPU | Luva procedimento nitrílica |  | cx | 75 |  | 0 | 0.0022487
CPU | Macacão químico impermeável |  | und | 100 |  | 0 | 0.0031127
MANUTENÇÃO
CPU | Limpeza de caixa d'água |  | und | 6 |  | 0 | 0.0002437
CPU | Poste de aço com 3m, com luminária solar 200w + braço de suporte de led |  | und | 15 |  | 0 | 0.00060925
CPU | Placa de sinalização (MUDAR) |  | und | 20 |  | 0 | 0.00081234
PROFISSIONAIS
CPU | Vigia noturno |  | und | 24 |  | 0 | 24
CPU | Auxiliar de serviços gerais |  | und | 24 |  | 0 | 24
CPU | Assistente administrativo |  | und | 24 |  | 0 | 24
CPU | Encarregado de Equipe |  | und | 12 |  | 0 | 12
SISTEMA DE GESTÃO
CPU | Georreferenciamento e mapeamento de jazigos |  | m² | 33767.1 |  | 0 | 1
CPU | Cadastro de jazigo |  | und | 6514.694 |  | 0 | 0.19293
CPU | Inventário de sepultamentos antigos |  | und | 6514.694 |  | 0 | 0.19293
CPU | Cadastro de óbitos (antigos e atuais) |  | und | 6514.694 |  | 0 | 0.19293
CPU | Implantação de software de gestão de cemitérios |  | und | 1 |  | 0 | 4.5232e-05
CPU | Licença de software de gestão de cemitérios com a respectiva manutenção e assitência técnica. |  | und | 12 |  | 0 | 0.0004874
MÓDULOS
CPU | Equipamento modular em aço com capacidade 63 (sessenta e três) ossadas humanas exumadas |  | und | 3 |  | 0 | 3
CPU | Equipamento modular em aço com capacidade 126 (cento e vinte e seis) ossadas humanas exumadas |  | und | 2 |  | 0 | 2
CPU | Equipamento modular em aço com capacidade 189 (cento e oitenta e nove) ossadas humanas exumadas |  | und | 2 |  | 0 | 2
CPU | Equipamento modular em aço com capacidade 612 (seiscentos e doze) ossadas humanas exumadas |  | und | 1 |  | 0 | 0.59091
VALOR TOTAL: | [5 empty] | 0

## NEPOMUCENO
NEPOMUCENO |  | PLANILHA ORÇAMENTÁRIA - SINAPI - DATA BASE JUNHO DE 2025 PUBLICADO EM 11/07/2025 |  |  |  |  | 23472.73
CÓDIGO SINAPI | DESCRIÇÃO DOS SERVIÇOS |  | Und. | Qtd. | Valor Médio Unitário | Valor Total
ESCAVAÇÕES
5678 | RETROESCAVADEIRA SOBRE RODAS COM CARREGADEIRA, TRAÇÃO 4X4, POTÊNCIA LÍQ. 88 HP, CAÇAMBA CARREG. CAP. MÍN. 1 M3, CAÇAMBA RETRO CAP. 0,26 M3, PESO OPERACIONAL MÍN. 6.674 KG, PROFUNDIDADE ESCAVAÇÃO MÁX. 4,37 M - CHP DIURNO. AF_06/2014 |  | chp | 81.5022 |  | 0 | 0.0034722
93358 | Escavação manual de vala com profundido menor ou igual a 1,30m. AF_02/2021 |  | m³ | 772.7422 |  | 0 | 0.032921
93382 | Reaterro manual de valas, com compactador de solos de percussão. AF_08/2023 |  | m³ | 563.141 |  | 0 | 0.023991
101616 | Preparo de fundo de vala com largura menor que 1,5m (acerto de solo natural). AF_08/2020 |  | m² | 812.2226 |  | 0 | 0.034603
TRANSPORTES
100981 | Carga, manobra e descarga de entulho em caminhão basculante de 6m³ - Carga com escavadeira hidráulica (caçamba de 0,80 m³ / 111hp) e descarga livre. AF_07/2020 |  | m³ | 209.6012 |  | 0 | 0.0089296
PAISAGISMO
103946 | Plantio de grama esmeralda ou são carlos ou curitibana, em placas. AF_07/2024 |  | m² | 4259.6562 |  | 0 | 0.18147
98516 | Plantio de palmeira com altura de muda menor ou igual a 2,0m . AF_07/2024 |  | und | 65 |  | 0 | 0.0027509
98509 | Plantio de arbusto ou cerva viva. AF_07/2024 |  | und | 70 |  | 0 | 0.0030001
98511 | Plantio de árvore ornamental com altura de muda maior que 2,0m e menor ou igual a 4,0m. AF_07/2024 |  | und | 65 |  | 0 | 0.0027786
98505 | Plantio de forração |  | m² | 893.8024 |  | 0 | 0.038078
98526 | Remoção de raízes remanescentes de tronco de árvore com diâmetro maior ou igual a 0,20m e menor que 0,40m. AF_03/2024 |  | und | 33 |  | 0 | 0.0013847
98527 | Remoção de raízes remanescentes de tronco de árvore com diâmetro maior ou igual a 0,40m e menor que 0,60m. AF_03/2024 |  | und | 33 |  | 0 | 0.0013847
98528 | Remoção de raízes remanescentes de tronco de árvore com diâmetro maior ou igual a 0,60m. AF_03/2024 |  | und | 33 |  | 0 | 0.0013847
98533 | Poda em altura de árvore com diâmetro de tronco maior ou igual a 0,20m e menor que 0,40m. AF_03/2024 |  | und | 33 |  | 0 | 0.0013847
98534 | Poda em altura de árvore com diâmetro de tronco maior ou igual a 0,40m e menor que 0,60m. AF_03/2024 |  | und | 33 |  | 0 | 0.0013847
98535 | Poda em altura de árvore com diâmetro de tronco maior ou igual a 0,60m. AF_03/2024 |  | und | 33 |  | 0 | 0.0013847
105521 | Espalhamento de terra vegetal para o plantio. AF_07/2024 |  | m² | 893.8 |  | 0 | 0.049233
SERVIÇOS e FERRAMENTAS
98519 | Revolvimento e limpeza manual de solo |  | m² | 50066.5873 |  | 0 | 2.133
98525 | Limpeza mecanizada de camada vegetal, vegetação e pequenas árvores (diâmetro de tronco menor que 0,20m) com trator de esteiras. AF_03/2024 |  | m² | 1887.6455 |  | 0 | 0.080419
99062 | Marcação de pontos em gabarito ou cavalete. AF_03/2024 |  | und | 56 |  | 0 | 0.0024001
100210 | Transporte horizontal com carrinho de mão, de blocos vazados de concreto ou cerâmico de 19x19x39 cm. AF_07/2019 |  | unxkm | 459.3603 |  | 0 | 0.01957
PROFISSIONAIS
93567 | Engenheiro Civil de obra pleno |  | mês | 3 |  | 0 | 0.00012185
93570 | Arquiteto de obra pleno |  | mês | 3 |  | 0 | 0.00012185
MÁQUINAS E EQUIPAMENTOS
5678 | Retroescavadeira sobre rodas com carregadeira, tração 4x4, potência líq. 88HP, caçamba carreg. cap. mín. 1m³, caçamba retro cap. 0,26 m³, peso operacional mín. 6.674kg, profundidade escavação máxim 4,37m - CHP diurno. AF_06/2014 |  | chp | 585.0343 |  | 0 | 0.024924
89882 | Caminhão basculante 18 m³, com cavalo mecânico de capacidade máxima de tração combinado de 45000kg. Potência de 330CV, inclusive semireboque com caçamba metálica - Materiais na operação. AF_12/2014 |  | H | 585.0343 |  | 0 | 0.024924
95630 | Rolo compactador vibratório tandem, aço liso, potência 125 HP, peso sem/com lastro 10,20/11,65 T, largura de trabalho 1,73m - materiais na operação. AF_11/2016 |  | H | 433.3587 |  | 0 | 0.018462
53849 | Motoniveladora potência básica líquida (primeira marcha) 125 HP, peso bruto 13032 kg, largura da lâmina de 3,7m - materiais na operação. AF_06/2014 |  | H | 433.3587 |  | 0 | 0.018462
101006 | Carga, manobra e descarga de água em caminhão pipa 10 m³. AF_07/2020 |  | m³ | 910.0534 |  | 0 | 0.038771
5851 | Trator de esteira, potência 150 HP, peso operacional 16,7T, com roda motriz elevada e lâmina 3,18 m³ - CHP diurno. AF_06/2014 |  | chp | 433.3587 |  | 0 | 0.018462
95719 | Escavadeira hidraulica sobre esteira, equipada com clamshell, com capacidade de caçambra entre 1,20 e 1,50 m³. Peso operacional entre 20 e 22 ton, potencia liquida entre 150 e 160 HP - materiais na operação. AF_11/2016 |  | H | 433.3587 |  | 0 | 0.018462
MANUTENÇÃO
96535 | Fabricação, montagem e desmontagem de fôrma para sapata, em madeira serrada, e=25 mm, 4 utilizações. Af_06/2017 |  | m² | 141.4773 |  | 0 | 0.0057464
92760 | Armação de pilar ou viga de estrutura convencional de concreto armado utilizando AÇO CA-50 de 6,3mm - MONTAGEM. AF_06/2022 |  | kg | 1414.7727 |  | 0 | 0.057464
92761 | Armação de pilar ou viga de estrutura convencional de concreto armado utilizando AÇO CA-50 de 8,0mm - MONTAGEM. AF_06/2022 |  | kg | 565.9091 |  | 0 | 0.022985
96555 | Concretagem de bloco de coroamento ou viga baldrame, FCK 30 MPA, com uso de jerica. Lançamento adensamento e acabamento. AF_01/2024 |  | m³ | 23.8636 |  | 0 | 0.00096927
103317 | Alvenaria de vedação de blocos vazados de concreto 9x19x39 cm (espessura 9cm)e argamassa de assentamento com preparo manual. AF_12/2021 |  | m² | 670.4545 |  | 0 | 0.027232
87792 | Emboço ou massa única em argamassa traço 1:2:8. Preparo mecânico com betoneira 400L, aplicada manualmente em panos cegos de fachada (sem presença de vãos), espessura de 25mm. AF_08/2022 |  | m² | 1340.9091 |  | 0 | 0.054464
101966 | Chapim sobre muros lineares, em granito ou mármore, L=25cm, assentado com argamassa 1:6 com aditivo. AF_11/2020 |  | m | 180.1136 |  | 0 | 0.0073157
87275 | Revestimento cerâmica para paredes internas com placas tipo esmaltada de dimensões 33x45 cm aplicadas a meia altura das paredes. AF_02/2023_PE |  | m² | 100 |  | 0 | 0.0040617
87250 | Revestimento cerâmico para piso com placas tipo esmaltada de dimensões 45x45 cm aplicada em ambientes de área entre 5 e 10 m². AF_02/2023_PE |  | m² | 100 |  | 0 | 0.0040617
88415 | Aplicação manual de fundo selador acrílico em paredes externas. AF_03/2024 |  | m² | 1340.9091 |  | 0 | 0.054464
88423 | Aplicação manual de pintura com tinta texturizada acrílica em paredes externas. Uma cor AF_03/2024 |  | m² | 1340.9091 |  | 0 | 0.054464
102623 | Caixa d'água em polietileno, 1000L (inclusos tubos, conexões e torneira de bóia) - fornecimento e instalação |  | und | 4.7727 |  | 0 | 0.00019385
90512 | Limpeza de calhas e coletores |  | m³ | 446.0227 |  | 0 | 0.018116
100434 | Calha de beiral, semicircular de pvc, diâmetro 125mm, incluindo cabeceiras, emendas, bocais, suporte e vedações, excluindo condutores, incluso transporte vertical. AF_07/2019 |  | m | 47.1591 |  | 0 | 0.0019155
103782 | Luminária tipo plafon circular, de sobrepor, com led de12/13W - fornecimento e instalação. AF_09/2024 |  | und | 27.8409 |  | 0 | 0.0011308
94273 | Assentamento de guia (meio-fio) em trecho reto, confeccionada em concreto pré-fabricado, dimensões 100x15x13x30 (comprimento X base inferior X base superior X altura). AF_01/2024 |  | m | 477.2727 |  | 0 | 0.019385
102498 | Pintura de meio-fio com tinta branca a base de cal (caiação). Af_05/2021 |  | m | 167.0455 |  | 0 | 0.0067849
92400 | Execução de pavimento em piso intertravado, com bloco retangular de 20x10cm, espessura 10cm. AF_10/22 |  | m² | 335.2273 |  | 0 | 0.013616
103247 | Ar condiciondo split inverter, hi-wall (parede), 12000 btu/h, ciclo frio - fornecimento e instalação. AF_11/2021_PE |  | und | 5.2841 |  | 0 | 0.00021462
94570 | Janela de alumínio de correr com 2 folhas para vidros (vidros inclusos), batente/requadro 6 a 17 cm, acabamento com acetato ou brilhante, fixação com parafuso, sem guarnição/alizar, dimensões 100x120cm, vedação com silicone, exclusive contramarco - fornecimento e instalação. af_11/2024 |  | und | 14.4318 |  | 0 | 0.00058618
100683 | Kit de porta de madeira para verniz, semi-oca (leve ou média) padrão médio, 80x210cm, espessura de 3,5cm. Itens inclusos: dobradiças, montagem e instalação de batente, fechadura com execução do furo - fornecimento e instalação. AF_12/2019 |  | und | 5.5682 |  | 0 | 0.00022616
94807 | Porta em aço de abrir tipo veneziana sem guarnição, 87x210 cm, fixação com parafusos - fornecimento e instalação. AF_12/2019 |  | und | 5.5682 |  | 0 | 0.00022616
86888 | Vaso sanitário sifonado com caixa acoplada louça branca - fornecimento e instalação. AF_01/2020 |  | und | 5.5682 |  | 0 | 0.00022616
86939 | Lavatório louça branca com coluna, *44x33,5* cm, padrão popular incluso sifão flexível em pvc, válvula e engate flexivel 30cm em plastico e com torneira cromada padrão popular - fornecimento e instalação. AF_01/2020 |  | und | 5.5682 |  | 0 | 0.00022616
86920 | Tanque de louça branca com coluna, 30L ou equivalente, incluso sifão flexivel em pvc, valvula plastica e torneira de metal cromado padrão popular - fornecimento e instalação. AF_01/2020 |  | und | 5.5682 |  | 0 | 0.00022616
103697 | Fornecimento e instalação de suporte de madeira para placas de sinalização, em base de concreto, com h = 2m e seção de 7,5x7,5 cm. AF_03/2022 |  | und | 14.5455 |  | 0 | 0.00059079
94210 | Telhamento com telha ondulada de fibrocimento E = 6mm, com recobrimento lateral de 1 1/4 de onda para telhado com inclinação máxima de 10 graus, com até 2 águas, incluso içamento. AF_07/2019 |  | m² | 94.3182 |  | 0 | 0.0038309
104803 | Remoção calhas e rufos de forma manual, sem reaproveitamento. AF_09/2023 |  | m | 72.1591 |  | 0 | 0.0029309
97647 | Remoção de telhas de fibrocimento, metálica e cerâmica de forma manual, sem reaproveitamento. AF_09/2023 |  | m² | 117.0455 |  | 0 | 0.004754
97663 | Remoção de louças, de forma manual, sem reaproveitamento. AF_09/2023 |  | und | 11.7045 |  | 0 | 0.0004754
97665 | Remoção de luminárias, de forma manual, sem reaproveitamento. AF_09/2023 |  | und | 47.1591 |  | 0 | 0.0019155
97666 | Remoção de metais sanitários, de forma manual, sem reaproveitamento. AF_09/2023 |  | und | 25 |  | 0 | 0.0010154
97644 | Remoção de portas, de forma manual, sem reaproveitamento. AF_09/2023 |  | und | 25 |  | 0 | 0.0010154
97660 | Remoção de interruptores/tomadas elétricas, de forma manual, sem reaproveitamento. AF_09/2023 |  | und | 27.8409 |  | 0 | 0.0011308
92029 | Interruptor simples(1 módulo) com 1 tomada de embutir 2P+T 10A, incluindo suporte e placa - fornecimento e instalação |  | und | 50 |  | 0 | 0.0020308
92031 | Interruptor simples (1 módulo) com 2 tomadas de embutir 2P+T 10A, incluindo suporte e placa - fornecimento e instalação |  | und | 50 |  | 0 | 0.0020308
92000 | Tomada baixa de embutir (1 módulo), 2P+T 10A, incluindo suporte e placa - fornecimento e instalação |  | und | 50 |  | 0 | 0.0020308
91996 | Tomada média de embutir (1 módulo), 2P+T 10A, incluindo suporte e placa - fornecimento e instalação |  | und | 50 |  | 0 | 0.0020308
91992 | Tomada alta de embutir (1 módulo), 2P+T 10A, incluindo suporte e placa - fornecimento e instalação |  | und | 44.8864 |  | 0 | 0.0018231
101876 | Quadro de distribuição de energia, em PVC, de embutir, sem barramento, para 6 disjuntores - fornecimento e instalação |  | und | 5 |  | 0 | 0.00020308
93654 | Disjuntor monopolar tipo DIN, corrente nominal de 16A - Fornecimento e instalação. AF_10/2020 |  | und | 5 |  | 0 | 0.00020308
93662 | Disjuntor bipolar tipo DIN, corrente nominal de 20A - Fornecimento e instalação. AF_10/2020 |  | und | 5 |  | 0 | 0.00020308
93664 | Disjuntor bipolar tipo DIN, corrente nominal de 32A - Fornecimento e instalação. AF_10/2020 |  | und | 5 |  | 0 | 0.00020308
91927 | Cabo de cobre flexivel isolado, 2.5mm², anti-chama 0,6/1,0 KV, para circuitos terminais - fornecimento e instalação. AF_03/2023 |  | m | 100 |  | 0 | 0.0040617
91929 | Cabo de cobre flexivel isolado, 4.0mm², anti-chama 0,6/1,0 KV, para circuitos terminais - fornecimento e instalação. AF_03/2023 |  | m | 100 |  | 0 | 0.0040617
91931 | Cabo de cobre flexivel isolado, 6.0mm², anti-chama 0,6/1,0 KV, para circuitos terminais - fornecimento e instalação. AF_03/2023 |  | m | 100 |  | 0 | 0.0040617
91933 | Cabo de cobre flexivel isolado, 10.0mm², anti-chama 0,6/1,0 KV, para circuitos terminais - fornecimento e instalação. AF_03/2023 |  | m | 100 |  | 0 | 0.0040617
90447 | Rasgo linear manual em alvenaria, para eletrodutos, diâmetros menores ou iguais a 40mm. AF_09/2023 |  | m | 27.8409 |  | 0 | 0.0011308
91222 | Rasgo linear manual em alvenaria, para ramais/distribuição de instalações hidraulicas, diâmetros maiores que 40mm e menores ou iguais a 75mm. AF_09/2023 |  | m | 27.8409 |  | 0 | 0.0011308
90443 | Rasgo linear manual em alvenaria, para ramais/distribuição de instalações hidraulicas, diâmetros menores ou iguais que 40mm. AF_09/2023 |  | m | 27.8409 |  | 0 | 0.0011308
98547 | Impermeabilização de superfície com manta asfáltica, duas camadas, inclusive aplicação de primer asfáltico, E = 3mm e E = 4mm. AF_09/2023 |  | m² | 50 |  | 0 | 0.0020308
87632 | Contrapiso em argamassa traço 1:3 (cimento e areia), preparo manual, aplicado em áreas secas sobre laje, aderido, acabamento não reforçado, espessura 3cm. AF_07/2021 |  | m² | 100 |  | 0 | 0.0040617
87886 | Chapisco aplicado no teto ou em estrutura, com desempenadeira dentada. Argamassa industrializada com preparo manual. AF_10/2022 |  | m² | 100 |  | 0 | 0.0040617
94995 | Execução de passeio (calçada) ou piso de concreto com concreto moldado in loco, usinado, acabamento convencional, espessura 8 cm, armado. AF_08/2022 |  | m² | 72.7273 |  | 0 | 0.002954
200401 | Limpeza geral de obra |  | m² | 123.2955 |  | 0 | 0.0050079
JAZIGO
CPU | Fornecimento de jazigo completo com 4 espaços para sepultamento |  | und | 40 |  | 0 | 0.0018462
CPU | Fornecimento de jazigo completo com 3 espaços para sepultamento |  | und | 65 |  | 0 | 0.0027693
CPU | Fornecimento de jazigo completo com 2 espaços para sepultamento |  | und | 20 |  | 0 | 0.00092311
SERVIÇOS e FERRAMENTAS
CPU | Varrição |  | m² | 101498.7154 |  | 0 | 4.3241
CPU | Serviço de sepultamento de cadáveres incluindo abertura e fechamento de sepulturas |  | und | 115 |  | 0 | 0.010588
CPU | Serviços de exumação de cadáveres incluindo colocação em saco apropriado com etiqueta de identificação |  | und | 500 |  | 0 | 0.022099
CPU | Relocação (inumação) de ossada |  | und | 250 |  | 0 | 0.01093
CPU | Saco plástico com ziper para armazenamento de ossada e identificação com lacre numerado |  | und | 500 |  | 0 | 0.022099
CPU | Urna ossaria individual com kit respeito |  | und | 110 |  | 0 | 0.0046156
CPU | Fornecimento de coroa de flores |  | und | 65 |  | 0 | 0.0027693
CPU | Controle de pragas |  | m² | 31305.257 |  | 0 | 1.3337
CPU | Fornecimento de serviços de fumacê |  | m² | 37099.008 |  | 0 | 1.5805
CPU | Lápide memorial em ACM 20x30cm (MUDAR) |  | und | 1100 |  | 0 | 0.046156
CPU | Totem de segurança com 3m de altura, 15 cm de diâmetro em PVC com câmeras IP TWG, botão do pânico, com dispositivo de comunicação via telefone móvel, giroflex. |  | und | 20 |  | 0 | 0.0010487
CPU | Veículo tipo picape com carroceria |  | und | 12 |  | 0 | 0.0004874
CPU | Veículo elétrico para transporte de caixão para sepultamento |  | und | 12 |  | 0 | 0.0002437
CPU | Mascara PFF2 |  | und | 1060 |  | 0 | 0.045232
CPU | Luva procedimento nitrílica |  | cx | 50 |  | 0 | 0.0022487
CPU | Macacão químico impermeável |  | und | 70 |  | 0 | 0.0031127
MANUTENÇÃO
CPU | Limpeza de caixa d'água |  | und | 6 |  | 0 | 0.0002437
CPU | Poste de aço com 3m, com luminária solar 200w + braço de suporte de led |  | und | 15 |  | 0 | 0.00060925
CPU | Placa de sinalização (MUDAR) |  | und | 20 |  | 0 | 0.00081234
PROFISSIONAIS
CPU | Vigia noturno |  | und | 24 |  | 0 | 24
CPU | Auxiliar de serviços gerais |  | und | 24 |  | 0 | 24
CPU | Assistente administrativo |  | und | 24 |  | 0 | 24
CPU | Encarregado de Equipe |  | und | 12 |  | 0 | 12
SISTEMA DE GESTÃO
CPU | Georreferenciamento e mapeamento de jazigos |  | m² | 23472.73 |  | 0 | 1
CPU | Cadastro de jazigo |  | und | 4528.5989 |  | 0 | 0.19293
CPU | Inventário de sepultamentos antigos |  | und | 4528.5989 |  | 0 | 0.19293
CPU | Cadastro de óbitos (antigos e atuais) |  | und | 4528.5989 |  | 0 | 0.19293
CPU | Implantação de software de gestão de cemitérios |  | und | 1 |  | 0 | 4.5232e-05
CPU | Licença de software de gestão de cemitérios com a respectiva manutenção e assitência técnica. |  | und | 12 |  | 0 | 0.0004874
MÓDULOS
CPU | Equipamento modular em aço com capacidade 63 (sessenta e três) ossadas humanas exumadas |  | und | 3 |  | 0 | 3
CPU | Equipamento modular em aço com capacidade 126 (cento e vinte e seis) ossadas humanas exumadas |  | und | 2 |  | 0 | 2
CPU | Equipamento modular em aço com capacidade 189 (cento e oitenta e nove) ossadas humanas exumadas |  | und | 2 |  | 0 | 2
CPU | Equipamento modular em aço com capacidade 612 (seiscentos e doze) ossadas humanas exumadas |  | und | 1 |  | 0 | 0.59091
VALOR TOTAL: | [5 empty] | 0

## PARAGUAÇU
PARAGUAÇU |  | PLANILHA ORÇAMENTÁRIA - SINAPI - DATA BASE JUNHO DE 2025 PUBLICADO EM 11/07/2025 |  |  |  |  | 12576.42
CÓDIGO SINAPI | DESCRIÇÃO DOS SERVIÇOS |  | Und. | Qtd. | Valor Médio Unitário | Valor Total
ESCAVAÇÕES
5678 | RETROESCAVADEIRA SOBRE RODAS COM CARREGADEIRA, TRAÇÃO 4X4, POTÊNCIA LÍQ. 88 HP, CAÇAMBA CARREG. CAP. MÍN. 1 M3, CAÇAMBA RETRO CAP. 0,26 M3, PESO OPERACIONAL MÍN. 6.674 KG, PROFUNDIDADE ESCAVAÇÃO MÁX. 4,37 M - CHP DIURNO. AF_06/2014 |  | chp | 43.668 |  | 0 | 0.0034722
93358 | Escavação manual de vala com profundido menor ou igual a 1,30m. AF_02/2021 |  | m³ | 414.0264 |  | 0 | 0.032921
93382 | Reaterro manual de valas, com compactador de solos de percussão. AF_08/2023 |  | m³ | 301.7245 |  | 0 | 0.023991
101616 | Preparo de fundo de vala com largura menor que 1,5m (acerto de solo natural). AF_08/2020 |  | m² | 435.1796 |  | 0 | 0.034603
TRANSPORTES
100981 | Carga, manobra e descarga de entulho em caminhão basculante de 6m³ - Carga com escavadeira hidráulica (caçamba de 0,80 m³ / 111hp) e descarga livre. AF_07/2020 |  | m³ | 112.3019 |  | 0 | 0.0089296
PAISAGISMO
103946 | Plantio de grama esmeralda ou são carlos ou curitibana, em placas. AF_07/2024 |  | m² | 2282.275 |  | 0 | 0.18147
98516 | Plantio de palmeira com altura de muda menor ou igual a 2,0m . AF_07/2024 |  | und | 35 |  | 0 | 0.0027509
98509 | Plantio de arbusto ou cerva viva. AF_07/2024 |  | und | 38 |  | 0 | 0.0030001
98511 | Plantio de árvore ornamental com altura de muda maior que 2,0m e menor ou igual a 4,0m. AF_07/2024 |  | und | 35 |  | 0 | 0.0027786
98505 | Plantio de forração |  | m² | 478.8891 |  | 0 | 0.038078
98526 | Remoção de raízes remanescentes de tronco de árvore com diâmetro maior ou igual a 0,20m e menor que 0,40m. AF_03/2024 |  | und | 17 |  | 0 | 0.0013847
98527 | Remoção de raízes remanescentes de tronco de árvore com diâmetro maior ou igual a 0,40m e menor que 0,60m. AF_03/2024 |  | und | 17 |  | 0 | 0.0013847
98528 | Remoção de raízes remanescentes de tronco de árvore com diâmetro maior ou igual a 0,60m. AF_03/2024 |  | und | 17 |  | 0 | 0.0013847
98533 | Poda em altura de árvore com diâmetro de tronco maior ou igual a 0,20m e menor que 0,40m. AF_03/2024 |  | und | 17 |  | 0 | 0.0013847
98534 | Poda em altura de árvore com diâmetro de tronco maior ou igual a 0,40m e menor que 0,60m. AF_03/2024 |  | und | 17 |  | 0 | 0.0013847
98535 | Poda em altura de árvore com diâmetro de tronco maior ou igual a 0,60m. AF_03/2024 |  | und | 17 |  | 0 | 0.0013847
105521 | Espalhamento de terra vegetal para o plantio. AF_07/2024 |  | m² | 478.89 |  | 0 | 0.049233
SERVIÇOS e FERRAMENTAS
98519 | Revolvimento e limpeza manual de solo |  | m² | 26825.1043 |  | 0 | 2.133
98525 | Limpeza mecanizada de camada vegetal, vegetação e pequenas árvores (diâmetro de tronco menor que 0,20m) com trator de esteiras. AF_03/2024 |  | m² | 1011.3788 |  | 0 | 0.080419
99062 | Marcação de pontos em gabarito ou cavalete. AF_03/2024 |  | und | 30 |  | 0 | 0.0024001
100210 | Transporte horizontal com carrinho de mão, de blocos vazados de concreto ou cerâmico de 19x19x39 cm. AF_07/2019 |  | unxkm | 246.12 |  | 0 | 0.01957
PROFISSIONAIS
93567 | Engenheiro Civil de obra pleno |  | mês | 3 |  | 0 | 0.00012185
93570 | Arquiteto de obra pleno |  | mês | 3 |  | 0 | 0.00012185
MÁQUINAS E EQUIPAMENTOS
5678 | Retroescavadeira sobre rodas com carregadeira, tração 4x4, potência líq. 88HP, caçamba carreg. cap. mín. 1m³, caçamba retro cap. 0,26 m³, peso operacional mín. 6.674kg, profundidade escavação máxim 4,37m - CHP diurno. AF_06/2014 |  | chp | 313.4547 |  | 0 | 0.024924
89882 | Caminhão basculante 18 m³, com cavalo mecânico de capacidade máxima de tração combinado de 45000kg. Potência de 330CV, inclusive semireboque com caçamba metálica - Materiais na operação. AF_12/2014 |  | H | 313.4547 |  | 0 | 0.024924
95630 | Rolo compactador vibratório tandem, aço liso, potência 125 HP, peso sem/com lastro 10,20/11,65 T, largura de trabalho 1,73m - materiais na operação. AF_11/2016 |  | H | 232.1887 |  | 0 | 0.018462
53849 | Motoniveladora potência básica líquida (primeira marcha) 125 HP, peso bruto 13032 kg, largura da lâmina de 3,7m - materiais na operação. AF_06/2014 |  | H | 232.1887 |  | 0 | 0.018462
101006 | Carga, manobra e descarga de água em caminhão pipa 10 m³. AF_07/2020 |  | m³ | 487.5962 |  | 0 | 0.038771
5851 | Trator de esteira, potência 150 HP, peso operacional 16,7T, com roda motriz elevada e lâmina 3,18 m³ - CHP diurno. AF_06/2014 |  | chp | 232.1887 |  | 0 | 0.018462
95719 | Escavadeira hidraulica sobre esteira, equipada com clamshell, com capacidade de caçambra entre 1,20 e 1,50 m³. Peso operacional entre 20 e 22 ton, potencia liquida entre 150 e 160 HP - materiais na operação. AF_11/2016 |  | H | 232.1887 |  | 0 | 0.018462
MANUTENÇÃO
96535 | Fabricação, montagem e desmontagem de fôrma para sapata, em madeira serrada, e=25 mm, 4 utilizações. Af_06/2017 |  | m² | 141.4773 |  | 0 | 0.0057464
92760 | Armação de pilar ou viga de estrutura convencional de concreto armado utilizando AÇO CA-50 de 6,3mm - MONTAGEM. AF_06/2022 |  | kg | 1414.7727 |  | 0 | 0.057464
92761 | Armação de pilar ou viga de estrutura convencional de concreto armado utilizando AÇO CA-50 de 8,0mm - MONTAGEM. AF_06/2022 |  | kg | 565.9091 |  | 0 | 0.022985
96555 | Concretagem de bloco de coroamento ou viga baldrame, FCK 30 MPA, com uso de jerica. Lançamento adensamento e acabamento. AF_01/2024 |  | m³ | 23.8636 |  | 0 | 0.00096927
103317 | Alvenaria de vedação de blocos vazados de concreto 9x19x39 cm (espessura 9cm)e argamassa de assentamento com preparo manual. AF_12/2021 |  | m² | 670.4545 |  | 0 | 0.027232
87792 | Emboço ou massa única em argamassa traço 1:2:8. Preparo mecânico com betoneira 400L, aplicada manualmente em panos cegos de fachada (sem presença de vãos), espessura de 25mm. AF_08/2022 |  | m² | 1340.9091 |  | 0 | 0.054464
101966 | Chapim sobre muros lineares, em granito ou mármore, L=25cm, assentado com argamassa 1:6 com aditivo. AF_11/2020 |  | m | 180.1136 |  | 0 | 0.0073157
87275 | Revestimento cerâmica para paredes internas com placas tipo esmaltada de dimensões 33x45 cm aplicadas a meia altura das paredes. AF_02/2023_PE |  | m² | 100 |  | 0 | 0.0040617
87250 | Revestimento cerâmico para piso com placas tipo esmaltada de dimensões 45x45 cm aplicada em ambientes de área entre 5 e 10 m². AF_02/2023_PE |  | m² | 100 |  | 0 | 0.0040617
88415 | Aplicação manual de fundo selador acrílico em paredes externas. AF_03/2024 |  | m² | 1340.9091 |  | 0 | 0.054464
88423 | Aplicação manual de pintura com tinta texturizada acrílica em paredes externas. Uma cor AF_03/2024 |  | m² | 1340.9091 |  | 0 | 0.054464
102623 | Caixa d'água em polietileno, 1000L (inclusos tubos, conexões e torneira de bóia) - fornecimento e instalação |  | und | 4.7727 |  | 0 | 0.00019385
90512 | Limpeza de calhas e coletores |  | m³ | 446.0227 |  | 0 | 0.018116
100434 | Calha de beiral, semicircular de pvc, diâmetro 125mm, incluindo cabeceiras, emendas, bocais, suporte e vedações, excluindo condutores, incluso transporte vertical. AF_07/2019 |  | m | 47.1591 |  | 0 | 0.0019155
103782 | Luminária tipo plafon circular, de sobrepor, com led de12/13W - fornecimento e instalação. AF_09/2024 |  | und | 27.8409 |  | 0 | 0.0011308
94273 | Assentamento de guia (meio-fio) em trecho reto, confeccionada em concreto pré-fabricado, dimensões 100x15x13x30 (comprimento X base inferior X base superior X altura). AF_01/2024 |  | m | 477.2727 |  | 0 | 0.019385
102498 | Pintura de meio-fio com tinta branca a base de cal (caiação). Af_05/2021 |  | m | 167.0455 |  | 0 | 0.0067849
92400 | Execução de pavimento em piso intertravado, com bloco retangular de 20x10cm, espessura 10cm. AF_10/22 |  | m² | 335.2273 |  | 0 | 0.013616
103247 | Ar condiciondo split inverter, hi-wall (parede), 12000 btu/h, ciclo frio - fornecimento e instalação. AF_11/2021_PE |  | und | 5.2841 |  | 0 | 0.00021462
94570 | Janela de alumínio de correr com 2 folhas para vidros (vidros inclusos), batente/requadro 6 a 17 cm, acabamento com acetato ou brilhante, fixação com parafuso, sem guarnição/alizar, dimensões 100x120cm, vedação com silicone, exclusive contramarco - fornecimento e instalação. af_11/2024 |  | und | 14.4318 |  | 0 | 0.00058618
100683 | Kit de porta de madeira para verniz, semi-oca (leve ou média) padrão médio, 80x210cm, espessura de 3,5cm. Itens inclusos: dobradiças, montagem e instalação de batente, fechadura com execução do furo - fornecimento e instalação. AF_12/2019 |  | und | 5.5682 |  | 0 | 0.00022616
94807 | Porta em aço de abrir tipo veneziana sem guarnição, 87x210 cm, fixação com parafusos - fornecimento e instalação. AF_12/2019 |  | und | 5.5682 |  | 0 | 0.00022616
86888 | Vaso sanitário sifonado com caixa acoplada louça branca - fornecimento e instalação. AF_01/2020 |  | und | 5.5682 |  | 0 | 0.00022616
86939 | Lavatório louça branca com coluna, *44x33,5* cm, padrão popular incluso sifão flexível em pvc, válvula e engate flexivel 30cm em plastico e com torneira cromada padrão popular - fornecimento e instalação. AF_01/2020 |  | und | 5.5682 |  | 0 | 0.00022616
86920 | Tanque de louça branca com coluna, 30L ou equivalente, incluso sifão flexivel em pvc, valvula plastica e torneira de metal cromado padrão popular - fornecimento e instalação. AF_01/2020 |  | und | 5.5682 |  | 0 | 0.00022616
103697 | Fornecimento e instalação de suporte de madeira para placas de sinalização, em base de concreto, com h = 2m e seção de 7,5x7,5 cm. AF_03/2022 |  | und | 14.5455 |  | 0 | 0.00059079
94210 | Telhamento com telha ondulada de fibrocimento E = 6mm, com recobrimento lateral de 1 1/4 de onda para telhado com inclinação máxima de 10 graus, com até 2 águas, incluso içamento. AF_07/2019 |  | m² | 94.3182 |  | 0 | 0.0038309
104803 | Remoção calhas e rufos de forma manual, sem reaproveitamento. AF_09/2023 |  | m | 72.1591 |  | 0 | 0.0029309
97647 | Remoção de telhas de fibrocimento, metálica e cerâmica de forma manual, sem reaproveitamento. AF_09/2023 |  | m² | 117.0455 |  | 0 | 0.004754
97663 | Remoção de louças, de forma manual, sem reaproveitamento. AF_09/2023 |  | und | 11.7045 |  | 0 | 0.0004754
97665 | Remoção de luminárias, de forma manual, sem reaproveitamento. AF_09/2023 |  | und | 47.1591 |  | 0 | 0.0019155
97666 | Remoção de metais sanitários, de forma manual, sem reaproveitamento. AF_09/2023 |  | und | 25 |  | 0 | 0.0010154
97644 | Remoção de portas, de forma manual, sem reaproveitamento. AF_09/2023 |  | und | 25 |  | 0 | 0.0010154
97660 | Remoção de interruptores/tomadas elétricas, de forma manual, sem reaproveitamento. AF_09/2023 |  | und | 27.8409 |  | 0 | 0.0011308
92029 | Interruptor simples(1 módulo) com 1 tomada de embutir 2P+T 10A, incluindo suporte e placa - fornecimento e instalação |  | und | 50 |  | 0 | 0.0020308
92031 | Interruptor simples (1 módulo) com 2 tomadas de embutir 2P+T 10A, incluindo suporte e placa - fornecimento e instalação |  | und | 50 |  | 0 | 0.0020308
92000 | Tomada baixa de embutir (1 módulo), 2P+T 10A, incluindo suporte e placa - fornecimento e instalação |  | und | 50 |  | 0 | 0.0020308
91996 | Tomada média de embutir (1 módulo), 2P+T 10A, incluindo suporte e placa - fornecimento e instalação |  | und | 50 |  | 0 | 0.0020308
91992 | Tomada alta de embutir (1 módulo), 2P+T 10A, incluindo suporte e placa - fornecimento e instalação |  | und | 44.8864 |  | 0 | 0.0018231
101876 | Quadro de distribuição de energia, em PVC, de embutir, sem barramento, para 6 disjuntores - fornecimento e instalação |  | und | 5 |  | 0 | 0.00020308
93654 | Disjuntor monopolar tipo DIN, corrente nominal de 16A - Fornecimento e instalação. AF_10/2020 |  | und | 5 |  | 0 | 0.00020308
93662 | Disjuntor bipolar tipo DIN, corrente nominal de 20A - Fornecimento e instalação. AF_10/2020 |  | und | 5 |  | 0 | 0.00020308
93664 | Disjuntor bipolar tipo DIN, corrente nominal de 32A - Fornecimento e instalação. AF_10/2020 |  | und | 5 |  | 0 | 0.00020308
91927 | Cabo de cobre flexivel isolado, 2.5mm², anti-chama 0,6/1,0 KV, para circuitos terminais - fornecimento e instalação. AF_03/2023 |  | m | 100 |  | 0 | 0.0040617
91929 | Cabo de cobre flexivel isolado, 4.0mm², anti-chama 0,6/1,0 KV, para circuitos terminais - fornecimento e instalação. AF_03/2023 |  | m | 100 |  | 0 | 0.0040617
91931 | Cabo de cobre flexivel isolado, 6.0mm², anti-chama 0,6/1,0 KV, para circuitos terminais - fornecimento e instalação. AF_03/2023 |  | m | 100 |  | 0 | 0.0040617
91933 | Cabo de cobre flexivel isolado, 10.0mm², anti-chama 0,6/1,0 KV, para circuitos terminais - fornecimento e instalação. AF_03/2023 |  | m | 100 |  | 0 | 0.0040617
90447 | Rasgo linear manual em alvenaria, para eletrodutos, diâmetros menores ou iguais a 40mm. AF_09/2023 |  | m | 27.8409 |  | 0 | 0.0011308
91222 | Rasgo linear manual em alvenaria, para ramais/distribuição de instalações hidraulicas, diâmetros maiores que 40mm e menores ou iguais a 75mm. AF_09/2023 |  | m | 27.8409 |  | 0 | 0.0011308
90443 | Rasgo linear manual em alvenaria, para ramais/distribuição de instalações hidraulicas, diâmetros menores ou iguais que 40mm. AF_09/2023 |  | m | 27.8409 |  | 0 | 0.0011308
98547 | Impermeabilização de superfície com manta asfáltica, duas camadas, inclusive aplicação de primer asfáltico, E = 3mm e E = 4mm. AF_09/2023 |  | m² | 50 |  | 0 | 0.0020308
87632 | Contrapiso em argamassa traço 1:3 (cimento e areia), preparo manual, aplicado em áreas secas sobre laje, aderido, acabamento não reforçado, espessura 3cm. AF_07/2021 |  | m² | 100 |  | 0 | 0.0040617
87886 | Chapisco aplicado no teto ou em estrutura, com desempenadeira dentada. Argamassa industrializada com preparo manual. AF_10/2022 |  | m² | 100 |  | 0 | 0.0040617
94995 | Execução de passeio (calçada) ou piso de concreto com concreto moldado in loco, usinado, acabamento convencional, espessura 8 cm, armado. AF_08/2022 |  | m² | 72.7273 |  | 0 | 0.002954
200401 | Limpeza geral de obra |  | m² | 123.2955 |  | 0 | 0.0050079
JAZIGO
CPU | Fornecimento de jazigo completo com 4 espaços para sepultamento |  | und | 25 |  | 0 | 0.0018462
CPU | Fornecimento de jazigo completo com 3 espaços para sepultamento |  | und | 35 |  | 0 | 0.0027693
CPU | Fornecimento de jazigo completo com 2 espaços para sepultamento |  | und | 10 |  | 0 | 0.00092311
SERVIÇOS e FERRAMENTAS
CPU | Varrição |  | m² | 54381.8497 |  | 0 | 4.3241
CPU | Serviço de sepultamento de cadáveres incluindo abertura e fechamento de sepulturas |  | und | 100 |  | 0 | 0.010588
CPU | Serviços de exumação de cadáveres incluindo colocação em saco apropriado com etiqueta de identificação |  | und | 270 |  | 0 | 0.022099
CPU | Relocação (inumação) de ossada |  | und | 130 |  | 0 | 0.01093
CPU | Saco plástico com ziper para armazenamento de ossada e identificação com lacre numerado |  | und | 270 |  | 0 | 0.022099
CPU | Urna ossaria individual com kit respeito |  | und | 58 |  | 0 | 0.0046156
CPU | Fornecimento de coroa de flores |  | und | 35 |  | 0 | 0.0027693
CPU | Controle de pragas |  | m² | 16772.9983 |  | 0 | 1.3337
CPU | Fornecimento de serviços de fumacê |  | m² | 19877.2238 |  | 0 | 1.5805
CPU | Lápide memorial em ACM 20x30cm (MUDAR) |  | und | 580 |  | 0 | 0.046156
CPU | Totem de segurança com 3m de altura, 15 cm de diâmetro em PVC com câmeras IP TWG, botão do pânico, com dispositivo de comunicação via telefone móvel, giroflex. |  | und | 12 |  | 0 | 0.0010487
CPU | Veículo tipo picape com carroceria |  | und | 12 |  | 0 | 0.0004874
CPU | Veículo elétrico para transporte de caixão para sepultamento |  | und | 12 |  | 0 | 0.0002437
CPU | Mascara PFF2 |  | und | 570 |  | 0 | 0.045232
CPU | Luva procedimento nitrílica |  | cx | 30 |  | 0 | 0.0022487
CPU | Macacão químico impermeável |  | und | 40 |  | 0 | 0.0031127
MANUTENÇÃO
CPU | Limpeza de caixa d'água |  | und | 6 |  | 0 | 0.0002437
CPU | Poste de aço com 3m, com luminária solar 200w + braço de suporte de led |  | und | 15 |  | 0 | 0.00060925
CPU | Placa de sinalização (MUDAR) |  | und | 20 |  | 0 | 0.00081234
PROFISSIONAIS
CPU | Vigia noturno |  | und | 24 |  | 0 | 24
CPU | Auxiliar de serviços gerais |  | und | 24 |  | 0 | 24
CPU | Assistente administrativo |  | und | 24 |  | 0 | 24
CPU | Encarregado de Equipe |  | und | 12 |  | 0 | 12
SISTEMA DE GESTÃO
CPU | Georreferenciamento e mapeamento de jazigos |  | m² | 12576.42 |  | 0 | 1
CPU | Cadastro de jazigo |  | und | 2426.3715 |  | 0 | 0.19293
CPU | Inventário de sepultamentos antigos |  | und | 2426.3715 |  | 0 | 0.19293
CPU | Cadastro de óbitos (antigos e atuais) |  | und | 2426.3715 |  | 0 | 0.19293
CPU | Implantação de software de gestão de cemitérios |  | und | 1 |  | 0 | 4.5232e-05
CPU | Licença de software de gestão de cemitérios com a respectiva manutenção e assitência técnica. |  | und | 12 |  | 0 | 0.0004874
MÓDULOS
CPU | Equipamento modular em aço com capacidade 63 (sessenta e três) ossadas humanas exumadas |  | und | 3 |  | 0 | 3
CPU | Equipamento modular em aço com capacidade 126 (cento e vinte e seis) ossadas humanas exumadas |  | und | 2 |  | 0 | 2
CPU | Equipamento modular em aço com capacidade 189 (cento e oitenta e nove) ossadas humanas exumadas |  | und | 2 |  | 0 | 2
CPU | Equipamento modular em aço com capacidade 612 (seiscentos e doze) ossadas humanas exumadas |  | und | 0 |  | 0 | 0.59091
VALOR TOTAL: | [5 empty] | 0

## PERDÕES
PERDÕES |  | PLANILHA ORÇAMENTÁRIA - SINAPI - DATA BASE JUNHO DE 2025 PUBLICADO EM 11/07/2025 |  |  |  |  | 8673.39
CÓDIGO SINAPI | DESCRIÇÃO DOS SERVIÇOS |  | Und. | Qtd. | Valor Médio Unitário | Valor Total
ESCAVAÇÕES
5678 | RETROESCAVADEIRA SOBRE RODAS COM CARREGADEIRA, TRAÇÃO 4X4, POTÊNCIA LÍQ. 88 HP, CAÇAMBA CARREG. CAP. MÍN. 1 M3, CAÇAMBA RETRO CAP. 0,26 M3, PESO OPERACIONAL MÍN. 6.674 KG, PROFUNDIDADE ESCAVAÇÃO MÁX. 4,37 M - CHP DIURNO. AF_06/2014 |  | chp | 30.1158 |  | 0 | 0.0034722
93358 | Escavação manual de vala com profundido menor ou igual a 1,30m. AF_02/2021 |  | m³ | 285.5354 |  | 0 | 0.032921
93382 | Reaterro manual de valas, com compactador de solos de percussão. AF_08/2023 |  | m³ | 208.0858 |  | 0 | 0.023991
101616 | Preparo de fundo de vala com largura menor que 1,5m (acerto de solo natural). AF_08/2020 |  | m² | 300.1237 |  | 0 | 0.034603
TRANSPORTES
100981 | Carga, manobra e descarga de entulho em caminhão basculante de 6m³ - Carga com escavadeira hidráulica (caçamba de 0,80 m³ / 111hp) e descarga livre. AF_07/2020 |  | m³ | 77.4496 |  | 0 | 0.0089296
PAISAGISMO
103946 | Plantio de grama esmeralda ou são carlos ou curitibana, em placas. AF_07/2024 |  | m² | 1573.9822 |  | 0 | 0.18147
98516 | Plantio de palmeira com altura de muda menor ou igual a 2,0m . AF_07/2024 |  | und | 24 |  | 0 | 0.0027509
98509 | Plantio de arbusto ou cerva viva. AF_07/2024 |  | und | 26 |  | 0 | 0.0030001
98511 | Plantio de árvore ornamental com altura de muda maior que 2,0m e menor ou igual a 4,0m. AF_07/2024 |  | und | 24 |  | 0 | 0.0027786
98505 | Plantio de forração |  | m² | 330.2682 |  | 0 | 0.038078
98526 | Remoção de raízes remanescentes de tronco de árvore com diâmetro maior ou igual a 0,20m e menor que 0,40m. AF_03/2024 |  | und | 12 |  | 0 | 0.0013847
98527 | Remoção de raízes remanescentes de tronco de árvore com diâmetro maior ou igual a 0,40m e menor que 0,60m. AF_03/2024 |  | und | 12 |  | 0 | 0.0013847
98528 | Remoção de raízes remanescentes de tronco de árvore com diâmetro maior ou igual a 0,60m. AF_03/2024 |  | und | 12 |  | 0 | 0.0013847
98533 | Poda em altura de árvore com diâmetro de tronco maior ou igual a 0,20m e menor que 0,40m. AF_03/2024 |  | und | 12 |  | 0 | 0.0013847
98534 | Poda em altura de árvore com diâmetro de tronco maior ou igual a 0,40m e menor que 0,60m. AF_03/2024 |  | und | 12 |  | 0 | 0.0013847
98535 | Poda em altura de árvore com diâmetro de tronco maior ou igual a 0,60m. AF_03/2024 |  | und | 12 |  | 0 | 0.0013847
105521 | Espalhamento de terra vegetal para o plantio. AF_07/2024 |  | m² | 330.27 |  | 0 | 0.049233
SERVIÇOS e FERRAMENTAS
98519 | Revolvimento e limpeza manual de solo |  | m² | 18500.0653 |  | 0 | 2.133
98525 | Limpeza mecanizada de camada vegetal, vegetação e pequenas árvores (diâmetro de tronco menor que 0,20m) com trator de esteiras. AF_03/2024 |  | m² | 697.5024 |  | 0 | 0.080419
99062 | Marcação de pontos em gabarito ou cavalete. AF_03/2024 |  | und | 21 |  | 0 | 0.0024001
100210 | Transporte horizontal com carrinho de mão, de blocos vazados de concreto ou cerâmico de 19x19x39 cm. AF_07/2019 |  | unxkm | 169.7379 |  | 0 | 0.01957
PROFISSIONAIS
93567 | Engenheiro Civil de obra pleno |  | mês | 3 |  | 0 | 0.00012185
93570 | Arquiteto de obra pleno |  | mês | 3 |  | 0 | 0.00012185
MÁQUINAS E EQUIPAMENTOS
5678 | Retroescavadeira sobre rodas com carregadeira, tração 4x4, potência líq. 88HP, caçamba carreg. cap. mín. 1m³, caçamba retro cap. 0,26 m³, peso operacional mín. 6.674kg, profundidade escavação máxim 4,37m - CHP diurno. AF_06/2014 |  | chp | 216.1756 |  | 0 | 0.024924
89882 | Caminhão basculante 18 m³, com cavalo mecânico de capacidade máxima de tração combinado de 45000kg. Potência de 330CV, inclusive semireboque com caçamba metálica - Materiais na operação. AF_12/2014 |  | H | 216.1756 |  | 0 | 0.024924
95630 | Rolo compactador vibratório tandem, aço liso, potência 125 HP, peso sem/com lastro 10,20/11,65 T, largura de trabalho 1,73m - materiais na operação. AF_11/2016 |  | H | 160.1301 |  | 0 | 0.018462
53849 | Motoniveladora potência básica líquida (primeira marcha) 125 HP, peso bruto 13032 kg, largura da lâmina de 3,7m - materiais na operação. AF_06/2014 |  | H | 160.1301 |  | 0 | 0.018462
101006 | Carga, manobra e descarga de água em caminhão pipa 10 m³. AF_07/2020 |  | m³ | 336.2731 |  | 0 | 0.038771
5851 | Trator de esteira, potência 150 HP, peso operacional 16,7T, com roda motriz elevada e lâmina 3,18 m³ - CHP diurno. AF_06/2014 |  | chp | 160.1301 |  | 0 | 0.018462
95719 | Escavadeira hidraulica sobre esteira, equipada com clamshell, com capacidade de caçambra entre 1,20 e 1,50 m³. Peso operacional entre 20 e 22 ton, potencia liquida entre 150 e 160 HP - materiais na operação. AF_11/2016 |  | H | 160.1301 |  | 0 | 0.018462
MANUTENÇÃO
96535 | Fabricação, montagem e desmontagem de fôrma para sapata, em madeira serrada, e=25 mm, 4 utilizações. Af_06/2017 |  | m² | 141.4773 |  | 0 | 0.0057464
92760 | Armação de pilar ou viga de estrutura convencional de concreto armado utilizando AÇO CA-50 de 6,3mm - MONTAGEM. AF_06/2022 |  | kg | 1414.7727 |  | 0 | 0.057464
92761 | Armação de pilar ou viga de estrutura convencional de concreto armado utilizando AÇO CA-50 de 8,0mm - MONTAGEM. AF_06/2022 |  | kg | 565.9091 |  | 0 | 0.022985
96555 | Concretagem de bloco de coroamento ou viga baldrame, FCK 30 MPA, com uso de jerica. Lançamento adensamento e acabamento. AF_01/2024 |  | m³ | 23.8636 |  | 0 | 0.00096927
103317 | Alvenaria de vedação de blocos vazados de concreto 9x19x39 cm (espessura 9cm)e argamassa de assentamento com preparo manual. AF_12/2021 |  | m² | 670.4545 |  | 0 | 0.027232
87792 | Emboço ou massa única em argamassa traço 1:2:8. Preparo mecânico com betoneira 400L, aplicada manualmente em panos cegos de fachada (sem presença de vãos), espessura de 25mm. AF_08/2022 |  | m² | 1340.9091 |  | 0 | 0.054464
101966 | Chapim sobre muros lineares, em granito ou mármore, L=25cm, assentado com argamassa 1:6 com aditivo. AF_11/2020 |  | m | 180.1136 |  | 0 | 0.0073157
87275 | Revestimento cerâmica para paredes internas com placas tipo esmaltada de dimensões 33x45 cm aplicadas a meia altura das paredes. AF_02/2023_PE |  | m² | 100 |  | 0 | 0.0040617
87250 | Revestimento cerâmico para piso com placas tipo esmaltada de dimensões 45x45 cm aplicada em ambientes de área entre 5 e 10 m². AF_02/2023_PE |  | m² | 100 |  | 0 | 0.0040617
88415 | Aplicação manual de fundo selador acrílico em paredes externas. AF_03/2024 |  | m² | 1340.9091 |  | 0 | 0.054464
88423 | Aplicação manual de pintura com tinta texturizada acrílica em paredes externas. Uma cor AF_03/2024 |  | m² | 1340.9091 |  | 0 | 0.054464
102623 | Caixa d'água em polietileno, 1000L (inclusos tubos, conexões e torneira de bóia) - fornecimento e instalação |  | und | 4.7727 |  | 0 | 0.00019385
90512 | Limpeza de calhas e coletores |  | m³ | 446.0227 |  | 0 | 0.018116
100434 | Calha de beiral, semicircular de pvc, diâmetro 125mm, incluindo cabeceiras, emendas, bocais, suporte e vedações, excluindo condutores, incluso transporte vertical. AF_07/2019 |  | m | 47.1591 |  | 0 | 0.0019155
103782 | Luminária tipo plafon circular, de sobrepor, com led de12/13W - fornecimento e instalação. AF_09/2024 |  | und | 27.8409 |  | 0 | 0.0011308
94273 | Assentamento de guia (meio-fio) em trecho reto, confeccionada em concreto pré-fabricado, dimensões 100x15x13x30 (comprimento X base inferior X base superior X altura). AF_01/2024 |  | m | 477.2727 |  | 0 | 0.019385
102498 | Pintura de meio-fio com tinta branca a base de cal (caiação). Af_05/2021 |  | m | 167.0455 |  | 0 | 0.0067849
92400 | Execução de pavimento em piso intertravado, com bloco retangular de 20x10cm, espessura 10cm. AF_10/22 |  | m² | 335.2273 |  | 0 | 0.013616
103247 | Ar condiciondo split inverter, hi-wall (parede), 12000 btu/h, ciclo frio - fornecimento e instalação. AF_11/2021_PE |  | und | 5.2841 |  | 0 | 0.00021462
94570 | Janela de alumínio de correr com 2 folhas para vidros (vidros inclusos), batente/requadro 6 a 17 cm, acabamento com acetato ou brilhante, fixação com parafuso, sem guarnição/alizar, dimensões 100x120cm, vedação com silicone, exclusive contramarco - fornecimento e instalação. af_11/2024 |  | und | 14.4318 |  | 0 | 0.00058618
100683 | Kit de porta de madeira para verniz, semi-oca (leve ou média) padrão médio, 80x210cm, espessura de 3,5cm. Itens inclusos: dobradiças, montagem e instalação de batente, fechadura com execução do furo - fornecimento e instalação. AF_12/2019 |  | und | 5.5682 |  | 0 | 0.00022616
94807 | Porta em aço de abrir tipo veneziana sem guarnição, 87x210 cm, fixação com parafusos - fornecimento e instalação. AF_12/2019 |  | und | 5.5682 |  | 0 | 0.00022616
86888 | Vaso sanitário sifonado com caixa acoplada louça branca - fornecimento e instalação. AF_01/2020 |  | und | 5.5682 |  | 0 | 0.00022616
86939 | Lavatório louça branca com coluna, *44x33,5* cm, padrão popular incluso sifão flexível em pvc, válvula e engate flexivel 30cm em plastico e com torneira cromada padrão popular - fornecimento e instalação. AF_01/2020 |  | und | 5.5682 |  | 0 | 0.00022616
86920 | Tanque de louça branca com coluna, 30L ou equivalente, incluso sifão flexivel em pvc, valvula plastica e torneira de metal cromado padrão popular - fornecimento e instalação. AF_01/2020 |  | und | 5.5682 |  | 0 | 0.00022616
103697 | Fornecimento e instalação de suporte de madeira para placas de sinalização, em base de concreto, com h = 2m e seção de 7,5x7,5 cm. AF_03/2022 |  | und | 14.5455 |  | 0 | 0.00059079
94210 | Telhamento com telha ondulada de fibrocimento E = 6mm, com recobrimento lateral de 1 1/4 de onda para telhado com inclinação máxima de 10 graus, com até 2 águas, incluso içamento. AF_07/2019 |  | m² | 94.3182 |  | 0 | 0.0038309
104803 | Remoção calhas e rufos de forma manual, sem reaproveitamento. AF_09/2023 |  | m | 72.1591 |  | 0 | 0.0029309
97647 | Remoção de telhas de fibrocimento, metálica e cerâmica de forma manual, sem reaproveitamento. AF_09/2023 |  | m² | 117.0455 |  | 0 | 0.004754
97663 | Remoção de louças, de forma manual, sem reaproveitamento. AF_09/2023 |  | und | 11.7045 |  | 0 | 0.0004754
97665 | Remoção de luminárias, de forma manual, sem reaproveitamento. AF_09/2023 |  | und | 47.1591 |  | 0 | 0.0019155
97666 | Remoção de metais sanitários, de forma manual, sem reaproveitamento. AF_09/2023 |  | und | 25 |  | 0 | 0.0010154
97644 | Remoção de portas, de forma manual, sem reaproveitamento. AF_09/2023 |  | und | 25 |  | 0 | 0.0010154
97660 | Remoção de interruptores/tomadas elétricas, de forma manual, sem reaproveitamento. AF_09/2023 |  | und | 27.8409 |  | 0 | 0.0011308
92029 | Interruptor simples(1 módulo) com 1 tomada de embutir 2P+T 10A, incluindo suporte e placa - fornecimento e instalação |  | und | 50 |  | 0 | 0.0020308
92031 | Interruptor simples (1 módulo) com 2 tomadas de embutir 2P+T 10A, incluindo suporte e placa - fornecimento e instalação |  | und | 50 |  | 0 | 0.0020308
92000 | Tomada baixa de embutir (1 módulo), 2P+T 10A, incluindo suporte e placa - fornecimento e instalação |  | und | 50 |  | 0 | 0.0020308
91996 | Tomada média de embutir (1 módulo), 2P+T 10A, incluindo suporte e placa - fornecimento e instalação |  | und | 50 |  | 0 | 0.0020308
91992 | Tomada alta de embutir (1 módulo), 2P+T 10A, incluindo suporte e placa - fornecimento e instalação |  | und | 44.8864 |  | 0 | 0.0018231
101876 | Quadro de distribuição de energia, em PVC, de embutir, sem barramento, para 6 disjuntores - fornecimento e instalação |  | und | 5 |  | 0 | 0.00020308
93654 | Disjuntor monopolar tipo DIN, corrente nominal de 16A - Fornecimento e instalação. AF_10/2020 |  | und | 5 |  | 0 | 0.00020308
93662 | Disjuntor bipolar tipo DIN, corrente nominal de 20A - Fornecimento e instalação. AF_10/2020 |  | und | 5 |  | 0 | 0.00020308
93664 | Disjuntor bipolar tipo DIN, corrente nominal de 32A - Fornecimento e instalação. AF_10/2020 |  | und | 5 |  | 0 | 0.00020308
91927 | Cabo de cobre flexivel isolado, 2.5mm², anti-chama 0,6/1,0 KV, para circuitos terminais - fornecimento e instalação. AF_03/2023 |  | m | 100 |  | 0 | 0.0040617
91929 | Cabo de cobre flexivel isolado, 4.0mm², anti-chama 0,6/1,0 KV, para circuitos terminais - fornecimento e instalação. AF_03/2023 |  | m | 100 |  | 0 | 0.0040617
91931 | Cabo de cobre flexivel isolado, 6.0mm², anti-chama 0,6/1,0 KV, para circuitos terminais - fornecimento e instalação. AF_03/2023 |  | m | 100 |  | 0 | 0.0040617
91933 | Cabo de cobre flexivel isolado, 10.0mm², anti-chama 0,6/1,0 KV, para circuitos terminais - fornecimento e instalação. AF_03/2023 |  | m | 100 |  | 0 | 0.0040617
90447 | Rasgo linear manual em alvenaria, para eletrodutos, diâmetros menores ou iguais a 40mm. AF_09/2023 |  | m | 27.8409 |  | 0 | 0.0011308
91222 | Rasgo linear manual em alvenaria, para ramais/distribuição de instalações hidraulicas, diâmetros maiores que 40mm e menores ou iguais a 75mm. AF_09/2023 |  | m | 27.8409 |  | 0 | 0.0011308
90443 | Rasgo linear manual em alvenaria, para ramais/distribuição de instalações hidraulicas, diâmetros menores ou iguais que 40mm. AF_09/2023 |  | m | 27.8409 |  | 0 | 0.0011308
98547 | Impermeabilização de superfície com manta asfáltica, duas camadas, inclusive aplicação de primer asfáltico, E = 3mm e E = 4mm. AF_09/2023 |  | m² | 50 |  | 0 | 0.0020308
87632 | Contrapiso em argamassa traço 1:3 (cimento e areia), preparo manual, aplicado em áreas secas sobre laje, aderido, acabamento não reforçado, espessura 3cm. AF_07/2021 |  | m² | 100 |  | 0 | 0.0040617
87886 | Chapisco aplicado no teto ou em estrutura, com desempenadeira dentada. Argamassa industrializada com preparo manual. AF_10/2022 |  | m² | 100 |  | 0 | 0.0040617
94995 | Execução de passeio (calçada) ou piso de concreto com concreto moldado in loco, usinado, acabamento convencional, espessura 8 cm, armado. AF_08/2022 |  | m² | 72.7273 |  | 0 | 0.002954
200401 | Limpeza geral de obra |  | m² | 123.2955 |  | 0 | 0.0050079
JAZIGO
CPU | Fornecimento de jazigo completo com 4 espaços para sepultamento |  | und | 15 |  | 0 | 0.0018462
CPU | Fornecimento de jazigo completo com 3 espaços para sepultamento |  | und | 30 |  | 0 | 0.0027693
CPU | Fornecimento de jazigo completo com 2 espaços para sepultamento |  | und | 10 |  | 0 | 0.00092311
SERVIÇOS e FERRAMENTAS
CPU | Varrição |  | m² | 37504.7105 |  | 0 | 4.3241
CPU | Serviço de sepultamento de cadáveres incluindo abertura e fechamento de sepulturas |  | und | 95 |  | 0 | 0.010588
CPU | Serviços de exumação de cadáveres incluindo colocação em saco apropriado com etiqueta de identificação |  | und | 500 |  | 0 | 0.022099
CPU | Relocação (inumação) de ossada |  | und | 500 |  | 0 | 0.01093
CPU | Saco plástico com ziper para armazenamento de ossada e identificação com lacre numerado |  | und | 500 |  | 0 | 0.022099
CPU | Urna ossaria individual com kit respeito |  | und | 40 |  | 0 | 0.0046156
CPU | Fornecimento de coroa de flores |  | und | 25 |  | 0 | 0.0027693
CPU | Controle de pragas |  | m² | 11567.5809 |  | 0 | 1.3337
CPU | Fornecimento de serviços de fumacê |  | m² | 13708.4253 |  | 0 | 1.5805
CPU | Lápide memorial em ACM 20x30cm (MUDAR) |  | und | 400 |  | 0 | 0.046156
CPU | Totem de segurança com 3m de altura, 15 cm de diâmetro em PVC com câmeras IP TWG, botão do pânico, com dispositivo de comunicação via telefone móvel, giroflex. |  | und | 10 |  | 0 | 0.0010487
CPU | Veículo tipo picape com carroceria |  | und | 12 |  | 0 | 0.0004874
CPU | Veículo elétrico para transporte de caixão para sepultamento |  | und | 12 |  | 0 | 0.0002437
CPU | Mascara PFF2 |  | und | 400 |  | 0 | 0.045232
CPU | Luva procedimento nitrílica |  | cx | 20 |  | 0 | 0.0022487
CPU | Macacão químico impermeável |  | und | 27 |  | 0 | 0.0031127
MANUTENÇÃO
CPU | Limpeza de caixa d'água |  | und | 6 |  | 0 | 0.0002437
CPU | Poste de aço com 3m, com luminária solar 200w + braço de suporte de led |  | und | 15 |  | 0 | 0.00060925
CPU | Placa de sinalização (MUDAR) |  | und | 20 |  | 0 | 0.00081234
PROFISSIONAIS
CPU | Vigia noturno |  | und | 24 |  | 0 | 24
CPU | Auxiliar de serviços gerais |  | und | 24 |  | 0 | 24
CPU | Assistente administrativo |  | und | 24 |  | 0 | 24
CPU | Encarregado de Equipe |  | und | 12 |  | 0 | 12
SISTEMA DE GESTÃO
CPU | Georreferenciamento e mapeamento de jazigos |  | m² | 8673.39 |  | 0 | 1
CPU | Cadastro de jazigo |  | und | 1673.359 |  | 0 | 0.19293
CPU | Inventário de sepultamentos antigos |  | und | 1673.359 |  | 0 | 0.19293
CPU | Cadastro de óbitos (antigos e atuais) |  | und | 1673.359 |  | 0 | 0.19293
CPU | Implantação de software de gestão de cemitérios |  | und | 1 |  | 0 | 4.5232e-05
CPU | Licença de software de gestão de cemitérios com a respectiva manutenção e assitência técnica. |  | und | 12 |  | 0 | 0.0004874
MÓDULOS
CPU | Equipamento modular em aço com capacidade 63 (sessenta e três) ossadas humanas exumadas |  | und | 3 |  | 0 | 3
CPU | Equipamento modular em aço com capacidade 126 (cento e vinte e seis) ossadas humanas exumadas |  | und | 2 |  | 0 | 2
CPU | Equipamento modular em aço com capacidade 189 (cento e oitenta e nove) ossadas humanas exumadas |  | und | 2 |  | 0 | 2
CPU | Equipamento modular em aço com capacidade 612 (seiscentos e doze) ossadas humanas exumadas |  | und | 0 |  | 0 | 0.59091
VALOR TOTAL: | [5 empty] | 0

## PIMENTA
PIMENTA |  | PLANILHA ORÇAMENTÁRIA - SINAPI - DATA BASE JUNHO DE 2025 PUBLICADO EM 11/07/2025 |  |  |  |  | 7744.69
CÓDIGO SINAPI | DESCRIÇÃO DOS SERVIÇOS |  | Und. | Qtd. | Valor Médio Unitário | Valor Total
ESCAVAÇÕES
5678 | RETROESCAVADEIRA SOBRE RODAS COM CARREGADEIRA, TRAÇÃO 4X4, POTÊNCIA LÍQ. 88 HP, CAÇAMBA CARREG. CAP. MÍN. 1 M3, CAÇAMBA RETRO CAP. 0,26 M3, PESO OPERACIONAL MÍN. 6.674 KG, PROFUNDIDADE ESCAVAÇÃO MÁX. 4,37 M - CHP DIURNO. AF_06/2014 |  | chp | 26.8912 |  | 0 | 0.0034722
93358 | Escavação manual de vala com profundido menor ou igual a 1,30m. AF_02/2021 |  | m³ | 254.9618 |  | 0 | 0.032921
93382 | Reaterro manual de valas, com compactador de solos de percussão. AF_08/2023 |  | m³ | 185.8051 |  | 0 | 0.023991
101616 | Preparo de fundo de vala com largura menor que 1,5m (acerto de solo natural). AF_08/2020 |  | m² | 267.9881 |  | 0 | 0.034603
TRANSPORTES
100981 | Carga, manobra e descarga de entulho em caminhão basculante de 6m³ - Carga com escavadeira hidráulica (caçamba de 0,80 m³ / 111hp) e descarga livre. AF_07/2020 |  | m³ | 69.1567 |  | 0 | 0.0089296
PAISAGISMO
103946 | Plantio de grama esmeralda ou são carlos ou curitibana, em placas. AF_07/2024 |  | m² | 1405.4487 |  | 0 | 0.18147
98516 | Plantio de palmeira com altura de muda menor ou igual a 2,0m . AF_07/2024 |  | und | 21 |  | 0 | 0.0027509
98509 | Plantio de arbusto ou cerva viva. AF_07/2024 |  | und | 23 |  | 0 | 0.0030001
98511 | Plantio de árvore ornamental com altura de muda maior que 2,0m e menor ou igual a 4,0m. AF_07/2024 |  | und | 21 |  | 0 | 0.0027786
98505 | Plantio de forração |  | m² | 294.9049 |  | 0 | 0.038078
98526 | Remoção de raízes remanescentes de tronco de árvore com diâmetro maior ou igual a 0,20m e menor que 0,40m. AF_03/2024 |  | und | 11 |  | 0 | 0.0013847
98527 | Remoção de raízes remanescentes de tronco de árvore com diâmetro maior ou igual a 0,40m e menor que 0,60m. AF_03/2024 |  | und | 11 |  | 0 | 0.0013847
98528 | Remoção de raízes remanescentes de tronco de árvore com diâmetro maior ou igual a 0,60m. AF_03/2024 |  | und | 11 |  | 0 | 0.0013847
98533 | Poda em altura de árvore com diâmetro de tronco maior ou igual a 0,20m e menor que 0,40m. AF_03/2024 |  | und | 11 |  | 0 | 0.0013847
98534 | Poda em altura de árvore com diâmetro de tronco maior ou igual a 0,40m e menor que 0,60m. AF_03/2024 |  | und | 11 |  | 0 | 0.0013847
98535 | Poda em altura de árvore com diâmetro de tronco maior ou igual a 0,60m. AF_03/2024 |  | und | 11 |  | 0 | 0.0013847
105521 | Espalhamento de terra vegetal para o plantio. AF_07/2024 |  | m² | 294.9 |  | 0 | 0.049233
SERVIÇOS e FERRAMENTAS
98519 | Revolvimento e limpeza manual de solo |  | m² | 16519.1777 |  | 0 | 2.133
98525 | Limpeza mecanizada de camada vegetal, vegetação e pequenas árvores (diâmetro de tronco menor que 0,20m) com trator de esteiras. AF_03/2024 |  | m² | 622.8176 |  | 0 | 0.080419
99062 | Marcação de pontos em gabarito ou cavalete. AF_03/2024 |  | und | 19 |  | 0 | 0.0024001
100210 | Transporte horizontal com carrinho de mão, de blocos vazados de concreto ou cerâmico de 19x19x39 cm. AF_07/2019 |  | unxkm | 151.5632 |  | 0 | 0.01957
PROFISSIONAIS
93567 | Engenheiro Civil de obra pleno |  | mês | 3 |  | 0 | 0.00012185
93570 | Arquiteto de obra pleno |  | mês | 3 |  | 0 | 0.00012185
MÁQUINAS E EQUIPAMENTOS
5678 | Retroescavadeira sobre rodas com carregadeira, tração 4x4, potência líq. 88HP, caçamba carreg. cap. mín. 1m³, caçamba retro cap. 0,26 m³, peso operacional mín. 6.674kg, profundidade escavação máxim 4,37m - CHP diurno. AF_06/2014 |  | chp | 193.0287 |  | 0 | 0.024924
89882 | Caminhão basculante 18 m³, com cavalo mecânico de capacidade máxima de tração combinado de 45000kg. Potência de 330CV, inclusive semireboque com caçamba metálica - Materiais na operação. AF_12/2014 |  | H | 193.0287 |  | 0 | 0.024924
95630 | Rolo compactador vibratório tandem, aço liso, potência 125 HP, peso sem/com lastro 10,20/11,65 T, largura de trabalho 1,73m - materiais na operação. AF_11/2016 |  | H | 142.9842 |  | 0 | 0.018462
53849 | Motoniveladora potência básica líquida (primeira marcha) 125 HP, peso bruto 13032 kg, largura da lâmina de 3,7m - materiais na operação. AF_06/2014 |  | H | 142.9842 |  | 0 | 0.018462
101006 | Carga, manobra e descarga de água em caminhão pipa 10 m³. AF_07/2020 |  | m³ | 300.2668 |  | 0 | 0.038771
5851 | Trator de esteira, potência 150 HP, peso operacional 16,7T, com roda motriz elevada e lâmina 3,18 m³ - CHP diurno. AF_06/2014 |  | chp | 142.9842 |  | 0 | 0.018462
95719 | Escavadeira hidraulica sobre esteira, equipada com clamshell, com capacidade de caçambra entre 1,20 e 1,50 m³. Peso operacional entre 20 e 22 ton, potencia liquida entre 150 e 160 HP - materiais na operação. AF_11/2016 |  | H | 142.9842 |  | 0 | 0.018462
MANUTENÇÃO
96535 | Fabricação, montagem e desmontagem de fôrma para sapata, em madeira serrada, e=25 mm, 4 utilizações. Af_06/2017 |  | m² | 141.4773 |  | 0 | 0.0057464
92760 | Armação de pilar ou viga de estrutura convencional de concreto armado utilizando AÇO CA-50 de 6,3mm - MONTAGEM. AF_06/2022 |  | kg | 1414.7727 |  | 0 | 0.057464
92761 | Armação de pilar ou viga de estrutura convencional de concreto armado utilizando AÇO CA-50 de 8,0mm - MONTAGEM. AF_06/2022 |  | kg | 565.9091 |  | 0 | 0.022985
96555 | Concretagem de bloco de coroamento ou viga baldrame, FCK 30 MPA, com uso de jerica. Lançamento adensamento e acabamento. AF_01/2024 |  | m³ | 23.8636 |  | 0 | 0.00096927
103317 | Alvenaria de vedação de blocos vazados de concreto 9x19x39 cm (espessura 9cm)e argamassa de assentamento com preparo manual. AF_12/2021 |  | m² | 670.4545 |  | 0 | 0.027232
87792 | Emboço ou massa única em argamassa traço 1:2:8. Preparo mecânico com betoneira 400L, aplicada manualmente em panos cegos de fachada (sem presença de vãos), espessura de 25mm. AF_08/2022 |  | m² | 1340.9091 |  | 0 | 0.054464
101966 | Chapim sobre muros lineares, em granito ou mármore, L=25cm, assentado com argamassa 1:6 com aditivo. AF_11/2020 |  | m | 180.1136 |  | 0 | 0.0073157
87275 | Revestimento cerâmica para paredes internas com placas tipo esmaltada de dimensões 33x45 cm aplicadas a meia altura das paredes. AF_02/2023_PE |  | m² | 100 |  | 0 | 0.0040617
87250 | Revestimento cerâmico para piso com placas tipo esmaltada de dimensões 45x45 cm aplicada em ambientes de área entre 5 e 10 m². AF_02/2023_PE |  | m² | 100 |  | 0 | 0.0040617
88415 | Aplicação manual de fundo selador acrílico em paredes externas. AF_03/2024 |  | m² | 1340.9091 |  | 0 | 0.054464
88423 | Aplicação manual de pintura com tinta texturizada acrílica em paredes externas. Uma cor AF_03/2024 |  | m² | 1340.9091 |  | 0 | 0.054464
102623 | Caixa d'água em polietileno, 1000L (inclusos tubos, conexões e torneira de bóia) - fornecimento e instalação |  | und | 4.7727 |  | 0 | 0.00019385
90512 | Limpeza de calhas e coletores |  | m³ | 446.0227 |  | 0 | 0.018116
100434 | Calha de beiral, semicircular de pvc, diâmetro 125mm, incluindo cabeceiras, emendas, bocais, suporte e vedações, excluindo condutores, incluso transporte vertical. AF_07/2019 |  | m | 47.1591 |  | 0 | 0.0019155
103782 | Luminária tipo plafon circular, de sobrepor, com led de12/13W - fornecimento e instalação. AF_09/2024 |  | und | 27.8409 |  | 0 | 0.0011308
94273 | Assentamento de guia (meio-fio) em trecho reto, confeccionada em concreto pré-fabricado, dimensões 100x15x13x30 (comprimento X base inferior X base superior X altura). AF_01/2024 |  | m | 477.2727 |  | 0 | 0.019385
102498 | Pintura de meio-fio com tinta branca a base de cal (caiação). Af_05/2021 |  | m | 167.0455 |  | 0 | 0.0067849
92400 | Execução de pavimento em piso intertravado, com bloco retangular de 20x10cm, espessura 10cm. AF_10/22 |  | m² | 335.2273 |  | 0 | 0.013616
103247 | Ar condiciondo split inverter, hi-wall (parede), 12000 btu/h, ciclo frio - fornecimento e instalação. AF_11/2021_PE |  | und | 5.2841 |  | 0 | 0.00021462
94570 | Janela de alumínio de correr com 2 folhas para vidros (vidros inclusos), batente/requadro 6 a 17 cm, acabamento com acetato ou brilhante, fixação com parafuso, sem guarnição/alizar, dimensões 100x120cm, vedação com silicone, exclusive contramarco - fornecimento e instalação. af_11/2024 |  | und | 14.4318 |  | 0 | 0.00058618
100683 | Kit de porta de madeira para verniz, semi-oca (leve ou média) padrão médio, 80x210cm, espessura de 3,5cm. Itens inclusos: dobradiças, montagem e instalação de batente, fechadura com execução do furo - fornecimento e instalação. AF_12/2019 |  | und | 5.5682 |  | 0 | 0.00022616
94807 | Porta em aço de abrir tipo veneziana sem guarnição, 87x210 cm, fixação com parafusos - fornecimento e instalação. AF_12/2019 |  | und | 5.5682 |  | 0 | 0.00022616
86888 | Vaso sanitário sifonado com caixa acoplada louça branca - fornecimento e instalação. AF_01/2020 |  | und | 5.5682 |  | 0 | 0.00022616
86939 | Lavatório louça branca com coluna, *44x33,5* cm, padrão popular incluso sifão flexível em pvc, válvula e engate flexivel 30cm em plastico e com torneira cromada padrão popular - fornecimento e instalação. AF_01/2020 |  | und | 5.5682 |  | 0 | 0.00022616
86920 | Tanque de louça branca com coluna, 30L ou equivalente, incluso sifão flexivel em pvc, valvula plastica e torneira de metal cromado padrão popular - fornecimento e instalação. AF_01/2020 |  | und | 5.5682 |  | 0 | 0.00022616
103697 | Fornecimento e instalação de suporte de madeira para placas de sinalização, em base de concreto, com h = 2m e seção de 7,5x7,5 cm. AF_03/2022 |  | und | 14.5455 |  | 0 | 0.00059079
94210 | Telhamento com telha ondulada de fibrocimento E = 6mm, com recobrimento lateral de 1 1/4 de onda para telhado com inclinação máxima de 10 graus, com até 2 águas, incluso içamento. AF_07/2019 |  | m² | 94.3182 |  | 0 | 0.0038309
104803 | Remoção calhas e rufos de forma manual, sem reaproveitamento. AF_09/2023 |  | m | 72.1591 |  | 0 | 0.0029309
97647 | Remoção de telhas de fibrocimento, metálica e cerâmica de forma manual, sem reaproveitamento. AF_09/2023 |  | m² | 117.0455 |  | 0 | 0.004754
97663 | Remoção de louças, de forma manual, sem reaproveitamento. AF_09/2023 |  | und | 11.7045 |  | 0 | 0.0004754
97665 | Remoção de luminárias, de forma manual, sem reaproveitamento. AF_09/2023 |  | und | 47.1591 |  | 0 | 0.0019155
97666 | Remoção de metais sanitários, de forma manual, sem reaproveitamento. AF_09/2023 |  | und | 25 |  | 0 | 0.0010154
97644 | Remoção de portas, de forma manual, sem reaproveitamento. AF_09/2023 |  | und | 25 |  | 0 | 0.0010154
97660 | Remoção de interruptores/tomadas elétricas, de forma manual, sem reaproveitamento. AF_09/2023 |  | und | 27.8409 |  | 0 | 0.0011308
92029 | Interruptor simples(1 módulo) com 1 tomada de embutir 2P+T 10A, incluindo suporte e placa - fornecimento e instalação |  | und | 50 |  | 0 | 0.0020308
92031 | Interruptor simples (1 módulo) com 2 tomadas de embutir 2P+T 10A, incluindo suporte e placa - fornecimento e instalação |  | und | 50 |  | 0 | 0.0020308
92000 | Tomada baixa de embutir (1 módulo), 2P+T 10A, incluindo suporte e placa - fornecimento e instalação |  | und | 50 |  | 0 | 0.0020308
91996 | Tomada média de embutir (1 módulo), 2P+T 10A, incluindo suporte e placa - fornecimento e instalação |  | und | 50 |  | 0 | 0.0020308
91992 | Tomada alta de embutir (1 módulo), 2P+T 10A, incluindo suporte e placa - fornecimento e instalação |  | und | 44.8864 |  | 0 | 0.0018231
101876 | Quadro de distribuição de energia, em PVC, de embutir, sem barramento, para 6 disjuntores - fornecimento e instalação |  | und | 5 |  | 0 | 0.00020308
93654 | Disjuntor monopolar tipo DIN, corrente nominal de 16A - Fornecimento e instalação. AF_10/2020 |  | und | 5 |  | 0 | 0.00020308
93662 | Disjuntor bipolar tipo DIN, corrente nominal de 20A - Fornecimento e instalação. AF_10/2020 |  | und | 5 |  | 0 | 0.00020308
93664 | Disjuntor bipolar tipo DIN, corrente nominal de 32A - Fornecimento e instalação. AF_10/2020 |  | und | 5 |  | 0 | 0.00020308
91927 | Cabo de cobre flexivel isolado, 2.5mm², anti-chama 0,6/1,0 KV, para circuitos terminais - fornecimento e instalação. AF_03/2023 |  | m | 100 |  | 0 | 0.0040617
91929 | Cabo de cobre flexivel isolado, 4.0mm², anti-chama 0,6/1,0 KV, para circuitos terminais - fornecimento e instalação. AF_03/2023 |  | m | 100 |  | 0 | 0.0040617
91931 | Cabo de cobre flexivel isolado, 6.0mm², anti-chama 0,6/1,0 KV, para circuitos terminais - fornecimento e instalação. AF_03/2023 |  | m | 100 |  | 0 | 0.0040617
91933 | Cabo de cobre flexivel isolado, 10.0mm², anti-chama 0,6/1,0 KV, para circuitos terminais - fornecimento e instalação. AF_03/2023 |  | m | 100 |  | 0 | 0.0040617
90447 | Rasgo linear manual em alvenaria, para eletrodutos, diâmetros menores ou iguais a 40mm. AF_09/2023 |  | m | 27.8409 |  | 0 | 0.0011308
91222 | Rasgo linear manual em alvenaria, para ramais/distribuição de instalações hidraulicas, diâmetros maiores que 40mm e menores ou iguais a 75mm. AF_09/2023 |  | m | 27.8409 |  | 0 | 0.0011308
90443 | Rasgo linear manual em alvenaria, para ramais/distribuição de instalações hidraulicas, diâmetros menores ou iguais que 40mm. AF_09/2023 |  | m | 27.8409 |  | 0 | 0.0011308
98547 | Impermeabilização de superfície com manta asfáltica, duas camadas, inclusive aplicação de primer asfáltico, E = 3mm e E = 4mm. AF_09/2023 |  | m² | 50 |  | 0 | 0.0020308
87632 | Contrapiso em argamassa traço 1:3 (cimento e areia), preparo manual, aplicado em áreas secas sobre laje, aderido, acabamento não reforçado, espessura 3cm. AF_07/2021 |  | m² | 100 |  | 0 | 0.0040617
87886 | Chapisco aplicado no teto ou em estrutura, com desempenadeira dentada. Argamassa industrializada com preparo manual. AF_10/2022 |  | m² | 100 |  | 0 | 0.0040617
94995 | Execução de passeio (calçada) ou piso de concreto com concreto moldado in loco, usinado, acabamento convencional, espessura 8 cm, armado. AF_08/2022 |  | m² | 72.7273 |  | 0 | 0.002954
200401 | Limpeza geral de obra |  | m² | 123.2955 |  | 0 | 0.0050079
JAZIGO
CPU | Fornecimento de jazigo completo com 4 espaços para sepultamento |  | und | 15 |  | 0 | 0.0018462
CPU | Fornecimento de jazigo completo com 3 espaços para sepultamento |  | und | 20 |  | 0 | 0.0027693
CPU | Fornecimento de jazigo completo com 2 espaços para sepultamento |  | und | 10 |  | 0 | 0.00092311
SERVIÇOS e FERRAMENTAS
CPU | Varrição |  | m² | 33488.9076 |  | 0 | 4.3241
CPU | Serviço de sepultamento de cadáveres incluindo abertura e fechamento de sepulturas |  | und | 40 |  | 0 | 0.010588
CPU | Serviços de exumação de cadáveres incluindo colocação em saco apropriado com etiqueta de identificação |  | und | 172 |  | 0 | 0.022099
CPU | Relocação (inumação) de ossada |  | und | 82 |  | 0 | 0.01093
CPU | Saco plástico com ziper para armazenamento de ossada e identificação com lacre numerado |  | und | 172 |  | 0 | 0.022099
CPU | Urna ossaria individual com kit respeito |  | und | 35 |  | 0 | 0.0046156
CPU | Fornecimento de coroa de flores |  | und | 20 |  | 0 | 0.0027693
CPU | Controle de pragas |  | m² | 10328.9865 |  | 0 | 1.3337
CPU | Fornecimento de serviços de fumacê |  | m² | 12240.6008 |  | 0 | 1.5805
CPU | Lápide memorial em ACM 20x30cm (MUDAR) |  | und | 350 |  | 0 | 0.046156
CPU | Totem de segurança com 3m de altura, 15 cm de diâmetro em PVC com câmeras IP TWG, botão do pânico, com dispositivo de comunicação via telefone móvel, giroflex. |  | und | 10 |  | 0 | 0.0010487
CPU | Veículo tipo picape com carroceria |  | und | 12 |  | 0 | 0.0004874
CPU | Veículo elétrico para transporte de caixão para sepultamento |  | und | 12 |  | 0 | 0.0002437
CPU | Mascara PFF2 |  | und | 350 |  | 0 | 0.045232
CPU | Luva procedimento nitrílica |  | cx | 20 |  | 0 | 0.0022487
CPU | Macacão químico impermeável |  | und | 25 |  | 0 | 0.0031127
MANUTENÇÃO
CPU | Limpeza de caixa d'água |  | und | 6 |  | 0 | 0.0002437
CPU | Poste de aço com 3m, com luminária solar 200w + braço de suporte de led |  | und | 15 |  | 0 | 0.00060925
CPU | Placa de sinalização (MUDAR) |  | und | 20 |  | 0 | 0.00081234
PROFISSIONAIS
CPU | Vigia noturno |  | und | 24 |  | 0 | 24
CPU | Auxiliar de serviços gerais |  | und | 24 |  | 0 | 24
CPU | Assistente administrativo |  | und | 24 |  | 0 | 24
CPU | Encarregado de Equipe |  | und | 12 |  | 0 | 12
SISTEMA DE GESTÃO
CPU | Georreferenciamento e mapeamento de jazigos |  | m² | 7744.69 |  | 0 | 1
CPU | Cadastro de jazigo |  | und | 1494.1847 |  | 0 | 0.19293
CPU | Inventário de sepultamentos antigos |  | und | 1494.1847 |  | 0 | 0.19293
CPU | Cadastro de óbitos (antigos e atuais) |  | und | 1494.1847 |  | 0 | 0.19293
CPU | Implantação de software de gestão de cemitérios |  | und | 1 |  | 0 | 4.5232e-05
CPU | Licença de software de gestão de cemitérios com a respectiva manutenção e assitência técnica. |  | und | 12 |  | 0 | 0.0004874
MÓDULOS
CPU | Equipamento modular em aço com capacidade 63 (sessenta e três) ossadas humanas exumadas |  | und | 3 |  | 0 | 3
CPU | Equipamento modular em aço com capacidade 126 (cento e vinte e seis) ossadas humanas exumadas |  | und | 2 |  | 0 | 2
CPU | Equipamento modular em aço com capacidade 189 (cento e oitenta e nove) ossadas humanas exumadas |  | und | 2 |  | 0 | 2
CPU | Equipamento modular em aço com capacidade 612 (seiscentos e doze) ossadas humanas exumadas |  | und | 0 |  | 0 | 0.59091
VALOR TOTAL: | [5 empty] | 0

## POÇO FUNDO
POÇO FUNDO |  | PLANILHA ORÇAMENTÁRIA - SINAPI - DATA BASE JUNHO DE 2025 PUBLICADO EM 11/07/2025 |  |  |  |  | 18380.14
CÓDIGO SINAPI | DESCRIÇÃO DOS SERVIÇOS |  | Und. | Qtd. | Valor Médio Unitário | Valor Total
ESCAVAÇÕES
5678 | RETROESCAVADEIRA SOBRE RODAS COM CARREGADEIRA, TRAÇÃO 4X4, POTÊNCIA LÍQ. 88 HP, CAÇAMBA CARREG. CAP. MÍN. 1 M3, CAÇAMBA RETRO CAP. 0,26 M3, PESO OPERACIONAL MÍN. 6.674 KG, PROFUNDIDADE ESCAVAÇÃO MÁX. 4,37 M - CHP DIURNO. AF_06/2014 |  | chp | 63.8197 |  | 0 | 0.0034722
93358 | Escavação manual de vala com profundido menor ou igual a 1,30m. AF_02/2021 |  | m³ | 605.0899 |  | 0 | 0.032921
93382 | Reaterro manual de valas, com compactador de solos de percussão. AF_08/2023 |  | m³ | 440.9632 |  | 0 | 0.023991
101616 | Preparo de fundo de vala com largura menor que 1,5m (acerto de solo natural). AF_08/2020 |  | m² | 636.0047 |  | 0 | 0.034603
TRANSPORTES
100981 | Carga, manobra e descarga de entulho em caminhão basculante de 6m³ - Carga com escavadeira hidráulica (caçamba de 0,80 m³ / 111hp) e descarga livre. AF_07/2020 |  | m³ | 164.1266 |  | 0 | 0.0089296
PAISAGISMO
103946 | Plantio de grama esmeralda ou são carlos ou curitibana, em placas. AF_07/2024 |  | m² | 3335.4909 |  | 0 | 0.18147
98516 | Plantio de palmeira com altura de muda menor ou igual a 2,0m . AF_07/2024 |  | und | 51 |  | 0 | 0.0027509
98509 | Plantio de arbusto ou cerva viva. AF_07/2024 |  | und | 55 |  | 0 | 0.0030001
98511 | Plantio de árvore ornamental com altura de muda maior que 2,0m e menor ou igual a 4,0m. AF_07/2024 |  | und | 51 |  | 0 | 0.0027786
98505 | Plantio de forração |  | m² | 699.8851 |  | 0 | 0.038078
98526 | Remoção de raízes remanescentes de tronco de árvore com diâmetro maior ou igual a 0,20m e menor que 0,40m. AF_03/2024 |  | und | 25 |  | 0 | 0.0013847
98527 | Remoção de raízes remanescentes de tronco de árvore com diâmetro maior ou igual a 0,40m e menor que 0,60m. AF_03/2024 |  | und | 25 |  | 0 | 0.0013847
98528 | Remoção de raízes remanescentes de tronco de árvore com diâmetro maior ou igual a 0,60m. AF_03/2024 |  | und | 25 |  | 0 | 0.0013847
98533 | Poda em altura de árvore com diâmetro de tronco maior ou igual a 0,20m e menor que 0,40m. AF_03/2024 |  | und | 25 |  | 0 | 0.0013847
98534 | Poda em altura de árvore com diâmetro de tronco maior ou igual a 0,40m e menor que 0,60m. AF_03/2024 |  | und | 25 |  | 0 | 0.0013847
98535 | Poda em altura de árvore com diâmetro de tronco maior ou igual a 0,60m. AF_03/2024 |  | und | 25 |  | 0 | 0.0013847
105521 | Espalhamento de terra vegetal para o plantio. AF_07/2024 |  | m² | 699.89 |  | 0 | 0.049233
SERVIÇOS e FERRAMENTAS
98519 | Revolvimento e limpeza manual de solo |  | m² | 39204.2546 |  | 0 | 2.133
98525 | Limpeza mecanizada de camada vegetal, vegetação e pequenas árvores (diâmetro de tronco menor que 0,20m) com trator de esteiras. AF_03/2024 |  | m² | 1478.1062 |  | 0 | 0.080419
99062 | Marcação de pontos em gabarito ou cavalete. AF_03/2024 |  | und | 44 |  | 0 | 0.0024001
100210 | Transporte horizontal com carrinho de mão, de blocos vazados de concreto ou cerâmico de 19x19x39 cm. AF_07/2019 |  | unxkm | 359.6985 |  | 0 | 0.01957
PROFISSIONAIS
93567 | Engenheiro Civil de obra pleno |  | mês | 3 |  | 0 | 0.00012185
93570 | Arquiteto de obra pleno |  | mês | 3 |  | 0 | 0.00012185
MÁQUINAS E EQUIPAMENTOS
5678 | Retroescavadeira sobre rodas com carregadeira, tração 4x4, potência líq. 88HP, caçamba carreg. cap. mín. 1m³, caçamba retro cap. 0,26 m³, peso operacional mín. 6.674kg, profundidade escavação máxim 4,37m - CHP diurno. AF_06/2014 |  | chp | 458.1066 |  | 0 | 0.024924
89882 | Caminhão basculante 18 m³, com cavalo mecânico de capacidade máxima de tração combinado de 45000kg. Potência de 330CV, inclusive semireboque com caçamba metálica - Materiais na operação. AF_12/2014 |  | H | 458.1066 |  | 0 | 0.024924
95630 | Rolo compactador vibratório tandem, aço liso, potência 125 HP, peso sem/com lastro 10,20/11,65 T, largura de trabalho 1,73m - materiais na operação. AF_11/2016 |  | H | 339.3382 |  | 0 | 0.018462
53849 | Motoniveladora potência básica líquida (primeira marcha) 125 HP, peso bruto 13032 kg, largura da lâmina de 3,7m - materiais na operação. AF_06/2014 |  | H | 339.3382 |  | 0 | 0.018462
101006 | Carga, manobra e descarga de água em caminhão pipa 10 m³. AF_07/2020 |  | m³ | 712.6103 |  | 0 | 0.038771
5851 | Trator de esteira, potência 150 HP, peso operacional 16,7T, com roda motriz elevada e lâmina 3,18 m³ - CHP diurno. AF_06/2014 |  | chp | 339.3382 |  | 0 | 0.018462
95719 | Escavadeira hidraulica sobre esteira, equipada com clamshell, com capacidade de caçambra entre 1,20 e 1,50 m³. Peso operacional entre 20 e 22 ton, potencia liquida entre 150 e 160 HP - materiais na operação. AF_11/2016 |  | H | 339.3382 |  | 0 | 0.018462
MANUTENÇÃO
96535 | Fabricação, montagem e desmontagem de fôrma para sapata, em madeira serrada, e=25 mm, 4 utilizações. Af_06/2017 |  | m² | 141.4773 |  | 0 | 0.0057464
92760 | Armação de pilar ou viga de estrutura convencional de concreto armado utilizando AÇO CA-50 de 6,3mm - MONTAGEM. AF_06/2022 |  | kg | 1414.7727 |  | 0 | 0.057464
92761 | Armação de pilar ou viga de estrutura convencional de concreto armado utilizando AÇO CA-50 de 8,0mm - MONTAGEM. AF_06/2022 |  | kg | 565.9091 |  | 0 | 0.022985
96555 | Concretagem de bloco de coroamento ou viga baldrame, FCK 30 MPA, com uso de jerica. Lançamento adensamento e acabamento. AF_01/2024 |  | m³ | 23.8636 |  | 0 | 0.00096927
103317 | Alvenaria de vedação de blocos vazados de concreto 9x19x39 cm (espessura 9cm)e argamassa de assentamento com preparo manual. AF_12/2021 |  | m² | 670.4545 |  | 0 | 0.027232
87792 | Emboço ou massa única em argamassa traço 1:2:8. Preparo mecânico com betoneira 400L, aplicada manualmente em panos cegos de fachada (sem presença de vãos), espessura de 25mm. AF_08/2022 |  | m² | 1340.9091 |  | 0 | 0.054464
101966 | Chapim sobre muros lineares, em granito ou mármore, L=25cm, assentado com argamassa 1:6 com aditivo. AF_11/2020 |  | m | 180.1136 |  | 0 | 0.0073157
87275 | Revestimento cerâmica para paredes internas com placas tipo esmaltada de dimensões 33x45 cm aplicadas a meia altura das paredes. AF_02/2023_PE |  | m² | 100 |  | 0 | 0.0040617
87250 | Revestimento cerâmico para piso com placas tipo esmaltada de dimensões 45x45 cm aplicada em ambientes de área entre 5 e 10 m². AF_02/2023_PE |  | m² | 100 |  | 0 | 0.0040617
88415 | Aplicação manual de fundo selador acrílico em paredes externas. AF_03/2024 |  | m² | 1340.9091 |  | 0 | 0.054464
88423 | Aplicação manual de pintura com tinta texturizada acrílica em paredes externas. Uma cor AF_03/2024 |  | m² | 1340.9091 |  | 0 | 0.054464
102623 | Caixa d'água em polietileno, 1000L (inclusos tubos, conexões e torneira de bóia) - fornecimento e instalação |  | und | 4.7727 |  | 0 | 0.00019385
90512 | Limpeza de calhas e coletores |  | m³ | 446.0227 |  | 0 | 0.018116
100434 | Calha de beiral, semicircular de pvc, diâmetro 125mm, incluindo cabeceiras, emendas, bocais, suporte e vedações, excluindo condutores, incluso transporte vertical. AF_07/2019 |  | m | 47.1591 |  | 0 | 0.0019155
103782 | Luminária tipo plafon circular, de sobrepor, com led de12/13W - fornecimento e instalação. AF_09/2024 |  | und | 27.8409 |  | 0 | 0.0011308
94273 | Assentamento de guia (meio-fio) em trecho reto, confeccionada em concreto pré-fabricado, dimensões 100x15x13x30 (comprimento X base inferior X base superior X altura). AF_01/2024 |  | m | 477.2727 |  | 0 | 0.019385
102498 | Pintura de meio-fio com tinta branca a base de cal (caiação). Af_05/2021 |  | m | 167.0455 |  | 0 | 0.0067849
92400 | Execução de pavimento em piso intertravado, com bloco retangular de 20x10cm, espessura 10cm. AF_10/22 |  | m² | 335.2273 |  | 0 | 0.013616
103247 | Ar condiciondo split inverter, hi-wall (parede), 12000 btu/h, ciclo frio - fornecimento e instalação. AF_11/2021_PE |  | und | 5.2841 |  | 0 | 0.00021462
94570 | Janela de alumínio de correr com 2 folhas para vidros (vidros inclusos), batente/requadro 6 a 17 cm, acabamento com acetato ou brilhante, fixação com parafuso, sem guarnição/alizar, dimensões 100x120cm, vedação com silicone, exclusive contramarco - fornecimento e instalação. af_11/2024 |  | und | 14.4318 |  | 0 | 0.00058618
100683 | Kit de porta de madeira para verniz, semi-oca (leve ou média) padrão médio, 80x210cm, espessura de 3,5cm. Itens inclusos: dobradiças, montagem e instalação de batente, fechadura com execução do furo - fornecimento e instalação. AF_12/2019 |  | und | 5.5682 |  | 0 | 0.00022616
94807 | Porta em aço de abrir tipo veneziana sem guarnição, 87x210 cm, fixação com parafusos - fornecimento e instalação. AF_12/2019 |  | und | 5.5682 |  | 0 | 0.00022616
86888 | Vaso sanitário sifonado com caixa acoplada louça branca - fornecimento e instalação. AF_01/2020 |  | und | 5.5682 |  | 0 | 0.00022616
86939 | Lavatório louça branca com coluna, *44x33,5* cm, padrão popular incluso sifão flexível em pvc, válvula e engate flexivel 30cm em plastico e com torneira cromada padrão popular - fornecimento e instalação. AF_01/2020 |  | und | 5.5682 |  | 0 | 0.00022616
86920 | Tanque de louça branca com coluna, 30L ou equivalente, incluso sifão flexivel em pvc, valvula plastica e torneira de metal cromado padrão popular - fornecimento e instalação. AF_01/2020 |  | und | 5.5682 |  | 0 | 0.00022616
103697 | Fornecimento e instalação de suporte de madeira para placas de sinalização, em base de concreto, com h = 2m e seção de 7,5x7,5 cm. AF_03/2022 |  | und | 14.5455 |  | 0 | 0.00059079
94210 | Telhamento com telha ondulada de fibrocimento E = 6mm, com recobrimento lateral de 1 1/4 de onda para telhado com inclinação máxima de 10 graus, com até 2 águas, incluso içamento. AF_07/2019 |  | m² | 94.3182 |  | 0 | 0.0038309
104803 | Remoção calhas e rufos de forma manual, sem reaproveitamento. AF_09/2023 |  | m | 72.1591 |  | 0 | 0.0029309
97647 | Remoção de telhas de fibrocimento, metálica e cerâmica de forma manual, sem reaproveitamento. AF_09/2023 |  | m² | 117.0455 |  | 0 | 0.004754
97663 | Remoção de louças, de forma manual, sem reaproveitamento. AF_09/2023 |  | und | 11.7045 |  | 0 | 0.0004754
97665 | Remoção de luminárias, de forma manual, sem reaproveitamento. AF_09/2023 |  | und | 47.1591 |  | 0 | 0.0019155
97666 | Remoção de metais sanitários, de forma manual, sem reaproveitamento. AF_09/2023 |  | und | 25 |  | 0 | 0.0010154
97644 | Remoção de portas, de forma manual, sem reaproveitamento. AF_09/2023 |  | und | 25 |  | 0 | 0.0010154
97660 | Remoção de interruptores/tomadas elétricas, de forma manual, sem reaproveitamento. AF_09/2023 |  | und | 27.8409 |  | 0 | 0.0011308
92029 | Interruptor simples(1 módulo) com 1 tomada de embutir 2P+T 10A, incluindo suporte e placa - fornecimento e instalação |  | und | 50 |  | 0 | 0.0020308
92031 | Interruptor simples (1 módulo) com 2 tomadas de embutir 2P+T 10A, incluindo suporte e placa - fornecimento e instalação |  | und | 50 |  | 0 | 0.0020308
92000 | Tomada baixa de embutir (1 módulo), 2P+T 10A, incluindo suporte e placa - fornecimento e instalação |  | und | 50 |  | 0 | 0.0020308
91996 | Tomada média de embutir (1 módulo), 2P+T 10A, incluindo suporte e placa - fornecimento e instalação |  | und | 50 |  | 0 | 0.0020308
91992 | Tomada alta de embutir (1 módulo), 2P+T 10A, incluindo suporte e placa - fornecimento e instalação |  | und | 44.8864 |  | 0 | 0.0018231
101876 | Quadro de distribuição de energia, em PVC, de embutir, sem barramento, para 6 disjuntores - fornecimento e instalação |  | und | 5 |  | 0 | 0.00020308
93654 | Disjuntor monopolar tipo DIN, corrente nominal de 16A - Fornecimento e instalação. AF_10/2020 |  | und | 5 |  | 0 | 0.00020308
93662 | Disjuntor bipolar tipo DIN, corrente nominal de 20A - Fornecimento e instalação. AF_10/2020 |  | und | 5 |  | 0 | 0.00020308
93664 | Disjuntor bipolar tipo DIN, corrente nominal de 32A - Fornecimento e instalação. AF_10/2020 |  | und | 5 |  | 0 | 0.00020308
91927 | Cabo de cobre flexivel isolado, 2.5mm², anti-chama 0,6/1,0 KV, para circuitos terminais - fornecimento e instalação. AF_03/2023 |  | m | 100 |  | 0 | 0.0040617
91929 | Cabo de cobre flexivel isolado, 4.0mm², anti-chama 0,6/1,0 KV, para circuitos terminais - fornecimento e instalação. AF_03/2023 |  | m | 100 |  | 0 | 0.0040617
91931 | Cabo de cobre flexivel isolado, 6.0mm², anti-chama 0,6/1,0 KV, para circuitos terminais - fornecimento e instalação. AF_03/2023 |  | m | 100 |  | 0 | 0.0040617
91933 | Cabo de cobre flexivel isolado, 10.0mm², anti-chama 0,6/1,0 KV, para circuitos terminais - fornecimento e instalação. AF_03/2023 |  | m | 100 |  | 0 | 0.0040617
90447 | Rasgo linear manual em alvenaria, para eletrodutos, diâmetros menores ou iguais a 40mm. AF_09/2023 |  | m | 27.8409 |  | 0 | 0.0011308
91222 | Rasgo linear manual em alvenaria, para ramais/distribuição de instalações hidraulicas, diâmetros maiores que 40mm e menores ou iguais a 75mm. AF_09/2023 |  | m | 27.8409 |  | 0 | 0.0011308
90443 | Rasgo linear manual em alvenaria, para ramais/distribuição de instalações hidraulicas, diâmetros menores ou iguais que 40mm. AF_09/2023 |  | m | 27.8409 |  | 0 | 0.0011308
98547 | Impermeabilização de superfície com manta asfáltica, duas camadas, inclusive aplicação de primer asfáltico, E = 3mm e E = 4mm. AF_09/2023 |  | m² | 50 |  | 0 | 0.0020308
87632 | Contrapiso em argamassa traço 1:3 (cimento e areia), preparo manual, aplicado em áreas secas sobre laje, aderido, acabamento não reforçado, espessura 3cm. AF_07/2021 |  | m² | 100 |  | 0 | 0.0040617
87886 | Chapisco aplicado no teto ou em estrutura, com desempenadeira dentada. Argamassa industrializada com preparo manual. AF_10/2022 |  | m² | 100 |  | 0 | 0.0040617
94995 | Execução de passeio (calçada) ou piso de concreto com concreto moldado in loco, usinado, acabamento convencional, espessura 8 cm, armado. AF_08/2022 |  | m² | 72.7273 |  | 0 | 0.002954
200401 | Limpeza geral de obra |  | m² | 123.2955 |  | 0 | 0.0050079
JAZIGO
CPU | Fornecimento de jazigo completo com 4 espaços para sepultamento |  | und | 35 |  | 0 | 0.0018462
CPU | Fornecimento de jazigo completo com 3 espaços para sepultamento |  | und | 50 |  | 0 | 0.0027693
CPU | Fornecimento de jazigo completo com 2 espaços para sepultamento |  | und | 20 |  | 0 | 0.00092311
SERVIÇOS e FERRAMENTAS
CPU | Varrição |  | m² | 79477.7854 |  | 0 | 4.3241
CPU | Serviço de sepultamento de cadáveres incluindo abertura e fechamento de sepulturas |  | und | 70 |  | 0 | 0.010588
CPU | Serviços de exumação de cadáveres incluindo colocação em saco apropriado com etiqueta de identificação |  | und | 405 |  | 0 | 0.022099
CPU | Relocação (inumação) de ossada |  | und | 190 |  | 0 | 0.01093
CPU | Saco plástico com ziper para armazenamento de ossada e identificação com lacre numerado |  | und | 405 |  | 0 | 0.022099
CPU | Urna ossaria individual com kit respeito |  | und | 85 |  | 0 | 0.0046156
CPU | Fornecimento de coroa de flores |  | und | 50 |  | 0 | 0.0027693
CPU | Controle de pragas |  | m² | 24513.3398 |  | 0 | 1.3337
CPU | Fornecimento de serviços de fumacê |  | m² | 29050.0918 |  | 0 | 1.5805
CPU | Lápide memorial em ACM 20x30cm (MUDAR) |  | und | 850 |  | 0 | 0.046156
CPU | Totem de segurança com 3m de altura, 15 cm de diâmetro em PVC com câmeras IP TWG, botão do pânico, com dispositivo de comunicação via telefone móvel, giroflex. |  | und | 20 |  | 0 | 0.0010487
CPU | Veículo tipo picape com carroceria |  | und | 10 |  | 0 | 0.0004874
CPU | Veículo elétrico para transporte de caixão para sepultamento |  | und | 5 |  | 0 | 0.0002437
CPU | Mascara PFF2 |  | und | 830 |  | 0 | 0.045232
CPU | Luva procedimento nitrílica |  | cx | 40 |  | 0 | 0.0022487
CPU | Macacão químico impermeável |  | und | 57 |  | 0 | 0.0031127
MANUTENÇÃO
CPU | Limpeza de caixa d'água |  | und | 6 |  | 0 | 0.0002437
CPU | Poste de aço com 3m, com luminária solar 200w + braço de suporte de led |  | und | 15 |  | 0 | 0.00060925
CPU | Placa de sinalização (MUDAR) |  | und | 20 |  | 0 | 0.00081234
PROFISSIONAIS
CPU | Vigia noturno |  | und | 24 |  | 0 | 24
CPU | Auxiliar de serviços gerais |  | und | 24 |  | 0 | 24
CPU | Assistente administrativo |  | und | 24 |  | 0 | 24
CPU | Encarregado de Equipe |  | und | 12 |  | 0 | 12
SISTEMA DE GESTÃO
CPU | Georreferenciamento e mapeamento de jazigos |  | m² | 18380.14 |  | 0 | 1
CPU | Cadastro de jazigo |  | und | 3546.0844 |  | 0 | 0.19293
CPU | Inventário de sepultamentos antigos |  | und | 3546.0844 |  | 0 | 0.19293
CPU | Cadastro de óbitos (antigos e atuais) |  | und | 3546.0844 |  | 0 | 0.19293
CPU | Implantação de software de gestão de cemitérios |  | und | 1 |  | 0 | 4.5232e-05
CPU | Licença de software de gestão de cemitérios com a respectiva manutenção e assitência técnica. |  | und | 12 |  | 0 | 0.0004874
MÓDULOS
CPU | Equipamento modular em aço com capacidade 63 (sessenta e três) ossadas humanas exumadas |  | und | 3 |  | 0 | 3
CPU | Equipamento modular em aço com capacidade 126 (cento e vinte e seis) ossadas humanas exumadas |  | und | 2 |  | 0 | 2
CPU | Equipamento modular em aço com capacidade 189 (cento e oitenta e nove) ossadas humanas exumadas |  | und | 2 |  | 0 | 2
CPU | Equipamento modular em aço com capacidade 612 (seiscentos e doze) ossadas humanas exumadas |  | und | 1 |  | 0 | 0.59091
VALOR TOTAL: | [5 empty] | 0

## RIBEIRÃO VERMELHO
RIBEIRÃO VERMELHO |  | PLANILHA ORÇAMENTÁRIA - SINAPI - DATA BASE JUNHO DE 2025 PUBLICADO EM 11/07/2025 |  |  |  |  | 3295.68
CÓDIGO SINAPI | DESCRIÇÃO DOS SERVIÇOS |  | Und. | Qtd. | Valor Médio Unitário | Valor Total
ESCAVAÇÕES
5678 | RETROESCAVADEIRA SOBRE RODAS COM CARREGADEIRA, TRAÇÃO 4X4, POTÊNCIA LÍQ. 88 HP, CAÇAMBA CARREG. CAP. MÍN. 1 M3, CAÇAMBA RETRO CAP. 0,26 M3, PESO OPERACIONAL MÍN. 6.674 KG, PROFUNDIDADE ESCAVAÇÃO MÁX. 4,37 M - CHP DIURNO. AF_06/2014 |  | chp | 11.4433 |  | 0 | 0.0034722
93358 | Escavação manual de vala com profundido menor ou igual a 1,30m. AF_02/2021 |  | m³ | 108.4966 |  | 0 | 0.032921
93382 | Reaterro manual de valas, com compactador de solos de percussão. AF_08/2023 |  | m³ | 79.0676 |  | 0 | 0.023991
101616 | Preparo de fundo de vala com largura menor que 1,5m (acerto de solo natural). AF_08/2020 |  | m² | 114.0398 |  | 0 | 0.034603
TRANSPORTES
100981 | Carga, manobra e descarga de entulho em caminhão basculante de 6m³ - Carga com escavadeira hidráulica (caçamba de 0,80 m³ / 111hp) e descarga livre. AF_07/2020 |  | m³ | 29.429 |  | 0 | 0.0089296
PAISAGISMO
103946 | Plantio de grama esmeralda ou são carlos ou curitibana, em placas. AF_07/2024 |  | m² | 598.0755 |  | 0 | 0.18147
98516 | Plantio de palmeira com altura de muda menor ou igual a 2,0m . AF_07/2024 |  | und | 9 |  | 0 | 0.0027509
98509 | Plantio de arbusto ou cerva viva. AF_07/2024 |  | und | 10 |  | 0 | 0.0030001
98511 | Plantio de árvore ornamental com altura de muda maior que 2,0m e menor ou igual a 4,0m. AF_07/2024 |  | und | 9 |  | 0 | 0.0027786
98505 | Plantio de forração |  | m² | 125.494 |  | 0 | 0.038078
98526 | Remoção de raízes remanescentes de tronco de árvore com diâmetro maior ou igual a 0,20m e menor que 0,40m. AF_03/2024 |  | und | 5 |  | 0 | 0.0013847
98527 | Remoção de raízes remanescentes de tronco de árvore com diâmetro maior ou igual a 0,40m e menor que 0,60m. AF_03/2024 |  | und | 5 |  | 0 | 0.0013847
98528 | Remoção de raízes remanescentes de tronco de árvore com diâmetro maior ou igual a 0,60m. AF_03/2024 |  | und | 5 |  | 0 | 0.0013847
98533 | Poda em altura de árvore com diâmetro de tronco maior ou igual a 0,20m e menor que 0,40m. AF_03/2024 |  | und | 5 |  | 0 | 0.0013847
98534 | Poda em altura de árvore com diâmetro de tronco maior ou igual a 0,40m e menor que 0,60m. AF_03/2024 |  | und | 5 |  | 0 | 0.0013847
98535 | Poda em altura de árvore com diâmetro de tronco maior ou igual a 0,60m. AF_03/2024 |  | und | 5 |  | 0 | 0.0013847
105521 | Espalhamento de terra vegetal para o plantio. AF_07/2024 |  | m² | 125.49 |  | 0 | 0.049233
SERVIÇOS e FERRAMENTAS
98519 | Revolvimento e limpeza manual de solo |  | m² | 7029.5807 |  | 0 | 2.133
98525 | Limpeza mecanizada de camada vegetal, vegetação e pequenas árvores (diâmetro de tronco menor que 0,20m) com trator de esteiras. AF_03/2024 |  | m² | 265.0342 |  | 0 | 0.080419
99062 | Marcação de pontos em gabarito ou cavalete. AF_03/2024 |  | und | 8 |  | 0 | 0.0024001
100210 | Transporte horizontal com carrinho de mão, de blocos vazados de concreto ou cerâmico de 19x19x39 cm. AF_07/2019 |  | unxkm | 64.4963 |  | 0 | 0.01957
PROFISSIONAIS
93567 | Engenheiro Civil de obra pleno |  | mês | 3 |  | 0 | 0.00012185
93570 | Arquiteto de obra pleno |  | mês | 3 |  | 0 | 0.00012185
MÁQUINAS E EQUIPAMENTOS
5678 | Retroescavadeira sobre rodas com carregadeira, tração 4x4, potência líq. 88HP, caçamba carreg. cap. mín. 1m³, caçamba retro cap. 0,26 m³, peso operacional mín. 6.674kg, profundidade escavação máxim 4,37m - CHP diurno. AF_06/2014 |  | chp | 82.1415 |  | 0 | 0.024924
89882 | Caminhão basculante 18 m³, com cavalo mecânico de capacidade máxima de tração combinado de 45000kg. Potência de 330CV, inclusive semireboque com caçamba metálica - Materiais na operação. AF_12/2014 |  | H | 82.1415 |  | 0 | 0.024924
95630 | Rolo compactador vibratório tandem, aço liso, potência 125 HP, peso sem/com lastro 10,20/11,65 T, largura de trabalho 1,73m - materiais na operação. AF_11/2016 |  | H | 60.8456 |  | 0 | 0.018462
53849 | Motoniveladora potência básica líquida (primeira marcha) 125 HP, peso bruto 13032 kg, largura da lâmina de 3,7m - materiais na operação. AF_06/2014 |  | H | 60.8456 |  | 0 | 0.018462
101006 | Carga, manobra e descarga de água em caminhão pipa 10 m³. AF_07/2020 |  | m³ | 127.7757 |  | 0 | 0.038771
5851 | Trator de esteira, potência 150 HP, peso operacional 16,7T, com roda motriz elevada e lâmina 3,18 m³ - CHP diurno. AF_06/2014 |  | chp | 60.8456 |  | 0 | 0.018462
95719 | Escavadeira hidraulica sobre esteira, equipada com clamshell, com capacidade de caçambra entre 1,20 e 1,50 m³. Peso operacional entre 20 e 22 ton, potencia liquida entre 150 e 160 HP - materiais na operação. AF_11/2016 |  | H | 60.8456 |  | 0 | 0.018462
MANUTENÇÃO
96535 | Fabricação, montagem e desmontagem de fôrma para sapata, em madeira serrada, e=25 mm, 4 utilizações. Af_06/2017 |  | m² | 141.4773 |  | 0 | 0.0057464
92760 | Armação de pilar ou viga de estrutura convencional de concreto armado utilizando AÇO CA-50 de 6,3mm - MONTAGEM. AF_06/2022 |  | kg | 1414.7727 |  | 0 | 0.057464
92761 | Armação de pilar ou viga de estrutura convencional de concreto armado utilizando AÇO CA-50 de 8,0mm - MONTAGEM. AF_06/2022 |  | kg | 565.9091 |  | 0 | 0.022985
96555 | Concretagem de bloco de coroamento ou viga baldrame, FCK 30 MPA, com uso de jerica. Lançamento adensamento e acabamento. AF_01/2024 |  | m³ | 23.8636 |  | 0 | 0.00096927
103317 | Alvenaria de vedação de blocos vazados de concreto 9x19x39 cm (espessura 9cm)e argamassa de assentamento com preparo manual. AF_12/2021 |  | m² | 670.4545 |  | 0 | 0.027232
87792 | Emboço ou massa única em argamassa traço 1:2:8. Preparo mecânico com betoneira 400L, aplicada manualmente em panos cegos de fachada (sem presença de vãos), espessura de 25mm. AF_08/2022 |  | m² | 1340.9091 |  | 0 | 0.054464
101966 | Chapim sobre muros lineares, em granito ou mármore, L=25cm, assentado com argamassa 1:6 com aditivo. AF_11/2020 |  | m | 180.1136 |  | 0 | 0.0073157
87275 | Revestimento cerâmica para paredes internas com placas tipo esmaltada de dimensões 33x45 cm aplicadas a meia altura das paredes. AF_02/2023_PE |  | m² | 100 |  | 0 | 0.0040617
87250 | Revestimento cerâmico para piso com placas tipo esmaltada de dimensões 45x45 cm aplicada em ambientes de área entre 5 e 10 m². AF_02/2023_PE |  | m² | 100 |  | 0 | 0.0040617
88415 | Aplicação manual de fundo selador acrílico em paredes externas. AF_03/2024 |  | m² | 1340.9091 |  | 0 | 0.054464
88423 | Aplicação manual de pintura com tinta texturizada acrílica em paredes externas. Uma cor AF_03/2024 |  | m² | 1340.9091 |  | 0 | 0.054464
102623 | Caixa d'água em polietileno, 1000L (inclusos tubos, conexões e torneira de bóia) - fornecimento e instalação |  | und | 4.7727 |  | 0 | 0.00019385
90512 | Limpeza de calhas e coletores |  | m³ | 446.0227 |  | 0 | 0.018116
100434 | Calha de beiral, semicircular de pvc, diâmetro 125mm, incluindo cabeceiras, emendas, bocais, suporte e vedações, excluindo condutores, incluso transporte vertical. AF_07/2019 |  | m | 47.1591 |  | 0 | 0.0019155
103782 | Luminária tipo plafon circular, de sobrepor, com led de12/13W - fornecimento e instalação. AF_09/2024 |  | und | 27.8409 |  | 0 | 0.0011308
94273 | Assentamento de guia (meio-fio) em trecho reto, confeccionada em concreto pré-fabricado, dimensões 100x15x13x30 (comprimento X base inferior X base superior X altura). AF_01/2024 |  | m | 477.2727 |  | 0 | 0.019385
102498 | Pintura de meio-fio com tinta branca a base de cal (caiação). Af_05/2021 |  | m | 167.0455 |  | 0 | 0.0067849
92400 | Execução de pavimento em piso intertravado, com bloco retangular de 20x10cm, espessura 10cm. AF_10/22 |  | m² | 335.2273 |  | 0 | 0.013616
103247 | Ar condiciondo split inverter, hi-wall (parede), 12000 btu/h, ciclo frio - fornecimento e instalação. AF_11/2021_PE |  | und | 5.2841 |  | 0 | 0.00021462
94570 | Janela de alumínio de correr com 2 folhas para vidros (vidros inclusos), batente/requadro 6 a 17 cm, acabamento com acetato ou brilhante, fixação com parafuso, sem guarnição/alizar, dimensões 100x120cm, vedação com silicone, exclusive contramarco - fornecimento e instalação. af_11/2024 |  | und | 14.4318 |  | 0 | 0.00058618
100683 | Kit de porta de madeira para verniz, semi-oca (leve ou média) padrão médio, 80x210cm, espessura de 3,5cm. Itens inclusos: dobradiças, montagem e instalação de batente, fechadura com execução do furo - fornecimento e instalação. AF_12/2019 |  | und | 5.5682 |  | 0 | 0.00022616
94807 | Porta em aço de abrir tipo veneziana sem guarnição, 87x210 cm, fixação com parafusos - fornecimento e instalação. AF_12/2019 |  | und | 5.5682 |  | 0 | 0.00022616
86888 | Vaso sanitário sifonado com caixa acoplada louça branca - fornecimento e instalação. AF_01/2020 |  | und | 5.5682 |  | 0 | 0.00022616
86939 | Lavatório louça branca com coluna, *44x33,5* cm, padrão popular incluso sifão flexível em pvc, válvula e engate flexivel 30cm em plastico e com torneira cromada padrão popular - fornecimento e instalação. AF_01/2020 |  | und | 5.5682 |  | 0 | 0.00022616
86920 | Tanque de louça branca com coluna, 30L ou equivalente, incluso sifão flexivel em pvc, valvula plastica e torneira de metal cromado padrão popular - fornecimento e instalação. AF_01/2020 |  | und | 5.5682 |  | 0 | 0.00022616
103697 | Fornecimento e instalação de suporte de madeira para placas de sinalização, em base de concreto, com h = 2m e seção de 7,5x7,5 cm. AF_03/2022 |  | und | 14.5455 |  | 0 | 0.00059079
94210 | Telhamento com telha ondulada de fibrocimento E = 6mm, com recobrimento lateral de 1 1/4 de onda para telhado com inclinação máxima de 10 graus, com até 2 águas, incluso içamento. AF_07/2019 |  | m² | 94.3182 |  | 0 | 0.0038309
104803 | Remoção calhas e rufos de forma manual, sem reaproveitamento. AF_09/2023 |  | m | 72.1591 |  | 0 | 0.0029309
97647 | Remoção de telhas de fibrocimento, metálica e cerâmica de forma manual, sem reaproveitamento. AF_09/2023 |  | m² | 117.0455 |  | 0 | 0.004754
97663 | Remoção de louças, de forma manual, sem reaproveitamento. AF_09/2023 |  | und | 11.7045 |  | 0 | 0.0004754
97665 | Remoção de luminárias, de forma manual, sem reaproveitamento. AF_09/2023 |  | und | 47.1591 |  | 0 | 0.0019155
97666 | Remoção de metais sanitários, de forma manual, sem reaproveitamento. AF_09/2023 |  | und | 25 |  | 0 | 0.0010154
97644 | Remoção de portas, de forma manual, sem reaproveitamento. AF_09/2023 |  | und | 25 |  | 0 | 0.0010154
97660 | Remoção de interruptores/tomadas elétricas, de forma manual, sem reaproveitamento. AF_09/2023 |  | und | 27.8409 |  | 0 | 0.0011308
92029 | Interruptor simples(1 módulo) com 1 tomada de embutir 2P+T 10A, incluindo suporte e placa - fornecimento e instalação |  | und | 50 |  | 0 | 0.0020308
92031 | Interruptor simples (1 módulo) com 2 tomadas de embutir 2P+T 10A, incluindo suporte e placa - fornecimento e instalação |  | und | 50 |  | 0 | 0.0020308
92000 | Tomada baixa de embutir (1 módulo), 2P+T 10A, incluindo suporte e placa - fornecimento e instalação |  | und | 50 |  | 0 | 0.0020308
91996 | Tomada média de embutir (1 módulo), 2P+T 10A, incluindo suporte e placa - fornecimento e instalação |  | und | 50 |  | 0 | 0.0020308
91992 | Tomada alta de embutir (1 módulo), 2P+T 10A, incluindo suporte e placa - fornecimento e instalação |  | und | 44.8864 |  | 0 | 0.0018231
101876 | Quadro de distribuição de energia, em PVC, de embutir, sem barramento, para 6 disjuntores - fornecimento e instalação |  | und | 5 |  | 0 | 0.00020308
93654 | Disjuntor monopolar tipo DIN, corrente nominal de 16A - Fornecimento e instalação. AF_10/2020 |  | und | 5 |  | 0 | 0.00020308
93662 | Disjuntor bipolar tipo DIN, corrente nominal de 20A - Fornecimento e instalação. AF_10/2020 |  | und | 5 |  | 0 | 0.00020308
93664 | Disjuntor bipolar tipo DIN, corrente nominal de 32A - Fornecimento e instalação. AF_10/2020 |  | und | 5 |  | 0 | 0.00020308
91927 | Cabo de cobre flexivel isolado, 2.5mm², anti-chama 0,6/1,0 KV, para circuitos terminais - fornecimento e instalação. AF_03/2023 |  | m | 100 |  | 0 | 0.0040617
91929 | Cabo de cobre flexivel isolado, 4.0mm², anti-chama 0,6/1,0 KV, para circuitos terminais - fornecimento e instalação. AF_03/2023 |  | m | 100 |  | 0 | 0.0040617
91931 | Cabo de cobre flexivel isolado, 6.0mm², anti-chama 0,6/1,0 KV, para circuitos terminais - fornecimento e instalação. AF_03/2023 |  | m | 100 |  | 0 | 0.0040617
91933 | Cabo de cobre flexivel isolado, 10.0mm², anti-chama 0,6/1,0 KV, para circuitos terminais - fornecimento e instalação. AF_03/2023 |  | m | 100 |  | 0 | 0.0040617
90447 | Rasgo linear manual em alvenaria, para eletrodutos, diâmetros menores ou iguais a 40mm. AF_09/2023 |  | m | 27.8409 |  | 0 | 0.0011308
91222 | Rasgo linear manual em alvenaria, para ramais/distribuição de instalações hidraulicas, diâmetros maiores que 40mm e menores ou iguais a 75mm. AF_09/2023 |  | m | 27.8409 |  | 0 | 0.0011308
90443 | Rasgo linear manual em alvenaria, para ramais/distribuição de instalações hidraulicas, diâmetros menores ou iguais que 40mm. AF_09/2023 |  | m | 27.8409 |  | 0 | 0.0011308
98547 | Impermeabilização de superfície com manta asfáltica, duas camadas, inclusive aplicação de primer asfáltico, E = 3mm e E = 4mm. AF_09/2023 |  | m² | 50 |  | 0 | 0.0020308
87632 | Contrapiso em argamassa traço 1:3 (cimento e areia), preparo manual, aplicado em áreas secas sobre laje, aderido, acabamento não reforçado, espessura 3cm. AF_07/2021 |  | m² | 100 |  | 0 | 0.0040617
87886 | Chapisco aplicado no teto ou em estrutura, com desempenadeira dentada. Argamassa industrializada com preparo manual. AF_10/2022 |  | m² | 100 |  | 0 | 0.0040617
94995 | Execução de passeio (calçada) ou piso de concreto com concreto moldado in loco, usinado, acabamento convencional, espessura 8 cm, armado. AF_08/2022 |  | m² | 72.7273 |  | 0 | 0.002954
200401 | Limpeza geral de obra |  | m² | 123.2955 |  | 0 | 0.0050079
JAZIGO
CPU | Fornecimento de jazigo completo com 4 espaços para sepultamento |  | und | 5 |  | 0 | 0.0018462
CPU | Fornecimento de jazigo completo com 3 espaços para sepultamento |  | und | 10 |  | 0 | 0.0027693
CPU | Fornecimento de jazigo completo com 2 espaços para sepultamento |  | und | 5 |  | 0 | 0.00092311
SERVIÇOS e FERRAMENTAS
CPU | Varrição |  | m² | 14250.8897 |  | 0 | 4.3241
CPU | Serviço de sepultamento de cadáveres incluindo abertura e fechamento de sepulturas |  | und | 35 |  | 0 | 0.010588
CPU | Serviços de exumação de cadáveres incluindo colocação em saco apropriado com etiqueta de identificação |  | und | 75 |  | 0 | 0.022099
CPU | Relocação (inumação) de ossada |  | und | 36 |  | 0 | 0.01093
CPU | Saco plástico com ziper para armazenamento de ossada e identificação com lacre numerado |  | und | 72 |  | 0 | 0.022099
CPU | Urna ossaria individual com kit respeito |  | und | 15 |  | 0 | 0.0046156
CPU | Fornecimento de coroa de flores |  | und | 10 |  | 0 | 0.0027693
CPU | Controle de pragas |  | m² | 4395.4031 |  | 0 | 1.3337
CPU | Fornecimento de serviços de fumacê |  | m² | 5208.8725 |  | 0 | 1.5805
CPU | Lápide memorial em ACM 20x30cm (MUDAR) |  | und | 150 |  | 0 | 0.046156
CPU | Totem de segurança com 3m de altura, 15 cm de diâmetro em PVC com câmeras IP TWG, botão do pânico, com dispositivo de comunicação via telefone móvel, giroflex. |  | und | 5 |  | 0 | 0.0010487
CPU | Veículo tipo picape com carroceria |  | und | 12 |  | 0 | 0.0004874
CPU | Veículo elétrico para transporte de caixão para sepultamento |  | und | 12 |  | 0 | 0.0002437
CPU | Mascara PFF2 |  | und | 150 |  | 0 | 0.045232
CPU | Luva procedimento nitrílica |  | cx | 7 |  | 0 | 0.0022487
CPU | Macacão químico impermeável |  | und | 10 |  | 0 | 0.0031127
MANUTENÇÃO
CPU | Limpeza de caixa d'água |  | und | 6 |  | 0 | 0.0002437
CPU | Poste de aço com 3m, com luminária solar 200w + braço de suporte de led |  | und | 15 |  | 0 | 0.00060925
CPU | Placa de sinalização (MUDAR) |  | und | 20 |  | 0 | 0.00081234
PROFISSIONAIS
CPU | Vigia noturno |  | und | 24 |  | 0 | 24
CPU | Auxiliar de serviços gerais |  | und | 24 |  | 0 | 24
CPU | Assistente administrativo |  | und | 24 |  | 0 | 24
CPU | Encarregado de Equipe |  | und | 12 |  | 0 | 12
SISTEMA DE GESTÃO
CPU | Georreferenciamento e mapeamento de jazigos |  | m² | 3295.68 |  | 0 | 1
CPU | Cadastro de jazigo |  | und | 635.8363 |  | 0 | 0.19293
CPU | Inventário de sepultamentos antigos |  | und | 635.8363 |  | 0 | 0.19293
CPU | Cadastro de óbitos (antigos e atuais) |  | und | 635.8363 |  | 0 | 0.19293
CPU | Implantação de software de gestão de cemitérios |  | und | 1 |  | 0 | 4.5232e-05
CPU | Licença de software de gestão de cemitérios com a respectiva manutenção e assitência técnica. |  | und | 12 |  | 0 | 0.0004874
MÓDULOS
CPU | Equipamento modular em aço com capacidade 63 (sessenta e três) ossadas humanas exumadas |  | und | 3 |  | 0 | 3
CPU | Equipamento modular em aço com capacidade 126 (cento e vinte e seis) ossadas humanas exumadas |  | und | 2 |  | 0 | 2
CPU | Equipamento modular em aço com capacidade 189 (cento e oitenta e nove) ossadas humanas exumadas |  | und | 2 |  | 0 | 2
CPU | Equipamento modular em aço com capacidade 612 (seiscentos e doze) ossadas humanas exumadas |  | und | 0 |  | 0 | 0.59091
VALOR TOTAL: | [5 empty] | 0

## SÃO JOÃO BATISTA
SÃO JOÃO BATISTA |  | PLANILHA ORÇAMENTÁRIA - SINAPI - DATA BASE JUNHO DE 2025 PUBLICADO EM 11/07/2025 |  |  |  |  | 5641.34
CÓDIGO SINAPI | DESCRIÇÃO DOS SERVIÇOS |  | Und. | Qtd. | Valor Médio Unitário | Valor Total
ESCAVAÇÕES
5678 | RETROESCAVADEIRA SOBRE RODAS COM CARREGADEIRA, TRAÇÃO 4X4, POTÊNCIA LÍQ. 88 HP, CAÇAMBA CARREG. CAP. MÍN. 1 M3, CAÇAMBA RETRO CAP. 0,26 M3, PESO OPERACIONAL MÍN. 6.674 KG, PROFUNDIDADE ESCAVAÇÃO MÁX. 4,37 M - CHP DIURNO. AF_06/2014 |  | chp | 19.5879 |  | 0 | 0.0034722
93358 | Escavação manual de vala com profundido menor ou igual a 1,30m. AF_02/2021 |  | m³ | 185.7177 |  | 0 | 0.032921
93382 | Reaterro manual de valas, com compactador de solos de percussão. AF_08/2023 |  | m³ | 135.343 |  | 0 | 0.023991
101616 | Preparo de fundo de vala com largura menor que 1,5m (acerto de solo natural). AF_08/2020 |  | m² | 195.2063 |  | 0 | 0.034603
TRANSPORTES
100981 | Carga, manobra e descarga de entulho em caminhão basculante de 6m³ - Carga com escavadeira hidráulica (caçamba de 0,80 m³ / 111hp) e descarga livre. AF_07/2020 |  | m³ | 50.3747 |  | 0 | 0.0089296
PAISAGISMO
103946 | Plantio de grama esmeralda ou são carlos ou curitibana, em placas. AF_07/2024 |  | m² | 1023.7484 |  | 0 | 0.18147
98516 | Plantio de palmeira com altura de muda menor ou igual a 2,0m . AF_07/2024 |  | und | 16 |  | 0 | 0.0027509
98509 | Plantio de arbusto ou cerva viva. AF_07/2024 |  | und | 17 |  | 0 | 0.0030001
98511 | Plantio de árvore ornamental com altura de muda maior que 2,0m e menor ou igual a 4,0m. AF_07/2024 |  | und | 16 |  | 0 | 0.0027786
98505 | Plantio de forração |  | m² | 214.8128 |  | 0 | 0.038078
98526 | Remoção de raízes remanescentes de tronco de árvore com diâmetro maior ou igual a 0,20m e menor que 0,40m. AF_03/2024 |  | und | 8 |  | 0 | 0.0013847
98527 | Remoção de raízes remanescentes de tronco de árvore com diâmetro maior ou igual a 0,40m e menor que 0,60m. AF_03/2024 |  | und | 8 |  | 0 | 0.0013847
98528 | Remoção de raízes remanescentes de tronco de árvore com diâmetro maior ou igual a 0,60m. AF_03/2024 |  | und | 8 |  | 0 | 0.0013847
98533 | Poda em altura de árvore com diâmetro de tronco maior ou igual a 0,20m e menor que 0,40m. AF_03/2024 |  | und | 8 |  | 0 | 0.0013847
98534 | Poda em altura de árvore com diâmetro de tronco maior ou igual a 0,40m e menor que 0,60m. AF_03/2024 |  | und | 8 |  | 0 | 0.0013847
98535 | Poda em altura de árvore com diâmetro de tronco maior ou igual a 0,60m. AF_03/2024 |  | und | 8 |  | 0 | 0.0013847
105521 | Espalhamento de terra vegetal para o plantio. AF_07/2024 |  | m² | 214.81 |  | 0 | 0.049233
SERVIÇOS e FERRAMENTAS
98519 | Revolvimento e limpeza manual de solo |  | m² | 12032.799 |  | 0 | 2.133
98525 | Limpeza mecanizada de camada vegetal, vegetação e pequenas árvores (diâmetro de tronco menor que 0,20m) com trator de esteiras. AF_03/2024 |  | m² | 453.669 |  | 0 | 0.080419
99062 | Marcação de pontos em gabarito ou cavalete. AF_03/2024 |  | und | 13 |  | 0 | 0.0024001
100210 | Transporte horizontal com carrinho de mão, de blocos vazados de concreto ou cerâmico de 19x19x39 cm. AF_07/2019 |  | unxkm | 110.4008 |  | 0 | 0.01957
PROFISSIONAIS
93567 | Engenheiro Civil de obra pleno |  | mês | 3 |  | 0 | 0.00012185
93570 | Arquiteto de obra pleno |  | mês | 3 |  | 0 | 0.00012185
MÁQUINAS E EQUIPAMENTOS
5678 | Retroescavadeira sobre rodas com carregadeira, tração 4x4, potência líq. 88HP, caçamba carreg. cap. mín. 1m³, caçamba retro cap. 0,26 m³, peso operacional mín. 6.674kg, profundidade escavação máxim 4,37m - CHP diurno. AF_06/2014 |  | chp | 140.6048 |  | 0 | 0.024924
89882 | Caminhão basculante 18 m³, com cavalo mecânico de capacidade máxima de tração combinado de 45000kg. Potência de 330CV, inclusive semireboque com caçamba metálica - Materiais na operação. AF_12/2014 |  | H | 140.6048 |  | 0 | 0.024924
95630 | Rolo compactador vibratório tandem, aço liso, potência 125 HP, peso sem/com lastro 10,20/11,65 T, largura de trabalho 1,73m - materiais na operação. AF_11/2016 |  | H | 104.1517 |  | 0 | 0.018462
53849 | Motoniveladora potência básica líquida (primeira marcha) 125 HP, peso bruto 13032 kg, largura da lâmina de 3,7m - materiais na operação. AF_06/2014 |  | H | 104.1517 |  | 0 | 0.018462
101006 | Carga, manobra e descarga de água em caminhão pipa 10 m³. AF_07/2020 |  | m³ | 218.7185 |  | 0 | 0.038771
5851 | Trator de esteira, potência 150 HP, peso operacional 16,7T, com roda motriz elevada e lâmina 3,18 m³ - CHP diurno. AF_06/2014 |  | chp | 104.1517 |  | 0 | 0.018462
95719 | Escavadeira hidraulica sobre esteira, equipada com clamshell, com capacidade de caçambra entre 1,20 e 1,50 m³. Peso operacional entre 20 e 22 ton, potencia liquida entre 150 e 160 HP - materiais na operação. AF_11/2016 |  | H | 104.1517 |  | 0 | 0.018462
MANUTENÇÃO
96535 | Fabricação, montagem e desmontagem de fôrma para sapata, em madeira serrada, e=25 mm, 4 utilizações. Af_06/2017 |  | m² | 141.4773 |  | 0 | 0.0057464
92760 | Armação de pilar ou viga de estrutura convencional de concreto armado utilizando AÇO CA-50 de 6,3mm - MONTAGEM. AF_06/2022 |  | kg | 1414.7727 |  | 0 | 0.057464
92761 | Armação de pilar ou viga de estrutura convencional de concreto armado utilizando AÇO CA-50 de 8,0mm - MONTAGEM. AF_06/2022 |  | kg | 565.9091 |  | 0 | 0.022985
96555 | Concretagem de bloco de coroamento ou viga baldrame, FCK 30 MPA, com uso de jerica. Lançamento adensamento e acabamento. AF_01/2024 |  | m³ | 23.8636 |  | 0 | 0.00096927
103317 | Alvenaria de vedação de blocos vazados de concreto 9x19x39 cm (espessura 9cm)e argamassa de assentamento com preparo manual. AF_12/2021 |  | m² | 670.4545 |  | 0 | 0.027232
87792 | Emboço ou massa única em argamassa traço 1:2:8. Preparo mecânico com betoneira 400L, aplicada manualmente em panos cegos de fachada (sem presença de vãos), espessura de 25mm. AF_08/2022 |  | m² | 1340.9091 |  | 0 | 0.054464
101966 | Chapim sobre muros lineares, em granito ou mármore, L=25cm, assentado com argamassa 1:6 com aditivo. AF_11/2020 |  | m | 180.1136 |  | 0 | 0.0073157
87275 | Revestimento cerâmica para paredes internas com placas tipo esmaltada de dimensões 33x45 cm aplicadas a meia altura das paredes. AF_02/2023_PE |  | m² | 100 |  | 0 | 0.0040617
87250 | Revestimento cerâmico para piso com placas tipo esmaltada de dimensões 45x45 cm aplicada em ambientes de área entre 5 e 10 m². AF_02/2023_PE |  | m² | 100 |  | 0 | 0.0040617
88415 | Aplicação manual de fundo selador acrílico em paredes externas. AF_03/2024 |  | m² | 1340.9091 |  | 0 | 0.054464
88423 | Aplicação manual de pintura com tinta texturizada acrílica em paredes externas. Uma cor AF_03/2024 |  | m² | 1340.9091 |  | 0 | 0.054464
102623 | Caixa d'água em polietileno, 1000L (inclusos tubos, conexões e torneira de bóia) - fornecimento e instalação |  | und | 4.7727 |  | 0 | 0.00019385
90512 | Limpeza de calhas e coletores |  | m³ | 446.0227 |  | 0 | 0.018116
100434 | Calha de beiral, semicircular de pvc, diâmetro 125mm, incluindo cabeceiras, emendas, bocais, suporte e vedações, excluindo condutores, incluso transporte vertical. AF_07/2019 |  | m | 47.1591 |  | 0 | 0.0019155
103782 | Luminária tipo plafon circular, de sobrepor, com led de12/13W - fornecimento e instalação. AF_09/2024 |  | und | 27.8409 |  | 0 | 0.0011308
94273 | Assentamento de guia (meio-fio) em trecho reto, confeccionada em concreto pré-fabricado, dimensões 100x15x13x30 (comprimento X base inferior X base superior X altura). AF_01/2024 |  | m | 477.2727 |  | 0 | 0.019385
102498 | Pintura de meio-fio com tinta branca a base de cal (caiação). Af_05/2021 |  | m | 167.0455 |  | 0 | 0.0067849
92400 | Execução de pavimento em piso intertravado, com bloco retangular de 20x10cm, espessura 10cm. AF_10/22 |  | m² | 335.2273 |  | 0 | 0.013616
103247 | Ar condiciondo split inverter, hi-wall (parede), 12000 btu/h, ciclo frio - fornecimento e instalação. AF_11/2021_PE |  | und | 5.2841 |  | 0 | 0.00021462
94570 | Janela de alumínio de correr com 2 folhas para vidros (vidros inclusos), batente/requadro 6 a 17 cm, acabamento com acetato ou brilhante, fixação com parafuso, sem guarnição/alizar, dimensões 100x120cm, vedação com silicone, exclusive contramarco - fornecimento e instalação. af_11/2024 |  | und | 14.4318 |  | 0 | 0.00058618
100683 | Kit de porta de madeira para verniz, semi-oca (leve ou média) padrão médio, 80x210cm, espessura de 3,5cm. Itens inclusos: dobradiças, montagem e instalação de batente, fechadura com execução do furo - fornecimento e instalação. AF_12/2019 |  | und | 5.5682 |  | 0 | 0.00022616
94807 | Porta em aço de abrir tipo veneziana sem guarnição, 87x210 cm, fixação com parafusos - fornecimento e instalação. AF_12/2019 |  | und | 5.5682 |  | 0 | 0.00022616
86888 | Vaso sanitário sifonado com caixa acoplada louça branca - fornecimento e instalação. AF_01/2020 |  | und | 5.5682 |  | 0 | 0.00022616
86939 | Lavatório louça branca com coluna, *44x33,5* cm, padrão popular incluso sifão flexível em pvc, válvula e engate flexivel 30cm em plastico e com torneira cromada padrão popular - fornecimento e instalação. AF_01/2020 |  | und | 5.5682 |  | 0 | 0.00022616
86920 | Tanque de louça branca com coluna, 30L ou equivalente, incluso sifão flexivel em pvc, valvula plastica e torneira de metal cromado padrão popular - fornecimento e instalação. AF_01/2020 |  | und | 5.5682 |  | 0 | 0.00022616
103697 | Fornecimento e instalação de suporte de madeira para placas de sinalização, em base de concreto, com h = 2m e seção de 7,5x7,5 cm. AF_03/2022 |  | und | 14.5455 |  | 0 | 0.00059079
94210 | Telhamento com telha ondulada de fibrocimento E = 6mm, com recobrimento lateral de 1 1/4 de onda para telhado com inclinação máxima de 10 graus, com até 2 águas, incluso içamento. AF_07/2019 |  | m² | 94.3182 |  | 0 | 0.0038309
104803 | Remoção calhas e rufos de forma manual, sem reaproveitamento. AF_09/2023 |  | m | 72.1591 |  | 0 | 0.0029309
97647 | Remoção de telhas de fibrocimento, metálica e cerâmica de forma manual, sem reaproveitamento. AF_09/2023 |  | m² | 117.0455 |  | 0 | 0.004754
97663 | Remoção de louças, de forma manual, sem reaproveitamento. AF_09/2023 |  | und | 11.7045 |  | 0 | 0.0004754
97665 | Remoção de luminárias, de forma manual, sem reaproveitamento. AF_09/2023 |  | und | 47.1591 |  | 0 | 0.0019155
97666 | Remoção de metais sanitários, de forma manual, sem reaproveitamento. AF_09/2023 |  | und | 25 |  | 0 | 0.0010154
97644 | Remoção de portas, de forma manual, sem reaproveitamento. AF_09/2023 |  | und | 25 |  | 0 | 0.0010154
97660 | Remoção de interruptores/tomadas elétricas, de forma manual, sem reaproveitamento. AF_09/2023 |  | und | 27.8409 |  | 0 | 0.0011308
92029 | Interruptor simples(1 módulo) com 1 tomada de embutir 2P+T 10A, incluindo suporte e placa - fornecimento e instalação |  | und | 50 |  | 0 | 0.0020308
92031 | Interruptor simples (1 módulo) com 2 tomadas de embutir 2P+T 10A, incluindo suporte e placa - fornecimento e instalação |  | und | 50 |  | 0 | 0.0020308
92000 | Tomada baixa de embutir (1 módulo), 2P+T 10A, incluindo suporte e placa - fornecimento e instalação |  | und | 50 |  | 0 | 0.0020308
91996 | Tomada média de embutir (1 módulo), 2P+T 10A, incluindo suporte e placa - fornecimento e instalação |  | und | 50 |  | 0 | 0.0020308
91992 | Tomada alta de embutir (1 módulo), 2P+T 10A, incluindo suporte e placa - fornecimento e instalação |  | und | 44.8864 |  | 0 | 0.0018231
101876 | Quadro de distribuição de energia, em PVC, de embutir, sem barramento, para 6 disjuntores - fornecimento e instalação |  | und | 5 |  | 0 | 0.00020308
93654 | Disjuntor monopolar tipo DIN, corrente nominal de 16A - Fornecimento e instalação. AF_10/2020 |  | und | 5 |  | 0 | 0.00020308
93662 | Disjuntor bipolar tipo DIN, corrente nominal de 20A - Fornecimento e instalação. AF_10/2020 |  | und | 5 |  | 0 | 0.00020308
93664 | Disjuntor bipolar tipo DIN, corrente nominal de 32A - Fornecimento e instalação. AF_10/2020 |  | und | 5 |  | 0 | 0.00020308
91927 | Cabo de cobre flexivel isolado, 2.5mm², anti-chama 0,6/1,0 KV, para circuitos terminais - fornecimento e instalação. AF_03/2023 |  | m | 100 |  | 0 | 0.0040617
91929 | Cabo de cobre flexivel isolado, 4.0mm², anti-chama 0,6/1,0 KV, para circuitos terminais - fornecimento e instalação. AF_03/2023 |  | m | 100 |  | 0 | 0.0040617
91931 | Cabo de cobre flexivel isolado, 6.0mm², anti-chama 0,6/1,0 KV, para circuitos terminais - fornecimento e instalação. AF_03/2023 |  | m | 100 |  | 0 | 0.0040617
91933 | Cabo de cobre flexivel isolado, 10.0mm², anti-chama 0,6/1,0 KV, para circuitos terminais - fornecimento e instalação. AF_03/2023 |  | m | 100 |  | 0 | 0.0040617
90447 | Rasgo linear manual em alvenaria, para eletrodutos, diâmetros menores ou iguais a 40mm. AF_09/2023 |  | m | 27.8409 |  | 0 | 0.0011308
91222 | Rasgo linear manual em alvenaria, para ramais/distribuição de instalações hidraulicas, diâmetros maiores que 40mm e menores ou iguais a 75mm. AF_09/2023 |  | m | 27.8409 |  | 0 | 0.0011308
90443 | Rasgo linear manual em alvenaria, para ramais/distribuição de instalações hidraulicas, diâmetros menores ou iguais que 40mm. AF_09/2023 |  | m | 27.8409 |  | 0 | 0.0011308
98547 | Impermeabilização de superfície com manta asfáltica, duas camadas, inclusive aplicação de primer asfáltico, E = 3mm e E = 4mm. AF_09/2023 |  | m² | 50 |  | 0 | 0.0020308
87632 | Contrapiso em argamassa traço 1:3 (cimento e areia), preparo manual, aplicado em áreas secas sobre laje, aderido, acabamento não reforçado, espessura 3cm. AF_07/2021 |  | m² | 100 |  | 0 | 0.0040617
87886 | Chapisco aplicado no teto ou em estrutura, com desempenadeira dentada. Argamassa industrializada com preparo manual. AF_10/2022 |  | m² | 100 |  | 0 | 0.0040617
94995 | Execução de passeio (calçada) ou piso de concreto com concreto moldado in loco, usinado, acabamento convencional, espessura 8 cm, armado. AF_08/2022 |  | m² | 72.7273 |  | 0 | 0.002954
200401 | Limpeza geral de obra |  | m² | 123.2955 |  | 0 | 0.0050079
JAZIGO
CPU | Fornecimento de jazigo completo com 4 espaços para sepultamento |  | und | 10 |  | 0 | 0.0018462
CPU | Fornecimento de jazigo completo com 3 espaços para sepultamento |  | und | 15 |  | 0 | 0.0027693
CPU | Fornecimento de jazigo completo com 2 espaços para sepultamento |  | und | 5 |  | 0 | 0.00092311
SERVIÇOS e FERRAMENTAS
CPU | Varrição |  | m² | 24393.7865 |  | 0 | 4.3241
CPU | Serviço de sepultamento de cadáveres incluindo abertura e fechamento de sepulturas |  | und | 60 |  | 0 | 0.010588
CPU | Serviços de exumação de cadáveres incluindo colocação em saco apropriado com etiqueta de identificação |  | und | 125 |  | 0 | 0.022099
CPU | Relocação (inumação) de ossada |  | und | 60 |  | 0 | 0.01093
CPU | Saco plástico com ziper para armazenamento de ossada e identificação com lacre numerado |  | und | 125 |  | 0 | 0.022099
CPU | Urna ossaria individual com kit respeito |  | und | 30 |  | 0 | 0.0046156
CPU | Fornecimento de coroa de flores |  | und | 15 |  | 0 | 0.0027693
CPU | Controle de pragas |  | m² | 7523.7775 |  | 0 | 1.3337
CPU | Fornecimento de serviços de fumacê |  | m² | 8916.224 |  | 0 | 1.5805
CPU | Lápide memorial em ACM 20x30cm (MUDAR) |  | und | 260 |  | 0 | 0.046156
CPU | Totem de segurança com 3m de altura, 15 cm de diâmetro em PVC com câmeras IP TWG, botão do pânico, com dispositivo de comunicação via telefone móvel, giroflex. |  | und | 6 |  | 0 | 0.0010487
CPU | Veículo tipo picape com carroceria |  | und | 12 |  | 0 | 0.0004874
CPU | Veículo elétrico para transporte de caixão para sepultamento |  | und | 12 |  | 0 | 0.0002437
CPU | Mascara PFF2 |  | und | 255 |  | 0 | 0.045232
CPU | Luva procedimento nitrílica |  | cx | 12 |  | 0 | 0.0022487
CPU | Macacão químico impermeável |  | und | 20 |  | 0 | 0.0031127
MANUTENÇÃO
CPU | Limpeza de caixa d'água |  | und | 6 |  | 0 | 0.0002437
CPU | Poste de aço com 3m, com luminária solar 200w + braço de suporte de led |  | und | 15 |  | 0 | 0.00060925
CPU | Placa de sinalização (MUDAR) |  | und | 20 |  | 0 | 0.00081234
PROFISSIONAIS
CPU | Vigia noturno |  | und | 24 |  | 0 | 24
CPU | Auxiliar de serviços gerais |  | und | 24 |  | 0 | 24
CPU | Assistente administrativo |  | und | 24 |  | 0 | 24
CPU | Encarregado de Equipe |  | und | 12 |  | 0 | 12
SISTEMA DE GESTÃO
CPU | Georreferenciamento e mapeamento de jazigos |  | m² | 5641.34 |  | 0 | 1
CPU | Cadastro de jazigo |  | und | 1088.385 |  | 0 | 0.19293
CPU | Inventário de sepultamentos antigos |  | und | 1088.385 |  | 0 | 0.19293
CPU | Cadastro de óbitos (antigos e atuais) |  | und | 1088.385 |  | 0 | 0.19293
CPU | Implantação de software de gestão de cemitérios |  | und | 1 |  | 0 | 4.5232e-05
CPU | Licença de software de gestão de cemitérios com a respectiva manutenção e assitência técnica. |  | und | 12 |  | 0 | 0.0004874
MÓDULOS
CPU | Equipamento modular em aço com capacidade 63 (sessenta e três) ossadas humanas exumadas |  | und | 3 |  | 0 | 3
CPU | Equipamento modular em aço com capacidade 126 (cento e vinte e seis) ossadas humanas exumadas |  | und | 2 |  | 0 | 2
CPU | Equipamento modular em aço com capacidade 189 (cento e oitenta e nove) ossadas humanas exumadas |  | und | 2 |  | 0 | 2
CPU | Equipamento modular em aço com capacidade 612 (seiscentos e doze) ossadas humanas exumadas |  | und | 0 |  | 0 | 0.59091
VALOR TOTAL: | [5 empty] | 0

## SÃO JOSÉ BARRA
SÃO JOSÉ BARRA |  | PLANILHA ORÇAMENTÁRIA - SINAPI - DATA BASE JUNHO DE 2025 PUBLICADO EM 11/07/2025 |  |  |  |  | 9017.44
CÓDIGO SINAPI | DESCRIÇÃO DOS SERVIÇOS |  | Und. | Qtd. | Valor Médio Unitário | Valor Total
ESCAVAÇÕES
5678 | RETROESCAVADEIRA SOBRE RODAS COM CARREGADEIRA, TRAÇÃO 4X4, POTÊNCIA LÍQ. 88 HP, CAÇAMBA CARREG. CAP. MÍN. 1 M3, CAÇAMBA RETRO CAP. 0,26 M3, PESO OPERACIONAL MÍN. 6.674 KG, PROFUNDIDADE ESCAVAÇÃO MÁX. 4,37 M - CHP DIURNO. AF_06/2014 |  | chp | 31.3104 |  | 0 | 0.0034722
93358 | Escavação manual de vala com profundido menor ou igual a 1,30m. AF_02/2021 |  | m³ | 296.8618 |  | 0 | 0.032921
93382 | Reaterro manual de valas, com compactador de solos de percussão. AF_08/2023 |  | m³ | 216.34 |  | 0 | 0.023991
101616 | Preparo de fundo de vala com largura menor que 1,5m (acerto de solo natural). AF_08/2020 |  | m² | 312.0288 |  | 0 | 0.034603
TRANSPORTES
100981 | Carga, manobra e descarga de entulho em caminhão basculante de 6m³ - Carga com escavadeira hidráulica (caçamba de 0,80 m³ / 111hp) e descarga livre. AF_07/2020 |  | m³ | 80.5218 |  | 0 | 0.0089296
PAISAGISMO
103946 | Plantio de grama esmeralda ou são carlos ou curitibana, em placas. AF_07/2024 |  | m² | 1636.4178 |  | 0 | 0.18147
98516 | Plantio de palmeira com altura de muda menor ou igual a 2,0m . AF_07/2024 |  | und | 25 |  | 0 | 0.0027509
98509 | Plantio de arbusto ou cerva viva. AF_07/2024 |  | und | 27 |  | 0 | 0.0030001
98511 | Plantio de árvore ornamental com altura de muda maior que 2,0m e menor ou igual a 4,0m. AF_07/2024 |  | und | 25 |  | 0 | 0.0027786
98505 | Plantio de forração |  | m² | 343.3691 |  | 0 | 0.038078
98526 | Remoção de raízes remanescentes de tronco de árvore com diâmetro maior ou igual a 0,20m e menor que 0,40m. AF_03/2024 |  | und | 12 |  | 0 | 0.0013847
98527 | Remoção de raízes remanescentes de tronco de árvore com diâmetro maior ou igual a 0,40m e menor que 0,60m. AF_03/2024 |  | und | 12 |  | 0 | 0.0013847
98528 | Remoção de raízes remanescentes de tronco de árvore com diâmetro maior ou igual a 0,60m. AF_03/2024 |  | und | 12 |  | 0 | 0.0013847
98533 | Poda em altura de árvore com diâmetro de tronco maior ou igual a 0,20m e menor que 0,40m. AF_03/2024 |  | und | 12 |  | 0 | 0.0013847
98534 | Poda em altura de árvore com diâmetro de tronco maior ou igual a 0,40m e menor que 0,60m. AF_03/2024 |  | und | 12 |  | 0 | 0.0013847
98535 | Poda em altura de árvore com diâmetro de tronco maior ou igual a 0,60m. AF_03/2024 |  | und | 12 |  | 0 | 0.0013847
105521 | Espalhamento de terra vegetal para o plantio. AF_07/2024 |  | m² | 343.37 |  | 0 | 0.049233
SERVIÇOS e FERRAMENTAS
98519 | Revolvimento e limpeza manual de solo |  | m² | 19233.913 |  | 0 | 2.133
98525 | Limpeza mecanizada de camada vegetal, vegetação e pequenas árvores (diâmetro de tronco menor que 0,20m) com trator de esteiras. AF_03/2024 |  | m² | 725.1704 |  | 0 | 0.080419
99062 | Marcação de pontos em gabarito ou cavalete. AF_03/2024 |  | und | 22 |  | 0 | 0.0024001
100210 | Transporte horizontal com carrinho de mão, de blocos vazados de concreto ou cerâmico de 19x19x39 cm. AF_07/2019 |  | unxkm | 176.4709 |  | 0 | 0.01957
PROFISSIONAIS
93567 | Engenheiro Civil de obra pleno |  | mês | 3 |  | 0 | 0.00012185
93570 | Arquiteto de obra pleno |  | mês | 3 |  | 0 | 0.00012185
MÁQUINAS E EQUIPAMENTOS
5678 | Retroescavadeira sobre rodas com carregadeira, tração 4x4, potência líq. 88HP, caçamba carreg. cap. mín. 1m³, caçamba retro cap. 0,26 m³, peso operacional mín. 6.674kg, profundidade escavação máxim 4,37m - CHP diurno. AF_06/2014 |  | chp | 224.7507 |  | 0 | 0.024924
89882 | Caminhão basculante 18 m³, com cavalo mecânico de capacidade máxima de tração combinado de 45000kg. Potência de 330CV, inclusive semireboque com caçamba metálica - Materiais na operação. AF_12/2014 |  | H | 224.7507 |  | 0 | 0.024924
95630 | Rolo compactador vibratório tandem, aço liso, potência 125 HP, peso sem/com lastro 10,20/11,65 T, largura de trabalho 1,73m - materiais na operação. AF_11/2016 |  | H | 166.482 |  | 0 | 0.018462
53849 | Motoniveladora potência básica líquida (primeira marcha) 125 HP, peso bruto 13032 kg, largura da lâmina de 3,7m - materiais na operação. AF_06/2014 |  | H | 166.482 |  | 0 | 0.018462
101006 | Carga, manobra e descarga de água em caminhão pipa 10 m³. AF_07/2020 |  | m³ | 349.6122 |  | 0 | 0.038771
5851 | Trator de esteira, potência 150 HP, peso operacional 16,7T, com roda motriz elevada e lâmina 3,18 m³ - CHP diurno. AF_06/2014 |  | chp | 166.482 |  | 0 | 0.018462
95719 | Escavadeira hidraulica sobre esteira, equipada com clamshell, com capacidade de caçambra entre 1,20 e 1,50 m³. Peso operacional entre 20 e 22 ton, potencia liquida entre 150 e 160 HP - materiais na operação. AF_11/2016 |  | H | 166.482 |  | 0 | 0.018462
MANUTENÇÃO
96535 | Fabricação, montagem e desmontagem de fôrma para sapata, em madeira serrada, e=25 mm, 4 utilizações. Af_06/2017 |  | m² | 141.4773 |  | 0 | 0.0057464
92760 | Armação de pilar ou viga de estrutura convencional de concreto armado utilizando AÇO CA-50 de 6,3mm - MONTAGEM. AF_06/2022 |  | kg | 1414.7727 |  | 0 | 0.057464
92761 | Armação de pilar ou viga de estrutura convencional de concreto armado utilizando AÇO CA-50 de 8,0mm - MONTAGEM. AF_06/2022 |  | kg | 565.9091 |  | 0 | 0.022985
96555 | Concretagem de bloco de coroamento ou viga baldrame, FCK 30 MPA, com uso de jerica. Lançamento adensamento e acabamento. AF_01/2024 |  | m³ | 23.8636 |  | 0 | 0.00096927
103317 | Alvenaria de vedação de blocos vazados de concreto 9x19x39 cm (espessura 9cm)e argamassa de assentamento com preparo manual. AF_12/2021 |  | m² | 670.4545 |  | 0 | 0.027232
87792 | Emboço ou massa única em argamassa traço 1:2:8. Preparo mecânico com betoneira 400L, aplicada manualmente em panos cegos de fachada (sem presença de vãos), espessura de 25mm. AF_08/2022 |  | m² | 1340.9091 |  | 0 | 0.054464
101966 | Chapim sobre muros lineares, em granito ou mármore, L=25cm, assentado com argamassa 1:6 com aditivo. AF_11/2020 |  | m | 180.1136 |  | 0 | 0.0073157
87275 | Revestimento cerâmica para paredes internas com placas tipo esmaltada de dimensões 33x45 cm aplicadas a meia altura das paredes. AF_02/2023_PE |  | m² | 100 |  | 0 | 0.0040617
87250 | Revestimento cerâmico para piso com placas tipo esmaltada de dimensões 45x45 cm aplicada em ambientes de área entre 5 e 10 m². AF_02/2023_PE |  | m² | 100 |  | 0 | 0.0040617
88415 | Aplicação manual de fundo selador acrílico em paredes externas. AF_03/2024 |  | m² | 1340.9091 |  | 0 | 0.054464
88423 | Aplicação manual de pintura com tinta texturizada acrílica em paredes externas. Uma cor AF_03/2024 |  | m² | 1340.9091 |  | 0 | 0.054464
102623 | Caixa d'água em polietileno, 1000L (inclusos tubos, conexões e torneira de bóia) - fornecimento e instalação |  | und | 4.7727 |  | 0 | 0.00019385
90512 | Limpeza de calhas e coletores |  | m³ | 446.0227 |  | 0 | 0.018116
100434 | Calha de beiral, semicircular de pvc, diâmetro 125mm, incluindo cabeceiras, emendas, bocais, suporte e vedações, excluindo condutores, incluso transporte vertical. AF_07/2019 |  | m | 47.1591 |  | 0 | 0.0019155
103782 | Luminária tipo plafon circular, de sobrepor, com led de12/13W - fornecimento e instalação. AF_09/2024 |  | und | 27.8409 |  | 0 | 0.0011308
94273 | Assentamento de guia (meio-fio) em trecho reto, confeccionada em concreto pré-fabricado, dimensões 100x15x13x30 (comprimento X base inferior X base superior X altura). AF_01/2024 |  | m | 477.2727 |  | 0 | 0.019385
102498 | Pintura de meio-fio com tinta branca a base de cal (caiação). Af_05/2021 |  | m | 167.0455 |  | 0 | 0.0067849
92400 | Execução de pavimento em piso intertravado, com bloco retangular de 20x10cm, espessura 10cm. AF_10/22 |  | m² | 335.2273 |  | 0 | 0.013616
103247 | Ar condiciondo split inverter, hi-wall (parede), 12000 btu/h, ciclo frio - fornecimento e instalação. AF_11/2021_PE |  | und | 5.2841 |  | 0 | 0.00021462
94570 | Janela de alumínio de correr com 2 folhas para vidros (vidros inclusos), batente/requadro 6 a 17 cm, acabamento com acetato ou brilhante, fixação com parafuso, sem guarnição/alizar, dimensões 100x120cm, vedação com silicone, exclusive contramarco - fornecimento e instalação. af_11/2024 |  | und | 14.4318 |  | 0 | 0.00058618
100683 | Kit de porta de madeira para verniz, semi-oca (leve ou média) padrão médio, 80x210cm, espessura de 3,5cm. Itens inclusos: dobradiças, montagem e instalação de batente, fechadura com execução do furo - fornecimento e instalação. AF_12/2019 |  | und | 5.5682 |  | 0 | 0.00022616
94807 | Porta em aço de abrir tipo veneziana sem guarnição, 87x210 cm, fixação com parafusos - fornecimento e instalação. AF_12/2019 |  | und | 5.5682 |  | 0 | 0.00022616
86888 | Vaso sanitário sifonado com caixa acoplada louça branca - fornecimento e instalação. AF_01/2020 |  | und | 5.5682 |  | 0 | 0.00022616
86939 | Lavatório louça branca com coluna, *44x33,5* cm, padrão popular incluso sifão flexível em pvc, válvula e engate flexivel 30cm em plastico e com torneira cromada padrão popular - fornecimento e instalação. AF_01/2020 |  | und | 5.5682 |  | 0 | 0.00022616
86920 | Tanque de louça branca com coluna, 30L ou equivalente, incluso sifão flexivel em pvc, valvula plastica e torneira de metal cromado padrão popular - fornecimento e instalação. AF_01/2020 |  | und | 5.5682 |  | 0 | 0.00022616
103697 | Fornecimento e instalação de suporte de madeira para placas de sinalização, em base de concreto, com h = 2m e seção de 7,5x7,5 cm. AF_03/2022 |  | und | 14.5455 |  | 0 | 0.00059079
94210 | Telhamento com telha ondulada de fibrocimento E = 6mm, com recobrimento lateral de 1 1/4 de onda para telhado com inclinação máxima de 10 graus, com até 2 águas, incluso içamento. AF_07/2019 |  | m² | 94.3182 |  | 0 | 0.0038309
104803 | Remoção calhas e rufos de forma manual, sem reaproveitamento. AF_09/2023 |  | m | 72.1591 |  | 0 | 0.0029309
97647 | Remoção de telhas de fibrocimento, metálica e cerâmica de forma manual, sem reaproveitamento. AF_09/2023 |  | m² | 117.0455 |  | 0 | 0.004754
97663 | Remoção de louças, de forma manual, sem reaproveitamento. AF_09/2023 |  | und | 11.7045 |  | 0 | 0.0004754
97665 | Remoção de luminárias, de forma manual, sem reaproveitamento. AF_09/2023 |  | und | 47.1591 |  | 0 | 0.0019155
97666 | Remoção de metais sanitários, de forma manual, sem reaproveitamento. AF_09/2023 |  | und | 25 |  | 0 | 0.0010154
97644 | Remoção de portas, de forma manual, sem reaproveitamento. AF_09/2023 |  | und | 25 |  | 0 | 0.0010154
97660 | Remoção de interruptores/tomadas elétricas, de forma manual, sem reaproveitamento. AF_09/2023 |  | und | 27.8409 |  | 0 | 0.0011308
92029 | Interruptor simples(1 módulo) com 1 tomada de embutir 2P+T 10A, incluindo suporte e placa - fornecimento e instalação |  | und | 50 |  | 0 | 0.0020308
92031 | Interruptor simples (1 módulo) com 2 tomadas de embutir 2P+T 10A, incluindo suporte e placa - fornecimento e instalação |  | und | 50 |  | 0 | 0.0020308
92000 | Tomada baixa de embutir (1 módulo), 2P+T 10A, incluindo suporte e placa - fornecimento e instalação |  | und | 50 |  | 0 | 0.0020308
91996 | Tomada média de embutir (1 módulo), 2P+T 10A, incluindo suporte e placa - fornecimento e instalação |  | und | 50 |  | 0 | 0.0020308
91992 | Tomada alta de embutir (1 módulo), 2P+T 10A, incluindo suporte e placa - fornecimento e instalação |  | und | 44.8864 |  | 0 | 0.0018231
101876 | Quadro de distribuição de energia, em PVC, de embutir, sem barramento, para 6 disjuntores - fornecimento e instalação |  | und | 5 |  | 0 | 0.00020308
93654 | Disjuntor monopolar tipo DIN, corrente nominal de 16A - Fornecimento e instalação. AF_10/2020 |  | und | 5 |  | 0 | 0.00020308
93662 | Disjuntor bipolar tipo DIN, corrente nominal de 20A - Fornecimento e instalação. AF_10/2020 |  | und | 5 |  | 0 | 0.00020308
93664 | Disjuntor bipolar tipo DIN, corrente nominal de 32A - Fornecimento e instalação. AF_10/2020 |  | und | 5 |  | 0 | 0.00020308
91927 | Cabo de cobre flexivel isolado, 2.5mm², anti-chama 0,6/1,0 KV, para circuitos terminais - fornecimento e instalação. AF_03/2023 |  | m | 100 |  | 0 | 0.0040617
91929 | Cabo de cobre flexivel isolado, 4.0mm², anti-chama 0,6/1,0 KV, para circuitos terminais - fornecimento e instalação. AF_03/2023 |  | m | 100 |  | 0 | 0.0040617
91931 | Cabo de cobre flexivel isolado, 6.0mm², anti-chama 0,6/1,0 KV, para circuitos terminais - fornecimento e instalação. AF_03/2023 |  | m | 100 |  | 0 | 0.0040617
91933 | Cabo de cobre flexivel isolado, 10.0mm², anti-chama 0,6/1,0 KV, para circuitos terminais - fornecimento e instalação. AF_03/2023 |  | m | 100 |  | 0 | 0.0040617
90447 | Rasgo linear manual em alvenaria, para eletrodutos, diâmetros menores ou iguais a 40mm. AF_09/2023 |  | m | 27.8409 |  | 0 | 0.0011308
91222 | Rasgo linear manual em alvenaria, para ramais/distribuição de instalações hidraulicas, diâmetros maiores que 40mm e menores ou iguais a 75mm. AF_09/2023 |  | m | 27.8409 |  | 0 | 0.0011308
90443 | Rasgo linear manual em alvenaria, para ramais/distribuição de instalações hidraulicas, diâmetros menores ou iguais que 40mm. AF_09/2023 |  | m | 27.8409 |  | 0 | 0.0011308
98547 | Impermeabilização de superfície com manta asfáltica, duas camadas, inclusive aplicação de primer asfáltico, E = 3mm e E = 4mm. AF_09/2023 |  | m² | 50 |  | 0 | 0.0020308
87632 | Contrapiso em argamassa traço 1:3 (cimento e areia), preparo manual, aplicado em áreas secas sobre laje, aderido, acabamento não reforçado, espessura 3cm. AF_07/2021 |  | m² | 100 |  | 0 | 0.0040617
87886 | Chapisco aplicado no teto ou em estrutura, com desempenadeira dentada. Argamassa industrializada com preparo manual. AF_10/2022 |  | m² | 100 |  | 0 | 0.0040617
94995 | Execução de passeio (calçada) ou piso de concreto com concreto moldado in loco, usinado, acabamento convencional, espessura 8 cm, armado. AF_08/2022 |  | m² | 72.7273 |  | 0 | 0.002954
200401 | Limpeza geral de obra |  | m² | 123.2955 |  | 0 | 0.0050079
JAZIGO
CPU | Fornecimento de jazigo completo com 4 espaços para sepultamento |  | und | 20 |  | 0 | 0.0018462
CPU | Fornecimento de jazigo completo com 3 espaços para sepultamento |  | und | 25 |  | 0 | 0.0027693
CPU | Fornecimento de jazigo completo com 2 espaços para sepultamento |  | und | 10 |  | 0 | 0.00092311
SERVIÇOS e FERRAMENTAS
CPU | Varrição |  | m² | 38992.4213 |  | 0 | 4.3241
CPU | Serviço de sepultamento de cadáveres incluindo abertura e fechamento de sepulturas |  | und | 40 |  | 0 | 0.010588
CPU | Serviços de exumação de cadáveres incluindo colocação em saco apropriado com etiqueta de identificação |  | und | 200 |  | 0 | 0.022099
CPU | Relocação (inumação) de ossada |  | und | 100 |  | 0 | 0.01093
CPU | Saco plástico com ziper para armazenamento de ossada e identificação com lacre numerado |  | und | 200 |  | 0 | 0.022099
CPU | Urna ossaria individual com kit respeito |  | und | 40 |  | 0 | 0.0046156
CPU | Fornecimento de coroa de flores |  | und | 25 |  | 0 | 0.0027693
CPU | Controle de pragas |  | m² | 12026.4357 |  | 0 | 1.3337
CPU | Fornecimento de serviços de fumacê |  | m² | 14252.2016 |  | 0 | 1.5805
CPU | Lápide memorial em ACM 20x30cm (MUDAR) |  | und | 420 |  | 0 | 0.046156
CPU | Totem de segurança com 3m de altura, 15 cm de diâmetro em PVC com câmeras IP TWG, botão do pânico, com dispositivo de comunicação via telefone móvel, giroflex. |  | und | 10 |  | 0 | 0.0010487
CPU | Veículo tipo picape com carroceria |  | und | 5 |  | 0 | 0.0004874
CPU | Veículo elétrico para transporte de caixão para sepultamento |  | und | 2 |  | 0 | 0.0002437
CPU | Mascara PFF2 |  | und | 410 |  | 0 | 0.045232
CPU | Luva procedimento nitrílica |  | cx | 20 |  | 0 | 0.0022487
CPU | Macacão químico impermeável |  | und | 28 |  | 0 | 0.0031127
MANUTENÇÃO
CPU | Limpeza de caixa d'água |  | und | 6 |  | 0 | 0.0002437
CPU | Poste de aço com 3m, com luminária solar 200w + braço de suporte de led |  | und | 15 |  | 0 | 0.00060925
CPU | Placa de sinalização (MUDAR) |  | und | 20 |  | 0 | 0.00081234
PROFISSIONAIS
CPU | Vigia noturno |  | und | 24 |  | 0 | 24
CPU | Auxiliar de serviços gerais |  | und | 24 |  | 0 | 24
CPU | Assistente administrativo |  | und | 24 |  | 0 | 24
CPU | Encarregado de Equipe |  | und | 12 |  | 0 | 12
SISTEMA DE GESTÃO
CPU | Georreferenciamento e mapeamento de jazigos |  | m² | 9017.44 |  | 0 | 1
CPU | Cadastro de jazigo |  | und | 1739.7367 |  | 0 | 0.19293
CPU | Inventário de sepultamentos antigos |  | und | 1739.7367 |  | 0 | 0.19293
CPU | Cadastro de óbitos (antigos e atuais) |  | und | 1739.7367 |  | 0 | 0.19293
CPU | Implantação de software de gestão de cemitérios |  | und | 1 |  | 0 | 4.5232e-05
CPU | Licença de software de gestão de cemitérios com a respectiva manutenção e assitência técnica. |  | und | 12 |  | 0 | 0.0004874
MÓDULOS
CPU | Equipamento modular em aço com capacidade 63 (sessenta e três) ossadas humanas exumadas |  | und | 3 |  | 0 | 3
CPU | Equipamento modular em aço com capacidade 126 (cento e vinte e seis) ossadas humanas exumadas |  | und | 2 |  | 0 | 2
CPU | Equipamento modular em aço com capacidade 189 (cento e oitenta e nove) ossadas humanas exumadas |  | und | 2 |  | 0 | 2
CPU | Equipamento modular em aço com capacidade 612 (seiscentos e doze) ossadas humanas exumadas |  | und | 0 |  | 0 | 0.59091
VALOR TOTAL: | [5 empty] | 0

## SERRANIA
SERRANIA |  | PLANILHA ORÇAMENTÁRIA - SINAPI - DATA BASE JUNHO DE 2025 PUBLICADO EM 11/07/2025 |  |  |  |  | 12996.03
CÓDIGO SINAPI | DESCRIÇÃO DOS SERVIÇOS |  | Und. | Qtd. | Valor Médio Unitário | Valor Total
ESCAVAÇÕES
5678 | RETROESCAVADEIRA SOBRE RODAS COM CARREGADEIRA, TRAÇÃO 4X4, POTÊNCIA LÍQ. 88 HP, CAÇAMBA CARREG. CAP. MÍN. 1 M3, CAÇAMBA RETRO CAP. 0,26 M3, PESO OPERACIONAL MÍN. 6.674 KG, PROFUNDIDADE ESCAVAÇÃO MÁX. 4,37 M - CHP DIURNO. AF_06/2014 |  | chp | 45.1249 |  | 0 | 0.0034722
93358 | Escavação manual de vala com profundido menor ou igual a 1,30m. AF_02/2021 |  | m³ | 427.8404 |  | 0 | 0.032921
93382 | Reaterro manual de valas, com compactador de solos de percussão. AF_08/2023 |  | m³ | 311.7915 |  | 0 | 0.023991
101616 | Preparo de fundo de vala com largura menor que 1,5m (acerto de solo natural). AF_08/2020 |  | m² | 449.6993 |  | 0 | 0.034603
TRANSPORTES
100981 | Carga, manobra e descarga de entulho em caminhão basculante de 6m³ - Carga com escavadeira hidráulica (caçamba de 0,80 m³ / 111hp) e descarga livre. AF_07/2020 |  | m³ | 116.0489 |  | 0 | 0.0089296
PAISAGISMO
103946 | Plantio de grama esmeralda ou são carlos ou curitibana, em placas. AF_07/2024 |  | m² | 2358.4227 |  | 0 | 0.18147
98516 | Plantio de palmeira com altura de muda menor ou igual a 2,0m . AF_07/2024 |  | und | 36 |  | 0 | 0.0027509
98509 | Plantio de arbusto ou cerva viva. AF_07/2024 |  | und | 39 |  | 0 | 0.0030001
98511 | Plantio de árvore ornamental com altura de muda maior que 2,0m e menor ou igual a 4,0m. AF_07/2024 |  | und | 36 |  | 0 | 0.0027786
98505 | Plantio de forração |  | m² | 494.8672 |  | 0 | 0.038078
98526 | Remoção de raízes remanescentes de tronco de árvore com diâmetro maior ou igual a 0,20m e menor que 0,40m. AF_03/2024 |  | und | 17.9952 |  | 0 | 0.0013847
98527 | Remoção de raízes remanescentes de tronco de árvore com diâmetro maior ou igual a 0,40m e menor que 0,60m. AF_03/2024 |  | und | 17.9952 |  | 0 | 0.0013847
98528 | Remoção de raízes remanescentes de tronco de árvore com diâmetro maior ou igual a 0,60m. AF_03/2024 |  | und | 17.9952 |  | 0 | 0.0013847
98533 | Poda em altura de árvore com diâmetro de tronco maior ou igual a 0,20m e menor que 0,40m. AF_03/2024 |  | und | 17.9952 |  | 0 | 0.0013847
98534 | Poda em altura de árvore com diâmetro de tronco maior ou igual a 0,40m e menor que 0,60m. AF_03/2024 |  | und | 17.9952 |  | 0 | 0.0013847
98535 | Poda em altura de árvore com diâmetro de tronco maior ou igual a 0,60m. AF_03/2024 |  | und | 17.9952 |  | 0 | 0.0013847
105521 | Espalhamento de terra vegetal para o plantio. AF_07/2024 |  | m² | 494.87 |  | 0 | 0.049233
SERVIÇOS e FERRAMENTAS
98519 | Revolvimento e limpeza manual de solo |  | m² | 27720.1191 |  | 0 | 2.133
98525 | Limpeza mecanizada de camada vegetal, vegetação e pequenas árvores (diâmetro de tronco menor que 0,20m) com trator de esteiras. AF_03/2024 |  | m² | 1045.1233 |  | 0 | 0.080419
99062 | Marcação de pontos em gabarito ou cavalete. AF_03/2024 |  | und | 31 |  | 0 | 0.0024001
100210 | Transporte horizontal com carrinho de mão, de blocos vazados de concreto ou cerâmico de 19x19x39 cm. AF_07/2019 |  | unxkm | 254.3317 |  | 0 | 0.01957
PROFISSIONAIS
93567 | Engenheiro Civil de obra pleno |  | mês | 3 |  | 0 | 0.00012185
93570 | Arquiteto de obra pleno |  | mês | 3 |  | 0 | 0.00012185
MÁQUINAS E EQUIPAMENTOS
5678 | Retroescavadeira sobre rodas com carregadeira, tração 4x4, potência líq. 88HP, caçamba carreg. cap. mín. 1m³, caçamba retro cap. 0,26 m³, peso operacional mín. 6.674kg, profundidade escavação máxim 4,37m - CHP diurno. AF_06/2014 |  | chp | 323.913 |  | 0 | 0.024924
89882 | Caminhão basculante 18 m³, com cavalo mecânico de capacidade máxima de tração combinado de 45000kg. Potência de 330CV, inclusive semireboque com caçamba metálica - Materiais na operação. AF_12/2014 |  | H | 323.913 |  | 0 | 0.024924
95630 | Rolo compactador vibratório tandem, aço liso, potência 125 HP, peso sem/com lastro 10,20/11,65 T, largura de trabalho 1,73m - materiais na operação. AF_11/2016 |  | H | 239.9356 |  | 0 | 0.018462
53849 | Motoniveladora potência básica líquida (primeira marcha) 125 HP, peso bruto 13032 kg, largura da lâmina de 3,7m - materiais na operação. AF_06/2014 |  | H | 239.9356 |  | 0 | 0.018462
101006 | Carga, manobra e descarga de água em caminhão pipa 10 m³. AF_07/2020 |  | m³ | 503.8647 |  | 0 | 0.038771
5851 | Trator de esteira, potência 150 HP, peso operacional 16,7T, com roda motriz elevada e lâmina 3,18 m³ - CHP diurno. AF_06/2014 |  | chp | 239.9356 |  | 0 | 0.018462
95719 | Escavadeira hidraulica sobre esteira, equipada com clamshell, com capacidade de caçambra entre 1,20 e 1,50 m³. Peso operacional entre 20 e 22 ton, potencia liquida entre 150 e 160 HP - materiais na operação. AF_11/2016 |  | H | 239.9356 |  | 0 | 0.018462
MANUTENÇÃO
96535 | Fabricação, montagem e desmontagem de fôrma para sapata, em madeira serrada, e=25 mm, 4 utilizações. Af_06/2017 |  | m² | 141.4773 |  | 0 | 0.0057464
92760 | Armação de pilar ou viga de estrutura convencional de concreto armado utilizando AÇO CA-50 de 6,3mm - MONTAGEM. AF_06/2022 |  | kg | 1414.7727 |  | 0 | 0.057464
92761 | Armação de pilar ou viga de estrutura convencional de concreto armado utilizando AÇO CA-50 de 8,0mm - MONTAGEM. AF_06/2022 |  | kg | 565.9091 |  | 0 | 0.022985
96555 | Concretagem de bloco de coroamento ou viga baldrame, FCK 30 MPA, com uso de jerica. Lançamento adensamento e acabamento. AF_01/2024 |  | m³ | 23.8636 |  | 0 | 0.00096927
103317 | Alvenaria de vedação de blocos vazados de concreto 9x19x39 cm (espessura 9cm)e argamassa de assentamento com preparo manual. AF_12/2021 |  | m² | 670.4545 |  | 0 | 0.027232
87792 | Emboço ou massa única em argamassa traço 1:2:8. Preparo mecânico com betoneira 400L, aplicada manualmente em panos cegos de fachada (sem presença de vãos), espessura de 25mm. AF_08/2022 |  | m² | 1340.9091 |  | 0 | 0.054464
101966 | Chapim sobre muros lineares, em granito ou mármore, L=25cm, assentado com argamassa 1:6 com aditivo. AF_11/2020 |  | m | 180.1136 |  | 0 | 0.0073157
87275 | Revestimento cerâmica para paredes internas com placas tipo esmaltada de dimensões 33x45 cm aplicadas a meia altura das paredes. AF_02/2023_PE |  | m² | 100 |  | 0 | 0.0040617
87250 | Revestimento cerâmico para piso com placas tipo esmaltada de dimensões 45x45 cm aplicada em ambientes de área entre 5 e 10 m². AF_02/2023_PE |  | m² | 100 |  | 0 | 0.0040617
88415 | Aplicação manual de fundo selador acrílico em paredes externas. AF_03/2024 |  | m² | 1340.9091 |  | 0 | 0.054464
88423 | Aplicação manual de pintura com tinta texturizada acrílica em paredes externas. Uma cor AF_03/2024 |  | m² | 1340.9091 |  | 0 | 0.054464
102623 | Caixa d'água em polietileno, 1000L (inclusos tubos, conexões e torneira de bóia) - fornecimento e instalação |  | und | 4.7727 |  | 0 | 0.00019385
90512 | Limpeza de calhas e coletores |  | m³ | 446.0227 |  | 0 | 0.018116
100434 | Calha de beiral, semicircular de pvc, diâmetro 125mm, incluindo cabeceiras, emendas, bocais, suporte e vedações, excluindo condutores, incluso transporte vertical. AF_07/2019 |  | m | 47.1591 |  | 0 | 0.0019155
103782 | Luminária tipo plafon circular, de sobrepor, com led de12/13W - fornecimento e instalação. AF_09/2024 |  | und | 27.8409 |  | 0 | 0.0011308
94273 | Assentamento de guia (meio-fio) em trecho reto, confeccionada em concreto pré-fabricado, dimensões 100x15x13x30 (comprimento X base inferior X base superior X altura). AF_01/2024 |  | m | 477.2727 |  | 0 | 0.019385
102498 | Pintura de meio-fio com tinta branca a base de cal (caiação). Af_05/2021 |  | m | 167.0455 |  | 0 | 0.0067849
92400 | Execução de pavimento em piso intertravado, com bloco retangular de 20x10cm, espessura 10cm. AF_10/22 |  | m² | 335.2273 |  | 0 | 0.013616
103247 | Ar condiciondo split inverter, hi-wall (parede), 12000 btu/h, ciclo frio - fornecimento e instalação. AF_11/2021_PE |  | und | 5.2841 |  | 0 | 0.00021462
94570 | Janela de alumínio de correr com 2 folhas para vidros (vidros inclusos), batente/requadro 6 a 17 cm, acabamento com acetato ou brilhante, fixação com parafuso, sem guarnição/alizar, dimensões 100x120cm, vedação com silicone, exclusive contramarco - fornecimento e instalação. af_11/2024 |  | und | 14.4318 |  | 0 | 0.00058618
100683 | Kit de porta de madeira para verniz, semi-oca (leve ou média) padrão médio, 80x210cm, espessura de 3,5cm. Itens inclusos: dobradiças, montagem e instalação de batente, fechadura com execução do furo - fornecimento e instalação. AF_12/2019 |  | und | 5.5682 |  | 0 | 0.00022616
94807 | Porta em aço de abrir tipo veneziana sem guarnição, 87x210 cm, fixação com parafusos - fornecimento e instalação. AF_12/2019 |  | und | 5.5682 |  | 0 | 0.00022616
86888 | Vaso sanitário sifonado com caixa acoplada louça branca - fornecimento e instalação. AF_01/2020 |  | und | 5.5682 |  | 0 | 0.00022616
86939 | Lavatório louça branca com coluna, *44x33,5* cm, padrão popular incluso sifão flexível em pvc, válvula e engate flexivel 30cm em plastico e com torneira cromada padrão popular - fornecimento e instalação. AF_01/2020 |  | und | 5.5682 |  | 0 | 0.00022616
86920 | Tanque de louça branca com coluna, 30L ou equivalente, incluso sifão flexivel em pvc, valvula plastica e torneira de metal cromado padrão popular - fornecimento e instalação. AF_01/2020 |  | und | 5.5682 |  | 0 | 0.00022616
103697 | Fornecimento e instalação de suporte de madeira para placas de sinalização, em base de concreto, com h = 2m e seção de 7,5x7,5 cm. AF_03/2022 |  | und | 14.5455 |  | 0 | 0.00059079
94210 | Telhamento com telha ondulada de fibrocimento E = 6mm, com recobrimento lateral de 1 1/4 de onda para telhado com inclinação máxima de 10 graus, com até 2 águas, incluso içamento. AF_07/2019 |  | m² | 94.3182 |  | 0 | 0.0038309
104803 | Remoção calhas e rufos de forma manual, sem reaproveitamento. AF_09/2023 |  | m | 72.1591 |  | 0 | 0.0029309
97647 | Remoção de telhas de fibrocimento, metálica e cerâmica de forma manual, sem reaproveitamento. AF_09/2023 |  | m² | 117.0455 |  | 0 | 0.004754
97663 | Remoção de louças, de forma manual, sem reaproveitamento. AF_09/2023 |  | und | 11.7045 |  | 0 | 0.0004754
97665 | Remoção de luminárias, de forma manual, sem reaproveitamento. AF_09/2023 |  | und | 47.1591 |  | 0 | 0.0019155
97666 | Remoção de metais sanitários, de forma manual, sem reaproveitamento. AF_09/2023 |  | und | 25 |  | 0 | 0.0010154
97644 | Remoção de portas, de forma manual, sem reaproveitamento. AF_09/2023 |  | und | 25 |  | 0 | 0.0010154
97660 | Remoção de interruptores/tomadas elétricas, de forma manual, sem reaproveitamento. AF_09/2023 |  | und | 27.8409 |  | 0 | 0.0011308
92029 | Interruptor simples(1 módulo) com 1 tomada de embutir 2P+T 10A, incluindo suporte e placa - fornecimento e instalação |  | und | 50 |  | 0 | 0.0020308
92031 | Interruptor simples (1 módulo) com 2 tomadas de embutir 2P+T 10A, incluindo suporte e placa - fornecimento e instalação |  | und | 50 |  | 0 | 0.0020308
92000 | Tomada baixa de embutir (1 módulo), 2P+T 10A, incluindo suporte e placa - fornecimento e instalação |  | und | 50 |  | 0 | 0.0020308
91996 | Tomada média de embutir (1 módulo), 2P+T 10A, incluindo suporte e placa - fornecimento e instalação |  | und | 50 |  | 0 | 0.0020308
91992 | Tomada alta de embutir (1 módulo), 2P+T 10A, incluindo suporte e placa - fornecimento e instalação |  | und | 44.8864 |  | 0 | 0.0018231
101876 | Quadro de distribuição de energia, em PVC, de embutir, sem barramento, para 6 disjuntores - fornecimento e instalação |  | und | 5 |  | 0 | 0.00020308
93654 | Disjuntor monopolar tipo DIN, corrente nominal de 16A - Fornecimento e instalação. AF_10/2020 |  | und | 5 |  | 0 | 0.00020308
93662 | Disjuntor bipolar tipo DIN, corrente nominal de 20A - Fornecimento e instalação. AF_10/2020 |  | und | 5 |  | 0 | 0.00020308
93664 | Disjuntor bipolar tipo DIN, corrente nominal de 32A - Fornecimento e instalação. AF_10/2020 |  | und | 5 |  | 0 | 0.00020308
91927 | Cabo de cobre flexivel isolado, 2.5mm², anti-chama 0,6/1,0 KV, para circuitos terminais - fornecimento e instalação. AF_03/2023 |  | m | 100 |  | 0 | 0.0040617
91929 | Cabo de cobre flexivel isolado, 4.0mm², anti-chama 0,6/1,0 KV, para circuitos terminais - fornecimento e instalação. AF_03/2023 |  | m | 100 |  | 0 | 0.0040617
91931 | Cabo de cobre flexivel isolado, 6.0mm², anti-chama 0,6/1,0 KV, para circuitos terminais - fornecimento e instalação. AF_03/2023 |  | m | 100 |  | 0 | 0.0040617
91933 | Cabo de cobre flexivel isolado, 10.0mm², anti-chama 0,6/1,0 KV, para circuitos terminais - fornecimento e instalação. AF_03/2023 |  | m | 100 |  | 0 | 0.0040617
90447 | Rasgo linear manual em alvenaria, para eletrodutos, diâmetros menores ou iguais a 40mm. AF_09/2023 |  | m | 27.8409 |  | 0 | 0.0011308
91222 | Rasgo linear manual em alvenaria, para ramais/distribuição de instalações hidraulicas, diâmetros maiores que 40mm e menores ou iguais a 75mm. AF_09/2023 |  | m | 27.8409 |  | 0 | 0.0011308
90443 | Rasgo linear manual em alvenaria, para ramais/distribuição de instalações hidraulicas, diâmetros menores ou iguais que 40mm. AF_09/2023 |  | m | 27.8409 |  | 0 | 0.0011308
98547 | Impermeabilização de superfície com manta asfáltica, duas camadas, inclusive aplicação de primer asfáltico, E = 3mm e E = 4mm. AF_09/2023 |  | m² | 50 |  | 0 | 0.0020308
87632 | Contrapiso em argamassa traço 1:3 (cimento e areia), preparo manual, aplicado em áreas secas sobre laje, aderido, acabamento não reforçado, espessura 3cm. AF_07/2021 |  | m² | 100 |  | 0 | 0.0040617
87886 | Chapisco aplicado no teto ou em estrutura, com desempenadeira dentada. Argamassa industrializada com preparo manual. AF_10/2022 |  | m² | 100 |  | 0 | 0.0040617
94995 | Execução de passeio (calçada) ou piso de concreto com concreto moldado in loco, usinado, acabamento convencional, espessura 8 cm, armado. AF_08/2022 |  | m² | 72.7273 |  | 0 | 0.002954
200401 | Limpeza geral de obra |  | m² | 123.2955 |  | 0 | 0.0050079
JAZIGO
CPU | Fornecimento de jazigo completo com 4 espaços para sepultamento |  | und | 25 |  | 0 | 0.0018462
CPU | Fornecimento de jazigo completo com 3 espaços para sepultamento |  | und | 35 |  | 0 | 0.0027693
CPU | Fornecimento de jazigo completo com 2 espaços para sepultamento |  | und | 10 |  | 0 | 0.00092311
SERVIÇOS e FERRAMENTAS
CPU | Varrição |  | m² | 56196.2903 |  | 0 | 4.3241
CPU | Serviço de sepultamento de cadáveres incluindo abertura e fechamento de sepulturas |  | und | 40 |  | 0 | 0.010588
CPU | Serviços de exumação de cadáveres incluindo colocação em saco apropriado com etiqueta de identificação |  | und | 290 |  | 0 | 0.022099
CPU | Relocação (inumação) de ossada |  | und | 140 |  | 0 | 0.01093
CPU | Saco plástico com ziper para armazenamento de ossada e identificação com lacre numerado |  | und | 290 |  | 0 | 0.022099
CPU | Urna ossaria individual com kit respeito |  | und | 60 |  | 0 | 0.0046156
CPU | Fornecimento de coroa de flores |  | und | 36 |  | 0 | 0.0027693
CPU | Controle de pragas |  | m² | 17332.6264 |  | 0 | 1.3337
CPU | Fornecimento de serviços de fumacê |  | m² | 20540.4238 |  | 0 | 1.5805
CPU | Lápide memorial em ACM 20x30cm (MUDAR) |  | und | 600 |  | 0 | 0.046156
CPU | Totem de segurança com 3m de altura, 15 cm de diâmetro em PVC com câmeras IP TWG, botão do pânico, com dispositivo de comunicação via telefone móvel, giroflex. |  | und | 15 |  | 0 | 0.0010487
CPU | Veículo tipo picape com carroceria |  | und | 12 |  | 0 | 0.0004874
CPU | Veículo elétrico para transporte de caixão para sepultamento |  | und | 12 |  | 0 | 0.0002437
CPU | Mascara PFF2 |  | und | 590 |  | 0 | 0.045232
CPU | Luva procedimento nitrílica |  | cx | 30 |  | 0 | 0.0022487
CPU | Macacão químico impermeável |  | und | 40 |  | 0 | 0.0031127
MANUTENÇÃO
CPU | Limpeza de caixa d'água |  | und | 6 |  | 0 | 0.0002437
CPU | Poste de aço com 3m, com luminária solar 200w + braço de suporte de led |  | und | 15 |  | 0 | 0.00060925
CPU | Placa de sinalização (MUDAR) |  | und | 20 |  | 0 | 0.00081234
PROFISSIONAIS
CPU | Vigia noturno |  | und | 24 |  | 0 | 24
CPU | Auxiliar de serviços gerais |  | und | 24 |  | 0 | 24
CPU | Assistente administrativo |  | und | 24 |  | 0 | 24
CPU | Encarregado de Equipe |  | und | 12 |  | 0 | 12
SISTEMA DE GESTÃO
CPU | Georreferenciamento e mapeamento de jazigos |  | m² | 12996.03 |  | 0 | 1
CPU | Cadastro de jazigo |  | und | 2507.3269 |  | 0 | 0.19293
CPU | Inventário de sepultamentos antigos |  | und | 2507.3269 |  | 0 | 0.19293
CPU | Cadastro de óbitos (antigos e atuais) |  | und | 2507.3269 |  | 0 | 0.19293
CPU | Implantação de software de gestão de cemitérios |  | und | 1 |  | 0 | 4.5232e-05
CPU | Licença de software de gestão de cemitérios com a respectiva manutenção e assitência técnica. |  | und | 12 |  | 0 | 0.0004874
MÓDULOS
CPU | Equipamento modular em aço com capacidade 63 (sessenta e três) ossadas humanas exumadas |  | und | 3 |  | 0 | 3
CPU | Equipamento modular em aço com capacidade 126 (cento e vinte e seis) ossadas humanas exumadas |  | und | 2 |  | 0 | 2
CPU | Equipamento modular em aço com capacidade 189 (cento e oitenta e nove) ossadas humanas exumadas |  | und | 2 |  | 0 | 2
CPU | Equipamento modular em aço com capacidade 612 (seiscentos e doze) ossadas humanas exumadas |  | und | 0 |  | 0 | 0.59091
VALOR TOTAL: | [5 empty] | 0

## TRÊS PONTAS
TRÊS PONTAS |  | PLANILHA ORÇAMENTÁRIA - SINAPI - DATA BASE JUNHO DE 2025 PUBLICADO EM 11/07/2025 |  |  |  |  | 36322.71
CÓDIGO SINAPI | DESCRIÇÃO DOS SERVIÇOS |  | Und. | Qtd. | Valor Médio Unitário | Valor Total
ESCAVAÇÕES
5678 | RETROESCAVADEIRA SOBRE RODAS COM CARREGADEIRA, TRAÇÃO 4X4, POTÊNCIA LÍQ. 88 HP, CAÇAMBA CARREG. CAP. MÍN. 1 M3, CAÇAMBA RETRO CAP. 0,26 M3, PESO OPERACIONAL MÍN. 6.674 KG, PROFUNDIDADE ESCAVAÇÃO MÁX. 4,37 M - CHP DIURNO. AF_06/2014 |  | chp | 126.12 |  | 0 | 0.0034722
93358 | Escavação manual de vala com profundido menor ou igual a 1,30m. AF_02/2021 |  | m³ | 1195.7745 |  | 0 | 0.032921
93382 | Reaterro manual de valas, com compactador de solos de percussão. AF_08/2023 |  | m³ | 871.4286 |  | 0 | 0.023991
101616 | Preparo de fundo de vala com largura menor que 1,5m (acerto de solo natural). AF_08/2020 |  | m² | 1256.8682 |  | 0 | 0.034603
TRANSPORTES
100981 | Carga, manobra e descarga de entulho em caminhão basculante de 6m³ - Carga com escavadeira hidráulica (caçamba de 0,80 m³ / 111hp) e descarga livre. AF_07/2020 |  | m³ | 324.3459 |  | 0 | 0.0089296
PAISAGISMO
103946 | Plantio de grama esmeralda ou são carlos ou curitibana, em placas. AF_07/2024 |  | m² | 6591.5749 |  | 0 | 0.18147
98516 | Plantio de palmeira com altura de muda menor ou igual a 2,0m . AF_07/2024 |  | und | 100 |  | 0 | 0.0027509
98509 | Plantio de arbusto ou cerva viva. AF_07/2024 |  | und | 109 |  | 0 | 0.0030001
98511 | Plantio de árvore ornamental com altura de muda maior que 2,0m e menor ou igual a 4,0m. AF_07/2024 |  | und | 101 |  | 0 | 0.0027786
98505 | Plantio de forração |  | m² | 1383.1082 |  | 0 | 0.038078
98526 | Remoção de raízes remanescentes de tronco de árvore com diâmetro maior ou igual a 0,20m e menor que 0,40m. AF_03/2024 |  | und | 50 |  | 0 | 0.0013847
98527 | Remoção de raízes remanescentes de tronco de árvore com diâmetro maior ou igual a 0,40m e menor que 0,60m. AF_03/2024 |  | und | 50 |  | 0 | 0.0013847
98528 | Remoção de raízes remanescentes de tronco de árvore com diâmetro maior ou igual a 0,60m. AF_03/2024 |  | und | 50 |  | 0 | 0.0013847
98533 | Poda em altura de árvore com diâmetro de tronco maior ou igual a 0,20m e menor que 0,40m. AF_03/2024 |  | und | 50 |  | 0 | 0.0013847
98534 | Poda em altura de árvore com diâmetro de tronco maior ou igual a 0,40m e menor que 0,60m. AF_03/2024 |  | und | 50 |  | 0 | 0.0013847
98535 | Poda em altura de árvore com diâmetro de tronco maior ou igual a 0,60m. AF_03/2024 |  | und | 50 |  | 0 | 0.0013847
105521 | Espalhamento de terra vegetal para o plantio. AF_07/2024 |  | m² | 1383.11 |  | 0 | 0.049233
SERVIÇOS e FERRAMENTAS
98519 | Revolvimento e limpeza manual de solo |  | m² | 77475.1863 |  | 0 | 2.133
98525 | Limpeza mecanizada de camada vegetal, vegetação e pequenas árvores (diâmetro de tronco menor que 0,20m) com trator de esteiras. AF_03/2024 |  | m² | 2921.0236 |  | 0 | 0.080419
99062 | Marcação de pontos em gabarito ou cavalete. AF_03/2024 |  | und | 87 |  | 0 | 0.0024001
100210 | Transporte horizontal com carrinho de mão, de blocos vazados de concreto ou cerâmico de 19x19x39 cm. AF_07/2019 |  | unxkm | 710.8338 |  | 0 | 0.01957
PROFISSIONAIS
93567 | Engenheiro Civil de obra pleno |  | mês | 3 |  | 0 | 0.00012185
93570 | Arquiteto de obra pleno |  | mês | 3 |  | 0 | 0.00012185
MÁQUINAS E EQUIPAMENTOS
5678 | Retroescavadeira sobre rodas com carregadeira, tração 4x4, potência líq. 88HP, caçamba carreg. cap. mín. 1m³, caçamba retro cap. 0,26 m³, peso operacional mín. 6.674kg, profundidade escavação máxim 4,37m - CHP diurno. AF_06/2014 |  | chp | 905.3072 |  | 0 | 0.024924
89882 | Caminhão basculante 18 m³, com cavalo mecânico de capacidade máxima de tração combinado de 45000kg. Potência de 330CV, inclusive semireboque com caçamba metálica - Materiais na operação. AF_12/2014 |  | H | 905.3072 |  | 0 | 0.024924
95630 | Rolo compactador vibratório tandem, aço liso, potência 125 HP, peso sem/com lastro 10,20/11,65 T, largura de trabalho 1,73m - materiais na operação. AF_11/2016 |  | H | 670.5979 |  | 0 | 0.018462
53849 | Motoniveladora potência básica líquida (primeira marcha) 125 HP, peso bruto 13032 kg, largura da lâmina de 3,7m - materiais na operação. AF_06/2014 |  | H | 670.5979 |  | 0 | 0.018462
101006 | Carga, manobra e descarga de água em caminhão pipa 10 m³. AF_07/2020 |  | m³ | 1408.2557 |  | 0 | 0.038771
5851 | Trator de esteira, potência 150 HP, peso operacional 16,7T, com roda motriz elevada e lâmina 3,18 m³ - CHP diurno. AF_06/2014 |  | chp | 670.5979 |  | 0 | 0.018462
95719 | Escavadeira hidraulica sobre esteira, equipada com clamshell, com capacidade de caçambra entre 1,20 e 1,50 m³. Peso operacional entre 20 e 22 ton, potencia liquida entre 150 e 160 HP - materiais na operação. AF_11/2016 |  | H | 670.5979 |  | 0 | 0.018462
MANUTENÇÃO
96535 | Fabricação, montagem e desmontagem de fôrma para sapata, em madeira serrada, e=25 mm, 4 utilizações. Af_06/2017 |  | m² | 141.4773 |  | 0 | 0.0057464
92760 | Armação de pilar ou viga de estrutura convencional de concreto armado utilizando AÇO CA-50 de 6,3mm - MONTAGEM. AF_06/2022 |  | kg | 1414.7727 |  | 0 | 0.057464
92761 | Armação de pilar ou viga de estrutura convencional de concreto armado utilizando AÇO CA-50 de 8,0mm - MONTAGEM. AF_06/2022 |  | kg | 565.9091 |  | 0 | 0.022985
96555 | Concretagem de bloco de coroamento ou viga baldrame, FCK 30 MPA, com uso de jerica. Lançamento adensamento e acabamento. AF_01/2024 |  | m³ | 23.8636 |  | 0 | 0.00096927
103317 | Alvenaria de vedação de blocos vazados de concreto 9x19x39 cm (espessura 9cm)e argamassa de assentamento com preparo manual. AF_12/2021 |  | m² | 670.4545 |  | 0 | 0.027232
87792 | Emboço ou massa única em argamassa traço 1:2:8. Preparo mecânico com betoneira 400L, aplicada manualmente em panos cegos de fachada (sem presença de vãos), espessura de 25mm. AF_08/2022 |  | m² | 1340.9091 |  | 0 | 0.054464
101966 | Chapim sobre muros lineares, em granito ou mármore, L=25cm, assentado com argamassa 1:6 com aditivo. AF_11/2020 |  | m | 180.1136 |  | 0 | 0.0073157
87275 | Revestimento cerâmica para paredes internas com placas tipo esmaltada de dimensões 33x45 cm aplicadas a meia altura das paredes. AF_02/2023_PE |  | m² | 100 |  | 0 | 0.0040617
87250 | Revestimento cerâmico para piso com placas tipo esmaltada de dimensões 45x45 cm aplicada em ambientes de área entre 5 e 10 m². AF_02/2023_PE |  | m² | 100 |  | 0 | 0.0040617
88415 | Aplicação manual de fundo selador acrílico em paredes externas. AF_03/2024 |  | m² | 1340.9091 |  | 0 | 0.054464
88423 | Aplicação manual de pintura com tinta texturizada acrílica em paredes externas. Uma cor AF_03/2024 |  | m² | 1340.9091 |  | 0 | 0.054464
102623 | Caixa d'água em polietileno, 1000L (inclusos tubos, conexões e torneira de bóia) - fornecimento e instalação |  | und | 4.7727 |  | 0 | 0.00019385
90512 | Limpeza de calhas e coletores |  | m³ | 446.0227 |  | 0 | 0.018116
100434 | Calha de beiral, semicircular de pvc, diâmetro 125mm, incluindo cabeceiras, emendas, bocais, suporte e vedações, excluindo condutores, incluso transporte vertical. AF_07/2019 |  | m | 47.1591 |  | 0 | 0.0019155
103782 | Luminária tipo plafon circular, de sobrepor, com led de12/13W - fornecimento e instalação. AF_09/2024 |  | und | 27.8409 |  | 0 | 0.0011308
94273 | Assentamento de guia (meio-fio) em trecho reto, confeccionada em concreto pré-fabricado, dimensões 100x15x13x30 (comprimento X base inferior X base superior X altura). AF_01/2024 |  | m | 477.2727 |  | 0 | 0.019385
102498 | Pintura de meio-fio com tinta branca a base de cal (caiação). Af_05/2021 |  | m | 167.0455 |  | 0 | 0.0067849
92400 | Execução de pavimento em piso intertravado, com bloco retangular de 20x10cm, espessura 10cm. AF_10/22 |  | m² | 335.2273 |  | 0 | 0.013616
103247 | Ar condiciondo split inverter, hi-wall (parede), 12000 btu/h, ciclo frio - fornecimento e instalação. AF_11/2021_PE |  | und | 5.2841 |  | 0 | 0.00021462
94570 | Janela de alumínio de correr com 2 folhas para vidros (vidros inclusos), batente/requadro 6 a 17 cm, acabamento com acetato ou brilhante, fixação com parafuso, sem guarnição/alizar, dimensões 100x120cm, vedação com silicone, exclusive contramarco - fornecimento e instalação. af_11/2024 |  | und | 14.4318 |  | 0 | 0.00058618
100683 | Kit de porta de madeira para verniz, semi-oca (leve ou média) padrão médio, 80x210cm, espessura de 3,5cm. Itens inclusos: dobradiças, montagem e instalação de batente, fechadura com execução do furo - fornecimento e instalação. AF_12/2019 |  | und | 5.5682 |  | 0 | 0.00022616
94807 | Porta em aço de abrir tipo veneziana sem guarnição, 87x210 cm, fixação com parafusos - fornecimento e instalação. AF_12/2019 |  | und | 5.5682 |  | 0 | 0.00022616
86888 | Vaso sanitário sifonado com caixa acoplada louça branca - fornecimento e instalação. AF_01/2020 |  | und | 5.5682 |  | 0 | 0.00022616
86939 | Lavatório louça branca com coluna, *44x33,5* cm, padrão popular incluso sifão flexível em pvc, válvula e engate flexivel 30cm em plastico e com torneira cromada padrão popular - fornecimento e instalação. AF_01/2020 |  | und | 5.5682 |  | 0 | 0.00022616
86920 | Tanque de louça branca com coluna, 30L ou equivalente, incluso sifão flexivel em pvc, valvula plastica e torneira de metal cromado padrão popular - fornecimento e instalação. AF_01/2020 |  | und | 5.5682 |  | 0 | 0.00022616
103697 | Fornecimento e instalação de suporte de madeira para placas de sinalização, em base de concreto, com h = 2m e seção de 7,5x7,5 cm. AF_03/2022 |  | und | 14.5455 |  | 0 | 0.00059079
94210 | Telhamento com telha ondulada de fibrocimento E = 6mm, com recobrimento lateral de 1 1/4 de onda para telhado com inclinação máxima de 10 graus, com até 2 águas, incluso içamento. AF_07/2019 |  | m² | 94.3182 |  | 0 | 0.0038309
104803 | Remoção calhas e rufos de forma manual, sem reaproveitamento. AF_09/2023 |  | m | 72.1591 |  | 0 | 0.0029309
97647 | Remoção de telhas de fibrocimento, metálica e cerâmica de forma manual, sem reaproveitamento. AF_09/2023 |  | m² | 117.0455 |  | 0 | 0.004754
97663 | Remoção de louças, de forma manual, sem reaproveitamento. AF_09/2023 |  | und | 11.7045 |  | 0 | 0.0004754
97665 | Remoção de luminárias, de forma manual, sem reaproveitamento. AF_09/2023 |  | und | 47.1591 |  | 0 | 0.0019155
97666 | Remoção de metais sanitários, de forma manual, sem reaproveitamento. AF_09/2023 |  | und | 25 |  | 0 | 0.0010154
97644 | Remoção de portas, de forma manual, sem reaproveitamento. AF_09/2023 |  | und | 25 |  | 0 | 0.0010154
97660 | Remoção de interruptores/tomadas elétricas, de forma manual, sem reaproveitamento. AF_09/2023 |  | und | 27.8409 |  | 0 | 0.0011308
92029 | Interruptor simples(1 módulo) com 1 tomada de embutir 2P+T 10A, incluindo suporte e placa - fornecimento e instalação |  | und | 50 |  | 0 | 0.0020308
92031 | Interruptor simples (1 módulo) com 2 tomadas de embutir 2P+T 10A, incluindo suporte e placa - fornecimento e instalação |  | und | 50 |  | 0 | 0.0020308
92000 | Tomada baixa de embutir (1 módulo), 2P+T 10A, incluindo suporte e placa - fornecimento e instalação |  | und | 50 |  | 0 | 0.0020308
91996 | Tomada média de embutir (1 módulo), 2P+T 10A, incluindo suporte e placa - fornecimento e instalação |  | und | 50 |  | 0 | 0.0020308
91992 | Tomada alta de embutir (1 módulo), 2P+T 10A, incluindo suporte e placa - fornecimento e instalação |  | und | 44.8864 |  | 0 | 0.0018231
101876 | Quadro de distribuição de energia, em PVC, de embutir, sem barramento, para 6 disjuntores - fornecimento e instalação |  | und | 5 |  | 0 | 0.00020308
93654 | Disjuntor monopolar tipo DIN, corrente nominal de 16A - Fornecimento e instalação. AF_10/2020 |  | und | 5 |  | 0 | 0.00020308
93662 | Disjuntor bipolar tipo DIN, corrente nominal de 20A - Fornecimento e instalação. AF_10/2020 |  | und | 5 |  | 0 | 0.00020308
93664 | Disjuntor bipolar tipo DIN, corrente nominal de 32A - Fornecimento e instalação. AF_10/2020 |  | und | 5 |  | 0 | 0.00020308
91927 | Cabo de cobre flexivel isolado, 2.5mm², anti-chama 0,6/1,0 KV, para circuitos terminais - fornecimento e instalação. AF_03/2023 |  | m | 100 |  | 0 | 0.0040617
91929 | Cabo de cobre flexivel isolado, 4.0mm², anti-chama 0,6/1,0 KV, para circuitos terminais - fornecimento e instalação. AF_03/2023 |  | m | 100 |  | 0 | 0.0040617
91931 | Cabo de cobre flexivel isolado, 6.0mm², anti-chama 0,6/1,0 KV, para circuitos terminais - fornecimento e instalação. AF_03/2023 |  | m | 100 |  | 0 | 0.0040617
91933 | Cabo de cobre flexivel isolado, 10.0mm², anti-chama 0,6/1,0 KV, para circuitos terminais - fornecimento e instalação. AF_03/2023 |  | m | 100 |  | 0 | 0.0040617
90447 | Rasgo linear manual em alvenaria, para eletrodutos, diâmetros menores ou iguais a 40mm. AF_09/2023 |  | m | 27.8409 |  | 0 | 0.0011308
91222 | Rasgo linear manual em alvenaria, para ramais/distribuição de instalações hidraulicas, diâmetros maiores que 40mm e menores ou iguais a 75mm. AF_09/2023 |  | m | 27.8409 |  | 0 | 0.0011308
90443 | Rasgo linear manual em alvenaria, para ramais/distribuição de instalações hidraulicas, diâmetros menores ou iguais que 40mm. AF_09/2023 |  | m | 27.8409 |  | 0 | 0.0011308
98547 | Impermeabilização de superfície com manta asfáltica, duas camadas, inclusive aplicação de primer asfáltico, E = 3mm e E = 4mm. AF_09/2023 |  | m² | 50 |  | 0 | 0.0020308
87632 | Contrapiso em argamassa traço 1:3 (cimento e areia), preparo manual, aplicado em áreas secas sobre laje, aderido, acabamento não reforçado, espessura 3cm. AF_07/2021 |  | m² | 100 |  | 0 | 0.0040617
87886 | Chapisco aplicado no teto ou em estrutura, com desempenadeira dentada. Argamassa industrializada com preparo manual. AF_10/2022 |  | m² | 100 |  | 0 | 0.0040617
94995 | Execução de passeio (calçada) ou piso de concreto com concreto moldado in loco, usinado, acabamento convencional, espessura 8 cm, armado. AF_08/2022 |  | m² | 72.7273 |  | 0 | 0.002954
200401 | Limpeza geral de obra |  | m² | 123.2955 |  | 0 | 0.0050079
JAZIGO
CPU | Fornecimento de jazigo completo com 4 espaços para sepultamento |  | und | 70 |  | 0 | 0.0018462
CPU | Fornecimento de jazigo completo com 3 espaços para sepultamento |  | und | 100 |  | 0 | 0.0027693
CPU | Fornecimento de jazigo completo com 2 espaços para sepultamento |  | und | 30 |  | 0 | 0.00092311
SERVIÇOS e FERRAMENTAS
CPU | Varrição |  | m² | 157063.4692 |  | 0 | 4.3241
CPU | Serviço de sepultamento de cadáveres incluindo abertura e fechamento de sepulturas |  | und | 30 |  | 0 | 0.010588
CPU | Serviços de exumação de cadáveres incluindo colocação em saco apropriado com etiqueta de identificação |  | und | 200 |  | 0 | 0.022099
CPU | Relocação (inumação) de ossada |  | und | 200 |  | 0 | 0.01093
CPU | Saco plástico com ziper para armazenamento de ossada e identificação com lacre numerado |  | und | 200 |  | 0 | 0.022099
CPU | Urna ossaria individual com kit respeito |  | und | 170 |  | 0 | 0.0046156
CPU | Fornecimento de coroa de flores |  | und | 100 |  | 0 | 0.0027693
CPU | Controle de pragas |  | m² | 48443.0985 |  | 0 | 1.3337
CPU | Fornecimento de serviços de fumacê |  | m² | 57408.5976 |  | 0 | 1.5805
CPU | Lápide memorial em ACM 20x30cm (MUDAR) |  | und | 1680 |  | 0 | 0.046156
CPU | Totem de segurança com 3m de altura, 15 cm de diâmetro em PVC com câmeras IP TWG, botão do pânico, com dispositivo de comunicação via telefone móvel, giroflex. |  | und | 38 |  | 0 | 0.0010487
CPU | Veículo tipo picape com carroceria |  | und | 12 |  | 0 | 0.0004874
CPU | Veículo elétrico para transporte de caixão para sepultamento |  | und | 12 |  | 0 | 0.0002437
CPU | Mascara PFF2 |  | und | 1640 |  | 0 | 0.045232
CPU | Luva procedimento nitrílica |  | cx | 80 |  | 0 | 0.0022487
CPU | Macacão químico impermeável |  | und | 110 |  | 0 | 0.0031127
MANUTENÇÃO
CPU | Limpeza de caixa d'água |  | und | 6 |  | 0 | 0.0002437
CPU | Poste de aço com 3m, com luminária solar 200w + braço de suporte de led |  | und | 15 |  | 0 | 0.00060925
CPU | Placa de sinalização (MUDAR) |  | und | 20 |  | 0 | 0.00081234
PROFISSIONAIS
CPU | Vigia noturno |  | und | 24 |  | 0 | 24
CPU | Auxiliar de serviços gerais |  | und | 24 |  | 0 | 24
CPU | Assistente administrativo |  | und | 24 |  | 0 | 24
CPU | Encarregado de Equipe |  | und | 12 |  | 0 | 12
SISTEMA DE GESTÃO
CPU | Georreferenciamento e mapeamento de jazigos |  | m² | 36322.71 |  | 0 | 1
CPU | Cadastro de jazigo |  | und | 7007.7484 |  | 0 | 0.19293
CPU | Inventário de sepultamentos antigos |  | und | 7007.7484 |  | 0 | 0.19293
CPU | Cadastro de óbitos (antigos e atuais) |  | und | 7007.7484 |  | 0 | 0.19293
CPU | Implantação de software de gestão de cemitérios |  | und | 1 |  | 0 | 4.5232e-05
CPU | Licença de software de gestão de cemitérios com a respectiva manutenção e assitência técnica. |  | und | 12 |  | 0 | 0.0004874
MÓDULOS
CPU | Equipamento modular em aço com capacidade 63 (sessenta e três) ossadas humanas exumadas |  | und | 3 |  | 0 | 3
CPU | Equipamento modular em aço com capacidade 126 (cento e vinte e seis) ossadas humanas exumadas |  | und | 2 |  | 0 | 2
CPU | Equipamento modular em aço com capacidade 189 (cento e oitenta e nove) ossadas humanas exumadas |  | und | 2 |  | 0 | 2
CPU | Equipamento modular em aço com capacidade 612 (seiscentos e doze) ossadas humanas exumadas |  | und | 1 |  | 0 | 0.59091
VALOR TOTAL: | [5 empty] | 0

## VARGINHA
VARGINHA |  | PLANILHA ORÇAMENTÁRIA - SINAPI - DATA BASE JUNHO DE 2025 PUBLICADO EM 11/07/2025 |  |  |  |  | 45072.29
CÓDIGO SINAPI | DESCRIÇÃO DOS SERVIÇOS |  | Und. | Qtd. | Valor Médio Unitário | Valor Total
ESCAVAÇÕES
5678 | RETROESCAVADEIRA SOBRE RODAS COM CARREGADEIRA, TRAÇÃO 4X4, POTÊNCIA LÍQ. 88 HP, CAÇAMBA CARREG. CAP. MÍN. 1 M3, CAÇAMBA RETRO CAP. 0,26 M3, PESO OPERACIONAL MÍN. 6.674 KG, PROFUNDIDADE ESCAVAÇÃO MÁX. 4,37 M - CHP DIURNO. AF_06/2014 |  | chp | 156.5004 |  | 0 | 0.0034722
93358 | Escavação manual de vala com profundido menor ou igual a 1,30m. AF_02/2021 |  | m³ | 1483.8181 |  | 0 | 0.032921
93382 | Reaterro manual de valas, com compactador de solos de percussão. AF_08/2023 |  | m³ | 1081.3423 |  | 0 | 0.023991
101616 | Preparo de fundo de vala com largura menor que 1,5m (acerto de solo natural). AF_08/2020 |  | m² | 1559.6283 |  | 0 | 0.034603
TRANSPORTES
100981 | Carga, manobra e descarga de entulho em caminhão basculante de 6m³ - Carga com escavadeira hidráulica (caçamba de 0,80 m³ / 111hp) e descarga livre. AF_07/2020 |  | m³ | 402.4758 |  | 0 | 0.0089296
PAISAGISMO
103946 | Plantio de grama esmeralda ou são carlos ou curitibana, em placas. AF_07/2024 |  | m² | 8179.3835 |  | 0 | 0.18147
98516 | Plantio de palmeira com altura de muda menor ou igual a 2,0m . AF_07/2024 |  | und | 124 |  | 0 | 0.0027509
98509 | Plantio de arbusto ou cerva viva. AF_07/2024 |  | und | 135 |  | 0 | 0.0030001
98511 | Plantio de árvore ornamental com altura de muda maior que 2,0m e menor ou igual a 4,0m. AF_07/2024 |  | und | 125 |  | 0 | 0.0027786
98505 | Plantio de forração |  | m² | 1716.2777 |  | 0 | 0.038078
98526 | Remoção de raízes remanescentes de tronco de árvore com diâmetro maior ou igual a 0,20m e menor que 0,40m. AF_03/2024 |  | und | 62 |  | 0 | 0.0013847
98527 | Remoção de raízes remanescentes de tronco de árvore com diâmetro maior ou igual a 0,40m e menor que 0,60m. AF_03/2024 |  | und | 62 |  | 0 | 0.0013847
98528 | Remoção de raízes remanescentes de tronco de árvore com diâmetro maior ou igual a 0,60m. AF_03/2024 |  | und | 62 |  | 0 | 0.0013847
98533 | Poda em altura de árvore com diâmetro de tronco maior ou igual a 0,20m e menor que 0,40m. AF_03/2024 |  | und | 62 |  | 0 | 0.0013847
98534 | Poda em altura de árvore com diâmetro de tronco maior ou igual a 0,40m e menor que 0,60m. AF_03/2024 |  | und | 62 |  | 0 | 0.0013847
98535 | Poda em altura de árvore com diâmetro de tronco maior ou igual a 0,60m. AF_03/2024 |  | und | 62 |  | 0 | 0.0013847
105521 | Espalhamento de terra vegetal para o plantio. AF_07/2024 |  | m² | 1716.28 |  | 0 | 0.049233
SERVIÇOS e FERRAMENTAS
98519 | Revolvimento e limpeza manual de solo |  | m² | 96137.7625 |  | 0 | 2.133
98525 | Limpeza mecanizada de camada vegetal, vegetação e pequenas árvores (diâmetro de tronco menor que 0,20m) com trator de esteiras. AF_03/2024 |  | m² | 3624.6531 |  | 0 | 0.080419
99062 | Marcação de pontos em gabarito ou cavalete. AF_03/2024 |  | und | 108 |  | 0 | 0.0024001
100210 | Transporte horizontal com carrinho de mão, de blocos vazados de concreto ou cerâmico de 19x19x39 cm. AF_07/2019 |  | unxkm | 882.0627 |  | 0 | 0.01957
PROFISSIONAIS
93567 | Engenheiro Civil de obra pleno |  | mês | 3 |  | 0 | 0.00012185
93570 | Arquiteto de obra pleno |  | mês | 3 |  | 0 | 0.00012185
MÁQUINAS E EQUIPAMENTOS
5678 | Retroescavadeira sobre rodas com carregadeira, tração 4x4, potência líq. 88HP, caçamba carreg. cap. mín. 1m³, caçamba retro cap. 0,26 m³, peso operacional mín. 6.674kg, profundidade escavação máxim 4,37m - CHP diurno. AF_06/2014 |  | chp | 1123.3817 |  | 0 | 0.024924
89882 | Caminhão basculante 18 m³, com cavalo mecânico de capacidade máxima de tração combinado de 45000kg. Potência de 330CV, inclusive semireboque com caçamba metálica - Materiais na operação. AF_12/2014 |  | H | 1123.3817 |  | 0 | 0.024924
95630 | Rolo compactador vibratório tandem, aço liso, potência 125 HP, peso sem/com lastro 10,20/11,65 T, largura de trabalho 1,73m - materiais na operação. AF_11/2016 |  | H | 832.1346 |  | 0 | 0.018462
53849 | Motoniveladora potência básica líquida (primeira marcha) 125 HP, peso bruto 13032 kg, largura da lâmina de 3,7m - materiais na operação. AF_06/2014 |  | H | 832.1346 |  | 0 | 0.018462
101006 | Carga, manobra e descarga de água em caminhão pipa 10 m³. AF_07/2020 |  | m³ | 1747.4827 |  | 0 | 0.038771
5851 | Trator de esteira, potência 150 HP, peso operacional 16,7T, com roda motriz elevada e lâmina 3,18 m³ - CHP diurno. AF_06/2014 |  | chp | 832.1346 |  | 0 | 0.018462
95719 | Escavadeira hidraulica sobre esteira, equipada com clamshell, com capacidade de caçambra entre 1,20 e 1,50 m³. Peso operacional entre 20 e 22 ton, potencia liquida entre 150 e 160 HP - materiais na operação. AF_11/2016 |  | H | 832.1346 |  | 0 | 0.018462
MANUTENÇÃO
96535 | Fabricação, montagem e desmontagem de fôrma para sapata, em madeira serrada, e=25 mm, 4 utilizações. Af_06/2017 |  | m² | 141.4773 |  | 0 | 0.0057464
92760 | Armação de pilar ou viga de estrutura convencional de concreto armado utilizando AÇO CA-50 de 6,3mm - MONTAGEM. AF_06/2022 |  | kg | 1414.7727 |  | 0 | 0.057464
92761 | Armação de pilar ou viga de estrutura convencional de concreto armado utilizando AÇO CA-50 de 8,0mm - MONTAGEM. AF_06/2022 |  | kg | 565.9091 |  | 0 | 0.022985
96555 | Concretagem de bloco de coroamento ou viga baldrame, FCK 30 MPA, com uso de jerica. Lançamento adensamento e acabamento. AF_01/2024 |  | m³ | 23.8636 |  | 0 | 0.00096927
103317 | Alvenaria de vedação de blocos vazados de concreto 9x19x39 cm (espessura 9cm)e argamassa de assentamento com preparo manual. AF_12/2021 |  | m² | 670.4545 |  | 0 | 0.027232
87792 | Emboço ou massa única em argamassa traço 1:2:8. Preparo mecânico com betoneira 400L, aplicada manualmente em panos cegos de fachada (sem presença de vãos), espessura de 25mm. AF_08/2022 |  | m² | 1340.9091 |  | 0 | 0.054464
101966 | Chapim sobre muros lineares, em granito ou mármore, L=25cm, assentado com argamassa 1:6 com aditivo. AF_11/2020 |  | m | 180.1136 |  | 0 | 0.0073157
87275 | Revestimento cerâmica para paredes internas com placas tipo esmaltada de dimensões 33x45 cm aplicadas a meia altura das paredes. AF_02/2023_PE |  | m² | 100 |  | 0 | 0.0040617
87250 | Revestimento cerâmico para piso com placas tipo esmaltada de dimensões 45x45 cm aplicada em ambientes de área entre 5 e 10 m². AF_02/2023_PE |  | m² | 100 |  | 0 | 0.0040617
88415 | Aplicação manual de fundo selador acrílico em paredes externas. AF_03/2024 |  | m² | 1340.9091 |  | 0 | 0.054464
88423 | Aplicação manual de pintura com tinta texturizada acrílica em paredes externas. Uma cor AF_03/2024 |  | m² | 1340.9091 |  | 0 | 0.054464
102623 | Caixa d'água em polietileno, 1000L (inclusos tubos, conexões e torneira de bóia) - fornecimento e instalação |  | und | 4.7727 |  | 0 | 0.00019385
90512 | Limpeza de calhas e coletores |  | m³ | 446.0227 |  | 0 | 0.018116
100434 | Calha de beiral, semicircular de pvc, diâmetro 125mm, incluindo cabeceiras, emendas, bocais, suporte e vedações, excluindo condutores, incluso transporte vertical. AF_07/2019 |  | m | 47.1591 |  | 0 | 0.0019155
103782 | Luminária tipo plafon circular, de sobrepor, com led de12/13W - fornecimento e instalação. AF_09/2024 |  | und | 27.8409 |  | 0 | 0.0011308
94273 | Assentamento de guia (meio-fio) em trecho reto, confeccionada em concreto pré-fabricado, dimensões 100x15x13x30 (comprimento X base inferior X base superior X altura). AF_01/2024 |  | m | 477.2727 |  | 0 | 0.019385
102498 | Pintura de meio-fio com tinta branca a base de cal (caiação). Af_05/2021 |  | m | 167.0455 |  | 0 | 0.0067849
92400 | Execução de pavimento em piso intertravado, com bloco retangular de 20x10cm, espessura 10cm. AF_10/22 |  | m² | 335.2273 |  | 0 | 0.013616
103247 | Ar condiciondo split inverter, hi-wall (parede), 12000 btu/h, ciclo frio - fornecimento e instalação. AF_11/2021_PE |  | und | 5.2841 |  | 0 | 0.00021462
94570 | Janela de alumínio de correr com 2 folhas para vidros (vidros inclusos), batente/requadro 6 a 17 cm, acabamento com acetato ou brilhante, fixação com parafuso, sem guarnição/alizar, dimensões 100x120cm, vedação com silicone, exclusive contramarco - fornecimento e instalação. af_11/2024 |  | und | 14.4318 |  | 0 | 0.00058618
100683 | Kit de porta de madeira para verniz, semi-oca (leve ou média) padrão médio, 80x210cm, espessura de 3,5cm. Itens inclusos: dobradiças, montagem e instalação de batente, fechadura com execução do furo - fornecimento e instalação. AF_12/2019 |  | und | 5.5682 |  | 0 | 0.00022616
94807 | Porta em aço de abrir tipo veneziana sem guarnição, 87x210 cm, fixação com parafusos - fornecimento e instalação. AF_12/2019 |  | und | 5.5682 |  | 0 | 0.00022616
86888 | Vaso sanitário sifonado com caixa acoplada louça branca - fornecimento e instalação. AF_01/2020 |  | und | 5.5682 |  | 0 | 0.00022616
86939 | Lavatório louça branca com coluna, *44x33,5* cm, padrão popular incluso sifão flexível em pvc, válvula e engate flexivel 30cm em plastico e com torneira cromada padrão popular - fornecimento e instalação. AF_01/2020 |  | und | 5.5682 |  | 0 | 0.00022616
86920 | Tanque de louça branca com coluna, 30L ou equivalente, incluso sifão flexivel em pvc, valvula plastica e torneira de metal cromado padrão popular - fornecimento e instalação. AF_01/2020 |  | und | 5.5682 |  | 0 | 0.00022616
103697 | Fornecimento e instalação de suporte de madeira para placas de sinalização, em base de concreto, com h = 2m e seção de 7,5x7,5 cm. AF_03/2022 |  | und | 14.5455 |  | 0 | 0.00059079
94210 | Telhamento com telha ondulada de fibrocimento E = 6mm, com recobrimento lateral de 1 1/4 de onda para telhado com inclinação máxima de 10 graus, com até 2 águas, incluso içamento. AF_07/2019 |  | m² | 94.3182 |  | 0 | 0.0038309
104803 | Remoção calhas e rufos de forma manual, sem reaproveitamento. AF_09/2023 |  | m | 72.1591 |  | 0 | 0.0029309
97647 | Remoção de telhas de fibrocimento, metálica e cerâmica de forma manual, sem reaproveitamento. AF_09/2023 |  | m² | 117.0455 |  | 0 | 0.004754
97663 | Remoção de louças, de forma manual, sem reaproveitamento. AF_09/2023 |  | und | 11.7045 |  | 0 | 0.0004754
97665 | Remoção de luminárias, de forma manual, sem reaproveitamento. AF_09/2023 |  | und | 47.1591 |  | 0 | 0.0019155
97666 | Remoção de metais sanitários, de forma manual, sem reaproveitamento. AF_09/2023 |  | und | 25 |  | 0 | 0.0010154
97644 | Remoção de portas, de forma manual, sem reaproveitamento. AF_09/2023 |  | und | 25 |  | 0 | 0.0010154
97660 | Remoção de interruptores/tomadas elétricas, de forma manual, sem reaproveitamento. AF_09/2023 |  | und | 27.8409 |  | 0 | 0.0011308
92029 | Interruptor simples(1 módulo) com 1 tomada de embutir 2P+T 10A, incluindo suporte e placa - fornecimento e instalação |  | und | 50 |  | 0 | 0.0020308
92031 | Interruptor simples (1 módulo) com 2 tomadas de embutir 2P+T 10A, incluindo suporte e placa - fornecimento e instalação |  | und | 50 |  | 0 | 0.0020308
92000 | Tomada baixa de embutir (1 módulo), 2P+T 10A, incluindo suporte e placa - fornecimento e instalação |  | und | 50 |  | 0 | 0.0020308
91996 | Tomada média de embutir (1 módulo), 2P+T 10A, incluindo suporte e placa - fornecimento e instalação |  | und | 50 |  | 0 | 0.0020308
91992 | Tomada alta de embutir (1 módulo), 2P+T 10A, incluindo suporte e placa - fornecimento e instalação |  | und | 44.8864 |  | 0 | 0.0018231
101876 | Quadro de distribuição de energia, em PVC, de embutir, sem barramento, para 6 disjuntores - fornecimento e instalação |  | und | 5 |  | 0 | 0.00020308
93654 | Disjuntor monopolar tipo DIN, corrente nominal de 16A - Fornecimento e instalação. AF_10/2020 |  | und | 5 |  | 0 | 0.00020308
93662 | Disjuntor bipolar tipo DIN, corrente nominal de 20A - Fornecimento e instalação. AF_10/2020 |  | und | 5 |  | 0 | 0.00020308
93664 | Disjuntor bipolar tipo DIN, corrente nominal de 32A - Fornecimento e instalação. AF_10/2020 |  | und | 5 |  | 0 | 0.00020308
91927 | Cabo de cobre flexivel isolado, 2.5mm², anti-chama 0,6/1,0 KV, para circuitos terminais - fornecimento e instalação. AF_03/2023 |  | m | 100 |  | 0 | 0.0040617
91929 | Cabo de cobre flexivel isolado, 4.0mm², anti-chama 0,6/1,0 KV, para circuitos terminais - fornecimento e instalação. AF_03/2023 |  | m | 100 |  | 0 | 0.0040617
91931 | Cabo de cobre flexivel isolado, 6.0mm², anti-chama 0,6/1,0 KV, para circuitos terminais - fornecimento e instalação. AF_03/2023 |  | m | 100 |  | 0 | 0.0040617
91933 | Cabo de cobre flexivel isolado, 10.0mm², anti-chama 0,6/1,0 KV, para circuitos terminais - fornecimento e instalação. AF_03/2023 |  | m | 100 |  | 0 | 0.0040617
90447 | Rasgo linear manual em alvenaria, para eletrodutos, diâmetros menores ou iguais a 40mm. AF_09/2023 |  | m | 27.8409 |  | 0 | 0.0011308
91222 | Rasgo linear manual em alvenaria, para ramais/distribuição de instalações hidraulicas, diâmetros maiores que 40mm e menores ou iguais a 75mm. AF_09/2023 |  | m | 27.8409 |  | 0 | 0.0011308
90443 | Rasgo linear manual em alvenaria, para ramais/distribuição de instalações hidraulicas, diâmetros menores ou iguais que 40mm. AF_09/2023 |  | m | 27.8409 |  | 0 | 0.0011308
98547 | Impermeabilização de superfície com manta asfáltica, duas camadas, inclusive aplicação de primer asfáltico, E = 3mm e E = 4mm. AF_09/2023 |  | m² | 50 |  | 0 | 0.0020308
87632 | Contrapiso em argamassa traço 1:3 (cimento e areia), preparo manual, aplicado em áreas secas sobre laje, aderido, acabamento não reforçado, espessura 3cm. AF_07/2021 |  | m² | 100 |  | 0 | 0.0040617
87886 | Chapisco aplicado no teto ou em estrutura, com desempenadeira dentada. Argamassa industrializada com preparo manual. AF_10/2022 |  | m² | 100 |  | 0 | 0.0040617
94995 | Execução de passeio (calçada) ou piso de concreto com concreto moldado in loco, usinado, acabamento convencional, espessura 8 cm, armado. AF_08/2022 |  | m² | 72.7273 |  | 0 | 0.002954
200401 | Limpeza geral de obra |  | m² | 123.2955 |  | 0 | 0.0050079
JAZIGO
CPU | Fornecimento de jazigo completo com 4 espaços para sepultamento |  | und | 80 |  | 0 | 0.0018462
CPU | Fornecimento de jazigo completo com 3 espaços para sepultamento |  | und | 150 |  | 0 | 0.0027693
CPU | Fornecimento de jazigo completo com 2 espaços para sepultamento |  | und | 40 |  | 0 | 0.00092311
SERVIÇOS e FERRAMENTAS
CPU | Varrição |  | m² | 194897.6337 |  | 0 | 4.3241
CPU | Serviço de sepultamento de cadáveres incluindo abertura e fechamento de sepulturas |  | und | 1371 |  | 0 | 0.010588
CPU | Serviços de exumação de cadáveres incluindo colocação em saco apropriado com etiqueta de identificação |  | und | 2000 |  | 0 | 0.022099
CPU | Relocação (inumação) de ossada |  | und | 1500 |  | 0 | 0.01093
CPU | Saco plástico com ziper para armazenamento de ossada e identificação com lacre numerado |  | und | 2000 |  | 0 | 0.022099
CPU | Urna ossaria individual com kit respeito |  | und | 210 |  | 0 | 0.0046156
CPU | Fornecimento de coroa de flores |  | und | 125 |  | 0 | 0.0027693
CPU | Controle de pragas |  | m² | 60112.293 |  | 0 | 1.3337
CPU | Fornecimento de serviços de fumacê |  | m² | 71237.4423 |  | 0 | 1.5805
CPU | Lápide memorial em ACM 20x30cm (MUDAR) |  | und | 2100 |  | 0 | 0.046156
CPU | Totem de segurança com 3m de altura, 15 cm de diâmetro em PVC com câmeras IP TWG, botão do pânico, com dispositivo de comunicação via telefone móvel, giroflex. |  | und | 10 |  | 0 | 0.0010487
CPU | Veículo tipo picape com carroceria |  | und | 12 |  | 0 | 0.0004874
CPU | Veículo elétrico para transporte de caixão para sepultamento |  | und | 12 |  | 0 | 0.0002437
CPU | Mascara PFF2 |  | und | 2100 |  | 0 | 0.045232
CPU | Luva procedimento nitrílica |  | cx | 100 |  | 0 | 0.0022487
CPU | Macacão químico impermeável |  | und | 150 |  | 0 | 0.0031127
MANUTENÇÃO
CPU | Limpeza de caixa d'água |  | und | 6 |  | 0 | 0.0002437
CPU | Poste de aço com 3m, com luminária solar 200w + braço de suporte de led |  | und | 15 |  | 0 | 0.00060925
CPU | Placa de sinalização (MUDAR) |  | und | 20 |  | 0 | 0.00081234
PROFISSIONAIS
CPU | Vigia noturno |  | und | 24 |  | 0 | 24
CPU | Auxiliar de serviços gerais |  | und | 24 |  | 0 | 24
CPU | Assistente administrativo |  | und | 24 |  | 0 | 24
CPU | Encarregado de Equipe |  | und | 12 |  | 0 | 12
SISTEMA DE GESTÃO
CPU | Georreferenciamento e mapeamento de jazigos |  | m² | 45072.29 |  | 0 | 1
CPU | Cadastro de jazigo |  | und | 8695.8068 |  | 0 | 0.19293
CPU | Inventário de sepultamentos antigos |  | und | 8695.8068 |  | 0 | 0.19293
CPU | Cadastro de óbitos (antigos e atuais) |  | und | 8695.8068 |  | 0 | 0.19293
CPU | Implantação de software de gestão de cemitérios |  | und | 1 |  | 0 | 4.5232e-05
CPU | Licença de software de gestão de cemitérios com a respectiva manutenção e assitência técnica. |  | und | 12 |  | 0 | 0.0004874
MÓDULOS
CPU | Equipamento modular em aço com capacidade 63 (sessenta e três) ossadas humanas exumadas |  | und | 3 |  | 0 | 3
CPU | Equipamento modular em aço com capacidade 126 (cento e vinte e seis) ossadas humanas exumadas |  | und | 2 |  | 0 | 2
CPU | Equipamento modular em aço com capacidade 189 (cento e oitenta e nove) ossadas humanas exumadas |  | und | 2 |  | 0 | 2
CPU | Equipamento modular em aço com capacidade 612 (seiscentos e doze) ossadas humanas exumadas |  | und | 1 |  | 0 | 0.59091
VALOR TOTAL: | [5 empty] | 0

## COLATINA
COLATINA |  | PLANILHA ORÇAMENTÁRIA - SINAPI - DATA BASE JUNHO DE 2025 PUBLICADO EM 11/07/2025
CÓDIGO SINAPI | DESCRIÇÃO DOS SERVIÇOS |  | Und. | Qtd. | Valor Médio Unitário | Valor Total
ESCAVAÇÕES
5678 | RETROESCAVADEIRA SOBRE RODAS COM CARREGADEIRA, TRAÇÃO 4X4, POTÊNCIA LÍQ. 88 HP, CAÇAMBA CARREG. CAP. MÍN. 1 M3, CAÇAMBA RETRO CAP. 0,26 M3, PESO OPERACIONAL MÍN. 6.674 KG, PROFUNDIDADE ESCAVAÇÃO MÁX. 4,37 M - CHP DIURNO. AF_06/2014 |  | chp | 0 |  | 0
93358 | Escavação manual de vala com profundido menor ou igual a 1,30m. AF_02/2021 |  | m³ | 0 |  | 0
93382 | Reaterro manual de valas, com compactador de solos de percussão. AF_08/2023 |  | m³ | 0 |  | 0
101616 | Preparo de fundo de vala com largura menor que 1,5m (acerto de solo natural). AF_08/2020 |  | m² | 0 |  | 0
TRANSPORTES
100981 | Carga, manobra e descarga de entulho em caminhão basculante de 6m³ - Carga com escavadeira hidráulica (caçamba de 0,80 m³ / 111hp) e descarga livre. AF_07/2020 |  | m³ | 0 |  | 0
PAISAGISMO
103946 | Plantio de grama esmeralda ou são carlos ou curitibana, em placas. AF_07/2024 |  | m² | 13607.62 |  | 0
98516 | Plantio de palmeira com altura de muda menor ou igual a 2,0m . AF_07/2024 |  | und | 0 |  | 0
98509 | Plantio de arbusto ou cerva viva. AF_07/2024 |  | und | 100 |  | 0
98511 | Plantio de árvore ornamental com altura de muda maior que 2,0m e menor ou igual a 4,0m. AF_07/2024 |  | und | 0 |  | 0
98505 | Plantio de forração |  | m² | 5000 |  | 0
98526 | Remoção de raízes remanescentes de tronco de árvore com diâmetro maior ou igual a 0,20m e menor que 0,40m. AF_03/2024 |  | und | 20 |  | 0
98527 | Remoção de raízes remanescentes de tronco de árvore com diâmetro maior ou igual a 0,40m e menor que 0,60m. AF_03/2024 |  | und | 20 |  | 0
98528 | Remoção de raízes remanescentes de tronco de árvore com diâmetro maior ou igual a 0,60m. AF_03/2024 |  | und | 20 |  | 0
98533 | Poda em altura de árvore com diâmetro de tronco maior ou igual a 0,20m e menor que 0,40m. AF_03/2024 |  | und | 20 |  | 0
98534 | Poda em altura de árvore com diâmetro de tronco maior ou igual a 0,40m e menor que 0,60m. AF_03/2024 |  | und | 20 |  | 0
98535 | Poda em altura de árvore com diâmetro de tronco maior ou igual a 0,60m. AF_03/2024 |  | und | 20 |  | 0
105521 | Espalhamento de terra vegetal para o plantio. AF_07/2024 |  | m² | 0 |  | 0
SERVIÇOS e FERRAMENTAS
98519 | Revolvimento e limpeza manual de solo |  | m² | 244937.16 |  | 0
98525 | Limpeza mecanizada de camada vegetal, vegetação e pequenas árvores (diâmetro de tronco menor que 0,20m) com trator de esteiras. AF_03/2024 |  | m² |  |  | 0
99062 | Marcação de pontos em gabarito ou cavalete. AF_03/2024 |  | und |  |  | 0
100210 | Transporte horizontal com carrinho de mão, de blocos vazados de concreto ou cerâmico de 19x19x39 cm. AF_07/2019 |  | unxkm |  |  | 0
PROFISSIONAIS
93567 | Engenheiro Civil de obra pleno |  | mês | 12 |  | 0
93570 | Arquiteto de obra pleno |  | mês | 12 |  | 0
MÁQUINAS E EQUIPAMENTOS
5678 | Retroescavadeira sobre rodas com carregadeira, tração 4x4, potência líq. 88HP, caçamba carreg. cap. mín. 1m³, caçamba retro cap. 0,26 m³, peso operacional mín. 6.674kg, profundidade escavação máxim 4,37m - CHP diurno. AF_06/2014 |  | chp |  |  | 0
89882 | Caminhão basculante 18 m³, com cavalo mecânico de capacidade máxima de tração combinado de 45000kg. Potência de 330CV, inclusive semireboque com caçamba metálica - Materiais na operação. AF_12/2014 |  | H |  |  | 0
95630 | Rolo compactador vibratório tandem, aço liso, potência 125 HP, peso sem/com lastro 10,20/11,65 T, largura de trabalho 1,73m - materiais na operação. AF_11/2016 |  | H |  |  | 0
53849 | Motoniveladora potência básica líquida (primeira marcha) 125 HP, peso bruto 13032 kg, largura da lâmina de 3,7m - materiais na operação. AF_06/2014 |  | H |  |  | 0
101006 | Carga, manobra e descarga de água em caminhão pipa 10 m³. AF_07/2020 |  | m³ |  |  | 0
5851 | Trator de esteira, potência 150 HP, peso operacional 16,7T, com roda motriz elevada e lâmina 3,18 m³ - CHP diurno. AF_06/2014 |  | chp |  |  | 0
95719 | Escavadeira hidraulica sobre esteira, equipada com clamshell, com capacidade de caçambra entre 1,20 e 1,50 m³. Peso operacional entre 20 e 22 ton, potencia liquida entre 150 e 160 HP - materiais na operação. AF_11/2016 |  | H |  |  | 0
MANUTENÇÃO
96535 | Fabricação, montagem e desmontagem de fôrma para sapata, em madeira serrada, e=25 mm, 4 utilizações. Af_06/2017 |  | m² | 150 |  | 0
92760 | Armação de pilar ou viga de estrutura convencional de concreto armado utilizando AÇO CA-50 de 6,3mm - MONTAGEM. AF_06/2022 |  | kg | 1500 |  | 0
92761 | Armação de pilar ou viga de estrutura convencional de concreto armado utilizando AÇO CA-50 de 8,0mm - MONTAGEM. AF_06/2022 |  | kg | 600 |  | 0
96555 | Concretagem de bloco de coroamento ou viga baldrame, FCK 30 MPA, com uso de jerica. Lançamento adensamento e acabamento. AF_01/2024 |  | m³ | 30 |  | 0
103317 | Alvenaria de vedação de blocos vazados de concreto 9x19x39 cm (espessura 9cm)e argamassa de assentamento com preparo manual. AF_12/2021 |  | m² | 4000 |  | 0
87792 | Emboço ou massa única em argamassa traço 1:2:8. Preparo mecânico com betoneira 400L, aplicada manualmente em panos cegos de fachada (sem presença de vãos), espessura de 25mm. AF_08/2022 |  | m² | 8000 |  | 0
101966 | Chapim sobre muros lineares, em granito ou mármore, L=25cm, assentado com argamassa 1:6 com aditivo. AF_11/2020 |  | m | 200 |  | 0
87275 | Revestimento cerâmica para paredes internas com placas tipo esmaltada de dimensões 33x45 cm aplicadas a meia altura das paredes. AF_02/2023_PE |  | m² | 200 |  | 0
87250 | Revestimento cerâmico para piso com placas tipo esmaltada de dimensões 45x45 cm aplicada em ambientes de área entre 5 e 10 m². AF_02/2023_PE |  | m² | 200 |  | 0
88415 | Aplicação manual de fundo selador acrílico em paredes externas. AF_03/2024 |  | m² | 8000 |  | 0
88423 | Aplicação manual de pintura com tinta texturizada acrílica em paredes externas. Uma cor AF_03/2024 |  | m² | 8000 |  | 0
102623 | Caixa d'água em polietileno, 1000L (inclusos tubos, conexões e torneira de bóia) - fornecimento e instalação |  | und | 6 |  | 0
90512 | Limpeza de calhas e coletores |  | m³ | 0 |  | 0
100434 | Calha de beiral, semicircular de pvc, diâmetro 125mm, incluindo cabeceiras, emendas, bocais, suporte e vedações, excluindo condutores, incluso transporte vertical. AF_07/2019 |  | m | 0 |  | 0
103782 | Luminária tipo plafon circular, de sobrepor, com led de12/13W - fornecimento e instalação. AF_09/2024 |  | und | 100 |  | 0
94273 | Assentamento de guia (meio-fio) em trecho reto, confeccionada em concreto pré-fabricado, dimensões 100x15x13x30 (comprimento X base inferior X base superior X altura). AF_01/2024 |  | m | 0 |  | 0
102498 | Pintura de meio-fio com tinta branca a base de cal (caiação). Af_05/2021 |  | m | 0 |  | 0
92400 | Execução de pavimento em piso intertravado, com bloco retangular de 20x10cm, espessura 10cm. AF_10/22 |  | m² | 0 |  | 0
103247 | Ar condiciondo split inverter, hi-wall (parede), 12000 btu/h, ciclo frio - fornecimento e instalação. AF_11/2021_PE |  | und | 0 |  | 0
94570 | Janela de alumínio de correr com 2 folhas para vidros (vidros inclusos), batente/requadro 6 a 17 cm, acabamento com acetato ou brilhante, fixação com parafuso, sem guarnição/alizar, dimensões 100x120cm, vedação com silicone, exclusive contramarco - fornecimento e instalação. af_11/2024 |  | und | 0 |  | 0
100683 | Kit de porta de madeira para verniz, semi-oca (leve ou média) padrão médio, 80x210cm, espessura de 3,5cm. Itens inclusos: dobradiças, montagem e instalação de batente, fechadura com execução do furo - fornecimento e instalação. AF_12/2019 |  | und | 0 |  | 0
94807 | Porta em aço de abrir tipo veneziana sem guarnição, 87x210 cm, fixação com parafusos - fornecimento e instalação. AF_12/2019 |  | und | 0 |  | 0
86888 | Vaso sanitário sifonado com caixa acoplada louça branca - fornecimento e instalação. AF_01/2020 |  | und | 0 |  | 0
86939 | Lavatório louça branca com coluna, *44x33,5* cm, padrão popular incluso sifão flexível em pvc, válvula e engate flexivel 30cm em plastico e com torneira cromada padrão popular - fornecimento e instalação. AF_01/2020 |  | und | 0 |  | 0
86920 | Tanque de louça branca com coluna, 30L ou equivalente, incluso sifão flexivel em pvc, valvula plastica e torneira de metal cromado padrão popular - fornecimento e instalação. AF_01/2020 |  | und | 0 |  | 0
103697 | Fornecimento e instalação de suporte de madeira para placas de sinalização, em base de concreto, com h = 2m e seção de 7,5x7,5 cm. AF_03/2022 |  | und | 0 |  | 0
94210 | Telhamento com telha ondulada de fibrocimento E = 6mm, com recobrimento lateral de 1 1/4 de onda para telhado com inclinação máxima de 10 graus, com até 2 águas, incluso içamento. AF_07/2019 |  | m² | 0 |  | 0
104803 | Remoção calhas e rufos de forma manual, sem reaproveitamento. AF_09/2023 |  | m | 0 |  | 0
97647 | Remoção de telhas de fibrocimento, metálica e cerâmica de forma manual, sem reaproveitamento. AF_09/2023 |  | m² | 0 |  | 0
97663 | Remoção de louças, de forma manual, sem reaproveitamento. AF_09/2023 |  | und | 0 |  | 0
97665 | Remoção de luminárias, de forma manual, sem reaproveitamento. AF_09/2023 |  | und | 0 |  | 0
97666 | Remoção de metais sanitários, de forma manual, sem reaproveitamento. AF_09/2023 |  | und | 0 |  | 0
97644 | Remoção de portas, de forma manual, sem reaproveitamento. AF_09/2023 |  | und | 0 |  | 0
97660 | Remoção de interruptores/tomadas elétricas, de forma manual, sem reaproveitamento. AF_09/2023 |  | und | 0 |  | 0
92029 | Interruptor simples(1 módulo) com 1 tomada de embutir 2P+T 10A, incluindo suporte e placa - fornecimento e instalação |  | und | 0 |  | 0
92031 | Interruptor simples (1 módulo) com 2 tomadas de embutir 2P+T 10A, incluindo suporte e placa - fornecimento e instalação |  | und | 0 |  | 0
92000 | Tomada baixa de embutir (1 módulo), 2P+T 10A, incluindo suporte e placa - fornecimento e instalação |  | und | 0 |  | 0
91996 | Tomada média de embutir (1 módulo), 2P+T 10A, incluindo suporte e placa - fornecimento e instalação |  | und | 0 |  | 0
91992 | Tomada alta de embutir (1 módulo), 2P+T 10A, incluindo suporte e placa - fornecimento e instalação |  | und | 0 |  | 0
101876 | Quadro de distribuição de energia, em PVC, de embutir, sem barramento, para 6 disjuntores - fornecimento e instalação |  | und | 10 |  | 0
93654 | Disjuntor monopolar tipo DIN, corrente nominal de 16A - Fornecimento e instalação. AF_10/2020 |  | und | 10 |  | 0
93662 | Disjuntor bipolar tipo DIN, corrente nominal de 20A - Fornecimento e instalação. AF_10/2020 |  | und | 10 |  | 0
93664 | Disjuntor bipolar tipo DIN, corrente nominal de 32A - Fornecimento e instalação. AF_10/2020 |  | und | 10 |  | 0
91927 | Cabo de cobre flexivel isolado, 2.5mm², anti-chama 0,6/1,0 KV, para circuitos terminais - fornecimento e instalação. AF_03/2023 |  | m | 200 |  | 0
91929 | Cabo de cobre flexivel isolado, 4.0mm², anti-chama 0,6/1,0 KV, para circuitos terminais - fornecimento e instalação. AF_03/2023 |  | m | 200 |  | 0
91931 | Cabo de cobre flexivel isolado, 6.0mm², anti-chama 0,6/1,0 KV, para circuitos terminais - fornecimento e instalação. AF_03/2023 |  | m | 200 |  | 0
91933 | Cabo de cobre flexivel isolado, 10.0mm², anti-chama 0,6/1,0 KV, para circuitos terminais - fornecimento e instalação. AF_03/2023 |  | m | 200 |  | 0
90447 | Rasgo linear manual em alvenaria, para eletrodutos, diâmetros menores ou iguais a 40mm. AF_09/2023 |  | m | 100 |  | 0
91222 | Rasgo linear manual em alvenaria, para ramais/distribuição de instalações hidraulicas, diâmetros maiores que 40mm e menores ou iguais a 75mm. AF_09/2023 |  | m | 100 |  | 0
90443 | Rasgo linear manual em alvenaria, para ramais/distribuição de instalações hidraulicas, diâmetros menores ou iguais que 40mm. AF_09/2023 |  | m | 100 |  | 0
98547 | Impermeabilização de superfície com manta asfáltica, duas camadas, inclusive aplicação de primer asfáltico, E = 3mm e E = 4mm. AF_09/2023 |  | m² | 100 |  | 0
87632 | Contrapiso em argamassa traço 1:3 (cimento e areia), preparo manual, aplicado em áreas secas sobre laje, aderido, acabamento não reforçado, espessura 3cm. AF_07/2021 |  | m² | 200 |  | 0
87886 | Chapisco aplicado no teto ou em estrutura, com desempenadeira dentada. Argamassa industrializada com preparo manual. AF_10/2022 |  | m² | 200 |  | 0
94995 | Execução de passeio (calçada) ou piso de concreto com concreto moldado in loco, usinado, acabamento convencional, espessura 8 cm, armado. AF_08/2022 |  | m² | 0 |  | 0
200401 | Limpeza geral de obra |  | m² | 0 |  | 0
JAZIGO
CPU | Fornecimento de jazigo completo com 4 espaços para sepultamento |  | und | 200 |  | 0
CPU | Fornecimento de jazigo completo com 3 espaços para sepultamento |  | und | 300 |  | 0
CPU | Fornecimento de jazigo completo com 2 espaços para sepultamento |  | und | 0 |  | 0
SERVIÇOS e FERRAMENTAS
CPU | Varrição |  | m² | 0 |  | 0
CPU | Serviço de sepultamento de cadáveres incluindo abertura e fechamento de sepulturas |  | und | 500 |  | 0
CPU | Serviços de exumação de cadáveres incluindo colocação em saco apropriado com etiqueta de identificação |  | und | 1000 |  | 0
CPU | Relocação (inumação) de ossada |  | und | 1000 |  | 0
CPU | Saco plástico com ziper para armazenamento de ossada e identificação com lacre numerado |  | und | 1000 |  | 0
CPU | Urna ossaria individual com kit respeito |  | und | 1000 |  | 0
CPU | Fornecimento de coroa de flores |  | und | 0 |  | 0
CPU | Controle de pragas |  | m² | 68038.1 |  | 0
CPU | Fornecimento de serviços de fumacê |  | m² | 0 |  | 0
CPU | Lápide memorial em ACM 20x30cm (MUDAR) |  | und | 1000 |  | 0
CPU | Totem de segurança com 3m de altura, 15 cm de diâmetro em PVC com câmeras IP TWG, botão do pânico, com dispositivo de comunicação via telefone móvel, giroflex. |  | und | 72 |  | 0
CPU | Veículo tipo picape com carroceria |  | und | 0 |  | 0
CPU | Veículo elétrico para transporte de caixão para sepultamento |  | und | 0 |  | 0
CPU | Mascara PFF2 |  | und | 2000 |  | 0
CPU | Luva procedimento nitrílica |  | cx | 300 |  | 0
CPU | Macacão químico impermeável |  | und | 300 |  | 0
MANUTENÇÃO
CPU | Limpeza de caixa d'água |  | und | 0 |  | 0
CPU | Poste de aço com 3m, com luminária solar 200w + braço de suporte de led |  | und | 30 |  | 0
CPU | Placa de sinalização (MUDAR) |  | und | 100 |  | 0
PROFISSIONAIS
CPU | Vigia noturno |  | und | 0 |  | 0
CPU | Auxiliar de serviços gerais |  | und | 72 |  | 0
CPU | Assistente administrativo |  | und | 0 |  | 0
CPU | Encarregado de Equipe |  | und | 0 |  | 0
SISTEMA DE GESTÃO
CPU | Georreferenciamento e mapeamento de jazigos |  | m² | 34019.05 |  | 0
CPU | Cadastro de jazigo |  | und | 3000 |  | 0
CPU | Inventário de sepultamentos antigos |  | und | 3000 |  | 0
CPU | Cadastro de óbitos (antigos e atuais) |  | und | 3000 |  | 0
CPU | Implantação de software de gestão de cemitérios |  | und | 1 |  | 0
CPU | Licença de software de gestão de cemitérios com a respectiva manutenção e assitência técnica. |  | und | 12 |  | 0
MÓDULOS
CPU | Equipamento modular em aço com capacidade 63 (sessenta e três) ossadas humanas exumadas |  | und |  |  | 0
CPU | Equipamento modular em aço com capacidade 126 (cento e vinte e seis) ossadas humanas exumadas |  | und |  |  | 0
CPU | Equipamento modular em aço com capacidade 189 (cento e oitenta e nove) ossadas humanas exumadas |  | und |  |  | 0
CPU | Equipamento modular em aço com capacidade 612 (seiscentos e doze) ossadas humanas exumadas |  | und |  |  | 0
VALOR TOTAL: | [5 empty] | 0

## ARACRUZ
ARACRUZ |  | PLANILHA ORÇAMENTÁRIA - SINAPI - DATA BASE JUNHO DE 2025 PUBLICADO EM 11/07/2025 |  |  |  |  | 75928.15
CÓDIGO SINAPI | DESCRIÇÃO DOS SERVIÇOS |  | Und. | Qtd. | Valor Médio Unitário | Valor Total
ESCAVAÇÕES
5678 | RETROESCAVADEIRA SOBRE RODAS COM CARREGADEIRA, TRAÇÃO 4X4, POTÊNCIA LÍQ. 88 HP, CAÇAMBA CARREG. CAP. MÍN. 1 M3, CAÇAMBA RETRO CAP. 0,26 M3, PESO OPERACIONAL MÍN. 6.674 KG, PROFUNDIDADE ESCAVAÇÃO MÁX. 4,37 M - CHP DIURNO. AF_06/2014 |  | chp | 185.79 |  | 0 | 0.0034722
93358 | Escavação manual de vala com profundido menor ou igual a 1,30m. AF_02/2021 |  | m³ | 2167.55 |  | 0 | 0.032921
93382 | Reaterro manual de valas, com compactador de solos de percussão. AF_08/2023 |  | m³ | 1430 |  | 0 | 0.023991
101616 | Preparo de fundo de vala com largura menor que 1,5m (acerto de solo natural). AF_08/2020 |  | m² | 2062.5 |  | 0 | 0.034603
TRANSPORTES
100981 | Carga, manobra e descarga de entulho em caminhão basculante de 6m³ - Carga com escavadeira hidráulica (caçamba de 0,80 m³ / 111hp) e descarga livre. AF_07/2020 |  | m³ | 737.55 |  | 0 | 0.0089296
PAISAGISMO
103946 | Plantio de grama esmeralda ou são carlos ou curitibana, em placas. AF_07/2024 |  | m² | 22778.445 |  | 0 | 0.18147
98516 | Plantio de palmeira com altura de muda menor ou igual a 2,0m . AF_07/2024 |  | und | 100 |  | 0 | 0.0027509
98509 | Plantio de arbusto ou cerva viva. AF_07/2024 |  | und | 100 |  | 0 | 0.0030001
98511 | Plantio de árvore ornamental com altura de muda maior que 2,0m e menor ou igual a 4,0m. AF_07/2024 |  | und | 100 |  | 0 | 0.0027786
98505 | Plantio de forração |  | m² | 5000 |  | 0 | 0.038078
98526 | Remoção de raízes remanescentes de tronco de árvore com diâmetro maior ou igual a 0,20m e menor que 0,40m. AF_03/2024 |  | und | 20 |  | 0 | 0.0013847
98527 | Remoção de raízes remanescentes de tronco de árvore com diâmetro maior ou igual a 0,40m e menor que 0,60m. AF_03/2024 |  | und | 20 |  | 0 | 0.0013847
98528 | Remoção de raízes remanescentes de tronco de árvore com diâmetro maior ou igual a 0,60m. AF_03/2024 |  | und | 20 |  | 0 | 0.0013847
98533 | Poda em altura de árvore com diâmetro de tronco maior ou igual a 0,20m e menor que 0,40m. AF_03/2024 |  | und | 20 |  | 0 | 0.0013847
98534 | Poda em altura de árvore com diâmetro de tronco maior ou igual a 0,40m e menor que 0,60m. AF_03/2024 |  | und | 20 |  | 0 | 0.0013847
98535 | Poda em altura de árvore com diâmetro de tronco maior ou igual a 0,60m. AF_03/2024 |  | und | 20 |  | 0 | 0.0013847
105521 | Espalhamento de terra vegetal para o plantio. AF_07/2024 |  | m² | 5000 |  | 0 | 0.049233
SERVIÇOS e FERRAMENTAS
98519 | Revolvimento e limpeza manual de solo |  | m² | 182227.56 |  | 0 | 2.133
98525 | Limpeza mecanizada de camada vegetal, vegetação e pequenas árvores (diâmetro de tronco menor que 0,20m) com trator de esteiras. AF_03/2024 |  | m² | 182227.56 |  | 0 | 0.080419
99062 | Marcação de pontos em gabarito ou cavalete. AF_03/2024 |  | und | 182 |  | 0 | 0.0024001
100210 | Transporte horizontal com carrinho de mão, de blocos vazados de concreto ou cerâmico de 19x19x39 cm. AF_07/2019 |  | unxkm | 1485.9105 |  | 0 | 0.01957
PROFISSIONAIS
93567 | Engenheiro Civil de obra pleno |  | mês | 3 |  | 0 | 0.00012185
93570 | Arquiteto de obra pleno |  | mês | 3 |  | 0 | 0.00012185
MÁQUINAS E EQUIPAMENTOS
5678 | Retroescavadeira sobre rodas com carregadeira, tração 4x4, potência líq. 88HP, caçamba carreg. cap. mín. 1m³, caçamba retro cap. 0,26 m³, peso operacional mín. 6.674kg, profundidade escavação máxim 4,37m - CHP diurno. AF_06/2014 |  | chp | 1892.4332 |  | 0 | 0.024924
89882 | Caminhão basculante 18 m³, com cavalo mecânico de capacidade máxima de tração combinado de 45000kg. Potência de 330CV, inclusive semireboque com caçamba metálica - Materiais na operação. AF_12/2014 |  | H | 1892.4332 |  | 0 | 0.024924
95630 | Rolo compactador vibratório tandem, aço liso, potência 125 HP, peso sem/com lastro 10,20/11,65 T, largura de trabalho 1,73m - materiais na operação. AF_11/2016 |  | H | 1401.8024 |  | 0 | 0.018462
53849 | Motoniveladora potência básica líquida (primeira marcha) 125 HP, peso bruto 13032 kg, largura da lâmina de 3,7m - materiais na operação. AF_06/2014 |  | H | 1401.8024 |  | 0 | 0.018462
101006 | Carga, manobra e descarga de água em caminhão pipa 10 m³. AF_07/2020 |  | m³ | 2943.7849 |  | 0 | 0.038771
5851 | Trator de esteira, potência 150 HP, peso operacional 16,7T, com roda motriz elevada e lâmina 3,18 m³ - CHP diurno. AF_06/2014 |  | chp | 1401.8024 |  | 0 | 0.018462
95719 | Escavadeira hidraulica sobre esteira, equipada com clamshell, com capacidade de caçambra entre 1,20 e 1,50 m³. Peso operacional entre 20 e 22 ton, potencia liquida entre 150 e 160 HP - materiais na operação. AF_11/2016 |  | H | 1401.8024 |  | 0 | 0.018462
MANUTENÇÃO
96535 | Fabricação, montagem e desmontagem de fôrma para sapata, em madeira serrada, e=25 mm, 4 utilizações. Af_06/2017 |  | m² | 141.4773 |  | 0 | 0.0057464
92760 | Armação de pilar ou viga de estrutura convencional de concreto armado utilizando AÇO CA-50 de 6,3mm - MONTAGEM. AF_06/2022 |  | kg | 1414.7727 |  | 0 | 0.057464
92761 | Armação de pilar ou viga de estrutura convencional de concreto armado utilizando AÇO CA-50 de 8,0mm - MONTAGEM. AF_06/2022 |  | kg | 565.9091 |  | 0 | 0.022985
96555 | Concretagem de bloco de coroamento ou viga baldrame, FCK 30 MPA, com uso de jerica. Lançamento adensamento e acabamento. AF_01/2024 |  | m³ | 23.8636 |  | 0 | 0.00096927
103317 | Alvenaria de vedação de blocos vazados de concreto 9x19x39 cm (espessura 9cm)e argamassa de assentamento com preparo manual. AF_12/2021 |  | m² | 670.4545 |  | 0 | 0.027232
87792 | Emboço ou massa única em argamassa traço 1:2:8. Preparo mecânico com betoneira 400L, aplicada manualmente em panos cegos de fachada (sem presença de vãos), espessura de 25mm. AF_08/2022 |  | m² | 1340.9091 |  | 0 | 0.054464
101966 | Chapim sobre muros lineares, em granito ou mármore, L=25cm, assentado com argamassa 1:6 com aditivo. AF_11/2020 |  | m | 180.1136 |  | 0 | 0.0073157
87275 | Revestimento cerâmica para paredes internas com placas tipo esmaltada de dimensões 33x45 cm aplicadas a meia altura das paredes. AF_02/2023_PE |  | m² | 100 |  | 0 | 0.0040617
87250 | Revestimento cerâmico para piso com placas tipo esmaltada de dimensões 45x45 cm aplicada em ambientes de área entre 5 e 10 m². AF_02/2023_PE |  | m² | 100 |  | 0 | 0.0040617
88415 | Aplicação manual de fundo selador acrílico em paredes externas. AF_03/2024 |  | m² | 1340.9091 |  | 0 | 0.054464
88423 | Aplicação manual de pintura com tinta texturizada acrílica em paredes externas. Uma cor AF_03/2024 |  | m² | 1340.9091 |  | 0 | 0.054464
102623 | Caixa d'água em polietileno, 1000L (inclusos tubos, conexões e torneira de bóia) - fornecimento e instalação |  | und | 4.7727 |  | 0 | 0.00019385
90512 | Limpeza de calhas e coletores |  | m³ | 446.0227 |  | 0 | 0.018116
100434 | Calha de beiral, semicircular de pvc, diâmetro 125mm, incluindo cabeceiras, emendas, bocais, suporte e vedações, excluindo condutores, incluso transporte vertical. AF_07/2019 |  | m | 47.1591 |  | 0 | 0.0019155
103782 | Luminária tipo plafon circular, de sobrepor, com led de12/13W - fornecimento e instalação. AF_09/2024 |  | und | 27.8409 |  | 0 | 0.0011308
94273 | Assentamento de guia (meio-fio) em trecho reto, confeccionada em concreto pré-fabricado, dimensões 100x15x13x30 (comprimento X base inferior X base superior X altura). AF_01/2024 |  | m | 477.2727 |  | 0 | 0.019385
102498 | Pintura de meio-fio com tinta branca a base de cal (caiação). Af_05/2021 |  | m | 167.0455 |  | 0 | 0.0067849
92400 | Execução de pavimento em piso intertravado, com bloco retangular de 20x10cm, espessura 10cm. AF_10/22 |  | m² | 335.2273 |  | 0 | 0.013616
103247 | Ar condiciondo split inverter, hi-wall (parede), 12000 btu/h, ciclo frio - fornecimento e instalação. AF_11/2021_PE |  | und | 5.2841 |  | 0 | 0.00021462
94570 | Janela de alumínio de correr com 2 folhas para vidros (vidros inclusos), batente/requadro 6 a 17 cm, acabamento com acetato ou brilhante, fixação com parafuso, sem guarnição/alizar, dimensões 100x120cm, vedação com silicone, exclusive contramarco - fornecimento e instalação. af_11/2024 |  | und | 14.4318 |  | 0 | 0.00058618
100683 | Kit de porta de madeira para verniz, semi-oca (leve ou média) padrão médio, 80x210cm, espessura de 3,5cm. Itens inclusos: dobradiças, montagem e instalação de batente, fechadura com execução do furo - fornecimento e instalação. AF_12/2019 |  | und | 5.5682 |  | 0 | 0.00022616
94807 | Porta em aço de abrir tipo veneziana sem guarnição, 87x210 cm, fixação com parafusos - fornecimento e instalação. AF_12/2019 |  | und | 5.5682 |  | 0 | 0.00022616
86888 | Vaso sanitário sifonado com caixa acoplada louça branca - fornecimento e instalação. AF_01/2020 |  | und | 5.5682 |  | 0 | 0.00022616
86939 | Lavatório louça branca com coluna, *44x33,5* cm, padrão popular incluso sifão flexível em pvc, válvula e engate flexivel 30cm em plastico e com torneira cromada padrão popular - fornecimento e instalação. AF_01/2020 |  | und | 5.5682 |  | 0 | 0.00022616
86920 | Tanque de louça branca com coluna, 30L ou equivalente, incluso sifão flexivel em pvc, valvula plastica e torneira de metal cromado padrão popular - fornecimento e instalação. AF_01/2020 |  | und | 5.5682 |  | 0 | 0.00022616
103697 | Fornecimento e instalação de suporte de madeira para placas de sinalização, em base de concreto, com h = 2m e seção de 7,5x7,5 cm. AF_03/2022 |  | und | 14.5455 |  | 0 | 0.00059079
94210 | Telhamento com telha ondulada de fibrocimento E = 6mm, com recobrimento lateral de 1 1/4 de onda para telhado com inclinação máxima de 10 graus, com até 2 águas, incluso içamento. AF_07/2019 |  | m² | 94.3182 |  | 0 | 0.0038309
104803 | Remoção calhas e rufos de forma manual, sem reaproveitamento. AF_09/2023 |  | m | 72.1591 |  | 0 | 0.0029309
97647 | Remoção de telhas de fibrocimento, metálica e cerâmica de forma manual, sem reaproveitamento. AF_09/2023 |  | m² | 117.0455 |  | 0 | 0.004754
97663 | Remoção de louças, de forma manual, sem reaproveitamento. AF_09/2023 |  | und | 11.7045 |  | 0 | 0.0004754
97665 | Remoção de luminárias, de forma manual, sem reaproveitamento. AF_09/2023 |  | und | 47.1591 |  | 0 | 0.0019155
97666 | Remoção de metais sanitários, de forma manual, sem reaproveitamento. AF_09/2023 |  | und | 25 |  | 0 | 0.0010154
97644 | Remoção de portas, de forma manual, sem reaproveitamento. AF_09/2023 |  | und | 25 |  | 0 | 0.0010154
97660 | Remoção de interruptores/tomadas elétricas, de forma manual, sem reaproveitamento. AF_09/2023 |  | und | 27.8409 |  | 0 | 0.0011308
92029 | Interruptor simples(1 módulo) com 1 tomada de embutir 2P+T 10A, incluindo suporte e placa - fornecimento e instalação |  | und | 50 |  | 0 | 0.0020308
92031 | Interruptor simples (1 módulo) com 2 tomadas de embutir 2P+T 10A, incluindo suporte e placa - fornecimento e instalação |  | und | 50 |  | 0 | 0.0020308
92000 | Tomada baixa de embutir (1 módulo), 2P+T 10A, incluindo suporte e placa - fornecimento e instalação |  | und | 50 |  | 0 | 0.0020308
91996 | Tomada média de embutir (1 módulo), 2P+T 10A, incluindo suporte e placa - fornecimento e instalação |  | und | 50 |  | 0 | 0.0020308
91992 | Tomada alta de embutir (1 módulo), 2P+T 10A, incluindo suporte e placa - fornecimento e instalação |  | und | 44.8864 |  | 0 | 0.0018231
101876 | Quadro de distribuição de energia, em PVC, de embutir, sem barramento, para 6 disjuntores - fornecimento e instalação |  | und | 5 |  | 0 | 0.00020308
93654 | Disjuntor monopolar tipo DIN, corrente nominal de 16A - Fornecimento e instalação. AF_10/2020 |  | und | 5 |  | 0 | 0.00020308
93662 | Disjuntor bipolar tipo DIN, corrente nominal de 20A - Fornecimento e instalação. AF_10/2020 |  | und | 5 |  | 0 | 0.00020308
93664 | Disjuntor bipolar tipo DIN, corrente nominal de 32A - Fornecimento e instalação. AF_10/2020 |  | und | 5 |  | 0 | 0.00020308
91927 | Cabo de cobre flexivel isolado, 2.5mm², anti-chama 0,6/1,0 KV, para circuitos terminais - fornecimento e instalação. AF_03/2023 |  | m | 100 |  | 0 | 0.0040617
91929 | Cabo de cobre flexivel isolado, 4.0mm², anti-chama 0,6/1,0 KV, para circuitos terminais - fornecimento e instalação. AF_03/2023 |  | m | 100 |  | 0 | 0.0040617
91931 | Cabo de cobre flexivel isolado, 6.0mm², anti-chama 0,6/1,0 KV, para circuitos terminais - fornecimento e instalação. AF_03/2023 |  | m | 100 |  | 0 | 0.0040617
91933 | Cabo de cobre flexivel isolado, 10.0mm², anti-chama 0,6/1,0 KV, para circuitos terminais - fornecimento e instalação. AF_03/2023 |  | m | 100 |  | 0 | 0.0040617
90447 | Rasgo linear manual em alvenaria, para eletrodutos, diâmetros menores ou iguais a 40mm. AF_09/2023 |  | m | 27.8409 |  | 0 | 0.0011308
91222 | Rasgo linear manual em alvenaria, para ramais/distribuição de instalações hidraulicas, diâmetros maiores que 40mm e menores ou iguais a 75mm. AF_09/2023 |  | m | 27.8409 |  | 0 | 0.0011308
90443 | Rasgo linear manual em alvenaria, para ramais/distribuição de instalações hidraulicas, diâmetros menores ou iguais que 40mm. AF_09/2023 |  | m | 27.8409 |  | 0 | 0.0011308
98547 | Impermeabilização de superfície com manta asfáltica, duas camadas, inclusive aplicação de primer asfáltico, E = 3mm e E = 4mm. AF_09/2023 |  | m² | 50 |  | 0 | 0.0020308
87632 | Contrapiso em argamassa traço 1:3 (cimento e areia), preparo manual, aplicado em áreas secas sobre laje, aderido, acabamento não reforçado, espessura 3cm. AF_07/2021 |  | m² | 100 |  | 0 | 0.0040617
87886 | Chapisco aplicado no teto ou em estrutura, com desempenadeira dentada. Argamassa industrializada com preparo manual. AF_10/2022 |  | m² | 100 |  | 0 | 0.0040617
94995 | Execução de passeio (calçada) ou piso de concreto com concreto moldado in loco, usinado, acabamento convencional, espessura 8 cm, armado. AF_08/2022 |  | m² | 72.7273 |  | 0 | 0.002954
200401 | Limpeza geral de obra |  | m² | 123.2955 |  | 0 | 0.0050079
JAZIGO
CPU | Fornecimento de jazigo completo com 4 espaços para sepultamento |  | und | 140 |  | 0 | 0.0018462
CPU | Fornecimento de jazigo completo com 3 espaços para sepultamento |  | und | 210 |  | 0 | 0.0027693
CPU | Fornecimento de jazigo completo com 2 espaços para sepultamento |  | und | 70 |  | 0 | 0.00092311
SERVIÇOS e FERRAMENTAS
CPU | Varrição |  | m² | 273341.34 |  | 0 | 4.3241
CPU | Serviço de sepultamento de cadáveres incluindo abertura e fechamento de sepulturas |  | und | 800 |  | 0 | 0.010588
CPU | Serviços de exumação de cadáveres incluindo colocação em saco apropriado com etiqueta de identificação |  | und | 1675 |  | 0 | 0.022099
CPU | Relocação (inumação) de ossada |  | und | 830 |  | 0 | 0.01093
CPU | Saco plástico com ziper para armazenamento de ossada e identificação com lacre numerado |  | und | 1675 |  | 0 | 0.022099
CPU | Urna ossaria individual com kit respeito |  | und | 350 |  | 0 | 0.0046156
CPU | Fornecimento de coroa de flores |  | und | 210 |  | 0 | 0.0027693
CPU | Controle de pragas |  | m² | 101264.3289 |  | 0 | 1.3337
CPU | Fornecimento de serviços de fumacê |  | m² | 120005.6 |  | 0 | 1.5805
CPU | Lápide memorial em ACM 20x30cm (MUDAR) |  | und | 3504.5059 |  | 0 | 0.046156
CPU | Totem de segurança com 3m de altura, 15 cm de diâmetro em PVC com câmeras IP TWG, botão do pânico, com dispositivo de comunicação via telefone móvel, giroflex. |  | und | 80 |  | 0 | 0.0010487
CPU | Veículo tipo picape com carroceria |  | und | 12 |  | 0 | 0.0004874
CPU | Veículo elétrico para transporte de caixão para sepultamento |  | und | 12 |  | 0 | 0.0002437
CPU | Mascara PFF2 |  | und | 3400 |  | 0 | 0.045232
CPU | Luva procedimento nitrílica |  | cx | 170 |  | 0 | 0.0022487
CPU | Macacão químico impermeável |  | und | 240 |  | 0 | 0.0031127
MANUTENÇÃO
CPU | Limpeza de caixa d'água |  | und | 6 |  | 0 | 0.0002437
CPU | Poste de aço com 3m, com luminária solar 200w + braço de suporte de led |  | und | 15 |  | 0 | 0.00060925
CPU | Placa de sinalização (MUDAR) |  | und | 20 |  | 0 | 0.00081234
PROFISSIONAIS
CPU | Vigia noturno |  | und | 24 |  | 0 | 24
CPU | Auxiliar de serviços gerais |  | und | 24 |  | 0 | 24
CPU | Assistente administrativo |  | und | 24 |  | 0 | 24
CPU | Encarregado de Equipe |  | und | 12 |  | 0 | 12
SISTEMA DE GESTÃO
CPU | Georreferenciamento e mapeamento de jazigos |  | m² | 75928.15 |  | 0 | 1
CPU | Cadastro de jazigo |  | und | 14648.8346 |  | 0 | 0.19293
CPU | Inventário de sepultamentos antigos |  | und | 14648.8346 |  | 0 | 0.19293
CPU | Cadastro de óbitos (antigos e atuais) |  | und | 14648.8346 |  | 0 | 0.19293
CPU | Implantação de software de gestão de cemitérios |  | und | 1 |  | 0 | 4.5232e-05
CPU | Licença de software de gestão de cemitérios com a respectiva manutenção e assitência técnica. |  | und | 12 |  | 0 | 0.0004874
MÓDULOS
CPU | Equipamento modular em aço com capacidade 63 (sessenta e três) ossadas humanas exumadas |  | und | 3 |  | 0 | 3
CPU | Equipamento modular em aço com capacidade 126 (cento e vinte e seis) ossadas humanas exumadas |  | und | 2 |  | 0 | 2
CPU | Equipamento modular em aço com capacidade 189 (cento e oitenta e nove) ossadas humanas exumadas |  | und | 2 |  | 0 | 2
CPU | Equipamento modular em aço com capacidade 612 (seiscentos e doze) ossadas humanas exumadas |  | und | 1 |  | 0 | 0.59091
VALOR TOTAL: | [5 empty] | 0

## JOÃO PESSOA
JOÃO PESSOA |  | PLANILHA ORÇAMENTÁRIA - SINAPI - DATA BASE JUNHO DE 2025 PUBLICADO EM 11/07/2025 |  |  |  |  | 109658.05
CÓDIGO SINAPI | DESCRIÇÃO DOS SERVIÇOS |  | Und. | Qtd. | Valor Médio Unitário | Valor Total
ESCAVAÇÕES
5678 | RETROESCAVADEIRA SOBRE RODAS COM CARREGADEIRA, TRAÇÃO 4X4, POTÊNCIA LÍQ. 88 HP, CAÇAMBA CARREG. CAP. MÍN. 1 M3, CAÇAMBA RETRO CAP. 0,26 M3, PESO OPERACIONAL MÍN. 6.674 KG, PROFUNDIDADE ESCAVAÇÃO MÁX. 4,37 M - CHP DIURNO. AF_06/2014 |  | chp | 337.8 |  | 0 | 0.0034722
93358 | Escavação manual de vala com profundido menor ou igual a 1,30m. AF_02/2021 |  | m³ | 5911.5 |  | 0 | 0.032921
93382 | Reaterro manual de valas, com compactador de solos de percussão. AF_08/2023 |  | m³ | 2600 |  | 0 | 0.023991
101616 | Preparo de fundo de vala com largura menor que 1,5m (acerto de solo natural). AF_08/2020 |  | m² | 3750 |  | 0 | 0.034603
TRANSPORTES
100981 | Carga, manobra e descarga de entulho em caminhão basculante de 6m³ - Carga com escavadeira hidráulica (caçamba de 0,80 m³ / 111hp) e descarga livre. AF_07/2020 |  | m³ | 3311.5 |  | 0 | 0.0089296
PAISAGISMO
103946 | Plantio de grama esmeralda ou são carlos ou curitibana, em placas. AF_07/2024 |  | m² | 10965.805 |  | 0 | 0.18147
98516 | Plantio de palmeira com altura de muda menor ou igual a 2,0m . AF_07/2024 |  | und | 50 |  | 0 | 0.0027509
98509 | Plantio de arbusto ou cerva viva. AF_07/2024 |  | und | 100 |  | 0 | 0.0030001
98511 | Plantio de árvore ornamental com altura de muda maior que 2,0m e menor ou igual a 4,0m. AF_07/2024 |  | und | 100 |  | 0 | 0.0027786
98505 | Plantio de forração |  | m² | 1000 |  | 0 | 0.038078
98526 | Remoção de raízes remanescentes de tronco de árvore com diâmetro maior ou igual a 0,20m e menor que 0,40m. AF_03/2024 |  | und | 20 |  | 0 | 0.0013847
98527 | Remoção de raízes remanescentes de tronco de árvore com diâmetro maior ou igual a 0,40m e menor que 0,60m. AF_03/2024 |  | und | 20 |  | 0 | 0.0013847
98528 | Remoção de raízes remanescentes de tronco de árvore com diâmetro maior ou igual a 0,60m. AF_03/2024 |  | und | 20 |  | 0 | 0.0013847
98533 | Poda em altura de árvore com diâmetro de tronco maior ou igual a 0,20m e menor que 0,40m. AF_03/2024 |  | und | 20 |  | 0 | 0.0013847
98534 | Poda em altura de árvore com diâmetro de tronco maior ou igual a 0,40m e menor que 0,60m. AF_03/2024 |  | und | 20 |  | 0 | 0.0013847
98535 | Poda em altura de árvore com diâmetro de tronco maior ou igual a 0,60m. AF_03/2024 |  | und | 20 |  | 0 | 0.0013847
105521 | Espalhamento de terra vegetal para o plantio. AF_07/2024 |  | m² | 1000 |  | 0 | 0.049233
SERVIÇOS e FERRAMENTAS
98519 | Revolvimento e limpeza manual de solo |  | m² | 394768.98 |  | 0 | 2.133
98525 | Limpeza mecanizada de camada vegetal, vegetação e pequenas árvores (diâmetro de tronco menor que 0,20m) com trator de esteiras. AF_03/2024 |  | m² | 394768.98 |  | 0 | 0.080419
99062 | Marcação de pontos em gabarito ou cavalete. AF_03/2024 |  | und | 500 |  | 0 | 0.0024001
100210 | Transporte horizontal com carrinho de mão, de blocos vazados de concreto ou cerâmico de 19x19x39 cm. AF_07/2019 |  | unxkm | 1000 |  | 0 | 0.01957
PROFISSIONAIS
93567 | Engenheiro Civil de obra pleno |  | mês | 3 |  | 0 | 0.00012185
93570 | Arquiteto de obra pleno |  | mês | 3 |  | 0 | 0.00012185
MÁQUINAS E EQUIPAMENTOS
5678 | Retroescavadeira sobre rodas com carregadeira, tração 4x4, potência líq. 88HP, caçamba carreg. cap. mín. 1m³, caçamba retro cap. 0,26 m³, peso operacional mín. 6.674kg, profundidade escavação máxim 4,37m - CHP diurno. AF_06/2014 |  | chp | 2000 |  | 0 | 0.024924
89882 | Caminhão basculante 18 m³, com cavalo mecânico de capacidade máxima de tração combinado de 45000kg. Potência de 330CV, inclusive semireboque com caçamba metálica - Materiais na operação. AF_12/2014 |  | H | 2000 |  | 0 | 0.024924
95630 | Rolo compactador vibratório tandem, aço liso, potência 125 HP, peso sem/com lastro 10,20/11,65 T, largura de trabalho 1,73m - materiais na operação. AF_11/2016 |  | H | 2000 |  | 0 | 0.018462
53849 | Motoniveladora potência básica líquida (primeira marcha) 125 HP, peso bruto 13032 kg, largura da lâmina de 3,7m - materiais na operação. AF_06/2014 |  | H | 2000 |  | 0 | 0.018462
101006 | Carga, manobra e descarga de água em caminhão pipa 10 m³. AF_07/2020 |  | m³ | 5000 |  | 0 | 0.038771
5851 | Trator de esteira, potência 150 HP, peso operacional 16,7T, com roda motriz elevada e lâmina 3,18 m³ - CHP diurno. AF_06/2014 |  | chp | 2000 |  | 0 | 0.018462
95719 | Escavadeira hidraulica sobre esteira, equipada com clamshell, com capacidade de caçambra entre 1,20 e 1,50 m³. Peso operacional entre 20 e 22 ton, potencia liquida entre 150 e 160 HP - materiais na operação. AF_11/2016 |  | H | 2000 |  | 0 | 0.018462
MANUTENÇÃO
96535 | Fabricação, montagem e desmontagem de fôrma para sapata, em madeira serrada, e=25 mm, 4 utilizações. Af_06/2017 |  | m² | 141.4773 |  | 0 | 0.0057464
92760 | Armação de pilar ou viga de estrutura convencional de concreto armado utilizando AÇO CA-50 de 6,3mm - MONTAGEM. AF_06/2022 |  | kg | 1414.7727 |  | 0 | 0.057464
92761 | Armação de pilar ou viga de estrutura convencional de concreto armado utilizando AÇO CA-50 de 8,0mm - MONTAGEM. AF_06/2022 |  | kg | 565.9091 |  | 0 | 0.022985
96555 | Concretagem de bloco de coroamento ou viga baldrame, FCK 30 MPA, com uso de jerica. Lançamento adensamento e acabamento. AF_01/2024 |  | m³ | 23.8636 |  | 0 | 0.00096927
103317 | Alvenaria de vedação de blocos vazados de concreto 9x19x39 cm (espessura 9cm)e argamassa de assentamento com preparo manual. AF_12/2021 |  | m² | 670.4545 |  | 0 | 0.027232
87792 | Emboço ou massa única em argamassa traço 1:2:8. Preparo mecânico com betoneira 400L, aplicada manualmente em panos cegos de fachada (sem presença de vãos), espessura de 25mm. AF_08/2022 |  | m² | 1340.9091 |  | 0 | 0.054464
101966 | Chapim sobre muros lineares, em granito ou mármore, L=25cm, assentado com argamassa 1:6 com aditivo. AF_11/2020 |  | m | 180.1136 |  | 0 | 0.0073157
87275 | Revestimento cerâmica para paredes internas com placas tipo esmaltada de dimensões 33x45 cm aplicadas a meia altura das paredes. AF_02/2023_PE |  | m² | 100 |  | 0 | 0.0040617
87250 | Revestimento cerâmico para piso com placas tipo esmaltada de dimensões 45x45 cm aplicada em ambientes de área entre 5 e 10 m². AF_02/2023_PE |  | m² | 100 |  | 0 | 0.0040617
88415 | Aplicação manual de fundo selador acrílico em paredes externas. AF_03/2024 |  | m² | 1340.9091 |  | 0 | 0.054464
88423 | Aplicação manual de pintura com tinta texturizada acrílica em paredes externas. Uma cor AF_03/2024 |  | m² | 1340.9091 |  | 0 | 0.054464
102623 | Caixa d'água em polietileno, 1000L (inclusos tubos, conexões e torneira de bóia) - fornecimento e instalação |  | und | 4.7727 |  | 0 | 0.00019385
90512 | Limpeza de calhas e coletores |  | m³ | 446.0227 |  | 0 | 0.018116
100434 | Calha de beiral, semicircular de pvc, diâmetro 125mm, incluindo cabeceiras, emendas, bocais, suporte e vedações, excluindo condutores, incluso transporte vertical. AF_07/2019 |  | m | 47.1591 |  | 0 | 0.0019155
103782 | Luminária tipo plafon circular, de sobrepor, com led de12/13W - fornecimento e instalação. AF_09/2024 |  | und | 27.8409 |  | 0 | 0.0011308
94273 | Assentamento de guia (meio-fio) em trecho reto, confeccionada em concreto pré-fabricado, dimensões 100x15x13x30 (comprimento X base inferior X base superior X altura). AF_01/2024 |  | m | 477.2727 |  | 0 | 0.019385
102498 | Pintura de meio-fio com tinta branca a base de cal (caiação). Af_05/2021 |  | m | 167.0455 |  | 0 | 0.0067849
92400 | Execução de pavimento em piso intertravado, com bloco retangular de 20x10cm, espessura 10cm. AF_10/22 |  | m² | 335.2273 |  | 0 | 0.013616
103247 | Ar condiciondo split inverter, hi-wall (parede), 12000 btu/h, ciclo frio - fornecimento e instalação. AF_11/2021_PE |  | und | 5.2841 |  | 0 | 0.00021462
94570 | Janela de alumínio de correr com 2 folhas para vidros (vidros inclusos), batente/requadro 6 a 17 cm, acabamento com acetato ou brilhante, fixação com parafuso, sem guarnição/alizar, dimensões 100x120cm, vedação com silicone, exclusive contramarco - fornecimento e instalação. af_11/2024 |  | und | 14.4318 |  | 0 | 0.00058618
100683 | Kit de porta de madeira para verniz, semi-oca (leve ou média) padrão médio, 80x210cm, espessura de 3,5cm. Itens inclusos: dobradiças, montagem e instalação de batente, fechadura com execução do furo - fornecimento e instalação. AF_12/2019 |  | und | 5.5682 |  | 0 | 0.00022616
94807 | Porta em aço de abrir tipo veneziana sem guarnição, 87x210 cm, fixação com parafusos - fornecimento e instalação. AF_12/2019 |  | und | 5.5682 |  | 0 | 0.00022616
86888 | Vaso sanitário sifonado com caixa acoplada louça branca - fornecimento e instalação. AF_01/2020 |  | und | 5.5682 |  | 0 | 0.00022616
86939 | Lavatório louça branca com coluna, *44x33,5* cm, padrão popular incluso sifão flexível em pvc, válvula e engate flexivel 30cm em plastico e com torneira cromada padrão popular - fornecimento e instalação. AF_01/2020 |  | und | 5.5682 |  | 0 | 0.00022616
86920 | Tanque de louça branca com coluna, 30L ou equivalente, incluso sifão flexivel em pvc, valvula plastica e torneira de metal cromado padrão popular - fornecimento e instalação. AF_01/2020 |  | und | 5.5682 |  | 0 | 0.00022616
103697 | Fornecimento e instalação de suporte de madeira para placas de sinalização, em base de concreto, com h = 2m e seção de 7,5x7,5 cm. AF_03/2022 |  | und | 14.5455 |  | 0 | 0.00059079
94210 | Telhamento com telha ondulada de fibrocimento E = 6mm, com recobrimento lateral de 1 1/4 de onda para telhado com inclinação máxima de 10 graus, com até 2 águas, incluso içamento. AF_07/2019 |  | m² | 94.3182 |  | 0 | 0.0038309
104803 | Remoção calhas e rufos de forma manual, sem reaproveitamento. AF_09/2023 |  | m | 72.1591 |  | 0 | 0.0029309
97647 | Remoção de telhas de fibrocimento, metálica e cerâmica de forma manual, sem reaproveitamento. AF_09/2023 |  | m² | 117.0455 |  | 0 | 0.004754
97663 | Remoção de louças, de forma manual, sem reaproveitamento. AF_09/2023 |  | und | 11.7045 |  | 0 | 0.0004754
97665 | Remoção de luminárias, de forma manual, sem reaproveitamento. AF_09/2023 |  | und | 47.1591 |  | 0 | 0.0019155
97666 | Remoção de metais sanitários, de forma manual, sem reaproveitamento. AF_09/2023 |  | und | 25 |  | 0 | 0.0010154
97644 | Remoção de portas, de forma manual, sem reaproveitamento. AF_09/2023 |  | und | 25 |  | 0 | 0.0010154
97660 | Remoção de interruptores/tomadas elétricas, de forma manual, sem reaproveitamento. AF_09/2023 |  | und | 27.8409 |  | 0 | 0.0011308
92029 | Interruptor simples(1 módulo) com 1 tomada de embutir 2P+T 10A, incluindo suporte e placa - fornecimento e instalação |  | und | 50 |  | 0 | 0.0020308
92031 | Interruptor simples (1 módulo) com 2 tomadas de embutir 2P+T 10A, incluindo suporte e placa - fornecimento e instalação |  | und | 50 |  | 0 | 0.0020308
92000 | Tomada baixa de embutir (1 módulo), 2P+T 10A, incluindo suporte e placa - fornecimento e instalação |  | und | 50 |  | 0 | 0.0020308
91996 | Tomada média de embutir (1 módulo), 2P+T 10A, incluindo suporte e placa - fornecimento e instalação |  | und | 50 |  | 0 | 0.0020308
91992 | Tomada alta de embutir (1 módulo), 2P+T 10A, incluindo suporte e placa - fornecimento e instalação |  | und | 44.8864 |  | 0 | 0.0018231
101876 | Quadro de distribuição de energia, em PVC, de embutir, sem barramento, para 6 disjuntores - fornecimento e instalação |  | und | 5 |  | 0 | 0.00020308
93654 | Disjuntor monopolar tipo DIN, corrente nominal de 16A - Fornecimento e instalação. AF_10/2020 |  | und | 5 |  | 0 | 0.00020308
93662 | Disjuntor bipolar tipo DIN, corrente nominal de 20A - Fornecimento e instalação. AF_10/2020 |  | und | 5 |  | 0 | 0.00020308
93664 | Disjuntor bipolar tipo DIN, corrente nominal de 32A - Fornecimento e instalação. AF_10/2020 |  | und | 5 |  | 0 | 0.00020308
91927 | Cabo de cobre flexivel isolado, 2.5mm², anti-chama 0,6/1,0 KV, para circuitos terminais - fornecimento e instalação. AF_03/2023 |  | m | 100 |  | 0 | 0.0040617
91929 | Cabo de cobre flexivel isolado, 4.0mm², anti-chama 0,6/1,0 KV, para circuitos terminais - fornecimento e instalação. AF_03/2023 |  | m | 100 |  | 0 | 0.0040617
91931 | Cabo de cobre flexivel isolado, 6.0mm², anti-chama 0,6/1,0 KV, para circuitos terminais - fornecimento e instalação. AF_03/2023 |  | m | 100 |  | 0 | 0.0040617
91933 | Cabo de cobre flexivel isolado, 10.0mm², anti-chama 0,6/1,0 KV, para circuitos terminais - fornecimento e instalação. AF_03/2023 |  | m | 100 |  | 0 | 0.0040617
90447 | Rasgo linear manual em alvenaria, para eletrodutos, diâmetros menores ou iguais a 40mm. AF_09/2023 |  | m | 27.8409 |  | 0 | 0.0011308
91222 | Rasgo linear manual em alvenaria, para ramais/distribuição de instalações hidraulicas, diâmetros maiores que 40mm e menores ou iguais a 75mm. AF_09/2023 |  | m | 27.8409 |  | 0 | 0.0011308
90443 | Rasgo linear manual em alvenaria, para ramais/distribuição de instalações hidraulicas, diâmetros menores ou iguais que 40mm. AF_09/2023 |  | m | 27.8409 |  | 0 | 0.0011308
98547 | Impermeabilização de superfície com manta asfáltica, duas camadas, inclusive aplicação de primer asfáltico, E = 3mm e E = 4mm. AF_09/2023 |  | m² | 50 |  | 0 | 0.0020308
87632 | Contrapiso em argamassa traço 1:3 (cimento e areia), preparo manual, aplicado em áreas secas sobre laje, aderido, acabamento não reforçado, espessura 3cm. AF_07/2021 |  | m² | 100 |  | 0 | 0.0040617
87886 | Chapisco aplicado no teto ou em estrutura, com desempenadeira dentada. Argamassa industrializada com preparo manual. AF_10/2022 |  | m² | 100 |  | 0 | 0.0040617
94995 | Execução de passeio (calçada) ou piso de concreto com concreto moldado in loco, usinado, acabamento convencional, espessura 8 cm, armado. AF_08/2022 |  | m² | 72.7273 |  | 0 | 0.002954
200401 | Limpeza geral de obra |  | m² | 123.2955 |  | 0 | 0.0050079
JAZIGO
CPU | Fornecimento de jazigo completo com 4 espaços para sepultamento |  | und | 200 |  | 0 | 0.0018462
CPU | Fornecimento de jazigo completo com 3 espaços para sepultamento |  | und | 500 |  | 0 | 0.0027693
CPU | Fornecimento de jazigo completo com 2 espaços para sepultamento |  | und |  |  | 0 | 0.00092311
SERVIÇOS e FERRAMENTAS
CPU | Varrição |  | m² | 263179.32 |  | 0 | 4.3241
CPU | Serviço de sepultamento de cadáveres incluindo abertura e fechamento de sepulturas |  | und | 3600 |  | 0 | 0.010588
CPU | Serviços de exumação de cadáveres incluindo colocação em saco apropriado com etiqueta de identificação |  | und | 5000 |  | 0 | 0.022099
CPU | Relocação (inumação) de ossada |  | und | 5000 |  | 0 | 0.01093
CPU | Saco plástico com ziper para armazenamento de ossada e identificação com lacre numerado |  | und | 5000 |  | 0 | 0.022099
CPU | Urna ossaria individual com kit respeito |  | und | 5000 |  | 0 | 0.0046156
CPU | Fornecimento de coroa de flores |  | und | 1000 |  | 0 | 0.0027693
CPU | Controle de pragas |  | m² | 219316.1 |  | 0 | 1.3337
CPU | Fornecimento de serviços de fumacê |  | m² | 657948.3 |  | 0 | 1.5805
CPU | Lápide memorial em ACM 20x30cm (MUDAR) |  | und | 5000 |  | 0 | 0.046156
CPU | Totem de segurança com 3m de altura, 15 cm de diâmetro em PVC com câmeras IP TWG, botão do pânico, com dispositivo de comunicação via telefone móvel, giroflex. |  | und | 96 |  | 0 | 0.0010487
CPU | Veículo tipo picape com carroceria |  | und | 12 |  | 0 | 0.0004874
CPU | Veículo elétrico para transporte de caixão para sepultamento |  | und | 12 |  | 0 | 0.0002437
CPU | Mascara PFF2 |  | und | 2000 |  | 0 | 0.045232
CPU | Luva procedimento nitrílica |  | cx | 480 |  | 0 | 0.0022487
CPU | Macacão químico impermeável |  | und | 100 |  | 0 | 0.0031127
MANUTENÇÃO
CPU | Limpeza de caixa d'água |  | und | 6 |  | 0 | 0.0002437
CPU | Poste de aço com 3m, com luminária solar 200w + braço de suporte de led |  | und | 30 |  | 0 | 0.00060925
CPU | Placa de sinalização (MUDAR) |  | und | 100 |  | 0 | 0.00081234
PROFISSIONAIS
CPU | Vigia noturno |  | und | 120 |  | 0 | 24
CPU | Auxiliar de serviços gerais |  | und | 144 |  | 0 | 24
CPU | Assistente administrativo |  | und | 48 |  | 0 | 24
CPU | Encarregado de Equipe |  | und | 12 |  | 0 | 12
SISTEMA DE GESTÃO
CPU | Georreferenciamento e mapeamento de jazigos |  | m² | 109658.05 |  | 0 | 1
CPU | Cadastro de jazigo |  | und | 1000 |  | 0 | 0.19293
CPU | Inventário de sepultamentos antigos |  | und | 1000 |  | 0 | 0.19293
CPU | Cadastro de óbitos (antigos e atuais) |  | und | 1000 |  | 0 | 0.19293
CPU | Implantação de software de gestão de cemitérios |  | und | 1 |  | 0 | 4.5232e-05
CPU | Licença de software de gestão de cemitérios com a respectiva manutenção e assitência técnica. |  | und | 12 |  | 0 | 0.0004874
MÓDULOS
CPU | Equipamento modular em aço com capacidade 63 (sessenta e três) ossadas humanas exumadas |  | und | 3 |  | 0 | 3
CPU | Equipamento modular em aço com capacidade 126 (cento e vinte e seis) ossadas humanas exumadas |  | und | 2 |  | 0 | 2
CPU | Equipamento modular em aço com capacidade 189 (cento e oitenta e nove) ossadas humanas exumadas |  | und | 2 |  | 0 | 2
CPU | Equipamento modular em aço com capacidade 612 (seiscentos e doze) ossadas humanas exumadas |  | und | 1 |  | 0 | 0.59091
VALOR TOTAL: | [5 empty] | 0

## LINHARES
LINHARES |  | PLANILHA ORÇAMENTÁRIA - SINAPI - DATA BASE JUNHO DE 2025 PUBLICADO EM 11/07/2025 |  |  |  |  | 81683.57
CÓDIGO SINAPI | DESCRIÇÃO DOS SERVIÇOS |  | Und. | Qtd. | Valor Médio Unitário | Valor Total
ESCAVAÇÕES
5678 | RETROESCAVADEIRA SOBRE RODAS COM CARREGADEIRA, TRAÇÃO 4X4, POTÊNCIA LÍQ. 88 HP, CAÇAMBA CARREG. CAP. MÍN. 1 M3, CAÇAMBA RETRO CAP. 0,26 M3, PESO OPERACIONAL MÍN. 6.674 KG, PROFUNDIDADE ESCAVAÇÃO MÁX. 4,37 M - CHP DIURNO. AF_06/2014 |  | chp | 283.6224 |  | 0 | 0.0034722
93358 | Escavação manual de vala com profundido menor ou igual a 1,30m. AF_02/2021 |  | m³ | 2689.0926 |  | 0 | 0.032921
93382 | Reaterro manual de valas, com compactador de solos de percussão. AF_08/2023 |  | m³ | 1959.6941 |  | 0 | 0.023991
101616 | Preparo de fundo de vala com largura menor que 1,5m (acerto de solo natural). AF_08/2020 |  | m² | 2826.4818 |  | 0 | 0.034603
TRANSPORTES
100981 | Carga, manobra e descarga de entulho em caminhão basculante de 6m³ - Carga com escavadeira hidráulica (caçamba de 0,80 m³ / 111hp) e descarga livre. AF_07/2020 |  | m³ | 729.3986 |  | 0 | 0.0089296
PAISAGISMO
103946 | Plantio de grama esmeralda ou são carlos ou curitibana, em placas. AF_07/2024 |  | m² | 14823.3259 |  | 0 | 0.18147
98516 | Plantio de palmeira com altura de muda menor ou igual a 2,0m . AF_07/2024 |  | und | 225 |  | 0 | 0.0027509
98509 | Plantio de arbusto ou cerva viva. AF_07/2024 |  | und | 245 |  | 0 | 0.0030001
98511 | Plantio de árvore ornamental com altura de muda maior que 2,0m e menor ou igual a 4,0m. AF_07/2024 |  | und | 227 |  | 0 | 0.0027786
98505 | Plantio de forração |  | m² | 3110.3742 |  | 0 | 0.038078
98526 | Remoção de raízes remanescentes de tronco de árvore com diâmetro maior ou igual a 0,20m e menor que 0,40m. AF_03/2024 |  | und | 113 |  | 0 | 0.0013847
98527 | Remoção de raízes remanescentes de tronco de árvore com diâmetro maior ou igual a 0,40m e menor que 0,60m. AF_03/2024 |  | und | 113 |  | 0 | 0.0013847
98528 | Remoção de raízes remanescentes de tronco de árvore com diâmetro maior ou igual a 0,60m. AF_03/2024 |  | und | 113 |  | 0 | 0.0013847
98533 | Poda em altura de árvore com diâmetro de tronco maior ou igual a 0,20m e menor que 0,40m. AF_03/2024 |  | und | 113 |  | 0 | 0.0013847
98534 | Poda em altura de árvore com diâmetro de tronco maior ou igual a 0,40m e menor que 0,60m. AF_03/2024 |  | und | 113 |  | 0 | 0.0013847
98535 | Poda em altura de árvore com diâmetro de tronco maior ou igual a 0,60m. AF_03/2024 |  | und | 113 |  | 0 | 0.0013847
105521 | Espalhamento de terra vegetal para o plantio. AF_07/2024 |  | m² | 3110.37 |  | 0 | 0.049233
SERVIÇOS e FERRAMENTAS
98519 | Revolvimento e limpeza manual de solo |  | m² | 174228.4595 |  | 0 | 2.133
98525 | Limpeza mecanizada de camada vegetal, vegetação e pequenas árvores (diâmetro de tronco menor que 0,20m) com trator de esteiras. AF_03/2024 |  | m² | 6568.8831 |  | 0 | 0.080419
99062 | Marcação de pontos em gabarito ou cavalete. AF_03/2024 |  | und | 196 |  | 0 | 0.0024001
100210 | Transporte horizontal com carrinho de mão, de blocos vazados de concreto ou cerâmico de 19x19x39 cm. AF_07/2019 |  | unxkm | 1598.5438 |  | 0 | 0.01957
PROFISSIONAIS
93567 | Engenheiro Civil de obra pleno |  | mês | 3 |  | 0 | 0.00012185
93570 | Arquiteto de obra pleno |  | mês | 3 |  | 0 | 0.00012185
MÁQUINAS E EQUIPAMENTOS
5678 | Retroescavadeira sobre rodas com carregadeira, tração 4x4, potência líq. 88HP, caçamba carreg. cap. mín. 1m³, caçamba retro cap. 0,26 m³, peso operacional mín. 6.674kg, profundidade escavação máxim 4,37m - CHP diurno. AF_06/2014 |  | chp | 2035.8813 |  | 0 | 0.024924
89882 | Caminhão basculante 18 m³, com cavalo mecânico de capacidade máxima de tração combinado de 45000kg. Potência de 330CV, inclusive semireboque com caçamba metálica - Materiais na operação. AF_12/2014 |  | H | 2035.8813 |  | 0 | 0.024924
95630 | Rolo compactador vibratório tandem, aço liso, potência 125 HP, peso sem/com lastro 10,20/11,65 T, largura de trabalho 1,73m - materiais na operação. AF_11/2016 |  | H | 1508.0602 |  | 0 | 0.018462
53849 | Motoniveladora potência básica líquida (primeira marcha) 125 HP, peso bruto 13032 kg, largura da lâmina de 3,7m - materiais na operação. AF_06/2014 |  | H | 1508.0602 |  | 0 | 0.018462
101006 | Carga, manobra e descarga de água em caminhão pipa 10 m³. AF_07/2020 |  | m³ | 3166.9264 |  | 0 | 0.038771
5851 | Trator de esteira, potência 150 HP, peso operacional 16,7T, com roda motriz elevada e lâmina 3,18 m³ - CHP diurno. AF_06/2014 |  | chp | 1508.0602 |  | 0 | 0.018462
95719 | Escavadeira hidraulica sobre esteira, equipada com clamshell, com capacidade de caçambra entre 1,20 e 1,50 m³. Peso operacional entre 20 e 22 ton, potencia liquida entre 150 e 160 HP - materiais na operação. AF_11/2016 |  | H | 1508.0602 |  | 0 | 0.018462
MANUTENÇÃO
96535 | Fabricação, montagem e desmontagem de fôrma para sapata, em madeira serrada, e=25 mm, 4 utilizações. Af_06/2017 |  | m² | 141.4773 |  | 0 | 0.0057464
92760 | Armação de pilar ou viga de estrutura convencional de concreto armado utilizando AÇO CA-50 de 6,3mm - MONTAGEM. AF_06/2022 |  | kg | 1414.7727 |  | 0 | 0.057464
92761 | Armação de pilar ou viga de estrutura convencional de concreto armado utilizando AÇO CA-50 de 8,0mm - MONTAGEM. AF_06/2022 |  | kg | 565.9091 |  | 0 | 0.022985
96555 | Concretagem de bloco de coroamento ou viga baldrame, FCK 30 MPA, com uso de jerica. Lançamento adensamento e acabamento. AF_01/2024 |  | m³ | 23.8636 |  | 0 | 0.00096927
103317 | Alvenaria de vedação de blocos vazados de concreto 9x19x39 cm (espessura 9cm)e argamassa de assentamento com preparo manual. AF_12/2021 |  | m² | 670.4545 |  | 0 | 0.027232
87792 | Emboço ou massa única em argamassa traço 1:2:8. Preparo mecânico com betoneira 400L, aplicada manualmente em panos cegos de fachada (sem presença de vãos), espessura de 25mm. AF_08/2022 |  | m² | 1340.9091 |  | 0 | 0.054464
101966 | Chapim sobre muros lineares, em granito ou mármore, L=25cm, assentado com argamassa 1:6 com aditivo. AF_11/2020 |  | m | 180.1136 |  | 0 | 0.0073157
87275 | Revestimento cerâmica para paredes internas com placas tipo esmaltada de dimensões 33x45 cm aplicadas a meia altura das paredes. AF_02/2023_PE |  | m² | 100 |  | 0 | 0.0040617
87250 | Revestimento cerâmico para piso com placas tipo esmaltada de dimensões 45x45 cm aplicada em ambientes de área entre 5 e 10 m². AF_02/2023_PE |  | m² | 100 |  | 0 | 0.0040617
88415 | Aplicação manual de fundo selador acrílico em paredes externas. AF_03/2024 |  | m² | 1340.9091 |  | 0 | 0.054464
88423 | Aplicação manual de pintura com tinta texturizada acrílica em paredes externas. Uma cor AF_03/2024 |  | m² | 1340.9091 |  | 0 | 0.054464
102623 | Caixa d'água em polietileno, 1000L (inclusos tubos, conexões e torneira de bóia) - fornecimento e instalação |  | und | 4.7727 |  | 0 | 0.00019385
90512 | Limpeza de calhas e coletores |  | m³ | 446.0227 |  | 0 | 0.018116
100434 | Calha de beiral, semicircular de pvc, diâmetro 125mm, incluindo cabeceiras, emendas, bocais, suporte e vedações, excluindo condutores, incluso transporte vertical. AF_07/2019 |  | m | 47.1591 |  | 0 | 0.0019155
103782 | Luminária tipo plafon circular, de sobrepor, com led de12/13W - fornecimento e instalação. AF_09/2024 |  | und | 27.8409 |  | 0 | 0.0011308
94273 | Assentamento de guia (meio-fio) em trecho reto, confeccionada em concreto pré-fabricado, dimensões 100x15x13x30 (comprimento X base inferior X base superior X altura). AF_01/2024 |  | m | 477.2727 |  | 0 | 0.019385
102498 | Pintura de meio-fio com tinta branca a base de cal (caiação). Af_05/2021 |  | m | 167.0455 |  | 0 | 0.0067849
92400 | Execução de pavimento em piso intertravado, com bloco retangular de 20x10cm, espessura 10cm. AF_10/22 |  | m² | 335.2273 |  | 0 | 0.013616
103247 | Ar condiciondo split inverter, hi-wall (parede), 12000 btu/h, ciclo frio - fornecimento e instalação. AF_11/2021_PE |  | und | 5.2841 |  | 0 | 0.00021462
94570 | Janela de alumínio de correr com 2 folhas para vidros (vidros inclusos), batente/requadro 6 a 17 cm, acabamento com acetato ou brilhante, fixação com parafuso, sem guarnição/alizar, dimensões 100x120cm, vedação com silicone, exclusive contramarco - fornecimento e instalação. af_11/2024 |  | und | 14.4318 |  | 0 | 0.00058618
100683 | Kit de porta de madeira para verniz, semi-oca (leve ou média) padrão médio, 80x210cm, espessura de 3,5cm. Itens inclusos: dobradiças, montagem e instalação de batente, fechadura com execução do furo - fornecimento e instalação. AF_12/2019 |  | und | 5.5682 |  | 0 | 0.00022616
94807 | Porta em aço de abrir tipo veneziana sem guarnição, 87x210 cm, fixação com parafusos - fornecimento e instalação. AF_12/2019 |  | und | 5.5682 |  | 0 | 0.00022616
86888 | Vaso sanitário sifonado com caixa acoplada louça branca - fornecimento e instalação. AF_01/2020 |  | und | 5.5682 |  | 0 | 0.00022616
86939 | Lavatório louça branca com coluna, *44x33,5* cm, padrão popular incluso sifão flexível em pvc, válvula e engate flexivel 30cm em plastico e com torneira cromada padrão popular - fornecimento e instalação. AF_01/2020 |  | und | 5.5682 |  | 0 | 0.00022616
86920 | Tanque de louça branca com coluna, 30L ou equivalente, incluso sifão flexivel em pvc, valvula plastica e torneira de metal cromado padrão popular - fornecimento e instalação. AF_01/2020 |  | und | 5.5682 |  | 0 | 0.00022616
103697 | Fornecimento e instalação de suporte de madeira para placas de sinalização, em base de concreto, com h = 2m e seção de 7,5x7,5 cm. AF_03/2022 |  | und | 14.5455 |  | 0 | 0.00059079
94210 | Telhamento com telha ondulada de fibrocimento E = 6mm, com recobrimento lateral de 1 1/4 de onda para telhado com inclinação máxima de 10 graus, com até 2 águas, incluso içamento. AF_07/2019 |  | m² | 94.3182 |  | 0 | 0.0038309
104803 | Remoção calhas e rufos de forma manual, sem reaproveitamento. AF_09/2023 |  | m | 72.1591 |  | 0 | 0.0029309
97647 | Remoção de telhas de fibrocimento, metálica e cerâmica de forma manual, sem reaproveitamento. AF_09/2023 |  | m² | 117.0455 |  | 0 | 0.004754
97663 | Remoção de louças, de forma manual, sem reaproveitamento. AF_09/2023 |  | und | 11.7045 |  | 0 | 0.0004754
97665 | Remoção de luminárias, de forma manual, sem reaproveitamento. AF_09/2023 |  | und | 47.1591 |  | 0 | 0.0019155
97666 | Remoção de metais sanitários, de forma manual, sem reaproveitamento. AF_09/2023 |  | und | 25 |  | 0 | 0.0010154
97644 | Remoção de portas, de forma manual, sem reaproveitamento. AF_09/2023 |  | und | 25 |  | 0 | 0.0010154
97660 | Remoção de interruptores/tomadas elétricas, de forma manual, sem reaproveitamento. AF_09/2023 |  | und | 27.8409 |  | 0 | 0.0011308
92029 | Interruptor simples(1 módulo) com 1 tomada de embutir 2P+T 10A, incluindo suporte e placa - fornecimento e instalação |  | und | 50 |  | 0 | 0.0020308
92031 | Interruptor simples (1 módulo) com 2 tomadas de embutir 2P+T 10A, incluindo suporte e placa - fornecimento e instalação |  | und | 50 |  | 0 | 0.0020308
92000 | Tomada baixa de embutir (1 módulo), 2P+T 10A, incluindo suporte e placa - fornecimento e instalação |  | und | 50 |  | 0 | 0.0020308
91996 | Tomada média de embutir (1 módulo), 2P+T 10A, incluindo suporte e placa - fornecimento e instalação |  | und | 50 |  | 0 | 0.0020308
91992 | Tomada alta de embutir (1 módulo), 2P+T 10A, incluindo suporte e placa - fornecimento e instalação |  | und | 44.8864 |  | 0 | 0.0018231
101876 | Quadro de distribuição de energia, em PVC, de embutir, sem barramento, para 6 disjuntores - fornecimento e instalação |  | und | 5 |  | 0 | 0.00020308
93654 | Disjuntor monopolar tipo DIN, corrente nominal de 16A - Fornecimento e instalação. AF_10/2020 |  | und | 5 |  | 0 | 0.00020308
93662 | Disjuntor bipolar tipo DIN, corrente nominal de 20A - Fornecimento e instalação. AF_10/2020 |  | und | 5 |  | 0 | 0.00020308
93664 | Disjuntor bipolar tipo DIN, corrente nominal de 32A - Fornecimento e instalação. AF_10/2020 |  | und | 5 |  | 0 | 0.00020308
91927 | Cabo de cobre flexivel isolado, 2.5mm², anti-chama 0,6/1,0 KV, para circuitos terminais - fornecimento e instalação. AF_03/2023 |  | m | 100 |  | 0 | 0.0040617
91929 | Cabo de cobre flexivel isolado, 4.0mm², anti-chama 0,6/1,0 KV, para circuitos terminais - fornecimento e instalação. AF_03/2023 |  | m | 100 |  | 0 | 0.0040617
91931 | Cabo de cobre flexivel isolado, 6.0mm², anti-chama 0,6/1,0 KV, para circuitos terminais - fornecimento e instalação. AF_03/2023 |  | m | 100 |  | 0 | 0.0040617
91933 | Cabo de cobre flexivel isolado, 10.0mm², anti-chama 0,6/1,0 KV, para circuitos terminais - fornecimento e instalação. AF_03/2023 |  | m | 100 |  | 0 | 0.0040617
90447 | Rasgo linear manual em alvenaria, para eletrodutos, diâmetros menores ou iguais a 40mm. AF_09/2023 |  | m | 27.8409 |  | 0 | 0.0011308
91222 | Rasgo linear manual em alvenaria, para ramais/distribuição de instalações hidraulicas, diâmetros maiores que 40mm e menores ou iguais a 75mm. AF_09/2023 |  | m | 27.8409 |  | 0 | 0.0011308
90443 | Rasgo linear manual em alvenaria, para ramais/distribuição de instalações hidraulicas, diâmetros menores ou iguais que 40mm. AF_09/2023 |  | m | 27.8409 |  | 0 | 0.0011308
98547 | Impermeabilização de superfície com manta asfáltica, duas camadas, inclusive aplicação de primer asfáltico, E = 3mm e E = 4mm. AF_09/2023 |  | m² | 50 |  | 0 | 0.0020308
87632 | Contrapiso em argamassa traço 1:3 (cimento e areia), preparo manual, aplicado em áreas secas sobre laje, aderido, acabamento não reforçado, espessura 3cm. AF_07/2021 |  | m² | 100 |  | 0 | 0.0040617
87886 | Chapisco aplicado no teto ou em estrutura, com desempenadeira dentada. Argamassa industrializada com preparo manual. AF_10/2022 |  | m² | 100 |  | 0 | 0.0040617
94995 | Execução de passeio (calçada) ou piso de concreto com concreto moldado in loco, usinado, acabamento convencional, espessura 8 cm, armado. AF_08/2022 |  | m² | 72.7273 |  | 0 | 0.002954
200401 | Limpeza geral de obra |  | m² | 123.2955 |  | 0 | 0.0050079
JAZIGO
CPU | Fornecimento de jazigo completo com 4 espaços para sepultamento |  | und | 150 |  | 0 | 0.0018462
CPU | Fornecimento de jazigo completo com 3 espaços para sepultamento |  | und | 220 |  | 0 | 0.0027693
CPU | Fornecimento de jazigo completo com 2 espaços para sepultamento |  | und | 70 |  | 0 | 0.00092311
SERVIÇOS e FERRAMENTAS
CPU | Varrição |  | m² | 353208.9119 |  | 0 | 4.3241
CPU | Serviço de sepultamento de cadáveres incluindo abertura e fechamento de sepulturas |  | und | 800 |  | 0 | 0.010588
CPU | Serviços de exumação de cadáveres incluindo colocação em saco apropriado com etiqueta de identificação |  | und | 1800 |  | 0 | 0.022099
CPU | Relocação (inumação) de ossada |  | und | 800 |  | 0 | 0.01093
CPU | Saco plástico com ziper para armazenamento de ossada e identificação com lacre numerado |  | und | 1800 |  | 0 | 0.022099
CPU | Urna ossaria individual com kit respeito |  | und | 380 |  | 0 | 0.0046156
CPU | Fornecimento de coroa de flores |  | und | 230 |  | 0 | 0.0027693
CPU | Controle de pragas |  | m² | 108940.2534 |  | 0 | 1.3337
CPU | Fornecimento de serviços de fumacê |  | m² | 129102.1292 |  | 0 | 1.5805
CPU | Lápide memorial em ACM 20x30cm (MUDAR) |  | und | 3800 |  | 0 | 0.046156
CPU | Totem de segurança com 3m de altura, 15 cm de diâmetro em PVC com câmeras IP TWG, botão do pânico, com dispositivo de comunicação via telefone móvel, giroflex. |  | und | 25 |  | 0 | 0.0010487
CPU | Veículo tipo picape com carroceria |  | und | 12 |  | 0 | 0.0004874
CPU | Veículo elétrico para transporte de caixão para sepultamento |  | und | 12 |  | 0 | 0.0002437
CPU | Mascara PFF2 |  | und | 3600 |  | 0 | 0.045232
CPU | Luva procedimento nitrílica |  | cx | 180 |  | 0 | 0.0022487
CPU | Macacão químico impermeável |  | und | 250 |  | 0 | 0.0031127
MANUTENÇÃO
CPU | Limpeza de caixa d'água |  | und | 6 |  | 0 | 0.0002437
CPU | Poste de aço com 3m, com luminária solar 200w + braço de suporte de led |  | und | 15 |  | 0 | 0.00060925
CPU | Placa de sinalização (MUDAR) |  | und | 20 |  | 0 | 0.00081234
PROFISSIONAIS
CPU | Vigia noturno |  | und | 24 |  | 0 | 24
CPU | Auxiliar de serviços gerais |  | und | 24 |  | 0 | 24
CPU | Assistente administrativo |  | und | 24 |  | 0 | 24
CPU | Encarregado de Equipe |  | und | 12 |  | 0 | 12
SISTEMA DE GESTÃO
CPU | Georreferenciamento e mapeamento de jazigos |  | m² | 81683.57 |  | 0 | 1
CPU | Cadastro de jazigo |  | und | 15759.229 |  | 0 | 0.19293
CPU | Inventário de sepultamentos antigos |  | und | 15759.229 |  | 0 | 0.19293
CPU | Cadastro de óbitos (antigos e atuais) |  | und | 15759.229 |  | 0 | 0.19293
CPU | Implantação de software de gestão de cemitérios |  | und | 1 |  | 0 | 4.5232e-05
CPU | Licença de software de gestão de cemitérios com a respectiva manutenção e assitência técnica. |  | und | 12 |  | 0 | 0.0004874
MÓDULOS
CPU | Equipamento modular em aço com capacidade 63 (sessenta e três) ossadas humanas exumadas |  | und | 3 |  | 0 | 3
CPU | Equipamento modular em aço com capacidade 126 (cento e vinte e seis) ossadas humanas exumadas |  | und | 2 |  | 0 | 2
CPU | Equipamento modular em aço com capacidade 189 (cento e oitenta e nove) ossadas humanas exumadas |  | und | 2 |  | 0 | 2
CPU | Equipamento modular em aço com capacidade 612 (seiscentos e doze) ossadas humanas exumadas |  | und | 1 |  | 0 | 0.59091
VALOR TOTAL: | [5 empty] | 0

## IPATINGA
IPATINGA |  | PLANILHA ORÇAMENTÁRIA - SINAPI - DATA BASE JUNHO DE 2025 PUBLICADO EM 11/07/2025 |  |  |  |  | 90461.04
CÓDIGO SINAPI | DESCRIÇÃO DOS SERVIÇOS |  | Und. | Qtd. | Valor Médio Unitário | Valor Total
ESCAVAÇÕES
5678 | RETROESCAVADEIRA SOBRE RODAS COM CARREGADEIRA, TRAÇÃO 4X4, POTÊNCIA LÍQ. 88 HP, CAÇAMBA CARREG. CAP. MÍN. 1 M3, CAÇAMBA RETRO CAP. 0,26 M3, PESO OPERACIONAL MÍN. 6.674 KG, PROFUNDIDADE ESCAVAÇÃO MÁX. 4,37 M - CHP DIURNO. AF_06/2014 |  | chp | 314.0996 |  | 0 | 0.0034722
93358 | Escavação manual de vala com profundido menor ou igual a 1,30m. AF_02/2021 |  | m³ | 2978.0544 |  | 0 | 0.032921
93382 | Reaterro manual de valas, com compactador de solos de percussão. AF_08/2023 |  | m³ | 2170.2769 |  | 0 | 0.023991
101616 | Preparo de fundo de vala com largura menor que 1,5m (acerto de solo natural). AF_08/2020 |  | m² | 3130.207 |  | 0 | 0.034603
TRANSPORTES
100981 | Carga, manobra e descarga de entulho em caminhão basculante de 6m³ - Carga com escavadeira hidráulica (caçamba de 0,80 m³ / 111hp) e descarga livre. AF_07/2020 |  | m³ | 807.7775 |  | 0 | 0.0089296
PAISAGISMO
103946 | Plantio de grama esmeralda ou são carlos ou curitibana, em placas. AF_07/2024 |  | m² | 16416.1958 |  | 0 | 0.18147
98516 | Plantio de palmeira com altura de muda menor ou igual a 2,0m . AF_07/2024 |  | und | 249 |  | 0 | 0.0027509
98509 | Plantio de arbusto ou cerva viva. AF_07/2024 |  | und | 271 |  | 0 | 0.0030001
98511 | Plantio de árvore ornamental com altura de muda maior que 2,0m e menor ou igual a 4,0m. AF_07/2024 |  | und | 251 |  | 0 | 0.0027786
98505 | Plantio de forração |  | m² | 3444.6056 |  | 0 | 0.038078
98526 | Remoção de raízes remanescentes de tronco de árvore com diâmetro maior ou igual a 0,20m e menor que 0,40m. AF_03/2024 |  | und | 125 |  | 0 | 0.0013847
98527 | Remoção de raízes remanescentes de tronco de árvore com diâmetro maior ou igual a 0,40m e menor que 0,60m. AF_03/2024 |  | und | 125 |  | 0 | 0.0013847
98528 | Remoção de raízes remanescentes de tronco de árvore com diâmetro maior ou igual a 0,60m. AF_03/2024 |  | und | 125 |  | 0 | 0.0013847
98533 | Poda em altura de árvore com diâmetro de tronco maior ou igual a 0,20m e menor que 0,40m. AF_03/2024 |  | und | 125 |  | 0 | 0.0013847
98534 | Poda em altura de árvore com diâmetro de tronco maior ou igual a 0,40m e menor que 0,60m. AF_03/2024 |  | und | 125 |  | 0 | 0.0013847
98535 | Poda em altura de árvore com diâmetro de tronco maior ou igual a 0,60m. AF_03/2024 |  | und | 125 |  | 0 | 0.0013847
105521 | Espalhamento de terra vegetal para o plantio. AF_07/2024 |  | m² | 3444.61 |  | 0 | 0.049233
SERVIÇOS e FERRAMENTAS
98519 | Revolvimento e limpeza manual de solo |  | m² | 192950.5241 |  | 0 | 2.133
98525 | Limpeza mecanizada de camada vegetal, vegetação e pequenas árvores (diâmetro de tronco menor que 0,20m) com trator de esteiras. AF_03/2024 |  | m² | 7274.7555 |  | 0 | 0.080419
99062 | Marcação de pontos em gabarito ou cavalete. AF_03/2024 |  | und | 217 |  | 0 | 0.0024001
100210 | Transporte horizontal com carrinho de mão, de blocos vazados de concreto ou cerâmico de 19x19x39 cm. AF_07/2019 |  | unxkm | 1770.3185 |  | 0 | 0.01957
PROFISSIONAIS
93567 | Engenheiro Civil de obra pleno |  | mês | 3 |  | 0 | 0.00012185
93570 | Arquiteto de obra pleno |  | mês | 3 |  | 0 | 0.00012185
MÁQUINAS E EQUIPAMENTOS
5678 | Retroescavadeira sobre rodas com carregadeira, tração 4x4, potência líq. 88HP, caçamba carreg. cap. mín. 1m³, caçamba retro cap. 0,26 m³, peso operacional mín. 6.674kg, profundidade escavação máxim 4,37m - CHP diurno. AF_06/2014 |  | chp | 2254.6509 |  | 0 | 0.024924
89882 | Caminhão basculante 18 m³, com cavalo mecânico de capacidade máxima de tração combinado de 45000kg. Potência de 330CV, inclusive semireboque com caçamba metálica - Materiais na operação. AF_12/2014 |  | H | 2254.6509 |  | 0 | 0.024924
95630 | Rolo compactador vibratório tandem, aço liso, potência 125 HP, peso sem/com lastro 10,20/11,65 T, largura de trabalho 1,73m - materiais na operação. AF_11/2016 |  | H | 1670.1118 |  | 0 | 0.018462
53849 | Motoniveladora potência básica líquida (primeira marcha) 125 HP, peso bruto 13032 kg, largura da lâmina de 3,7m - materiais na operação. AF_06/2014 |  | H | 1670.1118 |  | 0 | 0.018462
101006 | Carga, manobra e descarga de água em caminhão pipa 10 m³. AF_07/2020 |  | m³ | 3507.2348 |  | 0 | 0.038771
5851 | Trator de esteira, potência 150 HP, peso operacional 16,7T, com roda motriz elevada e lâmina 3,18 m³ - CHP diurno. AF_06/2014 |  | chp | 1670.1118 |  | 0 | 0.018462
95719 | Escavadeira hidraulica sobre esteira, equipada com clamshell, com capacidade de caçambra entre 1,20 e 1,50 m³. Peso operacional entre 20 e 22 ton, potencia liquida entre 150 e 160 HP - materiais na operação. AF_11/2016 |  | H | 1670.1118 |  | 0 | 0.018462
MANUTENÇÃO
96535 | Fabricação, montagem e desmontagem de fôrma para sapata, em madeira serrada, e=25 mm, 4 utilizações. Af_06/2017 |  | m² | 141.4773 |  | 0 | 0.0057464
92760 | Armação de pilar ou viga de estrutura convencional de concreto armado utilizando AÇO CA-50 de 6,3mm - MONTAGEM. AF_06/2022 |  | kg | 1414.7727 |  | 0 | 0.057464
92761 | Armação de pilar ou viga de estrutura convencional de concreto armado utilizando AÇO CA-50 de 8,0mm - MONTAGEM. AF_06/2022 |  | kg | 565.9091 |  | 0 | 0.022985
96555 | Concretagem de bloco de coroamento ou viga baldrame, FCK 30 MPA, com uso de jerica. Lançamento adensamento e acabamento. AF_01/2024 |  | m³ | 23.8636 |  | 0 | 0.00096927
103317 | Alvenaria de vedação de blocos vazados de concreto 9x19x39 cm (espessura 9cm)e argamassa de assentamento com preparo manual. AF_12/2021 |  | m² | 670.4545 |  | 0 | 0.027232
87792 | Emboço ou massa única em argamassa traço 1:2:8. Preparo mecânico com betoneira 400L, aplicada manualmente em panos cegos de fachada (sem presença de vãos), espessura de 25mm. AF_08/2022 |  | m² | 1340.9091 |  | 0 | 0.054464
101966 | Chapim sobre muros lineares, em granito ou mármore, L=25cm, assentado com argamassa 1:6 com aditivo. AF_11/2020 |  | m | 180.1136 |  | 0 | 0.0073157
87275 | Revestimento cerâmica para paredes internas com placas tipo esmaltada de dimensões 33x45 cm aplicadas a meia altura das paredes. AF_02/2023_PE |  | m² | 100 |  | 0 | 0.0040617
87250 | Revestimento cerâmico para piso com placas tipo esmaltada de dimensões 45x45 cm aplicada em ambientes de área entre 5 e 10 m². AF_02/2023_PE |  | m² | 100 |  | 0 | 0.0040617
88415 | Aplicação manual de fundo selador acrílico em paredes externas. AF_03/2024 |  | m² | 1340.9091 |  | 0 | 0.054464
88423 | Aplicação manual de pintura com tinta texturizada acrílica em paredes externas. Uma cor AF_03/2024 |  | m² | 1340.9091 |  | 0 | 0.054464
102623 | Caixa d'água em polietileno, 1000L (inclusos tubos, conexões e torneira de bóia) - fornecimento e instalação |  | und | 4.7727 |  | 0 | 0.00019385
90512 | Limpeza de calhas e coletores |  | m³ | 446.0227 |  | 0 | 0.018116
100434 | Calha de beiral, semicircular de pvc, diâmetro 125mm, incluindo cabeceiras, emendas, bocais, suporte e vedações, excluindo condutores, incluso transporte vertical. AF_07/2019 |  | m | 47.1591 |  | 0 | 0.0019155
103782 | Luminária tipo plafon circular, de sobrepor, com led de12/13W - fornecimento e instalação. AF_09/2024 |  | und | 27.8409 |  | 0 | 0.0011308
94273 | Assentamento de guia (meio-fio) em trecho reto, confeccionada em concreto pré-fabricado, dimensões 100x15x13x30 (comprimento X base inferior X base superior X altura). AF_01/2024 |  | m | 477.2727 |  | 0 | 0.019385
102498 | Pintura de meio-fio com tinta branca a base de cal (caiação). Af_05/2021 |  | m | 167.0455 |  | 0 | 0.0067849
92400 | Execução de pavimento em piso intertravado, com bloco retangular de 20x10cm, espessura 10cm. AF_10/22 |  | m² | 335.2273 |  | 0 | 0.013616
103247 | Ar condiciondo split inverter, hi-wall (parede), 12000 btu/h, ciclo frio - fornecimento e instalação. AF_11/2021_PE |  | und | 5.2841 |  | 0 | 0.00021462
94570 | Janela de alumínio de correr com 2 folhas para vidros (vidros inclusos), batente/requadro 6 a 17 cm, acabamento com acetato ou brilhante, fixação com parafuso, sem guarnição/alizar, dimensões 100x120cm, vedação com silicone, exclusive contramarco - fornecimento e instalação. af_11/2024 |  | und | 14.4318 |  | 0 | 0.00058618
100683 | Kit de porta de madeira para verniz, semi-oca (leve ou média) padrão médio, 80x210cm, espessura de 3,5cm. Itens inclusos: dobradiças, montagem e instalação de batente, fechadura com execução do furo - fornecimento e instalação. AF_12/2019 |  | und | 5.5682 |  | 0 | 0.00022616
94807 | Porta em aço de abrir tipo veneziana sem guarnição, 87x210 cm, fixação com parafusos - fornecimento e instalação. AF_12/2019 |  | und | 5.5682 |  | 0 | 0.00022616
86888 | Vaso sanitário sifonado com caixa acoplada louça branca - fornecimento e instalação. AF_01/2020 |  | und | 5.5682 |  | 0 | 0.00022616
86939 | Lavatório louça branca com coluna, *44x33,5* cm, padrão popular incluso sifão flexível em pvc, válvula e engate flexivel 30cm em plastico e com torneira cromada padrão popular - fornecimento e instalação. AF_01/2020 |  | und | 5.5682 |  | 0 | 0.00022616
86920 | Tanque de louça branca com coluna, 30L ou equivalente, incluso sifão flexivel em pvc, valvula plastica e torneira de metal cromado padrão popular - fornecimento e instalação. AF_01/2020 |  | und | 5.5682 |  | 0 | 0.00022616
103697 | Fornecimento e instalação de suporte de madeira para placas de sinalização, em base de concreto, com h = 2m e seção de 7,5x7,5 cm. AF_03/2022 |  | und | 14.5455 |  | 0 | 0.00059079
94210 | Telhamento com telha ondulada de fibrocimento E = 6mm, com recobrimento lateral de 1 1/4 de onda para telhado com inclinação máxima de 10 graus, com até 2 águas, incluso içamento. AF_07/2019 |  | m² | 94.3182 |  | 0 | 0.0038309
104803 | Remoção calhas e rufos de forma manual, sem reaproveitamento. AF_09/2023 |  | m | 72.1591 |  | 0 | 0.0029309
97647 | Remoção de telhas de fibrocimento, metálica e cerâmica de forma manual, sem reaproveitamento. AF_09/2023 |  | m² | 117.0455 |  | 0 | 0.004754
97663 | Remoção de louças, de forma manual, sem reaproveitamento. AF_09/2023 |  | und | 11.7045 |  | 0 | 0.0004754
97665 | Remoção de luminárias, de forma manual, sem reaproveitamento. AF_09/2023 |  | und | 47.1591 |  | 0 | 0.0019155
97666 | Remoção de metais sanitários, de forma manual, sem reaproveitamento. AF_09/2023 |  | und | 25 |  | 0 | 0.0010154
97644 | Remoção de portas, de forma manual, sem reaproveitamento. AF_09/2023 |  | und | 25 |  | 0 | 0.0010154
97660 | Remoção de interruptores/tomadas elétricas, de forma manual, sem reaproveitamento. AF_09/2023 |  | und | 27.8409 |  | 0 | 0.0011308
92029 | Interruptor simples(1 módulo) com 1 tomada de embutir 2P+T 10A, incluindo suporte e placa - fornecimento e instalação |  | und | 50 |  | 0 | 0.0020308
92031 | Interruptor simples (1 módulo) com 2 tomadas de embutir 2P+T 10A, incluindo suporte e placa - fornecimento e instalação |  | und | 50 |  | 0 | 0.0020308
92000 | Tomada baixa de embutir (1 módulo), 2P+T 10A, incluindo suporte e placa - fornecimento e instalação |  | und | 50 |  | 0 | 0.0020308
91996 | Tomada média de embutir (1 módulo), 2P+T 10A, incluindo suporte e placa - fornecimento e instalação |  | und | 50 |  | 0 | 0.0020308
91992 | Tomada alta de embutir (1 módulo), 2P+T 10A, incluindo suporte e placa - fornecimento e instalação |  | und | 44.8864 |  | 0 | 0.0018231
101876 | Quadro de distribuição de energia, em PVC, de embutir, sem barramento, para 6 disjuntores - fornecimento e instalação |  | und | 5 |  | 0 | 0.00020308
93654 | Disjuntor monopolar tipo DIN, corrente nominal de 16A - Fornecimento e instalação. AF_10/2020 |  | und | 5 |  | 0 | 0.00020308
93662 | Disjuntor bipolar tipo DIN, corrente nominal de 20A - Fornecimento e instalação. AF_10/2020 |  | und | 5 |  | 0 | 0.00020308
93664 | Disjuntor bipolar tipo DIN, corrente nominal de 32A - Fornecimento e instalação. AF_10/2020 |  | und | 5 |  | 0 | 0.00020308
91927 | Cabo de cobre flexivel isolado, 2.5mm², anti-chama 0,6/1,0 KV, para circuitos terminais - fornecimento e instalação. AF_03/2023 |  | m | 100 |  | 0 | 0.0040617
91929 | Cabo de cobre flexivel isolado, 4.0mm², anti-chama 0,6/1,0 KV, para circuitos terminais - fornecimento e instalação. AF_03/2023 |  | m | 100 |  | 0 | 0.0040617
91931 | Cabo de cobre flexivel isolado, 6.0mm², anti-chama 0,6/1,0 KV, para circuitos terminais - fornecimento e instalação. AF_03/2023 |  | m | 100 |  | 0 | 0.0040617
91933 | Cabo de cobre flexivel isolado, 10.0mm², anti-chama 0,6/1,0 KV, para circuitos terminais - fornecimento e instalação. AF_03/2023 |  | m | 100 |  | 0 | 0.0040617
90447 | Rasgo linear manual em alvenaria, para eletrodutos, diâmetros menores ou iguais a 40mm. AF_09/2023 |  | m | 27.8409 |  | 0 | 0.0011308
91222 | Rasgo linear manual em alvenaria, para ramais/distribuição de instalações hidraulicas, diâmetros maiores que 40mm e menores ou iguais a 75mm. AF_09/2023 |  | m | 27.8409 |  | 0 | 0.0011308
90443 | Rasgo linear manual em alvenaria, para ramais/distribuição de instalações hidraulicas, diâmetros menores ou iguais que 40mm. AF_09/2023 |  | m | 27.8409 |  | 0 | 0.0011308
98547 | Impermeabilização de superfície com manta asfáltica, duas camadas, inclusive aplicação de primer asfáltico, E = 3mm e E = 4mm. AF_09/2023 |  | m² | 50 |  | 0 | 0.0020308
87632 | Contrapiso em argamassa traço 1:3 (cimento e areia), preparo manual, aplicado em áreas secas sobre laje, aderido, acabamento não reforçado, espessura 3cm. AF_07/2021 |  | m² | 100 |  | 0 | 0.0040617
87886 | Chapisco aplicado no teto ou em estrutura, com desempenadeira dentada. Argamassa industrializada com preparo manual. AF_10/2022 |  | m² | 100 |  | 0 | 0.0040617
94995 | Execução de passeio (calçada) ou piso de concreto com concreto moldado in loco, usinado, acabamento convencional, espessura 8 cm, armado. AF_08/2022 |  | m² | 72.7273 |  | 0 | 0.002954
200401 | Limpeza geral de obra |  | m² | 123.2955 |  | 0 | 0.0050079
JAZIGO
CPU | Fornecimento de jazigo completo com 4 espaços para sepultamento |  | und | 160 |  | 0 | 0.0018462
CPU | Fornecimento de jazigo completo com 3 espaços para sepultamento |  | und | 250 |  | 0 | 0.0027693
CPU | Fornecimento de jazigo completo com 2 espaços para sepultamento |  | und | 0 |  | 0 | 0.00092311
SERVIÇOS e FERRAMENTAS
CPU | Varrição |  | m² | 391163.676 |  | 0 | 4.3241
CPU | Serviço de sepultamento de cadáveres incluindo abertura e fechamento de sepulturas |  | und | 900 |  | 0 | 0.010588
CPU | Serviços de exumação de cadáveres incluindo colocação em saco apropriado com etiqueta de identificação |  | und | 2000 |  | 0 | 0.022099
CPU | Relocação (inumação) de ossada |  | und | 900 |  | 0 | 0.01093
CPU | Saco plástico com ziper para armazenamento de ossada e identificação com lacre numerado |  | und | 2000 |  | 0 | 0.022099
CPU | Urna ossaria individual com kit respeito |  | und | 420 |  | 0 | 0.0046156
CPU | Fornecimento de coroa de flores |  | und | 250 |  | 0 | 0.0027693
CPU | Controle de pragas |  | m² | 120646.6443 |  | 0 | 1.3337
CPU | Fornecimento de serviços de fumacê |  | m² | 142975.0545 |  | 0 | 1.5805
CPU | Lápide memorial em ACM 20x30cm (MUDAR) |  | und | 4200 |  | 0 | 0.046156
CPU | Totem de segurança com 3m de altura, 15 cm de diâmetro em PVC com câmeras IP TWG, botão do pânico, com dispositivo de comunicação via telefone móvel, giroflex. |  | und | 46 |  | 0 | 0.0010487
CPU | Veículo tipo picape com carroceria |  | und | 12 |  | 0 | 0.0004874
CPU | Veículo elétrico para transporte de caixão para sepultamento |  | und | 12 |  | 0 | 0.0002437
CPU | Mascara PFF2 |  | und | 4000 |  | 0 | 0.045232
CPU | Luva procedimento nitrílica |  | cx | 200 |  | 0 | 0.0022487
CPU | Macacão químico impermeável |  | und | 280 |  | 0 | 0.0031127
MANUTENÇÃO
CPU | Limpeza de caixa d'água |  | und | 6 |  | 0 | 0.0002437
CPU | Poste de aço com 3m, com luminária solar 200w + braço de suporte de led |  | und | 15 |  | 0 | 0.00060925
CPU | Placa de sinalização (MUDAR) |  | und | 20 |  | 0 | 0.00081234
PROFISSIONAIS
CPU | Vigia noturno |  | und | 24 |  | 0 | 24
CPU | Auxiliar de serviços gerais |  | und | 24 |  | 0 | 24
CPU | Assistente administrativo |  | und | 24 |  | 0 | 24
CPU | Encarregado de Equipe |  | und | 12 |  | 0 | 12
SISTEMA DE GESTÃO
CPU | Georreferenciamento e mapeamento de jazigos |  | m² | 90461.04 |  | 0 | 1
CPU | Cadastro de jazigo |  | und | 17452.6682 |  | 0 | 0.19293
CPU | Inventário de sepultamentos antigos |  | und | 17452.6682 |  | 0 | 0.19293
CPU | Cadastro de óbitos (antigos e atuais) |  | und | 17452.6682 |  | 0 | 0.19293
CPU | Implantação de software de gestão de cemitérios |  | und | 1 |  | 0 | 4.5232e-05
CPU | Licença de software de gestão de cemitérios com a respectiva manutenção e assitência técnica. |  | und | 12 |  | 0 | 0.0004874
MÓDULOS
CPU | Equipamento modular em aço com capacidade 63 (sessenta e três) ossadas humanas exumadas |  | und | 3 |  | 0 | 3
CPU | Equipamento modular em aço com capacidade 126 (cento e vinte e seis) ossadas humanas exumadas |  | und | 2 |  | 0 | 2
CPU | Equipamento modular em aço com capacidade 189 (cento e oitenta e nove) ossadas humanas exumadas |  | und | 2 |  | 0 | 2
CPU | Equipamento modular em aço com capacidade 612 (seiscentos e doze) ossadas humanas exumadas |  | und | 1 |  | 0 | 0.59091
VALOR TOTAL: | [5 empty] | 0