## PQP LOTE 01
LICITAÇÃO 029/2026 - LOTE 01
ANEXO XI - PLANILHA DE QUANTIDADES E PREÇOS
OBJETO: | OBJETO: FORNECIMENTO DE MATERIAIS ELÉTRICOS PARA MANUTENÇÃO PREVENTIVA E CORRETIVA DOS EDIFÍCIOS DA SÃO PAULO TRANSPORTE S.A.
ITEM | DISCRIMINAÇÃO | MARCA | UN | QUANTIDADE | PREÇO (R$)
[5 empty] | UNITÁRIO | TOTAL
1 | ANTENA DIGITAL HDTV, USO INTERNO/EXTERNO, RESISTENTE A EXPOSIÇÃO SOLAR E A CHUVA. CABO COM 5 METROS DE EXTENSÃO. BASE COM IMÃ PARA FIXAÇÃO. MARCA REFERÊNCIA PRISMATIC, MODELO PR 2020, OU SIMILAR OU DE MELHOR QUALIDADE. |  | UN | 20
10 | CABO ADAPTADOR DISPLAYPORT PARA HDMI, COM CONECTOR HDMI MACHO EM UMA EXTREMIDADE E CONEXÃO DISPLAYPORT MACHO NA OUTRA, DESTINADO À CONEXÃO DE EQUIPAMENTOS COM SAÍDA DISPLAYPORT A DISPOSITIVOS COM ENTRADA HDMI, COMO MONITORES, TELEVISORES E PROJETORES. O CABO DEVERÁ APRESENTAR COMPATIBILIDADE COM DISPLAYPORT 1.2 OU VERSÃO SUPERIOR E COMPATIBILIDADE COM HDMI 2.0 OU VERSÃO SUPERIOR. RESOLUÇÃO DE ATÉ 3840 X 2160 (4K) A 60HZ. DEVE TRANSMITIR SIMULTANEAMENTE ÁUDIO E VÍDEO DIGITAL. SUPORTE A HDCP. CONDUTORES DE COBRE, COM CAMADA DE BLINDAGEM CONTRA INTERFERÊNCIA ELETROMAGNÉTICA E ISOLAMENTO EXTERNO EM PVC. CONEXÃO HDMI COM 19 PINOS, TIPO A, COM CONECTORES COM CONTATOS METÁLICOS COM TRATAMENTO ANTICORROSIVO OU BANHADOS A OURO. GARANTIA MÍNIMA DO FABRICANTE. COMPRIMENTO 3.0 M E DIÂMETRO EXTERNO APROXIMADO ENTRE 5 E 8MM. O CABO DEVERÁ POSSUIR IDENTIFICAÇÃO DO FABRICANTE NA EMBALAGEM OU NO PRÓPRIO PRODUTO, VISANDO IDENTIFICAÇÃO E RASTREABILIDADE. O CABO DEVERÁ PERMITIR CONEXÃO DIRETA ENTRE DISPOSITIVOS DISPLAYPORT E HDMI, SEM NECESSIDADE DE INSTALAÇÃO DE DRIVERS ADICIONAIS. O ADAPTADOR DEVERÁ SER COMPATÍVEL COM SAÍDA DISPLAYPORT PADRÃO, PODENDO SER DO TIPO ATIVO OU PASSIVO, DESDE QUE SUPORTE RESOLUÇÃO MÍNIMA DE 3840 × 2160 (4K) A 60 HZ. COR PREDOMINANTE DO CABO: PRETA. |  | UN | 10
11 | CABO HDMI, PADRÃO 2.0 (HIGH SPEED) OU SUPERIOR, CONECTORES HDMI TIPO A EM AMBAS AS EXTREMIDADES, RESOLUÇÃO DE ATÉ 4096 X 2160P (4K) A 60HZ. BANDA LARGA MÍNIMA DE 18 GBPS, ETHERNET E CANAL DE RETORNO DE ÁUDIO (ARC). SUPORTE A HDCP. SUPORTE A ÁUDIO MULTICANAL 5.1 E 7.1. CONECTOR: 19 PINOS - CONTATOS METÁLICOS COM TRATAMENTO ANTICORROSIVO OU BANHADOS A OURO. CONDUTOR DE COBRE, COM CAMADA DE BLINDAGEM CONTRA INTERFERÊNCIA ELETROMAGNÉTICA E ISOLAMENTO EM PVC. GARANTIA MÍNIMA DO FABRICANTE. COMPRIMENTO 3.0 M E DIÂMETRO EXTERNO APROXIMADO ENTRE 5 E 8MM. O CABO DEVERÁ POSSUIR IDENTIFICAÇÃO DO FABRICANTE NA EMBALAGEM OU NO PRÓPRIO PRODUTO, VISANDO IDENTIFICAÇÃO E RASTREABILIDADE. COR PREDOMINANTE DO CABO: PRETA. MARCA REFERÊNCIA: APP-TECH, OU SIMILAR, OU DE MELHOR QUALIDADE. |  | UN | 20
12 | CABO HDMI, PADRÃO 2.0 (HIGH SPEED) OU SUPERIOR, CONECTORES HDMI TIPO A EM AMBAS AS EXTREMIDADES, RESOLUÇÃO DE ATÉ 4096 X 2160P (4K) A 60HZ. BANDA LARGA MÍNIMA DE 18 GBPS, ETHERNET E CANAL DE RETORNO DE ÁUDIO (ARC). SUPORTE A HDCP. SUPORTE A ÁUDIO MULTICANAL 5.1 E 7.1. CONECTOR: 19 PINOS - CONTATOS METÁLICOS COM TRATAMENTO ANTICORROSIVO OU BANHADOS A OURO. CONDUTOR DE COBRE, COM CAMADA DE BLINDAGEM CONTRA INTERFERÊNCIA ELETROMAGNÉTICA E ISOLAMENTO EM PVC. GARANTIA MÍNIMA DO FABRICANTE. COMPRIMENTO 5.0 M E DIÂMETRO EXTERNO APROXIMADO ENTRE 5 E 8MM. O CABO DEVERÁ POSSUIR IDENTIFICAÇÃO DO FABRICANTE NA EMBALAGEM OU NO PRÓPRIO PRODUTO, VISANDO IDENTIFICAÇÃO E RASTREABILIDADE. COR PREDOMINANTE DO CABO: PRETA. MARCA REFERÊNCIA: APP-TECH, OU SIMILAR, OU DE MELHOR QUALIDADE. |  | UN | 10
13 | CABO HDMI, PADRÃO 2.0 (HIGH SPEED) OU SUPERIOR, CONECTORES HDMI TIPO A EM AMBAS AS EXTREMIDADES, RESOLUÇÃO DE ATÉ 4096 X 2160P (4K) A 60HZ. BANDA LARGA MÍNIMA DE 18 GBPS, ETHERNET E CANAL DE RETORNO DE ÁUDIO (ARC). SUPORTE A HDCP. SUPORTE A ÁUDIO MULTICANAL 5.1 E 7.1. CONECTOR: 19 PINOS - CONTATOS METÁLICOS COM TRATAMENTO ANTICORROSIVO OU BANHADOS A OURO. CONDUTOR DE COBRE, COM CAMADA DE BLINDAGEM CONTRA INTERFERÊNCIA ELETROMAGNÉTICA E ISOLAMENTO EM PVC. GARANTIA MÍNIMA DO FABRICANTE. COMPRIMENTO 10.0 M E DIÂMETRO EXTERNO APROXIMADO ENTRE 5 E 8MM. O CABO DEVERÁ POSSUIR IDENTIFICAÇÃO DO FABRICANTE NA EMBALAGEM OU NO PRÓPRIO PRODUTO, VISANDO IDENTIFICAÇÃO E RASTREABILIDADE. COR PREDOMINANTE DO CABO: PRETA. MARCA REFERÊNCIA: APP-TECH, OU SIMILAR, OU DE MELHOR QUALIDADE. |  | UN | 5
14 | CABO HDMI, PADRÃO 2.0 (HIGH SPEED) OU SUPERIOR, CONECTORES HDMI TIPO A EM AMBAS AS EXTREMIDADES, RESOLUÇÃO DE ATÉ 4096 X 2160P (4K) A 60HZ. BANDA LARGA MÍNIMA DE 18 GBPS, ETHERNET E CANAL DE RETORNO DE ÁUDIO (ARC). SUPORTE A HDCP. SUPORTE A ÁUDIO MULTICANAL 5.1 E 7.1. CONECTOR: 19 PINOS - CONTATOS METÁLICOS COM TRATAMENTO ANTICORROSIVO OU BANHADOS A OURO. CONDUTOR DE COBRE, COM CAMADA DE BLINDAGEM CONTRA INTERFERÊNCIA ELETROMAGNÉTICA E ISOLAMENTO EM PVC. GARANTIA MÍNIMA DO FABRICANTE. COMPRIMENTO 20.0 M E DIÂMETRO EXTERNO APROXIMADO ENTRE 5 E 8MM. O CABO DEVERÁ POSSUIR IDENTIFICAÇÃO DO FABRICANTE NA EMBALAGEM OU NO PRÓPRIO PRODUTO, VISANDO IDENTIFICAÇÃO E RASTREABILIDADE. COR PREDOMINANTE DO CABO: PRETA. MARCA REFERÊNCIA: APP-TECH, OU SIMILAR, OU DE MELHOR QUALIDADE. |  | UN | 5
15 | CABO HDMI, PADRÃO 2.1 OU SUPERIOR, CONECTORES HDMI TIPO A EM AMBAS AS EXTREMIDADES, RESOLUÇÃO DE ATÉ 7680 X 4320P (8K) A 60HZ E 4K A 120 HZ. LARGURA DE BANDA MÍNIMA DE 48 GBPS, ETHERNET E CANAL DE RETORNO DE ÁUDIO (ARC). SUPORTE A HDCP. SUPORTE A ÁUDIO MULTICANAL 5.1 E 7.1. CONECTOR: 19 PINOS - CONTATOS METÁLICOS COM TRATAMENTO ANTICORROSIVO OU BANHADOS A OURO. CONDUTOR DE COBRE, COM CAMADA DE BLINDAGEM CONTRA INTERFERÊNCIA ELETROMAGNÉTICA E ISOLAMENTO EM PVC. GARANTIA MÍNIMA DO FABRICANTE. COMPRIMENTO 3.0 M E DIÂMETRO EXTERNO APROXIMADO ENTRE 5 E 8MM. O CABO DEVERÁ POSSUIR IDENTIFICAÇÃO DO FABRICANTE NA EMBALAGEM OU NO PRÓPRIO PRODUTO, VISANDO IDENTIFICAÇÃO E RASTREABILIDADE. COR PREDOMINANTE DO CABO: PRETA. MARCA REFERÊNCIA: APP-TECH, OU SIMILAR, OU DE MELHOR QUALIDADE. |  | UN | 5
17 | FILTRO DE LINHA PARA RACK COM 19" DE EXTENSÃO. RÉGUA COM 12 TOMADAS BIVOLT. CABO COM 1,10M. FILTRO CERTIFICADO PELO INMETRO. FUSÍVEL DE 12A – BIVOLT. O FILTRO DE LINHA FOI CONSTRUÍDO EM ESTRUTURA METALICA COM PINTURA ELETROSTÁTICA. FREQUÊNCIA: 50-60HZ. ATENDIMENTO DA ABNT NBR 14136 E ABNT NBR 60884. MARCA REFERÊNCIA IPEC, OU SIMILAR OU DE MELHOR QUALIDADE. |  | UN | 50
358 | MÓDULO DE TOMADA COMPLETO PARA CONECTOR RJ45, COM CATEGORIA CAT6, FORMADO PELA PLACA DE ACABAMENTO, SUPORTE E KEYSTONE. PLACA FABRICADA EM TERMOPLÁSTICO DE ALTA RESISTÊNCIA E AUTOEXTINGUÍVEL (ABS). COR: BRANCA, COM ACABAMENTO ANTI-ESTÁTICO. MARCA REFERÊNCIA: LEGRAND, MODELO: PIAL PLUS 615047, PARA MANTER O PADRÃO EXISTENTE. |  | UN | 20
429 | CABO DE REDE DE PAR TRANÇADO BLINDADO, PARA USO EXTERNO, CATEGORIA MÍNIMA CAT6, BLINDAGEM GERAL EM FITA DE ALUMÍNIO/POLIÉSTER (F/UTP), COM FIO DRENO ESTANHADO. COMPOSTO POR 4 PARES DE CONDUTORES DE COBRE SÓLIDO (100% COBRE), COM DIÂMETRO NOMINAL DE 23 AWG. ISOLAMENTO EM POLIETILENO DE ALTA DENSIDADE. CABO COM SEPARADOR INTERNO (CRUZETA) PARA REDUÇÃO DE INTERFERÊNCIAS. REVESTIMENTO EXTERNO EM PVC NÃO PROPAGANTE À CHAMA E RESISTENTE A RAIOS UV. FREQUÊNCIA DE OPERAÇÃO DE ATÉ 250 MHZ. APLICAÇÕES DE REDE GIGABIT ETHERNET (1 GBPS), PODENDO SUPORTAR TAXAS SUPERIORES CONFORME PADRÃO CAT6. DIÂMETRO NOMINAL EXTERNO APROXIMADO ENTRE 7,0 E 10,0 MM. IMPEDÂNCIA CARACTERÍSTICA: 100 +- 15 OHMS. TEMPERATURA DE OPERAÇÃO: -20 °C A 60 °C. FORNECIDO EM CAIXA COM 305 METROS, COM MARCAÇÃO DE METRAGEM PROGRESSIVA NA CAPA EXTERNA DO CABO. O CABO DEVE APRESENTAR A IDENTIFICAÇÃO DO FABRICANTE NA CAPA EXTERNA. ATENDIMENTO ÀS NORMAS ANSI/TIA-568.2-D, ISO/IEC 11801, IEC 60332-1, ABNT NBR 14703, ABNT NBR 14705 E ABNT NBR 14565. MARCA REFERÊNCIA: FURUKAWA. MODELO: GIGALAN CAT6 F/UTP, OU SIMILAR OU DE MELHOR QUALIDADE. |  | CX | 5
430 | CABO REDE DE PAR TRANÇADO, CATEGORIA MÍNIMA CAT6, TIPO U/UTP (NÃO BLINDADO), COMPOSTO POR 4 PARES DE CONDUTORES DE COBRE SÓLIDO (100% COBRE), COM DIÂMETRO NOMINAL DE 23 AWG. ISOLAMENTO EM POLIETILENO DE ALTA DENSIDADE. CABO COM SEPARADOR INTERNO (CRUZETA) PARA REDUÇÃO DE INTERFERÊNCIAS. REVESTIMENTO EXTERNO EM PVC NÃO PROPAGANTE À CHAMA. FREQUÊNCIA DE ATÉ 250 MHZ. APLICAÇÕES DE REDE GIGABIT ETHERNET (1 GBPS), PODENDO SUPORTAR TAXAS SUPERIORES CONFORME PADRÃO CAT6. IMPEDÂNCIA CARACTERÍSTICA: 100 +- 15 OHMS. TEMPERATURA DE OPERAÇÃO: -20 °C A 60 °C. DIÂMETRO NOMINAL EXTERNO APROXIMADO ENTRE 5,0 E 7,0 MM. COR: VERMELHA. FORNECIDO EM CAIXA COM 305 METROS, COM MARCAÇÃO DE METRAGEM PROGRESSIVA NA CAPA EXTERNA DO CABO. O CABO DEVE APRESENTAR A IDENTIFICAÇÃO DO FABRICANTE NA CAPA EXTERNA. ATENDIMENTO ÀS NORMAS ANSI/TIA-568.2-D, ISO/IEC 11801, IEC 60332-1, ABNT NBR 14703, ABNT NBR 14705 E ABNT NBR 14565. MARCA REFERÊNCIA: FURUKAWA. OU SIMILAR OU DE MELHOR QUALIDADE. |  | CX | 30
431 | CONECTOR MACHO RJ11 4P4C, APLICAÇÃO EM SISTEMAS DE TELEFONIA ANALÓGICA, INCLUINDO LINHAS CONVENCIONAIS E CENTRAIS PABX, COMPATÍVEL COM CABOS SÓLIDOS E FLEXÍVEIS DE BITOLA DE 24 A 26 AWG. CONSTRUÍDO EM POLICARBONATO NÃO PROPAGANTE À CHAMA. COMPOSTO POR 4 CONTATOS ELÉTRICOS EM BRONZE FOSFOROSO, COM BANHO DE OURO (MÍNIMO 3 MICROPOLEGADAS) SOBRE NÍQUEL. CONTATOS RESISTENTES À CORROSÃO E INTERFERÊNCIAS. COR DO CONECTOR: TRANSPARENTE. RESISTÊNCIA DE ISOLAMENTO: 500 MOHMS. SUPORTE MÍNIMO DE 500 CICLOS DE INSERÇÃO. ATENDIMENTO À NORMA ANSI/TIA-1096-A. PACOTE COM 100 UNIDADES. MARCA REFERÊNCIA: STORM TECH, MODELO: PGMD0003, OU SIMILAR OU DE MELHOR QUALIDADE. |  | PT | 1
432 | CONECTOR MACHO RJ45 8P8C, CATEGORIA MÍNIMA CAT 6, PARA CABEAMENTO DE PAR TRANÇADO U/UTP. COMPATÍVEL COM CABOS SÓLIDOS E FLEXÍVEIS DE BITOLA DE 22 A 26 AWG. CONSTRUÍDO EM MATERIAL TERMOPLÁSTICO NÃO PROPAGANTE À CHAMA. COMPOSTO POR 8 CONTATOS ELÉTRICOS EM BRONZE FOSFOROSO, COM BANHO DE OURO (MÍNIMO 50 MICROPOLEGADAS) SOBRE NÍQUEL (MÍNIMO 100 MICROPOLEGADAS). CONTATOS RESISTENTES À CORROSÃO E INTERFERÊNCIAS. COR DO CONECTOR: TRANSPARENTE. TEMPERATURA DE OPERAÇÃO: -10 °C A 60 °C. SUPORTE MÍNIMO DE 750 CICLOS DE INSERÇÃO. ATENDIMENTO ÀS NORMAS: ANSI/TIA 568.2-D; ANSI/TIA-1096-A; NBR 14565. PACOTE COM 100 UNIDADES. MARCA REFERÊNCIA: FURUKAWA, OU SIMILAR OU DE MELHOR QUALIDADE. |  | PT | 20
433 | CONECTOR MACHO RJ9 4P4C, APLICAÇÃO EM SISTEMAS DE TELEFONIA ANALÓGICA, INCLUINDO LINHAS CONVENCIONAIS E CENTRAIS PABX, COMPATÍVEL COM CABOS SÓLIDOS E FLEXÍVEIS DE BITOLA DE 24 A 26 AWG. CONSTRUÍDO EM POLICARBONATO NÃO PROPAGANTE À CHAMA. COMPOSTO POR 4 CONTATOS ELÉTRICOS EM BRONZE FOSFOROSO, COM BANHO DE OURO (MÍNIMO 3 MICROPOLEGADAS) SOBRE NÍQUEL. CONTATOS RESISTENTES À CORROSÃO E INTERFERÊNCIAS. COR DO CONECTOR: TRANSPARENTE. RESISTÊNCIA DE ISOLAMENTO: 500 MOHMS. SUPORTE MÍNIMO DE 500 CICLOS DE INSERÇÃO. ATENDIMENTO À NORMA ANSI/TIA-1096-A. PACOTE COM 100 UNIDADES. MARCA REFERÊNCIA: STORM TECH, OU SIMILAR OU DE MELHOR QUALIDADE. |  | PT | 5
[5 empty] | TOTAL GERAL | 0
VALOR EXTENSO
EMPRESA PROPONENTE |  | DADOS DO RESPONSÁVEL (PROPONENTE)
RAZÃO SOCIAL: |  | NOME:
CNPJ: |  | CARGO:
ENDEREÇO |  | TELEFONE:
TELEFONE:

## PQP LOTE 02
LICITAÇÃO 029/2026 - LOTE 02
PLANILHA DE QUANTIDADES E PREÇOS
OBJETO: | OBJETO: FORNECIMENTO DE MATERIAIS ELÉTRICOS PARA MANUTENÇÃO PREVENTIVA E CORRETIVA DOS EDIFÍCIOS DA SÃO PAULO TRANSPORTE S.A.
ITEM | DISCRIMINAÇÃO | MARCA | UN | QUANTIDADE | PREÇO (R$)
[5 empty] | UNITÁRIO | TOTAL
9 | CABO DE ENERGIA TRIPOLAR, USO EM MONITOR/CPU, COMPOSTO POR 3 VIAS DE 2,5MM², PLUG MACHO DE 20A, ATENDENDO NBR 14136, PLUG FÊMEA PADRÃO IEC, CORRENTE MÁXIMA: 20A, TENSÃO MÁXIMA DE 250V, COMPRIMENTO MÍNIMO DO CABO: 1,50M. REVESTIMENTO EXTERNO DO CABO EM MATERIAL ISOLANTE. CABO COM CERTIFICAÇÃO INMETRO. |  | UN | 20
6 | CABO DE ENERGIA, COM FORMATO “Y”, TRIPOLAR, CONTENDO UM PLUG MACHO, ATENDENDO NBR 14136, E 2 PLUGS FÊMEAS PADRÃO IEC, CORRENTE MÁXIMA 10A, TENSÃO MÁXIMA 250V. REVESTIMENTO EXTERNO DO CABO EM MATERIAL ISOLANTE. APLICAÇÃO EM COMPUTADORES E MONITORES. COMPRIMENTO TOTAL DO CABO: 2 METROS. COMPRIMENTO MÍNIMO DE CADA PONTA FÊMEA DO CABO: 0,5 M. CABO COM CERTIFICAÇÃO INMETRO. |  | UN | 50
7 | CABO DE ENERGIA, COM FORMATO “Y”, TRIPOLAR, CONTENDO UM PLUG MACHO, ATENDENDO NBR 14136, E 2 PLUGS FÊMEAS PADRÃO IEC, CORRENTE MÁXIMA 10A, TENSÃO MÁXIMA 250V. REVESTIMENTO EXTERNO DO CABO EM MATERIAL ISOLANTE.APLICAÇÃO EM COMPUTADORES E MONITORES. COMPRIMENTO TOTAL DO CABO: 3 METROS. COMPRIMENTO MÍNIMO DE CADA PONTA FÊMEA DO CABO: 0,5 M. CABO COM CERTIFICAÇÃO INMETRO. |  | UN | 20
8 | CABO DE ENERGIA, COM FORMATO “Y”, TRIPOLAR, CONTENDO UM PLUG MACHO, ATENDENDO NBR 14136, E 2 PLUGS FÊMEAS PADRÃO IEC, CORRENTE MÁXIMA 10A, TENSÃO MÁXIMA 250V. REVESTIMENTO EXTERNO DO CABO EM MATERIAL ISOLANTE.APLICAÇÃO EM COMPUTADORES E MONITORES. COMPRIMENTO TOTAL DO CABO: 5 METROS. COMPRIMENTO MÍNIMO DE CADA PONTA FÊMEA DO CABO: 0,5 M. CABO COM CERTIFICAÇÃO INMETRO. |  | UN | 10
16 | FILTRO DE LINHA COM 4 TOMADAS, COM PADRÃO 2 POLOS + TERRA. TENSÃO DE ENTRADA E SAÍDA: 127/220 V - BIVOLT. CORRENTE MÁXIMA: 10A. FREQUÊNCIA DE ENTRADA: 50/60 HZ. CABO PP CIRCULAR COM 3 VIAS DE 0,75 MM². PLUG MACHO 180º, COM PINOS DE 4,0 MM (10 A). ATENDIMENTO DA ABNT NBR 14136 E ABNT NBR 60884. TOMADAS DISPOSTAS EM 45º, COM ESPAÇAMENTO ENTRE ELAS. FILTRO CONTA COM CHAVE LIGA/DESLIGA E SISTEMA DE PROTEÇÃO CONTRA SOBRETENSÃO E SURTOS DE TENSÃO ATÉ 125 J. COMPRIMENTO TOTAL DO PRODUTO: 1,0 M. GARANTIA MÍNIMA DO FABRICANTE. MARCA REFERÊNCIA: MEGATRON, OU SIMILAR, OU DE MELHOR QUALIDADE. COR PREDOMINANTE DO FILTRO DE LINHA: PRETA. |  | UN | 100
199 | CONJUNTO DE 2 INTERRUPTORES SIMPLES, JUNTOS, SEM PLACA, CORRENTE ATÉ 10 A, TENSÃO MÁXIMA: 250 V. ACOMPANHAM OS PARAFUSOS PARA FIXAÇÃO. ATENDIMENTO DA ABNT NBR 60669. MARCA REFERÊNCIA: PIAL LEGRAN, MODELO: SILENTOQUE 2000, PARA MANTER PADRÃO EXISTENTE. |  | UN | 10
200 | CONJUNTO DE 2 INTERRUPTORES SIMPLES, SEPARADOS, SEM PLACA, CORRENTE ATÉ 10 A, TENSÃO MÁXIMA: 250 V. ACOMPANHAM OS PARAFUSOS PARA FIXAÇÃO. ATENDIMENTO DA ABNT NBR 60669. MARCA REFERÊNCIA: PIAL LEGRAN, MODELO: SILENTOQUE 2010, PARA MANTER PADRÃO EXISTENTE. |  | UN | 10
201 | CONJUNTO DE 2 INTERRUPTORES, SENDO UM SIMPLES E UM PARALELO, JUNTOS, SEM PLACA, CORRENTE ATÉ 10 A, TENSÃO MÁXIMA: 250 V. ACOMPANHAM OS PARAFUSOS PARA FIXAÇÃO. ATENDIMENTO DA ABNT NBR 60669. MARCA REFERÊNCIA: PIAL LEGRAN, MODELO: SILENTOQUE 2001, PARA MANTER PADRÃO EXISTENTE. |  | UN | 5
202 | INTERRUPTOR BIPOLAR PARALELO MODULAR, CORRENTE ATÉ 10 A, TENSÃO MÁXIMA DE 250 V, COR: BRANCA. ATENDIMENTO DA ABNT NBR NM 60669. MARCA REFERÊNCIA: TRAMONTINA, MODELO: 57115/005, PARA MANTER PADRÃO EXISTENTE. |  | UN | 10
203 | INTERRUPTOR BIPOLAR PARALELO, COM PLACA, TECLA DUPLA, CORRENTE ATÉ 10 A, TENSÃO MÁXIMA: 250 V. ACOMPANHAM OS PARAFUSOS PARA FIXAÇÃO. ATENDIMENTO DA ABNT NBR 60669. MARCA REFERÊNCIA: PIAL LEGRAN, MODELO: SILENTOQUE 2108, PARA MANTER PADRÃO EXISTENTE. |  | UN | 5
204 | INTERRUPTOR BIPOLAR SIMPLES MODULAR, CORRENTE ATÉ 10 A, TENSÃO MÁXIMA DE 250 V, COR: BRANCA. ATENDIMENTO DA ABNT NBR NM 60669. MARCA REFERÊNCIA: TRAMONTINA, MODELO: 57115/004, PARA MANTER PADRÃO EXISTENTE. |  | UN | 50
205 | INTERRUPTOR BIPOLAR SIMPLES, SEM PLACA, TECLA DUPLA, CORRENTE ATÉ 10 A, TENSÃO MÁXIMA: 250 V. ACOMPANHAM OS PARAFUSOS PARA FIXAÇÃO. ATENDIMENTO DA ABNT NBR 60669. MARCA REFERÊNCIA: PIAL LEGRAN, MODELO: SILENTOQUE 2005, PARA MANTER PADRÃO EXISTENTE. |  | UN | 20
382 | INTERRUPTOR COM TECLA SIMPLES COM MOLDURA E RABICHO, TIPO "BOLINHA", PARA EMBUTIR, USO PARA ACIONAMENTO DE ILUMINAÇÃO EM LED, CAPACIDADE DE CORRENTE DE ATÉ 6 A. TENSÃO ATÉ 250 V. DIÂMETRO DA FURAÇÃO INDICADA PARA INSTALAÇÃO DO INTERRUPTOR: 22 MM. MATERIAL DO INTERRUPTOR: TERMOPLÁSTICO COM CARACTERÍSTICA ISOLANTE. COR DO INTERRUPTOR: PRETA. MARCA REFERÊNCIA: LED LINE, MODELO: ICG3S, OU SIMILAR, OU DE MELHOR QUALIDADE. |  | UN | 10
383 | INTERRUPTOR COM TECLA SIMPLES COM MOLDURA E RABICHO, TIPO "BOLINHA", PARA EMBUTIR, USO PARA ACIONAMENTO DE ILUMINAÇÃO EM LED, CAPACIDADE DE CORRENTE DE ATÉ 6 A. TENSÃO ATÉ 250 V. DIÂMETRO DA FURAÇÃO INDICADA PARA INSTALAÇÃO DO INTERRUPTOR: 22 MM. MATERIAL DO INTERRUPTOR: TERMOPLÁSTICO COM CARACTERÍSTICA ISOLANTE. COR DO INTERRUPTOR: MARROM. MARCA REFERÊNCIA: LED LINE, MODELO: ICG4S, OU SIMILAR, OU DE MELHOR QUALIDADE. |  | UN | 10
384 | INTERRUPTOR COM TECLA SIMPLES COM MOLDURA E RABICHO, TIPO "BOLINHA", PARA EMBUTIR, USO PARA ACIONAMENTO DE ILUMINAÇÃO EM LED, CAPACIDADE DE CORRENTE DE ATÉ 6 A. TENSÃO ATÉ 250 V. DIÂMETRO DA FURAÇÃO INDICADA PARA INSTALAÇÃO DO INTERRUPTOR: 22 MM. MATERIAL DO INTERRUPTOR: TERMOPLÁSTICO COM CARACTERÍSTICA ISOLANTE. COR DO INTERRUPTOR: BRANCA. MARCA REFERÊNCIA: LED LINE, MODELO: ICG1S, OU SIMILAR, OU DE MELHOR QUALIDADE. |  | UN | 10
138 | INTERRUPTOR DE ALAVANCA, BIPOLAR, COM CAIXA DE ACABAMENTO, CORRENTE: 20A COM CARGA RESISTIVA EM 120/250 V; RESISTÊNCIA DO ISOLAMENTO: MÍNIMO 1000 MEGAOHMS. RIGIDEZ DIELÉTRICA: 1000 V (RMS) PARA 1 MINUTO. TEMPERATURA DE OPERAÇÃO ENTRE 0º C E 55º C. CAIXA DE ACABAMENTO COM BASE METÁLICA E TAMPA PLÁSTICA. DIMENSÕES APROXIMADAS DA CAIXA: 108 X 62,5 X 58 MM; MARCA REFERÊNCIA: MARGIRIUS, MODELO: CS-301-MS-CC, OU SIMILAR OU DE MELHOR QUALIDADE |  | UN | 10
139 | INTERRUPTOR DE ALAVANCA, BIPOLAR, CORRENTE: 20A COM CARGA RESISTIVA EM 120/250 V; RESISTÊNCIA DO ISOLAMENTO: MÍNIMO 1000 MEGAOHMS. RIGIDEZ DIELÉTRICA: 1000 V (RMS) PARA 1 MINUTO. TEMPERATURA DE OPERAÇÃO ENTRE 0º C E 55º C. - MARCA REFERÊNCIA: MARGIRIUS, MODELO: CS-301A-SS, OU SIMILAR OU DE MELHOR QUALIDADE. |  | UN | 20
206 | INTERRUPTOR INTERMEDIÁRIO MODULAR, CORRENTE ATÉ 10 A, TENSÃO MÁXIMA DE 250 V, COR: BRANCA. ATENDIMENTO DA ABNT NBR NM 60669. MARCA REFERÊNCIA: TRAMONTINA, MODELO: 57115/003, PARA MANTER PADRÃO EXISTENTE. |  | UN | 10
207 | INTERRUPTOR INTERMEDIÁRIO, SEM PLACA, TECLA DUPLA, CORRENTE ATÉ 10 A, TENSÃO MÁXIMA: 250 V. ACOMPANHAM OS PARAFUSOS PARA FIXAÇÃO. ATENDIMENTO DA ABNT NBR 60669. MARCA REFERÊNCIA: PIAL LEGRAN, MODELO: SILENTOQUE 2007, PARA MANTER PADRÃO EXISTENTE. |  | UN | 5
352 | INTERRUPTOR MODULAR PARALELO, BIPOLAR, CORRENTE ATÉ 10A, TENSÃO MÁXIMA DE 250 V, COR: BRANCA. ATENDIMENTO DA ABNT NBR NM 60669. MARCA REFERÊNCIA: LEGRAND, MODELO: PIALPLUS 612008, PARA MANTER PADRÃO EXISTENTE. |  | UN | 10
353 | INTERRUPTOR MODULAR PARALELO, UNIPOLAR, CORRENTE ATÉ 10A, TENSÃO MÁXIMA DE 250 V, COR: BRANCA. ATENDIMENTO DA ABNT NBR NM 60669. MARCA REFERÊNCIA: LEGRAND, MODELO: PIALPLUS 611001, PARA MANTER PADRÃO EXISTENTE. |  | UN | 20
354 | INTERRUPTOR MODULAR SIMPLES, BIPOLAR, CORRENTE ATÉ 10A, TENSÃO MÁXIMA DE 250 V, COR: BRANCA. ATENDIMENTO DA ABNT NBR NM 60669. MARCA REFERÊNCIA: LEGRAND, MODELO: PIALPLUS 612005, PARA MANTER PADRÃO EXISTENTE. |  | UN | 40
355 | INTERRUPTOR MODULAR SIMPLES, UNIPOLAR, CORRENTE ATÉ 10A, TENSÃO MÁXIMA DE 250 V, COR: BRANCA. ATENDIMENTO DA ABNT NBR NM 60669. MARCA REFERÊNCIA: LEGRAND, MODELO: PIALPLUS 611000, PARA MANTER PADRÃO EXISTENTE. |  | UN | 60
208 | INTERRUPTOR PARALELO MODULAR, CORRENTE ATÉ 10 A, TENSÃO MÁXIMA DE 250 V, COR: BRANCA. ATENDIMENTO DA ABNT NBR NM 60669. MARCA REFERÊNCIA: TRAMONTINA, MODELO: 57115/008, PARA MANTER PADRÃO EXISTENTE. |  | UN | 30
209 | INTERRUPTOR PARALELO, SEM PLACA, CORRENTE ATÉ 10 A, TENSÃO MÁXIMA: 250 V. ACOMPANHAM OS PARAFUSOS PARA FIXAÇÃO. ATENDIMENTO DA ABNT NBR 60669. MARCA REFERÊNCIA: PIAL LEGRAN, MODELO: SILENTOQUE 1001, PARA MANTER PADRÃO EXISTENTE. |  | UN | 10
210 | INTERRUPTOR SIMPLES MODULAR, CORRENTE ATÉ 10 A, TENSÃO MÁXIMA DE 250 V, COR: BRANCA. ATENDIMENTO DA ABNT NBR NM 60669. MARCA REFERÊNCIA: TRAMONTINA, MODELO: 57115/010, PARA MANTER PADRÃO EXISTENTE. |  | UN | 100
211 | INTERRUPTOR SIMPLES, SEM PLACA, CORRENTE ATÉ 10 A, TENSÃO MÁXIMA: 250 V. ACOMPANHAM OS PARAFUSOS PARA FIXAÇÃO. ATENDIMENTO DA ABNT NBR 60669. MARCA REFERÊNCIA: PIAL LEGRAN, MODELO: SILENTOQUE 1000, PARA MANTER PADRÃO EXISTENTE. |  | UN | 50
348 | TOMADA DE EMBUTIR, TIPO PAINEL (TOMADA PARA APARELHO), COM POÇO INTERNO, FORMATO: 2P + T, CORRENTE ATÉ 10A, TENSÃO ATÉ 250 V, COR DA PEÇA: PRETA. CONSTRUÍDA EM MATERIAL TERMOPLÁSTICO, COM CARACTERÍSITCAS ISOLANTES E NÃO PROPAGANTE À CHAMA, E CONTATOS EM LATÃO. TOMADA ACOMPANHA RABICHO COM 150 MM DE COMPRIMENTO. ATENDIMENTO DA ABNT NBR 14136 E ABNT NBR 60884. MARCA REFERÊNCIA: MARGIRIUS, MODELO: TPA2-3 E6F - 10 A, PARA MANTER PADRÃO EXISTENTE |  | UN | 500
349 | TOMADA DE EMBUTIR, TIPO PAINEL (TOMADA PARA APARELHO), COM POÇO INTERNO, FORMATO: 2P + T, CORRENTE ATÉ 10A, TENSÃO ATÉ 250 V, COR DA PEÇA: VERMELHA. CONSTRUÍDA EM MATERIAL TERMOPLÁSTICO, COM CARACTERÍSITCAS ISOLANTES E NÃO PROPAGANTE À CHAMA, E CONTATOS EM LATÃO. TOMADA ACOMPANHA RABICHO COM 150 MM DE COMPRIMENTO. ATENDIMENTO DA ABNT NBR 14136 E ABNT NBR 60884. MARCA REFERÊNCIA: MARGIRIUS, MODELO: TPA2-3 E6E - 10 A, PARA MANTER PADRÃO EXISTENTE |  | UN | 100
350 | TOMADA DE EMBUTIR, TIPO PAINEL (TOMADA PARA APARELHO), COM POÇO INTERNO, FORMATO: 2P + T, CORRENTE ATÉ 20A, TENSÃO ATÉ 250 V, COR DA PEÇA: PRETA. CONSTRUÍDA EM MATERIAL TERMOPLÁSTICO, COM CARACTERÍSITCAS ISOLANTES E NÃO PROPAGANTE À CHAMA, E CONTATOS EM LATÃO. TOMADA ACOMPANHA RABICHO COM 150 MM DE COMPRIMENTO. ATENDIMENTO DA ABNT NBR 14136 E ABNT NBR 60884. MARCA REFERÊNCIA: MARGIRIUS, MODELO: TPA2-3 E6F - 20 A, PARA MANTER PADRÃO EXISTENTE |  | UN | 200
351 | TOMADA DE EMBUTIR, TIPO PAINEL (TOMADA PARA APARELHO), COM POÇO INTERNO, FORMATO: 2P + T, CORRENTE ATÉ 20A, TENSÃO ATÉ 250 V, COR DA PEÇA: VERMELHA. CONSTRUÍDA EM MATERIAL TERMOPLÁSTICO, COM CARACTERÍSITCAS ISOLANTES E NÃO PROPAGANTE À CHAMA, E CONTATOS EM LATÃO. TOMADA ACOMPANHA RABICHO COM 150 MM DE COMPRIMENTO. ATENDIMENTO DA ABNT NBR 14136 E ABNT NBR 60884. MARCA REFERÊNCIA: MARGIRIUS, MODELO: TPA2-3 E6E - 20 A, PARA MANTER PADRÃO EXISTENTE |  | UN | 100
371 | TOMADA MODULAR, FORMATO: 2P+T, CORRENTE ATÉ 10 A, TENSÃO MÁXIMA DE 250 V, COR: BRANCA. ATENDIMENTO DA ABNT NBR 14136 E ABNT NBR 60884. MARCA REFERÊNCIA: LEGRAND, MODELO: PIAL PLUS 615040, PARA MANTER PADRÃO EXISTENTE. |  | UN | 100
263 | TOMADA MODULAR, FORMATO: 2P+T, CORRENTE ATÉ 10 A, TENSÃO MÁXIMA DE 250 V, COR: BRANCA. ATENDIMENTO DA ABNT NBR 14136 E NBR 60884. MARCA REFERÊNCIA: TRAMONTINA, MODELO: 57115/030, PARA MANTER PADRÃO EXISTENTE. |  | UN | 200
372 | TOMADA MODULAR, FORMATO: 2P+T, CORRENTE ATÉ 10 A, TENSÃO MÁXIMA DE 250 V, COR: VERMELHA. ATENDIMENTO DA ABNT NBR 14136 E ABNT NBR 60884. MARCA REFERÊNCIA: LEGRAND, MODELO: PIAL PLUS 615039, PARA MANTER PADRÃO EXISTENTE. |  | UN | 60
373 | TOMADA MODULAR, FORMATO: 2P+T, CORRENTE ATÉ 20 A, TENSÃO MÁXIMA DE 250 V, COR: BRANCA. ATENDIMENTO DA ABNT NBR 14136 E ABNT NBR 60884. MARCA REFERÊNCIA: LEGRAND, MODELO: PIAL PLUS 615060, PARA MANTER PADRÃO EXISTENTE. |  | UN | 100
264 | TOMADA MODULAR, FORMATO: 2P+T, CORRENTE ATÉ 20 A, TENSÃO MÁXIMA DE 250 V, COR: BRANCA. ATENDIMENTO DA ABNT NBR 14136 E ABNT NBR 60884. MARCA REFERÊNCIA: TRAMONTINA, MODELO: 57115/038, PARA MANTER PADRÃO EXISTENTE. |  | UN | 100
374 | TOMADA MODULAR, FORMATO: 2P+T, CORRENTE ATÉ 20 A, TENSÃO MÁXIMA DE 250 V, COR: VERMELHA. ATENDIMENTO DA ABNT NBR 14136 E ABNT NBR 60884. MARCA REFERÊNCIA: LEGRAND, MODELO: PIAL PLUS 615079, PARA MANTER PADRÃO EXISTENTE. |  | UN | 40
265 | TOMADA MODULAR, FORMATO: 2P+T, CORRENTE ATÉ 20 A, TENSÃO MÁXIMA DE 250 V, COR: VERMELHA. ATENDIMENTO DA ABNT NBR 14136 E ABNT NBR 60884. MARCA REFERÊNCIA: TRAMONTINA, MODELO: 57115/039, PARA MANTER PADRÃO EXISTENTE. |  | UN | 50
412 | TOMADA PARA RELÉ COM SUPORTE METÁLICO, COM FORMATO EM "L". BIVOLT. CORRENTE MÁXIMA: 15 A PARA 127 V; 10 A PARA 220 V. CONEXÃO DO RELÉ ATRAVÉS DO PADRÃO 3 PINOS DA ABNT NBR 5123. TOMADA CONTA COM TRÊS RABICHOS DE CORES VERMELHA, PRETA E BRANCA. MARCA REFERÊNCIA: MARGIRIUS, MODELO: BS1, OU SIMILAR, OU DE MELHOR QUALIDADE. |  | UN | 20
266 | TOMADA REDONDA, TIPO DE EMBUTIR, FORMATO: 2P+T, CORRENTE ATÉ 10 A, TENSÃO MÁXIMA: 250 V. ATENDIMENTO DA ABNT NBR 14136 E ABNT NBR 60884. COR: PRETA. ACOMPANHAM OS PARAFUSOS PARA FIXAÇÃO. MARCA: TRANSMOBIL, MODELO:23.076N, PARA MANTER PADRÃO EXISTENTE |  | UN | 500
267 | TOMADA REDONDA, TIPO DE EMBUTIR, FORMATO: 2P+T, CORRENTE ATÉ 10 A, TENSÃO MÁXIMA: 250 V. ATENDIMENTO DA ABNT NBR 14136 E ABNT NBR 60884. COR: VERMELHA. MARCA: TRANSMOBIL, MODELO:23.077N, PARA MANTER PADRÃO EXISTENTE |  | UN | 50
268 | TOMADA REDONDA, TIPO DE EMBUTIR, FORMATO: 2P+T, CORRENTE ATÉ 20 A, TENSÃO MÁXIMA: 250 V. ATENDIMENTO DA ABNT NBR 14136 E ABNT NBR 60884. COR: PRETA. ACOMPANHAM OS PARAFUSOS PARA FIXAÇÃO. MARCA: TRANSMOBIL, MODELO:24.076N, PARA MANTER PADRÃO EXISTENTE |  | UN | 200
269 | TOMADA REDONDA, TIPO DE EMBUTIR, FORMATO: 2P+T, CORRENTE ATÉ 20 A, TENSÃO MÁXIMA: 250 V. ATENDIMENTO DA ABNT NBR 14136 E ABNT NBR 60884. COR: VERMELHA. MARCA: TRANSMOBIL, MODELO:24.077N, PARA MANTER PADRÃO EXISTENTE |  | UN | 50
461 | PLACA 3" x 3" COM CONJUNTO DE DOIS INTERRUPTORES SIMPLES MODULARES, 10 A, 250 V, PARA SISTEMA X. COR: BRANCA. MARCA: TRANSMOBIL, MODELO:13.050, PARA MANTER PADRÃO EXISTENTE. |  | UN | 20
462 | PLACA 3" x 3" COM CONJUNTO DE DUAS TOMADAS, FORMATO: 2P+T, 10 A, 250 V, PARA SISTEMA X. COR: BRANCA. MARCA: TRANSMOBIL, MODELO:13.062, PARA MANTER PADRÃO EXISTENTE. |  | UN | 100
463 | PLACA 3" X 3" COM TOMADA MODULAR, FORMATO: 2P+T, 10 A, 250 V, PARA SISTEMA X. COR DA PLACA: BRANCA. COR DO MÓDULO DE TOMADA: VERMELHA. MARCA: TRANSMOBIL, MODELO:13.065, PARA MANTER PADRÃO EXISTENTE. |  | UN | 10
464 | PLACA 3" X 3" COM TOMADA MODULAR, FORMATO: 2P+T, 10 A, 250 V, PARA SISTEMA X. COR: BRANCA. MARCA: TRANSMOBIL, MODELO:13.030, PARA MANTER PADRÃO EXISTENTE. |  | UN | 200
465 | PLACA 3" X 3" COM TOMADA MODULAR, FORMATO: 2P+T, 20 A, 250 V, PARA SISTEMA X. COR DA PLACA: BRANCA. COR DO MÓDULO DE TOMADA: VERMELHA. MARCA: TRANSMOBIL, MODELO:13.066, PARA MANTER PADRÃO EXISTENTE. |  | UN | 10
466 | PLACA 3" X 3" COM TOMADA MODULAR, FORMATO: 2P+T, 20 A, 250 V, PARA SISTEMA X. COR: BRANCA. MARCA: TRANSMOBIL, MODELO:13.033, PARA MANTER PADRÃO EXISTENTE. |  | UN | 100
467 | PLACA 3" X 3", COM CONJUNTO DE TOMADA MODULAR, FORMATO: 2P+T, 10 A, 250 V, E INTERRUPTOR SIMPLES, 10 A, PARA SISTEMA X, COR: BRANCA. MARCA: TRANSMOBIL, MODELO: 13.052, PARA MANTER PADRÃO EXISTENTE. |  | UN | 50
468 | PLACA 3" X 3", COM INTERRUPTOR SIMPLES MODULAR, 10 A, 250 V, PARA SISTEMA X, COR: BRANCA. MARCA: TRANSMOBIL, MODELO: 13.040, PARA MANTER PADRÃO EXISTENTE. |  | UN | 50
356 | MODULO CEGO, FABRICADO EM TERMOPLÁSTICO DE ALTA RESISTÊNCIA E AUTOEXTINGUÍVEL (ABS). COR: BRANCA, COM ACABAMENTO ANTI-ESTÁTICO. MARCA REFERÊNCIA: LEGRAND, MODELO: PIAL PLUS 611047, PARA MANTER O PADRÃO EXISTENTE. |  | UN | 100
357 | MODULO COM FURO PARA SAÍDA DE CABO, FURO COM 11 MM DE DIÂMETRO, FABRICADO EM TERMOPLÁSTICO DE ALTA RESISTÊNCIA E AUTOEXTINGUÍVEL (ABS). COR: BRANCA, COM ACABAMENTO ANTI-ESTÁTICO. MARCA REFERÊNCIA: LEGRAND, MODELO: PIAL PLUS 611048, PARA MANTER O PADRÃO EXISTENTE. |  | UN | 20
459 | PLACA 3" X 3" COM 1 POSIÇÃO PARA CONECTOR RJ, PARA SISTEMA X. COR DA PLACA: BRANCA. MARCA: TRANSMOBIL, MODELO:13.500, PARA MANTER PADRÃO EXISTENTE. |  | UN | 10
460 | PLACA 3" X 3" COM 2 POSIÇÕES PARA CONECTORES RJ, PARA SISTEMA X. COR DA PLACA: BRANCA. MARCA: TRANSMOBIL, MODELO:13.502, PARA MANTER PADRÃO EXISTENTE. |  | UN | 10
342 | PLUG FÊMEA COM PRENSA CABO, RETO, FORMATO: 2P+T, CORRENTE ATÉ 10A, TENSÃO MÁXIMA: 250 V. COR: PRETA. ATENDIMENTO ABNT NBR 14136 E ABNT NBR NM 60884-1. MARCA: TRANSMOBIL, MODELO: 11.115, PARA MANTER O PADRÃO EXISTENTE. |  | UN | 200
343 | PLUG FÊMEA COM PRENSA CABO, RETO, FORMATO: 2P+T, CORRENTE ATÉ 20A, TENSÃO MÁXIMA: 250 V. COR: PRETA. ATENDIMENTO ABNT NBR 14136 E ABNT NBR NM 60884-1. MARCA: TRANSMOBIL, MODELO: 11.117, PARA MANTER O PADRÃO EXISTENTE. |  | UN | 100
344 | PLUG MACHO COM PRENSA CABO, 90º, FORMATO: 2P+T, CORRENTE ATÉ 10A, TENSÃO MÁXIMA: 250 V. COR: PRETA. ATENDIMENTO ABNT NBR 14136 E ABNT NBR NM 60884-1. MARCA: TRANSMOBIL, MODELO: 11.106P, PARA MANTER O PADRÃO EXISTENTE. |  | UN | 200
345 | PLUG MACHO COM PRENSA CABO, 90º, FORMATO: 2P+T, CORRENTE ATÉ 20A, TENSÃO MÁXIMA: 250 V. COR: PRETA. ATENDIMENTO ABNT NBR 14136 E ABNT NBR NM 60884-1. MARCA: TRANSMOBIL, MODELO: 11.108P, PARA MANTER O PADRÃO EXISTENTE. |  | UN | 100
346 | PLUG MACHO COM PRENSA CABO, RETO, FORMATO: 2P+T, CORRENTE ATÉ 10A, TENSÃO MÁXIMA: 250 V. COR: PRETA. ATENDIMENTO ABNT NBR 14136 E ABNT NBR NM 60884-1. MARCA: TRANSMOBIL, MODELO: 11.116, PARA MANTER O PADRÃO EXISTENTE. |  | UN | 200
347 | PLUG MACHO COM PRENSA CABO, RETO, FORMATO: 2P+T, CORRENTE ATÉ 20A, TENSÃO MÁXIMA: 250 V. COR: PRETA. ATENDIMENTO ABNT NBR 14136 E ABNT NBR NM 60884-1. MARCA: TRANSMOBIL, MODELO: 11.118, PARA MANTER O PADRÃO EXISTENTE. |  | UN | 100
368 | SUPORTE 4"X2", PARA ATÉ TRÊS MÓDULOS EM UMA ÚNICA COLUNA, FABRICADO EM TERMOPLÁSTICO DE ALTA RESISTÊNCIA E AUTOEXTINGUÍVEL (ABS). COR: BRANCA, COM ACABAMENTO ANTI-ESTÁTICO. FIXAÇÃO POR PARAFUSOS QUE ACOMPANHAM O SUPORTE. MARCA REFERÊNCIA: LEGRAND, MODELO: PIAL PLUS 612122, PARA MANTER O PADRÃO EXISTENTE. |  | UN | 200
369 | SUPORTE 4"X2", PARA UM MÓDULO VERTICAL, FABRICADO EM TERMOPLÁSTICO DE ALTA RESISTÊNCIA E AUTOEXTINGUÍVEL (ABS). COR: BRANCA, COM ACABAMENTO ANTI-ESTÁTICO. FIXAÇÃO POR PARAFUSOS QUE ACOMPANHAM O SUPORTE. MARCA REFERÊNCIA: LEGRAND, MODELO: PIAL PLUS 612121, PARA MANTER O PADRÃO EXISTENTE. |  | UN | 60
370 | SUPORTE 4"X4", PARA ATÉ SEIS MÓDULOS, DIVIDIDOS EM DUAS COLUNAS COM 3 MÓDULOS CADA, FABRICADO EM TERMOPLÁSTICO DE ALTA RESISTÊNCIA E AUTOEXTINGUÍVEL (ABS). COR: BRANCA, COM ACABAMENTO ANTI-ESTÁTICO. FIXAÇÃO POR PARAFUSOS QUE ACOMPANHAM O SUPORTE. MARCA REFERÊNCIA: LEGRAND, MODELO: PIAL PLUS 612124, PARA MANTER O PADRÃO EXISTENTE. |  | UN | 100
[5 empty] | TOTAL GERAL | 0
VALOR EXTENSO
EMPRESA PROPONENTE |  | DADOS DO RESPONSÁVEL (PROPONENTE)
RAZÃO SOCIAL: |  | NOME:
CNPJ: |  | CARGO:
ENDEREÇO |  | TELEFONE:
TELEFONE:

## PQP LOTE 03
LICITAÇÃO 029/2026 - LOTE 03
PLANILHA DE QUANTIDADES E PREÇOS
OBJETO: | OBJETO: FORNECIMENTO DE MATERIAIS ELÉTRICOS PARA MANUTENÇÃO PREVENTIVA E CORRETIVA DOS EDIFÍCIOS DA SÃO PAULO TRANSPORTE S.A.
ITEM | DISCRIMINAÇÃO | MARCA | UN | QUANTIDADE | PREÇO (R$)
[5 empty] | UNITÁRIO | TOTAL
414 | ABRAÇADEIRA EM POLIAMIDA (NYLON), TIPO "ENFORCA GATO", COR BRANCA, COM MEDIDAS (LARGURA X COMPRIMENTO): 2,5 MM X 100,0 MM. SERRILHA INTERNA. CAPACIDADE MINIMA DE 80 N. TEMPERATURA DE TRABALHO: -40 °C a +85 °C. DIÂMETRO MÁXIMO DE TRABALHO: 22 MM. PACOTE COM 100 UNIDADES. MARCA REFERÊNCIA: HELLERMAN, MODELO: T-18R, OU SIMILAR OU DE MELHOR QUALIDADE. |  | PT | 10
415 | ABRAÇADEIRA EM POLIAMIDA (NYLON), TIPO "ENFORCA GATO", COR BRANCA, COM MEDIDAS (LARGURA X COMPRIMENTO): 3,65 MM X 150,0 MM. SERRILHA INTERNA. CAPACIDADE MINIMA DE 135 N. TEMPERATURA DE TRABALHO: -40 °C a +85 °C. DIÂMETRO MÁXIMO DE TRABALHO: 35 MM. PACOTE COM 100 UNIDADES. MARCA REFERÊNCIA: HELLERMAN, MODELO: T-30R, OU SIMILAR OU DE MELHOR QUALIDADE. |  | PT | 5
416 | ABRAÇADEIRA EM POLIAMIDA (NYLON), TIPO "ENFORCA GATO", COR BRANCA, COM MEDIDAS (LARGURA X COMPRIMENTO): 4,0 MM X 175,0 MM. SERRILHA INTERNA. CAPACIDADE MINIMA DE 180 N. TEMPERATURA DE TRABALHO: -40 °C a +85 °C. DIÂMETRO MÁXIMO DE TRABALHO: 40 MM. PACOTE COM 100 UNIDADES. MARCA REFERÊNCIA: HELLERMAN, MODELO: T-40R, OU SIMILAR OU DE MELHOR QUALIDADE. |  | PT | 5
417 | ABRAÇADEIRA EM POLIAMIDA (NYLON), TIPO "ENFORCA GATO", COR BRANCA, COM MEDIDAS (LARGURA X COMPRIMENTO): 4,6 MM X 200,0 MM. SERRILHA INTERNA. CAPACIDADE MINIMA DE 225 N. TEMPERATURA DE TRABALHO: -40 °C a +85 °C. DIÂMETRO MÁXIMO DE TRABALHO: 50 MM. PACOTE COM 100 UNIDADES. MARCA REFERÊNCIA: HELLERMAN, MODELO: T-50R, OU SIMILAR OU DE MELHOR QUALIDADE. |  | PT | 10
418 | ABRAÇADEIRA EM POLIAMIDA (NYLON), TIPO "ENFORCA GATO", COR BRANCA, COM MEDIDAS (LARGURA X COMPRIMENTO): 4,7 MM X 300,0 MM. SERRILHA INTERNA. CAPACIDADE MINIMA DE 355 N. TEMPERATURA DE TRABALHO: -40 °C a +85 °C. DIÂMETRO MÁXIMO DE TRABALHO: 85 MM. PACOTE COM 100 UNIDADES. MARCA REFERÊNCIA: HELLERMAN, MODELO: T-80I, OU SIMILAR OU DE MELHOR QUALIDADE. |  | PT | 10
419 | ABRAÇADEIRA EM POLIAMIDA (NYLON), TIPO "ENFORCA GATO", COR BRANCA, COM MEDIDAS (LARGURA X COMPRIMENTO): 7,6 MM X 380,0 MM. SERRILHA INTERNA. CAPACIDADE MINIMA DE 535 N. TEMPERATURA DE TRABALHO: -40 °C a +85 °C. DIÂMETRO MÁXIMO DE TRABALHO: 100 MM. PACOTE COM 100 UNIDADES. MARCA REFERÊNCIA: HELLERMAN, MODELO: T-120R, OU SIMILAR OU DE MELHOR QUALIDADE. |  | PT | 5
420 | ABRAÇADEIRA EM POLIAMIDA (NYLON), TIPO "ENFORCA GATO", COR PRETA, COM MEDIDAS (LARGURA X COMPRIMENTO): 2,5 MM X 100,0 MM. SERRILHA INTERNA. CAPACIDADE MINIMA DE 80 N. TEMPERATURA DE TRABALHO: -40 °C a +85 °C. DIÂMETRO MÁXIMO DE TRABALHO: 22 MM. PACOTE COM 100 UNIDADES. MARCA REFERÊNCIA: HELLERMAN, MODELO: T-18R, OU SIMILAR OU DE MELHOR QUALIDADE. |  | PT | 10
421 | ABRAÇADEIRA EM POLIAMIDA (NYLON), TIPO "ENFORCA GATO", COR PRETA, COM MEDIDAS (LARGURA X COMPRIMENTO): 4,0 MM X 175,0 MM. SERRILHA INTERNA. CAPACIDADE MINIMA DE 180 N. TEMPERATURA DE TRABALHO: -40 °C a +85 °C. DIÂMETRO MÁXIMO DE TRABALHO: 40 MM. PACOTE COM 100 UNIDADES. MARCA REFERÊNCIA: HELLERMAN, MODELO: T-40R, OU SIMILAR OU DE MELHOR QUALIDADE. |  | PT | 5
422 | ABRAÇADEIRA EM POLIAMIDA (NYLON), TIPO "ENFORCA GATO", COR PRETA, COM MEDIDAS (LARGURA X COMPRIMENTO): 4,6 MM X 200,0 MM. SERRILHA INTERNA. CAPACIDADE MINIMA DE 225 N. TEMPERATURA DE TRABALHO: -40 °C a +85 °C. DIÂMETRO MÁXIMO DE TRABALHO: 50 MM. PACOTE COM 100 UNIDADES. MARCA REFERÊNCIA: HELLERMAN, MODELO: T-50R, OU SIMILAR OU DE MELHOR QUALIDADE. |  | PT | 10
423 | ABRAÇADEIRA EM POLIAMIDA (NYLON), TIPO "ENFORCA GATO", COR PRETA, COM MEDIDAS (LARGURA X COMPRIMENTO): 7,6 MM X 380,0 MM. SERRILHA INTERNA. CAPACIDADE MINIMA DE 535 N. TEMPERATURA DE TRABALHO: -40 °C a +85 °C. DIÂMETRO MÁXIMO DE TRABALHO: 100 MM. PACOTE COM 100 UNIDADES. MARCA REFERÊNCIA: HELLERMAN, MODELO: T-120R, OU SIMILAR OU DE MELHOR QUALIDADE. |  | PT | 5
424 | ABRAÇADEIRA EM POLIAMIDA (NYLON), TIPO "ENFORCA GATO", COR PRETA, COM MEDIDAS (LARGURA X COMPRIMENTO): 7,6 MM X 760,0 MM. SERRILHA INTERNA. CAPACIDADE MINIMA DE 535 N. TEMPERATURA DE TRABALHO: -40 °C a +85 °C. DIÂMETRO MÁXIMO DE TRABALHO: 225 MM. PACOTE COM 50 UNIDADES. MARCA REFERÊNCIA: HELLERMAN, MODELO: T-120L, OU SIMILAR OU DE MELHOR QUALIDADE. |  | PT | 1
425 | ABRAÇADEIRA EM POLIAMIDA (NYLON), TIPO "ENFORCA GATO", COR PRETA, COM MEDIDAS (LARGURA X COMPRIMENTO): 8,9 MM X 525,0 MM. SERRILHA INTERNA. CAPACIDADE MINIMA DE 780 N. TEMPERATURA DE TRABALHO: -40 °C a +85 °C. DIÂMETRO MÁXIMO DE TRABALHO: 150 MM. PACOTE COM 25 UNIDADES. MARCA REFERÊNCIA: HELLERMAN, MODELO: T-150M, OU SIMILAR OU DE MELHOR QUALIDADE. |  | PT | 1
134 | ARMAÇÃO PRESBOW PESADA 1X1, GALVANIZADO, COM PINO E CUPILHA, CHAPA DE 5,2 MM, COM ISOLADOR ROLDANA DE PORCELANA ESMALTADA 72X72 MM. MARCA REFERÊNCIA TELEFER, OU SIMILAR, OU DE MELHOR QUALIDADE. |  | UN | 30
142 | ARRUELA LISA PARA ROSCA 1/4", ACABAMENTO GALVANIZADO. PACOTE COM 100 UNIDADES. MARCA REFERÊNCIA: DISPAN, MODELO DP619 OU SIMILAR, OU DE MELHOR QUALIDADE. |  | PT | 10
143 | BARRA ROSCADA (VERGALHÃO ROSCA TOTAL), COM ACABAMENTO ZINCADO OU GALVANIZADO. DIÂMETRO 1/4". CAPACIDADE DE CARGA DE ATÉ 450 KG. BARRA COM 3 METROS. MARCA REFERÊNCIA: DISPAN, MODELO DP608 OU SIMILAR, OU DE MELHOR QUALIDADE. |  | UN | 10
3 | CABO UNIPOLAR FLEXÍVEL 1 X 10 MM², MATERIAL DO CONDUTOR: FIOS DE COBRE ELETROLÍTICO; CLASSE: CONFORME ABNT NM 280; ISOLAÇÃO: COMPOSTO TERMOFIXO DE BORRACHA HEPR; COR: PRETA; TENSÃO NOMINAL: 0,6/1KV, CONFORME NBR 7286; TEMPERATURA MÁXIMA DE OPERAÇÃO CONTÍNUA: 90°C, RESISTÊNCIA À PROPAGAÇÃO DE CHAMAS; FORNECIMENTO EM ROLO DE 200 METROS. MARCA REFERÊNCIA: COBRECOM, TELEFIO, PIRELLI/PRYSMIAN, INDUSCABOS, CONDUSPAR, NAMBEI, OU SIMILAR OU DE MELHOR QUALIDADE. |  | RL | 1
2 | CABO UNIPOLAR FLEXÍVEL 1 X 10 MM², MATERIAL DO CONDUTOR: FIOS DE COBRE ELETROLÍTICO; CLASSE: CONFORME ABNT NM 280; ISOLAÇÃO: COMPOSTO TERMOFIXO DE BORRACHA HEPR; COR: VERMELHA; TENSÃO NOMINAL: 0,6/1KV, CONFORME NBR 7286; TEMPERATURA MÁXIMA DE OPERAÇÃO CONTÍNUA: 90°C, RESISTÊNCIA À PROPAGAÇÃO DE CHAMAS; FORNECIMENTO EM ROLO DE 200 METROS. MARCA REFERÊNCIA: COBRECOM, TELEFIO, PIRELLI/PRYSMIAN, INDUSCABOS, CONDUSPAR, NAMBEI, OU SIMILAR OU DE MELHOR QUALIDADE. |  | RL | 1
4 | CABO UNIPOLAR FLEXÍVEL 1 X 6 MM² - MATERIAL DO CONDUTOR: FIOS DE COBRE ELETROLÍTICO; CLASSE: CONFORME ABNT NM 280; ISOLAÇÃO: PVC TERMOPLÁSTICO ANTICHAMA; COR: PRETA; TENSÃO NOMINAL: 450/750V CONFORME NBR NM 247; TEMPERATURA MÁXIMA DE OPERAÇÃO CONTÍNUA: 70°C, RESISTÊNCIA À PROPAGAÇÃO DE CHAMAS; FORNECIMENTO EM ROLO DE 100 METROS. MARCA REFERÊNCIA: COBRECOM, TELEFIO, PIRELLI/PRYSMIAN, INDUSCABOS, CONDUSPAR, NAMBEI, OU SIMILAR OU DE MELHOR QUALIDADE. |  | RL | 2
5 | CABO UNIPOLAR FLEXÍVEL 1 X 6 MM² - MATERIAL DO CONDUTOR: FIOS DE COBRE ELETROLÍTICO; CLASSE: CONFORME ABNT NM 280; ISOLAÇÃO: PVC TERMOPLÁSTICO ANTICHAMA; COR: VERMELHA; TENSÃO NOMINAL: 450/750V CONFORME NBR NM 247; TEMPERATURA MÁXIMA DE OPERAÇÃO CONTÍNUA: 70°C, RESISTÊNCIA À PROPAGAÇÃO DE CHAMAS; FORNECIMENTO EM ROLO DE 100 METROS. MARCA REFERÊNCIA: COBRECOM, TELEFIO, PIRELLI/PRYSMIAN, INDUSCABOS, CONDUSPAR, NAMBEI, OU SIMILAR OU DE MELHOR QUALIDADE. |  | RL | 2
18 | CONECTOR DE DERIVAÇÃO TAPLINK, PARA CABOS DE COBRE COM SEÇÃO ENTRE 0,75 E 2,5 MM². COR AZUL. CONECTOR CONSTRUÍDO EM POLIAMIDA, NÃO PROPAGANTE DE CHAMAS, E COMPOSTO POR LÂMINA QUE ROMPE A ISOLAÇÃO E FAZ UM JUMPER ENTRE OS CABOS. RESISTENTE À CORROSÃO. TEMPERATURA MAXIMA: 105º C. CONEXÃO ATRAVÉS DE APERTO. PACOTE COM 100 UNIDADES. MARCAS REFERENCIA: ELETROKIT, MODELO CO.DE.AZ.0025.00, OU SIMILAR, OU DE MELHOR QUALIDADE. |  | PT | 1
19 | CONECTOR DE DERIVAÇÃO TAPLINK, PARA CABOS DE COBRE COM SEÇÃO ENTRE 4,0 E 6,0 MM². COR AMARELO. CONECTOR CONSTRUÍDO EM POLIAMIDA, NÃO PROPAGANTE DE CHAMAS, E COMPOSTO POR LÂMINA QUE ROMPE A ISOLAÇÃO E FAZ UM JUMPER ENTRE OS CABOS. RESISTENTE À CORROSÃO. TEMPERATURA MAXIMA: 105º C. CONEXÃO ATRAVÉS DE APERTO. PACOTE COM 100 UNIDADES. MARCAS REFERENCIA: ELETROKIT, MODELO CO.DE.AM.0060.00, OU SIMILAR, OU DE MELHOR QUALIDADE. |  | PT | 1
20 | CONECTOR DE EMENDA COM ALAVANCA, PROJETADO PARA 2 VIAS, USO COM CABOS RÍGIDOS E FLEXÍVEIS DE COBRE COM DIÂMETRO ENTRE 0,5 MM² E 6,0 MM². CONSTRUÍDO EM POLIAMIDA, NÃO PROPAGANTE À CHAMA. CONTATOS INTERNOS EM LIGA DE COBRE, COM TRATAMENTO ANTICORROSIVO. SISTEMA DA MOLA EM AÇO INOX OU MATERIAL EQUIVALENTE. TENSÃO MÁXIMA DE OPERAÇÃO: 450 V. CORRENTE MÁXIMA: 41 A. TEMPERATURA DE OPERAÇÃO: -25 °C A 105 °C. GRAU DE PROTEÇÃO: IP20. O CONECTOR DEVE TER O NOME DO PRODUTO E/OU NOME DO FABRICANTE GRAVADO EM SEU CORPO, PARA FACILITAR A RASTREABILIDADE. MARCA REFERÊNCIA: WAGO, MODELO: 221-612, OU DE MELHOR QUALIDADE. |  | UN | 30
21 | CONECTOR DE EMENDA COM ALAVANCA, PROJETADO PARA 3 VIAS, USO COM CABOS RÍGIDOS E FLEXÍVEIS DE COBRE COM DIÂMETRO ENTRE 0,5 MM² E 6,0 MM². CONSTRUÍDO EM POLIAMIDA, NÃO PROPAGANTE À CHAMA. CONTATOS INTERNOS EM LIGA DE COBRE, COM TRATAMENTO ANTICORROSIVO. SISTEMA DA MOLA EM AÇO INOX OU MATERIAL EQUIVALENTE. TENSÃO MÁXIMA DE OPERAÇÃO: 450 V. CORRENTE MÁXIMA: 41 A. TEMPERATURA DE OPERAÇÃO: -25 °C A 105 °C. GRAU DE PROTEÇÃO: IP20. O CONECTOR DEVE TER O NOME DO PRODUTO E/OU NOME DO FABRICANTE GRAVADO EM SEU CORPO, PARA FACILITAR A RASTREABILIDADE. MARCA REFERÊNCIA: WAGO, MODELO: 221-613, OU DE MELHOR QUALIDADE. |  | UN | 30
22 | CONECTOR DE EMENDA COM ALAVANCA, PROJETADO PARA 5 VIAS, USO COM CABOS RÍGIDOS E FLEXÍVEIS DE COBRE COM DIÂMETRO ENTRE 0,5 MM² E 6,0 MM². CONSTRUÍDO EM POLIAMIDA, NÃO PROPAGANTE À CHAMA. CONTATOS INTERNOS EM LIGA DE COBRE, COM TRATAMENTO ANTICORROSIVO. SISTEMA DA MOLA EM AÇO INOX OU MATERIAL EQUIVALENTE. TENSÃO MÁXIMA DE OPERAÇÃO: 450 V. CORRENTE MÁXIMA: 41 A. TEMPERATURA DE OPERAÇÃO: -25 °C A 105 °C. GRAU DE PROTEÇÃO: IP20. O CONECTOR DEVE TER O NOME DO PRODUTO E/OU NOME DO FABRICANTE GRAVADO EM SEU CORPO, PARA FACILITAR A RASTREABILIDADE. MARCA REFERÊNCIA: WAGO, MODELO: 221-615, OU DE MELHOR QUALIDADE. |  | UN | 30
23 | CONECTOR GRAMPO PARA HASTE DE ATERRAMENTO, HASTE COM DIÂMETRO NOMINAL DE 5/8", USO COM CONDUTORES DE COBRE COM DIÂMETRO ENTRE 10 E 50 MM², CONEXÃO POR APERTO. RESISTÊNCIA À CORROSÃO. ATENDIMENTO DA NBR 5370. GRAMPO EM LIGA DE COBRE. PACOTE COM 50 UNIDADES. MARCA REFERÊNCIA INTELLI, MODELO TH-58, OU SIMILAR OU DE MELHOR QUALIDADE. |  | PT | 1
478 | CONECTOR MÚLTIPLO EM BARRA (CONECTOR SINDAL), BARRA COM 12 BORNES, PARA CABOS COM SEÇÃO DE ATÉ 16 MM². CONTRUÍDO COM ISOLAÇÃO DE BAQUELITE E CONECTORES METÁLICOS. TEM0PERATURA SUPORTADA: ATÉ 140 °C. TENSÃO MÁXIMA: 600 V. CORRENTE MÁXIMA: 60 A. COR DO CONECTOR: PRETA. ATENDIMENTO DA ABNT NBR 5410. MARCA REFERÊNCIA: SINDAL, MODELO: 512, OU SIMILAR OU DE MELHOR QUALIDADE. |  | UN | 50
479 | CONECTOR MÚLTIPLO EM BARRA (CONECTOR SINDAL), BARRA COM 12 BORNES, PARA CABOS COM SEÇÃO DE ATÉ 6 MM². CONTRUÍDO COM ISOLAÇÃO DE BAQUELITE E CONECTORES METÁLICOS. TEM0PERATURA SUPORTADA: ATÉ 140 °C. TENSÃO MÁXIMA: 600 V. CORRENTE MÁXIMA: 25 A. COR DO CONECTOR: PRETA. ATENDIMENTO DA ABNT NBR 5410. MARCA REFERÊNCIA: SINDAL, MODELO: 412, OU SIMILAR OU DE MELHOR QUALIDADE. |  | UN | 50
24 | CONECTOR PRENSA CABO, EM POLIAMIDA, COM ROSCA PG11, PARA CABOS DE 5,0 A 10,0 MM, CONECTOR COMPLETO FORMADO POR PORCA DE VEDAÇÃO CÔNICA, CORPO, ARRUELA DE VEDAÇÃO EM BORRACHA E PORCA PLANA. PROTEÇÃO IP67. MARCA REFERÊNCIA: STECK, OU SIMILAR, OU DE MELHOR QUALIDADE. |  | UN | 20
25 | CONECTOR PRENSA CABO, EM POLIAMIDA, COM ROSCA PG13,5, PARA CABOS DE 6,0 A 12,0 MM, CONECTOR COMPLETO FORMADO POR PORCA DE VEDAÇÃO CÔNICA, CORPO, ARRUELA DE VEDAÇÃO EM BORRACHA E PORCA PLANA. PROTEÇÃO IP67. MARCA REFERÊNCIA: STECK, OU SIMILAR, OU DE MELHOR QUALIDADE. |  | UN | 20
26 | CONECTOR PRENSA CABO, EM POLIAMIDA, COM ROSCA PG16, PARA CABOS DE 10,0 A 14,0 MM, CONECTOR COMPLETO FORMADO POR PORCA DE VEDAÇÃO CÔNICA, CORPO, ARRUELA DE VEDAÇÃO EM BORRACHA E PORCA PLANA. PROTEÇÃO IP67. MARCA REFERÊNCIA: STECK, OU SIMILAR, OU DE MELHOR QUALIDADE. |  | UN | 20
27 | CONECTOR PRENSA CABO, EM POLIAMIDA, COM ROSCA PG21, PARA CABOS DE 13,0 A 18,0 MM, CONECTOR COMPLETO FORMADO POR PORCA DE VEDAÇÃO CÔNICA, CORPO, ARRUELA DE VEDAÇÃO EM BORRACHA E PORCA PLANA. PROTEÇÃO IP67. MARCA REFERÊNCIA: STECK, OU SIMILAR, OU DE MELHOR QUALIDADE. |  | UN | 20
28 | CONECTOR PRENSA CABO, EM POLIAMIDA, COM ROSCA PG7, PARA CABOS DE 3,0 A 6,0 MM, CONECTOR COMPLETO FORMADO POR PORCA DE VEDAÇÃO CÔNICA, CORPO, ARRUELA DE VEDAÇÃO EM BORRACHA E PORCA PLANA. PROTEÇÃO IP67. MARCA REFERÊNCIA: STECK, OU SIMILAR, OU DE MELHOR QUALIDADE. |  | UN | 20
29 | CONECTOR PRENSA CABO, EM POLIAMIDA, COM ROSCA PG9, PARA CABOS DE 4,0 A 8,0 MM, CONECTOR COMPLETO FORMADO POR PORCA DE VEDAÇÃO CÔNICA, CORPO, ARRUELA DE VEDAÇÃO EM BORRACHA E PORCA PLANA. PROTEÇÃO IP67. MARCA REFERÊNCIA: STECK, OU SIMILAR, OU DE MELHOR QUALIDADE. |  | UN | 20
30 | CONECTOR SPLIT BOLT, PARA DERIVAÇÃO OU EMENDA DE CABOS DE COBRE, USO EM CABO PRINCIPAL DE SEÇÃO DE 10 MM² E CABO DE DERIVAÇÃO COM SEÇÃO PODENDO VARIAR ENTRE 1,5 E 10 MM². CONECTOR EM COBRE COM ACABAMENTO ESTANHADO. RESISTÊNCIA À CORROSÃO. ATENDIMENTO DAS NORMAS NBR 5370 E UL-486A-486B. CONEXÃO POR APERTO COM USO DE CHAVE ESTRELA, FIXA OU INGLESA. PACOTE COM 100 UNIDADES. MARCA REFERÊNCIA INTELLI, MODELO PF-10, OU SIMILAR, OU DE MELHOR QUALIDADE. |  | PT | 1
31 | CONECTOR SPLIT BOLT, PARA DERIVAÇÃO OU EMENDA DE CABOS DE COBRE, USO EM CABO PRINCIPAL DE SEÇÃO DE 120 MM² E CABO DE DERIVAÇÃO COM SEÇÃO PODENDO VARIAR ENTRE 10 E 120 MM². CONECTOR EM COBRE COM ACABAMENTO ESTANHADO. RESISTÊNCIA À CORROSÃO. ATENDIMENTO DAS NORMAS NBR 5370 E UL-486A-486B. CONEXÃO POR APERTO COM USO DE CHAVE ESTRELA, FIXA OU INGLESA. PACOTE COM 20 UNIDADES.MARCA REFERÊNCIA INTELLI, MODELO PF-120, OU SIMILAR, OU DE MELHOR QUALIDADE. |  | PT | 1
32 | CONECTOR SPLIT BOLT, PARA DERIVAÇÃO OU EMENDA DE CABOS DE COBRE, USO EM CABO PRINCIPAL DE SEÇÃO DE 16 MM² E CABO DE DERIVAÇÃO COM SEÇÃO PODENDO VARIAR ENTRE 2,5 E 16 MM². CONECTOR EM COBRE COM ACABAMENTO ESTANHADO. RESISTÊNCIA À CORROSÃO. ATENDIMENTO DAS NORMAS NBR 5370 E UL-486A-486B. CONEXÃO POR APERTO COM USO DE CHAVE ESTRELA, FIXA OU INGLESA. PACOTE COM 50 UNIDADES. MARCA REFERÊNCIA INTELLI, MODELO PF-16, OU SIMILAR, OU DE MELHOR QUALIDADE. |  | PT | 1
33 | CONECTOR SPLIT BOLT, PARA DERIVAÇÃO OU EMENDA DE CABOS DE COBRE, USO EM CABO PRINCIPAL DE SEÇÃO DE 25 MM² E CABO DE DERIVAÇÃO COM SEÇÃO PODENDO VARIAR ENTRE 2,5 E 25 MM². CONECTOR EM COBRE COM ACABAMENTO ESTANHADO. RESISTÊNCIA À CORROSÃO. ATENDIMENTO DAS NORMAS NBR 5370 E UL-486A-486B. CONEXÃO POR APERTO COM USO DE CHAVE ESTRELA, FIXA OU INGLESA. PACOTE COM 50 UNIDADES. MARCA REFERÊNCIA INTELLI, MODELO PF-25, OU SIMILAR, OU DE MELHOR QUALIDADE. |  | PT | 1
34 | CONECTOR SPLIT BOLT, PARA DERIVAÇÃO OU EMENDA DE CABOS DE COBRE, USO EM CABO PRINCIPAL DE SEÇÃO DE 35 MM² E CABO DE DERIVAÇÃO COM SEÇÃO PODENDO VARIAR ENTRE 2,5 E 35 MM². CONECTOR EM COBRE COM ACABAMENTO ESTANHADO. RESISTÊNCIA À CORROSÃO. ATENDIMENTO DAS NORMAS NBR 5370 E UL-486A-486B. CONEXÃO POR APERTO COM USO DE CHAVE ESTRELA, FIXA OU INGLESA. PACOTE COM 50 UNIDADES. MARCA REFERÊNCIA INTELLI, MODELO PF-35, OU SIMILAR, OU DE MELHOR QUALIDADE. |  | PT | 1
35 | CONECTOR SPLIT BOLT, PARA DERIVAÇÃO OU EMENDA DE CABOS DE COBRE, USO EM CABO PRINCIPAL DE SEÇÃO DE 50 MM² E CABO DE DERIVAÇÃO COM SEÇÃO PODENDO VARIAR ENTRE 2,5 E 50 MM². CONECTOR EM COBRE COM ACABAMENTO ESTANHADO. RESISTÊNCIA À CORROSÃO. ATENDIMENTO DAS NORMAS NBR 5370 E UL-486A-486B. CONEXÃO POR APERTO COM USO DE CHAVE ESTRELA, FIXA OU INGLESA. PACOTE COM 30 UNIDADES. MARCA REFERÊNCIA INTELLI, MODELO PF-50, OU SIMILAR, OU DE MELHOR QUALIDADE. |  | PT | 1
36 | CONECTOR SPLIT BOLT, PARA DERIVAÇÃO OU EMENDA DE CABOS DE COBRE, USO EM CABO PRINCIPAL DE SEÇÃO DE 70 MM² E CABO DE DERIVAÇÃO COM SEÇÃO PODENDO VARIAR ENTRE 2,5 E 70 MM². CONECTOR EM COBRE COM ACABAMENTO ESTANHADO. RESISTÊNCIA À CORROSÃO. ATENDIMENTO DAS NORMAS NBR 5370 E UL-486A-486B. CONEXÃO POR APERTO COM USO DE CHAVE ESTRELA, FIXA OU INGLESA. PACOTE COM 30 UNIDADES. MARCA REFERÊNCIA INTELLI, MODELO PF-70, OU SIMILAR, OU DE MELHOR QUALIDADE. |  | PT | 1
37 | CONECTOR SPLIT BOLT, PARA DERIVAÇÃO OU EMENDA DE CABOS DE COBRE, USO EM CABO PRINCIPAL DE SEÇÃO DE 95 MM² E CABO DE DERIVAÇÃO COM SEÇÃO PODENDO VARIAR ENTRE 25 E 95 MM². CONECTOR EM COBRE COM ACABAMENTO ESTANHADO. RESISTÊNCIA À CORROSÃO. ATENDIMENTO DAS NORMAS NBR 5370 E UL-486A-486B. CONEXÃO POR APERTO COM USO DE CHAVE ESTRELA, FIXA OU INGLESA. PACOTE COM 20 UNIDADES. MARCA REFERÊNCIA INTELLI, MODELO PF-95, OU SIMILAR, OU DE MELHOR QUALIDADE. |  | PT | 2
262 | TAMPO CEGO MODULAR, COR: BRANCA, EM MATERIAL TERMOPLÁSTICO. MARCA REFERÊNCIA: TRAMONTINA, MODELO: 57115/090, PARA MANTER PADRÃO EXISTENTE. |  | UN | 200
413 | ORGANIZADOR DE FIOS E CABOS, FORMATO ESPIRAL, DIÂMETRO DE ½'', CAIXA COM 50 METROS, COR PRETA, MARCA REFERÊNCIA: ESPIRADUTO, OU SIMILAR OU DE MELHOR QUALIDADE, |  | CX | 10
427 | ORGANIZADOR DE FIOS E CABOS, FORMATO ESPIRAL, DIÂMETRO DE 1", CAIXA COM 50 METROS, COR PRETA, MARCA REFERÊNCIA: ESPIRADUTO, OU SIMILAR OU DE MELHOR QUALIDADE, |  | CX | 1
428 | ORGANIZADOR DE FIOS E CABOS, FORMATO ESPIRAL, DIÂMETRO DE 3/4", CAIXA COM 50 METROS, COR PRETA, MARCA REFERÊNCIA: ESPIRADUTO, OU SIMILAR OU DE MELHOR QUALIDADE, |  | CX | 2
164 | PARAFUSO LENTILHA 1/4" X 1/2", COM TRAVA. ACABAMENTO GALVANIZADO. PACOTE COM 100 PARAFUSOS. MARCA REFERÊNCIA: DISPAN, MODELO DP613 OU SIMILAR, OU DE MELHOR QUALIDADE. |  | PT | 30
165 | PARAFUSO LENTILHA 1/4" X 3/4", COM TRAVA, ACABAMENTO GALVANIZADO. PACOTE COM 100 PARAFUSOS. MARCA REFERÊNCIA: DISPAN, MODELO DP612 OU SIMILAR, OU DE MELHOR QUALIDADE. |  | PT | 5
359 | PLACA 4"X2" PARA 1 POSTO HORIZONTAL, FABRICADA EM TERMOPLÁSTICO DE ALTA RESISTÊNCIA E AUTOEXTINGUÍVEL (ABS). COR: BRANCA, COM ACABAMENTO ANTI-ESTÁTICO. MARCA REFERÊNCIA: LEGRAND, MODELO: PIAL PLUS 618505, PARA MANTER O PADRÃO EXISTENTE. |  | UN | 60
360 | PLACA 4"X2" PARA 1 POSTO VERTICAL, FABRICADO EM TERMOPLÁSTICO DE ALTA RESISTÊNCIA E AUTOEXTINGUÍVEL (ABS). COR: BRANCA, COM ACABAMENTO ANTI-ESTÁTICO. MARCA REFERÊNCIA: LEGRAND, MODELO: PIAL PLUS 618501, PARA MANTER O PADRÃO EXISTENTE. |  | UN | 60
361 | PLACA 4"X2" PARA 2 POSTOS HORIZONTAIS SEPARADOS, FABRICADA EM TERMOPLÁSTICO DE ALTA RESISTÊNCIA E AUTOEXTINGUÍVEL (ABS). COR: BRANCA, COM ACABAMENTO ANTI-ESTÁTICO. MARCA REFERÊNCIA: LEGRAND, MODELO: PIAL PLUS 618506, PARA MANTER O PADRÃO EXISTENTE. |  | UN | 60
362 | PLACA 4"X2" PARA 3 POSTOS, FABRICADA EM TERMOPLÁSTICO DE ALTA RESISTÊNCIA E AUTOEXTINGUÍVEL (ABS). COR: BRANCA, COM ACABAMENTO ANTI-ESTÁTICO. MARCA REFERÊNCIA: LEGRAND, MODELO: PIAL PLUS 618503, PARA MANTER O PADRÃO EXISTENTE. |  | UN | 20
363 | PLACA 4"X2", TIPO CEGA, FABRICADA EM TERMOPLÁSTICO DE ALTA RESISTÊNCIA E AUTOEXTINGUÍVEL (ABS). COR: BRANCA, COM ACABAMENTO ANTI-ESTÁTICO. MARCA REFERÊNCIA: LEGRAND, MODELO: PIAL PLUS 618500, PARA MANTER O PADRÃO EXISTENTE. |  | UN | 60
364 | PLACA 4"X4", TIPO 1 + 1 POSTO, FABRICADA EM TERMOPLÁSTICO DE ALTA RESISTÊNCIA E AUTOEXTINGUÍVEL (ABS). COR: BRANCA, COM ACABAMENTO ANTI-ESTÁTICO. MARCA REFERÊNCIA: LEGRAND, MODELO: PIAL PLUS 618511, PARA MANTER O PADRÃO EXISTENTE. |  | UN | 100
365 | PLACA 4"X4", TIPO 2 + 2 POSTOS SEPÁRADOS, FABRICADA EM TERMOPLÁSTICO DE ALTA RESISTÊNCIA E AUTOEXTINGUÍVEL (ABS). COR: BRANCA, COM ACABAMENTO ANTI-ESTÁTICO. MARCA REFERÊNCIA: LEGRAND, MODELO: PIAL PLUS 618514, PARA MANTER O PADRÃO EXISTENTE. |  | UN | 40
366 | PLACA 4"X4", TIPO 3 + 3 POSTOS, FABRICADA EM TERMOPLÁSTICO DE ALTA RESISTÊNCIA E AUTOEXTINGUÍVEL (ABS). COR: BRANCA, COM ACABAMENTO ANTI-ESTÁTICO. MARCA REFERÊNCIA: LEGRAND, MODELO: PIAL PLUS 618516, PARA MANTER O PADRÃO EXISTENTE. |  | UN | 30
367 | PLACA 4"X4", TIPO CEGA, FABRICADA EM TERMOPLÁSTICO DE ALTA RESISTÊNCIA E AUTOEXTINGUÍVEL (ABS). COR: BRANCA, COM ACABAMENTO ANTI-ESTÁTICO. MARCA REFERÊNCIA: LEGRAND, MODELO: PIAL PLUS 618510, PARA MANTER O PADRÃO EXISTENTE. |  | UN | 40
167 | PORCA LOSANGULAR SEM MOLA, COM ROSCA 1/4". CARGA MÁXIMA 120 KG. CAIXA COM 500 UNIDADES. MARCA REFERÊNCIA: DISPAN, MODELO DP621 OU SIMILAR, OU DE MELHOR QUALIDADE. |  | CX | 2
168 | PORCA SEXTAVADA COM ROSCA 1/4", ACABAMENTO GALVANIZADO. PACOTE COM 100 PORCAS. MARCA REFERÊNCIA: DISPAN, MODELO DP618 OU SIMILAR, OU DE MELHOR QUALIDADE. |  | PT | 10
46 | TERMINAL CONECTOR GENÉRICO FRONTAL, PARA CABOS RÍGIDOS E FLEXÍVEIS COM DIÂMETRO ATÉ 25 MM², CONSTRUÍDO EM PLÁSTICO DE ENGENHARIA COM CARACTERÍSTICA ISOLANTE E LIGA DE COBRE, COM ACABAMENTO ESTANHADO. A CONEXÃO DO CABO É REALIZADA ATRAVÉS DE APERTO POR MEIO DE PARAFUSO. A LIGAÇÃO DO TERMINAL É REALIZADA ATRAVÉS DE PINO. MARCA REFERÊNCIA: STECK, JNG, OU DE MELHOR QUALIDADE. |  | UN | 30
47 | TERMINAL CONECTOR GENÉRICO FRONTAL, PARA CABOS RÍGIDOS E FLEXÍVEIS COM DIÂMETRO ATÉ 50 MM², CONSTRUÍDO EM PLÁSTICO DE ENGENHARIA COM CARACTERÍSTICA ISOLANTE E LIGA DE COBRE, COM ACABAMENTO ESTANHADO. A CONEXÃO DO CABO É REALIZADA ATRAVÉS DE APERTO POR MEIO DE PARAFUSO. A LIGAÇÃO DO TERMINAL É REALIZADA ATRAVÉS DE PINO. MARCA REFERÊNCIA: STECK, JNG, OU DE MELHOR QUALIDADE. |  | UN | 30
56 | TERMINAL DE COMPRESSÃO TUBULAR, BARRIL CURTO, PARA CABOS DE COBRE DE 10MM², CONEXÃO POR COMPRESSÃO, COM FURO DE DIÂMETRO 5,2MM. MATERIAL: COBRE ELETROLÍTICO E ACABAMENTO ESTANHADO. RESISTENTE À CORROSÃO. CAPACIDADE DE CONDUÇÃO DE CORRENTE DE ATÉ 101A. ATENDIMENTO DAS NORMAS NBR 5370 E NBR 5410. TEMPERATURA DO CABO CONDUTOR ATÉ 90ºC. MÉTODO DE INSTALAÇÃO TIPO "G". PACOTES COM 100 UNIDADES. MARCAS REFERENCIA: INTELLI, MODELO TM-10, OU SIMILAR, OU DE MELHOR QUALIDADE. |  | PT | 2
57 | TERMINAL DE COMPRESSÃO TUBULAR, BARRIL CURTO, PARA CABOS DE COBRE DE 120MM², CONEXÃO POR COMPRESSÃO, COM FURO DE DIÂMETRO 10,5MM. MATERIAL: COBRE ELETROLÍTICO E ACABAMENTO ESTANHADO. RESISTENTE À CORROSÃO. CAPACIDADE DE CONDUÇÃO DE CORRENTE DE ATÉ 500A. ATENDIMENTO DAS NORMAS NBR 5370 E NBR 5410. TEMPERATURA DO CABO CONDUTOR ATÉ 90ºC. MÉTODO DE INSTALAÇÃO TIPO "G". PACOTES COM 100 UNIDADES. MARCAS REFERENCIA: INTELLI, MODELO TM-120, OU SIMILAR, OU DE MELHOR QUALIDADE. |  | PT | 1
58 | TERMINAL DE COMPRESSÃO TUBULAR, BARRIL CURTO, PARA CABOS DE COBRE DE 16MM², CONEXÃO POR COMPRESSÃO, COM FURO DE DIÂMETRO 5,2MM. MATERIAL: COBRE ELETROLÍTICO E ACABAMENTO ESTANHADO. RESISTENTE À CORROSÃO. CAPACIDADE DE CONDUÇÃO DE CORRENTE DE ATÉ 137A. ATENDIMENTO DAS NORMAS NBR 5370 E NBR 5410. TEMPERATURA DO CABO CONDUTOR ATÉ 90ºC. MÉTODO DE INSTALAÇÃO TIPO "G". PACOTES COM 100 UNIDADES. MARCAS REFERENCIA: INTELLI, MODELO TM-16, OU SIMILAR, OU DE MELHOR QUALIDADE. |  | PT | 2
59 | TERMINAL DE COMPRESSÃO TUBULAR, BARRIL CURTO, PARA CABOS DE COBRE DE 25MM², CONEXÃO POR COMPRESSÃO, COM FURO DE DIÂMETRO 6,5MM. MATERIAL: COBRE ELETROLÍTICO E ACABAMENTO ESTANHADO. RESISTENTE À CORROSÃO. CAPACIDADE DE CONDUÇÃO DE CORRENTE DE ATÉ 182A. ATENDIMENTO DAS NORMAS NBR 5370 E NBR 5410. TEMPERATURA DO CABO CONDUTOR ATÉ 90ºC. MÉTODO DE INSTALAÇÃO TIPO "G". PACOTES COM 100 UNIDADES. MARCAS REFERENCIA: INTELLI, MODELO TM-25, OU SIMILAR, OU DE MELHOR QUALIDADE. |  | PT | 1
60 | TERMINAL DE COMPRESSÃO TUBULAR, BARRIL CURTO, PARA CABOS DE COBRE DE 35MM², CONEXÃO POR COMPRESSÃO, COM FURO DE DIÂMETRO 8,5MM. MATERIAL: COBRE ELETROLÍTICO E ACABAMENTO ESTANHADO. RESISTENTE À CORROSÃO. CAPACIDADE DE CONDUÇÃO DE CORRENTE DE ATÉ 226A. ATENDIMENTO DAS NORMAS NBR 5370 E NBR 5410. TEMPERATURA DO CABO CONDUTOR ATÉ 90ºC. MÉTODO DE INSTALAÇÃO TIPO "G". PACOTES COM 100 UNIDADES. MARCAS REFERENCIA: INTELLI, MODELO TM-35, OU SIMILAR, OU DE MELHOR QUALIDADE. |  | PT | 1
61 | TERMINAL DE COMPRESSÃO TUBULAR, BARRIL CURTO, PARA CABOS DE COBRE DE 50MM², CONEXÃO POR COMPRESSÃO, COM FURO DE DIÂMETRO 10,5MM. MATERIAL: COBRE ELETROLÍTICO E ACABAMENTO ESTANHADO. RESISTENTE À CORROSÃO. CAPACIDADE DE CONDUÇÃO DE CORRENTE DE ATÉ 275A. ATENDIMENTO DAS NORMAS NBR 5370 E NBR 5410. TEMPERATURA DO CABO CONDUTOR ATÉ 90ºC. MÉTODO DE INSTALAÇÃO TIPO "G". PACOTES COM 100 UNIDADES. MARCAS REFERENCIA: INTELLI, MODELO TM-50, OU SIMILAR, OU DE MELHOR QUALIDADE. |  | PT | 1
62 | TERMINAL DE COMPRESSÃO TUBULAR, BARRIL CURTO, PARA CABOS DE COBRE DE 70MM², CONEXÃO POR COMPRESSÃO, COM FURO DE DIÂMETRO 10,5MM. MATERIAL: COBRE ELETROLÍTICO E ACABAMENTO ESTANHADO. RESISTENTE À CORROSÃO. CAPACIDADE DE CONDUÇÃO DE CORRENTE DE ATÉ 353A. ATENDIMENTO DAS NORMAS NBR 5370 E NBR 5410. TEMPERATURA DO CABO CONDUTOR ATÉ 90ºC. MÉTODO DE INSTALAÇÃO TIPO "G". PACOTES COM 50 UNIDADES. MARCAS REFERENCIA: INTELLI, MODELO TM-70, OU SIMILAR, OU DE MELHOR QUALIDADE. |  | PT | 2
63 | TERMINAL DE COMPRESSÃO TUBULAR, BARRIL CURTO, PARA CABOS DE COBRE DE 95MM², CONEXÃO POR COMPRESSÃO, COM FURO DE DIÂMETRO 10,5MM. MATERIAL: COBRE ELETROLÍTICO E ACABAMENTO ESTANHADO. RESISTENTE À CORROSÃO. CAPACIDADE DE CONDUÇÃO DE CORRENTE DE ATÉ 430A. ATENDIMENTO DAS NORMAS NBR 5370 E NBR 5410. TEMPERATURA DO CABO CONDUTOR ATÉ 90ºC. MÉTODO DE INSTALAÇÃO TIPO "G". PACOTES COM 100 UNIDADES. MARCAS REFERENCIA: INTELLI, MODELO TM-95, OU SIMILAR, OU DE MELHOR QUALIDADE. |  | PT | 1
64 | TERMINAL DE COMPRESSÃO TUBULAR, BARRIL LONGO, PARA CABOS DE COBRE DE 10MM², CONEXÃO POR COMPRESSÃO, COM FURO DE DIÂMETRO 5,2MM. MATERIAL: COBRE ELETROLÍTICO E ACABAMENTO ESTANHADO. RESISTENTE À CORROSÃO. CAPACIDADE DE CONDUÇÃO DE CORRENTE DE ATÉ 101A. ATENDIMENTO DAS NORMAS NBR 5370 E NBR 5410. TEMPERATURA DO CABO CONDUTOR ATÉ 90ºC. MÉTODO DE INSTALAÇÃO TIPO "G". PACOTES COM 100 UNIDADES. MARCAS REFERENCIA: INTELLI, MODELO TM-10-L, OU SIMILAR, OU DE MELHOR QUALIDADE. |  | PT | 2
65 | TERMINAL DE COMPRESSÃO TUBULAR, BARRIL LONGO, PARA CABOS DE COBRE DE 120MM², CONEXÃO POR COMPRESSÃO, COM FURO DE DIÂMETRO 10,5MM. MATERIAL: COBRE ELETROLÍTICO E ACABAMENTO ESTANHADO. RESISTENTE À CORROSÃO. CAPACIDADE DE CONDUÇÃO DE CORRENTE DE ATÉ 500A. ATENDIMENTO DAS NORMAS NBR 5370 E NBR 5410. TEMPERATURA DO CABO CONDUTOR ATÉ 90ºC. MÉTODO DE INSTALAÇÃO TIPO "G". PACOTES COM 50 UNIDADES. MARCAS REFERENCIA: INTELLI, MODELO TM-120-L, OU SIMILAR, OU DE MELHOR QUALIDADE. |  | PT | 2
66 | TERMINAL DE COMPRESSÃO TUBULAR, BARRIL LONGO, PARA CABOS DE COBRE DE 16MM², CONEXÃO POR COMPRESSÃO, COM FURO DE DIÂMETRO 5,2MM. MATERIAL: COBRE ELETROLÍTICO E ACABAMENTO ESTANHADO. RESISTENTE À CORROSÃO. CAPACIDADE DE CONDUÇÃO DE CORRENTE DE ATÉ 137A. ATENDIMENTO DAS NORMAS NBR 5370 E NBR 5410. TEMPERATURA DO CABO CONDUTOR ATÉ 90ºC. MÉTODO DE INSTALAÇÃO TIPO "G". PACOTES COM 100 UNIDADES. MARCAS REFERENCIA: INTELLI, MODELO TM-16-L, OU SIMILAR, OU DE MELHOR QUALIDADE. |  | PT | 2
67 | TERMINAL DE COMPRESSÃO TUBULAR, BARRIL LONGO, PARA CABOS DE COBRE DE 25MM², CONEXÃO POR COMPRESSÃO, COM FURO DE DIÂMETRO 6,5MM. MATERIAL: COBRE ELETROLÍTICO E ACABAMENTO ESTANHADO. RESISTENTE À CORROSÃO. CAPACIDADE DE CONDUÇÃO DE CORRENTE DE ATÉ 182A. ATENDIMENTO DAS NORMAS NBR 5370 E NBR 5410. TEMPERATURA DO CABO CONDUTOR ATÉ 90ºC. MÉTODO DE INSTALAÇÃO TIPO "G". PACOTES COM 100 UNIDADES. MARCAS REFERENCIA: INTELLI, MODELO TM-25-L, OU SIMILAR, OU DE MELHOR QUALIDADE. |  | PT | 1
68 | TERMINAL DE COMPRESSÃO TUBULAR, BARRIL LONGO, PARA CABOS DE COBRE DE 35MM², CONEXÃO POR COMPRESSÃO, COM FURO DE DIÂMETRO 8,5MM. MATERIAL: COBRE ELETROLÍTICO E ACABAMENTO ESTANHADO. RESISTENTE À CORROSÃO. CAPACIDADE DE CONDUÇÃO DE CORRENTE DE ATÉ 226A. ATENDIMENTO DAS NORMAS NBR 5370 E NBR 5410. TEMPERATURA DO CABO CONDUTOR ATÉ 90ºC. MÉTODO DE INSTALAÇÃO TIPO "G". PACOTES COM 100 UNIDADES. MARCAS REFERENCIA: INTELLI, MODELO TM-35-L, OU SIMILAR, OU DE MELHOR QUALIDADE. |  | PT | 1
69 | TERMINAL DE COMPRESSÃO TUBULAR, BARRIL LONGO, PARA CABOS DE COBRE DE 50MM², CONEXÃO POR COMPRESSÃO, COM FURO DE DIÂMETRO 10,5MM. MATERIAL: COBRE ELETROLÍTICO E ACABAMENTO ESTANHADO. RESISTENTE À CORROSÃO. CAPACIDADE DE CONDUÇÃO DE CORRENTE DE ATÉ 275A. ATENDIMENTO DAS NORMAS NBR 5370 E NBR 5410. TEMPERATURA DO CABO CONDUTOR ATÉ 90ºC. MÉTODO DE INSTALAÇÃO TIPO "G". PACOTES COM 100 UNIDADES. MARCAS REFERENCIA: INTELLI, MODELO TM-50-L, OU SIMILAR, OU DE MELHOR QUALIDADE. |  | PT | 1
70 | TERMINAL DE COMPRESSÃO TUBULAR, BARRIL LONGO, PARA CABOS DE COBRE DE 70MM², CONEXÃO POR COMPRESSÃO, COM FURO DE DIÂMETRO 10,5MM. MATERIAL: COBRE ELETROLÍTICO E ACABAMENTO ESTANHADO. RESISTENTE À CORROSÃO. CAPACIDADE DE CONDUÇÃO DE CORRENTE DE ATÉ 353A. ATENDIMENTO DAS NORMAS NBR 5370 E NBR 5410. TEMPERATURA DO CABO CONDUTOR ATÉ 90ºC. MÉTODO DE INSTALAÇÃO TIPO "G". PACOTES COM 50 UNIDADES. MARCAS REFERENCIA: INTELLI, MODELO TM-70-L, OU SIMILAR, OU DE MELHOR QUALIDADE. |  | PT | 2
71 | TERMINAL DE COMPRESSÃO TUBULAR, BARRIL LONGO, PARA CABOS DE COBRE DE 95MM², CONEXÃO POR COMPRESSÃO, COM FURO DE DIÂMETRO 10,5MM. MATERIAL: COBRE ELETROLÍTICO E ACABAMENTO ESTANHADO. RESISTENTE À CORROSÃO. CAPACIDADE DE CONDUÇÃO DE CORRENTE DE ATÉ 430A. ATENDIMENTO DAS NORMAS NBR 5370 E NBR 5410. TEMPERATURA DO CABO CONDUTOR ATÉ 90ºC. MÉTODO DE INSTALAÇÃO TIPO "G". PACOTES COM 50 UNIDADES. MARCAS REFERENCIA: INTELLI, MODELO TM-95-L, OU SIMILAR, OU DE MELHOR QUALIDADE. |  | PT | 2
72 | TERMINAL FORQUILHA, PRÉ-ISOLADO, PARA CABOS DE COBRE RÍGIDOS OU FLEXÍVEIS COM SEÇÃO DE 10,0 MM². DIÂMETRO DO FURO DO PARAFUSO: 6 MM. COR VERMELHO. TERMINAL CONSTRUÍDO EM COBRE ELETROLÍTICO E ACABAMENTO ESTANHADO. ISOLAÇÃO EM PVC. RESISTENTE À CORROSÃO. CAPACIDADE DE CONDUÇÃO DE CORRENTE DE ATÉ 81A .TEMPERATURA MAXIMA: 70º C. TENSÃO MÁXIMA 750 V. CONEXÃO POR COMPRESSÃO. PACOTES COM 100 UNIDADES. ATENDIMENTO DAS NORMAS NBR 5370 E NBR 5410. MARCAS REFERENCIA: ELETROKIT, MODELO TE.FO.VM.0100.06, OU SIMILAR, OU DE MELHOR QUALIDADE. |  | PT | 1
73 | TERMINAL FORQUILHA, PRÉ-ISOLADO, PARA CABOS DE COBRE RÍGIDOS OU FLEXÍVEIS COM SEÇÃO ENTRE 0,5 E 1,5 MM². DIÂMETRO DO FURO DO PARAFUSO: 4 MM. COR VERMELHA. TERMINAL CONSTRUÍDO EM COBRE ELETROLÍTICO E ACABAMENTO ESTANHADO. ISOLAÇÃO EM PVC. RESISTENTE À CORROSÃO. CAPACIDADE DE CONDUÇÃO DE CORRENTE DE ATÉ 19A .TEMPERATURA MAXIMA: 70º C. TENSÃO MÁXIMA 750 V. CONEXÃO POR COMPRESSÃO. PACOTES COM 100 UNIDADES. ATENDIMENTO DAS NORMAS NBR 5370 E NBR 5410. MARCAS REFERENCIA: INTELLI, MODELO TPF-1,5-4; MARCA REFERENCIA: ELETROKIT, MODELO TE.FO.VM.0015.04, OU SIMILAR, OU DE MELHOR QUALIDADE. |  | PT | 10
74 | TERMINAL FORQUILHA, PRÉ-ISOLADO, PARA CABOS DE COBRE RÍGIDOS OU FLEXÍVEIS COM SEÇÃO ENTRE 1,5 E 2,5 MM². DIÂMETRO DO FURO DO PARAFUSO: 4 MM. COR AZUL. TERMINAL CONSTRUÍDO EM COBRE ELETROLÍTICO E ACABAMENTO ESTANHADO. ISOLAÇÃO EM PVC. RESISTENTE À CORROSÃO. CAPACIDADE DE CONDUÇÃO DE CORRENTE DE ATÉ 27A .TEMPERATURA MAXIMA: 70º C. TENSÃO MÁXIMA 750 V. CONEXÃO POR COMPRESSÃO. PACOTES COM 100 UNIDADES. ATENDIMENTO DAS NORMAS NBR 5370 E NBR 5410. MARCAS REFERENCIA: INTELLI, MODELO TPF-2,5-4; MARCA REFERENCIA: ELETROKIT, MODELO TE.FO.AZ.0025.04, OU SIMILAR, OU DE MELHOR QUALIDADE. |  | PT | 10
75 | TERMINAL FORQUILHA, PRÉ-ISOLADO, PARA CABOS DE COBRE RÍGIDOS OU FLEXÍVEIS COM SEÇÃO ENTRE 4,0 E 6,0 MM². DIÂMETRO DO FURO DO PARAFUSO: 4 MM. COR AMARELO. TERMINAL CONSTRUÍDO EM COBRE ELETROLÍTICO E ACABAMENTO ESTANHADO. ISOLAÇÃO EM PVC. RESISTENTE À CORROSÃO. CAPACIDADE DE CONDUÇÃO DE CORRENTE DE ATÉ 48A .TEMPERATURA MAXIMA: 70º C. TENSÃO MÁXIMA 750 V. CONEXÃO POR COMPRESSÃO. PACOTES COM 100 UNIDADES. ATENDIMENTO DAS NORMAS NBR 5370 E NBR 5410. MARCAS REFERENCIA: INTELLI, MODELO TPF-6-4; MARCA REFERENCIA: ELETROKIT, MODELO TE.FO.AM.0060.04, OU SIMILAR, OU DE MELHOR QUALIDADE. |  | PT | 10
76 | TERMINAL ILHÓS, PRÉ-ISOLADO, TIPO DUPLO, PARA CABOS DE COBRE RÍGIDOS OU FLEXÍVEIS COM SEÇÃO DE 1,5 MM². COR PRETA. TERMINAL CONSTRUÍDO EM COBRE ELETROLÍTICO E ACABAMENTO ESTANHADO. ISOLAÇÃO EM NYLON OU PP. RESISTENTE À CORROSÃO. CAPACIDADE DE CONDUÇÃO DE CORRENTE DE ATÉ 18A .TEMPERATURA MAXIMA: 105º C. TENSÃO MÁXIMA 750 V. CONEXÃO POR COMPRESSÃO. PACOTES COM 100 UNIDADES. ATENDIMENTO DAS NORMAS NBR 5370 E NBR 5410. MARCAS REFERENCIA: INTELLI, MODELO TID1,5-8; MARCA REFERENCIA: ELETROKIT, MODELO TE.ID.PT.0015.08, OU SIMILAR, OU DE MELHOR QUALIDADE. |  | PT | 1
77 | TERMINAL ILHÓS, PRÉ-ISOLADO, TIPO DUPLO, PARA CABOS DE COBRE RÍGIDOS OU FLEXÍVEIS COM SEÇÃO DE 10,0 MM². COR VERMELHA. TERMINAL CONSTRUÍDO EM COBRE ELETROLÍTICO E ACABAMENTO ESTANHADO. ISOLAÇÃO EM NYLON OU PP. RESISTENTE À CORROSÃO. CAPACIDADE DE CONDUÇÃO DE CORRENTE DE ATÉ 70A .TEMPERATURA MAXIMA: 105º C. TENSÃO MÁXIMA 750 V. CONEXÃO POR COMPRESSÃO. PACOTES COM 100 UNIDADES. ATENDIMENTO DAS NORMAS NBR 5370 E NBR 5410. MARCAS REFERENCIA: INTELLI, MODELO TID10-14; MARCA REFERENCIA: ELETROKIT, MODELO TE.ID.VM.0100.14, OU SIMILAR, OU DE MELHOR QUALIDADE. |  | PT | 1
78 | TERMINAL ILHÓS, PRÉ-ISOLADO, TIPO DUPLO, PARA CABOS DE COBRE RÍGIDOS OU FLEXÍVEIS COM SEÇÃO DE 16,0 MM². COR AZUL. TERMINAL CONSTRUÍDO EM COBRE ELETROLÍTICO E ACABAMENTO ESTANHADO. ISOLAÇÃO EM NYLON OU PP. RESISTENTE À CORROSÃO. CAPACIDADE DE CONDUÇÃO DE CORRENTE DE ATÉ 95A .TEMPERATURA MAXIMA: 105º C. TENSÃO MÁXIMA 750 V. CONEXÃO POR COMPRESSÃO. PACOTES COM 100 UNIDADES. ATENDIMENTO DAS NORMAS NBR 5370 E NBR 5410. MARCAS REFERENCIA: INTELLI, MODELO TID16-14; MARCA REFERENCIA: ELETROKIT, MODELO TE.ID.AZ.0160.14 OU SIMILAR, OU DE MELHOR QUALIDADE. |  | PT | 1
79 | TERMINAL ILHÓS, PRÉ-ISOLADO, TIPO DUPLO, PARA CABOS DE COBRE RÍGIDOS OU FLEXÍVEIS COM SEÇÃO DE 2,5 MM². COR AZUL. TERMINAL CONSTRUÍDO EM COBRE ELETROLÍTICO E ACABAMENTO ESTANHADO. ISOLAÇÃO EM NYLON OU PP. RESISTENTE À CORROSÃO. CAPACIDADE DE CONDUÇÃO DE CORRENTE DE ATÉ 30A .TEMPERATURA MAXIMA: 105º C. TENSÃO MÁXIMA 750 V. CONEXÃO POR COMPRESSÃO. PACOTES COM 100 UNIDADES. ATENDIMENTO DAS NORMAS NBR 5370 E NBR 5410. MARCAS REFERENCIA: INTELLI, MODELO TID2,5-10; MARCA REFERENCIA: ELETROKIT, MODELO TE.ID.AZ.0025.10, OU SIMILAR, OU DE MELHOR QUALIDADE. |  | PT | 2
80 | TERMINAL ILHÓS, PRÉ-ISOLADO, TIPO DUPLO, PARA CABOS DE COBRE RÍGIDOS OU FLEXÍVEIS COM SEÇÃO DE 4,0 MM². COR CINZA. TERMINAL CONSTRUÍDO EM COBRE ELETROLÍTICO E ACABAMENTO ESTANHADO. ISOLAÇÃO EM NYLON OU PP. RESISTENTE À CORROSÃO. CAPACIDADE DE CONDUÇÃO DE CORRENTE DE ATÉ 35A .TEMPERATURA MAXIMA: 105º C. TENSÃO MÁXIMA 750 V. CONEXÃO POR COMPRESSÃO. PACOTES COM 100 UNIDADES. ATENDIMENTO DAS NORMAS NBR 5370 E NBR 5410. MARCAS REFERENCIA: INTELLI, MODELO TID4-12; MARCA REFERENCIA: ELETROKIT, MODELO TE.ID.CZ.0040.12, OU SIMILAR, OU DE MELHOR QUALIDADE. |  | PT | 1
81 | TERMINAL ILHÓS, PRÉ-ISOLADO, TIPO DUPLO, PARA CABOS DE COBRE RÍGIDOS OU FLEXÍVEIS COM SEÇÃO DE 6,0 MM². COR AMARELA. TERMINAL CONSTRUÍDO EM COBRE ELETROLÍTICO E ACABAMENTO ESTANHADO. ISOLAÇÃO EM NYLON OU PP. RESISTENTE À CORROSÃO. CAPACIDADE DE CONDUÇÃO DE CORRENTE DE ATÉ 50A .TEMPERATURA MAXIMA: 105º C. TENSÃO MÁXIMA 750 V. CONEXÃO POR COMPRESSÃO. PACOTES COM 100 UNIDADES. ATENDIMENTO DAS NORMAS NBR 5370 E NBR 5410. MARCAS REFERENCIA: INTELLI, MODELO TID6-14; MARCA REFERENCIA: ELETROKIT, MODELO TE.ID.AM.0060.14, OU SIMILAR, OU DE MELHOR QUALIDADE. |  | PT | 1
82 | TERMINAL ILHÓS, PRÉ-ISOLADO, TIPO SIMPLES, PARA CABOS DE COBRE RÍGIDOS OU FLEXÍVEIS COM SEÇÃO DE 1,5 MM². COR PRETA. TERMINAL CONSTRUÍDO EM COBRE ELETROLÍTICO E ACABAMENTO ESTANHADO. ISOLAÇÃO EM NYLON OU PP. RESISTENTE À CORROSÃO. CAPACIDADE DE CONDUÇÃO DE CORRENTE DE ATÉ 18A .TEMPERATURA MAXIMA: 105º C. TENSÃO MÁXIMA 750 V. CONEXÃO POR COMPRESSÃO. PACOTES COM 100 UNIDADES. ATENDIMENTO DAS NORMAS NBR 5370 E NBR 5410. MARCAS REFERENCIA: INTELLI, MODELO TI1,5-8; MARCA REFERENCIA: ELETROKIT, MODELO TE.IS.PT.0015.08, OU SIMILAR, OU DE MELHOR QUALIDADE. |  | PT | 3
83 | TERMINAL ILHÓS, PRÉ-ISOLADO, TIPO SIMPLES, PARA CABOS DE COBRE RÍGIDOS OU FLEXÍVEIS COM SEÇÃO DE 10,0 MM². COR VERMELHA. TERMINAL CONSTRUÍDO EM COBRE ELETROLÍTICO E ACABAMENTO ESTANHADO. ISOLAÇÃO EM NYLON OU PP. RESISTENTE À CORROSÃO. CAPACIDADE DE CONDUÇÃO DE CORRENTE DE ATÉ 70A .TEMPERATURA MAXIMA: 105º C. TENSÃO MÁXIMA 750 V. CONEXÃO POR COMPRESSÃO. PACOTES COM 100 UNIDADES. ATENDIMENTO DAS NORMAS NBR 5370 E NBR 5410. MARCAS REFERENCIA: INTELLI, MODELO TI10-12; MARCA REFERENCIA: ELETROKIT, MODELO TE.IS.VM.0100.12, OU SIMILAR, OU DE MELHOR QUALIDADE. |  | PT | 1
84 | TERMINAL ILHÓS, PRÉ-ISOLADO, TIPO SIMPLES, PARA CABOS DE COBRE RÍGIDOS OU FLEXÍVEIS COM SEÇÃO DE 16,0 MM². COR AZUL. TERMINAL CONSTRUÍDO EM COBRE ELETROLÍTICO E ACABAMENTO ESTANHADO. ISOLAÇÃO EM NYLON OU PP. RESISTENTE À CORROSÃO. CAPACIDADE DE CONDUÇÃO DE CORRENTE DE ATÉ 95A .TEMPERATURA MAXIMA: 105º C. TENSÃO MÁXIMA 750 V. CONEXÃO POR COMPRESSÃO. PACOTES COM 100 UNIDADES. ATENDIMENTO DAS NORMAS NBR 5370 E NBR 5410. MARCAS REFERENCIA: INTELLI, MODELO TI16-12; MARCA REFERENCIA: ELETROKIT, MODELO TE.IS.AZ.0160.12, OU SIMILAR, OU DE MELHOR QUALIDADE. |  | PT | 1
85 | TERMINAL ILHÓS, PRÉ-ISOLADO, TIPO SIMPLES, PARA CABOS DE COBRE RÍGIDOS OU FLEXÍVEIS COM SEÇÃO DE 2,5 MM². COR AZUL. TERMINAL CONSTRUÍDO EM COBRE ELETROLÍTICO E ACABAMENTO ESTANHADO. ISOLAÇÃO EM NYLON OU PP. RESISTENTE À CORROSÃO. CAPACIDADE DE CONDUÇÃO DE CORRENTE DE ATÉ 30A .TEMPERATURA MAXIMA: 105º C. TENSÃO MÁXIMA 750 V. CONEXÃO POR COMPRESSÃO. PACOTES COM 100 UNIDADES. ATENDIMENTO DAS NORMAS NBR 5370 E NBR 5410. MARCAS REFERENCIA: INTELLI, MODELO TI2,5-8; MARCA REFERENCIA: ELETROKIT, MODELO TE.IS.AZ.0025.08, OU SIMILAR, OU DE MELHOR QUALIDADE. |  | PT | 10
86 | TERMINAL ILHÓS, PRÉ-ISOLADO, TIPO SIMPLES, PARA CABOS DE COBRE RÍGIDOS OU FLEXÍVEIS COM SEÇÃO DE 25,0 MM². COR AMARELO. TERMINAL CONSTRUÍDO EM COBRE ELETROLÍTICO E ACABAMENTO ESTANHADO. ISOLAÇÃO EM NYLON OU PP. RESISTENTE À CORROSÃO. CAPACIDADE DE CONDUÇÃO DE CORRENTE DE ATÉ 125A .TEMPERATURA MAXIMA: 105º C. TENSÃO MÁXIMA 750 V. CONEXÃO POR COMPRESSÃO. PACOTES COM 100 UNIDADES. ATENDIMENTO DAS NORMAS NBR 5370 E NBR 5410. MARCAS REFERENCIA: INTELLI, MODELO TI25-16; MARCA REFERENCIA: ELETROKIT, MODELO TE.IS.AM.0250.16, OU SIMILAR, OU DE MELHOR QUALIDADE. |  | PT | 1
87 | TERMINAL ILHÓS, PRÉ-ISOLADO, TIPO SIMPLES, PARA CABOS DE COBRE RÍGIDOS OU FLEXÍVEIS COM SEÇÃO DE 35,0 MM². COR VERMELHO. TERMINAL CONSTRUÍDO EM COBRE ELETROLÍTICO E ACABAMENTO ESTANHADO. ISOLAÇÃO EM NYLON OU PP. RESISTENTE À CORROSÃO. CAPACIDADE DE CONDUÇÃO DE CORRENTE DE ATÉ 170A .TEMPERATURA MAXIMA: 105º C. TENSÃO MÁXIMA 750 V. CONEXÃO POR COMPRESSÃO. PACOTES COM 100 UNIDADES. ATENDIMENTO DAS NORMAS NBR 5370 E NBR 5410. MARCAS REFERENCIA: INTELLI, MODELO TI35-16; MARCA REFERENCIA: ELETROKIT, MODELO TE.IS.VM.0350.16, OU SIMILAR, OU DE MELHOR QUALIDADE. |  | PT | 1
88 | TERMINAL ILHÓS, PRÉ-ISOLADO, TIPO SIMPLES, PARA CABOS DE COBRE RÍGIDOS OU FLEXÍVEIS COM SEÇÃO DE 4,0 MM². COR CINZA. TERMINAL CONSTRUÍDO EM COBRE ELETROLÍTICO E ACABAMENTO ESTANHADO. ISOLAÇÃO EM NYLON OU PP. RESISTENTE À CORROSÃO. CAPACIDADE DE CONDUÇÃO DE CORRENTE DE ATÉ 35A .TEMPERATURA MAXIMA: 105º C. TENSÃO MÁXIMA 750 V. CONEXÃO POR COMPRESSÃO. PACOTES COM 100 UNIDADES. ATENDIMENTO DAS NORMAS NBR 5370 E NBR 5410. MARCAS REFERENCIA: INTELLI, MODELO TI4-12; MARCA REFERENCIA: ELETROKIT, MODELO TE.IS.CZ.0040.10, OU SIMILAR, OU DE MELHOR QUALIDADE. |  | PT | 10
89 | TERMINAL ILHÓS, PRÉ-ISOLADO, TIPO SIMPLES, PARA CABOS DE COBRE RÍGIDOS OU FLEXÍVEIS COM SEÇÃO DE 50,0 MM². COR AZUL. TERMINAL CONSTRUÍDO EM COBRE ELETROLÍTICO E ACABAMENTO ESTANHADO. ISOLAÇÃO EM NYLON OU PP. RESISTENTE À CORROSÃO. CAPACIDADE DE CONDUÇÃO DE CORRENTE DE ATÉ 230A .TEMPERATURA MAXIMA: 105º C. TENSÃO MÁXIMA 750 V. CONEXÃO POR COMPRESSÃO. PACOTES COM 100 UNIDADES. ATENDIMENTO DAS NORMAS NBR 5370 E NBR 5410. MARCAS REFERENCIA: INTELLI, MODELO TI50-20; MARCA REFERENCIA: ELETROKIT, MODELO TE.IS.AZ.0500.20, OU SIMILAR, OU DE MELHOR QUALIDADE. |  | PT | 1
90 | TERMINAL ILHÓS, PRÉ-ISOLADO, TIPO SIMPLES, PARA CABOS DE COBRE RÍGIDOS OU FLEXÍVEIS COM SEÇÃO DE 6,0 MM². COR AMARELA. TERMINAL CONSTRUÍDO EM COBRE ELETROLÍTICO E ACABAMENTO ESTANHADO. ISOLAÇÃO EM NYLON OU PP. RESISTENTE À CORROSÃO. CAPACIDADE DE CONDUÇÃO DE CORRENTE DE ATÉ 50A .TEMPERATURA MAXIMA: 105º C. TENSÃO MÁXIMA 750 V. CONEXÃO POR COMPRESSÃO. PACOTES COM 100 UNIDADES. ATENDIMENTO DAS NORMAS NBR 5370 E NBR 5410. MARCAS REFERENCIA: INTELLI, MODELO TI6-12; MARCA REFERENCIA: ELETROKIT, MODELO TE.IS.AM.0060.12, OU SIMILAR, OU DE MELHOR QUALIDADE. |  | PT | 10
91 | TERMINAL ILHÓS, PRÉ-ISOLADO, TIPO SIMPLES, PARA CABOS DE COBRE RÍGIDOS OU FLEXÍVEIS COM SEÇÃO DE 70,0 MM². COR AMARELO. TERMINAL CONSTRUÍDO EM COBRE ELETROLÍTICO E ACABAMENTO ESTANHADO. ISOLAÇÃO EM NYLON OU PP. RESISTENTE À CORROSÃO. CAPACIDADE DE CONDUÇÃO DE CORRENTE DE ATÉ 265A .TEMPERATURA MAXIMA: 105º C. TENSÃO MÁXIMA 750 V. CONEXÃO POR COMPRESSÃO. PACOTES COM 100 UNIDADES. ATENDIMENTO DAS NORMAS NBR 5370 E NBR 5410. MARCAS REFERENCIA: INTELLI, MODELO TI70-20; MARCA REFERENCIA: ELETROKIT, MODELO TE.IS.AM.0700.21, OU SIMILAR, OU DE MELHOR QUALIDADE. |  | PT | 1
92 | TERMINAL ILHÓS, PRÉ-ISOLADO, TIPO SIMPLES, PARA CABOS DE COBRE RÍGIDOS OU FLEXÍVEIS COM SEÇÃO DE 95,0 MM². COR VERMELHO. TERMINAL CONSTRUÍDO EM COBRE ELETROLÍTICO E ACABAMENTO ESTANHADO. ISOLAÇÃO EM NYLON OU PP. RESISTENTE À CORROSÃO. CAPACIDADE DE CONDUÇÃO DE CORRENTE DE ATÉ 310A .TEMPERATURA MAXIMA: 105º C. TENSÃO MÁXIMA 750 V. CONEXÃO POR COMPRESSÃO. PACOTES COM 100 UNIDADES. ATENDIMENTO DAS NORMAS NBR 5370 E NBR 5410. MARCAS REFERENCIA: INTELLI, MODELO TI95-25; MARCA REFERENCIA: ELETROKIT, MODELO TE.IS.VM.0950.25, OU SIMILAR, OU DE MELHOR QUALIDADE. |  | PT | 1
93 | TERMINAL OLHAL TUBULAR, PRÉ-ISOLADO, PARA CABOS DE COBRE RÍGIDOS OU FLEXÍVEIS COM SEÇÃO DE 10,0 MM². DIÂMETRO DO FURO DO PARAFUSO: 6 MM. COR VERMELHO. TERMINAL CONSTRUÍDO EM COBRE ELETROLÍTICO E ACABAMENTO ESTANHADO. ISOLAÇÃO EM PVC. RESISTENTE À CORROSÃO. CAPACIDADE DE CONDUÇÃO DE CORRENTE DE ATÉ 81A .TEMPERATURA MAXIMA: 70º C. TENSÃO MÁXIMA 750 V. CONEXÃO POR COMPRESSÃO. PACOTES COM 100 UNIDADES. ATENDIMENTO DAS NORMAS NBR 5370 E NBR 5410. MARCAS REFERENCIA: INTELLI, MODELO TPT-10-6; MARCA REFERENCIA: ELETROKIT, MODELO TE.OL.VM.0100.06, OU SIMILAR, OU DE MELHOR QUALIDADE. |  | PT | 2
94 | TERMINAL OLHAL TUBULAR, PRÉ-ISOLADO, PARA CABOS DE COBRE RÍGIDOS OU FLEXÍVEIS COM SEÇÃO DE 16,0 MM². DIÂMETRO DO FURO DO PARAFUSO: 6 MM. COR AZUL. TERMINAL CONSTRUÍDO EM COBRE ELETROLÍTICO E ACABAMENTO ESTANHADO. ISOLAÇÃO EM PVC. RESISTENTE À CORROSÃO. CAPACIDADE DE CONDUÇÃO DE CORRENTE DE ATÉ 110A .TEMPERATURA MAXIMA: 70º C. TENSÃO MÁXIMA 750 V. CONEXÃO POR COMPRESSÃO. PACOTES COM 100 UNIDADES. ATENDIMENTO DAS NORMAS NBR 5370 E NBR 5410. MARCAS REFERENCIA: INTELLI, MODELO TPT-16-6; MARCA REFERENCIA: ELETROKIT, MODELO TE.OL.AZ.0160.06, OU SIMILAR, OU DE MELHOR QUALIDADE. |  | PT | 1
95 | TERMINAL OLHAL TUBULAR, PRÉ-ISOLADO, PARA CABOS DE COBRE RÍGIDOS OU FLEXÍVEIS COM SEÇÃO DE 25,0 MM². DIÂMETRO DO FURO DO PARAFUSO: 8 MM. COR AMARELO. TERMINAL CONSTRUÍDO EM COBRE ELETROLÍTICO E ACABAMENTO ESTANHADO. ISOLAÇÃO EM PVC. RESISTENTE À CORROSÃO. CAPACIDADE DE CONDUÇÃO DE CORRENTE DE ATÉ 146A .TEMPERATURA MAXIMA: 70º C. TENSÃO MÁXIMA 750 V. CONEXÃO POR COMPRESSÃO. PACOTES COM 100 UNIDADES. ATENDIMENTO DAS NORMAS NBR 5370 E NBR 5410. MARCAS REFERENCIA: INTELLI, MODELO TPT-25-8; MARCA REFERENCIA: ELETROKIT, MODELO TE.OL.AM.0250.08, OU SIMILAR, OU DE MELHOR QUALIDADE. |  | PT | 1
96 | TERMINAL OLHAL TUBULAR, PRÉ-ISOLADO, PARA CABOS DE COBRE RÍGIDOS OU FLEXÍVEIS COM SEÇÃO DE 35,0 MM². DIÂMETRO DO FURO DO PARAFUSO: 8 MM. COR VERMELHO. TERMINAL CONSTRUÍDO EM COBRE ELETROLÍTICO E ACABAMENTO ESTANHADO. ISOLAÇÃO EM PVC. RESISTENTE À CORROSÃO. CAPACIDADE DE CONDUÇÃO DE CORRENTE DE ATÉ 181A .TEMPERATURA MAXIMA: 70º C. TENSÃO MÁXIMA 750 V. CONEXÃO POR COMPRESSÃO. PACOTES COM 100 UNIDADES. ATENDIMENTO DAS NORMAS NBR 5370 E NBR 5410. MARCAS REFERENCIA: INTELLI, MODELO TPT-35-8; MARCA REFERENCIA: ELETROKIT, MODELO TE.OL.VM.0350.08, OU SIMILAR, OU DE MELHOR QUALIDADE. |  | PT | 1
97 | TERMINAL OLHAL TUBULAR, PRÉ-ISOLADO, PARA CABOS DE COBRE RÍGIDOS OU FLEXÍVEIS COM SEÇÃO DE 50,0 MM². DIÂMETRO DO FURO DO PARAFUSO: 8 MM. COR AZUL. TERMINAL CONSTRUÍDO EM COBRE ELETROLÍTICO E ACABAMENTO ESTANHADO. ISOLAÇÃO EM PVC. RESISTENTE À CORROSÃO. CAPACIDADE DE CONDUÇÃO DE CORRENTE DE ATÉ 219A .TEMPERATURA MAXIMA: 70º C. TENSÃO MÁXIMA 750 V. CONEXÃO POR COMPRESSÃO. PACOTES COM 100 UNIDADES. ATENDIMENTO DAS NORMAS NBR 5370 E NBR 5410. MARCAS REFERENCIA: INTELLI, MODELO TPT-50-8, OU SIMILAR, OU DE MELHOR QUALIDADE. |  | PT | 1
98 | TERMINAL OLHAL TUBULAR, PRÉ-ISOLADO, PARA CABOS DE COBRE RÍGIDOS OU FLEXÍVEIS COM SEÇÃO DE 70,0 MM². DIÂMETRO DO FURO DO PARAFUSO: 8 MM. COR AMARELA. TERMINAL CONSTRUÍDO EM COBRE ELETROLÍTICO E ACABAMENTO ESTANHADO. ISOLAÇÃO EM PVC. RESISTENTE À CORROSÃO. CAPACIDADE DE CONDUÇÃO DE CORRENTE DE ATÉ 281A .TEMPERATURA MAXIMA: 70º C. TENSÃO MÁXIMA 750 V. CONEXÃO POR COMPRESSÃO. PACOTES COM 100 UNIDADES. ATENDIMENTO DAS NORMAS NBR 5370 E NBR 5410. MARCAS REFERENCIA: INTELLI, MODELO TPT-70-8, OU SIMILAR, OU DE MELHOR QUALIDADE. |  | PT | 1
99 | TERMINAL OLHAL, PRÉ-ISOLADO, PARA CABOS DE COBRE RÍGIDOS OU FLEXÍVEIS COM SEÇÃO ENTRE 0,5 E 1,5 MM². DIÂMETRO DO FURO DO PARAFUSO: 4 MM. COR VERMELHA. TERMINAL CONSTRUÍDO EM COBRE ELETROLÍTICO E ACABAMENTO ESTANHADO. ISOLAÇÃO EM PVC. RESISTENTE À CORROSÃO. CAPACIDADE DE CONDUÇÃO DE CORRENTE DE ATÉ 19A .TEMPERATURA MAXIMA: 70º C. TENSÃO MÁXIMA 750 V. CONEXÃO POR COMPRESSÃO. PACOTES COM 100 UNIDADES. ATENDIMENTO DAS NORMAS NBR 5370 E NBR 5410. MARCAS REFERENCIA: INTELLI, MODELO TP-1,5-4; MARCA REFERENCIA: ELETROKIT, MODELO TE.OL.VM.0015.04, OU SIMILAR, OU DE MELHOR QUALIDADE. |  | PT | 2
100 | TERMINAL OLHAL, PRÉ-ISOLADO, PARA CABOS DE COBRE RÍGIDOS OU FLEXÍVEIS COM SEÇÃO ENTRE 1,5 E 2,5 MM². DIÂMETRO DO FURO DO PARAFUSO: 4 MM. COR AZUL. TERMINAL CONSTRUÍDO EM COBRE ELETROLÍTICO E ACABAMENTO ESTANHADO. ISOLAÇÃO EM PVC. RESISTENTE À CORROSÃO. CAPACIDADE DE CONDUÇÃO DE CORRENTE DE ATÉ 27A .TEMPERATURA MAXIMA: 70º C. TENSÃO MÁXIMA 750 V. CONEXÃO POR COMPRESSÃO. PACOTES COM 100 UNIDADES. ATENDIMENTO DAS NORMAS NBR 5370 E NBR 5410. MARCAS REFERENCIA: INTELLI, MODELO TP-2,5-4; MARCA REFERENCIA: ELETROKIT, MODELO TE.OL.AZ.0025.04, OU SIMILAR, OU DE MELHOR QUALIDADE. |  | PT | 5
101 | TERMINAL OLHAL, PRÉ-ISOLADO, PARA CABOS DE COBRE RÍGIDOS OU FLEXÍVEIS COM SEÇÃO ENTRE 4,0 E 6,0 MM². DIÂMETRO DO FURO DO PARAFUSO: 4 MM. COR AMARELO. TERMINAL CONSTRUÍDO EM COBRE ELETROLÍTICO E ACABAMENTO ESTANHADO. ISOLAÇÃO EM PVC. RESISTENTE À CORROSÃO. CAPACIDADE DE CONDUÇÃO DE CORRENTE DE ATÉ 48A .TEMPERATURA MAXIMA: 70º C. TENSÃO MÁXIMA 750 V. CONEXÃO POR COMPRESSÃO. PACOTES COM 100 UNIDADES. ATENDIMENTO DAS NORMAS NBR 5370 E NBR 5410. MARCAS REFERENCIA: INTELLI, MODELO TP-6-4; MARCA REFERENCIA: ELETROKIT, MODELO TE.OL.AM.0060.04, OU SIMILAR, OU DE MELHOR QUALIDADE. |  | PT | 5
102 | TERMINAL PINO, PRÉ-ISOLADO, TIPO SIMPLES, PARA CABOS DE COBRE RÍGIDOS OU FLEXÍVEIS COM SEÇÃO ENTRE 1,5 E 2,5 MM². COR AZUL. TERMINAL CONSTRUÍDO EM COBRE ELETROLÍTICO E ACABAMENTO ESTANHADO. ISOLAÇÃO EM PVC. RESISTENTE À CORROSÃO. CAPACIDADE DE CONDUÇÃO DE CORRENTE DE ATÉ 27A .TEMPERATURA MAXIMA: 70º C. TENSÃO MÁXIMA 750 V. CONEXÃO POR COMPRESSÃO. PACOTES COM 100 UNIDADES. ATENDIMENTO DAS NORMAS NBR 5370 E NBR 5410. MARCAS REFERENCIA: INTELLI, MODELO TPP2,5-8; MARCA REFERENCIA: ELETROKIT, MODELO TE.PI.AZ.0025.10, OU SIMILAR, OU DE MELHOR QUALIDADE. |  | PT | 1
103 | TERMINAL PINO, PRÉ-ISOLADO, TIPO SIMPLES, PARA CABOS DE COBRE RÍGIDOS OU FLEXÍVEIS COM SEÇÃO ENTRE 4,0 E 6,0 MM². COR AMARELO. TERMINAL CONSTRUÍDO EM COBRE ELETROLÍTICO E ACABAMENTO ESTANHADO. ISOLAÇÃO EM PVC. RESISTENTE À CORROSÃO. CAPACIDADE DE CONDUÇÃO DE CORRENTE DE ATÉ 48A .TEMPERATURA MAXIMA: 70º C. TENSÃO MÁXIMA 750 V. CONEXÃO POR COMPRESSÃO. PACOTES COM 100 UNIDADES. ATENDIMENTO DAS NORMAS NBR 5370 E NBR 5410. MARCAS REFERENCIA: INTELLI, MODELO TPP6-12; MARCA REFERENCIA: ELETROKIT, MODELO TE.PI.AM.0060.13, OU SIMILAR, OU DE MELHOR QUALIDADE. |  | PT | 1
104 | TERMINAL PINO, PRÉ-ISOLADO, TIPO TUBULAR, PARA CABOS DE COBRE RÍGIDOS OU FLEXÍVEIS COM SEÇÃO DE 10,0 MM². COR VERMELHO. TERMINAL CONSTRUÍDO EM COBRE ELETROLÍTICO E ACABAMENTO ESTANHADO. ISOLAÇÃO EM PVC. RESISTENTE À CORROSÃO. CAPACIDADE DE CONDUÇÃO DE CORRENTE DE ATÉ 81A .TEMPERATURA MAXIMA: 70º C. TENSÃO MÁXIMA 750 V. CONEXÃO POR COMPRESSÃO. PACOTES COM 100 UNIDADES. ATENDIMENTO DAS NORMAS NBR 5370 E NBR 5410. MARCAS REFERENCIA: INTELLI, MODELO TPP10-15; MARCA REFERENCIA: ELETROKIT, MODELO TE.PI.VM.0100.12, OU SIMILAR, OU DE MELHOR QUALIDADE. |  | PT | 1
105 | TERMINAL PINO, PRÉ-ISOLADO, TIPO TUBULAR, PARA CABOS DE COBRE RÍGIDOS OU FLEXÍVEIS COM SEÇÃO DE 16,0 MM². COR AZUL. TERMINAL CONSTRUÍDO EM COBRE ELETROLÍTICO E ACABAMENTO ESTANHADO. ISOLAÇÃO EM PVC. RESISTENTE À CORROSÃO. CAPACIDADE DE CONDUÇÃO DE CORRENTE DE ATÉ 110A .TEMPERATURA MAXIMA: 70º C. TENSÃO MÁXIMA 750 V. CONEXÃO POR COMPRESSÃO. PACOTES COM 100 UNIDADES. ATENDIMENTO DAS NORMAS NBR 5370 E NBR 5410. MARCAS REFERENCIA: INTELLI, MODELO TPP16-16; MARCA REFERENCIA: ELETROKIT, MODELO TE.PI.AZ.0160.13, OU SIMILAR, OU DE MELHOR QUALIDADE. |  | PT | 1
106 | TERMINAL PINO, PRÉ-ISOLADO, TIPO TUBULAR, PARA CABOS DE COBRE RÍGIDOS OU FLEXÍVEIS COM SEÇÃO DE 25,0 MM². COR AMARELO. TERMINAL CONSTRUÍDO EM COBRE ELETROLÍTICO E ACABAMENTO ESTANHADO. ISOLAÇÃO EM PVC. RESISTENTE À CORROSÃO. CAPACIDADE DE CONDUÇÃO DE CORRENTE DE ATÉ 146A .TEMPERATURA MAXIMA: 70º C. TENSÃO MÁXIMA 750 V. CONEXÃO POR COMPRESSÃO. PACOTES COM 100 UNIDADES. ATENDIMENTO DAS NORMAS NBR 5370 E NBR 5410. MARCAS REFERENCIA: INTELLI, MODELO TPP25-16; MARCA REFERENCIA: ELETROKIT, MODELO TE.PI.AM.0250.15, OU SIMILAR, OU DE MELHOR QUALIDADE. |  | PT | 1
107 | TERMINAL PINO, PRÉ-ISOLADO, TIPO TUBULAR, PARA CABOS DE COBRE RÍGIDOS OU FLEXÍVEIS COM SEÇÃO DE 35,0 MM². COR VERMELHO. TERMINAL CONSTRUÍDO EM COBRE ELETROLÍTICO E ACABAMENTO ESTANHADO. ISOLAÇÃO EM PVC. RESISTENTE À CORROSÃO. CAPACIDADE DE CONDUÇÃO DE CORRENTE DE ATÉ 181A .TEMPERATURA MAXIMA: 70º C. TENSÃO MÁXIMA 750 V. CONEXÃO POR COMPRESSÃO. PACOTES COM 100 UNIDADES. ATENDIMENTO DAS NORMAS NBR 5370 E NBR 5410. MARCAS REFERENCIA: INTELLI, MODELO TPP35-17; MARCA REFERENCIA: ELETROKIT, MODELO TE.PI.VM.0350.20, OU SIMILAR, OU DE MELHOR QUALIDADE. |  | PT | 1
108 | TERMINAL PINO, PRÉ-ISOLADO, TIPO TUBULAR, PARA CABOS DE COBRE RÍGIDOS OU FLEXÍVEIS COM SEÇÃO DE 50,0 MM². COR AZUL. TERMINAL CONSTRUÍDO EM COBRE ELETROLÍTICO E ACABAMENTO ESTANHADO. ISOLAÇÃO EM PVC. RESISTENTE À CORROSÃO. CAPACIDADE DE CONDUÇÃO DE CORRENTE DE ATÉ 219A .TEMPERATURA MAXIMA: 70º C. TENSÃO MÁXIMA 750 V. CONEXÃO POR COMPRESSÃO. PACOTES COM 50 UNIDADES. ATENDIMENTO DAS NORMAS NBR 5370 E NBR 5410. MARCAS REFERENCIA: INTELLI, MODELO TPP50-24, OU SIMILAR, OU DE MELHOR QUALIDADE. |  | PT | 1
109 | TERMINAL PINO, PRÉ-ISOLADO, TIPO TUBULAR, PARA CABOS DE COBRE RÍGIDOS OU FLEXÍVEIS COM SEÇÃO DE 70,0 MM². COR AMARELO. TERMINAL CONSTRUÍDO EM COBRE ELETROLÍTICO E ACABAMENTO ESTANHADO. ISOLAÇÃO EM PVC. RESISTENTE À CORROSÃO. CAPACIDADE DE CONDUÇÃO DE CORRENTE DE ATÉ 281A .TEMPERATURA MAXIMA: 70º C. TENSÃO MÁXIMA 750 V. CONEXÃO POR COMPRESSÃO. PACOTES COM 50 UNIDADES. ATENDIMENTO DAS NORMAS NBR 5370 E NBR 5410. MARCAS REFERENCIA: INTELLI, MODELO TPP70-24, OU SIMILAR, OU DE MELHOR QUALIDADE. |  | PT | 1
38 | LUVA DE EMENDA, PRÉ-ISOLADA, TIPO TUBULAR, PARA CABOS DE COBRE RÍGIDOS OU FLEXÍVEIS COM SEÇÃO ENTRE 1,5 MM² E 2,5 MM². COR AZUL. LUVA CONSTRUÍDA EM COBRE ELETROLÍTICO E ACABAMENTO ESTANHADO. ISOLAÇÃO EM PVC. RESISTENTE À CORROSÃO. CAPACIDADE DE CONDUÇÃO DE CORRENTE DE ATÉ 27A .TEMPERATURA MAXIMA: 70º C. TENSÃO MÁXIMA 750 V. CONEXÃO POR COMPRESSÃO. PACOTES COM 100 UNIDADES. ATENDIMENTO DAS NORMAS NBR 5370 E NBR 5410. MARCAS REFERENCIA: INTELLI, MODELO LEP-2,5, OU SIMILAR, OU DE MELHOR QUALIDADE. |  | PT | 1
39 | LUVA DE EMENDA, PRÉ-ISOLADA, TIPO TUBULAR, PARA CABOS DE COBRE RÍGIDOS OU FLEXÍVEIS COM SEÇÃO ENTRE 4,0 MM² E 6,0 MM². COR AMARELA. LUVA CONSTRUÍDA EM COBRE ELETROLÍTICO E ACABAMENTO ESTANHADO. ISOLAÇÃO EM PVC. RESISTENTE À CORROSÃO. CAPACIDADE DE CONDUÇÃO DE CORRENTE DE ATÉ 48A .TEMPERATURA MAXIMA: 70º C. TENSÃO MÁXIMA 750 V. CONEXÃO POR COMPRESSÃO. PACOTES COM 100 UNIDADES. ATENDIMENTO DAS NORMAS NBR 5370 E NBR 5410. MARCAS REFERENCIA: INTELLI, MODELO LEP-6, OU SIMILAR, OU DE MELHOR QUALIDADE. |  | PT | 1
40 | LUVA DE EMENDA, TIPO TUBULAR, PARA CABOS DE COBRE RÍGIDOS OU FLEXÍVEIS COM SEÇÃO DE 10,0 MM². LUVA CONSTRUÍDA EM COBRE ELETROLÍTICO E ACABAMENTO ESTANHADO. RESISTENTE À CORROSÃO. CAPACIDADE DE CONDUÇÃO DE CORRENTE DE ATÉ 101A .TEMPERATURA MAXIMA: 90º C. TENSÃO MÁXIMA 750 V. CONEXÃO POR COMPRESSÃO. PACOTES COM 50 UNIDADES. ATENDIMENTO DAS NORMAS NBR 5370 E NBR 5410. MARCAS REFERENCIA: INTELLI, MODELO LF-10, OU SIMILAR, OU DE MELHOR QUALIDADE. |  | PT | 1
41 | LUVA DE EMENDA, TIPO TUBULAR, PARA CABOS DE COBRE RÍGIDOS OU FLEXÍVEIS COM SEÇÃO DE 16,0 MM². LUVA CONSTRUÍDA EM COBRE ELETROLÍTICO E ACABAMENTO ESTANHADO. RESISTENTE À CORROSÃO. CAPACIDADE DE CONDUÇÃO DE CORRENTE DE ATÉ 137A .TEMPERATURA MAXIMA: 90º C. TENSÃO MÁXIMA 750 V. CONEXÃO POR COMPRESSÃO. PACOTES COM 50 UNIDADES. ATENDIMENTO DAS NORMAS NBR 5370 E NBR 5410. MARCAS REFERENCIA: INTELLI, MODELO LF-16, OU SIMILAR, OU DE MELHOR QUALIDADE. |  | PT | 1
42 | LUVA DE EMENDA, TIPO TUBULAR, PARA CABOS DE COBRE RÍGIDOS OU FLEXÍVEIS COM SEÇÃO DE 25,0 MM². LUVA CONSTRUÍDA EM COBRE ELETROLÍTICO E ACABAMENTO ESTANHADO. RESISTENTE À CORROSÃO. CAPACIDADE DE CONDUÇÃO DE CORRENTE DE ATÉ 182A .TEMPERATURA MAXIMA: 90º C. TENSÃO MÁXIMA 750 V. CONEXÃO POR COMPRESSÃO. PACOTES COM 50 UNIDADES. ATENDIMENTO DAS NORMAS NBR 5370 E NBR 5410. MARCAS REFERENCIA: INTELLI, MODELO LF-25, OU SIMILAR, OU DE MELHOR QUALIDADE. |  | PT | 1
43 | LUVA DE EMENDA, TIPO TUBULAR, PARA CABOS DE COBRE RÍGIDOS OU FLEXÍVEIS COM SEÇÃO DE 35,0 MM². LUVA CONSTRUÍDA EM COBRE ELETROLÍTICO E ACABAMENTO ESTANHADO. RESISTENTE À CORROSÃO. CAPACIDADE DE CONDUÇÃO DE CORRENTE DE ATÉ 226A .TEMPERATURA MAXIMA: 90º C. TENSÃO MÁXIMA 750 V. CONEXÃO POR COMPRESSÃO. PACOTES COM 50 UNIDADES. ATENDIMENTO DAS NORMAS NBR 5370 E NBR 5410. MARCAS REFERENCIA: INTELLI, MODELO LF-35, OU SIMILAR, OU DE MELHOR QUALIDADE. |  | PT | 1
44 | LUVA DE EMENDA, TIPO TUBULAR, PARA CABOS DE COBRE RÍGIDOS OU FLEXÍVEIS COM SEÇÃO DE 50,0 MM². LUVA CONSTRUÍDA EM COBRE ELETROLÍTICO E ACABAMENTO ESTANHADO. RESISTENTE À CORROSÃO. CAPACIDADE DE CONDUÇÃO DE CORRENTE DE ATÉ 275A .TEMPERATURA MAXIMA: 90º C. TENSÃO MÁXIMA 750 V. CONEXÃO POR COMPRESSÃO. PACOTES COM 50 UNIDADES. ATENDIMENTO DAS NORMAS NBR 5370 E NBR 5410. MARCAS REFERENCIA: INTELLI, MODELO LF-50, OU SIMILAR, OU DE MELHOR QUALIDADE. |  | PT | 1
45 | LUVA DE EMENDA, TIPO TUBULAR, PARA CABOS DE COBRE RÍGIDOS OU FLEXÍVEIS COM SEÇÃO DE 70,0 MM². LUVA CONSTRUÍDA EM COBRE ELETROLÍTICO E ACABAMENTO ESTANHADO. RESISTENTE À CORROSÃO. CAPACIDADE DE CONDUÇÃO DE CORRENTE DE ATÉ 353A .TEMPERATURA MAXIMA: 90º C. TENSÃO MÁXIMA 750 V. CONEXÃO POR COMPRESSÃO. PACOTES COM 80 UNIDADES. ATENDIMENTO DAS NORMAS NBR 5370 E NBR 5410. MARCAS REFERENCIA: INTELLI, MODELO LF-70, OU SIMILAR, OU DE MELHOR QUALIDADE. |  | PT | 1
426 | FITA DE AÇO PERFURADA, LARGURA DE 19MM, EM AÇO GALVANIZADO, ACABAMENTO ZINCADO. DIÂMETRO DO FURO DA FITA PERFURADA: 7,0 MM, ESPAÇAMENTO ENTRE FUROS DA FITA DE AÇO PERFURADA: 4 MM; FORÇA MÁXIMA A TRAÇÃO (KGF): 154 KGF; COMPRIMENTO: 30 METROS. MARCA REFERÊNCIA: PERKON, RRC, OU SIMILAR OU DE MELHOR QUALIDADE, |  | RL | 5
136 | FITA ELÉTRICA DE ALTA TENSÃO, À BASE DE BORRACHA DE ETILENO-PROPILENO (EPR), COM PROCESSO DE FUSÃO INSTANTÂNEA, SEM A NECESSIDADE DE AQUECIMENTO (AUTOFUSÃO). CLASSE: PROFISSIONAL, COR: PRETA, ROLO COM 10 M DE COMPRIMENTO E 19 MM DE LARGURA. ESPESSURA DA FITA: 0,76 MM. ADESIVO EM RESINA DE BORRACHA. ISOLAÇÃO ATÉ 69 KV. RESISTÊNCIA À TRAÇÃO: 1,7 MPa; ALONGAMENTO DA FITA: ATÉ 800%; A FITA DEVE TER COMPORTAMENTO AUTO-EXTIGUÍVEL E RETARDADOR DE CHAMAS, RESISTENTE A PRODUTOS QUÍMICOS EM GERAL E RESISTÊNCIA A RAIOS UV. TEMPERATURA DE OPERAÇÃO: ATÉ 90 °C, EM REGIME CONTÍNUO. VALIDADE DE 5 ANOS A PARTIR DA DATA DE FABRICAÇÃO. MARCA REFERÊNCIA: SCOTCH 3M, MODELO: FITA AUTOFUSÃO 3M 23, OU SIMILAR, OU DE MELHOR QUALIDADE. |  | UN | 10
[5 empty] | TOTAL GERAL | 0
VALOR EXTENSO
EMPRESA PROPONENTE |  | DADOS DO RESPONSÁVEL (PROPONENTE)
RAZÃO SOCIAL: |  | NOME:
CNPJ: |  | CARGO:
ENDEREÇO |  | TELEFONE:
TELEFONE:

## PQP LOTE 04
LICITAÇÃO 029/2026 - LOTE 04
PLANILHA DE QUANTIDADES E PREÇOS
OBJETO: | OBJETO: FORNECIMENTO DE MATERIAIS ELÉTRICOS PARA MANUTENÇÃO PREVENTIVA E CORRETIVA DOS EDIFÍCIOS DA SÃO PAULO TRANSPORTE S.A.
ITEM | DISCRIMINAÇÃO | MARCA | UN | QUANTIDADE | PREÇO (R$)
[5 empty] | UNITÁRIO | TOTAL
270 | ABRAÇADEIRA COMPLETA, TIPO UNHA REFORÇADA, EM LIGA DE ALUMINIO, PARA ELETRODUTO 1 1/2". ABRAÇADEIRA COMPOSTA POR DUAS PEÇAS: BASE E UNHA; TRAVAMENTO DAS PEÇAS ATRAVÉS DE PARAFUSO. MARCA REFERÊNCIA: TRAMONTINA (MODELO: 56139/005), DAISA, OU SIMILAR OU DE MELHOR QUALIDADE. MARACAS NÃO REFERENCIAIS DEVERÃO ENCAMINHAR AMOSTRA PARA ANÁLISE. |  | UN | 20
271 | ABRAÇADEIRA COMPLETA, TIPO UNHA REFORÇADA, EM LIGA DE ALUMINIO, PARA ELETRODUTO 1". ABRAÇADEIRA COMPOSTA POR DUAS PEÇAS: BASE E UNHA; TRAVAMENTO DAS PEÇAS ATRAVÉS DE PARAFUSO. MARCA REFERÊNCIA: TRAMONTINA (MODELO: 56139/003), DAISA, OU SIMILAR OU DE MELHOR QUALIDADE. MARACAS NÃO REFERENCIAIS DEVERÃO ENCAMINHAR AMOSTRA PARA ANÁLISE. |  | UN | 100
272 | ABRAÇADEIRA COMPLETA, TIPO UNHA REFORÇADA, EM LIGA DE ALUMINIO, PARA ELETRODUTO 2". ABRAÇADEIRA COMPOSTA POR DUAS PEÇAS: BASE E UNHA; TRAVAMENTO DAS PEÇAS ATRAVÉS DE PARAFUSO. MARCA REFERÊNCIA: TRAMONTINA (MODELO: 56139/006), DAISA, OU SIMILAR OU DE MELHOR QUALIDADE. MARACAS NÃO REFERENCIAIS DEVERÃO ENCAMINHAR AMOSTRA PARA ANÁLISE. |  | UN | 50
273 | ABRAÇADEIRA COMPLETA, TIPO UNHA REFORÇADA, EM LIGA DE ALUMINIO, PARA ELETRODUTO 3". ABRAÇADEIRA COMPOSTA POR DUAS PEÇAS: BASE E UNHA; TRAVAMENTO DAS PEÇAS ATRAVÉS DE PARAFUSO. MARCA REFERÊNCIA: TRAMONTINA (MODELO: 56139/008), DAISA, OU SIMILAR OU DE MELHOR QUALIDADE. MARACAS NÃO REFERENCIAIS DEVERÃO ENCAMINHAR AMOSTRA PARA ANÁLISE. |  | UN | 20
274 | ABRAÇADEIRA COMPLETA, TIPO UNHA REFORÇADA, EM LIGA DE ALUMINIO, PARA ELETRODUTO 3/4". ABRAÇADEIRA COMPOSTA POR DUAS PEÇAS: BASE E UNHA; TRAVAMENTO DAS PEÇAS ATRAVÉS DE PARAFUSO. MARCA REFERÊNCIA: TRAMONTINA (MODELO: 56139/002), DAISA, OU SIMILAR OU DE MELHOR QUALIDADE. MARACAS NÃO REFERENCIAIS DEVERÃO ENCAMINHAR AMOSTRA PARA ANÁLISE. |  | UN | 100
275 | ABRAÇADEIRA TIPO D, COM CUNHA, PARA ELETRODUTOS DE 1 1/2", REFORÇADA, EM AÇO GALVANIZADO. MARCA REFERÊNCIA: INCA, OU SIMILAR OU DE MELHOR QUALIDADE. |  | UN | 50
276 | ABRAÇADEIRA TIPO D, COM CUNHA, PARA ELETRODUTOS DE 1", REFORÇADA, EM AÇO GALVANIZADO. MARCA REFERÊNCIA: INCA, OU SIMILAR OU DE MELHOR QUALIDADE. |  | UN | 200
277 | ABRAÇADEIRA TIPO D, COM CUNHA, PARA ELETRODUTOS DE 2", REFORÇADA, EM AÇO GALVANIZADO. MARCA REFERÊNCIA: INCA, OU SIMILAR OU DE MELHOR QUALIDADE. |  | UN | 50
278 | ABRAÇADEIRA TIPO D, COM CUNHA, PARA ELETRODUTOS DE 3", REFORÇADA, EM AÇO GALVANIZADO. MARCA REFERÊNCIA: INCA, OU SIMILAR OU DE MELHOR QUALIDADE. |  | UN | 30
279 | ABRAÇADEIRA TIPO D, COM CUNHA, PARA ELETRODUTOS DE 3/4", EM AÇO GALVANIZADO. MARCA REFERÊNCIA: INCA, OU SIMILAR OU DE MELHOR QUALIDADE. |  | UN | 200
280 | BUCHA DE REDUÇÃO COM ROSCA, USO EM SAÍDA DE CONDULETE, MEDIDAS: 1 1/2" PARA 1", EM ALUMÍNIO, SEM PINTURA, COM ROSCA PADRÃO BSP, ATENDIMENTO DA ABNT NBR 8133. MARCA: TRAMONTINA, MODELO:56124/009 , PARA MANTER O PADRÃO EXISTENTE. |  | UN | 10
281 | BUCHA DE REDUÇÃO COM ROSCA, USO EM SAÍDA DE CONDULETE, MEDIDAS: 1 1/2" PARA 3/4", EM ALUMÍNIO, SEM PINTURA, COM ROSCA PADRÃO BSP, ATENDIMENTO DA ABNT NBR 8133. MARCA: TRAMONTINA, MODELO:56124/008 , PARA MANTER O PADRÃO EXISTENTE. |  | UN | 10
282 | BUCHA DE REDUÇÃO COM ROSCA, USO EM SAÍDA DE CONDULETE, MEDIDAS: 1" PARA 3/4", EM ALUMÍNIO, SEM PINTURA, COM ROSCA PADRÃO BSP, ATENDIMENTO DA ABNT NBR 8133. MARCA: TRAMONTINA, MODELO:56124/003 , PARA MANTER O PADRÃO EXISTENTE. |  | UN | 10
283 | BUCHA DE REDUÇÃO COM ROSCA, USO EM SAÍDA DE CONDULETE, MEDIDAS: 2" PARA 1", EM ALUMÍNIO, SEM PINTURA, COM ROSCA PADRÃO BSP, ATENDIMENTO DA ABNT NBR 8133. MARCA: TRAMONTINA, MODELO:56124/013 , PARA MANTER O PADRÃO EXISTENTE. |  | UN | 10
284 | BUCHA DE REDUÇÃO COM ROSCA, USO EM SAÍDA DE CONDULETE, MEDIDAS: 2" PARA 1 1/2", EM ALUMÍNIO, SEM PINTURA, COM ROSCA PADRÃO BSP, ATENDIMENTO DA ABNT NBR 8133. MARCA: TRAMONTINA, MODELO:56124/015 , PARA MANTER O PADRÃO EXISTENTE. |  | UN | 10
434 | CONECTOR MACHO ROSCÁVEL GIRATORIO PARA SEALTUBO DE 1 1/2". FABRICADO EM LATÃO COM ACABAMENTO ZINCADO. ROSCA BSP. FIXAÇÃO COM PARAFUSOS LATERAIS. MARCAS REFERÊNCIA: DELCAFLEX, OU SIMILAR, OU DE MELHOR QUALIDADE. |  | UN | 50
435 | CONECTOR MACHO ROSCÁVEL GIRATORIO PARA SEALTUBO DE 1". FABRICADO EM LATÃO COM ACABAMENTO ZINCADO. ROSCA BSP. FIXAÇÃO COM PARAFUSOS LATERAIS. MARCAS REFERÊNCIA: DELCAFLEX, OU SIMILAR, OU DE MELHOR QUALIDADE. |  | UN | 30
436 | CONECTOR MACHO ROSCÁVEL GIRATORIO PARA SEALTUBO DE 2". FABRICADO EM LATÃO COM ACABAMENTO ZINCADO. ROSCA BSP. FIXAÇÃO COM PARAFUSOS LATERAIS. MARCAS REFERÊNCIA: DELCAFLEX, OU SIMILAR, OU DE MELHOR QUALIDADE. |  | UN | 30
437 | CONECTOR MACHO ROSCÁVEL GIRATORIO PARA SEALTUBO DE 3/4". FABRICADO EM LATÃO COM ACABAMENTO ZINCADO. ROSCA BSP. FIXAÇÃO COM PARAFUSOS LATERAIS. MARCAS REFERÊNCIA: DELCAFLEX, OU SIMILAR, OU DE MELHOR QUALIDADE. |  | UN | 20
450 | CONEXÃO "T" PARA USO COM CANALETA LISA DE MEDIDAS 20 MM X 10 MM, EM PVC, TIPO SISTEMA X, COR: CREME. MARCA REFERÊNCIA; DUTOPLAST, MODELO: 512.200.5, OU SIMILAR, OU DE MELHOR QUALIDADE. |  | UN | 10
451 | CONEXÃO "T" PARA USO COM CANALETA LISA DE MEDIDAS 20 MM X 10 MM, EM PVC, TIPO SISTEMA X, COR: PRETA. MARCA REFERÊNCIA; ALUMBRA, MODELO: 85170, OU SIMILAR, OU DE MELHOR QUALIDADE. |  | UN | 10
452 | CONEXÃO "T" PARA USO COM CANALETA LISA DE MEDIDAS 50 MM X 20 MM, EM PVC, TIPO SISTEMA X, COR: CREME. MARCA REFERÊNCIA; DUTOPLAST, MODELO: 512.201.5, OU SIMILAR, OU DE MELHOR QUALIDADE. |  | UN | 10
331 | ELETRODUTO FLEXÍVEL CORRUGADO, SÉRIE LEVE, EM PVC, COR AMARELA. DIÂMETRO NOMINAL: 1" (DIÂMETRO EXTERNO NOMINAL 32 MM) E DIÂMETRO INTERNO: 25,5 MM. ROLO COM 25 METROS. RESISTÊNCIA À COMPRESSÃO: ATÉ 320 N/5 CM; PRODUTO COM CERTIFICAÇÃO DE QUALIDADE. ATENDIMENTO DAS NORMAS ABNT NBR 5410, NBR 5431, NBR 15465 E NBR IEC 60670; MARCA REFERÊNCIA: TRAMONTINA, AMANCO, FORTLEV, TIGRE, OU SIMILAR OU DE MELHOR QUALIDADE. MARCAS NÃO REFERENCIAIS DEVERÃO ENCAMINHAR AMOSTRA PARA ANÁLISE. |  | RL | 8
332 | ELETRODUTO FLEXÍVEL CORRUGADO, SÉRIE LEVE, EM PVC, COR AMARELA. DIÂMETRO NOMINAL: 3/4" (DIÂMETRO EXTERNO NOMINAL 25 MM) E DIÂMETRO INTERNO: 19,4 MM. ROLO COM 50 METROS. RESISTÊNCIA À COMPRESSÃO: ATÉ 320 N/5 CM; PRODUTO COM CERTIFICAÇÃO DE QUALIDADE. ATENDIMENTO DAS NORMAS ABNT NBR 5410, NBR 5431, NBR 15465 E NBR IEC 60670; MARCA REFERÊNCIA: TRAMONTINA, AMANCO, FORTLEV, TIGRE, OU SIMILAR OU DE MELHOR QUALIDADE. MARCAS NÃO REFERENCIAIS DEVERÃO ENCAMINHAR AMOSTRA PARA ANÁLISE. |  | RL | 4
333 | ELETRODUTO FLEXÍVEL CORRUGADO, SÉRIE REFORÇADA, EM PVC, COR LARANJA. DIÂMETRO NOMINAL: 1" (DIÂMETRO EXTERNO NOMINAL 32 MM E DIÂMETRO INTERNO: 25,5 MM). ROLO COM 25 METROS. RESISTÊNCIA À COMPRESSÃO: ATÉ 750 N/5 CM; PRODUTO COM CERTIFICAÇÃO DE QUALIDADE. ATENDIMENTO DAS NORMAS ABNT NBR 5410, NBR 5431, NBR 15465 E NBR IEC 60670; MARCA REFERÊNCIA: TRAMONTINA, AMANCO, FORTLEV, TIGRE, OU SIMILAR OU DE MELHOR QUALIDADE. MARCAS NÃO REFERENCIAIS DEVERÃO ENCAMINHAR AMOSTRA PARA ANÁLISE. |  | RL | 4
438 | ELETRODUTO FLEXÍVEL SEALTUBO, COM ALMA DE AÇO, REVESTIMENTO EXTERNO EM PVC, DIÂMETRO NOMINAL 1 1/2", DIÂMETRO INTERNO: 41 MM. DIÂMETRO EXTERNO: 48 MM. RAIO MÍNIMO DE CURVATURA: 70 MM. TOLERÂNCIA DO RAIO DE CURVATURA: 13,6 MM. ROLO COM 30 METROS. COR PRETA. MARCAS REFERÊNCIA: DELCAFLEX, OU SIMILAR, OU DE MELHOR QUALIDADE. |  | RL | 6
439 | ELETRODUTO FLEXÍVEL SEALTUBO, COM ALMA DE AÇO, REVESTIMENTO EXTERNO EM PVC, DIÂMETRO NOMINAL 1", DIÂMETRO INTERNO: 26 MM. DIÂMETRO EXTERNO: 32 MM. RAIO MÍNIMO DE CURVATURA: 61 MM. TOLERÂNCIA DO RAIO DE CURVATURA: 11,8 MM. ROLO COM 60 METROS. COR PRETA. MARCAS REFERÊNCIA: DELCAFLEX, OU SIMILAR, OU DE MELHOR QUALIDADE. |  | RL | 6
440 | ELETRODUTO FLEXÍVEL SEALTUBO, COM ALMA DE AÇO, REVESTIMENTO EXTERNO EM PVC, DIÂMETRO NOMINAL 2", DIÂMETRO INTERNO: 54 MM. DIÂMETRO EXTERNO: 62 MM. RAIO MÍNIMO DE CURVATURA: 86 MM. TOLERÂNCIA DO RAIO DE CURVATURA: 16,8 MM. ROLO COM 30 METROS. COR PRETA. MARCAS REFERÊNCIA: DELCAFLEX, OU SIMILAR, OU DE MELHOR QUALIDADE. |  | RL | 6
441 | ELETRODUTO FLEXÍVEL SEALTUBO, COM ALMA DE AÇO, REVESTIMENTO EXTERNO EM PVC, DIÂMETRO NOMINAL 3/4", DIÂMETRO INTERNO: 19 MM. DIÂMETRO EXTERNO: 26 MM. RAIO MÍNIMO DE CURVATURA: 43 MM. TOLERÂNCIA DO RAIO DE CURVATURA: 7,2 MM. ROLO COM 100 METROS. COR PRETA. MARCAS REFERÊNCIA: DELCAFLEX, OU SIMILAR, OU DE MELHOR QUALIDADE. |  | RL | 2
299 | ELETRODUTO GAVANIZADO A FOGO, TIPO MÉDIO, DIÂMETRO 1 ½''. TIPO DE ROSCA: BSP. REVESTIDOS COM UMA CAMADA DE ZINCO COM MÍNIMO 300G/M². POSSUI GRAVAÇÃO AO LONGO DA PEÇA COM OS DADOS DO PRODUTO E A RASTREABILIDADE. DIÂMETRO EXTERNO: 48,3 MM, PAREDE: 3 MM. BARRA COM 3 METROS. ATENDIMENTO NBR 5598 E NBR 6323. SEM REBARBA INTERNA. MARCA REFERÊNCIA: GFC TUBOS, OU SIMILAR, OU DE MELHOR QUALIDADE. |  | UN | 30
300 | ELETRODUTO GAVANIZADO A FOGO, TIPO MÉDIO, DIÂMETRO 1. TIPO DE ROSCA: BSP. REVESTIDOS COM UMA CAMADA DE ZINCO COM MÍNIMO 300G/M². POSSUI GRAVAÇÃO AO LONGO DA PEÇA COM OS DADOS DO PRODUTO E A RASTREABILIDADE. DIÂMETRO EXTERNO: 33,7 MM, PAREDE: 2,65 MM. BARRA COM 3 METROS. ATENDIMENTO NBR 5598 E NBR 6323. SEM REBARBA INTERNA. MARCA REFERÊNCIA: GFC TUBOS, OU SIMILAR, OU DE MELHOR QUALIDADE. |  | UN | 50
301 | ELETRODUTO GAVANIZADO A FOGO, TIPO MÉDIO, DIÂMETRO 2". TIPO DE ROSCA: BSP. REVESTIDOS COM UMA CAMADA DE ZINCO COM MÍNIMO 300G/M². POSSUI GRAVAÇÃO AO LONGO DA PEÇA COM OS DADOS DO PRODUTO E A RASTREABILIDADE. DIÂMETRO EXTERNO: 60,3 MM, PAREDE: 3 MM. BARRA COM 3 METROS. ATENDIMENTO NBR 5598 E NBR 6323. SEM REBARBA INTERNA. MARCA REFERÊNCIA: GFC TUBOS, OU SIMILAR, OU DE MELHOR QUALIDADE. |  | UN | 20
302 | ELETRODUTO GAVANIZADO A FOGO, TIPO MÉDIO, DIÂMETRO 3". TIPO DE ROSCA: BSP. REVESTIDOS COM UMA CAMADA DE ZINCO COM MÍNIMO 300G/M². POSSUI GRAVAÇÃO AO LONGO DA PEÇA COM OS DADOS DO PRODUTO E A RASTREABILIDADE. DIÂMETRO EXTERNO: 88,9 MM, PAREDE: 3,35 MM. BARRA COM 3 METROS. ATENDIMENTO NBR 5598 E NBR 6323. SEM REBARBA INTERNA. MARCA REFERÊNCIA: GFC TUBOS, OU SIMILAR, OU DE MELHOR QUALIDADE. |  | UN | 10
303 | ELETRODUTO GAVANIZADO A FOGO, TIPO MÉDIO, DIÂMETRO 3/4. TIPO DE ROSCA: BSP. REVESTIDOS COM UMA CAMADA DE ZINCO COM MÍNIMO 300G/M². POSSUI GRAVAÇÃO AO LONGO DA PEÇA COM OS DADOS DO PRODUTO E A RASTREABILIDADE. DIÂMETRO EXTERNO: 26,9 MM, PAREDE: 2,25 MM. BARRA COM 3 METROS. ATENDIMENTO NBR 5598 E NBR 6323. SEM REBARBA INTERNA. MARCA REFERÊNCIA: GFC TUBOS, OU SIMILAR, OU DE MELHOR QUALIDADE. |  | UN | 50
141 | ACOPLAMENTO DE ELETROCALHA PARA PERFILADO 38 MM X 38 MM, COM DOIS FUROS PARA FIXAÇÃO, MEDIDAS 76 MM DE LARGURA POR 100 MM DE ALTURA. MARCA REFERÊNCIA: DISPAN, MODELO DP749 OU DIMILAR, OU DE MELHOR QUALIDADE. |  | UN | 100
148 | ELETROCALHA PERFURADA, COM DOBRA DE VIROLA, EM AÇO CARBONO GALVANIZADO ELETROLITICO; DIMENSÕES: 100 MM LARGURA, 50 MM ALTURA; 3000 MM DE COMPRIMENTO, E CHAPA #20 DE ESPESSURA. MARCA REFERÊNCIA: DISPAN, MODELO DP703, OU SIMILAR OU DE MELHOR QUALIDADE. |  | UN | 20
149 | ELETROCALHA PERFURADA, COM DOBRA DE VIROLA, EM AÇO CARBONO GALVANIZADO ELETROLITICO; DIMENSÕES: 200 MM LARGURA, 100 MM ALTURA; 3000 MM DE COMPRIMENTO, E CHAPA #20 DE ESPESSURA. MARCA REFERÊNCIA: DISPAN, MODELO DP703, OU SIMILAR OU DE MELHOR QUALIDADE. |  | UN | 20
150 | ELETROCALHA PERFURADA, COM DOBRA DE VIROLA, EM AÇO CARBONO GALVANIZADO ELETROLITICO; DIMENSÕES: 200 MM LARGURA, 50 MM ALTURA; 3000 MM DE COMPRIMENTO, E CHAPA #20 DE ESPESSURA. MARCA REFERÊNCIA: DISPAN, MODELO DP703, OU SIMILAR OU DE MELHOR QUALIDADE. |  | UN | 20
151 | ELETROCALHA PERFURADA, SEM DOBRA DE VIROLA, EM AÇO CARBONO GALVANIZADO ELETROLITICO; DIMENSÕES: 100 MM LARGURA, 100 MM ALTURA; 3000 MM DE COMPRIMENTO, E CHAPA #20 DE ESPESSURA. MARCA REFERÊNCIA: DISPAN, MODELO DP702, OU SIMILAR OU DE MELHOR QUALIDADE. |  | UN | 10
152 | ELETROCALHA PERFURADA, SEM DOBRA DE VIROLA, EM AÇO CARBONO GALVANIZADO ELETROLITICO; DIMENSÕES: 100 MM LARGURA, 50 MM ALTURA; 3000 MM DE COMPRIMENTO, E CHAPA #20 DE ESPESSURA. MARCA REFERÊNCIA: DISPAN, MODELO DP702, OU SIMILAR OU DE MELHOR QUALIDADE. |  | UN | 20
153 | ELETROCALHA PERFURADA, SEM DOBRA DE VIROLA, EM AÇO CARBONO GALVANIZADO ELETROLITICO; DIMENSÕES: 200 MM LARGURA, 100 MM ALTURA; 3000 MM DE COMPRIMENTO, E CHAPA #20 DE ESPESSURA. MARCA REFERÊNCIA: DISPAN, MODELO DP702, OU SIMILAR OU DE MELHOR QUALIDADE. |  | UN | 20
154 | ELETROCALHA PERFURADA, SEM DOBRA DE VIROLA, EM AÇO CARBONO GALVANIZADO ELETROLITICO; DIMENSÕES: 200 MM LARGURA, 50 MM ALTURA; 3000 MM DE COMPRIMENTO, E CHAPA #20 DE ESPESSURA. MARCA REFERÊNCIA: DISPAN, MODELO DP702, OU SIMILAR OU DE MELHOR QUALIDADE. |  | UN | 40
166 | PERFILADO REFORÇADO 38 MM X 38 MM, EM AÇO GALVANIZADO À FOGO, CHAPA #20, BARRA DE 6 M . MARCA REFERÊNCIA: DISPAN, MODELO DP502, OU SIMILAR OU DE MELHOR QUALIDADE. . |  | UN | 30
169 | SAÍDA HORIZONTAL DE ELETROCALHA PARA ELETRODUTO DE 1". MARCA REFERÊNCIA: DISPAN, MODELO DP 751, OU SIMILAR OU DE MELHOR QUALIDADE. . |  | UN | 50
170 | SAÍDA HORIZONTAL DE ELETROCALHA PARA ELETRODUTO DE 3/4". MARCA REFERÊNCIA: DISPAN, MODELO DP 751, OU SIMILAR OU DE MELHOR QUALIDADE. . |  | UN | 50
171 | SAIDA LATERAL DUPLA DE PERFILADO PARA ELETRODUTO 1". MARCA REFERÊNCIA: DISPAN, MODELO DP532, OU SIMILAR, OU DE MELHOR QUALIDADE. |  | UN | 10
172 | SAIDA LATERAL DUPLA DE PERFILADO PARA ELETRODUTO 3/4"' . MARCA REFERÊNCIA: DISPAN, MODELO DP532, OU SIMILAR, OU DE MELHOR QUALIDADE. |  | UN | 10
173 | SAIDA SIMPLES DE PERFILADO PARA ELETRODUTO 1". MARCA REFERÊNCIA: DISPAN, MODELO DP533, OU SIMILAR, OU DE MELHOR QUALIDADE. |  | UN | 50
174 | SAIDA SIMPLES DE PERFILADO PARA ELETRODUTO 3/4". MARCA REFERÊNCIA: DISPAN, MODELO DP533, OU SIMILAR, OU DE MELHOR QUALIDADE. |  | UN | 50
175 | SUPORTE HORIZONTAL PARA ELETROCALHA, COM MEDIDAS 200 MMX 100 MM, EM AÇO GALVANIZADO ELETROLITICO. MARCA REFERÊNCIA: DISPAN, MODELO DP742, OU SIMILAR, OU DE MELHOR QUALIDADE. |  | UN | 10
176 | SUPORTE PARA PERFILADO 38 MM X 38 MM, TIPO SAPATA BASE EXTERNA COM 4 FUROS. BASE COM DIMENSÕES 100 MM X 100 MM. MARCA REFERÊNCIA DISPAN, MODELO DP543, OU SIMILAR, OU DE MELHOR QUALIDADE. |  | UN | 30
177 | SUPORTE REFORÇADO PARA ELETROCALHA COM LARGURA DE 200 MM. MARCA DE REFERÊNCIA DISPAN, MODELO DP745, OU SIMILAR OU DE MELHOR QUALIDADE. . |  | UN | 20
178 | SUPORTE REFORÇADO PARA ELETROCALHA COM LARGURA DE 300 MM. MARCA DE REFERÊNCIA DISPAN, MODELO DP745, OU SIMILAR OU DE MELHOR QUALIDADE. . |  | UN | 50
179 | TAMPA DE PRESSÃO PARA ELETROCALHA COM DOBRA DE VIROLA, EM AÇO CARBONO GALVANIZADO ELETROLITICO; DIMENSÕES: 100 MM LARGURA, 3000 MM DE COMPRIMENTO, E CHAPA #20 DE ESPESSURA. MARCA REFERÊNCIA: DISPAN, MODELO DP707, OU SIMILAR OU DE MELHOR QUALIDADE. . |  | UN | 20
180 | TAMPA DE PRESSÃO PARA ELETROCALHA COM DOBRA DE VIROLA, EM AÇO CARBONO GALVANIZADO ELETROLITICO; DIMENSÕES: 200 MM LARGURA, 3000 MM DE COMPRIMENTO, E CHAPA #20 DE ESPESSURA. MARCA REFERÊNCIA: DISPAN, MODELO DP707, OU SIMILAR OU DE MELHOR QUALIDADE. . |  | UN | 20
181 | TÊ HORIZONTAL 90º, COM RAIO SEGMENTADO, PARA ELETROCALHA DE DIMENSÕES 100 MM X 100 MM, EM AÇO GALVANIZADO ELETROLITICO, CHAPA #20. MARCA REFERÊNCIA: DISPAN, MODELO DP716, OU SIMILAR OU DE MELHOR QUALIDADE. . |  | UN | 10
182 | TÊ HORIZONTAL 90º, COM RAIO SEGMENTADO, PARA ELETROCALHA DE DIMENSÕES 100 MM X 50 MM, EM AÇO GALVANIZADO ELETROLITICO, CHAPA #20. MARCA REFERÊNCIA: DISPAN, MODELO DP716, OU SIMILAR OU DE MELHOR QUALIDADE. . |  | UN | 10
183 | TÊ HORIZONTAL 90º, COM RAIO SEGMENTADO, PARA ELETROCALHA DE DIMENSÕES 200 MM X 100 MM, EM AÇO GALVANIZADO ELETROLITICO, CHAPA #20. MARCA REFERÊNCIA: DISPAN, MODELO DP716, OU SIMILAR OU DE MELHOR QUALIDADE. . |  | UN | 10
184 | TÊ HORIZONTAL 90º, COM RAIO SEGMENTADO, PARA ELETROCALHA DE DIMENSÕES 200 MM X 50 MM, EM AÇO GALVANIZADO ELETROLITICO, CHAPA #20. MARCA REFERÊNCIA: DISPAN, MODELO DP716, OU SIMILAR OU DE MELHOR QUALIDADE. . |  | UN | 10
144 | CURVA 90 GRAUS HORIZONTAL, COM RAIO SEGMENTADO, PARA ELETROCALHA DE DIMENSÕES 100 MM X 100 MM, EM AÇO GALVANIZADO ELETROLITICO, CHAPA #20. MARCA REFERÊNCIA: DISPAN, MODELO DP710, OU SIMILAR OU DE MELHOR QUALIDADE. |  | UN | 10
145 | CURVA 90 GRAUS HORIZONTAL, COM RAIO SEGMENTADO, PARA ELETROCALHA DE DIMENSÕES 100 MM X 50 MM, EM AÇO GALVANIZADO ELETROLITICO, CHAPA #20. MARCA REFERÊNCIA: DISPAN, MODELO DP710, OU SIMILAR OU DE MELHOR QUALIDADE. |  | UN | 20
146 | CURVA 90 GRAUS HORIZONTAL, COM RAIO SEGMENTADO, PARA ELETROCALHA DE DIMENSÕES 200 MM X 50 MM, EM AÇO GALVANIZADO ELETROLITICO, CHAPA #20. MARCA REFERÊNCIA: DISPAN, MODELO DP710, OU SIMILAR OU DE MELHOR QUALIDADE. |  | UN | 10
147 | CURVA 90 GRAUS HORIZONTAL, COM RAIO SEGMENTADO, PARA ELETROCALHA DE DIMENSÕES 200 X 100 MM, EM AÇO GALVANIZADO ELETROLITICO, CHAPA #20. MARCA REFERÊNCIA: DISPAN, MODELO DP710, OU SIMILAR OU DE MELHOR QUALIDADE. |  | UN | 10
158 | EMENDA INTERNA PERFURADA PARA ELETROCALHA DE 100 MM X 100 MM, EM AÇO GALVANIZADO ELETROLITICO, CHAPA #20. MARCA DE REFERÊNCIA DISPAN,MODELO DP736, OU SIMILAR OU DE MELHOR QUALIDADE. |  | UN | 30
159 | EMENDA INTERNA PERFURADA PARA ELETROCALHA DE 100 MM X 50MM, EM AÇO GALVANIZADO ELETROLITICO, CHAPA #20. MARCA DE REFERÊNCIA DISPAN, MODELO DP736, OU SIMILAR OU DE MELHOR QUALIDADE. |  | UN | 40
160 | EMENDA INTERNA PERFURADA PARA ELETROCALHA DE 200 MM X 100 MM, EM AÇO GALVANIZADO ELETROLITICO, CHAPA #20. MARCA DE REFERÊNCIA DISPAN,MODELO DP736, OU SIMILAR OU DE MELHOR QUALIDADE. |  | UN | 30
161 | EMENDA INTERNA PERFURADA PARA ELETROCALHA DE 200 MM X 50 MM, EM AÇO GALVANIZADO ELETROLITICO, CHAPA #20. MARCA DE REFERÊNCIA DISPAN,MODELO DP736, OU SIMILAR OU DE MELHOR QUALIDADE. |  | UN | 40
163 | GANCHO LONGO PARA PERFILDADO 38 MM X 38 MM, EM AÇO GALVANIZADO À FOGO, COM LARGURA DE 38 MM E ALTURA DE 150 MM. CARGA MÁXIMA SUPORTADA: 70 KG. MARCA REFERÊNCIA: DISPAN, MODELO DP529, OU SIMILAR OU DE MELHOR QUALIDADE. |  | UN | 100
155 | EMENDA INTERNA PARA PERFILADO 38 MM X 38 MM, TIPO "I". MARCA REFERÊNCIA: DISPAN, MODELO DP519, OU SIMILAR OU DE MELHOR QUALIDADE. |  | UN | 30
156 | EMENDA INTERNA PARA PERFILADO 38 MMX38 MM, TIPO "L", MARCA REFERÊNCIA: DISPAN, MODELO DP520, OU SIMILAR OU DE MELHOR QUALIDADE. |  | UN | 10
157 | EMENDA INTERNA PARA PERFILADO 38 MMX38 MM, TIPO "T", MARCA REFERÊNCIA: DISPAN, MODELO DP521, OU SIMILAR OU DE MELHOR QUALIDADE. |  | UN | 10
185 | CONDULETE MULTIPLO, TIPO L, COMPATÍVEL COM ELETRODUTO METÁLICO ROSCÁVEL DE 1", SEM TAMPA, EM ALUMINIO FUNDIDO, SEM PINTURA (NATURAL), COM 4 ENTRADAS ROSCADAS, SENDO 3 NAS LATERAIS E 1 NO FUNDO. ROSCA PADRÃO BSP. A FIXAÇÃO DA TAMPA DEVE SER REALIZADA POR DOIS PARAFUSOS, EM PONTOS ALINHADOS NO SENTIDO DIAGONAL, LOCALIZADOS EM CANTOS OPOSTOS DO CORPO DO CONDULETE. ATENDIMENTO ÀS NORMAS ABNT NBR 15701 E ABNT NBR IEC 60670. MARCA/MODELO: TRAMONTINA, PARA MANTER PADRÃO EXISTENTE. |  | UN | 20
186 | CONDULETE MULTIPLO, TIPO L, COMPATÍVEL COM ELETRODUTO METÁLICO ROSCÁVEL DE 3/4'', SEM TAMPA, EM ALUMINIO FUNDIDO, SEM PINTURA (NATURAL), COM 4 ENTRADAS ROSCADAS, SENDO 3 NAS LATERAIS E 1 NO FUNDO. ROSCA PADRÃO BSP. A FURAÇÃO PARA FIXAÇÃO DA TAMPA DEVE ESTAR SITUADA NO CENTRO DA LATERAL MENOR DO CONDULETE. ATENDIMENTO ÀS NORMAS ABNT NBR 15701 E ABNT NBR IEC 60670. MARCA/MODELO: TRAMONTINA, PARA MANTER PADRÃO EXISTENTE. |  | UN | 20
187 | CONDULETE MULTIPLO, TIPO X, COMPATÍVEL COM ELETRODUTO METÁLICO ROSCÁVEL DE 1 1/2", COM TAMPA CEGA, EM ALUMINIO FUNDIDO, SEM PINTURA (NATURAL), COM 5 ENTRADAS ROSCADAS, SENDO 4 NAS LATERAIS E 1 NO FUNDO. ROSCA PADRÃO BSP. A FIXAÇÃO DA TAMPA DEVE SER REALIZADA POR DOIS PARAFUSOS, EM PONTOS ALINHADOS NO SENTIDO DIAGONAL, LOCALIZADOS EM CANTOS OPOSTOS DO CORPO DO CONDULETE. ATENDIMENTO ÀS NORMAS ABNT NBR 15701 E ABNT NBR IEC 60670. MARCA/MODELO: TRAMONTINA, PARA MANTER PADRÃO EXISTENTE. |  | UN | 100
188 | CONDULETE MULTIPLO, TIPO X, COMPATÍVEL COM ELETRODUTO METÁLICO ROSCÁVEL DE 1", SEM TAMPA, EM ALUMINIO FUNDIDO, SEM PINTURA (NATURAL), COM 5 ENTRADAS ROSCADAS, SENDO 4 NAS LATERAIS E 1 NO FUNDO. ROSCA PADRÃO BSP. A FIXAÇÃO DA TAMPA DEVE SER REALIZADA POR DOIS PARAFUSOS, EM PONTOS ALINHADOS NO SENTIDO DIAGONAL, LOCALIZADOS EM CANTOS OPOSTOS DO CORPO DO CONDULETE. ATENDIMENTO ÀS NORMAS ABNT NBR 15701 E ABNT NBR IEC 60670. MARCA/MODELO: DAISA DM 100, PARA MANTER PADRÃO EXISTENTE. |  | UN | 50
189 | CONDULETE MULTIPLO, TIPO X, COMPATÍVEL COM ELETRODUTO METÁLICO ROSCÁVEL DE 1", SEM TAMPA, EM ALUMINIO FUNDIDO, SEM PINTURA (NATURAL), COM 5 ENTRADAS ROSCADAS, SENDO 4 NAS LATERAIS E 1 NO FUNDO. ROSCA PADRÃO BSP. A FIXAÇÃO DA TAMPA DEVE SER REALIZADA POR DOIS PARAFUSOS, EM PONTOS ALINHADOS NO SENTIDO DIAGONAL, LOCALIZADOS EM CANTOS OPOSTOS DO CORPO DO CONDULETE. ATENDIMENTO ÀS NORMAS ABNT NBR 15701 E ABNT NBR IEC 60670. MARCA/MODELO: TRAMONTINA 56200/003, PARA MANTER PADRÃO EXISTENTE. |  | UN | 200
190 | CONDULETE MULTIPLO, TIPO X, COMPATÍVEL COM ELETRODUTO METÁLICO ROSCÁVEL DE 2", COM TAMPA CEGA, EM ALUMINIO FUNDIDO, SEM PINTURA (NATURAL), COM 5 ENTRADAS ROSCADAS, SENDO 4 NAS LATERAIS E 1 NO FUNDO. ROSCA PADRÃO BSP. A FIXAÇÃO DA TAMPA DEVE SER REALIZADA POR DOIS PARAFUSOS, EM PONTOS ALINHADOS NO SENTIDO DIAGONAL, LOCALIZADOS EM CANTOS OPOSTOS DO CORPO DO CONDULETE. ATENDIMENTO ÀS NORMAS ABNT NBR 15701 E ABNT NBR IEC 60670. MARCA/MODELO: TRAMONTINA, PARA MANTER PADRÃO EXISTENTE. |  | UN | 30
191 | CONDULETE MULTIPLO, TIPO X, COMPATÍVEL COM ELETRODUTO METÁLICO ROSCÁVEL DE 3/4'', SEM TAMPA, EM ALUMINIO FUNDIDO, SEM PINTURA (NATURAL), COM 5 ENTRADAS ROSCADAS, SENDO 4 NAS LATERAIS E 1 NO FUNDO. ROSCA PADRÃO BSP. A FURAÇÃO PARA FIXAÇÃO DA TAMPA DEVE ESTAR SITUADA NO CENTRO DA LATERAL MENOR DO CONDULETE. ATENDIMENTO ÀS NORMAS ABNT NBR 15701 E ABNT NBR IEC 60670. MARCA/MODELO: DAISA DM034, PARA MANTER PADRÃO EXISTENTE. |  | UN | 50
192 | CONDULETE MULTIPLO, TIPO X, COMPATÍVEL COM ELETRODUTO METÁLICO ROSCÁVEL DE 3/4'', SEM TAMPA, EM ALUMINIO FUNDIDO, SEM PINTURA (NATURAL), COM 5 ENTRADAS ROSCADAS, SENDO 4 NAS LATERAIS E 1 NO FUNDO. ROSCA PADRÃO BSP. A FURAÇÃO PARA FIXAÇÃO DA TAMPA DEVE ESTAR SITUADA NO CENTRO DA LATERAL MENOR DO CONDULETE. ATENDIMENTO ÀS NORMAS ABNT NBR 15701 E ABNT NBR IEC 60670. MARCA/MODELO: TRAMONTINA 56200/072, PARA MANTER PADRÃO EXISTENTE. |  | UN | 200
193 | CONDULETE, TIPO C, COMPATÍVEL COM ELETRODUTO METÁLICO DE 3", COM TAMPA, EM ALUMINIO FUNDIDO, SEM PINTURA (NATURAL). SEM ROSCA. A FIXAÇÃO DA TAMPA DEVE SER REALIZADA POR QUATRO PARAFUSOS, LOCALIZADOS EM CANTOS DO CORPO DO CONDULETE. ATENDIMENTO ÀS NORMAS ABNT NBR 15701 E ABNT NBR IEC 60670. MARCA/MODELO: TRAMONTINA, PARA MANTER PADRÃO EXISTENTE. |  | UN | 20
194 | CONDULETE, TIPO E, COMPATÍVEL COM ELETRODUTO METÁLICO DE 3", COM TAMPA, EM ALUMINIO FUNDIDO, SEM PINTURA (NATURAL). SEM ROSCA. A FIXAÇÃO DA TAMPA DEVE SER REALIZADA POR QUATRO PARAFUSOS, LOCALIZADOS EM CANTOS DO CORPO DO CONDULETE. ATENDIMENTO ÀS NORMAS ABNT NBR 15701 E ABNT NBR IEC 60670. MARCA / MODELO: TRAMONTINA 56102/318, PARA MANTER PADRÃO EXISTENTE. |  | UN | 20
195 | CONDULETE, TIPO LB, COMPATÍVEL COM ELETRODUTO METÁLICO DE 3", COM TAMPA, EM ALUMINIO FUNDIDO, SEM PINTURA (NATURAL). SEM ROSCA. A FIXAÇÃO DA TAMPA DEVE SER REALIZADA POR QUATRO PARAFUSOS, LOCALIZADOS EM CANTOS DO CORPO DO CONDULETE. ATENDIMENTO ÀS NORMAS ABNT NBR 15701 E ABNT NBR IEC 60670. MARCA/MODELO: TRAMONTINA, PARA MANTER PADRÃO EXISTENTE. |  | UN | 20
196 | CONDULETE, TIPO LL, COMPATÍVEL COM ELETRODUTO METÁLICO DE 3", COM TAMPA, EM ALUMINIO FUNDIDO, SEM PINTURA (NATURAL). SEM ROSCA. A FIXAÇÃO DA TAMPA DEVE SER REALIZADA POR QUATRO PARAFUSOS, LOCALIZADOS EM CANTOS DO CORPO DO CONDULETE. ATENDIMENTO ÀS NORMAS ABNT NBR 15701 E ABNT NBR IEC 60670. MARCA/MODELO: TRAMONTINA, PARA MANTER PADRÃO EXISTENTE. |  | UN | 5
197 | CONDULETE, TIPO LR, COMPATÍVEL COM ELETRODUTO METÁLICO DE 3", COM TAMPA, EM ALUMINIO FUNDIDO, SEM PINTURA (NATURAL). SEM ROSCA. A FIXAÇÃO DA TAMPA DEVE SER REALIZADA POR QUATRO PARAFUSOS, LOCALIZADOS EM CANTOS DO CORPO DO CONDULETE. ATENDIMENTO ÀS NORMAS ABNT NBR 15701 E ABNT NBR IEC 60670. MARCA/MODELO: TRAMONTINA, PARA MANTER PADRÃO EXISTENTE. |  | UN | 5
198 | CONDULETE, TIPO T, COMPATÍVEL COM ELETRODUTO METÁLICO DE 3", COM TAMPA, EM ALUMINIO FUNDIDO, SEM PINTURA (NATURAL). SEM ROSCA. A FIXAÇÃO DA TAMPA DEVE SER REALIZADA POR QUATRO PARAFUSOS, LOCALIZADOS EM CANTOS DO CORPO DO CONDULETE. ATENDIMENTO ÀS NORMAS ABNT NBR 15701 E ABNT NBR IEC 60670. MARCA/MODELO: TRAMONTINA, PARA MANTER PADRÃO EXISTENTE. |  | UN | 5
224 | TAMPA PARA CONDULETE 1", COM SAIDA PARA 1 KEYSTONE, EM ALUMINIO, SEM PINTURA, COM PARAFUSOS DE FIXAÇÃO. A TAMPA DEVE SER ACOMPANHADA DO SUPORTE DE MONTAGEM PARA SUSTENTAÇÃO DO KEYSTONE. A FIXAÇÃO DA TAMPA DEVE SER REALIZADA POR DOIS PARAFUSOS, EM PONTOS ALINHADOS NO SENTIDO DIAGONAL, LOCALIZADOS EM CANTOS OPOSTOS DO CORPO DO CONDULETE. MARCA: TRAMONTINA, MODELO 56117/017, PARA MANTER O PADRÃO EXISTENTE. |  | UN | 30
225 | TAMPA PARA CONDULETE 1", COM SAIDA PARA 1 KEYSTONE, EM ALUMINIO, SEM PINTURA, COM PARAFUSOS DE FIXAÇÃO. A TAMPA DEVE SER ACOMPANHADA DO SUPORTE SM1-45 PARA SUSTENTAÇÃO DO KEYSTONE. A FIXAÇÃO DA TAMPA DEVE SER REALIZADA POR DOIS PARAFUSOS, EM PONTOS ALINHADOS NO SENTIDO DIAGONAL, LOCALIZADOS EM CANTOS OPOSTOS DO CORPO DO CONDULETE. MARCA/MODELO DAISA TM100-FC, PARA MANTER O PADRÃO EXISTENTE. |  | UN | 10
226 | TAMPA PARA CONDULETE 1", COM SAIDA PARA 1 POSTO HORIZONTAL MODULAR, ACOMPANHA SUPORTE PARA MONTAGEM DE MÓDULO, PARA USO COM TECLA DE INTERRUPTOR OU MÓDULO DE TOMADA, EM ALUMINIO, SEM PINTURA, COM PARAFUSOS DE FIXAÇÃO. A FIXAÇÃO DA TAMPA DEVE SER REALIZADA POR DOIS PARAFUSOS, EM PONTOS ALINHADOS NO SENTIDO DIAGONAL, LOCALIZADOS EM CANTOS OPOSTOS DO CORPO DO CONDULETE. ATENDIMENTO ÀS NORMAS ABNT NBR 15701 E ABNT NBR IEC 60670. MARCA: TRAMONTINA, MODELO: 56117/046 ,PARA MANTER O PADRÃO EXISTENTE. |  | UN | 50
227 | TAMPA PARA CONDULETE 1", COM SAIDA PARA 1 POSTO VERTICAL, PARA USO COM TECLA DE INTERRUPTOR, EM ALUMINIO, SEM PINTURA, COM PARAFUSOS DE FIXAÇÃO. A FIXAÇÃO DA TAMPA DEVE SER REALIZADA POR DOIS PARAFUSOS, EM PONTOS ALINHADOS NO SENTIDO DIAGONAL, LOCALIZADOS EM CANTOS OPOSTOS DO CORPO DO CONDULETE. MARCA/MODELO: DAISA TM100-S, PARA MANTER O PADRÃO EXISTENTE. |  | UN | 20
228 | TAMPA PARA CONDULETE 1", COM SAIDA PARA 1 POSTO VERTICAL, PARA USO COM TECLA DE INTERRUPTOR, EM ALUMINIO, SEM PINTURA, COM PARAFUSOS DE FIXAÇÃO. A FIXAÇÃO DA TAMPA DEVE SER REALIZADA POR DOIS PARAFUSOS, EM PONTOS ALINHADOS NO SENTIDO DIAGONAL, LOCALIZADOS EM CANTOS OPOSTOS DO CORPO DO CONDULETE. ATENDIMENTO ÀS NORMAS ABNT NBR 15701 E ABNT NBR IEC 60670. MARCA: TRAMONTINA, MODELO: 56117/042, PARA MANTER O PADRÃO EXISTENTE. |  | UN | 50
229 | TAMPA PARA CONDULETE 1", COM SAIDA PARA 1 TOMADA REDONDA, EM ALUMINIO, SEM PINTURA, COM PARAFUSOS DE FIXAÇÃO. A FIXAÇÃO DA TAMPA DEVE SER REALIZADA POR DOIS PARAFUSOS, EM PONTOS ALINHADOS NO SENTIDO DIAGONAL, LOCALIZADOS EM CANTOS OPOSTOS DO CORPO DO CONDULETE. MARCA/MODELO: DAISA TM100R, PARA MANTER O PADRÃO EXISTENTE. |  | UN | 30
230 | TAMPA PARA CONDULETE 1", COM SAIDA PARA 1 TOMADA REDONDA, EM ALUMINIO, SEM PINTURA, COM PARAFUSOS DE FIXAÇÃO. A FIXAÇÃO DA TAMPA DEVE SER REALIZADA POR DOIS PARAFUSOS, EM PONTOS ALINHADOS NO SENTIDO DIAGONAL, LOCALIZADOS EM CANTOS OPOSTOS DO CORPO DO CONDULETE. MARCA: TRAMONTINA, MODELO 56117/021, PARA MANTER O PADRÃO EXISTENTE. |  | UN | 100
231 | TAMPA PARA CONDULETE 1", COM SAIDA PARA 2 KEYSTONES, EM ALUMINIO, SEM PINTURA, COM PARAFUSOS DE FIXAÇÃO. A TAMPA DEVE SER ACOMPANHADA DO SUPORTE DE MONTAGEM PARA SUSTENTAÇÃO DOS KEYSTONES. A FIXAÇÃO DA TAMPA DEVE SER REALIZADA POR DOIS PARAFUSOS, EM PONTOS ALINHADOS NO SENTIDO DIAGONAL, LOCALIZADOS EM CANTOS OPOSTOS DO CORPO DO CONDULETE. MARCA: TRAMONTINA, MODELO 56117/018, PARA MANTER O PADRÃO EXISTENTE. |  | UN | 30
232 | TAMPA PARA CONDULETE 1", COM SAIDA PARA 2 KEYSTONES, EM ALUMINIO, SEM PINTURA, COM PARAFUSOS DE FIXAÇÃO. A TAMPA DEVE SER ACOMPANHADA DO SUPORTE SM2-45 PARA SUSTENTAÇÃO DO KEYSTONE. A FIXAÇÃO DA TAMPA DEVE SER REALIZADA POR DOIS PARAFUSOS, EM PONTOS ALINHADOS NO SENTIDO DIAGONAL, LOCALIZADOS EM CANTOS OPOSTOS DO CORPO DO CONDULETE. MARCA/MODELO DAISA TM100-FC-FC PARA MANTER O PADRÃO EXISTENTE. |  | UN | 10
233 | TAMPA PARA CONDULETE 1", COM SAIDA PARA 2 POSTOS HORIZONTAIS JUNTOS, EM ALUMINIO, SEM PINTURA, COM PARAFUSOS DE FIXAÇÃO. A FIXAÇÃO DA TAMPA DEVE SER REALIZADA POR DOIS PARAFUSOS, EM PONTOS ALINHADOS NO SENTIDO DIAGONAL, LOCALIZADOS EM CANTOS OPOSTOS DO CORPO DO CONDULETE. MARCA/MODELO: DAISA TM100-2S, PARA MANTER O PADRÃO EXISTENTE. |  | UN | 20
234 | TAMPA PARA CONDULETE 1", COM SAIDA PARA 2 POSTOS HORIZONTAIS JUNTOS, EM ALUMINIO, SEM PINTURA, COM PARAFUSOS DE FIXAÇÃO. A FIXAÇÃO DA TAMPA DEVE SER REALIZADA POR DOIS PARAFUSOS, EM PONTOS ALINHADOS NO SENTIDO DIAGONAL, LOCALIZADOS EM CANTOS OPOSTOS DO CORPO DO CONDULETE. ATENDIMENTO ÀS NORMAS ABNT NBR 15701 E ABNT NBR IEC 60670. MARCA: TRAMONTINA, MODELO: 56117/043, PARA MANTER O PADRÃO EXISTENTE. |  | UN | 20
235 | TAMPA PARA CONDULETE 1", COM SAIDA PARA 2 POSTOS HORIZONTAIS MODULARES SEPARADOS, ACOMPANHAM SUPORTES PARA MONTAGEM DE MÓDULOS, PARA USO COM MÓDULO DE TOMADA E/OU INTERRUPTOR, EM ALUMINIO, SEM PINTURA, COM PARAFUSOS DE FIXAÇÃO. A FIXAÇÃO DA TAMPA DEVE SER REALIZADA POR DOIS PARAFUSOS, EM PONTOS ALINHADOS NO SENTIDO DIAGONAL, LOCALIZADOS EM CANTOS OPOSTOS DO CORPO DO CONDULETE. MARCA: TRAMONTINA, MODELO 56117/047, PARA MANTER O PADRÃO EXISTENTE. |  | UN | 30
236 | TAMPA PARA CONDULETE 1", COM SAIDA PARA 2 POSTOS SEPARADOS HORIZONTAIS, EM ALUMINIO, SEM PINTURA, COM PARAFUSOS DE FIXAÇÃO. A FIXAÇÃO DA TAMPA DEVE SER REALIZADA POR DOIS PARAFUSOS, EM PONTOS ALINHADOS NO SENTIDO DIAGONAL, LOCALIZADOS EM CANTOS OPOSTOS DO CORPO DO CONDULETE. MARCA/MODELO: DAISA TM100-S-S, PARA MANTER O PADRÃO EXISTENTE. |  | UN | 20
237 | TAMPA PARA CONDULETE 1", COM SAIDA PARA 3 POSTOS HORIZONTAIS JUNTOS, EM ALUMINIO, SEM PINTURA, COM PARAFUSOS DE FIXAÇÃO. A FIXAÇÃO DA TAMPA DEVE SER REALIZADA POR DOIS PARAFUSOS, EM PONTOS ALINHADOS NO SENTIDO DIAGONAL, LOCALIZADOS EM CANTOS OPOSTOS DO CORPO DO CONDULETE. ATENDIMENTO ÀS NORMAS ABNT NBR 15701 E ABNT NBR IEC 60670. MARCA: TRAMONTINA, MODELO: 56117/044, PARA MANTER O PADRÃO EXISTENTE. |  | UN | 20
238 | TAMPA PARA CONDULETE 1", COM SAIDA PARA 3 POSTOS HORIZONTAIS MODULARES, ACOMPANHAM SUPORTES PARA MONTAGEM DE MÓDULOS, PARA USO COM MÓDULO DE TOMADA E/OU INTERRUPTOR, EM ALUMINIO, SEM PINTURA, COM PARAFUSOS DE FIXAÇÃO. A FIXAÇÃO DA TAMPA DEVE SER REALIZADA POR DOIS PARAFUSOS, EM PONTOS ALINHADOS NO SENTIDO DIAGONAL, LOCALIZADOS EM CANTOS OPOSTOS DO CORPO DO CONDULETE. MARCA: TRAMONTINA, MODELO 56117/048, PARA MANTER O PADRÃO EXISTENTE. |  | UN | 20
239 | TAMPA PARA CONDULETE 1", TIPO CEGA, EM ALUMINIO, SEM PINTURA (NATURAL), COM PARAFUSOS DE FIXAÇÃO. A FIXAÇÃO DA TAMPA DEVE SER REALIZADA POR DOIS PARAFUSOS, EM PONTOS ALINHADOS NO SENTIDO DIAGONAL, LOCALIZADOS EM CANTOS OPOSTOS DO CORPO DO CONDULETE. ATENDIMENTO ÀS NORMAS ABNT NBR 15701 E ABNT NBR IEC 60670. MARCA/MODELO: DAISA TM100, PARA MANTER O PADRÃO EXISTENTE. |  | UN | 30
240 | TAMPA PARA CONDULETE 1", TIPO CEGA, EM ALUMINIO, SEM PINTURA (NATURAL), COM PARAFUSOS DE FIXAÇÃO. A FIXAÇÃO DA TAMPA DEVE SER REALIZADA POR DOIS PARAFUSOS, EM PONTOS ALINHADOS NO SENTIDO DIAGONAL, LOCALIZADOS EM CANTOS OPOSTOS DO CORPO DO CONDULETE. ATENDIMENTO ÀS NORMAS ABNT NBR 15701 E ABNT NBR IEC 60670. MARCA: TRAMONTINA, MODELO: 56117/007, PARA MANTER O PADRÃO EXISTENTE. |  | UN | 100
241 | TAMPA PARA CONDULETE 3/4", COM SAIDA PARA 2 POSTOS HORIZONTAIS JUNTOS, EM ALUMINIO, SEM PINTURA, COM PARAFUSOS DE FIXAÇÃO. A FURAÇÃO PARA FIXAÇÃO DA TAMPA DEVE ESTAR SITUADA NO CENTRO DA LATERAL MENOR DO CONDULETE. MARCA/MODELO: DAISA TM034-2S, PARA MANTER O PADRÃO EXISTENTE. |  | UN | 10
242 | TAMPA PARA CONDULETE 3/4", COM SAIDA PARA 2 POSTOS SEPARADOS HORIZONTAIS, EM ALUMINIO, SEM PINTURA, COM PARAFUSOS DE FIXAÇÃO. A FURAÇÃO PARA FIXAÇÃO DA TAMPA DEVE ESTAR SITUADA NO CENTRO DA LATERAL MENOR DO CONDULETE. MARCA/MODELO: DAISA TM034-S-S, PARA MANTER O PADRÃO EXISTENTE. |  | UN | 20
243 | TAMPA PARA CONDULETE 3/4", COM SAIDA PARA 1 KEYSTONE, EM ALUMINIO, SEM PINTURA, COM PARAFUSOS DE FIXAÇÃO, A TAMPA DEVE SER ACOMPANHADA DO SUPORTE DE MONTAGEM PARA SUSTENTAÇÃO DO KEYSTONE. A FURAÇÃO PARA FIXAÇÃO DA TAMPA DEVE ESTAR SITUADA NO CENTRO DA LATERAL MENOR DO CONDULETE. MARCA: TRAMONTINA, MODELO: 56117/015, PARA MANTER O PADRÃO EXISTENTE. |  | UN | 30
244 | TAMPA PARA CONDULETE 3/4", COM SAIDA PARA 1 KEYSTONE, EM ALUMINIO, SEM PINTURA, COM PARAFUSOS DE FIXAÇÃO. A TAMPA DEVE SER ACOMPANHADA DO SUPORTE SM1-45 PARA SUSTENTAÇÃO DO KEYSTONE. A FURAÇÃO PARA FIXAÇÃO DA TAMPA DEVE ESTAR SITUADA NO CENTRO DA LATERAL MENOR DO CONDULETE. MARCA/MODELO DAISA TM034-FC PARA MANTER O PADRÃO EXISTENTE. |  | UN | 10
245 | TAMPA PARA CONDULETE 3/4", COM SAIDA PARA 1 POSTO VERTICAL MODULAR, ACOMPANHA SUPORTE PARA MONTAGEM DE MÓDULO, PARA USO COM TECLA DE INTERRUPTOR OU MÓDULO DE TOMADA, EM ALUMINIO, SEM PINTURA, COM PARAFUSOS DE FIXAÇÃO. A FURAÇÃO PARA FIXAÇÃO DA TAMPA DEVE ESTAR SITUADA NO CENTRO DA LATERAL MENOR DO CONDULETE. MARCA: TRAMONTINA, MODELO 56117/040, PARA MANTER O PADRÃO EXISTENTE. |  | UN | 50
246 | TAMPA PARA CONDULETE 3/4", COM SAIDA PARA 1 POSTO VERTICAL, PARA USO COM TECLA DE INTERRUPTOR, EM ALUMINIO, SEM PINTURA, COM PARAFUSOS DE FIXAÇÃO. A FURAÇÃO PARA FIXAÇÃO DA TAMPA DEVE ESTAR SITUADA NO CENTRO DA LATERAL MENOR DO CONDULETE. MARCA/MODELO: DAISA TM034-S, PARA MANTER O PADRÃO EXISTENTE. |  | UN | 20
247 | TAMPA PARA CONDULETE 3/4", COM SAIDA PARA 1 POSTO VERTICAL, PARA USO COM TECLA DE INTERRUPTOR, EM ALUMINIO, SEM PINTURA, COM PARAFUSOS DE FIXAÇÃO. A FURAÇÃO PARA FIXAÇÃO DA TAMPA DEVE ESTAR SITUADA NO CENTRO DA LATERAL MENOR DO CONDULETE. MARCA: TRAMONTINA, MODELO 56117/002, PARA MANTER O PADRÃO EXISTENTE. |  | UN | 30
248 | TAMPA PARA CONDULETE 3/4", COM SAIDA PARA 1 TOMADA REDONDA, EM ALUMINIO, SEM PINTURA, COM PARAFUSOS DE FIXAÇÃO. A FURAÇÃO PARA FIXAÇÃO DA TAMPA DEVE ESTAR SITUADA NO CENTRO DA LATERAL MENOR DO CONDULETE. MARCA/MODELO: DAISA TM034R, PARA MANTER O PADRÃO EXISTENTE. |  | UN | 20
249 | TAMPA PARA CONDULETE 3/4", COM SAIDA PARA 1 TOMADA REDONDA, EM ALUMINIO, SEM PINTURA, COM PARAFUSOS DE FIXAÇÃO. A FURAÇÃO PARA FIXAÇÃO DA TAMPA DEVE ESTAR SITUADA NO CENTRO DA LATERAL MENOR DO CONDULETE. MARCA: TRAMONTINA, MODELO 56117/001, PARA MANTER O PADRÃO EXISTENTE. |  | UN | 50
250 | TAMPA PARA CONDULETE 3/4", COM SAIDA PARA 2 KEYSTONES, EM ALUMINIO, SEM PINTURA, COM PARAFUSOS DE FIXAÇÃO, A TAMPA DEVE SER ACOMPANHADA DO SUPORTE DE MONTAGEM PARA SUSTENTAÇÃO DOS KEYSTONES. A FURAÇÃO PARA FIXAÇÃO DA TAMPA DEVE ESTAR SITUADA NO CENTRO DA LATERAL MENOR DO CONDULETE. MARCA: TRAMONTINA, MODELO: 56117/016, PARA MANTER O PADRÃO EXISTENTE. |  | UN | 30
251 | TAMPA PARA CONDULETE 3/4", COM SAIDA PARA 2 KEYSTONES, EM ALUMINIO, SEM PINTURA, COM PARAFUSOS DE FIXAÇÃO. A TAMPA DEVE SER ACOMPANHADA DO SUPORTE SM2-45 PARA SUSTENTAÇÃO DOS KEYSTONES. A FURAÇÃO PARA FIXAÇÃO DA TAMPA DEVE ESTAR SITUADA NO CENTRO DA LATERAL MENOR DO CONDULETE. MARCA/MODELO DAISA TM034-FC-FC PARA MANTER O PADRÃO EXISTENTE. |  | UN | 20
252 | TAMPA PARA CONDULETE 3/4", COM SAIDA PARA 2 POSTOS HORIZONTAIS JUNTOS, PARA USO COM MÓDULO DE TOMADA E/OU INTERRUPTOR, EM ALUMINIO, SEM PINTURA, COM PARAFUSOS DE FIXAÇÃO. A FURAÇÃO PARA FIXAÇÃO DA TAMPA DEVE ESTAR SITUADA NO CENTRO DA LATERAL MENOR DO CONDULETE. MARCA: TRAMONTINA, MODELO 56117/003, PARA MANTER O PADRÃO EXISTENTE. |  | UN | 20
253 | TAMPA PARA CONDULETE 3/4", COM SAIDA PARA 2 POSTOS HORIZONTAIS SEPARADOS, PARA USO COM MÓDULO DE TOMADA E/OU INTERRUPTOR, EM ALUMINIO, SEM PINTURA, COM PARAFUSOS DE FIXAÇÃO. A FURAÇÃO PARA FIXAÇÃO DA TAMPA DEVE ESTAR SITUADA NO CENTRO DA LATERAL MENOR DO CONDULETE. MARCA: TRAMONTINA, MODELO 56117/005, PARA MANTER O PADRÃO EXISTENTE. |  | UN | 20
254 | TAMPA PARA CONDULETE 3/4", COM SAIDA PARA 3 POSTOS HORIZONTAIS MODULARES, ACOMPANHAM SUPORTES PARA MONTAGEM DE MÓDULOS, PARA USO COM MÓDULO DE TOMADA E/OU INTERRUPTOR, EM ALUMINIO, SEM PINTURA, COM PARAFUSOS DE FIXAÇÃO. A FURAÇÃO PARA FIXAÇÃO DA TAMPA DEVE ESTAR SITUADA NO CENTRO DA LATERAL MENOR DO CONDULETE. MARCA: TRAMONTINA, MODELO 56117/041, PARA MANTER O PADRÃO EXISTENTE. |  | UN | 20
255 | TAMPA PARA CONDULETE 3/4", COM SAIDA PARA 3 POSTOS HORIZONTAIS, PARA USO COM MÓDULO DE TOMADA E/OU INTERRUPTOR, EM ALUMINIO, SEM PINTURA, COM PARAFUSOS DE FIXAÇÃO. A FURAÇÃO PARA FIXAÇÃO DA TAMPA DEVE ESTAR SITUADA NO CENTRO DA LATERAL MENOR DO CONDULETE. MARCA: TRAMONTINA, MODELO 56117/004, PARA MANTER O PADRÃO EXISTENTE. |  | UN | 20
256 | TAMPA PARA CONDULETE 3/4", TIPO CEGA, EM ALUMINIO, SEM PINTURA (NATURAL), COM PARAFUSOS DE FIXAÇÃO. A FURAÇÃO PARA FIXAÇÃO DA TAMPA DEVE ESTAR SITUADA NO CENTRO DA LATERAL MENOR DO CONDULETE. ATENDIMENTO ÀS NORMAS ABNT NBR 15701 E ABNT NBR IEC 60670. MARCA/MODELO: DAISA TM034, PARA MANTER O PADRÃO EXISTENTE. |  | UN | 20
257 | TAMPA PARA CONDULETE 3/4", TIPO CEGA, EM ALUMINIO, SEM PINTURA (NATURAL), COM PARAFUSOS DE FIXAÇÃO. A FURAÇÃO PARA FIXAÇÃO DA TAMPA DEVE ESTAR SITUADA NO CENTRO DA LATERAL MENOR DO CONDULETE. ATENDIMENTO ÀS NORMAS ABNT NBR 15701 E ABNT NBR IEC 60670. MARCA: TRAMONTINA, MODELO: 56117/006, PARA MANTER O PADRÃO EXISTENTE. |  | UN | 100
212 | JUNTA DE VEDAÇÃO PARA CONDULETE MÚLTIPLO DE 1 1/2", USO PARA VEDAÇÃO DA CONEXÃO DE UNIDUTE AO CONDULETE, CONFECCIONADO EM MATERIAL TERMOPLÁSTICO. GRAU DE PROTEÇÃO IP54. MARCA REFERÊNCIA: TRAMONTINA, MODELO: 56114/185, PARA MANTER O PADRÃO EXISTENTE. |  | UN | 20
213 | JUNTA DE VEDAÇÃO PARA CONDULETE MÚLTIPLO DE 1", USO PARA VEDAÇÃO DA CONEXÃO DE UNIDUTE AO CONDULETE, CONFECCIONADO EM MATERIAL TERMOPLÁSTICO. GRAU DE PROTEÇÃO IP54. MARCA REFERÊNCIA: TRAMONTINA, MODELO: 56114/183, PARA MANTER O PADRÃO EXISTENTE. |  | UN | 50
214 | JUNTA DE VEDAÇÃO PARA CONDULETE MÚLTIPLO DE 2", USO PARA VEDAÇÃO DA CONEXÃO DE UNIDUTE AO CONDULETE, CONFECCIONADO EM MATERIAL TERMOPLÁSTICO. GRAU DE PROTEÇÃO IP54. MARCA REFERÊNCIA: TRAMONTINA, MODELO: 56114/086, PARA MANTER O PADRÃO EXISTENTE. |  | UN | 20
215 | JUNTA DE VEDAÇÃO PARA CONDULETE MÚLTIPLO DE 3/4", USO PARA VEDAÇÃO DA CONEXÃO DE UNIDUTE AO CONDULETE, CONFECCIONADO EM MATERIAL TERMOPLÁSTICO. GRAU DE PROTEÇÃO IP54. MARCA REFERÊNCIA: TRAMONTINA, MODELO: 56114/082, PARA MANTER O PADRÃO EXISTENTE. |  | UN | 50
258 | TAMPÃO, EM PVC, PARA CONDULETE MULTIPLO DE 1 1 /2". COR: CINZA. MARCA REFERÊNCIA: DAISA, PARA MANTER O PADRÃO EXISTENTE. |  | UN | 100
259 | TAMPÃO, EM PVC, PARA CONDULETE MULTIPLO DE 1". COR: CINZA. MARCA REFERÊNCIA: DAISA, PARA MANTER O PADRÃO EXISTENTE. |  | UN | 200
260 | TAMPÃO, EM PVC, PARA CONDULETE MULTIPLO DE 2". COR: CINZA. MARCA REFERÊNCIA: DAISA, PARA MANTER O PADRÃO EXISTENTE. |  | UN | 100
261 | TAMPÃO, EM PVC, PARA CONDULETE MULTIPLO DE 3/4". COR: CINZA. MARCA REFERÊNCIA: DAISA, PARA MANTER O PADRÃO EXISTENTE. |  | UN | 200
339 | PLACA CEGA REDONDA COM SUPORTE, DIÂMETRO: 4", NA COR BRANCA, CONSTRUÍDA EM POLIPROPILENO COM PROTEÇÃO UV E ACABAMENTO BRILHANTE. A PLACA APRESENTA DOIS FUROS PARA INSTALAÇÃO DIRETA SOBRE A CAIXA DE PASSAGEM. ACOMPANHA PARAFUSOS PARA FIXAÇÃO. ANTENDIMENTO DA ABNT NBR 5410. MARCA REFERÊNCIA: ILUMI, MODELO: STYLUS 20441, OU SIMILAR OU DE MELHOR QUALIDADE. |  | UN | 20
340 | PLACA CEGA RETANGULAR COM SUPORTE, MEDIDAS: 4X2, NA COR BRANCA, CONSTRUÍDA EM POLIPROPILENO COM PROTEÇÃO UV E ACABAMENTO BRILHANTE. A PLACA APRESENTA DOIS FUROS PARA INSTALAÇÃO DIRETA SOBRE A CAIXA DE PASSAGEM. ACOMPANHA PARAFUSOS PARA FIXAÇÃO. ANTENDIMENTO DA ABNT NBR 5410. MARCA REFERÊNCIA: ILUMI, MODELO: STYLUS 2054, OU SIMILAR OU DE MELHOR QUALIDADE. |  | UN | 20
341 | PLACA CEGA RETANGULAR COM SUPORTE, MEDIDAS: 4X4, NA COR BRANCA, CONSTRUÍDA EM POLIPROPILENO COM PROTEÇÃO UV E ACABAMENTO BRILHANTE. A PLACA APRESENTA QUATRO FUROS PARA INSTALAÇÃO DIRETA SOBRE A CAIXA DE PASSAGEM. ACOMPANHA PARAFUSOS PARA FIXAÇÃO. ANTENDIMENTO DA ABNT NBR 5410. MARCA REFERÊNCIA: ILUMI, MODELO: STYLUS 244A, OU SIMILAR OU DE MELHOR QUALIDADE. |  | UN | 20
337 | PROLONGADOR PARA CAIXA DE PASSAGEM OCTOGONAL, REFORÇADA, EM PVC, DIMENSÕES 4"X4", COR LARANJA. ATENDIMENTO DAS NORMAS ABNT NBR 5410, NBR 5431, NBR 15465 E NBR IEC 60670; MARCA REFERÊNCIA: TRAMONTINA, AMANCO, FORTLEV, TIGRE, OU SIMILAR OU DE MELHOR QUALIDADE. |  | UN | 5
338 | PROLONGADOR PARA CAIXA DE PASSAGEM OCTOGONAL, SÉRIE LEVE, EM PVC, DIMENSÕES 4"X4", COR AMARELA. ATENDIMENTO DAS NORMAS ABNT NBR 5410, NBR 5431, NBR 15465 E NBR IEC 60670; MARCA REFERÊNCIA: TRAMONTINA, AMANCO, FORTLEV, TIGRE, OU SIMILAR OU DE MELHOR QUALIDADE. |  | UN | 5
308 | TAMPA PARA CAIXA DE PASSAGEM EM PISO 4"X4", MEDIDAS 110 MM X 110 MM, EM ALUMÍNIO, COM PINTURA ELETROSTÁTICA A PÓ NA COR CINZA, COM LUGAR PARA 1 POSTO, INCLUÍDA BASE PARA MONTAGEM DO MÓDULO. MARCA: TRAMONTINA, MODELO: 56121/152, OU SIMILAR OU DE MELHOR QUALIDADE. |  | UN | 20
309 | TAMPA PARA CAIXA DE PASSAGEM EM PISO 4"X4", MEDIDAS 110 MM X 110 MM, EM ALUMÍNIO, COM PINTURA ELETROSTÁTICA A PÓ NA COR CINZA, COM LUGAR PARA 2 POSTOS, INCLUÍDA BASE PARA MONTAGEM DO MÓDULO. MARCA: TRAMONTINA, MODELO: 56121/153, OU SIMILAR OU DE MELHOR QUALIDADE. |  | UN | 20
310 | TAMPA PARA CAIXA DE PASSAGEM EM PISO 4"X4", TIPO CEGA, MEDIDAS 110 MM X 110 MM, EM ALUMÍNIO, COM PINTURA ELETROSTÁTICA A PÓ NA COR CINZA. MARCA: TRAMONTINA, MODELO: 56121/150, OU SIMILAR OU DE MELHOR QUALIDADE. |  | UN | 10
334 | LUVA DE PRESSÃO, SÉRIE LEVE, PARA ELETRODUTO CORRUGADO DE 1" (DIÂMETRO EXTERNO NOMINAL 32 MM), EM PVC, COR AMARELA. ATENDIMENTO DAS NORMAS ABNT NBR 5410, NBR 5431, NBR 15465 E NBR IEC 60670; MARCA REFERÊNCIA: TRAMONTINA, AMANCO, FORTLEV, TIGRE, OU SIMILAR OU DE MELHOR QUALIDADE. MARCAS NÃO REFERENCIAIS DEVERÃO ENCAMINHAR AMOSTRA PARA ANÁLISE. |  | UN | 50
335 | LUVA DE PRESSÃO, SÉRIE LEVE, PARA ELETRODUTO CORRUGADO DE 3/4" (DIÂMETRO EXTERNO NOMINAL 25 MM), EM PVC, COR AMARELA. ATENDIMENTO DAS NORMAS ABNT NBR 5410, NBR 5431, NBR 15465 E NBR IEC 60670; MARCA REFERÊNCIA: TRAMONTINA, AMANCO, FORTLEV, TIGRE, OU SIMILAR OU DE MELHOR QUALIDADE. MARCAS NÃO REFERENCIAIS DEVERÃO ENCAMINHAR AMOSTRA PARA ANÁLISE. |  | UN | 50
336 | LUVA DE PRESSÃO, TIPO REFORÇADA, PARA ELETRODUTO CORRUGADO REFORÇADO DE 1" (DIÂMETRO EXTERNO NOMINAL 32 MM), EM PVC, COR LARANJA. ATENDIMENTO DAS NORMAS ABNT NBR 5410, NBR 5431, NBR 15465 E NBR IEC 60670; MARCA REFERÊNCIA: TRAMONTINA, AMANCO, FORTLEV, TIGRE, OU SIMILAR OU DE MELHOR QUALIDADE. MARCAS NÃO REFERENCIAIS DEVERÃO ENCAMINHAR AMOSTRA PARA ANÁLISE. |  | UN | 10
311 | UNIDUT CÔNICO, EM ALUMÍNIO, DIÂMETRO 1". ACOMPANHA OS PARAFUSOS PARA TRAVAMENTO DO(S) ELETRODUTO(S). MARCA REFERENCIA: DAISA, TRAMONTINA OU SIMILAR, OU DE MELHOR QUALIDADE. |  | UN | 200
312 | UNIDUT CÔNICO, EM ALUMÍNIO, DIÂMETRO 1½". ACOMPANHA OS PARAFUSOS PARA TRAVAMENTO DO(S) ELETRODUTO(S). MARCA REFERENCIA: DAISA, TRAMONTINA OU SIMILAR, OU DE MELHOR QUALIDADE. |  | UN | 50
313 | UNIDUT CÔNICO, EM ALUMÍNIO, DIÂMETRO 2". ACOMPANHA OS PARAFUSOS PARA TRAVAMENTO DO(S) ELETRODUTO(S). MARCA REFERENCIA: DAISA, TRAMONTINA OU SIMILAR, OU DE MELHOR QUALIDADE. |  | UN | 50
314 | UNIDUT CÔNICO, EM ALUMÍNIO, DIÂMETRO 3". ACOMPANHA OS PARAFUSOS PARA TRAVAMENTO DO(S) ELETRODUTO(S). MARCA REFERENCIA: DAISA, TRAMONTINA OU SIMILAR, OU DE MELHOR QUALIDADE. |  | UN | 10
315 | UNIDUT CÔNICO, EM ALUMÍNIO, DIÂMETRO 3/4". ACOMPANHA OS PARAFUSOS PARA TRAVAMENTO DO(S) ELETRODUTO(S). MARCA REFERENCIA: DAISA, TRAMONTINA OU SIMILAR, OU DE MELHOR QUALIDADE. |  | UN | 200
316 | UNIDUT CURVO, TIPO UNILET (UL), 90º, COM ROSCA EM UM DOS LADOS E SEM ROSCA DO OUTRO, CONTENDO BOLSA COM PARAFUSO PARA TRAVAMENTO; ESTE UNIDUTE PODE SUBSTITUIR CURVAS. CONECTOR COM JANELA E TAMPA, EM ALUMÍNIO, DIÂMETRO 1". MARCA REFERENCIA: DAISA, TRAMONTINA OU SIMILAR, OU DE MELHOR QUALIDADE. |  | UN | 10
317 | UNIDUT CURVO, TIPO UNILET (UL), 90º, COM ROSCA EM UM DOS LADOS E SEM ROSCA DO OUTRO, CONTENDO BOLSA COM PARAFUSO PARA TRAVAMENTO; ESTE UNIDUTE PODE SUBSTITUIR CURVAS. CONECTOR COM JANELA E TAMPA, EM ALUMÍNIO, DIÂMETRO 3/4". MARCA REFERENCIA: DAISA, TRAMONTINA OU SIMILAR, OU DE MELHOR QUALIDADE. |  | UN | 10
318 | UNIDUT CURVO, TIPO UNILET (UL), 90º, SEM ROSCA, COM JANELA E TAMPA, EM ALUMÍNIO, DIÂMETRO 1". ESTE UNIDUTE PODE SUBSTITUIR CURVAS. MARCA REFERENCIA: DAISA, TRAMONTINA OU SIMILAR, OU DE MELHOR QUALIDADE. |  | UN | 30
319 | UNIDUT CURVO, TIPO UNILET (UL), 90º, SEM ROSCA, COM JANELA E TAMPA, EM ALUMÍNIO, DIÂMETRO 3/4". ESTE UNIDUTE PODE SUBSTITUIR CURVAS. MARCA REFERENCIA: DAISA, TRAMONTINA OU SIMILAR, OU DE MELHOR QUALIDADE. |  | UN | 30
320 | UNIDUT RETO, EM ALUMÍNIO, DIÂMETRO 1". ACOMPANHA OS PARAFUSOS PARA TRAVAMENTO DO(S) ELETRODUTO(S). MARCA REFERENCIA: DAISA, TRAMONTINA OU SIMILAR, OU DE MELHOR QUALIDADE. |  | UN | 200
321 | UNIDUT RETO, EM ALUMÍNIO, DIÂMETRO 1½". ACOMPANHA OS PARAFUSOS PARA TRAVAMENTO DO(S) ELETRODUTO(S). MARCA REFERENCIA: DAISA, TRAMONTINA OU SIMILAR, OU DE MELHOR QUALIDADE. |  | UN | 30
322 | UNIDUT RETO, EM ALUMÍNIO, DIÂMETRO 2". ACOMPANHA OS PARAFUSOS PARA TRAVAMENTO DO(S) ELETRODUTO(S). MARCA REFERENCIA: DAISA, TRAMONTINA OU SIMILAR, OU DE MELHOR QUALIDADE. |  | UN | 30
323 | UNIDUT RETO, EM ALUMÍNIO, DIÂMETRO 3". ACOMPANHA OS PARAFUSOS PARA TRAVAMENTO DO(S) ELETRODUTO(S). MARCA REFERENCIA: DAISA, TRAMONTINA OU SIMILAR, OU DE MELHOR QUALIDADE. |  | UN | 10
324 | UNIDUT RETO, EM ALUMÍNIO, DIÂMETRO 3/4". ACOMPANHA OS PARAFUSOS PARA TRAVAMENTO DO(S) ELETRODUTO(S). MARCA REFERENCIA: DAISA, TRAMONTINA OU SIMILAR, OU DE MELHOR QUALIDADE. |  | UN | 100
304 | JUNTA DE VEDAÇÃO PARA ELETRODUTO DE 1 1/2", USO PARA VEDAÇÃO DA CONEXÃO DE UNIDUTE AO ELETRODUTO, CONFECCIONADO EM MATERIAL TERMOPLÁSTICO. GRAU DE PROTEÇÃO IP54. MARCA REFERÊNCIA: TRAMONTINA, MODELO: 56114/135, PARA MANTER O PADRÃO EXISTENTE. |  | UN | 20
305 | JUNTA DE VEDAÇÃO PARA ELETRODUTO DE 1", USO PARA VEDAÇÃO DA CONEXÃO DE UNIDUTE AO ELETRODUTO, CONFECCIONADO EM MATERIAL TERMOPLÁSTICO. GRAU DE PROTEÇÃO IP54. MARCA REFERÊNCIA: TRAMONTINA, MODELO: 56114/133, PARA MANTER O PADRÃO EXISTENTE. |  | UN | 50
306 | JUNTA DE VEDAÇÃO PARA ELETRODUTO DE 2", USO PARA VEDAÇÃO DA CONEXÃO DE UNIDUTE AO ELETRODUTO, CONFECCIONADO EM MATERIAL TERMOPLÁSTICO. GRAU DE PROTEÇÃO IP54. MARCA REFERÊNCIA: TRAMONTINA, MODELO: 56114/136, PARA MANTER O PADRÃO EXISTENTE. |  | UN | 20
307 | JUNTA DE VEDAÇÃO PARA ELETRODUTO DE 3/4", USO PARA VEDAÇÃO DA CONEXÃO DE UNIDUTE AO ELETRODUTO, CONFECCIONADO EM MATERIAL TERMOPLÁSTICO. GRAU DE PROTEÇÃO IP54. MARCA REFERÊNCIA: TRAMONTINA, MODELO: 56114/022, PARA MANTER O PADRÃO EXISTENTE. |  | UN | 50
216 | JUNTA DE VEDAÇÃO PARA TAMPA CEGA DE CONDULETE DE 1 1/2", CONFECCIONADO EM MATERIAL TERMOPLÁSTICO. GRAU DE PROTEÇÃO IP54. MARCA REFERÊNCIA: TRAMONTINA, MODELO: 56114/104, PARA MANTER O PADRÃO EXISTENTE. |  | UN | 10
217 | JUNTA DE VEDAÇÃO PARA TAMPA CEGA DE CONDULETE DE 1", CONFECCIONADO EM MATERIAL TERMOPLÁSTICO. GRAU DE PROTEÇÃO IP54. MARCA REFERÊNCIA: TRAMONTINA, MODELO: 56114/102, PARA MANTER O PADRÃO EXISTENTE. |  | UN | 10
218 | JUNTA DE VEDAÇÃO PARA TAMPA CEGA DE CONDULETE DE 2", CONFECCIONADO EM MATERIAL TERMOPLÁSTICO. GRAU DE PROTEÇÃO IP54. MARCA REFERÊNCIA: TRAMONTINA, MODELO: 56114/105, PARA MANTER O PADRÃO EXISTENTE. |  | UN | 10
219 | JUNTA DE VEDAÇÃO PARA TAMPA CEGA DE CONDULETE DE 3/4", CONFECCIONADO EM MATERIAL TERMOPLÁSTICO. GRAU DE PROTEÇÃO IP54. MARCA REFERÊNCIA: TRAMONTINA, MODELO: 56114/101, PARA MANTER O PADRÃO EXISTENTE. |  | UN | 10
220 | JUNTA DE VEDAÇÃO ROSCADA, PARA USO EM CONDULETES MÚLTIPLOS DE 1 1/2", COM ROSCA PADRÃO BSP, CONFECCIONADO EM MATERIAL TERMOPLÁSTICO. GRAU DE PROTEÇÃO IP54. MARCA REFERÊNCIA: TRAMONTINA, MODELO: 56114/165, PARA MANTER O PADRÃO EXISTENTE. |  | UN | 50
221 | JUNTA DE VEDAÇÃO ROSCADA, PARA USO EM CONDULETES MÚLTIPLOS DE 1", COM ROSCA PADRÃO BSP, CONFECCIONADO EM MATERIAL TERMOPLÁSTICO. GRAU DE PROTEÇÃO IP54. MARCA REFERÊNCIA: TRAMONTINA, MODELO: 56114/163, PARA MANTER O PADRÃO EXISTENTE. |  | UN | 100
222 | JUNTA DE VEDAÇÃO ROSCADA, PARA USO EM CONDULETES MÚLTIPLOS DE 2", COM ROSCA PADRÃO BSP, CONFECCIONADO EM MATERIAL TERMOPLÁSTICO. GRAU DE PROTEÇÃO IP54. MARCA REFERÊNCIA: TRAMONTINA, MODELO: 56114/166, PARA MANTER O PADRÃO EXISTENTE. |  | UN | 50
223 | JUNTA DE VEDAÇÃO ROSCADA, PARA USO EM CONDULETES MÚLTIPLOS DE 3/4", COM ROSCA PADRÃO BSP, CONFECCIONADO EM MATERIAL TERMOPLÁSTICO. GRAU DE PROTEÇÃO IP54. MARCA REFERÊNCIA: TRAMONTINA, MODELO: 56114/162, PARA MANTER O PADRÃO EXISTENTE. |  | UN | 100
325 | CAIXA DE PASSAGEM OCTOGONAL, REFORÇADA, COM FUNDO MÓVEL, EM PVC, DIMENSÕES 4"X4", COR LARANJA. ATENDIMENTO DAS NORMAS ABNT NBR 5410, NBR 5431, NBR 15465 E NBR IEC 60670; MARCA REFERÊNCIA: TRAMONTINA, AMANCO, FORTLEV, TIGRE, OU SIMILAR OU DE MELHOR QUALIDADE. |  | UN | 10
326 | CAIXA DE PASSAGEM OCTOGONAL, SÉRIE LEVE, COM FUNDO MÓVEL, EM PVC, DIMENSÕES 4"X4", COR AMARELA. ATENDIMENTO DAS NORMAS ABNT NBR 5410, NBR 5431, NBR 15465 E NBR IEC 60670; MARCA REFERÊNCIA: TRAMONTINA, AMANCO, FORTLEV, TIGRE, OU SIMILAR OU DE MELHOR QUALIDADE. |  | UN | 10
285 | CAIXA DE PASSAGEM PARA PISO 4"X4", TIPO ALTA, SEM TAMPA, EM ALUMINIO, MEDIDAS: 95 MM X 95 MM X 62 MM. USO COM ELETRODUTOS DE 1". ROSCA PADRÃO BSP. MARCA REFERÊNCIA: TRAMONTINA; MODELO: 56120/003, OU SIMILAR OU DE MELHOR QUALIDADE. |  | UN | 20
286 | CAIXA DE PASSAGEM PARA PISO 4"X4", TIPO BAIXA, SEM TAMPA, EM ALUMINIO, MEDIDAS: 95 MM X 95 MM X 45 MM. USO COM ELETRODUTOS DE 1". ROSCA PADRÃO BSP. MARCA REFERÊNCIA: TRAMONTINA; MODELO: 56120/023, OU SIMILAR OU DE MELHOR QUALIDADE. |  | UN | 20
287 | CAIXA DE PASSAGEM TIPO CEGA, COM TAMPA, DE SOBREPOR, EM ALUMINIO, MEDIDAS: 20 CM X 20 CM X 10 CM. TAMPA REVERSÍVEL, COM UM LADO LISO E O OUTRO COM ACABAMENTO ANTIDERRAPANTE. ACOMPANHA PARAFUSOS PARA FIXAÇÃO DA TAMPA E JUNTA DE VEDAÇÃO PARA TAMPA. PROTEÇÃO IP65. MARCA REFERÊNCIA: TRAMONTINA; MODELO: 56123/003 - CP-2020, OU SIMILAR OU DE MELHOR QUALIDADE. |  | UN | 20
288 | CAIXA DE PASSAGEM TIPO CEGA, COM TAMPA, DE SOBREPOR, EM ALUMINIO, MEDIDAS: 30 CM X 30 CM X 12 CM. TAMPA REVERSÍVEL, COM UM LADO LISO E O OUTRO COM ACABAMENTO ANTIDERRAPANTE. ACOMPANHA PARAFUSOS PARA FIXAÇÃO DA TAMPA E JUNTA DE VEDAÇÃO PARA TAMPA. PROTEÇÃO IP65. MARCA REFERÊNCIA: TRAMONTINA; MODELO: 56123/004 - CP-3030, OU SIMILAR OU DE MELHOR QUALIDADE. |  | UN | 5
327 | CAIXA DE PASSAGEM, TIPO DE EMBUTIR, PARA ALVENARIA, EM PVC, DIMENSÕES 4"X2", COR AMARELA. ATENDIMENTO DAS NORMAS ABNT NBR 5410, NBR 5431, NBR 15465 E NBR IEC 60670; MARCA REFERÊNCIA: TRAMONTINA, AMANCO, FORTLEV, TIGRE, OU SIMILAR OU DE MELHOR QUALIDADE. |  | UN | 100
328 | CAIXA DE PASSAGEM, TIPO DE EMBUTIR, PARA ALVENARIA, EM PVC, DIMENSÕES 4"X4", COR AMARELA. ATENDIMENTO DAS NORMAS ABNT NBR 5410, NBR 5431, NBR 15465 E NBR IEC 60670; MARCA REFERÊNCIA: TRAMONTINA, AMANCO, FORTLEV, TIGRE, OU SIMILAR OU DE MELHOR QUALIDADE. |  | UN | 50
329 | CAIXA DE PASSAGEM, TIPO DE EMBUTIR, PARA DRYWALL, EM PVC, DIMENSÕES 4"X2", COR AMARELA. ATENDIMENTO DAS NORMAS ABNT NBR 5410, NBR 5431, NBR 15465 E NBR IEC 60670; MARCA REFERÊNCIA: TRAMONTINA, AMANCO, FORTLEV, TIGRE, OU SIMILAR OU DE MELHOR QUALIDADE. |  | UN | 100
330 | CAIXA DE PASSAGEM, TIPO DE EMBUTIR, PARA DRYWALL, EM PVC, DIMENSÕES 4"X4", COR AMARELA. ATENDIMENTO DAS NORMAS ABNT NBR 5410, NBR 5431, NBR 15465 E NBR IEC 60670; MARCA REFERÊNCIA: TRAMONTINA, AMANCO, FORTLEV, TIGRE, OU SIMILAR OU DE MELHOR QUALIDADE. |  | UN | 100
442 | CAIXA DE SOBREPOR, PARA SISTEMA X, MEDIDAS 3"X3" - 75 MM X 75 MM X 42 MM. COR: BRANCA. MARCA: TRANSMOBIL, MODELO: CTX-03, PARA MANTER PADRÃO EXISTENTE. |  | UN | 400
443 | CANALETA LISA, SEM ABERTURA NAS LATERAIS, COMPOSTA POR BASE E TAMPA DE ENCAIXE, TIPO SISTEMA X. ESTA CANALETA CONTÉM UMA DIVISÓRIA NO CENTRO. MEDIDAS DE 20 MM X 10 MM. FORNECIDO EM BARRAS DE 2 M. COR: CREME. CANALETA EM PVC (CLORETO DE POLIVINIL). CANALETA COM FITA DUPLA FACE NA BASE PARA INSTALAÇÃO. GARANTIA MÍNIMA DO FABRICANTE. MARCA REFERÊNCIA; DUTOPLAST, MODELO: DUTO-X1 SLIM - 513.200 FT, OU SIMILAR, OU DE MELHOR QUALIDADE. |  | UN | 25
444 | CANALETA LISA, SEM ABERTURA NAS LATERAIS, COMPOSTA POR BASE E TAMPA DE ENCAIXE, TIPO SISTEMA X. ESTA CANALETA NÃO CONTÉM DIVISÓRIA. MEDIDAS DE 50 MM X 20 MM. FORNECIDO EM BARRAS DE 2 M. COR: CREME. CANALETA EM PVC (CLORETO DE POLIVINIL). CANALETA COM FITA DUPLA FACE NA BASE PARA INSTALAÇÃO. GARANTIA MÍNIMA DO FABRICANTE. MARCA REFERÊNCIA; DUTOPLAST, MODELO: DUTO-X5 SLIM - 513.204 FT, OU SIMILAR, OU DE MELHOR QUALIDADE. |  | UN | 20
445 | CANALETA LISA, SEM ABERTURA NAS LATERAIS, COMPOSTA POR BASE E TAMPA DE ENCAIXE, TIPO SISTEMA X. ESTA CANALETA NÃO CONTÉM UMA DIVISÓRIA NO CENTRO. MEDIDAS DE 20 MM X 10 MM. FORNECIDO EM BARRAS DE 2 M. COR: CREME. CANALETA EM PVC (CLORETO DE POLIVINIL). CANALETA COM FITA DUPLA FACE NA BASE PARA INSTALAÇÃO. GARANTIA: MÍNIMA DO FABRICANTE. MARCA REFERÊNCIA; DUTOPLAST, MODELO: DUTO-X3 SLIM- 513.202 FT, OU SIMILAR, OU DE MELHOR QUALIDADE. |  | UN | 50
446 | CANALETA LISA, SEM ABERTURA NAS LATERAIS, COMPOSTA POR BASE E TAMPA DE ENCAIXE, TIPO SISTEMA X. ESTA CANALETA NÃO CONTÉM UMA DIVISÓRIA NO CENTRO. MEDIDAS DE 20 MM X 10 MM. FORNECIDO EM BARRAS DE 2 M. COR: PRETA. CANALETA EM PVC (CLORETO DE POLIVINIL). CANALETA COM FITA DUPLA FACE NA BASE PARA INSTALAÇÃO. GARANTIA MÍNIMA DO FABRICANTE. MARCA REFERÊNCIA; ALUMBRA, MODELO: 6265, OU SIMILAR, OU DE MELHOR QUALIDADE. |  | UN | 25
447 | CANALETA LISA, SEM ABERTURA NAS LATERAIS, COMPOSTA POR BASE E TAMPA DE ENCAIXE, TIPO SISTEMA X. NAS MEDIDAS DE 110 MM X 50 MM. FORNECIDO EM BARRAS DE 2 M. COR: CREME. CANALETA EM PVC (CLORETO DE POLIVINIL) RÍGIDO. RESISTÊNCIA À TRAÇÃO: 3,6 – 6,3 (KG/MM). RESISTÊNCIA AO IMPACTO: 2,1 – 100 (KG-CM-CM). RESISTÊNCIA TÉRMICA: 50 A 70 C. ABSORÇÃO DE ÁGUA: 0,07 – 0,4 (24H 3,2MM%). GARANTIA MÍNIMA DO FABRICANTE. MARCA REFERÊNCIA; DUTOPLAST, MODELO: 101.076, OU SIMILAR, OU DE MELHOR QUALIDADE. |  | UN | 100
448 | CANALETA LISA, SEM ABERTURA NAS LATERAIS, COMPOSTA POR BASE E TAMPA DE ENCAIXE, TIPO SISTEMA X. NAS MEDIDAS DE 110 MM X 50 MM. FORNECIDO EM BARRAS DE 2 M. COR: PRETO. CANALETA EM PVC (CLORETO DE POLIVINIL) RÍGIDO. RESISTÊNCIA À TRAÇÃO: 3,6 – 6,3 (KG/MM). RESISTÊNCIA AO IMPACTO: 2,1 – 100 (KG-CM-CM). RESISTÊNCIA TÉRMICA: 50 A 70 C. ABSORÇÃO DE ÁGUA: 0,07 – 0,4 (24H 3,2MM%). GARANTIA MÍNIMA DO FABRICANTE. MARCA REFERÊNCIA; DUTOPLAST, MODELO: 101.076, OU SIMILAR, OU DE MELHOR QUALIDADE. |  | UN | 25
449 | CANALETA LISA, SEM ABERTURA NAS LATERAIS, COMPOSTA POR BASEA E TAMPA DE ENCAIXE, TIPO SISTEMA X. ESTA CANALETA CONTÉM DUAS DIVISÓRIAS. MEDIDAS DE 50 MM X 20 MM. FORNECIDO EM BARRAS DE 2 M. COR: CREME. CANALETA EM PVC (CLORETO DE POLIVINIL). CANALETA COM FITA DUPLA FACE NA BASE PARA INSTALAÇÃO. GARANTIA MÍNIMA DO FABRICANTE. MARCA REFERÊNCIA; DUTOPLAST, MODELO: DUTO-X2 SLIM - 513.201 FT, OU SIMILAR, OU DE MELHOR QUALIDADE. |  | UN | 30
294 | CURVA 90º, EM AÇO GALVANIZADA A FOGO, DIÂMETRO 1 1/2". TIPO DE ROSCA: BSP. ESPESSURA DO REVESTIMENTO DE ZINCO: 300G/M². DIÂMETRO EXTERNO: 48,3 MM. PAREDE: 3,00 MM. RAIO MÍNIMO: 185 MM, TRECHO RETO MÍNIMO: 51 MM. SEM REBARBA INTERNA. GARANTIA MÍNIMA DO FABRICANTE. MARCA: GFC TUBOS, OU SIMILAR, OU DE MELHOR QUALIDADE. |  | UN | 10
295 | CURVA 90º, EM AÇO GALVANIZADA A FOGO, DIÂMETRO 1". TIPO DE ROSCA: BSP. ESPESSURA DO REVESTIMENTO DE ZINCO: 300G/M². DIÂMETRO EXTERNO: 33,7 MM. PAREDE: 2,65 MM. RAIO MÍNIMO: 113 MM, TRECHO RETO MÍNIMO: 48 MM. SEM REBARBA INTERNA. GARANTIA MÍNIMA DO FABRICANTE. MARCA: GFC TUBOS, OU SIMILAR, OU DE MELHOR QUALIDADE. |  | UN | 20
296 | CURVA 90º, EM AÇO GALVANIZADA A FOGO, DIÂMETRO 2". TIPO DE ROSCA: BSP. ESPESSURA DO REVESTIMENTO DE ZINCO: 300G/M². DIÂMETRO EXTERNO: 60,3 MM. PAREDE: 3,00 MM. RAIO MÍNIMO: 200 MM, TRECHO RETO MÍNIMO: 51 MM. SEM REBARBA INTERNA. GARANTIA MÍNIMA DO FABRICANTE. MARCA: GFC TUBOS, OU SIMILAR, OU DE MELHOR QUALIDADE. |  | UN | 10
297 | CURVA 90º, EM AÇO GALVANIZADA A FOGO, DIÂMETRO 3". TIPO DE ROSCA: BSP. ESPESSURA DO REVESTIMENTO DE ZINCO: 300G/M². DIÂMETRO EXTERNO: 88,9 MM. PAREDE: 3,35 MM. RAIO MÍNIMO: 250 MM, TRECHO RETO MÍNIMO: 79 MM. SEM REBARBA INTERNA. GARANTIA MÍNIMA DO FABRICANTE. MARCA: GFC TUBOS, OU SIMILAR, OU DE MELHOR QUALIDADE. |  | UN | 5
298 | CURVA 90º, EM AÇO GALVANIZADA A FOGO, DIÂMETRO 3/4". TIPO DE ROSCA: BSP. ESPESSURA DO REVESTIMENTO DE ZINCO: 300G/M². DIÂMETRO EXTERNO: 26,9 MM. PAREDE: 2,25 MM. RAIO MÍNIMO: 102 MM, TRECHO RETO MÍNIMO: 38 MM. SEM REBARBA INTERNA. GARANTIA MÍNIMA DO FABRICANTE. MARCA: GFC TUBOS, OU SIMILAR, OU DE MELHOR QUALIDADE. |  | UN | 20
453 | COTOVELO 90° PARA USO COM CANALETA LISA DE MEDIDAS 20 MM X 10 MM, EM PVC, TIPO SISTEMA X, COR: CREME. MARCA REFERÊNCIA; DUTOPLAST, MODELO: 512.200.2, OU SIMILAR, OU DE MELHOR QUALIDADE. |  | UN | 10
454 | COTOVELO 90° PARA USO COM CANALETA LISA DE MEDIDAS 20 MM X 10 MM, EM PVC, TIPO SISTEMA X, COR: PRETA. MARCA REFERÊNCIA; ALUMBRA, MODELO: 85167, OU SIMILAR, OU DE MELHOR QUALIDADE. |  | UN | 10
455 | COTOVELO 90° PARA USO COM CANALETA LISA DE MEDIDAS 50 MM X 20 MM, EM PVC, TIPO SISTEMA X, COR: CREME. MARCA REFERÊNCIA; DUTOPLAST, MODELO: 512.201.2, OU SIMILAR, OU DE MELHOR QUALIDADE. |  | UN | 10
456 | COTOVELO EXTERNO PARA USO COM CANALETA LISA DE MEDIDAS 20 MM X 10 MM, EM PVC, TIPO SISTEMA X, COR: CREME. MARCA REFERÊNCIA; DUTOPLAST, MODELO: 512.200.4, OU SIMILAR, OU DE MELHOR QUALIDADE. |  | UN | 10
457 | COTOVELO EXTERNO PARA USO COM CANALETA LISA DE MEDIDAS 20 MM X 10 MM, EM PVC, TIPO SISTEMA X, COR: PRETA. MARCA REFERÊNCIA; ALUMBRA, MODELO: 85165, OU SIMILAR, OU DE MELHOR QUALIDADE. |  | UN | 10
458 | COTOVELO EXTERNO PARA USO COM CANALETA LISA DE MEDIDAS 50 MM X 20 MM, EM PVC, TIPO SISTEMA X, COR: CREME. MARCA REFERÊNCIA; DUTOPLAST, MODELO: 512.201.4, OU SIMILAR, OU DE MELHOR QUALIDADE. |  | UN | 10
162 | GANCHO CURTO PARA PERFILDADO 38 MM X 38 MM, EM AÇO GALVANIZADO À FOGO, COM LARGURA DE 38 MM E ALTURA DE 100 MM. CARGA MÁXIMA SUPORTADA: 70 KG. MARCA REFERÊNCIA: DISPAN, MODELO DP528, OU SIMILAR, OU DE MELHOR QUALIDADE. |  | UN | 100
289 | CONJUNTO DE BUCHA E ARRUELA, EM ALUMÍNIO, PARA USO EM CONECTOR UNIDUTE CÔNICO COM DIÂMETRO DE 1 1/2". ROSCA PADRÃO BSP. MARCA REFERÊNCIA: INCA, DAISA, TRAMONTINA, OU SIMILAR OU DE MELHOR QUALIDADE. |  | UN | 100
290 | CONJUNTO DE BUCHA E ARRUELA, EM ALUMÍNIO, PARA USO EM CONECTOR UNIDUTE CÔNICO COM DIÂMETRO DE 1". ROSCA PADRÃO BSP. MARCA REFERÊNCIA: INCA, DAISA, TRAMONTINA, OU SIMILAR OU DE MELHOR QUALIDADE. |  | UN | 500
291 | CONJUNTO DE BUCHA E ARRUELA, EM ALUMÍNIO, PARA USO EM CONECTOR UNIDUTE CÔNICO COM DIÂMETRO DE 2". ROSCA PADRÃO BSP. MARCA REFERÊNCIA: INCA, DAISA, TRAMONTINA, OU SIMILAR OU DE MELHOR QUALIDADE. |  | UN | 100
292 | CONJUNTO DE BUCHA E ARRUELA, EM ALUMÍNIO, PARA USO EM CONECTOR UNIDUTE CÔNICO COM DIÂMETRO DE 3". ROSCA PADRÃO BSP. MARCA REFERÊNCIA: INCA, DAISA, TRAMONTINA, OU SIMILAR OU DE MELHOR QUALIDADE. |  | UN | 30
293 | CONJUNTO DE BUCHA E ARRUELA, EM ALUMÍNIO, PARA USO EM CONECTOR UNIDUTE CÔNICO COM DIÂMETRO DE 3/4". ROSCA PADRÃO BSP. MARCA REFERÊNCIA: INCA, DAISA, TRAMONTINA, OU SIMILAR OU DE MELHOR QUALIDADE. |  | UN | 500
[5 empty] | TOTAL GERAL | 0
VALOR EXTENSO
EMPRESA PROPONENTE |  | DADOS DO RESPONSÁVEL (PROPONENTE)
RAZÃO SOCIAL: |  | NOME:
CNPJ: |  | CARGO:
ENDEREÇO |  | TELEFONE:
TELEFONE:

## PQP LOTE 05
LICITAÇÃO 029/2026 - LOTE 05
PLANILHA DE QUANTIDADES E PREÇOS
OBJETO: | OBJETO: FORNECIMENTO DE MATERIAIS ELÉTRICOS PARA MANUTENÇÃO PREVENTIVA E CORRETIVA DOS EDIFÍCIOS DA SÃO PAULO TRANSPORTE S.A.
ITEM | DISCRIMINAÇÃO | MARCA | UN | QUANTIDADE | PREÇO (R$)
[5 empty] | UNITÁRIO | TOTAL
375 | ABRAÇADEIRA EM AÇO PARA LÂMPADA TUBULAR LED T8, PACOTE COM 100 PEÇAS. |  | PT | 5
377 | CONECTOR DE ENTRADA PARA FITA DE LED, COMPOSTO POR CONECTOR COM TERMINAIS METÁLICOS, CAPA DE TERMINAÇÃO EM MATERIAL PLÁSTICO E RABICHO COM CABOS PARA LIGAÇÃO. TENSÃO MÁXIMA: 250 V. CORRENTE MÁXIMA: 5 A. COMPRIMENTO MÍNIMO DO RABICHO: 10 CM. GARANTIA MÍNIMA DO FABRICANTE. PACOTE COM 10 UNIDADES. MARCA REFERÊNCIA: TASCHIBRA, MODELO A92, OU SIMILAR, OU DE MELHOR QUALIDADE. |  | PT | 5
378 | CONECTOR SOQUETE PARA LAMPADA T8 COM RABICHO, 2 A, 250 V. PACOTE COM 100 UNIDADES. |  | PT | 5
379 | CONJUNTO RELÉ FOTOELETRÔNICO + TOMADA PARA RELÉ COM SUPORTE PLÁSTICO - BASE BS2. POTENCIA MÁXIMA: 600W EM 127V E 1000W EM 220V EM LÂMPADAS INCANDESCENTES; 200 W EM LÂMPADAS DE LED; BIVOLT AUTOMÁTICO, FREQUÊNCIA: 50/60 HZ. TEMPERATURA DE OPERAÇÃO: -5 °C A +50 °C. CONECTOR PADRÃO ABNT NBR 5123 COM 3 PINOS. MARCA REFERÊNCIA: MARGIRIUS, MODELO: RFE-131, OU SIMILAR, OU DE MELHOR QUALIDADE. |  | UN | 30
404 | PERFIL FLEXÍVEL PARA FITA DE LED, DE EMBUTIR, CONSTRUÍDO EM SILICONE. COR DO PERFIL: BRANCO E DIFUSOR LEITOSO. LARGURA DA SEÇÃO DO PERFIL: 12 MM NA BASE EMBUTIDA, 16 MM NA PARTE APARENTE DO DIFUSOR E ALTURA DE 10,5 MM. ESTE TIPO DE PERFIL PODE SER UTILIZADO EM CHAPAS COM ESPESSURA MÍNIMA DE 15 MM. PERFIL FORNECIDO EM ROLO COM 25 METROS. MARCA REFERÊNCIA: LED LINE, MODELO: DFF16, OU SIMILAR, OU DE MELHOR QUALIDADE. |  | RL | 1
405 | PERFIL FLEXÍVEL PARA FITA DE LED, DE EMBUTIR, CONSTRUÍDO EM SILICONE. COR DO PERFIL: PRETA E DIFUSOR FUMÊ. LARGURA DA SEÇÃO DO PERFIL: 12 MM NA BASE EMBUTIDA, 16 MM NA PARTE APARENTE DO DIFUSOR E ALTURA DE 10,5 MM. ESTE TIPO DE PERFIL PODE SER UTILIZADO EM CHAPAS COM ESPESSURA MÍNIMA DE 15 MM. PERFIL FORNECIDO EM ROLO COM 25 METROS. MARCA REFERÊNCIA: LED LINE, MODELO: DFF16.FM, OU SIMILAR, OU DE MELHOR QUALIDADE. |  | RL | 1
406 | PERFIL PARA FITA DE LED, DE EMBUTIR, TIPO SLIM, CONSTRUÍDO EM ALUMÍNIO, COM PINTURA BRANCA, E TAMPA DIFUSORA, DE ENCAIXE, EM ACRÍLICO LEITOSA. PERFIL COMPATÍVEL COM FITAS DE LED DE 10 MM DE LARGURA. BARRAS DE 3 METROS DE COMPRIMENTO. MEDIDAS APROXIMADAS DA SEÇÃO DO PERFIL: 11 MM DE LARGURA NA BASE EMBUTIDA, 13 MM NA PARTE APARENTE DO DIFUSOR E 11 MM DE ALTURA. ESTE TIPO DE PERFIL PODE SER UTILIZADO EM CHAPAS COM ESPESSURA MÍNIMA DE 15 MM. MARCA REFERÊNCIA: LED LINE, MODELO: MÍNIMA LIGHT EBMLA.BR, OU SIMILAR, OU DE MELHOR QUALIDADE. |  | UN | 20
407 | PERFIL PARA FITA DE LED, DE EMBUTIR, TIPO SLIM, CONSTRUÍDO EM ALUMÍNIO, COM PINTURA PRETA, E TAMPA DIFUSORA, DE ENCAIXE, EM ACRÍLICO LEITOSA. PERFIL COMPATÍVEL COM FITAS DE LED DE 10 MM DE LARGURA. BARRAS DE 3 METROS DE COMPRIMENTO. MEDIDAS APROXIMADAS DA SEÇÃO DO PERFIL: 11 MM DE LARGURA NA BASE EMBUTIDA, 13 MM NA PARTE APARENTE DO DIFUSOR E 11 MM DE ALTURA. ESTE TIPO DE PERFIL PODE SER UTILIZADO EM CHAPAS COM ESPESSURA MÍNIMA DE 15 MM. MARCA REFERÊNCIA: LED LINE, MODELO: MÍNIMA LIGHT EBMLA.PT, OU SIMILAR, OU DE MELHOR QUALIDADE. |  | UN | 20
408 | REFLETOR LED, POTÊNCIA: 1000 W, COR DA LUZ: BRANCA FRIA 6500 K, BIVOLT AUTOMÁTICO, FREQUÊNCIA: 50/60 HZ, FATOR DE POTÊNCIA: > 0,5. VIDA ÚTIL: >25.000 HORAS. IRC > 80. FLUXO LUMINOSO: 75.000 LM. ÂNGULO DE ABERTURA DA FONTE LUMINOSA: >100°. CORPO EM ALUMÍNIO, FORMATO RETANGULAR, COM PINTURA COR PRETA. DIMENSÕES (LXAXP): 370 MM X 280 MM X 31 MM; REFLETOR COM PROTEÇÃO IP66. PROTEÇÃO ELÉTRICA: 1,5 KV CONTRA SURTOS; RESISTENTE À AÇÃO DE RAIOS UV E A CORROSÃO. TEMPERATURA DE OPERAÇÃO: -10 °C A +40 °C; REFLETOR ACOMPANHA ALÇA PARA FIXAÇÃO. GARANTIA MÍNIMA DO FABRICANTE. MARCA REFERÊNCIA: LUMANTI, MODELO:REFLETOR LED LITE 1000W OU SIMILAR, OU DE MELHOR QUALIDADE. |  | UN | 20
409 | REFLETOR LED, POTÊNCIA: 300 W, COR DA LUZ: BRANCA FRIA 6500 K, BIVOLT AUTOMÁTICO, FREQUÊNCIA: 50/60 HZ, FATOR DE POTÊNCIA: > 0,5. VIDA ÚTIL: >25.000 HORAS. IRC > 80. FLUXO LUMINOSO: 22.500 LM. ÂNGULO DE ABERTURA DA FONTE LUMINOSA: >100°. CORPO EM ALUMÍNIO, FORMATO RETANGULAR, COM PINTURA COR PRETA. DIMENSÕES (LXAXP): 178 MM X 146 MM X 23 MM;REFLETOR COM PROTEÇÃO IP66. PROTEÇÃO ELÉTRICA: 1,5 KV CONTRA SURTOS; RESISTENTE À AÇÃO DE RAIOS UV E A CORROSÃO. TEMPERATURA DE OPERAÇÃO: -10 °C A +40 °C; REFLETOR ACOMPANHA ALÇA PARA FIXAÇÃO. GARANTIA MÍNIMA DO FABRICANTE. MARCA REFERÊNCIA: LUMANTI, MODELO:REFLETOR LED LITE 300W OU SIMILAR, OU DE MELHOR QUALIDADE. |  | UN | 50
410 | REFLETOR LED, POTÊNCIA: 400 W, COR DA LUZ: BRANCA FRIA 6500 K, BIVOLT AUTOMÁTICO, FREQUÊNCIA: 50/60 HZ, FATOR DE POTÊNCIA: > 0,5. VIDA ÚTIL: >25.000 HORAS. IRC > 80. FLUXO LUMINOSO: 32.000 LM. ÂNGULO DE ABERTURA DA FONTE LUMINOSA: >100°. CORPO EM ALUMÍNIO, FORMATO RETANGULAR, COM PINTURA COR PRETA. DIMENSÕES (LXAXP): 228 MM X 168 MM X 26 MM;REFLETOR COM PROTEÇÃO IP66. PROTEÇÃO ELÉTRICA: 1,5 KV CONTRA SURTOS; RESISTENTE À AÇÃO DE RAIOS UV E A CORROSÃO. TEMPERATURA DE OPERAÇÃO: -10 °C A +40 °C; REFLETOR ACOMPANHA ALÇA PARA FIXAÇÃO. GARANTIA MÍNIMA DO FABRICANTE. MARCA REFERÊNCIA: LUMANTI, MODELO:REFLETOR LED LITE 400W OU SIMILAR, OU DE MELHOR QUALIDADE. |  | UN | 100
140 | RENOVADOR DE AR PARA SANITÁRIO - TIPO VENTOKIT; EQUIPAMENTO COMPATÍVEL COM ÁREAS DE ATÉ 12 M²; INSTALAÇÃO EM FORROS OU ALVENARIAS; DIÂMETRO DE REFERÊNCIA DO DUTO: 150 MM; ADAPTÁVEL A TUBOS; POTÊNCIA DO EQUIPAMENTO: 40 W; VAZÃO NOMINAL: 280 M³/H; BIVOLT (127/220 V); FREQUÊNCIA DE 60 HZ; NÍVEL DE RUÍDO INFERIOR A 60 DB; MOLDURA EM PSAI (Poliestireno de Alto Impacto) OU MATERIAL EQUIVALENTE RESISTENTE À UMIDADE; PROTEÇÃO IPX2; CLASSE DE ISOLAMENTO II; COR BRANCA; DIMENSÕES DO BLOCO MOTOR(A X L X P): 187 X 187 X 115 MM; GARANTIA MÍNIMA DO FABRICANTE. O EQUIPAMENTO DEVERÁ POSSUIR IDENTIFICAÇÃO DO FABRICANTE E MANUAL DE INSTALAÇÃO. PRODUTO COM CERTIFICAÇÃO INMETRO. MARCA / MODELO REFERÊNCIA: WDB VENTOKIT NEW CLASSIC 280, OU SIMILAR OU DE MELHOR QUALIDADE. |  | UN | 5
411 | SOQUETE ANTIVIBRATÓRIO ENGATE RÁPIDO PARA LAMPADAS TUBULARES TIPO FLUORESCENTES OU LED. CONSTRUÍDO EM POLIAMIDA E CONTATOS EM LATÃO. TENSÃO MÁXIMA: 250 V. CORRENTE MÁXIMA: 2 A. TEMPERATURA MÁXIMA DE OPERAÇÃO: 90 °C. GARANTIA MÍNIMA DO FABRICANTE. MARCA REFERÊNCIA: REDY, OU SIMILAR, OU DE MELHOR QUALIDADE. |  | UN | 200
385 | LAMPADA LED, TIPO BULBO, POTÊNCIA 12W, FATOR DE POTÊNCIA: >0,92, USO EM SOQUETE E27, COR: LUZ BRANCA FRIA 6500 K, FLUXO LUMINOSO: >1000 LUMENS, IRC:>80; TENSÃO: AUTOVOLT (127/220); FREQUENCIA: 50/60 HZ; EQUIVALÊNCIA INCANDESCENTE: 75W; EQUIVALÊNCIA FLUORESCENTE: 26W; VIDA ÚTIL: 25.000 HORAS; NÃO CONTÉM MERCÚRIO; PRODUTO COM CERTIFICAÇÃO DO INMETRO; GARANTIA MÍNIMA DO FABRICANTE; DIMENÇÕES (D X A ): 60 X 110 MM. MARCA REFERÊNCIA TASCHIBRA, MODELO: PROCEL TKL80, OU SIMILAR OU DE MELHOR QUALIDADE. |  | UN | 200
386 | LAMPADA LED, TIPO BULBO, POTÊNCIA 40W, FATOR DE POTÊNCIA: >0,92, USO EM SOQUETE E27, COR: LUZ BRANCA FRIA 6500 K, FLUXO LUMINOSO: 3200 LUMENS, IRC:>80; TENSÃO: AUTOVOLT (127/220); FREQUENCIA: 60 HZ; ÂNGULO DE ABERTURA: 200º; EQUIVALÊNCIA INCANDESCENTE: 200W; EQUIVALÊNCIA FLUORESCENTE: 56W; VIDA ÚTIL: 25000 HORAS; NÃO CONTÉM MERCÚRIO; PRODUTO COM CERTIFICAÇÃO DO INMETRO; GARANTIA MÍNIMA DO FABRICANTE; DIMENÇÕES (D X A ): 80 X 120 MM. MARCA REFERÊNCIA TASCHIBRA, MODELO: TKL225, OU SIMILAR OU DE MELHOR QUALIDADE. |  | UN | 100
387 | LAMPADA LED, TIPO BULBO, POTÊNCIA 9W, FATOR DE POTÊNCIA: >0,92, USO EM SOQUETE E27, COR: LUZ BRANCA FRIA 6500 K, FLUXO LUMINOSO: >800 LUMENS, IRC:>80; TENSÃO: AUTOVOLT (127/220); FREQUENCIA: 50/60 HZ; EQUIVALÊNCIA INCANDESCENTE: 60W; EQUIVALÊNCIA FLUORESCENTE: 16W; VIDA ÚTIL: 25.000 HORAS; NÃO CONTÉM MERCÚRIO; PRODUTO COM CERTIFICAÇÃO DO INMETRO; GARANTIA MÍNIMA DO FABRICANTE; DIMENÇÕES (D X A ): 60 X 108 MM. MARCA REFERÊNCIA TASCHIBRA, MODELO: PROCEL TKL60, OU SIMILAR OU DE MELHOR QUALIDADE. |  | UN | 200
388 | LAMPADA TUBULAR T8 EM LED, CONSTRUÍDA EM VIDRO, PARA USO INTERNO, FAIXA DE VOLTAGEM: 100-240 V, FREQUÊNCIA: 50/60 HZ; FATOR DE POTÊNCIA:>0,92; POTÊNCIA MÁXIMA: 18 W; FLUXO LUMINOSO: 1850 LM; IRC: >80; TEMPERATURA DE COR: 6500K; COMPRIMENTO 120 CM. GARANTIA MÍNIMA DO FABRICANTE. ESSE MODELO NÃO UTILIZA REATOR. MARCA REFERÊNCIA: INTRAL, MODELO T8, OU SIMILAR, OU DE MELHOR QUALIDADE. |  | UN | 1000
389 | LAMPADA TUBULAR T8 EM LED, CONSTRUÍDA EM VIDRO, PARA USO INTERNO, FAIXA DE VOLTAGEM: 100-240 V, FREQUÊNCIA: 50/60 HZ; FATOR DE POTÊNCIA:>0,92; POTÊNCIA MÁXIMA: 9,9 W; FLUXO LUMINOSO: 900 LM; IRC: 80; TEMPERATURA DE COR: 6500K; COMPRIMENTO 60 CM. GARANTIA MÍNIMA DO FABRICANTE. MARCA REFERÊNCIA: TASCHIBRA, MODELO TUBO LED T8 60, OU SIMILAR, OU DE MELHOR QUALIDADE. |  | UN | 1000
390 | LAMPADA TUBULAR T8 EM LED, TIPO HO, CONSTRUÍDA EM VIDRO, PARA USO INTERNO, FAIXA DE VOLTAGEM: 100-240 V, FREQUÊNCIA: 60 HZ; FATOR DE POTÊNCIA:>0,92; POTÊNCIA: 40 W; FLUXO LUMINOSO: 4000 LM; IRC: >80; TEMPERATURA DE COR: 6500K; COMPRIMENTO 2385+-2 MM. VIDA UTIL DE 25.000 HORAS. GARANTIA MÍNIMA DO FABRICANTE. ESSE MODELO NÃO UTILIZA REATOR. MARCA REFERÊNCIA: LUMANTI, MODELO LED T8 HO 40W LLT640C, OU SIMILAR, OU DE MELHOR QUALIDADE. |  | UN | 300
391 | LUMINÁRIA DE EMERGÊNCIA, COM ILUMINAÇÃO LED SMD. NÚMERO DE LEDS:30. POTÊNCIA: 2W. BIVOLT (ALIMENTAÇÃO FULL RANGE). TEMPERATURA DE COR DA LUZ: 6500 K - BRANCO FRIO. LUMINÁRIA COM BOTÃO TESTE. AUTONOMIA MÍNIMA: ATÉ 3 HORAS, EM FLUXO MÁXIMO; AUTONOMIA MÁXIMA: ATÉ 6 HORAS, EM FLUXO MÍNIMO. BATERIA DE LÍTIO, COM 0,5 AH E 3,7 V. FLUXO LUMINOSO: ENTRE 40 E 100 LM. COR DA LUMINÁRIA: BRANCA E/OU CINZA ÁRTICO. TEMPERATURA DE OPERAÇÃO: ENTRE -10 °C E +60 °C. DIMENSÕES: COMPRIMENTO 161 MM, LARGURA 43 MM, ESPESSURA 24 MM. FIXAÇÃO DA LUMINÁRIA COM ENGATE RÁPIDO DE PARAFUSOS. GRAU DE PROTEÇÃO: IP20. MARCA REFERÊNCIA: ELGIN, MODELO: Luminária de Emergência - 30 Leds 6.500K Bivolt; INTELBRÁS, MODELO: LEA 101, OU SIMILAR, OU DE MELHOR QUALIDADE. |  | UN | 200
392 | LUMINÁRIA PLAFON FINA, TIPO DE EMBUTIR, FORMATO QUADRADO, COM MEDIDAS: 16,7 CM X 16,7 CM X 2,0 CM. BIVOLT. FREQUÊNCIA: 50/60 HZ. POTÊNCIA: 12W. CORPO EM ALUMÍNIO COM COR BRANCA. COR DA LUZ: BRANCA FRIA - 6500K. VIDA ÚTIL (EM HORAS): 25.000. IRC (ÍNDICE DE REPRODUÇÃO DE COR): 80. ÍNDICE DE PROTEÇÃO DE ENTRADA: IP20. FLUXO LUMINOSO (EM LÚMENS): 900 LM. ÂNGULO DE DIFUSÃO DO FEIXE DE LUZ: 110°. GARANTIA MÍNIMA DO FABRICANTE. MARCA REFERÊNCIA, PHILIPS; MODELO: 929002323001, OU SIMILAR OU DE MELHOR QUALIDADE. |  | UN | 20
393 | LUMINÁRIA PLAFON FINA, TIPO DE EMBUTIR, FORMATO QUADRADO, COM MEDIDAS: 22,0 CM X 22,0 CM X 2,0 CM. BIVOLT. FREQUÊNCIA: 50/60 HZ. POTÊNCIA: 18W. CORPO EM ALUMÍNIO COM COR BRANCA. COR DA LUZ: BRANCA FRIA - 6500K. VIDA ÚTIL (EM HORAS): 25.000. IRC (ÍNDICE DE REPRODUÇÃO DE COR): 80. ÍNDICE DE PROTEÇÃO DE ENTRADA: IP20. FLUXO LUMINOSO (EM LÚMENS): 1300 LM. ÂNGULO DE DIFUSÃO DO FEIXE DE LUZ: 110°. GARANTIA MÍNIMA DO FABRICANTE. MARCA REFERÊNCIA, PHILIPS; MODELO: 929002322401, OU SIMILAR OU DE MELHOR QUALIDADE. |  | UN | 100
394 | LUMINÁRIA PLAFON FINA, TIPO DE EMBUTIR, FORMATO QUADRADO, COM MEDIDAS: 29,3 CM X 29,3 CM X 2,0 CM. BIVOLT. FREQUÊNCIA: 50/60 HZ. POTÊNCIA: 24W. CORPO EM ALUMÍNIO COM COR BRANCA. COR DA LUZ: BRANCA FRIA - 6500K. VIDA ÚTIL (EM HORAS): 25.000. IRC (ÍNDICE DE REPRODUÇÃO DE COR): 80. ÍNDICE DE PROTEÇÃO DE ENTRADA: IP20. FLUXO LUMINOSO (EM LÚMENS): 2000 LM. ÂNGULO DE DIFUSÃO DO FEIXE DE LUZ: 110°. GARANTIA MÍNIMA DO FABRICANTE. MARCA REFERÊNCIA, PHILIPS; MODELO: 929002346501, OU SIMILAR OU DE MELHOR QUALIDADE. |  | UN | 200
395 | LUMINÁRIA PLAFON FINA, TIPO DE EMBUTIR, FORMATO REDONDO, COM MEDIDAS: DIÂMETRO: 17,0 CM E 2,0 CM DE ALTURA. BIVOLT. FREQUÊNCIA: 50/60 HZ. POTÊNCIA: 12W. CORPO EM ALUMÍNIO COM COR BRANCA. COR DA LUZ: BRANCA FRIA - 6500K. VIDA ÚTIL (EM HORAS): 25.000. IRC (ÍNDICE DE REPRODUÇÃO DE COR): 80. ÍNDICE DE PROTEÇÃO DE ENTRADA: IP20. FLUXO LUMINOSO (EM LÚMENS): 900 LM. ÂNGULO DE DIFUSÃO DO FEIXE DE LUZ: 110°. GARANTIA MÍNIMA DO FABRICANTE. MARCA REFERÊNCIA, PHILIPS; MODELO: 929002322701, OU SIMILAR OU DE MELHOR QUALIDADE. |  | UN | 50
396 | LUMINÁRIA PLAFON FINA, TIPO DE EMBUTIR, FORMATO REDONDO, COM MEDIDAS: DIÂMETRO: 22,1 CM E 2,0 CM DE ALTURA. BIVOLT. FREQUÊNCIA: 50/60 HZ. POTÊNCIA: 18W. CORPO EM ALUMÍNIO COM COR BRANCA. COR DA LUZ: BRANCA FRIA - 6500K. VIDA ÚTIL (EM HORAS): 25.000. IRC (ÍNDICE DE REPRODUÇÃO DE COR): 80. ÍNDICE DE PROTEÇÃO DE ENTRADA: IP20. FLUXO LUMINOSO (EM LÚMENS): 1300 LM. ÂNGULO DE DIFUSÃO DO FEIXE DE LUZ: 110°. GARANTIA MÍNIMA DO FABRICANTE. MARCA REFERÊNCIA, PHILIPS; MODELO: 929002322101, OU SIMILAR OU DE MELHOR QUALIDADE. |  | UN | 20
397 | LUMINÁRIA PLAFON FINA, TIPO DE EMBUTIR, FORMATO REDONDO, COM MEDIDAS: DIÂMETRO: 29,5 CM E 2,0 CM DE ALTURA. BIVOLT. FREQUÊNCIA: 50/60 HZ. POTÊNCIA: 24W. CORPO EM ALUMÍNIO COM COR BRANCA. COR DA LUZ: BRANCA FRIA - 6500K. VIDA ÚTIL (EM HORAS): 25.000. IRC (ÍNDICE DE REPRODUÇÃO DE COR): 80. ÍNDICE DE PROTEÇÃO DE ENTRADA: IP20. FLUXO LUMINOSO (EM LÚMENS): 2000 LM. ÂNGULO DE DIFUSÃO DO FEIXE DE LUZ: 110°. GARANTIA MÍNIMA DO FABRICANTE. MARCA REFERÊNCIA, PHILIPS; MODELO: 929002346201, OU SIMILAR OU DE MELHOR QUALIDADE. |  | UN | 20
398 | LUMINÁRIA PLAFON FINA, TIPO DE SOBREPOR, FORMATO QUADRADO, COM MEDIDAS: 16,0 CM X 16,0 CM X 2,8 CM. BIVOLT. FREQUÊNCIA: 50/60 HZ. POTÊNCIA: 12W. CORPO EM ALUMÍNIO COM COR BRANCA. COR DA LUZ: BRANCA FRIA - 6500K. VIDA ÚTIL (EM HORAS): 25.000. IRC (ÍNDICE DE REPRODUÇÃO DE COR): 80. ÍNDICE DE PROTEÇÃO DE ENTRADA: IP20. FLUXO LUMINOSO (EM LÚMENS): 900 LM. ÂNGULO DE DIFUSÃO DO FEIXE DE LUZ: 110°. GARANTIA MÍNIMA DO FABRICANTE. MARCA REFERÊNCIA, PHILIPS; MODELO: 929002635401, OU SIMILAR OU DE MELHOR QUALIDADE. |  | UN | 20
399 | LUMINÁRIA PLAFON FINA, TIPO DE SOBREPOR, FORMATO QUADRADO, COM MEDIDAS: 21,0 CM X 21,0 CM X 2,8 CM. BIVOLT. FREQUÊNCIA: 50/60 HZ. POTÊNCIA: 18W. CORPO EM ALUMÍNIO COM COR BRANCA. COR DA LUZ: BRANCA FRIA - 6500K. VIDA ÚTIL (EM HORAS): 25.000. IRC (ÍNDICE DE REPRODUÇÃO DE COR): 80. ÍNDICE DE PROTEÇÃO DE ENTRADA: IP20. FLUXO LUMINOSO (EM LÚMENS): 1300 LM. ÂNGULO DE DIFUSÃO DO FEIXE DE LUZ: 110°. GARANTIA MÍNIMA DO FABRICANTE. MARCA REFERÊNCIA, PHILIPS; MODELO: 929002636001, OU SIMILAR OU DE MELHOR QUALIDADE. |  | UN | 100
400 | LUMINÁRIA PLAFON FINA, TIPO DE SOBREPOR, FORMATO QUADRADO, COM MEDIDAS: 28,5 CM X 28,5 CM X 2,8 CM. BIVOLT. FREQUÊNCIA: 50/60 HZ. POTÊNCIA: 24W. CORPO EM ALUMÍNIO COM COR BRANCA. COR DA LUZ: BRANCA FRIA - 6500K. VIDA ÚTIL (EM HORAS): 25.000. IRC (ÍNDICE DE REPRODUÇÃO DE COR): 80. ÍNDICE DE PROTEÇÃO DE ENTRADA: IP20. FLUXO LUMINOSO (EM LÚMENS): 2000 LM. ÂNGULO DE DIFUSÃO DO FEIXE DE LUZ: 110°. GARANTIA MÍNIMA DO FABRICANTE. MARCA REFERÊNCIA, PHILIPS; MODELO: 929002636601, OU SIMILAR OU DE MELHOR QUALIDADE. |  | UN | 20
401 | LUMINÁRIA PLAFON FINA, TIPO DE SOBREPOR, FORMATO REDONDO, COM MEDIDAS: DIÂMETRO: 16,1 CM E 2,8 CM DE ALTURA. BIVOLT. FREQUÊNCIA: 50/60 HZ. POTÊNCIA: 12W. CORPO EM ALUMÍNIO COM COR BRANCA. COR DA LUZ: BRANCA FRIA - 6500K. VIDA ÚTIL (EM HORAS): 25.000. IRC (ÍNDICE DE REPRODUÇÃO DE COR): 80. ÍNDICE DE PROTEÇÃO DE ENTRADA: IP20. FLUXO LUMINOSO (EM LÚMENS): 900 LM. ÂNGULO DE DIFUSÃO DO FEIXE DE LUZ: 110°. GARANTIA MÍNIMA DO FABRICANTE. MARCA REFERÊNCIA, PHILIPS; MODELO: 929002635101, OU SIMILAR OU DE MELHOR QUALIDADE. |  | UN | 20
402 | LUMINÁRIA PLAFON FINA, TIPO DE SOBREPOR, FORMATO REDONDO, COM MEDIDAS: DIÂMETRO: 21,0 CM E 2,8 CM DE ALTURA. BIVOLT. FREQUÊNCIA: 50/60 HZ. POTÊNCIA: 18W. CORPO EM ALUMÍNIO COM COR BRANCA. COR DA LUZ: BRANCA FRIA - 6500K. VIDA ÚTIL (EM HORAS): 25.000. IRC (ÍNDICE DE REPRODUÇÃO DE COR): 80. ÍNDICE DE PROTEÇÃO DE ENTRADA: IP20. FLUXO LUMINOSO (EM LÚMENS): 1300 LM. ÂNGULO DE DIFUSÃO DO FEIXE DE LUZ: 110°. GARANTIA MÍNIMA DO FABRICANTE. MARCA REFERÊNCIA, PHILIPS; MODELO: 929002635701, OU SIMILAR OU DE MELHOR QUALIDADE. |  | UN | 50
403 | LUMINÁRIA PLAFON FINA, TIPO DE SOBREPOR, FORMATO REDONDO, COM MEDIDAS: DIÂMETRO: 28,6 CM E 2,8 CM DE ALTURA. BIVOLT. FREQUÊNCIA: 50/60 HZ. POTÊNCIA: 24W. CORPO EM ALUMÍNIO COM COR BRANCA. COR DA LUZ: BRANCA FRIA - 6500K. VIDA ÚTIL (EM HORAS): 25.000. IRC (ÍNDICE DE REPRODUÇÃO DE COR): 80. ÍNDICE DE PROTEÇÃO DE ENTRADA: IP20. FLUXO LUMINOSO (EM LÚMENS): 2000 LM. ÂNGULO DE DIFUSÃO DO FEIXE DE LUZ: 110°. GARANTIA MÍNIMA DO FABRICANTE. MARCA REFERÊNCIA, PHILIPS; MODELO: 929002636301, OU SIMILAR OU DE MELHOR QUALIDADE. |  | UN | 50
376 | CLIP PARA FIXAÇÃO DE FITA DE LED, COM FORMATO "ÔMEGA", EM PLÁSTICO TRANSLÚCIDO, COM 33 MM DE COMPRIMENTO, 8 MM DE LARGURA E 8 MM DE ALTURA. O CLIP POSSUI DUAS FURAÇÕES PARA FIXAÇÃO. PACOTE COM 20 UNIDADES. MARCA REFERÊNCIA: TASCHIBRA, MODELO A93, OU SIMILAR, OU DE MELHOR QUALIDADE. |  | PT | 10
380 | FITA DE LED SMD, COM POTÊNCIA DE 12 W/ M, 120 LEDS POR METRO, TENSÃO: 127 V, FREQUÊNCIA: 50/60 HZ. ESTA FITA NÃO NECESSITA DE FONTE OU PONTE RETIFICADORA. NÃO É DIMERIZÁVEL. FLUXO LUMINOSO: 900 LM / M. TEMPERATURA DE COR DO LED: 3000 K. LARGURA DA FITA: 9 MM. ALTURA DA FITA: 3 MM. UNIDADE DE CORTE: 10 CM. GRAU DE PROTEÇÃO: IP 65. VIDA ÚTIL MÍNIMA DA FITA DE LED: 15.000 HORAS. GARANTIA MÍNIMA DO FABRICANTE. ESTE MODELO DE FITA DE LED TEM FITA ADESIVA DUPLA FACE NO VERSO PARA FIXAÇÃO. ROLO COM 5,0 METROS. MARCA REFERÊNCIA: TASCHIBRA, MODELO SMD TECHFREE 12 W, OU SIMILAR, OU DE MELHOR QUALIDADE. |  | RL | 5
381 | FITA DE LED SMD, COM POTÊNCIA DE 12 W/ M, 120 LEDS POR METRO, TENSÃO: 127 V, FREQUÊNCIA: 50/60 HZ. ESTA FITA NÃO NECESSITA DE FONTE OU PONTE RETIFICADORA. NÃO É DIMERIZÁVEL. FLUXO LUMINOSO: 900 LM / M. TEMPERATURA DE COR DO LED: 6500 K. LARGURA DA FITA: 9 MM. ALTURA DA FITA: 3 MM. UNIDADE DE CORTE: 10 CM. GRAU DE PROTEÇÃO: IP 65. VIDA ÚTIL MÍNIMA DA FITA DE LED: 15.000 HORAS. GARANTIA MÍNIMA DO FABRICANTE. ESTE MODELO DE FITA DE LED TEM FITA ADESIVA DUPLA FACE NO VERSO PARA FIXAÇÃO. ROLO COM 5,0 METROS. MARCA REFERÊNCIA: TASCHIBRA, MODELO SMD TECHFREE 12 W, OU SIMILAR, OU DE MELHOR QUALIDADE. |  | RL | 2
135 | CONTROLADOR DE VELOCIDADE COM CHAVE LIGA/DESLIGA (DIMMER), AJUSTE ATRAVÉS DE POTENCIÔMETRO ROTATIVO, COMPATÍVEL COM VENTILADORES DE PAREDE, PEDESTAL (COLUNA) E TETO DA MARCA VENTISILVA; CHAVE COM MAIS DE 10 NÍVEIS DE VELOCIDADE; TENSÃO DE ALIMENTAÇÃO: 127/220 V - BIVOLT, FREQUÊNCIA 60 HZ; POTÊNCIA MÍNIMA SUPORTADA: 300 W; ESTRUTURA DO CONTROLADOR DEVE TER ACABAMENTO EM ABS OU PLÁSTICO DE ENGENHARIA ISOLANTE EQUIVALENTE; INSTALAÇÃO EXTERNA AO VENTILADOR OU EM CAIXA DE COMANDO. CONEXÃO EM SÉRIE COM A ALIMENTAÇÃO DO VENTILADOR. COR DO CONTROLADOR: PRETA. O EQUIPAMENTO DEVERÁ POSSUIR IDENTIFICAÇÃO DO FABRICANTE. GARANTIA MINIMA DO FABRICANTE: 3 ANOS. MARCA REFERÊNCIA/MODELO: VENTISILVA E40/E50. PARA MANTER O PADRÃO EXISTENTE. |  | UN | 20
137 | FITA ISOLANTE, CLASSE: PROFISSIONAL, FABRICADA EM PVC, COR: PRETA, ROLO COM 20 M DE COMPRIMENTO E 19 MM DE LARGURA. ESPESSURA DA FITA: 0,19 MM. ADESIVO EM RESINA DE BORRACHA. ISOLAÇÃO ATÉ 750 V. RESISTÊNCIA DA ISOLAÇÃO: SUPERIOR A 10^6 MEGAOHMS; RESISTÊNCIA À TRAÇÃO: 26 N/CM; A FITA DEVE TER COMPORTAMENTO AUTO-EXTIGUÍVEL E RETARDADOR DE CHAMAS, RESISTENTE A PRODUTOS QUÍMICOS EM GERAL E RESISTÊNCIA A RAIOS UV. TEMPERATURA DE OPERAÇÃO: 0 °C A 105 °C. VALIDADE DE 2 ANOS A PARTIR DA DATA DE FABRICAÇÃO. ATENDIMENTO ABNT NBR NM 60454-3-1. MARCA REFERÊNCIA: SCOTCH 3M, MODELO: FITA ISOLANTE 3M 33+, OU SIMILAR, OU DE MELHOR QUALIDADE. |  | UN | 100
[5 empty] | TOTAL GERAL | 0
VALOR EXTENSO
EMPRESA PROPONENTE |  | DADOS DO RESPONSÁVEL (PROPONENTE)
RAZÃO SOCIAL: |  | NOME:
CNPJ: |  | CARGO:
ENDEREÇO |  | TELEFONE:
TELEFONE:

## PQP LOTE 06
LICITAÇÃO 029/2026 - LOTE 06
PLANILHA DE QUANTIDADES E PREÇOS
OBJETO: | OBJETO: FORNECIMENTO DE MATERIAIS ELÉTRICOS PARA MANUTENÇÃO PREVENTIVA E CORRETIVA DOS EDIFÍCIOS DA SÃO PAULO TRANSPORTE S.A.
ITEM | DISCRIMINAÇÃO | MARCA | UN | QUANTIDADE | PREÇO (R$)
[5 empty] | UNITÁRIO | TOTAL
469 | BARRAMENTO BIPOLAR, TIPO PENTE, PARA CORRENTES ATÉ 80A, CAPACIDADE PARA 12 POLOS. CONSTRUÍDO EM CONDUTORES DE COBRE E ISOLAÇÃO EM MATERIAL TERMOPLÁSTICO. ATENDIMENTO DA ABNT NBR 5410 E NBR IEC 60439-3. MARCA REFERÊNCIA: STECK, MODELO: S2F210B, OU SIMILAR OU DE MELHOR QUALIDADE. |  | UN | 10
470 | BARRAMENTO BIPOLAR, TIPO PENTE, PARA CORRENTES ATÉ 80A, CAPACIDADE PARA 16 POLOS. CONSTRUÍDO EM CONDUTORES DE COBRE E ISOLAÇÃO EM MATERIAL TERMOPLÁSTICO. ATENDIMENTO DA ABNT NBR 5410 E NBR IEC 60439-3. MARCA REFERÊNCIA: STECK, MODELO: S2F285B, OU SIMILAR OU DE MELHOR QUALIDADE. |  | UN | 10
471 | BARRAMENTO DE DISTRIBUIÇÃO PARA NEUTRO, SEM PROTEÇÃO, CONSTRUÍDA EM BARRA CONDUTORA DE LATÃO E REVESTIMENTO ISOLANTE. COR: AZUL. BARRAMENTO PARA 12 LIGAÇÕES, ATRAVÉS DE FIXAÇÃO COM PARAFUSOS. DIÂMTRO DOS FUROS: 5 MM. DIÂMETRO DOS CONDUTORES: ATÉ 10 MM²; CORRENTE MÁXIMA: 80 A. TENSÃO MÁXIMA: 500 V. TEMPERATURA DE OPERAÇÃO: -30 °C A 110 °C; FIXAÇÃO DO BARRAMENTO POR PARAFUSOS. MARCA REFERÊNCIA: SIBRATEC, MODELO: HC-004/12 N - 11913, PARA MANTER PADRÃO EXISTENTE. |  | UN | 10
472 | BARRAMENTO DE DISTRIBUIÇÃO PARA NEUTRO, SEM PROTEÇÃO, CONSTRUÍDA EM BARRA CONDUTORA DE LATÃO E REVESTIMENTO ISOLANTE. COR: AZUL. BARRAMENTO PARA 16 LIGAÇÕES, ATRAVÉS DE FIXAÇÃO COM PARAFUSOS. DIÂMTRO DOS FUROS: 5 MM. DIÂMETRO DOS CONDUTORES: ATÉ 10 MM²; CORRENTE MÁXIMA: 80 A. TENSÃO MÁXIMA: 500 V. TEMPERATURA DE OPERAÇÃO: -30 °C A 110 °C; FIXAÇÃO DO BARRAMENTO POR PARAFUSOS. MARCA REFERÊNCIA: SIBRATEC, MODELO: HC-004 / 16N - 11914, PARA MANTER PADRÃO EXISTENTE. |  | UN | 10
473 | BARRAMENTO DE DISTRIBUIÇÃO PARA TERRA, SEM PROTEÇÃO, CONSTRUÍDA EM BARRA CONDUTORA DE LATÃO E REVESTIMENTO ISOLANTE. COR:VERDE. BARRAMENTO PARA 12 LIGAÇÕES, ATRAVÉS DE FIXAÇÃO COM PARAFUSOS. DIÂMTRO DOS FUROS: 5 MM. DIÂMETRO DOS CONDUTORES: ATÉ 10 MM²; CORRENTE MÁXIMA: 80 A. TENSÃO MÁXIMA: 500 V. TEMPERATURA DE OPERAÇÃO: -30 °C A 110 °C; FIXAÇÃO DO BARRAMENTO POR PARAFUSOS. MARCA REFERÊNCIA: SIBRATEC, MODELO: HC-004 / 16N - 11915, PARA MANTER PADRÃO EXISTENTE. |  | UN | 10
474 | BARRAMENTO DE DISTRIBUIÇÃO PARA TERRA, SEM PROTEÇÃO, CONSTRUÍDA EM BARRA CONDUTORA DE LATÃO E REVESTIMENTO ISOLANTE. COR:VERDE. BARRAMENTO PARA 16 LIGAÇÕES, ATRAVÉS DE FIXAÇÃO COM PARAFUSOS. DIÂMTRO DOS FUROS: 5 MM. DIÂMETRO DOS CONDUTORES: ATÉ 10 MM²; CORRENTE MÁXIMA: 80 A. TENSÃO MÁXIMA: 500 V. TEMPERATURA DE OPERAÇÃO: -30 °C A 110 °C; FIXAÇÃO DO BARRAMENTO POR PARAFUSOS. MARCA REFERÊNCIA: SIBRATEC, MODELO: HC-004 / 16N - 11916, PARA MANTER PADRÃO EXISTENTE. |  | UN | 10
475 | BARRAMENTO TRIPOLAR, TIPO PENTE, PARA CORRENTES ATÉ 80A, CAPACIDADE PARA 12 POLOS. CONSTRUÍDO EM CONDUTORES DE COBRE E ISOLAÇÃO EM MATERIAL TERMOPLÁSTICO. ATENDIMENTO DA ABNT NBR 5410 E NBR IEC 60439-3. MARCA REFERÊNCIA: STECK, MODELO: S3F210B, OU SIMILAR OU DE MELHOR QUALIDADE. |  | UN | 10
476 | BARRAMENTO TRIPOLAR, TIPO PENTE, PARA CORRENTES ATÉ 80A, CAPACIDADE PARA 16 POLOS. CONSTRUÍDO EM CONDUTORES DE COBRE E ISOLAÇÃO EM MATERIAL TERMOPLÁSTICO. ATENDIMENTO DA ABNT NBR 5410 E NBR IEC 60439-3. MARCA REFERÊNCIA: STECK, MODELO: S3F285B, OU SIMILAR OU DE MELHOR QUALIDADE. |  | UN | 10
477 | BARRAMENTO TRIPOLAR, TIPO PENTE, PARA CORRENTES ATÉ 80A, CAPACIDADE PARA 19 POLOS. CONSTRUÍDO EM CONDUTORES DE COBRE E ISOLAÇÃO EM MATERIAL TERMOPLÁSTICO. ATENDIMENTO DA ABNT NBR 5410 E NBR IEC 60439-3. MARCA REFERÊNCIA: STECK, MODELO: S3F320B, OU SIMILAR OU DE MELHOR QUALIDADE. |  | UN | 10
110 | DISJUNTOR CAIXA MOLDADA JM2-100L, PARA CORRENTES DE ATÉ 100A, CORRENTE DE CORTE 40KA (220 V) E 30KA (400 V), TENSÃO MÁXIMA DE ISOLAÇÃO UI: 800V; PÓLOS: 3; FREQUÊNCIA: 50/60 HZ; DISPARO TERMOMAGNÉTICO: FIXO; TENSÃO NOMINAL DE IMPULSO (UIMP) (KV): 8; O DISJUNTOR DEVE TRAZER OS PARAFUSOS PARA SUA FIXAÇÃO. MARCA:JNG, MODELO: JM2-100L/100A; MODELO PARA MANTER PADRÃO EXISTENTE; |  | UN | 10
111 | DISJUNTOR CAIXA MOLDADA JM2-100L, PARA CORRENTES DE ATÉ 125A, CORRENTE DE CORTE 40KA (220 V) E 30KA (400 V), TENSÃO MÁXIMA DE ISOLAÇÃO UI: 800V; PÓLOS: 3; FREQUÊNCIA: 50/60 HZ; DISPARO TERMOMAGNÉTICO: FIXO; SEÇÃO DOS CONDUTORES: 50-95MM²; TENSÃO NOMINAL DE IMPULSO (UIMP) (KV): 8; O DISJUNTOR DEVE TRAZER OS PARAFUSOS PARA SUA FIXAÇÃO. MARCA:JNG, MODELO: JM2-100L/125A; MODELO PARA MANTER PADRÃO EXISTENTE; |  | UN | 5
112 | DISJUNTOR CAIXA MOLDADA JM2-100L, PARA CORRENTES DE ATÉ 63A, CORRENTE DE CORTE 40KA (220 V) E 30KA (400 V), TENSÃO MÁXIMA DE ISOLAÇÃO UI: 800V; PÓLOS: 3; FREQUÊNCIA: 50/60 HZ; DISPARO TERMOMAGNÉTICO: FIXO; TENSÃO NOMINAL DE IMPULSO (UIMP) (KV): 8; O DISJUNTOR DEVE TRAZER OS PARAFUSOS PARA SUA FIXAÇÃO. MARCA:JNG, MODELO: JM2-100L/63A PARA MANTER PADRÃO EXISTENTE. |  | UN | 5
113 | DISJUNTOR CAIXA MOLDADA JM2-250L, PARA CORRENTES DE ATÉ 150A, CORRENTE DE CORTE 45KA (220 V) E 30KA (400 V), TENSÃO MÁXIMA DE ISOLAÇÃO UI: 800V; PÓLOS: 3; FREQUÊNCIA: 50/60 HZ; DISPARO TERMOMAGNÉTICO: FIXO; SEÇÃO DOS CONDUTORES: 50-95MM²; TENSÃO NOMINAL DE IMPULSO (UIMP) (KV): 8; O DISJUNTOR DEVE TRAZER OS PARAFUSOS PARA SUA FIXAÇÃO. MARCA:JNG, MODELO: JM2-250L/150A; MODELO PARA MANTER PADRÃO EXISTENTE; |  | UN | 3
114 | DISJUNTOR CAIXA MOLDADA JM2-250L, PARA CORRENTES DE ATÉ 200A, CORRENTE DE CORTE 45KA (220 V) E 30KA (400 V), TENSÃO MÁXIMA DE ISOLAÇÃO UI: 800V; PÓLOS: 3; FREQUÊNCIA: 50/60 HZ; DISPARO TERMOMAGNÉTICO: FIXO; TENSÃO NOMINAL DE IMPULSO (UIMP) (KV): 8; O DISJUNTOR DEVE TRAZER OS PARAFUSOS PARA SUA FIXAÇÃO. MARCA:JNG, MODELO: JM2-250L/200A; MODELO PARA MANTER PADRÃO EXISTENTE; |  | UN | 3
115 | DISJUNTOR CAIXA MOLDADA JM2-250L, PARA CORRENTES DE ATÉ 225A, CORRENTE DE CORTE 45KA (220 V) E 30KA (400 V), TENSÃO MÁXIMA DE ISOLAÇÃO UI: 800V; PÓLOS: 3; FREQUÊNCIA: 50/60 HZ; DISPARO TERMOMAGNÉTICO: FIXO; TENSÃO NOMINAL DE IMPULSO (UIMP) (KV): 8; O DISJUNTOR DEVE TRAZER OS PARAFUSOS PARA SUA FIXAÇÃO. MARCA:JNG, MODELO: JM2-250L/225A; MODELO PARA MANTER PADRÃO EXISTENTE; |  | UN | 2
116 | DISJUNTOR SERIE SD61, 16A, UNIPOLAR, CURVA C, 3KA, TENSÃO MÁXIMA 400V, 50/60 HZ, SISTEMA DIN. MARCA REFERÊNCIA STECK PARA MANTER PADRÃO EXISTENTE. |  | UN | 50
117 | DISJUNTOR SERIE SD61, 20A, UNIPOLAR, CURVA C, 3KA, TENSÃO MÁXIMA 400V, 50/60 HZ, SISTEMA DIN. MARCA REFERÊNCIA STECK PARA MANTER PADRÃO EXISTENTE. |  | UN | 50
118 | DISJUNTOR SERIE SD61, 25A, UNIPOLAR, CURVA C, 3KA, TENSÃO MÁXIMA 400V, 50/60 HZ, SISTEMA DIN. MARCA REFERÊNCIA STECK PARA MANTER PADRÃO EXISTENTE. |  | UN | 20
119 | DISJUNTOR SERIE SD62 , 16A, BIPOLAR, CURVA C, 3KA, TENSÃO MÁXIMA 400V, 50/60 HZ, SISTEMA DIN. MARCA REFERÊNCIA STECK PARA MANTER PADRÃO EXISTENTE. |  | UN | 20
120 | DISJUNTOR SERIE SD62, 20A, BIPOLAR, CURVA C, 3KA, TENSÃO MÁXIMA 400V, 50/60 HZ, SISTEMA DIN. MARCA REFERÊNCIA STECK PARA MANTER PADRÃO EXISTENTE. |  | UN | 30
121 | DISJUNTOR SERIE SD62, 32A, BIPOLAR, CURVA C, 3KA, TENSÃO MÁXIMA 400V, 50/60 HZ, SISTEMA DIN. MARCA REFERÊNCIA STECK PARA MANTER PADRÃO EXISTENTE. |  | UN | 20
122 | DISJUNTOR SERIE SD62, 40A, BIPOLAR, CURVA C, 3KA, TENSÃO MÁXIMA 400V, 50/60 HZ, SISTEMA DIN. MARCA REFERÊNCIA STECK PARA MANTER PADRÃO EXISTENTE. |  | UN | 20
123 | DISJUNTOR SERIE SD62, 50A, BIPOLAR, CURVA C, 3KA, TENSÃO MÁXIMA 400V, 50/60 HZ, SISTEMA DIN. MARCA REFERÊNCIA STECK PARA MANTER PADRÃO EXISTENTE. |  | UN | 10
124 | DISJUNTOR SERIE SD62, 63A, BIPOLAR, CURVA C, 3KA, TENSÃO MÁXIMA 400V, 50/60 HZ, SISTEMA DIN. MARCA REFERÊNCIA STECK PARA MANTER PADRÃO EXISTENTE. |  | UN | 20
125 | DISJUNTOR SERIE SD63, 100A, TRIPOLAR, CURVA C, 3KA, TENSÃO MÁXIMA 400V, 50/60 HZ, SISTEMA DIN. MARCA REFERÊNCIA STECK PARA MANTER PADRÃO EXISTENTE. |  | UN | 10
126 | DISJUNTOR SERIE SD63, 125A, TRIPOLAR, CURVA C, 3KA, TENSÃO MÁXIMA 400V, 50/60 HZ, SISTEMA DIN. MARCA REFERÊNCIA STECK PARA MANTER PADRÃO EXISTENTE. |  | UN | 10
127 | DISJUNTOR SERIE SD63, 20A, TRIPOLAR, CURVA C, 3KA, TENSÃO MÁXIMA 400V, 50/60 HZ, SISTEMA DIN. MARCA REFERÊNCIA STECK PARA MANTER PADRÃO EXISTENTE. |  | UN | 20
128 | DISJUNTOR SERIE SD63, 25A, TRIPOLAR, CURVA C, 3KA, TENSÃO MÁXIMA 400V, 50/60 HZ, SISTEMA DIN. MARCA REFERÊNCIA STECK PARA MANTER PADRÃO EXISTENTE. |  | UN | 20
129 | DISJUNTOR SERIE SD63, 32A, TRIPOLAR, CURVA C, 3KA, TENSÃO MÁXIMA 400V, 50/60 HZ, SISTEMA DIN. MARCA REFERÊNCIA STECK PARA MANTER PADRÃO EXISTENTE. |  | UN | 20
130 | DISJUNTOR SERIE SD63, 40A, TRIPOLAR, CURVA C, 3KA, TENSÃO MÁXIMA 400V, 50/60 HZ, SISTEMA DIN. MARCA REFERÊNCIA STECK PARA MANTER PADRÃO EXISTENTE. |  | UN | 20
131 | DISJUNTOR SERIE SD63, 50A, TRIPOLAR, CURVA C, 3KA, TENSÃO MÁXIMA 400V, 50/60 HZ, SISTEMA DIN. MARCA REFERÊNCIA STECK PARA MANTER PADRÃO EXISTENTE. |  | UN | 10
132 | DISJUNTOR SERIE SD63, 63A, TRIPOLAR, CURVA C, 3KA, TENSÃO MÁXIMA 400V, 50/60 HZ, SISTEMA DIN. MARCA REFERÊNCIA STECK PARA MANTER PADRÃO EXISTENTE. |  | UN | 10
133 | DISJUNTOR SERIE SD63, 80A, TRIPOLAR, CURVA C, 3KA, TENSÃO MÁXIMA 400V, 50/60 HZ, SISTEMA DIN. MARCA REFERÊNCIA STECK PARA MANTER PADRÃO EXISTENTE. |  | UN | 10
502 | QUADRO DE COMANDO COM TETO, DE SOBREPOR, DIMENSÕES 1000 X 800 X 300 MM, COM PLACA DE MONTAGEM 930 X 730 MM NA COR LARANJA; QUADRO FABRICADO EM AÇO CARBONO, COM TETO PROTETOR TIPO PINGADEIRA, COM TRATAMENTO ANTI-CORROSIVO, PINTURA ELETROSTÁTICA NA COR BEGE. DOBRADIÇAS REFORÇADAS, COM PINO METÁLICO, E BORRACHA DE VEDAÇÃO NA PORTA. FECHO TIPO FENDA, CAIXA LISA SEM FLANGE. GRAU DE PROTEÇÃO IP-54. MARCA REFERÊNCIA: BSE PAINÉIS, MODELO: BSE0443; OU DE MELHOR QUALIDADE. |  | UN | 2
503 | QUADRO DE COMANDO COM TETO, DE SOBREPOR, DIMENSÕES 600 X 400 X 250 MM, COM PLACA DE MONTAGEM 530 X 430 MM NA COR LARANJA;QUADRO FABRICADO EM AÇO CARBONO, COM TETO PROTETOR TIPO PINGADEIRA; TRATAMENTO ANTI-CORROSIVO, PINTURA ELETROSTÁTICA NA COR BEGE. DOBRADIÇAS REFORÇADAS, COM PINO METÁLICO E BORRACHA DE VEDAÇÃO NA PORTA. FECHO TIPO FENDA, CAIXA LISA SEM FLANGE. GRAU DE PROTEÇÃO IP-54. MARCA REFERÊNCIA: BSE PAINÉIS, MODELO: BSE0414; OU SIMILAR, OU DE MELHOR QUALIDADE. |  | UN | 2
504 | QUADRO DE COMANDO COMUM, DE SOBREPOR, DIMENSÕES 400 X 300 X 200 MM, COM PLACA DE MONTAGEM 330 X 230 MM NA COR LARANJA; QUADRO FABRICADO EM AÇO CARBONO, COM TRATAMENTO ANTI-CORROSIVO, PINTURA ELETROSTÁTICA NA COR BEGE. DOBRADIÇAS REFORÇADAS, COM PINO METÁLICO, E BORRACHA DE VEDAÇÃO NA PORTA. FECHO TIPO FENDA, CAIXA LISA SEM FLANGE. GRAU DE PROTEÇÃO IP-54. MARCA REFERÊNCIA: BSE PAINÉIS, MODELO: BSE0010; OU DE MELHOR QUALIDADE. |  | UN | 2
505 | QUADRO DE COMANDO COMUM, DE SOBREPOR, DIMENSÕES 600 X 400 X 200 MM, COM PLACA DE MONTAGEM 530 X 330 MM NA COR LARANJA; QUADRO FABRICADO EM AÇO CARBONO, COM TRATAMENTO ANTI-CORROSIVO, PINTURA ELETROSTÁTICA NA COR BEGE. DOBRADIÇAS REFORÇADAS, COM PINO METÁLICO, E BORRACHA DE VEDAÇÃO NA PORTA. FECHO TIPO FENDA, CAIXA LISA SEM FLANGE. GRAU DE PROTEÇÃO IP-54. MARCA REFERÊNCIA: BSE PAINÉIS, MODELO: BSE0023; OU DE MELHOR QUALIDADE. |  | UN | 2
506 | QUADRO DE COMANDO COMUM, DE SOBREPOR, DIMENSÕES 800 X 500 X 200 MM, COM PLACA DE MONTAGEM 730 X 430 MM NA COR LARANJA; QUADRO FABRICADO EM AÇO CARBONO, COM TRATAMENTO ANTI-CORROSIVO, PINTURA ELETROSTÁTICA NA COR BEGE. DOBRADIÇAS REFORÇADAS, COM PINO METÁLICO, E BORRACHA DE VEDAÇÃO NA PORTA. FECHO TIPO FENDA, CAIXA LISA SEM FLANGE. GRAU DE PROTEÇÃO IP-54. MARCA REFERÊNCIA: BSE PAINÉIS, MODELO: BSE0036; OU DE MELHOR QUALIDADE. |  | UN | 2
507 | QUADRO DE DISTRIBUIÇÃO EM AÇO, DE EMBUTIR, COM POSIÇÃO PARA 16 DISJUNTORES DIN, COMPLETO, COM BARRAMENTO TRIFÁSICO PARA CORRENTE ATÉ 100A, BARRAMENTOS PARA O NEUTRO E TERRA COM, NO MÍNIMO, 16 CONEXÕES. PINTURA ELETROSTATICA NA COR BEGE OU BRANCA. MARCA REFERENCIA: CEMAR PIAL LEGRAND. MODELO: 904311BGN (BEGE) E 904311N (BRANCO), PARA MANTER O PADRÃO EXISTENTE. |  | UN | 2
508 | QUADRO DE DISTRIBUIÇÃO EM AÇO, DE EMBUTIR, COM POSIÇÃO PARA 24 DISJUNTORES DIN, COMPLETO, COM BARRAMENTO TRIFÁSICO PARA CORRENTE ATÉ 150A, BARRAMENTOS PARA O NEUTRO E TERRA COM, NO MÍNIMO, 24 CONEXÕES. PINTURA ELETROSTATICA NA COR BEGE OU BRANCA. MARCA REFERENCIA: CEMAR PIAL LEGRAND. MODELO 904422N (BEGE) E 904422BRN (BRANCO), PARA MANTER O PADRÃO EXISTENTE. |  | UN | 2
509 | QUADRO DE DISTRIBUIÇÃO EM AÇO, DE EMBUTIR, COM POSIÇÃO PARA 34 DISJUNTORES DIN, COMPLETO, COM BARRAMENTO TRIFÁSICO PARA CORRENTE ATÉ 150A, BARRAMENTOS PARA O NEUTRO E TERRA COM, NO MÍNIMO, 34 CONEXÕES. PINTURA ELETROSTATICA NA COR BEGE OU BRANCA. MARCA REFERENCIA: CEMAR PIAL LEGRAND. MODELO 904423N (BEGE) E 904423BRN (BRANCO), PARA MANTER O PADRÃO EXISTENTE. |  | UN | 2
510 | QUADRO DE DISTRIBUIÇÃO EM AÇO, DE EMBUTIR, COM POSIÇÃO PARA 44 DISJUNTORES DIN, COMPLETO, COM BARRAMENTO TRIFÁSICO PARA CORRENTE ATÉ 150A, BARRAMENTOS PARA O NEUTRO E TERRA COM, NO MÍNIMO, 44 CONEXÕES. PINTURA ELETROSTATICA NA COR BEGE OU BRANCA. MARCA REFERENCIA: CEMAR PIAL LEGRAND. MODELO 904424N (BEGE) E 904424BRN (BRANCO), PARA MANTER O PADRÃO EXISTENTE. |  | UN | 2
511 | QUADRO DE DISTRIBUIÇÃO EM AÇO, DE SOBREPOR, COM POSIÇÃO PARA 16 DISJUNTORES DIN, COMPLETO, COM BARRAMENTO TRIFÁSICO PARA CORRENTE ATÉ 100A, BARRAMENTOS PARA O NEUTRO E TERRA COM, NO MÍNIMO, 16 CONEXÕES. PINTURA ELETROSTATICA NA COR BEGE OU BRANCA. MARCA REFERENCIA: CEMAR PIAL LEGRAND. MODELO 904331BGN (BEGE) E 904331N (BRANCO), PARA MANTER O PADRÃO EXISTENTE. |  | UN | 5
512 | QUADRO DE DISTRIBUIÇÃO EM AÇO, DE SOBREPOR, COM POSIÇÃO PARA 24 DISJUNTORES DIN, COMPLETO, COM BARRAMENTO TRIFÁSICO PARA CORRENTE ATÉ 150A, BARRAMENTOS PARA O NEUTRO E TERRA COM, NO MÍNIMO, 24 CONEXÕES. PINTURA ELETROSTATICA NA COR BEGE OU BRANCA. MARCA REFERENCIA: CEMAR PIAL LEGRAND. MODELO 904462N (BEGE) E 904462BRN (BRANCO), PARA MANTER O PADRÃO EXISTENTE. |  | UN | 5
513 | QUADRO DE DISTRIBUIÇÃO EM AÇO, DE SOBREPOR, COM POSIÇÃO PARA 34 DISJUNTORES DIN, COMPLETO, COM BARRAMENTO TRIFÁSICO PARA CORRENTE ATÉ 150A, BARRAMENTOS PARA O NEUTRO E TERRA COM, NO MÍNIMO, 34 CONEXÕES. PINTURA ELETROSTATICA NA COR BEGE OU BRANCA. MARCA REFERENCIA: CEMAR PIAL LEGRAND. MODELO 904463N (BEGE) E 904463BRN (BRANCO), PARA MANTER O PADRÃO EXISTENTE. |  | UN | 5
514 | QUADRO DE DISTRIBUIÇÃO EM AÇO, DE SOBREPOR, COM POSIÇÃO PARA 44 DISJUNTORES DIN, COMPLETO, COM BARRAMENTO TRIFÁSICO PARA CORRENTE ATÉ 150A, BARRAMENTOS PARA O NEUTRO E TERRA COM, NO MÍNIMO, 44 CONEXÕES. PINTURA ELETROSTATICA NA COR BEGE OU BRANCA. MARCA REFERENCIA: CEMAR PIAL LEGRAND. MODELO 904464N (BEGE) E 904464BRN (BRANCO), PARA MANTER O PADRÃO EXISTENTE. |  | UN | 5
480 | CONJUNTO DE BARRAS DE LIGAÇÃO TRIFÁSICA PARA CORRENTES ATÉ 225 AMPERES, EM COBRE, COM TRÊS PEÇAS, PARA LIGAÇÃO EM DISJUNTOR TIPO CAIXA MOLDADA, SEM ISOLAMENTO TERMO RETRÁTIL. MARCA REFERÊNCIA: ZATHURA, MODELO: BLT225ACO, OU SIMILAR, OU DE MELHOR QUALIDADE. |  | CJ | 10
481 | CONJUNTO DE BARRAS DE LIGAÇÃO TRIFÁSICA, PARA CORRENTES ATÉ 100 AMPERES, EM COBRE, COM TRÊS PEÇAS, PARA LIGAÇÃO EM DISJUNTOR DIN, SEM ISOLAMENTO COM MATERIAL TERMO RETRÁTIL. MARCA REFERÊNCIA: ZATHURA, MODELO: BLT100ACO, OU SIMILAR, OU DE MELHOR QUALIDADE. |  | CJ | 10
482 | CONJUNTO DE BARRAS DE LIGAÇÃO TRIFÁSICA, PARA CORRENTES ATÉ 150 AMPERES, EM COBRE, COM TRÊS PEÇAS, PARA LIGAÇÃO EM DISJUNTOR DIN, CONTÉM ISOLAMENTO COM MATERIAL TERMO RETRÁTIL. MARCA REFERÊNCIA: ZATHURA, MODELO: BLT150ACTCO-SM, OU SIMILAR, OU DE MELHOR QUALIDADE. |  | CJ | 10
483 | CONJUNTO DE BARRAS DE LIGAÇÃO TRIFÁSICA, PARA CORRENTES ATÉ 150 AMPERES, EM COBRE, COM TRÊS PEÇAS, PARA LIGAÇÃO EM DISJUNTOR TIPO CAIXA MOLDADA, CONTÉM ISOLAMENTO COM MATERIAL TERMO RETRÁTIL. MARCA REFERÊNCIA: ZATHURA, MODELO: BLT150ACTCO, OU SIMILAR, OU DE MELHOR QUALIDADE. |  | CJ | 10
484 | CONJUNTO DE BARRAS DE LIGAÇÃO TRIFÁSICA, PARA CORRENTES ATÉ 150 AMPERES, EM COBRE, COM TRÊS PEÇAS, PARA LIGAÇÃO EM DISJUNTOR TIPO CAIXA MOLDADA, SEM ISOLAMENTO TERMO RETRÁTIL. MARCA REFERÊNCIA: ZATHURA, MODELO: BLT150ACO, OU SIMILAR, OU DE MELHOR QUALIDADE. |  | CJ | 10
485 | CONJUNTO DE BARRAS DE LIGAÇÃO TRIFÁSICA, PARA CORRENTES ATÉ 225 AMPERES, EM COBRE, COM TRÊS PEÇAS, PARA LIGAÇÃO EM DISJUNTOR TIPO CAIXA MOLDADA, CONTÉM ISOLAMENTO COM MATERIAL TERMO RETRÁTIL. MARCA REFERÊNCIA: ZATHURA, MODELO: BLT225ACTCO, OU SIMILAR, OU DE MELHOR QUALIDADE. |  | CJ | 10
486 | KIT BARRAMENTO BIFÁSICO COMPLETO, COMPOSTO POR BARRAMENTOS PARA FASES, NEUTRO E TERRA, PARA CORRENTES ATÉ 100 A, CAPACIDADE PARA 16 POLOS FORMATO DIN. ACOMPANHA TRILHO E BARRA DE LIGAÇÃO PARA DISJUNTOR DE ENTRADA E TRILHOS PARA 16 MÓDULOS DE DISJUTORES DIN. OS BARRAMENTO DO NEUTRO E DO TERRA DEVEM TER, NO MÍNIMO, 16 SAIDAS, EQUIVALENTES AO NUMERO DE MÓDULOS DE DISJUNTORES. MARCA REFERÊNCIA: CEMAR LEGRAND, MODELO: 904385N, PARA MANTER PADRÃO EXISTENTE. |  | CJ | 2
487 | KIT BARRAMENTO BIFÁSICO COMPLETO, COMPOSTO POR BARRAMENTOS PARA FASES, NEUTRO E TERRA, PARA CORRENTES ATÉ 100 A, CAPACIDADE PARA 28 POLOS FORMATO DIN. ACOMPANHA TRILHO E BARRA DE LIGAÇÃO PARA DISJUNTOR DE ENTRADA E TRILHOS PARA 28 MÓDULOS DE DISJUTORES DIN. OS BARRAMENTO DO NEUTRO E DO TERRA DEVEM TER, NO MÍNIMO, 28 SAIDAS, EQUIVALENTES AO NUMERO DE MÓDULOS DE DISJUNTORES. MARCA REFERÊNCIA: CEMAR LEGRAND, MODELO:904386N ,PARA MANTER PADRÃO EXISTENTE. |  | CJ | 2
488 | KIT BARRAMENTO ISOLADO TRIFÁSICO COMPLETO, EM COBRE, COMPOSTO POR BARRAMENTOS PARA FASES, NEUTRO E TERRA, PARA CORRENTES ATÉ 150 A, CAPACIDADE PARA 12 POLOS FORMATO CAIXA MOLDADA. CAPACIDADE MÍNIMA DO BARRAMENTO PRINCIPAL: 150 A. O BARRAMENTO DE DERIVAÇÃO DEVE PERMITIR A LIGAÇÃO DE DISJUNTORES CAIXA MOLDADA DE ATÉ 100 A. O BARRAMENTO DEVE CONTER ISOLAÇÃO COM REVESTIMENTO TERMO RETRÁTIL. ACOMPANHA BARRA DE LIGAÇÃO PARA CONEXÃO DO DISJUNTOR DE ENTRADA COM O BARRAMENTO PRINCIPAL DE DISTRIBUIÇÃO E SUPORTES ISOLADORES PARA FIXAÇÃO. O BARRAMENTO SERÁ MONTADO EM PLACA COM DIMENSÕES APROXIMADAS DE 930 X 730 MM. OS BARRAMENTO DO NEUTRO E DO TERRA DEVEM TER, NO MÍNIMO, 4 PONTOS DE CONEXÃO. ATENDIMENTO DA ABNT NBR 5410, ABNT NBR IEC 61439, ABNT NBR 16462 E DIN 43671. |  | CJ | 5
489 | KIT BARRAMENTO ISOLADO TRIFÁSICO COMPLETO, EM COBRE, COMPOSTO POR BARRAMENTOS PARA FASES, NEUTRO E TERRA, PARA CORRENTES ATÉ 150 A, CAPACIDADE PARA 6 POLOS FORMATO CAIXA MOLDADA. CAPACIDADE MÍNIMA DO BARRAMENTO PRINCIPAL: 150 A. O BARRAMENTO DE DERIVAÇÃO DEVE PERMITIR A LIGAÇÃO DE DISJUNTORES CAIXA MOLDADA DE ATÉ 100 A. O BARRAMENTO DEVE CONTER ISOLAÇÃO COM REVESTIMENTO TERMO RETRÁTIL. ACOMPANHA BARRA DE LIGAÇÃO PARA CONEXÃO DO DISJUNTOR DE ENTRADA COM O BARRAMENTO PRINCIPAL DE DISTRIBUIÇÃO E SUPORTES ISOLADORES PARA FIXAÇÃO. O BARRAMENTO SERÁ MONTADO EM PLACA COM DIMENSÕES APROXIMADAS DE 530 X 430 MM. OS BARRAMENTO DO NEUTRO E DO TERRA DEVEM TER, NO MÍNIMO, 4 PONTOS DE CONEXÃO. ATENDIMENTO DA ABNT NBR 5410, ABNT NBR IEC 61439, ABNT NBR 16462 E DIN 43671. |  | CJ | 2
490 | KIT BARRAMENTO ISOLADO TRIFÁSICO COMPLETO, EM COBRE, COMPOSTO POR BARRAMENTOS PARA FASES, NEUTRO E TERRA, PARA CORRENTES ATÉ 250 A, CAPACIDADE PARA 18 POLOS FORMATO CAIXA MOLDADA. CAPACIDADE MÍNIMA DO BARRAMENTO PRINCIPAL: 250 A. O BARRAMENTO DE DERIVAÇÃO DEVE PERMITIR A LIGAÇÃO DE DISJUNTORES CAIXA MOLDADA DE ATÉ 125 A. O BARRAMENTO DEVE CONTER ISOLAÇÃO COM REVESTIMENTO TERMO RETRÁTIL. ACOMPANHA BARRA DE LIGAÇÃO PARA CONEXÃO DO DISJUNTOR DE ENTRADA COM O BARRAMENTO PRINCIPAL DE DISTRIBUIÇÃO E SUPORTES ISOLADORES PARA FIXAÇÃO. O BARRAMENTO SERÁ MONTADO EM PLACA COM DIMENSÕES APROXIMADAS DE 930 X 730 MM. OS BARRAMENTO DO NEUTRO E DO TERRA DEVEM TER, NO MÍNIMO, 6 PONTOS DE CONEXÃO. ATENDIMENTO DA ABNT NBR 5410, ABNT NBR IEC 61439, ABNT NBR 16462 E DIN 43671. |  | CJ | 2
491 | KIT BARRAMENTO ISOLADO TRIFÁSICO COMPLETO, EM COBRE, COMPOSTO POR BARRAMENTOS PARA FASES, NEUTRO E TERRA, PARA CORRENTES ATÉ 350 A, CAPACIDADE PARA 12 POLOS FORMATO CAIXA MOLDADA. CAPACIDADE MÍNIMA DO BARRAMENTO PRINCIPAL: 350 A. O BARRAMENTO DE DERIVAÇÃO DEVE PERMITIR A LIGAÇÃO DE DISJUNTORES CAIXA MOLDADA DE ATÉ 125 A. O BARRAMENTO DEVE CONTER ISOLAÇÃO COM REVESTIMENTO TERMO RETRÁTIL. ACOMPANHA BARRA DE LIGAÇÃO PARA CONEXÃO DO DISJUNTOR DE ENTRADA COM O BARRAMENTO PRINCIPAL DE DISTRIBUIÇÃO E SUPORTES ISOLADORES PARA FIXAÇÃO. O BARRAMENTO SERÁ MONTADO EM PLACA COM DIMENSÕES APROXIMADAS DE 930 X 730 MM. OS BARRAMENTO DO NEUTRO E DO TERRA DEVEM TER, NO MÍNIMO, 4 PONTOS DE CONEXÃO. ATENDIMENTO DA ABNT NBR 5410, ABNT NBR IEC 61439, ABNT NBR 16462 E DIN 43671. |  | CJ | 2
492 | KIT BARRAMENTO TRIFÁSICO COMPLETO, COMPOSTO POR BARRAMENTOS PARA FASES, NEUTRO E TERRA, PARA CORRENTES ATÉ 100 A, CAPACIDADE PARA 16 POLOS FORMATO DIN. ACOMPANHA TRILHO E BARRA DE LIGAÇÃO PARA DISJUNTOR DE ENTRADA E TRILHOS PARA 16 DISJUTORES DIN. OS BARRAMENTO DO NEUTRO E DO TERRA DEVEM TER, NO MÍNIMO, 16 SAIDAS, EQUIVALENTES AO NUMERO DE DISJUNTORES. MARCA REFERÊNCIA: CEMAR LEGRAND, MODELO: 904381N, PARA MANTER PADRÃO EXISTENTE. |  | CJ | 5
493 | KIT BARRAMENTO TRIFÁSICO COMPLETO, COMPOSTO POR BARRAMENTOS PARA FASES, NEUTRO E TERRA, PARA CORRENTES ATÉ 100 A, CAPACIDADE PARA 28 POLOS FORMATO DIN. ACOMPANHA TRILHO E BARRA DE LIGAÇÃO PARA DISJUNTOR DE ENTRADA E TRILHOS PARA 28 DISJUTORES DIN. OS BARRAMENTO DO NEUTRO E DO TERRA DEVEM TER, NO MÍNIMO, 28 SAIDAS, EQUIVALENTES AO NUMERO DE DISJUNTORES. MARCA REFERÊNCIA: CEMAR LEGRAND, MODELO: 904382N, PARA MANTER PADRÃO EXISTENTE. |  | CJ | 5
494 | KIT BARRAMENTO TRIFÁSICO COMPLETO, COMPOSTO POR BARRAMENTOS PARA FASES, NEUTRO E TERRA, PARA CORRENTES ATÉ 100 A, CAPACIDADE PARA 34 POLOS FORMATO DIN. ACOMPANHA TRILHO E BARRA DE LIGAÇÃO PARA DISJUNTOR DE ENTRADA E TRILHOS PARA 34 DISJUTORES DIN. OS BARRAMENTO DO NEUTRO E DO TERRA DEVEM TER, NO MÍNIMO, 34 SAIDAS, EQUIVALENTES AO NUMERO DE DISJUNTORES. MARCA REFERÊNCIA: CEMAR LEGRAND, MODELO: 904383N, PARA MANTER PADRÃO EXISTENTE. |  | CJ | 5
495 | KIT BARRAMENTO TRIFÁSICO COMPLETO, COMPOSTO POR BARRAMENTOS PARA FASES, NEUTRO E TERRA, PARA CORRENTES ATÉ 100 A, CAPACIDADE PARA 44 POLOS FORMATO DIN. ACOMPANHA TRILHO E BARRA DE LIGAÇÃO PARA DISJUNTOR DE ENTRADA E TRILHOS PARA 44 DISJUTORES DIN. OS BARRAMENTO DO NEUTRO E DO TERRA DEVEM TER, NO MÍNIMO, 44 SAIDAS, EQUIVALENTES AO NUMERO DE DISJUNTORES. MARCA REFERÊNCIA: CEMAR LEGRAND, MODELO: 904384N, PARA MANTER PADRÃO EXISTENTE. |  | CJ | 5
496 | KIT BARRAMENTO TRIFÁSICO COMPLETO, COMPOSTO POR BARRAMENTOS PARA FASES, NEUTRO E TERRA, PARA CORRENTES ATÉ 150 A, CAPACIDADE PARA 16 POLOS FORMATO DIN. ACOMPANHA TRILHO E BARRA DE LIGAÇÃO PARA DISJUNTOR DE ENTRADA E TRILHOS PARA 16 DISJUTORES DIN. OS BARRAMENTO DO NEUTRO E DO TERRA DEVEM TER, NO MÍNIMO, 16 SAIDAS, EQUIVALENTES AO NUMERO DE DISJUNTORES. MARCA REFERÊNCIA: CEMAR LEGRAND, MODELO: 904541N, PARA MANTER PADRÃO EXISTENTE. |  | CJ | 2
497 | KIT BARRAMENTO TRIFÁSICO COMPLETO, COMPOSTO POR BARRAMENTOS PARA FASES, NEUTRO E TERRA, PARA CORRENTES ATÉ 150 A, CAPACIDADE PARA 24 POLOS FORMATO DIN. ACOMPANHA TRILHO E BARRA DE LIGAÇÃO PARA DISJUNTOR DE ENTRADA E TRILHOS PARA 24 DISJUTORES DIN. OS BARRAMENTO DO NEUTRO E DO TERRA DEVEM TER, NO MÍNIMO, 24 SAIDAS, EQUIVALENTES AO NUMERO DE DISJUNTORES. MARCA REFERÊNCIA: CEMAR LEGRAND, MODELO: 904542N, PARA MANTER PADRÃO EXISTENTE. |  | CJ | 5
498 | KIT BARRAMENTO TRIFÁSICO COMPLETO, COMPOSTO POR BARRAMENTOS PARA FASES, NEUTRO E TERRA, PARA CORRENTES ATÉ 150 A, CAPACIDADE PARA 34 POLOS FORMATO DIN. ACOMPANHA TRILHO E BARRA DE LIGAÇÃO PARA DISJUNTOR DE ENTRADA E TRILHOS PARA 34 DISJUTORES DIN. OS BARRAMENTO DO NEUTRO E DO TERRA DEVEM TER, NO MÍNIMO, 34 SAIDAS, EQUIVALENTES AO NUMERO DE DISJUNTORES. MARCA REFERÊNCIA: CEMAR LEGRAND, MODELO: 904543N, PARA MANTER PADRÃO EXISTENTE. |  | CJ | 10
499 | KIT BARRAMENTO TRIFÁSICO COMPLETO, COMPOSTO POR BARRAMENTOS PARA FASES, NEUTRO E TERRA, PARA CORRENTES ATÉ 150 A, CAPACIDADE PARA 44 POLOS FORMATO DIN. ACOMPANHA TRILHO E BARRA DE LIGAÇÃO PARA DISJUNTOR DE ENTRADA E TRILHOS PARA 44 DISJUTORES DIN. OS BARRAMENTO DO NEUTRO E DO TERRA DEVEM TER, NO MÍNIMO, 44 SAIDAS, EQUIVALENTES AO NUMERO DE DISJUNTORES. MARCA REFERÊNCIA: CEMAR LEGRAND, MODELO: 904544N, PARA MANTER PADRÃO EXISTENTE. |  | CJ | 5
500 | KIT BARRAMENTO TRIFÁSICO COMPLETO, COMPOSTO POR BARRAMENTOS PARA FASES, NEUTRO E TERRA, PARA CORRENTES ATÉ 225 A, CAPACIDADE PARA 56 POLOS FORMATO DIN. ACOMPANHA TRILHO E BARRA DE LIGAÇÃO PARA DISJUNTOR DE ENTRADA E TRILHOS PARA 56 DISJUTORES DIN. OS BARRAMENTO DO NEUTRO E DO TERRA DEVEM TER, NO MÍNIMO, 56 SAIDAS, EQUIVALENTES AO NUMERO DE DISJUNTORES. MARCA REFERÊNCIA: CEMAR LEGRAND, MODELO: 904545N, PARA MANTER PADRÃO EXISTENTE. |  | CJ | 2
501 | KIT BARRAMENTO TRIFÁSICO COMPLETO, COMPOSTO POR BARRAMENTOS PARA FASES, NEUTRO E TERRA, PARA CORRENTES ATÉ 225 A, CAPACIDADE PARA 70 POLOS FORMATO DIN. ACOMPANHA TRILHO E BARRA DE LIGAÇÃO PARA DISJUNTOR DE ENTRADA E TRILHOS PARA 70 DISJUTORES DIN. OS BARRAMENTO DO NEUTRO E DO TERRA DEVEM TER, NO MÍNIMO, 70 SAIDAS, EQUIVALENTES AO NUMERO DE DISJUNTORES. MARCA REFERÊNCIA: CEMAR LEGRAND, MODELO: 904546N, PARA MANTER PADRÃO EXISTENTE. |  | CJ | 2
48 | TERMINAL DE APERTO / PRESSÃO, PARA CABOS DE 10 MM², EM LIGA DE COBRE, COM PORCA EM AÇO ZINCADO OU INOX. TERMINAL PARA CONEXÃO DE CABO E BARRAMENTO. UTILIZAÇÃO DE CHAVE ESTRELA OU FIXA PARA REALIZAÇÃO DO APERTO. SAPATA COM FURO PARA PARAFUSO M5. ATENDIMENTO DAS NORMAS NBR 5370 E NBR 5410. PACOTE COM 100 UNIDADES. MARCA REFERÊNCIA: INTELLI, MODELO TA-10, OU SIMILAR, OU DE MELHOR QUALIDADE. |  | PT | 1
49 | TERMINAL DE APERTO / PRESSÃO, PARA CABOS DE 16 MM², EM LIGA DE COBRE, COM PORCA EM AÇO ZINCADO OU INOX. TERMINAL PARA CONEXÃO DE CABO E BARRAMENTO. UTILIZAÇÃO DE CHAVE ESTRELA OU FIXA PARA REALIZAÇÃO DO APERTO. SAPATA COM FURO PARA PARAFUSO M6. ATENDIMENTO DAS NORMAS NBR 5370 E NBR 5410. PACOTE COM 100 UNIDADES. MARCA REFERÊNCIA: INTELLI, MODELO TA-16, OU SIMILAR, OU DE MELHOR QUALIDADE. |  | PT | 1
50 | TERMINAL DE APERTO / PRESSÃO, PARA CABOS DE 25 MM², EM LIGA DE COBRE, COM PORCA EM AÇO ZINCADO OU INOX. TERMINAL PARA CONEXÃO DE CABO E BARRAMENTO. UTILIZAÇÃO DE CHAVE ESTRELA OU FIXA PARA REALIZAÇÃO DO APERTO. SAPATA COM FURO PARA PARAFUSO M6. ATENDIMENTO DAS NORMAS NBR 5370 E NBR 5410. PACOTE COM 50 UNIDADES. MARCA REFERÊNCIA: INTELLI, MODELO TA-25, OU SIMILAR, OU DE MELHOR QUALIDADE. |  | PT | 1
51 | TERMINAL DE APERTO / PRESSÃO, PARA CABOS DE 35 MM², EM LIGA DE COBRE, COM PORCA EM AÇO ZINCADO OU INOX. TERMINAL PARA CONEXÃO DE CABO E BARRAMENTO. UTILIZAÇÃO DE CHAVE ESTRELA OU FIXA PARA REALIZAÇÃO DO APERTO. SAPATA COM FURO PARA PARAFUSO M6. ATENDIMENTO DAS NORMAS NBR 5370 E NBR 5410. PACOTE COM 50 UNIDADES. MARCA REFERÊNCIA: INTELLI, MODELO TA-35, OU SIMILAR, OU DE MELHOR QUALIDADE. |  | PT | 1
52 | TERMINAL DE APERTO / PRESSÃO, PARA CABOS DE 50 MM², EM LIGA DE COBRE, COM PORCA EM AÇO ZINCADO OU INOX. TERMINAL PARA CONEXÃO DE CABO E BARRAMENTO. UTILIZAÇÃO DE CHAVE ESTRELA OU FIXA PARA REALIZAÇÃO DO APERTO. SAPATA COM FURO PARA PARAFUSO M8. ATENDIMENTO DAS NORMAS NBR 5370 E NBR 5410. PACOTE COM 30 UNIDADES. MARCA REFERÊNCIA: INTELLI, MODELO TA-50, OU SIMILAR, OU DE MELHOR QUALIDADE. |  | PT | 1
53 | TERMINAL DE APERTO / PRESSÃO, PARA CABOS DE 6 MM², EM LIGA DE COBRE, COM PORCA EM AÇO ZINCADO OU INOX. TERMINAL PARA CONEXÃO DE CABO E BARRAMENTO. UTILIZAÇÃO DE CHAVE ESTRELA OU FIXA PARA REALIZAÇÃO DO APERTO. SAPATA COM FURO PARA PARAFUSO M5. ATENDIMENTO DAS NORMAS NBR 5370 E NBR 5410. PACOTE COM 100 UNIDADES. MARCA REFERÊNCIA: INTELLI, MODELO TA-6, OU SIMILAR, OU DE MELHOR QUALIDADE. |  | PT | 1
54 | TERMINAL DE APERTO / PRESSÃO, PARA CABOS DE 70 MM², EM LIGA DE COBRE, COM PORCA EM AÇO ZINCADO OU INOX. TERMINAL PARA CONEXÃO DE CABO E BARRAMENTO. UTILIZAÇÃO DE CHAVE ESTRELA OU FIXA PARA REALIZAÇÃO DO APERTO. SAPATA COM FURO PARA PARAFUSO M8. ATENDIMENTO DAS NORMAS NBR 5370 E NBR 5410. PACOTE COM 30 UNIDADES. MARCA REFERÊNCIA: INTELLI, MODELO TA-70, OU SIMILAR, OU DE MELHOR QUALIDADE. |  | PT | 1
55 | TERMINAL DE APERTO / PRESSÃO, PARA CABOS DE 95 MM², EM LIGA DE COBRE, COM PORCA EM AÇO ZINCADO OU INOX. TERMINAL PARA CONEXÃO DE CABO E BARRAMENTO. UTILIZAÇÃO DE CHAVE ESTRELA OU FIXA PARA REALIZAÇÃO DO APERTO. SAPATA COM FURO PARA PARAFUSO M10. ATENDIMENTO DAS NORMAS NBR 5370 E NBR 5410. PACOTE COM 30 UNIDADES. MARCA REFERÊNCIA: INTELLI, MODELO TA-95, OU SIMILAR, OU DE MELHOR QUALIDADE. |  | PT | 1
515 | TRILHO PERFURADO PARA MONTAGEM DE DISJUNTOR DIN TS35, CONSTRUÍDO EM AÇO, COM ACABAMENTO GALVANIZADO. RESISTENTE À CORROSÃO. MEDIDAS: LARGURA: 35 MM; ALTURA: 7,5 MM E COMPRIMENTO: 2.000 MM. ATENDIMENTO DA ABNT NBR 5410 E IEC 60715. MARCA REFERÊNCIA: CEMAR LEGRAND, MODELO: 936603, OU SIMILAR OU DE MELHOR QUALIDADE. |  | UN | 10
[5 empty] | TOTAL GERAL | 0
VALOR EXTENSO
EMPRESA PROPONENTE |  | DADOS DO RESPONSÁVEL (PROPONENTE)
RAZÃO SOCIAL: |  | NOME:
CNPJ: |  | CARGO:
ENDEREÇO |  | TELEFONE:
TELEFONE: