## Resumida
| Obra | Bancos | B.D.I. |  |  | Encargos Sociais
| PRESTAÇÃO DOS SERVIÇOS DE MANUTENÇÃO E CONSERVAÇÃO DOS PRÉDIOS DA USP, NA CIDADE DE RIBEIRÃO PRETO | CDHU 196 - 11/2024 - São Paulo SBC - 01/2025 - São Paulo SINAPI - 10/2024 - São Paulo FDE - 10/2024 - São Paulo SIURB - 07/2024 SEINFRA 28.1 ORSE - 12/2024 | 24.52% | Desonerado: Horista: 98,38% Mensalista: 98,38%
|  |  | Data: |  | 2025-02-06
|  |  | Revisão: |  | 04
Planilha Orçamentária Resumida
Item | Descrição |  |  |  | Total | Peso (%)
1 | REQUISITOS LEGAIS |  |  |  | 207729.51 | 2.635%
2 | CANTEIRO DE OBRAS |  |  |  | 212712.76 | 2.699%
3 | FUNDAÇÕES E ESTRUTURAS DE CONCRETO |  |  |  | 44035.4 | 0.5587%
4 | VEDAÇÕES INTERNAS E EXTERNAS |  |  |  | 111723.52 | 1.417%
5 | MADEIRAS E PLÁSTICOS |  |  |  | 142607 | 1.809%
6 | IMPERMEABILIZAÇÃO/ISOLAÇÃO |  |  |  | 608376.4 | 7.718%
7 | PORTAS, JANELAS E VIDROS |  |  |  | 641874.77 | 8.143%
8 | ACABAMENTOS |  |  |  | 2138611.96 | 27.13%
9 | PRODUTOS ESPECIAIS OU SOB ENCOMENDA |  |  |  | 65082.65 | 0.8257%
10 | SISTEMAS DE TRANSPORTES |  |  |  | 27911.2 | 0.3541%
11 | SISTEMAS HIDRÁULICOS E MECÂNICOS |  |  |  | 343573.4 | 4.359%
12 | ELÉTRICA E LÓGICA |  |  |  | 1401645.07 | 17.78%
13 | SERVIÇOS GERAIS DE MANUTENÇÃO REVISÕES/DIVERSOS |  |  |  | 1382687.84 | 17.54%
14 | SERVIÇOS COMPLEMENTARES E ESPECIAIS |  |  |  | 553798.35 | 7.026%
[5 empty] | 7882369.83 | 100%
_______________________________________________________________ TEC. EDIF. DIEGO JUNIOR DE SOUSA CRT-SP 470175773811

## Sintética
|  |  | Obra | Bancos |  |  |  | Ajuste INCC CDHU 195 | Ajuste INCC SIURB 28.1 | B.D.I. | Encargos Sociais
|  |  | PRESTAÇÃO DOS SERVIÇOS DE MANUTENÇÃO E CONSERVAÇÃO DOS PRÉDIOS DA USP, NA CIDADE DE RIBEIRÃO PRETO | CDHU 196 - 11/2024 - São Paulo SBC - 01/2025 - São Paulo SINAPI - 10/2024 - São Paulo FDE - 10/2024 - São Paulo SIURB - 07/2024 SEINFRA 28.1 ORSE - 12/2024 |  |  |  | 103% | 103.6% | 24.52% | Desonerado: Horista: 97,78% Mensalista: 97,78%
|  |  | Manutenção: de telhados; de escritórios/ambientes; de salas de aula; de sanitários; conservação de pinturas e de revestimentos externos/internos; manutenção hidráulica e elétrica predial em geral; conservação de concreto aparente; impermeabilização de lajes/poços elevadores/caixas d’água e outros. | [5 empty] | Data: |  | 2025-02-06
[9 empty] | Revisão: |  | 04
PLANILHA ORÇAMENTÁRIA SINTÉTICA COM VALOR DO MATERIAL E DA MÃO DE OBRA
ITEM | CÓDIGO | BANCO | DESCRIÇÃO | UND | QUANT. | VALOR UNIT COM BDI |  |  | TOTAL |  |  | Peso (%) | VERSÃO INICIAL
[6 empty] | MAT. | M. O. | TOTAL | MAT. | M. O. | TOTAL
1 |  |  | REQUISITOS LEGAIS | [5 empty] | 107644.1 | 100085.41 | 207729.51 | 2.635% | REQUISITOS LEGAIS
1.01 |  |  | ABRIGOS TEMPORÁRIOS PARA CANTEIROS | [5 empty] | 28864.4 | 59266.46 | 88130.86 | 1.118% | ABRIGOS TEMPORÁRIOS PARA CANTEIROS
1.01.01 | 02.01.180 | CDHU | Banheiro químico modelo Standard, com manutenção conforme exigências da CETESB | UNMES | 10 | 1446.75 | 0 | 1446.75 | 14467.5 | 0 | 14467.5 | 0.1835% | Banheiro químico p/ obras padrão CETESB (CPOS 177- COD 02.01.180)
1.01.02 | 02.02.150 | CDHU | Locação de container tipo depósito - área mínima de 13,80 m² | UNMES | 10 | 1050.94 | 94.42 | 1145.36 | 10509.4 | 944.2 | 11453.6 | 0.1453% | Locação de container 13,20m² (CPOS 177 COD 02.02.150)
1.01.03 | 012581 | SBC | Instalacao/manutencao e mobilizacao de equipamentos | MÊS | 2 | 0 | 6302.38 | 6302.38 | 0 | 12604.76 | 12604.76 | 0.1599% | Mobilização/desmobilização equipamentos (CPU VOLARE)
1.01.04 | 16.35.014 | FDE | Limpeza do substrato com aplicação de jato de água fria | M2 | 1250 | 3.11 | 10.67 | 13.78 | 3887.5 | 13337.5 | 17225 | 0.2185% | Limpeza do substrato com aplicação de jato de água fria
1.01.05 | 55.01.020 | CDHU | Limpeza final da obra | M2 | 2000 | 0 | 16.19 | 16.19 | 0 | 32380 | 32380 | 0.4108%
1.02 |  |  | ANDAIMES, BANDEJAS E PLATAFORMAS DE OBRAS | [5 empty] | 18405 | 11545 | 29950 | 0.38% | ANDAIMES, BANDEJAS E PLATAFORMAS DE OBRAS
1.02.01 | 97063 | SINAPI | Montagem e desmontagem de andaime modular fachadeiro, com piso metálico, para edificações com múltiplos pavimentos (exclusive andaime e limpeza). AF_11/2017 | M2 | 500 | 7.1 | 17.54 | 24.64 | 3550 | 8770 | 12320 | 0.1563% | Montagem e desmontagem de andaime torre metálica com altura até 10 m (CPU VOLARE)
1.02.02 | 02.05.202 | CDHU | Andaime torre metálico (1,5 x 1,5 m) com piso metálico | MXMES | 500 | 29.71 | 5.55 | 35.26 | 14855 | 2775 | 17630 | 0.2237% | Locação de andaime torre metálico (1,5 x 1,5 m) com piso metálico (02.05.202 cpos 178)
1.03 |  |  | BARREIRAS,TAPUMES E ENTELAMENTOS | [5 empty] | 60374.7 | 29273.95 | 89648.65 | 1.137% | BARREIRAS,TAPUMES E ENTELAMENTOS
1.03.01 | 02.03.120 | CDHU | Tapume fixo para fechamento de áreas, com portão 2 folhas, largura 3 m e altura 2 m | M2 | 230 | 68.69 | 61.28 | 129.97 | 15798.7 | 14094.4 | 29893.1 | 0.3792% | Tapume de proteção em chapa de madeira compensada resinada # 6 mm
1.03.02 | 012175 | SBC | Tapume em telha trapezoidal galvanizada, e=0,43 mm, com pintura externa, com portão 2 folhas, largura 3 m e altura 2 m | M2 | 230 | 120.82 | 44.28 | 165.1 | 27788.6 | 10184.4 | 37973 | 0.4817% | Tapume de proteção com telha trapezoidal em aço galvanizado # 0,43 mm em estrutura de madeira com 2 reaproveitamentos
1.03.03 | 28.20.070 | CDHU | Ferragem para portão de tapume | CJ | 5 | 788.68 | 153.83 | 942.51 | 3943.4 | 769.15 | 4712.55 | 0.05979% | Portão para tapume com telha trapezoidal em aço galvanizado # 0,43 mm em estrutura de madeira, 2 folhas, largura 3 m altura 2 m
1.03.04 | 97032 | SINAPI | Guarda-corpo em laje pós-desfôrma com escoras de madeira estroncadas na estrutura, travessões de madeira e fechamento em tela de polipropileno para edifícios acima de 4 pavimentos (2 montagens). AF_03/2024 | M | 200 | 58.92 | 17.63 | 76.55 | 11784 | 3526 | 15310 | 0.1942% | Tapume de proteção guarda corpo com tela de polipropileno
1.03.05 | 11.18.060 | CDHU | Lona plástica preta - uso geral | M2 | 1000 | 1.06 | 0.7 | 1.76 | 1060 | 700 | 1760 | 0.02233%
2 |  |  | CANTEIRO DE OBRAS | [5 empty] | 80141.6 | 132571.16 | 212712.76 | 2.699% | CANTEIRO DE OBRAS
2.01 |  |  | DEMOLIÇÕES E RETIRADAS | [5 empty] | 11416.6 | 85343.4 | 96760 | 1.228% | DEMOLIÇÕES E RETIRADAS
2.01.01 | 03.09.040 | CDHU | Demolição manual de argamassa regularizante | M2 | 500 | 0 | 22.31 | 22.31 | 0 | 11155 | 11155 | 0.1415% | Demolição de regularização sobre lastro de concreto (CPU VOLARE)
2.01.02 | 04.40.010 | CDHU | Retirada manual de guia pré-moldada, inclusive limpeza, carregamento, transporte até 1 quilômetro e descarregamento | M | 100 | 1.11 | 9.25 | 10.36 | 111 | 925 | 1036 | 0.01314% | Retirada manual de guia pré-moldada, inclusive limpeza, carregamento, transporte até 1,0 quilômetro e descarregamento (CPU VOLRE)
2.01.03 | 04.11.020 | CDHU | Retirada de aparelho sanitário incluindo acessórios | UN | 20 | 0 | 50.58 | 50.58 | 0 | 1011.6 | 1011.6 | 0.01283% | Retirada de peças sanitárias diversas inclusive metais e acessórios com plugagem dos pontos (CPU VOLARE)
2.01.04 | 04.01.060 | CDHU | Retirada de divisória em placa de concreto, granito, granilite ou mármore | M2 | 50 | 0 | 22.53 | 22.53 | 0 | 1126.5 | 1126.5 | 0.01429% | Retirada de divisória em placa de concreto, granito, granilite ou mármore (CPU VOLARE)
2.01.05 | 04.01.020 | CDHU | Retirada de divisória em placa de madeira ou fibrocimento tarugada | M2 | 50 | 0 | 42.24 | 42.24 | 0 | 2112 | 2112 | 0.02679% | Retirada de divisória em placa de madeira ou fibrocimento tarugada (CPU VOLARE)
2.01.06 | 04.01.040 | CDHU | Retirada de divisória em placa de madeira ou fibrocimento com montantes metálicos | M2 | 50 | 0 | 36.6 | 36.6 | 0 | 1830 | 1830 | 0.02322% | Retirada de divisória em placa de madeira ou fibrocimento com montantes metálicos (CPU VOLARE)
2.01.07 | 03.08.040 | CDHU | Demolição manual de forro qualquer, inclusive sistema de fixação/tarugamento | M2 | 200 | 0 | 6.94 | 6.94 | 0 | 1388 | 1388 | 0.01761% | Demolição manual de forro qualquer, inclusive sistema de fixação/tarugamento (CPU VOLARE)
2.01.08 | 03.02.040 | CDHU | Demolição manual de alvenaria de elevação ou elemento vazado, incluindo revestimento | M3 | 50 | 0 | 92.49 | 92.49 | 0 | 4624.5 | 4624.5 | 0.05867% | Demolição de alvenaria de tijolo comum, sem reaproveitamento
2.01.09 | 03.01.200 | CDHU | Demolição mecanizada de concreto armado, inclusive fragmentação, carregamento, transporte até 1 quilômetro e descarregamento | M3 | 20 | 565.28 | 138.74 | 704.02 | 11305.6 | 2774.8 | 14080.4 | 0.1786% | Demolição de concreto com utilização de martelo rompedor pneumático
2.01.10 | 03.01.040 | CDHU | Demolição manual de concreto armado | M3 | 50 | 0 | 462.47 | 462.47 | 0 | 23123.5 | 23123.5 | 0.2934% | Demolição de concreto com ferramentas manuais
2.01.11 | 03.08.020 | CDHU | Demolição manual de forro em estuque, inclusive sistema de fixação/tarugamento | M2 | 200 | 0 | 12.03 | 12.03 | 0 | 2406 | 2406 | 0.03052% | Demolição de forro de estuque ou gesso em placas
2.01.12 | 04.05.020 | CDHU | Retirada de piso em tacos de madeira | M2 | 300 | 0 | 13.87 | 13.87 | 0 | 4161 | 4161 | 0.05279% | Demolição de piso de tacos de madeira
2.01.13 | 03.04.020 | CDHU | Demolição manual de revestimento cerâmico, incluindo a base | M2 | 500 | 0 | 13.87 | 13.87 | 0 | 6935 | 6935 | 0.08798% | Demolição de piso cerâmico inclusive retirada da camada de regularização sobre lastro de concreto com espessura até 3 cm
2.01.14 | 022720 | SBC | Remoção de esquadria de madeira, inclusive batente | M2 | 100 | 0 | 41.7 | 41.7 | 0 | 4170 | 4170 | 0.0529% | Remoção de esquadria de madeira, inclusive batente
2.01.15 | 03.03.040 | CDHU | Demolição manual de revestimento em massa de parede ou teto | M2 | 200 | 0 | 6.94 | 6.94 | 0 | 1388 | 1388 | 0.01761% | Demolição de revestimento com argamassa
2.01.16 | 04.05.010 | CDHU | Retirada de revestimento em lambris ou azulejo | M2 | 250 | 0 | 64.85 | 64.85 | 0 | 16212.5 | 16212.5 | 0.2057% | Demolição de revestimento de azulejo ou lambris
2.02 |  |  | SERVIÇOS EMTERRA | [5 empty] | 6903.8 | 13146.6 | 20050.4 | 0.2544% | SERVIÇOS EMTERRA
2.02.01 | 06.12.020 | CDHU | Aterro manual apiloado de área interna com maço de 30 kg | M3 | 50 | 0 | 71.42 | 71.42 | 0 | 3571 | 3571 | 0.0453% | Aterro manual apiloado de área interna com maço de 30 kg (CPU VOLARE)
2.02.02 | 07.01.020 | CDHU | Escavação e carga mecanizada em solo de 1ª categoria, em campo aberto | M3 | 240 | 19.87 | 0.32 | 20.19 | 4768.8 | 76.8 | 4845.6 | 0.06147% | Escavação mecanizada em solo de 1ª categoria em campo aberto
2.02.03 | 07.12.020 | CDHU | Compactação de aterro mecanizado mínimo de 95% PN, sem fornecimento de solo em campo aberto | M3 | 100 | 14.63 | 0.35 | 14.98 | 1463 | 35 | 1498 | 0.019% | Compactação de aterro
2.02.04 | 06.02.040 | CDHU | Escavação manual em solo de 1ª e 2ª categoria em vala ou cava além de 1,5 m | M3 | 70 | 0 | 89.72 | 89.72 | 0 | 6280.4 | 6280.4 | 0.07968% | Escavação manual de vala em solo de 1ª categoria profundidade até 2 m
2.02.05 | 54.01.010 | CDHU | Regularização e compactação mecanizada de superfície, sem controle do proctor normal | M2 | 160 | 4.2 | 0.19 | 4.39 | 672 | 30.4 | 702.4 | 0.008911% | Regularização de fundo de vala com soquete
2.02.06 | 06.11.020 | CDHU | Reaterro manual para simples regularização sem compactação | M3 | 100 | 0 | 9.95 | 9.95 | 0 | 995 | 995 | 0.01262% | Reaterro manual de vala
2.02.07 | 06.11.040 | CDHU | Reaterro manual apiloado sem controle de compactação | M3 | 100 | 0 | 21.58 | 21.58 | 0 | 2158 | 2158 | 0.02738% | Reaterro e compactação manual de vala por apiloamento com soquete
2.03 |  |  | DRENAGEM | [5 empty] | 39773.04 | 22871.4 | 62644.44 | 0.7947% | DRENAGEM
2.03.01 | 49.11.140 | CDHU | Canaleta com grelha em alumínio, saída central / vertical, largura de 46 mm | M | 10 | 333.22 | 12.81 | 346.03 | 3332.2 | 128.1 | 3460.3 | 0.0439% | Canaleta com grelha em alumínio, saída central / vertical, largura de 46 mm (CPOS 177_ 49.11.140)
2.03.02 | 10011099 | SIURB | Grelha de concreto para canaleta - l=30cm - com passagem de veículos | M | 10 | 104.2 | 12.36 | 116.56 | 1042 | 123.6 | 1165.6 | 0.01479% | Grelha de concreto pré-moldado de 15/25cm - (CPU VOLARE)
2.03.03 | 10011072 | SIURB | Canaleta de concreto de a.p.p/tampa/grelha de concreto ou ferro l=30cm | M | 10 | 55.91 | 81.67 | 137.58 | 559.1 | 816.7 | 1375.8 | 0.01745% | Canaleta AP em blocos estruturais c/ grelha pré-moldada de concreto L=15/25cm -cpu volare
2.03.04 | 01.08.050 | FDE | Caixa de ligacao ou inspecao - alvenaria de 1/2 tijolo revestida | M2 | 24 | 96.94 | 221.82 | 318.76 | 2326.56 | 5323.68 | 7650.24 | 0.09706% | Caixa de inspeção em alvenaria, 1/2 tijolo comum, 0,4 x 0,4 x 0,6 m, revestido internamente com argamassa de cimento e areia inclusive tampa
2.03.05 | 01.08.051 | FDE | Caixa de ligacao ou inspecao - alvenaria de 1 tijolo revestida | M2 | 33.6 | 210.48 | 289.82 | 500.3 | 7072.13 | 9737.95 | 16810.08 | 0.2133% | Caixa de inspeção em alvenaria, 1 tijolo comum, 0,6 x 0,6 x 0,6 m, revestido internamente com argamassa de cimento e areia inclusive tampa
2.03.06 | 16.05.074 | FDE | Tampa de concreto para caixa de alvenaria | M2 | 15.2 | 96.24 | 158.84 | 255.08 | 1462.85 | 2414.37 | 3877.22 | 0.04919% | Caixa de inspeção em alvenaria, 1 tijolo comum, 0,6 x 0,6 x 0,6 m, revestido internamente com argamassa de cimento e areia inclusive tampa
2.03.07 | 9005070 | SIURB | Caixa de passagem / inspeção e tampa pré-moldadas em concreto, sem fundo, 40x40cm | UN | 10 | 181.5 | 78.01 | 259.51 | 1815 | 780.1 | 2595.1 | 0.03292% | Caixa de inspeção em concreto pré-moldado, quadrada, 0,4 x 0,4 x 0,5 m, inclusive tampa
2.03.08 | 9005072 | SIURB | Caixa de passagem / inspeção e tampa pré-moldadas em concreto, sem fundo, 60x60cm | UN | 10 | 349.19 | 109.21 | 458.4 | 3491.9 | 1092.1 | 4584 | 0.05816% | Caixa de inspeção em concreto pré-moldado, quadrada, 0,6 x 0,6 x 0,5 m, inclusive tampa
2.03.09 | 061311 | SBC | Caixa de inspeção pre-moldada com tampa 80X80X50 cm | UN | 10 | 838.39 | 120.67 | 959.06 | 8383.9 | 1206.7 | 9590.6 | 0.1217% | Caixa de inspeção em concreto pré-moldado, quadrada, 0,8 x 0,8 x 0,5 m, inclusive tampa
2.03.10 | 9005073 | SIURB | Caixa de passagem / inspeção e tampa pré-moldadas em concreto, sem fundo, 100x100cm | UN | 10 | 1028.74 | 124.81 | 1153.55 | 10287.4 | 1248.1 | 11535.5 | 0.1463% | Caixa de inspeção em concreto pré-moldado, quadrada, 1,0 x 1,0 x 0,5 m, inclusive tampa
2.04 |  |  | BASES E LASTROS | [5 empty] | 22048.16 | 11209.76 | 33257.92 | 0.4219% | BASES E LASTROS
2.04.01 | 11.18.020 | CDHU | Lastro de areia | M3 | 30 | 242.39 | 80.94 | 323.33 | 7271.7 | 2428.2 | 9699.9 | 0.1231% | Lastro de areia grossa
2.04.02 | 17.01.040 | CDHU | Lastro de concreto impermeabilizado | M3 | 16 | 526.88 | 365.48 | 892.36 | 8430.08 | 5847.68 | 14277.76 | 0.1811% | Lastro de concreto não estrutural impermeabilizado espessura 8 cm
2.04.03 | 172608 | SBC | Lastro de concreto magro inclusive preparo/lancamento | M3 | 17.5 | 362.65 | 167.65 | 530.3 | 6346.38 | 2933.88 | 9280.26 | 0.1177% | Lastro de concreto, incluindo preparo de caixa, # 5 cm
3 |  |  | FUNDAÇÕES E ESTRUTURAS DE CONCRETO | [5 empty] | 29981.4 | 14054 | 44035.4 | 0.5587% | FUNDAÇÕES E ESTRUTURAS DE CONCRETO
3.01 |  |  | FORMAS PARA CONCRETO | [5 empty] | 3294 | 3999.6 | 7293.6 | 0.09253% | FORMAS PARA CONCRETO
3.01.01 | 09.01.020 | CDHU | Forma em madeira comum para fundação | M2 | 60 | 54.9 | 66.66 | 121.56 | 3294 | 3999.6 | 7293.6 | 0.09253% | Forma para fundação com tábuas e sarrafos, 3 reaproveitamentos
3.02 |  |  | ESCORAMENTOS | [5 empty] | 2644.8 | 1487.5 | 4132.3 | 0.05242% | ESCORAMENTOS
3.02.01 | 08.02.020 | CDHU | Cimbramento em madeira com estroncas de eucalipto | M3 | 30 | 24.8 | 37.21 | 62.01 | 744 | 1116.3 | 1860.3 | 0.0236% | Escoramento em madeira para lajes de edificação, com pontaletes 7,5 x 7,5cm para altura de 2,7 a 3 m
3.02.02 | 08.02.050 | CDHU | Cimbramento tubular metálico | M3MES | 160 | 11.88 | 2.32 | 14.2 | 1900.8 | 371.2 | 2272 | 0.02882% | Escoramento metálico para lajes de edificação com altura entre 2 e 3,2 m com equipamento obtido por locação mensal
3.03 |  |  | ARMADURAS DE AÇO | [5 empty] | 10612.5 | 2606 | 13218.5 | 0.1677%
3.03.01 | 10.01.020 | CDHU | Armadura em barra de aço CA-25 fyk = 250 MPa | KG | 800 | 11.19 | 2.98 | 14.17 | 8952 | 2384 | 11336 | 0.1438% | Armadura de aço CA-25 para estruturas de concreto armado, Ø até 12,5 mm, corte, dobra e montagem
3.03.02 | 10.02.020 | CDHU | Armadura em tela soldada de aço (Ø 4,20 mm, malha de 15 x 15 cm) | KG | 150 | 11.07 | 1.48 | 12.55 | 1660.5 | 222 | 1882.5 | 0.02388% | Armadura de tela de aço CA-60 Ø 4,20 mm, malha de 15 x 15 cm
3.04 |  |  | CONCRETO ESTRUTURAL | [5 empty] | 5319.2 | 3274.5 | 8593.7 | 0.109% | CONCRETO ESTRUTURAL
3.04.01 | 11.03.090 | CDHU | Concreto preparado no local, fck = 20 MPa | M3 | 10 | 508.37 | 138.74 | 647.11 | 5083.7 | 1387.4 | 6471.1 | 0.0821% | Concreto preparado na obra C20 S50, controle "B"
3.04.02 | 11.16.060 | CDHU | Lançamento e adensamento de concreto ou massa em estrutura | M3 | 10 | 0 | 134.73 | 134.73 | 0 | 1347.3 | 1347.3 | 0.01709% | Concreto - aplicação
3.04.03 | 12.01.021 | CDHU | Broca em concreto armado diâmetro de 20 cm - completa | M | 10 | 23.55 | 53.98 | 77.53 | 235.5 | 539.8 | 775.3 | 0.009836% | Broca de concreto com seixo C15 S50 armado Ø 20 cm
3.05 |  |  | LAJES PRÉ-MOLDADAS | [5 empty] | 8005 | 2052 | 10057 | 0.1276% | LAJES PRÉ-MOLDADAS
3.05.01 | 13.01.150 | CDHU | Laje pré-fabricada mista vigota treliçada/lajota cerâmica - LT 16 (12+4) e capa com concreto de 25 MPa | M2 | 50 | 160.1 | 41.04 | 201.14 | 8005 | 2052 | 10057 | 0.1276% | Laje pré-fabricada comum para forro, intereixo 38 cm, espessura da laje 12 cm, capeamento 4 cm, elemento de enchimento 8 cm
3.06 |  |  | FUROS EM CONCRETO OU ALVENARIA | [5 empty] | 105.9 | 634.4 | 740.3 | 0.009392%
3.06.01 | 16.43.011 | FDE | Furo em concreto D=3/8", profundidade de até 15 cm | UN | 20 | 2.95 | 20.3 | 23.25 | 59 | 406 | 465 | 0.005899% | Furo em concreto com broca de widia, utilizando martele elétrico Ø 3/8" profundidade até 15 cm
3.06.02 | 16.43.008 | FDE | Furo em concreto D=1/2", profundidade de até 15 cm | UN | 10 | 4.69 | 22.84 | 27.53 | 46.9 | 228.4 | 275.3 | 0.003493% | Furo em concreto com broca de widia, utilizando martele elétrico Ø 1/2" profundidade até 15 cm
4 |  |  | VEDAÇÕES INTERNAS E EXTERNAS | [5 empty] | 64891.02 | 46832.5 | 111723.52 | 1.417% | VEDAÇÕES INTERNAS E EXTERNAS
4.01 |  |  | MATERIAIS E PROCEDIMENTOS BÁSICOS PARA ALVENARIA | [5 empty] | 1225.64 | 766.67 | 1992.31 | 0.02528% | MATERIAIS E PROCEDIMENTOS BÁSICOS PARA ALVENARIA
4.01.01 | 160065 | SBC | Enchimento argamassa mista, traço 1:4 | M3 | 1.7 | 354.05 | 304.99 | 659.04 | 601.89 | 518.48 | 1120.37 | 0.01421% | Enchimento de rasgo em concreto com argamassa mista traço 1:4, para tubulação com Ø 15 mm - 1/2" a 25 mm
4.01.02 | 03.03.040 | CDHU | Demolição manual de revestimento em massa de parede ou teto | M2 | 17.5 | 0 | 6.94 | 6.94 | 0 | 121.45 | 121.45 | 0.001541% | Execução de rasgo em alvenaria para passagem de tubulação Ø 15 mm - 1/2" a 25 mm - 1"
4.01.03 | 12032 | ORSE | Argamassa cal e areia traço 1:4 | M3 | 1.45 | 430.17 | 87.41 | 517.58 | 623.75 | 126.74 | 750.49 | 0.009521% | Enchimento de rasgo em alvenaria com argamassa mista de cal hidratada e areia traço 1:4 com adição de 150 kg de cimento, para tubulação Ø 32 mm - 1 1/4" a 50 mm - 2"
4.02 |  |  | VERGAS PARA ALVENARIAS | [5 empty] | 1835.28 | 1454.43 | 3289.71 | 0.04174% | VERGAS PARA ALVENARIAS
4.02.01 | 14.20.010 | CDHU | Vergas, contravergas e pilaretes de concreto armado | M3 | 1.5 | 1223.52 | 969.62 | 2193.14 | 1835.28 | 1454.43 | 3289.71 | 0.04174% | Verga reta moldada no local com forma de madeira considerando 5 reaproveitamentos, concreto C20 S50 armado
4.03 |  |  | ALVENARIA DE BARRO E CERÃMICA-VEDAÇÃO | [5 empty] | 44648.6 | 34693.4 | 79342 | 1.007% | ALVENARIA DE BARRO E CERÃMICA-VEDAÇÃO
4.03.01 | 14.02.030 | CDHU | Alvenaria de elevação de 1/2 tijolo maciço comum | M2 | 40 | 66.59 | 83.03 | 149.62 | 2663.6 | 3321.2 | 5984.8 | 0.07593% | Alvenaria de vedação com tijolos maciços cerâmicos 6 x 9 x 19 cm, espessura da parede 9 cm, juntas de 10 mm com argamassa mista de cimento, cal e areia traço 1:2:8
4.03.02 | 14.02.040 | CDHU | Alvenaria de elevação de 1 tijolo maciço comum | M2 | 40 | 147.2 | 134.73 | 281.93 | 5888 | 5389.2 | 11277.2 | 0.1431% | Alvenaria de vedação com tijolos maciços cerâmicos 6 x 9 x 19 cm, espessura da parede 19 cm, juntas de 10 mm com argamassa mista de cimento, cal e areia traço 1:2:8
4.03.03 | 14.04.200 | CDHU | Alvenaria de bloco cerâmico de vedação de 9 cm | M2 | 300 | 47.09 | 37.56 | 84.65 | 14127 | 11268 | 25395 | 0.3222% | Alvenaria de vedação com blocos cerâmicos furados 9 x 19 x 39 cm furos verticais, espessura da parede 9 cm, juntas de 10 mm, assentado com argamassa mista de cimento, cal e areia traço 1:2:8
4.03.04 | 14.04.210 | CDHU | Alvenaria de bloco cerâmico de vedação de 14 cm | M2 | 200 | 57.68 | 40.77 | 98.45 | 11536 | 8154 | 19690 | 0.2498% | Alvenaria de vedação com blocos cerâmicos furados 14 x 19 x 39 cm furos verticais, espessura da parede 14 cm, juntas de 10 mm, assentado com argamassa mista de cimento, cal e areia traço 1:2:8
4.03.05 | 14.04.220 | CDHU | Alvenaria de bloco cerâmico de vedação de 19 cm | M2 | 150 | 69.56 | 43.74 | 113.3 | 10434 | 6561 | 16995 | 0.2156% | Alvenaria de vedação com blocos cerâmicos furados 19 x 19 x 39 cm furos verticais, espessura da parede 19 cm, juntas de 10 mm, assentado com argamassa mista de cimento, cal e areia traço 1:2:8
4.04 |  |  | ALVENARIA EM CONCRETO-VEDAÇÃO | [5 empty] | 17181.5 | 9918 | 27099.5 | 0.3438% | ALVENARIA EM CONCRETO-VEDAÇÃO
4.04.01 | 14.10.101 | CDHU | Alvenaria de bloco de concreto de vedação de 9 cm - classe C | M2 | 100 | 54.83 | 37.56 | 92.39 | 5483 | 3756 | 9239 | 0.1172% | TATU - Alvenaria de vedação com blocos de concreto, 9 x 19 x 39 cm, espessura da parede 9 cm, juntas de 1 cm com argamassa mista de cimento, cal e areia traço 1:0,5:8
4.04.02 | 14.10.111 | CDHU | Alvenaria de bloco de concreto de vedação de 14 cm - classe C | M2 | 100 | 70.62 | 40.77 | 111.39 | 7062 | 4077 | 11139 | 0.1413% | TATU - Alvenaria de vedação com blocos de concreto, 14 x 19 x 39 cm, espessura da parede 14 cm, juntas de 1 cm com argamassa mista de cimento, cal e areia traço 1:0,5:8
4.04.03 | 14.10.121 | CDHU | Alvenaria de bloco de concreto de vedação de 19 cm - classe C | M2 | 50 | 92.73 | 41.7 | 134.43 | 4636.5 | 2085 | 6721.5 | 0.08527% | TATU - Alvenaria de vedação com blocos de concreto, 19 x 19 x 39 cm, espessura da parede 19 cm, juntas de 1 cm com argamassa mista de cimento, cal e areia traço 1:0,5:8
5 |  |  | MADEIRAS E PLÁSTICOS | [5 empty] | 99023 | 43584 | 142607 | 1.809% | MADEIRAS E PLÁSTICOS
5.01 |  |  | ESTRUTURA DE MADEIRA | [5 empty] | 99023 | 43584 | 142607 | 1.809% | ESTRUTURA DE MADEIRA
5.01.01 | 15.01.010 | CDHU | Estrutura de madeira tesourada para telha de barro - vãos até 7,00 m | M2 | 200 | 151.37 | 64.09 | 215.46 | 30274 | 12818 | 43092 | 0.5467% | Estrutura de madeira para telha cerâmica ou de concreto, vão de 3 a 7 m
5.01.02 | 15.01.020 | CDHU | Estrutura de madeira tesourada para telha de barro - vãos de 7,01 a 10,00 m | M2 | 300 | 162.39 | 66.66 | 229.05 | 48717 | 19998 | 68715 | 0.8718% | Estrutura de madeira para telha cerâmica ou de concreto, vão de 7 a 10 m
5.01.03 | 15.01.210 | CDHU | Estrutura pontaletada para telhas de barro | M2 | 100 | 114.2 | 61.53 | 175.73 | 11420 | 6153 | 17573 | 0.2229% | Estrutura de madeira para telha cerâmica ou de concreto, ancorada em laje ou parede
5.01.04 | 15.01.220 | CDHU | Estrutura pontaletada para telhas onduladas | M2 | 100 | 86.12 | 46.15 | 132.27 | 8612 | 4615 | 13227 | 0.1678% | Estrutura de madeira para telha ondulada de fibrocimento, alumínio ou plástica, ancorada em laje ou parede
6 |  |  | IMPERMEABILIZAÇÃO/ISOLAÇÃO | [5 empty] | 410896 | 197480.4 | 608376.4 | 7.718% | IMPERMEABILIZAÇÃO/ISOLAÇÃO
6.01 |  |  | IMPERMEABILIZAÇÃO BETUMINOSA E RÍGIDA | [5 empty] | 15270.64 | 8901.92 | 24172.56 | 0.3067% | IMPERMEABILIZAÇÃO BETUMINOSA E RÍGIDA
6.01.01 | 32.16.060 | CDHU | Impermeabilização em membrana à base de polímeros acrílicos, na cor branca e reforço em tela poliéster | M2 | 100 | 95.07 | 25.65 | 120.72 | 9507 | 2565 | 12072 | 0.1532% | Impermeabilização de cobertura não sujeita a fissurações e a trânsito à base de emulsão acrílica estruturada com véu de poliéster
6.01.02 | 17.01.020 | CDHU | Argamassa de regularização e/ou proteção | M3 | 4 | 584.66 | 365.48 | 950.14 | 2338.64 | 1461.92 | 3800.56 | 0.04822% | Regularização de superfície para impermeabilização, com arg. de cimento e areia traço 1:3 # 2 cm
6.01.03 | 32.17.030 | CDHU | Impermeabilização em argamassa polimérica para umidade e água de percolação | M2 | 500 | 6.85 | 9.75 | 16.6 | 3425 | 4875 | 8300 | 0.1053%
6.02 |  |  | IMPERMEABILIZAÇÃO COM MANTAS | [5 empty] | 43691 | 13965 | 57656 | 0.7315% | IMPERMEABILIZAÇÃO COM MANTAS
6.02.01 | 32.15.030 | CDHU | Impermeabilização em manta asfáltica com armadura, tipo III-B, espessura de 3 mm | M2 | 200 | 80 | 22.31 | 102.31 | 16000 | 4462 | 20462 | 0.2596% | Impermeabilização de cobertura utilizando manta asfáltica com armadura de filme de polietileno
6.02.02 | 10029 | ORSE | Impermeabilização c/ manta asfáltica aluminizada 3mm, estruturada com não-tecido de poliéster, inclusive aplicação de 1 demão de primer | M2 | 100 | 96.33 | 50.41 | 146.74 | 9633 | 5041 | 14674 | 0.1862% | Impermeabilização com manta asfáltica modificada com polímeros aluminizada
6.02.03 | 32.15.040 | CDHU | Impermeabilização em manta asfáltica com armadura, tipo III-B, espessura de 4 mm | M2 | 200 | 90.29 | 22.31 | 112.6 | 18058 | 4462 | 22520 | 0.2857% | Impermeabilização interna de reservatório e piscina, utilizando manta asfáltica com armadura de filme de polietileno
6.03 |  |  | IMPERMEABILIZAÇÃO COM PRODUTOS FLUIDOS | [5 empty] | 18603 | 2775 | 21378 | 0.2712% | IMPERMEABILIZAÇÃO COM PRODUTOS FLUIDOS
6.03.01 | 32.16.050 | CDHU | Impermeabilização em membrana à base de polímeros acrílicos, na cor branca | M2 | 300 | 62.01 | 9.25 | 71.26 | 18603 | 2775 | 21378 | 0.2712% | Impermeabilização de calha de concreto com 6 demãos de emulsão acrílica
6.04 |  |  | PROTEÇÃO MECÃNICA | [5 empty] | 3507.96 | 2192.88 | 5700.84 | 0.07232% | PROTEÇÃO MECÃNICA
6.04.01 | 17.01.020 | CDHU | Argamassa de regularização e/ou proteção | M3 | 6 | 584.66 | 365.48 | 950.14 | 3507.96 | 2192.88 | 5700.84 | 0.07232% | Proteção mecânica de superfície sujeita a pouco trânsito com arg. de cimento e areia traço 1:7 # 3 cm
6.05 |  |  | COBERTURA | [5 empty] | 255613 | 111374 | 366987 | 4.656% | COBERTURA
6.05.01 | 16.02.030 | CDHU | Telha de barro tipo romana | M2 | 1000 | 45.03 | 37.21 | 82.24 | 45030 | 37210 | 82240 | 1.043% | Cobertura com telha cerâmica tipo Romana/portuguesa, inclinação 25/30% (16.02.030 CPOS 178 mista)
6.05.02 | 16.12.060 | CDHU | Telhamento em chapa de aço pré-pintada com epóxi e poliéster, perfil trapezoidal, com espessura de 0,50 mm e altura de 40 mm | M2 | 1000 | 101.92 | 20.51 | 122.43 | 101920 | 20510 | 122430 | 1.553% | Telhamento em chapa de aço pré-pintada com epóxi e poliéster, perfil trapezoidal, com (16.12.060 CPOS mista)
6.05.03 | 16.13.070 | CDHU | Telhamento em chapa de aço pré-pintada com epóxi e poliéster, tipo sanduíche, espessura de 0,50 mm, com poliisocianurato (PIR) | M2 | 100 | 201.35 | 22.31 | 223.66 | 20135 | 2231 | 22366 | 0.2837% | Telhamento em chapa de aço pré-pintada com epóxi e poliéster, tipo sanduíche, espessura (16.13.070 CPOS)
6.05.04 | 16.02.120 | CDHU | Emboçamento de beiral em telhas de barro | M | 500 | 1.22 | 16.41 | 17.63 | 610 | 8205 | 8815 | 0.1118% | Emboçamento da última fiada de telha cerâmica com argamassa de cimento, cal e areia 1:2:9
6.05.05 | 04.03.060 | CDHU | Retirada de cumeeira ou espigão em barro | M | 500 | 0 | 6.94 | 6.94 | 0 | 3470 | 3470 | 0.04402% | Cumeeira para telha cerâmica emboçada com argamassa de cimento, cal e areia 1:2:9
6.05.06 | 16.32.120 | CDHU | Cobertura plana em chapa de policarbonato alveolar de 10 mm | M2 | 200 | 205.36 | 94.14 | 299.5 | 41072 | 18828 | 59900 | 0.7599% | Cobertura plana em chapa de policarbonato alveolar de 10mm
6.05.07 | 16.32.130 | CDHU | Cobertura curva em chapa de policarbonato alveolar de 10 mm | M2 | 200 | 234.23 | 104.6 | 338.83 | 46846 | 20920 | 67766 | 0.8597% | Cobertura curva em chapa de policarbonato alveolar de 10mm
6.06 |  |  | CALHAS, RUFOS E AFINS | [5 empty] | 40250.4 | 27511.6 | 67762 | 0.8597% | CALHAS, RUFOS E AFINS
6.06.01 | 16.33.062 | CDHU | Calha, rufo, afins em chapa galvanizada nº 24 - corte 1,00 m | M | 40 | 204.91 | 79.58 | 284.49 | 8196.4 | 3183.2 | 11379.6 | 0.1444% | Instalação de águas furtadas (rincões) em chapa galvanizada 24, corte 70cm (cpu volare)
6.06.02 | 16.33.022 | CDHU | Calha, rufo, afins em chapa galvanizada nº 24 - corte 0,33 m | M | 200 | 71.59 | 62.53 | 134.12 | 14318 | 12506 | 26824 | 0.3403% | Calha de chapa de aço galvanizado nº 24 desenvolvimento 33 cm
6.06.03 | 16.33.052 | CDHU | Calha, rufo, afins em chapa galvanizada nº 24 - corte 0,50 m | M | 160 | 110.85 | 73.89 | 184.74 | 17736 | 11822.4 | 29558.4 | 0.375% | Calha de chapa de aço galvanizado nº 24 desenvolvimento 50 cm
6.07 |  |  | GRELHAS E CORRELATOS DE COBERTURA | [5 empty] | 33960 | 30760 | 64720 | 0.8211% | GRELHAS E CORRELATOS DE COBERTURA
6.07.01 | 29.03.020 | CDHU | Cabo em aço galvanizado com alma de aço, diâmetro de 5/16´ (7,94 mm) | M | 2000 | 16.98 | 15.38 | 32.36 | 33960 | 30760 | 64720 | 0.8211% | Linha de vida (cabo guia em telhado) cabo aço galvanizado 5/6´ - 8mm completo, c/ hastes e sistemas de fixação conforme projetos executivos-cpos 178- mista
7 |  |  | PORTAS, JANELAS E VIDROS | [5 empty] | 593085.06 | 48789.71 | 641874.77 | 8.143% | PORTAS, JANELAS E VIDROS
7.01 |  |  | PORTAS E BATENTES DE AÇO | [5 empty] | 74134.25 | 5684.75 | 79819 | 1.013% | PORTAS E BATENTES DE AÇO
7.01.01 | 34.05.260 | CDHU | Gradil em aço galvanizado eletrofundido, malha 65 x 132 mm e pintura eletrostática | M2 | 50 | 498.94 | 76.67 | 575.61 | 24947 | 3833.5 | 28780.5 | 0.3651% | Gradil de ferro, colocação e acabamento malha 65 x 132 mm em estrutura de ferro chato 3 x 25 mm
7.01.02 | 24.02.900 | CDHU | Porta de abrir em chapa dupla, completa | M2 | 25 | 1967.49 | 74.05 | 2041.54 | 49187.25 | 1851.25 | 51038.5 | 0.6475% | Porta de ferro em chapa dupla, uma folha
7.02 |  |  | PORTAS, BATENTES E JANELAS DE MADEIRA | [5 empty] | 104591.16 | 14392.3 | 118983.46 | 1.509% | PORTAS, BATENTES E JANELAS DE MADEIRA
7.02.01 | CPU 01 | PRÓPRIO | Veneziana de madeira articulada 4 folhas padrão USP/RP completa dim= 1,20x1,50m | UN | 3 | 1746.48 | 398.79 | 2145.27 | 5239.44 | 1196.37 | 6435.81 | 0.08165% | Veneziana de madeira cedro arana articulada 4 folhas padrão USP/RP completa dim= 1,20x1,50m -CPU MISTA
7.02.02 | CPU 02 | PRÓPRIO | Veneziana de madeira articulada 4 folhas padrão USP/RP completa dim= 1,30x1,50m | UN | 3 | 1892.01 | 432.01 | 2324.02 | 5676.03 | 1296.03 | 6972.06 | 0.08845% | Veneziana de madeira cedro arana articulada 4 folhas padrão USP/RP completa dim= 1,30x1,50m -03/20
7.02.03 | CPU 03 | PRÓPRIO | Veneziana de madeira articulada 4 folhas padrão USP/RP completa dim= 1,40x1,50m | UN | 3 | 3184.74 | 465.26 | 3650 | 9554.22 | 1395.78 | 10950 | 0.1389% | Veneziana de madeira cedro arana articulada 4 folhas padrão USP/RP completa dim= 1,40x1,50m -03/20
7.02.04 | CPU 04 | PRÓPRIO | Veneziana de madeira, em arco, articulada 4 folhas padrão USP/RP completa dim= 1,65x1,65m | UN | 3 | 4335.2 | 633.35 | 4968.55 | 13005.6 | 1900.05 | 14905.65 | 0.1891% | Veneziana de madeira cedro arana, em arco, articulada 4 folhas padrão USP/RP completa dim= 1,65x1,65m-03/20
7.02.05 | 110340 | SBC | Janela de madeira veneziana abrir guilhotina | M2 | 10.08 | 2200.5 | 103.68 | 2304.18 | 22181.04 | 1045.09 | 23226.13 | 0.2947% | Janela de madeira 1,20 x 1,20 m, tipo guilhotina com veneziana, batente, guarnição e ferragem
7.02.06 | 23.09.520 | CDHU | Porta lisa com batente metálico - 60 x 160 cm | UN | 4 | 1232.39 | 71.79 | 1304.18 | 4929.56 | 287.16 | 5216.72 | 0.06618% | Porta de compensado 0,60 x 1,50 m, interna, para sanitário e vestiário, com batente e ferragens
7.02.07 | 23.09.020 | CDHU | Porta lisa com batente madeira - 60 x 210 cm | UN | 10 | 608.49 | 143.58 | 752.07 | 6084.9 | 1435.8 | 7520.7 | 0.09541% | Porta de madeira 0,60 x 2,10 m, interna, com batente, guarnição e ferragem
7.02.08 | 23.09.030 | CDHU | Porta lisa com batente madeira - 70 x 210 cm | UN | 10 | 607.15 | 143.58 | 750.73 | 6071.5 | 1435.8 | 7507.3 | 0.09524% | Porta de madeira 0,70 x 2,10 m, interna, com batente, guarnição e ferragem
7.02.09 | 23.09.550 | CDHU | Porta lisa com batente metálico - 80 x 210 cm | UN | 5 | 1801.39 | 133.31 | 1934.7 | 9006.95 | 666.55 | 9673.5 | 0.1227% | Porta de madeira 0,80 x 2,10 m, externa, com batente, guarnição e ferragem
7.02.10 | 23.09.040 | CDHU | Porta lisa com batente madeira - 80 x 210 cm | UN | 10 | 615.45 | 143.58 | 759.03 | 6154.5 | 1435.8 | 7590.3 | 0.09629% | Porta de madeira 0,80 x 2,10 m, interna, com batente, guarnição e ferragem
7.02.11 | 23.09.560 | CDHU | Porta lisa com batente metálico - 90 x 210 cm | UN | 5 | 1852.65 | 133.31 | 1985.96 | 9263.25 | 666.55 | 9929.8 | 0.126% | Porta de madeira 0,90 x 2,10 m, externa, com batente, guarnição e ferragem
7.02.12 | 23.09.050 | CDHU | Porta lisa com batente madeira - 90 x 210 cm | UN | 5 | 637.12 | 143.58 | 780.7 | 3185.6 | 717.9 | 3903.5 | 0.04952% | Porta de madeira 0,90 x 2,10 m, interna, com batente, guarnição e ferragem
7.02.13 | CPU 05 | PRÓPRIO | Porta lisa com batente madeira, 2 folhas - 130 x 215 cm | UN | 2 | 897.55 | 170.6 | 1068.15 | 1795.1 | 341.2 | 2136.3 | 0.0271% | Porta de madeira 1,29 x 2,14 m, externa, duas folhas, com batente, guarnição e ferragem
7.02.14 | CPU 06 | PRÓPRIO | Porta lisa com batente madeira, 2 folhas - 170 x 215 cm | UN | 2 | 1173.74 | 223.11 | 1396.85 | 2347.48 | 446.22 | 2793.7 | 0.03544% | Porta de madeira 1,69 x 2,14 m, externa, duas folhas, com batente, guarnição e ferragem
7.02.15 | 5024 | ORSE | Porta em pvc, sanfonada, 0.70 x 2.10 m, cor branca, instalada | UN | 1 | 95.99 | 126 | 221.99 | 95.99 | 126 | 221.99 | 0.002816% | Porta PVC 0,70 x 2,10 m, com ferragens
7.03 |  |  | JANELAS, CORRIMÃOS E GRADES DE FERRO | [5 empty] | 308532.5 | 18966.11 | 327498.61 | 4.155% | JANELAS, CORRIMÃOS E GRADES DE FERRO
7.03.01 | 24.01.030 | CDHU | Caixilho em ferro basculante, sob medida | M2 | 10 | 1735.16 | 32.55 | 1767.71 | 17351.6 | 325.5 | 17677.1 | 0.2243% | Caixilho basculante sob medida (24.01.030 CPOS-177)
7.03.02 | 24.01.070 | CDHU | Caixilho em ferro de correr, sob medida | M2 | 10 | 1061.81 | 32.55 | 1094.36 | 10618.1 | 325.5 | 10943.6 | 0.1388% | Caixilho em ferro de correr, sob medida (24.01.070 CPOS 177)
7.03.03 | 06.80.009 | FDE | Caixilho maxim-ar em ferro | M2 | 10 | 1825.5 | 57.55 | 1883.05 | 18255 | 575.5 | 18830.5 | 0.2389% | Caixilho em ferro maximar, sob medida (24.01.050 CPOS 177)
7.03.04 | 24.01.110 | CDHU | Caixilho em ferro tipo veneziana, sob medida | M2 | 10 | 1001.05 | 32.55 | 1033.6 | 10010.5 | 325.5 | 10336 | 0.1311% | Caixilho em ferro tipo veneziana, sob medida (24.01.110 CPOS 177)
7.03.05 | CPU 07 | PRÓPRIO | Revisão geral dos caixilhos em geral ferro: lubrificação das articulações, troca de massa ressecada e trincada, troca de roldanas e puxadores, etc | M2 | 100 | 347.04 | 6.51 | 353.55 | 34704 | 651 | 35355 | 0.4485% | Revisão geral dos caixilhos em geral ferro: lubrificação das articulações, troca de massa ressecada e trincada, troca de roldanas e puxadores, etc. (considerado 20% do cod . 24.01.030 CPOS 177)
7.03.06 | 06.03.111 | FDE | Guarda-corpo tubular com gradil de fechamento h=110cm aço galvanizado com pintura esmalte | M | 100 | 1115.36 | 114.81 | 1230.17 | 111536 | 11481 | 123017 | 1.561% | Guarda-corpo h=1,10m em aço galvanizado Ø 1 1/2" com montantes Ø 2" c/ 1,50m, fechamento em tubos hor. c/15cm Ø 1" pintado em esmalte - cpu volare
7.03.07 | 24.03.310 | CDHU | Corrimão tubular em aço galvanizado, diâmetro 1 1/2´ | M | 30 | 249.26 | 25.65 | 274.91 | 7477.8 | 769.5 | 8247.3 | 0.1046% | Corrimão tubular em aço galvanizado, diâmetro 1 1/2´ - de paredes (24.03.310 CPOS 177)
7.03.08 | 06.03.100 | FDE | CO-34 Corrimão duplo aço galvanizado com pintura esmalte | M | 30 | 716.41 | 62.21 | 778.62 | 21492.3 | 1866.3 | 23358.6 | 0.2963% | CO-34- Corrimão em aço galvanizado Ø 1 1/2" duplo com montantes Ø 2" c/ 1,50m, fechamento em tubos hor. c/15cm Ø 1" pintado em esmalte (CPU)
7.03.09 | 06.03.032 | FDE | Grade de protecao ferro chato 1" x 1/4" malha 15cm x15cm | M2 | 60 | 1068.72 | 28.78 | 1097.5 | 64123.2 | 1726.8 | 65850 | 0.8354% | Grade de proteção de ferro chato 1" x 1/4", colocação e acabamento
7.03.10 | 13116 | ORSE | Barra de apoio, para lavatório,fixa, constituida de barra lateral em "U", em aço inox, d=1 1/4" | UN | 5 | 261.65 | 8.57 | 270.22 | 1308.25 | 42.85 | 1351.1 | 0.01714% | Barra de apoio para lavatório de louça, para portadores de deficiência física, comprimento 60 cm, largura 45 cm
7.03.11 | 30.01.030 | CDHU | Barra de apoio reta, para pessoas com mobilidade reduzida, em tubo de aço inoxidável de 1 1/2´ x 800 mm | UN | 30 | 186.79 | 15.38 | 202.17 | 5603.7 | 461.4 | 6065.1 | 0.07695% | Barra de apoio para portadores de necessidades especiais, largura 80 cm
7.03.12 | 30.01.010 | CDHU | Barra de apoio reta, para pessoas com mobilidade reduzida, em tubo de aço inoxidável de 1 1/2´ | M | 27 | 224.15 | 15.38 | 239.53 | 6052.05 | 415.26 | 6467.31 | 0.08205% | Barra de apoio para portadores de necessidades especiais, largura 90 cm
7.04 |  |  | JANELAS DE ALUMINIO | [5 empty] | 65779.7 | 4535.1 | 70314.8 | 0.8921% | JANELAS DE ALUMINIO
7.04.01 | 25.20.020 | CDHU | Tela de proteção tipo mosquiteira removível, em fibra de vidro com revestimento em PVC e requadro em alumínio | M2 | 30 | 272.21 | 17.07 | 289.28 | 8166.3 | 512.1 | 8678.4 | 0.1101% | Tela tipo mosquiteira removível em fibra de vidro revestida em pvc, perfil alumínio, borracha EPDM, Kit (25.20.020 CPOS 178)
7.04.02 | CPU 08 | PRÓPRIO | Limitador regulável de abertura para janelas aluminio maxim-ar | UN | 30 | 41.56 | 11.02 | 52.58 | 1246.8 | 330.6 | 1577.4 | 0.02001% | Limitador REGULÁVEL de abertura para janelas aluminio maxim-ar (conf. projetos) 03/20
7.04.03 | CPU 09 | PRÓPRIO | Revisão geral dos caixilhos em geral alum.: lubrificação das articulações, troca de massa ressecada e trincada, troca de roldanas, graxeats e puxadores, alinhamentos, etc | M2 | 40 | 286.26 | 15.38 | 301.64 | 11450.4 | 615.2 | 12065.6 | 0.1531% | Revisão geral dos caixilhos em geral alum.: lubrificação das articulações, troca de massa ressecada e trincada, troca de roldanas, graxeats e puxadores, alinhamentosetc. (considerado 20% do cod. 12.103.000502.SER
7.04.04 | 25.01.040 | CDHU | Caixilho em alumínio basculante, sob medida | M2 | 10 | 1431.23 | 76.93 | 1508.16 | 14312.3 | 769.3 | 15081.6 | 0.1913% | Janela de alumínio sob encomenda, colocação e acabamento, basculante, com contramarcos
7.04.05 | 25.01.080 | CDHU | Caixilho em alumínio de correr, sob medida | M2 | 10 | 943.09 | 76.93 | 1020.02 | 9430.9 | 769.3 | 10200.2 | 0.1294% | Janela de alumínio sob encomenda, colocação e acabamento, de correr, com contramarcos
7.04.06 | 25.01.020 | CDHU | Caixilho em alumínio fixo, sob medida | M2 | 10 | 1004.65 | 76.93 | 1081.58 | 10046.5 | 769.3 | 10815.8 | 0.1372% | Janela de alumínio sob encomenda, colocação e acabamento, fixa, com contramarcos
7.04.07 | 25.01.060 | CDHU | Caixilho em alumínio maxim-ar, sob medida | M2 | 10 | 1112.65 | 76.93 | 1189.58 | 11126.5 | 769.3 | 11895.8 | 0.1509% | Janela de alumínio sob encomenda, colocação e acabamento, maxim-ar, com contramarcos
7.05 |  |  | VIDROS E AFINS | [5 empty] | 40047.45 | 5211.45 | 45258.9 | 0.5742% | VIDROS E AFINS
7.05.01 | 26.01.040 | CDHU | Vidro liso transparente de 4 mm | M2 | 50 | 176.78 | 24.56 | 201.34 | 8839 | 1228 | 10067 | 0.1277% | Vidro cristal liso # 4 mm colocado em caixilho com massa
7.05.02 | 26.01.060 | CDHU | Vidro liso transparente de 5 mm | M2 | 20 | 182.91 | 24.56 | 207.47 | 3658.2 | 491.2 | 4149.4 | 0.05264% | Vidro cristal liso # 5 mm colocado em caixilho com massa
7.05.03 | 26.01.080 | CDHU | Vidro liso transparente de 6 mm | M2 | 5 | 211.31 | 32.13 | 243.44 | 1056.55 | 160.65 | 1217.2 | 0.01544% | Vidro cristal liso # 6 mm colocado em caixilho com massa
7.05.04 | 150154 | SBC | Vidro fantasia de 4 mm | M2 | 60 | 174.71 | 24.17 | 198.88 | 10482.6 | 1450.2 | 11932.8 | 0.1514% | Vidro fantasia # 4 mm colocado em caixilho com massa
7.05.05 | 26.02.040 | CDHU | Vidro temperado incolor de 8 mm | M2 | 10 | 277.21 | 36.86 | 314.07 | 2772.1 | 368.6 | 3140.7 | 0.03984% | Vidro temperado incolor # 8 mm colocado em caixilho com gaxeta de neoprene
7.05.06 | 26.02.060 | CDHU | Vidro temperado incolor de 10 mm | M2 | 20 | 307.27 | 38.78 | 346.05 | 6145.4 | 775.6 | 6921 | 0.0878% | Vidro temperado incolor # 10 mm colocado em caixilho com gaxeta de neoprene
7.05.07 | 26.01.169 | CDHU | Vidro liso laminado incolor de 8 mm | M2 | 20 | 354.68 | 36.86 | 391.54 | 7093.6 | 737.2 | 7830.8 | 0.09935% | Vidro cristal laminado # 8 mm colocado em caixilho com gaxeta de neoprene
8 |  |  | ACABAMENTOS | [5 empty] | 1235804.78 | 902807.18 | 2138611.96 | 27.13% | ACABAMENTOS
8.01 |  |  | REVESTIMENTO COM ARGAMASSA DE GESSO | [5 empty] | 86.3 | 170.3 | 256.6 | 0.003255% | REVESTIMENTO COM ARGAMASSA DE GESSO
8.01.01 | 17.04.040 | CDHU | Revestimento em gesso liso desempenado sobre bloco | M2 | 10 | 8.63 | 17.03 | 25.66 | 86.3 | 170.3 | 256.6 | 0.003255% | Gesso aplicado em parede ou teto interno - desempenado
8.02 |  |  | ARGAMASSA PARA TETO | [5 empty] | 10720 | 10150 | 20870 | 0.2648% | ARGAMASSA PARA TETO
8.02.01 | 17.02.040 | CDHU | Chapisco com adesivo de alto desempenho | M2 | 500 | 9.09 | 5.42 | 14.51 | 4545 | 2710 | 7255 | 0.09204% | Chapisco em teto com argamassa de cimento e areia traço 1:3, com adição de adesivo a base de resina sintética
8.02.02 | 17.02.120 | CDHU | Emboço comum | M2 | 500 | 12.35 | 14.88 | 27.23 | 6175 | 7440 | 13615 | 0.1727% | Emboço em teto # 2 cm com argamassa mista de cimento, cal e areia traço 1:2:9
8.03 |  |  | FORRO PVC | [5 empty] | 72619 | 0 | 72619 | 0.9213% | FORRO PVC
8.03.01 | 22.03.040 | CDHU | Forro modular removível em PVC de 618mm x 1243mm | M2 | 100 | 144.44 | 0 | 144.44 | 14444 | 0 | 14444 | 0.1832% | Forro modular removível em PVC, em placas de 618 x 1243mm, espessura 10 mm, montado com estrutura de sustentação (22.03.040 CPOS 178)
8.03.02 | 22.03.070 | CDHU | Forro em lâmina de PVC | M2 | 500 | 116.35 | 0 | 116.35 | 58175 | 0 | 58175 | 0.738% | Forro de lâminas PVC 600 x 10 cm, # 8 mm em painéis lineares encaixados entre si e fixados em estrutura de madeira, com mão de obra empreitada
8.04 |  |  | FORRO E MOLDURA DE GESSO | [5 empty] | 91942 | 0 | 91942 | 1.166% | FORRO E MOLDURA DE GESSO
8.04.01 | 22.20.050 | CDHU | Moldura de gesso simples, largura até 6,0cm | M | 500 | 26.9 | 0 | 26.9 | 13450 | 0 | 13450 | 0.1706% | Moldura de gesso simples, largura até 6,0 cm (22.20.050 CPOS)
8.04.02 | 22.02.030 | CDHU | Forro em painéis de gesso acartonado, espessura de 12,5mm, fixo | M2 | 600 | 130.82 | 0 | 130.82 | 78492 | 0 | 78492 | 0.9958% | Forro de gesso acartonado fixo # 12,5 mm com acabamento monolítico fixado com pendurais de arame galavanizado 18, instalado
8.05 |  |  | FORRO DE FIBRA MINERAL | [5 empty] | 39300 | 0 | 39300 | 0.4986% | FORRO DE FIBRA MINERAL
8.05.01 | 22.03.122 | CDHU | Forro em fibra mineral NRC 0.85, em placas acústicas removíveis de 625mm x 1250mm | M2 | 100 | 393 | 0 | 393 | 39300 | 0 | 39300 | 0.4986% | Forro removível acústico de fibra mineral apoiados em perfis metálicos suspensos 1250 x 625 mm
8.06 |  |  | REGULARIZAÇÃO DE BASES PARA PISOS | [5 empty] | 17539.8 | 10964.4 | 28504.2 | 0.3616% | REGULARIZAÇÃO DE BASES PARA PISOS
8.06.01 | 17.01.020 | CDHU | Argamassa de regularização e/ou proteção | M3 | 30 | 584.66 | 365.48 | 950.14 | 17539.8 | 10964.4 | 28504.2 | 0.3616% | Regularização sarrafeada de base para revestimento de piso com argamassa de cimento e areia peneirada # 3 cm / traço: 1:3
8.07 |  |  | PISOS CERÂMICOS | [5 empty] | 114101 | 42432 | 156533 | 1.986% | PISOS CERÂMICOS
8.07.01 | 18.06.102 | CDHU | Placa cerâmica esmaltada PEI-5 para área interna, grupo de absorção BIIb, resistência química B, assentado com argamassa colante industrializada | M2 | 600 | 36.1 | 17.48 | 53.58 | 21660 | 10488 | 32148 | 0.4078% | Piso cerâmico esmaltado 30 x 30 cm assentado com argamassa pré-fabricada de cimento colante
8.07.02 | 18.08.062 | CDHU | Revestimento em porcelanato esmaltado polido para área interna e ambiente com tráfego médio, grupo de absorção BIa, assentado com argamassa colante industrializada, rejuntado | M2 | 400 | 206.23 | 46.15 | 252.38 | 82492 | 18460 | 100952 | 1.281% | Porcelanato polido 40 x 40 cm assentado com argamassa pré-fabricada de cimento colante
8.07.03 | 18.06.153 | CDHU | Rodapé em placa cerâmica esmaltada PEI-4 para área interna com saída para o exterior, grupo de absorção BIIb, tráfego médio, assentado com argamassa colante industrializada | M | 500 | 8.08 | 1.41 | 9.49 | 4040 | 705 | 4745 | 0.0602% | Rodapé cerâmico assentado com argamassa pré-fabricada de cimento colante altura 8 cm
8.07.04 | 17.40.110 | CDHU | Faixa antiderrapante definitiva para degraus, soleiras, patamares ou pisos | M | 100 | 0 | 51.28 | 51.28 | 0 | 5128 | 5128 | 0.06506% | Faixa antiderrapante para degrau em granito - faixa apicoada
8.07.05 | 18.06.430 | CDHU | Rejuntamento em placas cerâmicas com argamassa industrializada para rejunte, juntas acima de 5 até 10 mm | M2 | 600 | 9.09 | 11.66 | 20.75 | 5454 | 6996 | 12450 | 0.1579% | Rejuntamento de piso cerâmico com argamassa pré-fabricada junta: 6 mm
8.07.06 | 18.06.530 | CDHU | Rejuntamento de rodapé em placas cerâmicas com argamassa industrializada para rejunte, altura até 10 cm, juntas acima de 5 até 10 mm | M | 500 | 0.91 | 1.31 | 2.22 | 455 | 655 | 1110 | 0.01408%
8.08 |  |  | PISOS DE GRANILITE | [5 empty] | 2198.8 | 55.6 | 2254.4 | 0.0286% | PISOS DE GRANILITE
8.08.01 | 17.10.120 | CDHU | Degrau em granilite moldado no local | M | 20 | 109.94 | 2.78 | 112.72 | 2198.8 | 55.6 | 2254.4 | 0.0286% | Degrau de granilite moldado no local, piso 30 cm, espelho 20 cm
8.09 |  |  | PISOS COM PEDRAS DECORATIVAS | [5 empty] | 60376 | 4944.5 | 65320.5 | 0.8287% | PISOS COM PEDRAS DECORATIVAS
8.09.01 | 19.03.290 | CDHU | Peitoril e/ou soleira em ardósia, espessura de 2 cm e largura até 20 cm | M | 20 | 158.55 | 13.83 | 172.38 | 3171 | 276.6 | 3447.6 | 0.04374% | Peitoril e/ou soleira em ardósia, espessura de 2 cm e largura até 20 cm (K.03.000.032508 CPOS 178) CPU mista
8.09.02 | 19.01.122 | CDHU | Degrau e espelho de granito, espessura de 2 cm, acabamento polido | M | 20 | 479.85 | 38.36 | 518.21 | 9597 | 767.2 | 10364.2 | 0.1315% | Degrau de granito natural assentado com argamassa mista de cimento, cal e areia, espelho 20 cm, piso 30 cm
8.09.03 | 19.01.022 | CDHU | Revestimento em granito, espessura de 2 cm, acabamento polido | M2 | 40 | 512.1 | 51.15 | 563.25 | 20484 | 2046 | 22530 | 0.2858% | Granito natural # 2,5 cm assentado com argamassa mista de cimento, cal e areia traço
8.09.04 | 19.01.324 | CDHU | Rodapé em granito, espessura de 2 cm e altura de 7,1 cm até 10 cm, acabamento polido | M | 50 | 107.98 | 7.68 | 115.66 | 5399 | 384 | 5783 | 0.07337% | Rodapé de granito natural de 10 cm de altura, assentado com argamassa mista de cimento, cal e areia
8.09.05 | 19.01.062 | CDHU | Peitoril e/ou soleira em granito, espessura de 2 cm e largura até 20 cm, acabamento polido | M | 20 | 192.56 | 15.34 | 207.9 | 3851.2 | 306.8 | 4158 | 0.05275% | Soleira de granito natural de 15 cm de largura, assentado com argamassa mista de cimento, cal e areia
8.09.06 | 19.03.260 | CDHU | Revestimento em pedra ardósia selecionada | M2 | 50 | 339.54 | 20.51 | 360.05 | 16977 | 1025.5 | 18002.5 | 0.2284% | Ardósia em placas 30 x 30 cm, # 8 mm, assentado com argamassa pré-fabricada de cimento colante, inclusive rejunte com juntas de 5 mm
8.09.07 | 19.03.270 | CDHU | Rodapé em pedra ardósia, altura de 10 cm | M | 20 | 44.84 | 6.92 | 51.76 | 896.8 | 138.4 | 1035.2 | 0.01313% | Rodapé de ardósia de 10 cm de altura, assentado com argamassa pré-fabricada de cimento colante
8.10 |  |  | PISOS DE MADEIRA | [5 empty] | 83448.3 | 1595.8 | 85044.1 | 1.079% | PISOS DE MADEIRA
8.10.01 | 20.20.040 | CDHU | Recolocação de tacos soltos com cola | M2 | 20 | 34.69 | 26.04 | 60.73 | 693.8 | 520.8 | 1214.6 | 0.01541% | Recolocação de tacos soltos com cola -CPU VOLARE
8.10.02 | 20.10.120 | CDHU | Cordão de madeira | M | 50 | 4.88 | 4.22 | 9.1 | 244 | 211 | 455 | 0.005772% | Cordão de madeira para acabamento de rodapé
8.10.03 | 20.10.040 | CDHU | Rodapé de madeira de 7 x 1,5 cm | M | 50 | 29.01 | 17.28 | 46.29 | 1450.5 | 864 | 2314.5 | 0.02936% | Rodapé de madeira de 7 cm de altura, fixado sobre tacos embutidos na parede, espaçados de 50 cm
8.10.04 | 13.02.093 | FDE | Raspagem com calafetação e aplicação de cera | M2 | 1200 | 67.55 | 0 | 67.55 | 81060 | 0 | 81060 | 1.028% | Raspagem e calafetação de taco ou parquete de madeira com uma demão de cera
8.11 |  |  | PISOS VINÍLICOS | [5 empty] | 2626.5 | 498 | 3124.5 | 0.03964% | PISOS VINÍLICOS
8.11.01 | 21.02.050 | CDHU | Revestimento vinílico, espessura de 2 mm, para tráfego médio, com impermeabilizante acrílico | M2 | 10 | 189.03 | 26.16 | 215.19 | 1890.3 | 261.6 | 2151.9 | 0.0273% | Placa vinílica 30x30 cm, # 2 mm, fixada com cola à base de neoprene
8.11.02 | 21.10.061 | CDHU | Rodapé para piso vinílico em PVC, espessura de 2 mm e altura de 5 cm, curvo/plano, com impermeabilizante acrílico | M | 20 | 36.81 | 11.82 | 48.63 | 736.2 | 236.4 | 972.6 | 0.01234% | Rodapé vinílico com 5 cm de altura, fixado com cola à base de neoprene
8.12 |  |  | PISOS RÚSTICOS EXTERNOS E PAVIMENTAÇÃO | [5 empty] | 95253.58 | 37517.27 | 132770.85 | 1.684% | PISOS RÚSTICOS EXTERNOS E PAVIMENTAÇÃO
8.12.01 | CPU 10 | PRÓPRIO | Guia de balizamento PNE 10x5cm em concreto fck 20MPa c/ formas de sarrafo nas bordas dos passeios | M | 400 | 3.41 | 2.47 | 5.88 | 1364 | 988 | 2352 | 0.02984% | Guia de balizamento PNE 10x5cm em concreto fck 20MPa c/ formas de sarrafo nas bordas dos passeios - cpu volare
8.12.02 | 10.02.020 | CDHU | Armadura em tela soldada de aço (Ø 4,20 mm, malha de 15 x 15 cm) | KG | 300 | 11.07 | 1.48 | 12.55 | 3321 | 444 | 3765 | 0.04776% | Armadura de tela de aço CA-60 Ø 4,20 mm, malha de 15 x 15 cm
8.12.03 | 06.02.020 | CDHU | Escavação manual em solo de 1ª e 2ª categoria em vala ou cava até 1,5 m | M3 | 160 | 0 | 69.37 | 69.37 | 0 | 11099.2 | 11099.2 | 0.1408% | Abertura e preparo de caixa de até 40 cm
8.12.04 | 54.01.210 | CDHU | Base de brita graduada | M3 | 150 | 332.28 | 3.56 | 335.84 | 49842 | 534 | 50376 | 0.6391% | Sub base ou base de brita graduada
8.12.05 | 30.04.030 | CDHU | Piso em ladrilho hidráulico podotátil várias cores (25x25cm), assentado com argamassa mista | M2 | 90 | 128.95 | 33.08 | 162.03 | 11605.5 | 2977.2 | 14582.7 | 0.185% | Rampa de acesso destinada à PNE, revestida com piso podotátil de alerta/ladrilho hidráulico 25 x 25 cm, # 2cm, assentado com argamassa
8.12.06 | 30.04.070 | CDHU | Rejuntamento de piso em ladrilho hidráulico (25x25cm) com argamassa industrializada para rejunte, juntas de 2 mm | M2 | 90 | 7.96 | 11.66 | 19.62 | 716.4 | 1049.4 | 1765.8 | 0.0224% | Rampa de acesso destinada à PNE, revestida com piso podotátil de alerta/ladrilho hidráulico 25 x 25 cm, # 2cm, assentado com argamassa
8.12.07 | 17.05.070 | CDHU | Piso com requadro em concreto simples com controle de fck= 20 MPa | M3 | 41.5 | 684.45 | 492.18 | 1176.63 | 28404.68 | 20425.47 | 48830.15 | 0.6195% | Passeio em concreto C15 S50, incluindo preparo de caixa # 7 cm
8.13 |  |  | ARGAMASSAS PARA PAREDES | [5 empty] | 69069.5 | 78998.96 | 148068.46 | 1.878% | ARGAMASSAS PARA PAREDES
8.13.01 | 17.02.140 | CDHU | Emboço desempenado com espuma de poliéster | M2 | 1500 | 12.35 | 20.51 | 32.86 | 18525 | 30765 | 49290 | 0.6253% | Emboço desempenado com espuma de poliéster (VOLARE CPU)
8.13.02 | 32.17.010 | CDHU | Impermeabilização em argamassa impermeável com aditivo hidrófugo | M3 | 6 | 590.25 | 400.16 | 990.41 | 3541.5 | 2400.96 | 5942.46 | 0.07539% | Revestimento interno/externo com argamassa rígida desempenada com adição de hidrófugo mineral a 5% do peso do cimento e= 3cm (32.17.010) = 0,03m3xm² 9CPU VOLARE
8.13.03 | 11.20.130 | CDHU | Tratamento de fissuras estáveis (não ativas) em elementos de concreto | M | 100 | 241.13 | 153.83 | 394.96 | 24113 | 15383 | 39496 | 0.5011% | Entelamento corretivo de superfície com trinca por retração ou dilatação, revestida com argamassa de cal hidratada e areia traço 1:3, largura da tela = 15 cm !
8.13.04 | 17.02.020 | CDHU | Chapisco | M2 | 1500 | 2.91 | 5.42 | 8.33 | 4365 | 8130 | 12495 | 0.1585% | Chapisco para parede interna ou externa com argamassa de cimento e areia traço 1:3
8.13.05 | 17.02.120 | CDHU | Emboço comum | M2 | 1500 | 12.35 | 14.88 | 27.23 | 18525 | 22320 | 40845 | 0.5182% | Emboço para parede externa # 3 cm com argamassa mista de cimento, cal e areia traço 1:2:6
8.14 |  |  | REVESTIMENTOS CERÂMICOS DE PAREDES E ACESSÓRIOS | [5 empty] | 40369 | 16756.5 | 57125.5 | 0.7247% | REVESTIMENTOS CERÂMICOS DE PAREDES E ACESSÓRIOS
8.14.01 | 55.01.070 | CDHU | Limpeza complementar e especial de piso com produtos químicos | M2 | 600 | 2.52 | 4.62 | 7.14 | 1512 | 2772 | 4284 | 0.05435% | Limpeza do substrato com lavagem à base de soluções ácidas em pisos ou paredes
8.14.02 | 18.11.052 | CDHU | Revestimento em placa cerâmica esmaltada, tipo monoporosa, assentado e rejuntado com argamassa industrializada | M2 | 500 | 76.82 | 26.15 | 102.97 | 38410 | 13075 | 51485 | 0.6532% | Azulejo assentado com argamassa pré-fabricada de cimento colante, juntas a prumo
8.14.03 | 29.01.020 | CDHU | Cantoneira em alumínio perfil sextavado | M | 50 | 8.94 | 18.19 | 27.13 | 447 | 909.5 | 1356.5 | 0.01721% | Cantoneira de alumínio para proteção de quinas de superfície revestida com azulejo
8.15 |  |  | REVESTIMENTO DE GESSO ACARTONADO | [5 empty] | 134519 | 0 | 134519 | 1.707% | REVESTIMENTO DE GESSO ACARTONADO
8.15.01 | 14.30.310 | CDHU | Divisória em placas de gesso acartonado, resistência ao fogo 30 minutos, espessura 100/70mm - 1ST / 1ST | M2 | 700 | 192.17 | 0 | 192.17 | 134519 | 0 | 134519 | 1.707% | Parede de gesso acartonado simples interna, espessura final 100 mm, pé-direito máximo 3,15 m
8.16 |  |  | ACABAMENTO PARA PEITORIS | [5 empty] | 4564 | 2329.85 | 6893.85 | 0.08746% | ACABAMENTO PARA PEITORIS
8.16.01 | 17.05.420 | CDHU | Peitoril em concreto simples | M | 25 | 17.72 | 77.85 | 95.57 | 443 | 1946.25 | 2389.25 | 0.03031% | Peitoril em concreto simples-CPU VOLARE
8.16.02 | 19.01.062 | CDHU | Peitoril e/ou soleira em granito, espessura de 2 cm e largura até 20 cm, acabamento polido | M | 10 | 192.56 | 15.34 | 207.9 | 1925.6 | 153.4 | 2079 | 0.02638% | Peitoril de granito natural 15 cm, assentado com argamassa mista de cimento, cal e areia
8.16.03 | 19.01.064 | CDHU | Peitoril e/ou soleira em granito, espessura de 2 cm e largura de 21 cm até 30 cm, acabamento polido | M | 10 | 219.54 | 23.02 | 242.56 | 2195.4 | 230.2 | 2425.6 | 0.03077% | Peitoril de granito natural 25 cm, assentado com argamassa mista de cimento, cal e areia
8.17 |  |  | PREPARAÇÃO DE SUPERFÍCIE E PINTURAS | [5 empty] | 397072 | 696394 | 1093466 | 13.87% | PREPARAÇÃO DE SUPERFÍCIE E PINTURAS
8.17.01 | 15.03.002 | FDE | Massa niveladora a base de agua em esquadrias de madeira | M2 | 100 | 14.42 | 18.84 | 33.26 | 1442 | 1884 | 3326 | 0.0422% | Emassamento de esquadria de madeira com massa corrida com duas demãos, para pintura a óleo ou esmalte
8.17.02 | 33.12.011 | CDHU | Esmalte à base de água em madeira, inclusive preparo | M2 | 1500 | 22.44 | 34.11 | 56.55 | 33660 | 51165 | 84825 | 1.076% | Pintura com tinta esmalte em esquadria de madeira, com duas demãos, sem massa corrida
8.17.03 | 33.11.050 | CDHU | Esmalte à base água em superfície metálica, inclusive preparo | M2 | 1500 | 21.94 | 34.11 | 56.05 | 32910 | 51165 | 84075 | 1.067% | Pintura com tinta esmalte em esquadria de ferro, com duas demãos
8.17.04 | 33.10.030 | CDHU | Tinta acrílica antimofo em massa, inclusive preparo | M2 | 20000 | 15.18 | 24.43 | 39.61 | 303600 | 488600 | 792200 | 10.05% | Pintura com tinta látex acrílica em parede externa, com duas demãos, sem massa corrida
8.17.05 | 33.02.060 | CDHU | Massa corrida a base de PVA | M2 | 4000 | 3.6 | 13.68 | 17.28 | 14400 | 54720 | 69120 | 0.8769% | Emassamento de parede interna com massa corrida à base de PVA com duas demãos, para pintura látex
8.17.06 | 33.06.020 | CDHU | Acrílico para quadras e pisos cimentados | M2 | 2000 | 5.53 | 24.43 | 29.96 | 11060 | 48860 | 59920 | 0.7602% | Pintura com tinta acrílica em piso de concreto, duas demãos, aplicada com rolo
9 |  |  | PRODUTOS ESPECIAIS OU SOB ENCOMENDA | [5 empty] | 61147.55 | 3935.1 | 65082.65 | 0.8257% | PRODUTOS ESPECIAIS OU SOB ENCOMENDA
9.01 |  |  | DIVISÓRIAS FIXAS | [5 empty] | 54385.15 | 2232 | 56617.15 | 0.7183% | DIVISÓRIAS FIXAS
9.01.01 | 14.30.070 | CDHU | Divisória sanitária em painel laminado melamínico estrutural com perfis em alumínio, inclusive ferragem completa para vão de porta | M2 | 20 | 1012.87 | 0 | 1012.87 | 20257.4 | 0 | 20257.4 | 0.257% | Divisória sanitária em painel estrutural TS 10mm inclusive portas (Ref. Divilon Comercaial, Forros e Divisórias Ribeirão Preto, Divifor ou equivalente) 03/20
9.01.02 | 14.30.010 | CDHU | Divisória em placas de granito com espessura de 3 cm | M2 | 25 | 1365.11 | 89.28 | 1454.39 | 34127.75 | 2232 | 36359.75 | 0.4613% | Divisória sanitária de granito e=3 cm assentada com argamassa 1:3
9.02 |  |  | ACESSÓRIOS PARA BANHEIROS | [5 empty] | 6762.4 | 1703.1 | 8465.5 | 0.1074% | ACESSÓRIOS PARA BANHEIROS
9.02.01 | 44.03.130 | CDHU | Saboneteira tipo dispenser, para refil de 800 ml | UN | 10 | 74.03 | 7.04 | 81.07 | 740.3 | 70.4 | 810.7 | 0.01028% | Saboneteira tipo dispenser, para refil de 800 ml (44.03.130 CPOS 178)
9.02.02 | 44.03.180 | CDHU | Dispenser toalheiro em ABS, para folhas | UN | 10 | 82.21 | 7.04 | 89.25 | 822.1 | 70.4 | 892.5 | 0.01132% | Dispenser toalheiro em ABS, para folhas (44.03.180 CPOS-178)
9.02.03 | 44.03.050 | CDHU | Dispenser papel higiênico em ABS para rolão 300 / 600 m, com visor | UN | 10 | 88.45 | 7.04 | 95.49 | 884.5 | 70.4 | 954.9 | 0.01211% | Dispenser papel higiênico em ABS para rolão 300 / 600 m, com visor (44.03.050 CPOS 178)
9.02.04 | 44.03.090 | CDHU | Cabide cromado para banheiro | UN | 10 | 29.95 | 7.04 | 36.99 | 299.5 | 70.4 | 369.9 | 0.004693% | Cabide cromado para banheiro (44.03.090 (CPOS 178)
9.02.05 | 44.03.210 | CDHU | Ducha cromada simples | UN | 50 | 80.32 | 28.43 | 108.75 | 4016 | 1421.5 | 5437.5 | 0.06898% | Ducha cromada simples (44.03.210 CPOS 178)
10 |  |  | SISTEMAS DE TRANSPORTES | [5 empty] | 20904.55 | 7006.65 | 27911.2 | 0.3541% | SISTEMAS DE TRANSPORTES
10.01 |  |  | TRANSPORTE, CARGA E DESCARGA MANUAL DE MATERIAIS | [5 empty] | 20904.55 | 7006.65 | 27911.2 | 0.3541% | TRANSPORTE, CARGA E DESCARGA MANUAL DE MATERIAIS
10.01.01 | 05.04.060 | CDHU | Transporte manual horizontal e/ou vertical de entulho até o local de despejo - ensacado | M3 | 5 | 34.85 | 124.87 | 159.72 | 174.25 | 624.35 | 798.6 | 0.01013% | Transporte manual horizontal e/ou vertical de entulho até o local de despejo - ensacado (05.04.060 CPOS 178)
10.01.02 | 05.07.050 | CDHU | Remoção de entulho de obra com caçamba metálica - material volumoso e misturado por alvenaria, terra, madeira, papel, plástico e metal | M3 | 150 | 137.31 | 13.87 | 151.18 | 20596.5 | 2080.5 | 22677 | 0.2877% | Remoção de entulho de obra com caçamba metálica - material volumoso e misturado por alvenaria, terra, madeira, papel, plástico e metal (05.07.050 CPOS 178)
10.01.03 | 017402 | SBC | Transporte vertical de materiais c/uso elevador do edificio | M3 | 20 | 0 | 0.83 | 0.83 | 0 | 16.6 | 16.6 | 0.0002106% | TRANSPORTE vertical de materiais a granel com elevador do térreo até a 2ª laje-CPU VOLARE
10.01.04 | 017065 | SBC | Transporte vertical de materiais-estiva carga e descarga | M3 | 30 | 4.46 | 142.84 | 147.3 | 133.8 | 4285.2 | 4419 | 0.05606% | TRANSPORTE vertical manual de materiais a granel , com carrinho ou gerica, do térreo até a 1ª laje - CPU VOLARE
11 |  |  | SISTEMAS HIDRÁULICOS E MECÂNICOS | [5 empty] | 261499.97 | 82073.43 | 343573.4 | 4.359% | SISTEMAS HIDRÁULICOS E MECÂNICOS
11.01 |  |  | REGISTROS, JUNTAS E VÁLVULAS | [5 empty] | 21796.58 | 2246.09 | 24042.67 | 0.305% | REGISTROS, JUNTAS E VÁLVULAS
11.01.01 | 46.18.570 | CDHU | Junta Gibault em ferro fundido, DN= 100 mm, completa | UN | 2 | 623.75 | 27.28 | 651.03 | 1247.5 | 54.56 | 1302.06 | 0.01652% | Junta jibault FoFo Ø 4´´ - CPU MISTA-03/20
11.01.02 | 054752 | SBC | Junta Gibault, DN= 150 mm | UN | 2 | 879.19 | 68.86 | 948.05 | 1758.38 | 137.72 | 1896.1 | 0.02405% | Junta jibault FoFo Ø 6´´-CPU MISTA 03/20
11.01.03 | 054753 | SBC | Junta Gibault, DN= 200 mm | UN | 2 | 1068.58 | 69.97 | 1138.55 | 2137.16 | 139.94 | 2277.1 | 0.02889% | Junta jibault FoFo Ø 8´´-CPU MISTA 03/20
11.01.04 | 47.04.040 | CDHU | Válvula de descarga com registro próprio, DN= 1 1/2´ | UN | 5 | 370.16 | 85.27 | 455.43 | 1850.8 | 426.35 | 2277.15 | 0.02889% | Válvula de descarga metálica com registro acoplado e canopla Ø 32 mm - 1 1/4" ou 40 mm - 1 1/2"
11.01.05 | 47.05.060 | CDHU | Válvula de retenção horizontal em bronze, DN= 2 1/2´ | UN | 3 | 695.36 | 25.59 | 720.95 | 2086.08 | 76.77 | 2162.85 | 0.02744% | Válvula de retenção horizontal ou vertical Ø 65 mm - 2 1/2"
11.01.06 | 47.05.070 | CDHU | Válvula de retenção horizontal em bronze, DN= 3´ | UN | 2 | 847.58 | 25.59 | 873.17 | 1695.16 | 51.18 | 1746.34 | 0.02216% | Válvula de retenção horizontal ou vertical Ø 80 mm - 3"
11.01.07 | 08.14.022 | FDE | Válvula de retenção horizontal em bronze, DN= 4' | UN | 2 | 1449.51 | 85.17 | 1534.68 | 2899.02 | 170.34 | 3069.36 | 0.03894% | Válvula de retenção horizontal ou vertical Ø 100 mm - 4"
11.01.08 | 103036 | SINAPI | Registro de esfera, pvc, roscável, com volante, 1/2" - fornecimento e instalação. AF_08/2021 | UN | 50 | 30.2 | 4.07 | 34.27 | 1510 | 203.5 | 1713.5 | 0.02174% | Registro de esfera em PVC roscável Ø 1/2"
11.01.09 | 90371 | SINAPI | Registro de esfera, pvc, roscável, com volante, 3/4" - fornecimento e instalação. AF_08/2021 | UN | 50 | 36.62 | 6.28 | 42.9 | 1831 | 314 | 2145 | 0.02721% | Registro de esfera em PVC roscável Ø 3/4"
11.01.10 | 103037 | SINAPI | Registro de esfera, pvc, roscável, com volante, 1" - fornecimento e instalação. AF_08/2021 | UN | 5 | 59.11 | 8.47 | 67.58 | 295.55 | 42.35 | 337.9 | 0.004287% | Registro de esfera em PVC roscável Ø 1"
11.01.11 | 103038 | SINAPI | Registro de esfera, pvc, roscável, com volante, 1 1/4" - fornecimento e instalação. AF_08/2021 | UN | 3 | 78.98 | 11.52 | 90.5 | 236.94 | 34.56 | 271.5 | 0.003444% | Registro de esfera em PVC roscável Ø 1 1/4"
11.01.12 | 103039 | SINAPI | Registro de esfera, pvc, roscável, com volante, 1 1/2" - fornecimento e instalação. AF_08/2021 | UN | 5 | 83.96 | 15 | 98.96 | 419.8 | 75 | 494.8 | 0.006277% | Registro de esfera em PVC roscável Ø 1 1/2"
11.01.13 | 103040 | SINAPI | Registro de esfera, pvc, roscável, com volante, 2" - fornecimento e instalação. AF_08/2021 | UN | 4 | 127.21 | 19.38 | 146.59 | 508.84 | 77.52 | 586.36 | 0.007439% | Registro de esfera em PVC roscável Ø 2"
11.01.14 | 103047 | SINAPI | Registro de esfera, pvc, soldável, com volante, dn 20 mm - fornecimento e instalação. AF_08/2021 | UN | 5 | 30 | 4.89 | 34.89 | 150 | 24.45 | 174.45 | 0.002213% | Registro de esfera em PVC soldável Ø 20 mm
11.01.15 | 94489 | SINAPI | Registro de esfera, pvc, soldável, com volante, dn 25 mm - fornecimento e instalação. AF_08/2021 | UN | 5 | 38.09 | 4.52 | 42.61 | 190.45 | 22.6 | 213.05 | 0.002703% | Registro de esfera em PVC soldável Ø 25 mm
11.01.16 | 94490 | SINAPI | Registro de esfera, pvc, soldável, com volante, dn 32 mm - fornecimento e instalação. AF_08/2021 | UN | 5 | 58.57 | 4.52 | 63.09 | 292.85 | 22.6 | 315.45 | 0.004002% | Registro de esfera em PVC soldável Ø 32 mm
11.01.17 | 94491 | SINAPI | Registro de esfera, pvc, soldável, com volante, dn 40 mm - fornecimento e instalação. AF_08/2021 | UN | 5 | 79.34 | 6.44 | 85.78 | 396.7 | 32.2 | 428.9 | 0.005441% | Registro de esfera em PVC soldável Ø 40 mm
11.01.18 | 94492 | SINAPI | Registro de esfera, pvc, soldável, com volante, dn 50 mm - fornecimento e instalação. AF_08/2021 | UN | 5 | 81.77 | 6.44 | 88.21 | 408.85 | 32.2 | 441.05 | 0.005595% | Registro de esfera em PVC soldável Ø 50 mm
11.01.19 | 94493 | SINAPI | Registro de esfera, pvc, soldável, com volante, dn 60 mm - fornecimento e instalação. AF_08/2021 | UN | 5 | 150.47 | 10.47 | 160.94 | 752.35 | 52.35 | 804.7 | 0.01021% | Registro de esfera em PVC soldável Ø 60 mm
11.01.20 | 47.02.100 | CDHU | Registro de pressão em latão fundido cromado com canopla, DN= 1/2´ - linha especial | UN | 5 | 112.64 | 25.59 | 138.23 | 563.2 | 127.95 | 691.15 | 0.008768% | Registro de pressão com canopla Ø 15 mm - 1/2"
11.01.21 | 47.02.110 | CDHU | Registro de pressão em latão fundido cromado com canopla, DN= 3/4´ - linha especial | UN | 5 | 113.19 | 25.59 | 138.78 | 565.95 | 127.95 | 693.9 | 0.008803% | Registro de pressão com canopla Ø 20 mm - 3/4"
11.02 |  |  | TUBOS DE AÇO GALVANIZADOS | [5 empty] | 27343 | 17763.5 | 45106.5 | 0.5722% | TUBOS DE AÇO GALVANIZADOS
11.02.01 | 46.07.070 | CDHU | Tubo galvanizado DN= 2 1/2´, inclusive conexões | M | 100 | 174.99 | 113.69 | 288.68 | 17499 | 11369 | 28868 | 0.3662% | Tubo de aço galvanizado com costura inclusive conexões Ø 65 mm - 2 1/2"
11.02.02 | 46.07.080 | CDHU | Tubo galvanizado DN= 3´, inclusive conexões | M | 50 | 196.88 | 127.89 | 324.77 | 9844 | 6394.5 | 16238.5 | 0.206% | Tubo de aço galvanizado com costura inclusive conexões Ø 80 mm - 3"
11.03 |  |  | TUBOS DE PVC SOLDÁVEL-ÁGUA FRIA | [5 empty] | 14193.72 | 18034.44 | 32228.16 | 0.4089% | TUBOS DE PVC SOLDÁVEL-ÁGUA FRIA
11.03.01 | 46.01.010 | CDHU | Tubo de PVC rígido soldável marrom, DN= 20 mm, (1/2´), inclusive conexões | M | 50 | 7.43 | 28.43 | 35.86 | 371.5 | 1421.5 | 1793 | 0.02275% | Tubo PVC soldável inclusive conexões Ø 20 mm
11.03.02 | 46.01.020 | CDHU | Tubo de PVC rígido soldável marrom, DN= 25 mm, (3/4´), inclusive conexões | M | 200 | 7.56 | 28.43 | 35.99 | 1512 | 5686 | 7198 | 0.09132% | Tubo PVC soldável inclusive conexões Ø 25 mm
11.03.03 | 46.01.030 | CDHU | Tubo de PVC rígido soldável marrom, DN= 32 mm, (1´), inclusive conexões | M | 100 | 17.17 | 28.43 | 45.6 | 1717 | 2843 | 4560 | 0.05785% | Tubo PVC soldável inclusive conexões Ø 32 mm
11.03.04 | 46.01.040 | CDHU | Tubo de PVC rígido soldável marrom, DN= 40 mm, (1 1/4´), inclusive conexões | M | 50 | 28.63 | 28.43 | 57.06 | 1431.5 | 1421.5 | 2853 | 0.03619% | Tubo PVC soldável inclusive conexões Ø 40 mm
11.03.05 | 46.01.050 | CDHU | Tubo de PVC rígido soldável marrom, DN= 50 mm, (1 1/2´), inclusive conexões | M | 50 | 25.43 | 34.11 | 59.54 | 1271.5 | 1705.5 | 2977 | 0.03777% | Tubo PVC soldável inclusive conexões Ø 50 mm
11.03.06 | 46.01.060 | CDHU | Tubo de PVC rígido soldável marrom, DN= 60 mm, (2´), inclusive conexões | M | 50 | 49.52 | 39.8 | 89.32 | 2476 | 1990 | 4466 | 0.05666% | Tubo PVC soldável inclusive conexões Ø 60 mm
11.03.07 | 46.01.070 | CDHU | Tubo de PVC rígido soldável marrom, DN= 75 mm, (2 1/2´), inclusive conexões | M | 30 | 72.89 | 51.15 | 124.04 | 2186.7 | 1534.5 | 3721.2 | 0.04721% | Tubo PVC soldável inclusive conexões Ø 75 mm
11.03.08 | 46.01.080 | CDHU | Tubo de PVC rígido soldável marrom, DN= 85 mm, (3´), inclusive conexões | M | 12 | 88.41 | 56.84 | 145.25 | 1060.92 | 682.08 | 1743 | 0.02211% | Tubo PVC soldável inclusive conexões Ø 85 mm
11.03.09 | 46.01.090 | CDHU | Tubo de PVC rígido soldável marrom, DN= 110 mm, (4´), inclusive conexões | M | 12 | 180.55 | 62.53 | 243.08 | 2166.6 | 750.36 | 2916.96 | 0.03701% | Tubo PVC soldável inclusive conexões Ø 110 mm
11.04 |  |  | TUBOS DE COBRE E BRONZE-ÁGUA QUENTE E GÁS | [5 empty] | 27957.75 | 4691.75 | 32649.5 | 0.4142% | TUBOS DE COBRE E BRONZE-ÁGUA QUENTE E GÁS
11.04.01 | 46.10.010 | CDHU | Tubo de cobre classe A, DN= 15mm (1/2´), inclusive conexões | M | 100 | 89.59 | 18.77 | 108.36 | 8959 | 1877 | 10836 | 0.1375% | Tubo de cobre inclusive conexões Ø 15 mm - 1/2"
11.04.02 | 46.10.020 | CDHU | Tubo de cobre classe A, DN= 22mm (3/4´), inclusive conexões | M | 75 | 139.47 | 20.47 | 159.94 | 10460.25 | 1535.25 | 11995.5 | 0.1522% | Tubo de cobre inclusive conexões Ø 22 mm - 3/4"
11.04.03 | 46.10.030 | CDHU | Tubo de cobre classe A, DN= 28mm (1´), inclusive conexões | M | 50 | 170.77 | 25.59 | 196.36 | 8538.5 | 1279.5 | 9818 | 0.1246% | Tubo de cobre inclusive conexões Ø 28 mm - 1"
11.05 |  |  | TUBOS PVC ESGOTO SÉRIE NORMAL | [5 empty] | 6256.9 | 11653.2 | 17910.1 | 0.2272% | TUBOS PVC ESGOTO SÉRIE NORMAL
11.05.01 | 46.02.010 | CDHU | Tubo de PVC rígido branco, pontas lisas, soldável, linha esgoto série normal, DN= 40 mm, inclusive conexões | M | 40 | 14.86 | 28.43 | 43.29 | 594.4 | 1137.2 | 1731.6 | 0.02197% | Tubo PVC PBV Ø 40 mm
11.05.02 | 46.02.050 | CDHU | Tubo de PVC rígido branco PxB com virola e anel de borracha, linha esgoto série normal, DN= 50 mm, inclusive conexões | M | 50 | 19.87 | 34.11 | 53.98 | 993.5 | 1705.5 | 2699 | 0.03424% | Tubo PVC PBV Ø 50 mm
11.05.03 | 46.02.060 | CDHU | Tubo de PVC rígido branco PxB com virola e anel de borracha, linha esgoto série normal, DN= 75 mm, inclusive conexões | M | 50 | 33.72 | 51.15 | 84.87 | 1686 | 2557.5 | 4243.5 | 0.05384% | Tubo PVC PBV Ø 75 mm
11.05.04 | 46.02.070 | CDHU | Tubo de PVC rígido branco PxB com virola e anel de borracha, linha esgoto série normal, DN= 100 mm, inclusive conexões | M | 100 | 29.83 | 62.53 | 92.36 | 2983 | 6253 | 9236 | 0.1172% | Tubo PVC PBV Ø 100 mm
11.06 |  |  | TUBOS PVC ESGOTO SÉRIE REFORÇADA | [5 empty] | 22061 | 7998 | 30059 | 0.3813% | TUBOS PVC ESGOTO SÉRIE REFORÇADA
11.06.01 | 46.05.020 | CDHU | Tubo PVC rígido, tipo Coletor Esgoto, junta elástica, DN= 100 mm, inclusive conexões | M | 100 | 38.18 | 20 | 58.18 | 3818 | 2000 | 5818 | 0.07381% | Tubo PVC rígido, tipo Coletor Esgoto, junta elástica, DN= 100 mm, inclusive conexões (46.05.020 CPOS 178)
11.06.02 | 46.05.040 | CDHU | Tubo PVC rígido, tipo Coletor Esgoto, junta elástica, DN= 150 mm, inclusive conexões | M | 100 | 63.82 | 20 | 83.82 | 6382 | 2000 | 8382 | 0.1063% | Tubo PVC rígido, tipo Coletor Esgoto, junta elástica, DN= 150 mm, inclusive conexões (46.05.040 CPOS 178)
11.06.03 | 46.05.050 | CDHU | Tubo PVC rígido, tipo Coletor Esgoto, junta elástica, DN= 200 mm, inclusive conexões | M | 100 | 118.61 | 39.98 | 158.59 | 11861 | 3998 | 15859 | 0.2012% | Tubo PVC rígido, tipo Coletor Esgoto, junta elástica, DN= 200 mm, inclusive conexões (46.05.050 CPOS 178)
11.07 |  |  | ACESSÓRIOS PARA ESGOTO SANITÁRIO | [5 empty] | 6546.5 | 1826 | 8372.5 | 0.1062% | ACESSÓRIOS PARA ESGOTO SANITÁRIO
11.07.01 | 49.03.036 | CDHU | Caixa de gordura em PVC com tampa reforçada - capacidade 19 litros | UN | 5 | 478.39 | 56.84 | 535.23 | 2391.95 | 284.2 | 2676.15 | 0.03395% | Caixa de gordura de polietileno Ø 50 x 100 mm
11.07.02 | 49.08.250 | CDHU | Caixa de areia em PVC, diâmetro nominal de 100 mm | UN | 5 | 505.55 | 56.84 | 562.39 | 2527.75 | 284.2 | 2811.95 | 0.03567% | Caixa de inspeção de polietileno Ø 100 mm
11.07.03 | 104328 | SINAPI | Caixa sifonada, com grelha quadrada, pvc, dn 150 x 150 x 50 mm, junta soldável, fornecida e instalada em ramal de descarga ou em ramal de esgoto sanitário. AF_08/2022 | UN | 5 | 69.81 | 24.16 | 93.97 | 349.05 | 120.8 | 469.85 | 0.005961% | Caixa sifonada PVC com grelha branca 150 x 150 x 50 mm
11.07.04 | 49.01.016 | CDHU | Caixa sifonada de PVC rígido de 100 x 100 x 50 mm, com grelha | UN | 10 | 44.01 | 56.84 | 100.85 | 440.1 | 568.4 | 1008.5 | 0.01279% | Caixa sifonada PVC com grelha de alumínio 100 x 100 x 50 mm
11.07.05 | 49.01.030 | CDHU | Caixa sifonada de PVC rígido de 150 x 150 x 50 mm, com grelha | UN | 5 | 77.29 | 56.84 | 134.13 | 386.45 | 284.2 | 670.65 | 0.008508% | Caixa sifonada PVC com grelha de alumínio 150 x 150 x 50 mm
11.07.06 | 49.01.040 | CDHU | Caixa sifonada de PVC rígido de 150 x 185 x 75 mm, com grelha | UN | 5 | 90.24 | 56.84 | 147.08 | 451.2 | 284.2 | 735.4 | 0.00933% | Caixa sifonada PVC com grelha de alumínio 150 x 185 x 75 mm
11.08 |  |  | APARELHOS SANITÁRIOS | [5 empty] | 66315.12 | 9462.35 | 75777.47 | 0.9614% | APARELHOS SANITÁRIOS
11.08.01 | 44.03.315 | CDHU | Torneira de mesa com bica móvel e alavanca | UN | 20 | 97.96 | 21.68 | 119.64 | 1959.2 | 433.6 | 2392.8 | 0.03036% | Torneira de mesa para lavatório compacta, acionamento hidromecânico, em latão cromado, DN= 1/2´ (44.03.480 CPOS 178)
11.08.02 | 48.05.010 | CDHU | Torneira de boia, DN= 3/4´ | UN | 20 | 111.3 | 17.05 | 128.35 | 2226 | 341 | 2567 | 0.03257% | Torneira de bóia Ø 20 mm - 3/4"
11.08.03 | 48.05.020 | CDHU | Torneira de boia, DN= 1´ | UN | 20 | 146.41 | 22.74 | 169.15 | 2928.2 | 454.8 | 3383 | 0.04292% | Torneira de bóia Ø 25 mm - 1"
11.08.04 | 48.05.030 | CDHU | Torneira de boia, DN= 1 1/4´ | UN | 1 | 287.83 | 25.59 | 313.42 | 287.83 | 25.59 | 313.42 | 0.003976% | Torneira de bóia Ø 32 mm - 1 1/4"
11.08.05 | 44.01.800 | CDHU | Bacia sifonada com caixa de descarga acoplada sem tampa - 6 litros | UN | 10 | 975.43 | 68.41 | 1043.84 | 9754.3 | 684.1 | 10438.4 | 0.1324% | Bacia sanitária de louça com caixa acoplada, com tampa e acessórios
11.08.06 | 44.01.050 | CDHU | Bacia sifonada de louça sem tampa - 6 litros | UN | 10 | 296.77 | 68.41 | 365.18 | 2967.7 | 684.1 | 3651.8 | 0.04633% | Bacia sanitária de louça, com tampa e acessórios
11.08.07 | 44.20.280 | CDHU | Tampa de plástico para bacia sanitária | UN | 20 | 54.81 | 3.47 | 58.28 | 1096.2 | 69.4 | 1165.6 | 0.01479%
11.08.08 | 44.02.062 | CDHU | Tampo/bancada em granito, com frontão, espessura de 2 cm, acabamento polido | M2 | 9 | 1105.77 | 93.95 | 1199.72 | 9951.93 | 845.55 | 10797.48 | 0.137% | Tampo de granito para pia # 30 mm largura 060 m
11.08.09 | 44.03.210 | CDHU | Ducha cromada simples | UN | 10 | 80.32 | 28.43 | 108.75 | 803.2 | 284.3 | 1087.5 | 0.0138% | Ducha manual
11.08.10 | 44.01.270 | CDHU | Cuba de louça de embutir oval | UN | 5 | 132.35 | 28.43 | 160.78 | 661.75 | 142.15 | 803.9 | 0.0102% | Lavatório de louça de embutir (cuba), com torneira de pressão e acessórios
11.08.11 | 44.01.100 | CDHU | Lavatório de louça sem coluna | UN | 5 | 116.38 | 79.97 | 196.35 | 581.9 | 399.85 | 981.75 | 0.01246% | Lavatório de louça, sem coluna, com torneira de pressão e acessórios
11.08.12 | 44.03.645 | CDHU | Torneira de mesa automática, acionamento hidromecânico, em latão cromado, DN= 1/2´ou 3/4´ | UN | 10 | 160.53 | 21.68 | 182.21 | 1605.3 | 216.8 | 1822.1 | 0.02312%
11.08.13 | 44.06.300 | CDHU | Cuba em aço inoxidável simples de 400x340x140mm | UN | 2 | 302.35 | 28.43 | 330.78 | 604.7 | 56.86 | 661.56 | 0.008393% | Cuba de aço inoxidável simples 40 x 34 x 12,5 cm
11.08.14 | 44.01.200 | CDHU | Mictório de louça sifonado auto aspirante | UN | 20 | 453.24 | 79.97 | 533.21 | 9064.8 | 1599.4 | 10664.2 | 0.1353% | Mictório de louça individual
11.08.15 | 44.02.200 | CDHU | Tampo/bancada em concreto armado, revestido em aço inoxidável fosco polido | M2 | 5.4 | 1528.41 | 207.74 | 1736.15 | 8253.41 | 1121.8 | 9375.21 | 0.1189% | Pia de cozinha de aço inoxidável, cuba dupla, 2,00 x 0,54 m
11.08.16 | 44.01.310 | CDHU | Tanque de louça com coluna de 30 litros | UN | 5 | 1000.02 | 170.53 | 1170.55 | 5000.1 | 852.65 | 5852.75 | 0.07425% | Tanque de louça com coluna
11.08.17 | 44.03.590 | CDHU | Torneira de mesa para pia com bica móvel e arejador em latão fundido cromado | UN | 30 | 240.11 | 21.68 | 261.79 | 7203.3 | 650.4 | 7853.7 | 0.09964% | Torneira de pressão metálica para pia
11.08.18 | 44.03.370 | CDHU | Torneira curta com rosca para uso geral, em latão fundido sem acabamento, DN= 1/2´ | UN | 30 | 45.51 | 20 | 65.51 | 1365.3 | 600 | 1965.3 | 0.02493% | Torneira de pressão metálica para uso geral
11.09 |  |  | RESERVATÓRIOS PARA ÁGUA POTÁVEL | [5 empty] | 28341.9 | 2399.1 | 30741 | 0.39% | RESERVATÓRIOS PARA ÁGUA POTÁVEL
11.09.01 | 48.02.401 | CDHU | Reservatório em polietileno com tampa de rosca - capacidade de 500 litros | UN | 10 | 669.27 | 79.97 | 749.24 | 6692.7 | 799.7 | 7492.4 | 0.09505% | Reservatório para água em fibrocimento, 500 litros com tampa
11.09.02 | 48.02.400 | CDHU | Reservatório em polietileno com tampa de rosca - capacidade de 1.000 litros | UN | 20 | 1082.46 | 79.97 | 1162.43 | 21649.2 | 1599.4 | 23248.6 | 0.2949% | Reservatório para água em polietileno, 1.000 litros com tampa
11.10 |  |  | TUBOS DEFoFo ÁGUA FRIA | [5 empty] | 40687.5 | 5999 | 46686.5 | 0.5923% | TUBOS DEFoFo ÁGUA FRIA
11.10.01 | 46.04.040 | CDHU | Tubo de PVC rígido DEFoFo, DN= 100mm (DE= 118mm), inclusive conexões | M | 100 | 95.56 | 20 | 115.56 | 9556 | 2000 | 11556 | 0.1466% | Tubo MPVC DEFoFo JEI Ø 100 mm
11.10.02 | 46.04.050 | CDHU | Tubo de PVC rígido DEFoFo, DN= 150mm (DE= 170mm), inclusive conexões | M | 100 | 181.66 | 20 | 201.66 | 18166 | 2000 | 20166 | 0.2558% | Tubo MPVC DEFoFo JEI Ø 150 mm
11.10.03 | 46.04.070 | CDHU | Tubo de PVC rígido DEFoFo, DN= 200mm (DE= 222mm), inclusive conexões | M | 50 | 259.31 | 39.98 | 299.29 | 12965.5 | 1999 | 14964.5 | 0.1898% | Tubo MPVC DEFoFo JEI Ø 200 mm
12 |  |  | ELÉTRICA E LÓGICA | [5 empty] | 977507.89 | 424137.18 | 1401645.07 | 17.78% | ELÉTRICA E LÓGICA
12.01 |  |  | CABOS, CONDUTORES E TERMINAIS DE PRESSÃO | [5 empty] | 238227 | 135736 | 373963 | 4.744% | CABOS, CONDUTORES E TERMINAIS DE PRESSÃO
12.01.01 | 39.02.016 | CDHU | Cabo de cobre de 2,5 mm², isolamento 750 V - isolação em PVC 70°C | M | 10000 | 3 | 2.27 | 5.27 | 30000 | 22700 | 52700 | 0.6686% | Cabo isolado em PVC 2,5 mm² - 750 V - 70°C - flexível
12.01.02 | 39.02.020 | CDHU | Cabo de cobre de 4 mm², isolamento 750 V - isolação em PVC 70°C | M | 8000 | 4.89 | 3.4 | 8.29 | 39120 | 27200 | 66320 | 0.8414% | Cabo isolado em PVC 4 mm² - 750 V - 70°C - flexível
12.01.03 | 39.02.030 | CDHU | Cabo de cobre de 6 mm², isolamento 750 V - isolação em PVC 70°C | M | 8000 | 7.23 | 3.98 | 11.21 | 57840 | 31840 | 89680 | 1.138% | Cabo isolado em PVC 6 mm² - 750 V - 70°C - flexível
12.01.04 | 39.02.040 | CDHU | Cabo de cobre de 10 mm², isolamento 750 V - isolação em PVC 70°C | M | 800 | 11.78 | 4.56 | 16.34 | 9424 | 3648 | 13072 | 0.1658% | Cabo isolado em PVC 10 mm² - 750 V - 70°C - flexível
12.01.05 | 09.07.012 | FDE | Cabo de 16 mm2 - 750 v de isolacao | M | 4000 | 17.1 | 7.48 | 24.58 | 68400 | 29920 | 98320 | 1.247% | Cabo isolado em PVC 16 mm² - 750 V - 70°C - flexível
12.01.06 | 09.07.013 | FDE | Cabo de 25 mm2 - 750 v de isolacao | M | 300 | 26.91 | 14.38 | 41.29 | 8073 | 4314 | 12387 | 0.1571% | Cabo isolado em PVC 25 mm² - 750 V - 70°C - flexível
12.01.07 | 09.07.014 | FDE | Cabo de 35 mm2 - 750 v de isolacao | M | 400 | 36.68 | 23.02 | 59.7 | 14672 | 9208 | 23880 | 0.303% | Cabo isolado em PVC 35 mm² - 750 V - 70°C - flexível
12.01.08 | 09.07.015 | FDE | Cabo de 50 mm2 - 750 v de isolacao | M | 200 | 53.49 | 34.53 | 88.02 | 10698 | 6906 | 17604 | 0.2233% | Cabo isolado em PVC 50 mm² - 750 V - 70°C - flexível
12.02 |  |  | ELETRODUTOS DE FERRO GALVANIZADO | [5 empty] | 30887.5 | 37461.2 | 68348.7 | 0.8671% | ELETRODUTOS DE FERRO GALVANIZADO
12.02.01 | 38.04.040 | CDHU | Eletroduto galvanizado conforme NBR13057 - 3/4´ com acessórios | M | 300 | 18.2 | 34.11 | 52.31 | 5460 | 10233 | 15693 | 0.1991% | Eletroduto de aço carbono com costura galvanização a fogo Ø 20 mm 3/4"
12.02.02 | 38.04.060 | CDHU | Eletroduto galvanizado conforme NBR13057 - 1´ com acessórios | M | 150 | 22.76 | 39.8 | 62.56 | 3414 | 5970 | 9384 | 0.1191% | Eletroduto de aço carbono com costura galvanização a fogo Ø 25 mm 1"
12.02.03 | 38.04.100 | CDHU | Eletroduto galvanizado conforme NBR13057 - 1 1/2´ com acessórios | M | 60 | 45.13 | 51.15 | 96.28 | 2707.8 | 3069 | 5776.8 | 0.07329% | Eletroduto de aço carbono com costura galvanização a fogo Ø 40 mm 1 1/2"
12.02.04 | 38.04.120 | CDHU | Eletroduto galvanizado conforme NBR13057 - 2´ com acessórios | M | 200 | 56.98 | 56.84 | 113.82 | 11396 | 11368 | 22764 | 0.2888% | Eletroduto de aço carbono com costura galvanização a fogo Ø 50 mm 2"
12.02.05 | 38.04.140 | CDHU | Eletroduto galvanizado conforme NBR13057 - 2 1/2´ com acessórios | M | 60 | 79.29 | 68.21 | 147.5 | 4757.4 | 4092.6 | 8850 | 0.1123% | Eletroduto de aço carbono com costura galvanização a fogo Ø 65 mm 2 1/2"
12.02.06 | 38.04.160 | CDHU | Eletroduto galvanizado conforme NBR13057 - 3´ com acessórios | M | 20 | 94.98 | 85.27 | 180.25 | 1899.6 | 1705.4 | 3605 | 0.04573% | Eletroduto de aço carbono com costura galvanização a fogo Ø 80 mm 3"
12.02.07 | 38.04.180 | CDHU | Eletroduto galvanizado conforme NBR13057 - 4´ com acessórios | M | 10 | 125.27 | 102.32 | 227.59 | 1252.7 | 1023.2 | 2275.9 | 0.02887% | Eletroduto de aço carbono com costura galvanização a fogo Ø 100 mm 4"
12.03 |  |  | ELETRODUTOS DE PVC/CORRUGADO | [5 empty] | 20802.9 | 55791.28 | 76594.18 | 0.9717% | ELETRODUTOS DE PVC/CORRUGADO
12.03.01 | 38.13.020 | CDHU | Eletroduto corrugado em polietileno de alta densidade, DN= 50 mm, com acessórios | M | 50 | 11.09 | 2.27 | 13.36 | 554.5 | 113.5 | 668 | 0.008475% | Duto corrugado em PEAD polietileno de alta densidade para proteção de cabos subterrâneos Ø 2" 50 mm
12.03.02 | 38.13.040 | CDHU | Eletroduto corrugado em polietileno de alta densidade, DN= 100 mm, com acessórios | M | 50 | 24.77 | 2.27 | 27.04 | 1238.5 | 113.5 | 1352 | 0.01715% | Duto corrugado em PEAD polietileno de alta densidade para proteção de cabos subterrâneos Ø 4" 100 mm
12.03.03 | 38.19.020 | CDHU | Eletroduto de PVC corrugado flexível leve, diâmetro externo de 20 mm | M | 800 | 2.99 | 17.05 | 20.04 | 2392 | 13640 | 16032 | 0.2034% | Eletroduto PVC flexível corrugado Ø 20 mm 1/2"
12.03.04 | 38.19.030 | CDHU | Eletroduto de PVC corrugado flexível leve, diâmetro externo de 25 mm | M | 700 | 3.18 | 17.05 | 20.23 | 2226 | 11935 | 14161 | 0.1797% | Eletroduto PVC flexível corrugado Ø 25 mm 3/4"
12.03.05 | 38.19.040 | CDHU | Eletroduto de PVC corrugado flexível leve, diâmetro externo de 32 mm | M | 300 | 5.84 | 17.05 | 22.89 | 1752 | 5115 | 6867 | 0.08712% | Eletroduto PVC flexível corrugado Ø 32 mm 1"
12.03.06 | 38.01.060 | CDHU | Eletroduto de PVC rígido roscável de 1´ - com acessórios | M | 300 | 12.4 | 34.11 | 46.51 | 3720 | 10233 | 13953 | 0.177% | Eletroduto PVC rígido roscável Ø 32 mm 1"
12.03.07 | 38.01.100 | CDHU | Eletroduto de PVC rígido roscável de 1 1/2´ - com acessórios | M | 100 | 19.94 | 45.47 | 65.41 | 1994 | 4547 | 6541 | 0.08298% | Eletroduto PVC rígido roscável Ø 50 mm 1 1/2"
12.03.08 | 38.01.120 | CDHU | Eletroduto de PVC rígido roscável de 2´ - com acessórios | M | 100 | 24.78 | 51.15 | 75.93 | 2478 | 5115 | 7593 | 0.09633% | Eletroduto PVC rígido roscável Ø 60 mm 2"
12.03.09 | 38.01.140 | CDHU | Eletroduto de PVC rígido roscável de 2 1/2´ - com acessórios | M | 50 | 42.71 | 56.84 | 99.55 | 2135.5 | 2842 | 4977.5 | 0.06315% | Eletroduto PVC rígido roscável Ø 75 mm 2 1/2"
12.03.10 | 38.01.160 | CDHU | Eletroduto de PVC rígido roscável de 3´ - com acessórios | M | 20 | 61.11 | 62.53 | 123.64 | 1222.2 | 1250.6 | 2472.8 | 0.03137% | Eletroduto PVC rígido roscável Ø 85 mm 3"
12.03.11 | 38.01.180 | CDHU | Eletroduto de PVC rígido roscável de 4´ - com acessórios | M | 12 | 90.85 | 73.89 | 164.74 | 1090.2 | 886.68 | 1976.88 | 0.02508% | Eletroduto PVC rígido roscável Ø 110 mm 4"
12.04 |  |  | PERFILADOS/ELETROCALHAS | [5 empty] | 54337.65 | 19752.85 | 74090.5 | 0.94% | PERFILADOS/ELETROCALHAS
12.04.01 | 38.07.120 | CDHU | Saída final, diâmetro de 3/4´ | UN | 15 | 0.83 | 8.53 | 9.36 | 12.45 | 127.95 | 140.4 | 0.001781% | Saída final, diâmetro de 3/4´ p/ perfilados e eltrocalhas (38.07.120 CPOS 178)
12.04.02 | 38.07.130 | CDHU | Saída lateral simples, diâmetro de 3/4´ | UN | 150 | 2.6 | 10.22 | 12.82 | 390 | 1533 | 1923 | 0.0244% | Saída lateral simples, diâmetro de 3/4´ (38.07.130 CPOS 178)
12.04.03 | 38.07.134 | CDHU | Saída lateral simples, diâmetro de 1´ | UN | 200 | 2.6 | 10.22 | 12.82 | 520 | 2044 | 2564 | 0.03253% | Saída lateral simples, diâmetro de 1´ (38.07.134 CPOS 178)
12.04.04 | 38.07.140 | CDHU | Saída superior, diâmetro de 3/4´ | UN | 50 | 2.95 | 8.53 | 11.48 | 147.5 | 426.5 | 574 | 0.007282% | Saída superior, diâmetro de 3/4´ (38.07.140 CPOS)
12.04.05 | 38.23.210 | CDHU | Mão francesa simples, galvanizada a fogo, L= 200 mm | UN | 30 | 18.55 | 14.21 | 32.76 | 556.5 | 426.3 | 982.8 | 0.01247% | Mão francesa simples, galvanizada a fogo, L= 200mm (38.23.210 CPOS 178)
12.04.06 | 38.23.220 | CDHU | Mão francesa simples, galvanizada a fogo, L= 300 mm | UN | 30 | 19.56 | 14.21 | 33.77 | 586.8 | 426.3 | 1013.1 | 0.01285% | Mão francesa simples, galvanizada a fogo, L= 300mm (38.23.220 CPOS 178)
12.04.07 | 38.23.230 | CDHU | Mão francesa simples, galvanizada a fogo, L= 400 mm | UN | 30 | 27.18 | 14.21 | 41.39 | 815.4 | 426.3 | 1241.7 | 0.01575% | Mão francesa simples, galvanizada a fogo, L= 400mm (38.23.230 CPOS 178)
12.04.08 | 38.23.240 | CDHU | Mão francesa simples, galvanizada a fogo, L= 500 mm | UN | 100 | 31.23 | 14.21 | 45.44 | 3123 | 1421 | 4544 | 0.05765% | Mão francesa simples, galvanizada a fogo, L= 500mm (38.23.240 CPOS 178)
12.04.09 | 40.04.230 | CDHU | Tomada de canaleta/perfilado universal 2P+T, com caixa e tampa | CJ | 30 | 21.6 | 17.05 | 38.65 | 648 | 511.5 | 1159.5 | 0.01471% | Caixa para tomada fixa perfil com tampa e tomada universal para perfilado
12.04.10 | 38.21.120 | CDHU | Eletrocalha lisa galvanizada a fogo, 100 x 50 mm, com acessórios | M | 200 | 82.92 | 28.43 | 111.35 | 16584 | 5686 | 22270 | 0.2825% | Eletrocalha lisa em chapa de aço galvanizado # 22, tipo "U", com tampa largura 100 mm x altura 50 mm, instalação superior
12.04.11 | 061108 | SBC | Eletrocalha perfurada tipo ""u"" 100x100 chapa 22 sem tampa | M | 100 | 49.14 | 27.46 | 76.6 | 4914 | 2746 | 7660 | 0.09718% | Eletrocalha perfurada em chapa de aço galvanizado # 22, tipo "U", com tampa largura 100 mm x altura 100 mm, instalação superior
12.04.12 | 38.22.620 | CDHU | Tampa de encaixe para eletrocalha, galvanizada a fogo, L= 100 mm | M | 300 | 57.39 | 2.84 | 60.23 | 17217 | 852 | 18069 | 0.2292%
12.04.13 | 38.07.300 | CDHU | Perfilado perfurado 38 x 38 mm em chapa 14 pré-zincada, com acessórios | M | 200 | 40.28 | 14.21 | 54.49 | 8056 | 2842 | 10898 | 0.1383% | Perfilado perfurado em chapa de aço galvanizado # 22, largura 38 mm x altura 38 mm, com tampa, instalação superior
12.04.14 | 38.07.050 | CDHU | Tampa de pressão para perfilado de 38 x 38 mm | M | 100 | 7.67 | 2.84 | 10.51 | 767 | 284 | 1051 | 0.01333% | Perfilado perfurado em chapa de aço galvanizado # 22, largura 38 mm x altura 38 mm, sem tampa, instalação superior
12.05 |  |  | ELETRODUTOS DE ALUMINIO E CONEXÕES | [5 empty] | 118388.33 | 40900.31 | 159288.64 | 2.021% | ELETRODUTOS DE ALUMINIO E CONEXÕES
12.05.01 | 067222 | SBC | Luva eletroduto PVC 3/4" | UN | 200 | 2.91 | 4.36 | 7.27 | 582 | 872 | 1454 | 0.01845% | Unidut reto 3/4' -CPU
12.05.02 | 061392 | SBC | Luva eletroduto PVC 1" | UN | 180 | 4 | 5.48 | 9.48 | 720 | 986.4 | 1706.4 | 0.02165% | Unidut reto 1´ - CPU
12.05.03 | 061388 | SBC | Luva eletroduto PVC 1 1/4" | UN | 160 | 7.72 | 5.48 | 13.2 | 1235.2 | 876.8 | 2112 | 0.02679% | Unidut reto 1 1/4´ - CPU
12.05.04 | 061046 | SBC | Luva eletroduto PVC 1 1/2" | UN | 160 | 8.74 | 5.48 | 14.22 | 1398.4 | 876.8 | 2275.2 | 0.02886% | Unidut reto 1 1/2´ - CPU
12.05.05 | 061389 | SBC | Luva eletroduto PVC 2" | UN | 160 | 13.57 | 5.48 | 19.05 | 2171.2 | 876.8 | 3048 | 0.03867% | Unidut reto 2´ - CPU
12.05.06 | 061394 | SBC | Luva eletroduto PVC 2 1/2" | UN | 160 | 27.42 | 6.6 | 34.02 | 4387.2 | 1056 | 5443.2 | 0.06906% | Unidut reto 2 1/2´ - CPU
12.05.07 | 059290 | SBC | Luva eletroduto PVC 3" | UN | 130 | 45.95 | 8.26 | 54.21 | 5973.5 | 1073.8 | 7047.3 | 0.08941% | Unidut reto 3´ - CPU mista 03/20
12.05.08 | CPU 11 | PRÓPRIO | Canaleta em Alumínio 73mm x 25mm – Branca, com tampa | M | 300 | 166.62 | 17.05 | 183.67 | 49986 | 5115 | 55101 | 0.699% | Canaleta em Alumínio 75mm x 25mm – Branca, com tampa - CPU- Ref.: Dutotec, Radioplan, Lofty Network, Cliente Telecom, Lidercon ou Equivalente-cpu mista 03/20
12.05.09 | CPU 12 | PRÓPRIO | Canaleta em Alumínio 73mm x 45mm – Branca, com tampa | M | 50 | 229.7 | 17.05 | 246.75 | 11485 | 852.5 | 12337.5 | 0.1565% | Canaleta em Alumínio 75mm x 45mm – Branca, com tampa- CPU- Ref.: Dutotec, Radioplan, Lofty Network, Cliente Telecom, Lidercon ou Equivalente-cpu mista 03/20
12.05.10 | CPU 13 | PRÓPRIO | Suporte de equipamentos Plus central 3 modulos para canaleta, na cor branca | UN | 210 | 40.15 | 10.83 | 50.98 | 8431.5 | 2274.3 | 10705.8 | 0.1358% | Porta equipamento ou bloco cego c/ tampa p/ 2 RJ 45 e 2 tomadas de energia - CPU- Ref.: Dutotec, Radioplan, Lofty Network, Cliente Telecom, Lidercon ou Equivalente - cpu mista 03/20
12.05.11 | CPU 14 | PRÓPRIO | Curva Vertical Interna para canaleta, raio 60mm, cor branca | UN | 20 | 61.67 | 28.43 | 90.1 | 1233.4 | 568.6 | 1802 | 0.02286% | Curva Vertical Interna – Raio 60mm / para canaleta de 75x25mm - CPU- Ref.: Dutotec,Radioplan, Lofty Network, Cliente Telecom, Lidercon ou Equivalente-cpu mista 03/20
12.05.12 | CPU 15 | PRÓPRIO | Curva Horizontal para canaleta 73X25mm, raio 60mm, cor branca | UN | 15 | 140.73 | 28.43 | 169.16 | 2110.95 | 426.45 | 2537.4 | 0.03219% | Cuva Horizontal – Raio 30mm / para canaleta de 75x25mm - CPU- Ref.: Dutotec, Radioplan, Lofty Network, Cliente Telecom, Lidercon ou Equivalente-cpu mista 03/20
12.05.13 | CPU 16 | PRÓPRIO | Curva Horizontal para canaleta 73X45mm, raio 60mm, cor branca | UN | 5 | 164.43 | 28.43 | 192.86 | 822.15 | 142.15 | 964.3 | 0.01223% | Cuva Horizontal – Raio 30mm / para canaleta de 75x45mm - CPU- Ref.: Dutotec, Radioplan, Lofty Network, Cliente Telecom, Lidercon ou Equivalente-cpu mista 03/20
12.05.14 | CPU 17 | PRÓPRIO | Caixa de Derivação tipo X, para canaleta 73x25mm, cor branca | UN | 40 | 122.02 | 10.83 | 132.85 | 4880.8 | 433.2 | 5314 | 0.06742% | Caixa X - 75x25mm - CPU- Ref.: Dutotec, Radioplan, Lofty Network, Cliente Telecom, Lidercon ou Equivalente-cpu mista 03/20
12.05.15 | CPU 18 | PRÓPRIO | Caixa de Derivação tipo X, para canaleta 73x45mm, cor branca | UN | 5 | 135.13 | 17.05 | 152.18 | 675.65 | 85.25 | 760.9 | 0.009653% | Caixa X - saídas laterais e vertical - 75x45mm - CPU- Ref.: Dutotec, Radioplan, Lofty Network, Cliente Telecom, Lidercon ou Equivalente -cpu mista 03/20
12.05.16 | CPU 19 | PRÓPRIO | Caixa de Passagem Plus 200x200mm, cor branca | UN | 10 | 79.8 | 17.05 | 96.85 | 798 | 170.5 | 968.5 | 0.01229% | Caixa alumínio Plus para canaleta - CPU- Ref.: Dutotec, Radioplan, Lofty Network, Cliente Telecom, Lidercon ou Equivalente-cpu mista 03/20
12.05.17 | CPU 20 | PRÓPRIO | Adaptador para eletroduto ABS 3X1 | UN | 2 | 37.14 | 8.53 | 45.67 | 74.28 | 17.06 | 91.34 | 0.001159% | Adaptador para eletroduto ABS Inj3x1 Prf25 Branco - canaleta (dutotec) -CPU- Ref.: Dutotec, Radioplan, Lofty Network, Cliente Telecom, Lidercon ou Equivalente-cpu mista 03/20
12.05.18 | CPU 21 | PRÓPRIO | Adaptador para eletroduto AL 3X1 | UN | 40 | 104.29 | 8.53 | 112.82 | 4171.6 | 341.2 | 4512.8 | 0.05725% | Adaptador Para Eletroduto AL Inj3x1 Prf25 Branco- DutotecCPU Ref. Dutotec, Radioplan, Lofty, Lidercon ou Equivalente-cpu mista 03/20
12.05.19 | CPU 22 | PRÓPRIO | Tampa terminal para canaleta de 75x25mm, cor branca | UN | 40 | 11.51 | 8.53 | 20.04 | 460.4 | 341.2 | 801.6 | 0.01017% | Tampa terminal para canaleta de 75x25mm - CPU- Ref.: Dutotec, Radioplan, Lofty Network, Cliente Telecom, Lidercon ou Equivalente-cpu mista 03/20
12.05.20 | CPU 23 | PRÓPRIO | Tampa terminal para canaleta de 75x45mm, cor branca | UN | 10 | 10.21 | 8.53 | 18.74 | 102.1 | 85.3 | 187.4 | 0.002377% | Tampa terminal para canaleta de 75x45mm - CPU- Ref.: Dutotec, Radioplan, Lofty Network, Cliente Telecom, Lidercon ou Equivalente-cpu mista 03/20
12.05.21 | CPU 24 | PRÓPRIO | Bloco cego para para porta equipamentos | UN | 50 | 3.86 | 1.86 | 5.72 | 193 | 93 | 286 | 0.003628% | Módulo cego para porta equipamento CPU Ref. Dutotec, Radioplan, Lofty, Lidercon ou Equivalente-cpu mista 03/20
12.05.22 | CPU 25 | PRÓPRIO | Módulo RJ 45, incluso conector e serviço de crimpagem | UN | 400 | 41.24 | 58.34 | 99.58 | 16496 | 23336 | 39832 | 0.5053% | Módulo para tomada RJ 45 CPU- Ref.: Dutotec, Radioplan, Lofty Network, Cliente Telecom, Lidercon ou Equivalente-cpu mista 03/20
12.06 |  |  | CAIXAS EM CHAPAS DE AÇO | [5 empty] | 45636.85 | 26707.7 | 72344.55 | 0.9178% | CAIXAS EM CHAPAS DE AÇO
12.06.01 | 09.02.060 | FDE | Abrigo e entrada de energia (caixas iii ou v) completo | UN | 15 | 2712.97 | 1375.06 | 4088.03 | 40694.55 | 20625.9 | 61320.45 | 0.7779% | Medidor padrão C2 ou C3 em poste pré-moldado completo instalado- merc 03/20
12.06.02 | 40.02.020 | CDHU | Caixa de passagem em chapa, com tampa parafusada, 100 x 100 x 80 mm | UN | 40 | 18.17 | 17.05 | 35.22 | 726.8 | 682 | 1408.8 | 0.01787% | Caixa de passagem em chapa de aço com tampa parafusada 102 x 102 x 82 mm
12.06.03 | 40.02.040 | CDHU | Caixa de passagem em chapa, com tampa parafusada, 150 x 150 x 80 mm | UN | 20 | 22.06 | 17.05 | 39.11 | 441.2 | 341 | 782.2 | 0.009923% | Caixa de passagem em chapa de aço com tampa parafusada 152 x 152 x 82 mm
12.06.04 | 40.02.060 | CDHU | Caixa de passagem em chapa, com tampa parafusada, 200 x 200 x 100 mm | UN | 20 | 34.01 | 17.05 | 51.06 | 680.2 | 341 | 1021.2 | 0.01296% | Caixa de passagem em chapa de aço com tampa parafusada 202 x 202 x 102 mm
12.06.05 | 40.02.080 | CDHU | Caixa de passagem em chapa, com tampa parafusada, 300 x 300 x 120 mm | UN | 20 | 68.98 | 22.74 | 91.72 | 1379.6 | 454.8 | 1834.4 | 0.02327% | Caixa de passagem em chapa de aço com tampa parafusada 252 x 252 x 102 mm
12.06.06 | 40.07.010 | CDHU | Caixa em PVC de 4´ x 2´ | UN | 150 | 3.96 | 14.21 | 18.17 | 594 | 2131.5 | 2725.5 | 0.03458% | Caixa de ligação PVC para eletroduto flexível, retangular 4 x 2"
12.06.07 | 40.07.020 | CDHU | Caixa em PVC de 4´ x 4´ | UN | 150 | 7.47 | 14.21 | 21.68 | 1120.5 | 2131.5 | 3252 | 0.04126% | Caixa de ligação PVC para eletroduto flexível, quadrada 4 x 4"
12.07 |  |  | MEDIDORES, QUADROS EM CHAPAS DE AÇO E CAIXAS INSPEÇÃO | [5 empty] | 87802.37 | 39027.71 | 126830.08 | 1.609% | MEDIDORES, QUADROS EM CHAPAS DE AÇO E CAIXAS INSPEÇÃO
12.07.01 | 37.03.230 | CDHU | Quadro de distribuição universal de embutir, para disjuntores 44 DIN / 32 Bolt-on - 150 A - sem componentes | UN | 20 | 827.6 | 212.51 | 1040.11 | 16552 | 4250.2 | 20802.2 | 0.2639% | Quadro de distribuição de luz em chapa de aço de embutir, até 39 divisões modulares, dimensões externas 573 x 360 x 100 mm
12.07.02 | 37.03.240 | CDHU | Quadro de distribuição universal de embutir, para disjuntores 56 DIN / 40 Bolt-on - 225 A - sem componentes | UN | 6 | 942.82 | 254.99 | 1197.81 | 5656.92 | 1529.94 | 7186.86 | 0.09118% | Quadro de distribuição de luz em chapa de aço de embutir, até 52 divisões modulares, dimensões externas 675 x 360 x 100 mm
12.07.03 | 37.04.250 | CDHU | Quadro de distribuição universal de sobrepor, para disjuntores 16 DIN / 12 Bolt-on - 150 A - sem componentes | UN | 12 | 674.04 | 127.51 | 801.55 | 8088.48 | 1530.12 | 9618.6 | 0.122% | Quadro de distribuição de luz em chapa de aço de sobrepor, até 16 divisões modulares, dimensões externas 312 x 405 x 95 mm
12.07.04 | 37.04.270 | CDHU | Quadro de distribuição universal de sobrepor, para disjuntores 34 DIN / 24 Bolt-on - 150 A - sem componentes | UN | 20 | 901.72 | 169.99 | 1071.71 | 18034.4 | 3399.8 | 21434.2 | 0.2719% | Quadro de distribuição de luz em chapa de aço de sobrepor, até 32 divisões modulares, dimensões externas 447 x 405 x 95 mm
12.07.05 | 37.04.300 | CDHU | Quadro de distribuição universal de sobrepor, para disjuntores 70 DIN / 50 Bolt-on - 225 A - sem componentes | UN | 6 | 2152.86 | 212.51 | 2365.37 | 12917.16 | 1275.06 | 14192.22 | 0.1801% | Quadro de distribuição de luz em chapa de aço de sobrepor, até 64 divisões modulares, dimensões externas 973 x 405 x 95 mm
12.07.06 | 064250 | SBC | Quadro de luz | UN | 16 | 586.14 | 212.08 | 798.22 | 9378.24 | 3393.28 | 12771.52 | 0.162% | Quadro de distribuição de luz em PVC de embutir, até 8 divisões modulares, dimensões externas 160 x 240 x 89 mm
12.07.07 | 01.08.051 | FDE | Caixa de ligacao ou inspecao - alvenaria de 1 tijolo revestida | M2 | 81.6 | 210.48 | 289.82 | 500.3 | 17175.17 | 23649.31 | 40824.48 | 0.5179% | Caixa de inspeção em alvenaria, 1 tijolo comum, 0,6 x 0,6 x 0,6 m, revestido internamente com argamassa de cimento e areia inclusive tampa
12.08 |  |  | DISJUNTORES | [5 empty] | 105522.24 | 29419.18 | 134941.42 | 1.712% | DISJUNTORES
12.08.01 | 09.04.095 | FDE | Disjuntor unipolar termomagnetico 1x50A a 1x70A | UN | 10 | 35.67 | 14.38 | 50.05 | 356.7 | 143.8 | 500.5 | 0.00635% | Disjuntor termomagnético, unipolar 127/220 V, corrente de 60 A até 70 A (37.13.620 CPOS 178)
12.08.02 | 37.13.640 | CDHU | Disjuntor termomagnético, bipolar 220/380 V, corrente de 60 A até 100 A | UN | 25 | 223.54 | 34.11 | 257.65 | 5588.5 | 852.75 | 6441.25 | 0.08172% | Disjuntor termomagnético, bipolar 220/380 V, corrente de 60 A até 100 A (37.13.640 CPOS 178)
12.08.03 | 37.13.660 | CDHU | Disjuntor termomagnético, tripolar 220/380 V, corrente de 60 A até 100 A | UN | 20 | 271.15 | 51.15 | 322.3 | 5423 | 1023 | 6446 | 0.08178% | Disjuntor termomagnético, tripolar 220/380 V, corrente de 60 A até 100 A (37.13.660 CPOS 178)
12.08.04 | 37.13.700 | CDHU | Disjuntor série universal, em caixa moldada, térmico e magnético fixos, bipolar 480/600 V, corrente de 125 A | UN | 2 | 785.27 | 56.84 | 842.11 | 1570.54 | 113.68 | 1684.22 | 0.02137% | Disjuntor série universal, em caixa moldada, térmico e magnético fixos, bipolar 480/600 V, corrente de 125 A 37.13.700 CPOS
12.08.05 | 37.13.600 | CDHU | Disjuntor termomagnético, unipolar 127/220 V, corrente de 10 A até 30 A | UN | 200 | 18.27 | 17.05 | 35.32 | 3654 | 3410 | 7064 | 0.08962% | Disjuntor monopolar termomagnético de 10 A em quadro de distribuição
12.08.06 | 37.13.610 | CDHU | Disjuntor termomagnético, unipolar 127/220 V, corrente de 35 A até 50 A | UN | 180 | 34.59 | 17.05 | 51.64 | 6226.2 | 3069 | 9295.2 | 0.1179% | Disjuntor monopolar termomagnético de 32 A em quadro de distribuição
12.08.07 | 37.13.630 | CDHU | Disjuntor termomagnético, bipolar 220/380 V, corrente de 10 A até 50 A | UN | 595 | 134.44 | 34.11 | 168.55 | 79991.8 | 20295.45 | 100287.25 | 1.272% | Disjuntor bipolar termomagnético de 10 A em quadro de distribuição
12.08.08 | 37.13.660 | CDHU | Disjuntor termomagnético, tripolar 220/380 V, corrente de 60 A até 100 A | UN | 10 | 271.15 | 51.15 | 322.3 | 2711.5 | 511.5 | 3223 | 0.04089% | Disjuntor termomagnético, tripolar 220/380V, corrente de 60A até 100A, em quadro de distribuição
12.09 |  |  | INTERRUPTORES E TOMADAS | [5 empty] | 44125.85 | 16986.85 | 61112.7 | 0.7753% | INTERRUPTORES E TOMADAS
12.09.01 | 69.03.340 | CDHU | Conector RJ-45 fêmea - categoria 6 | UN | 200 | 45.08 | 8.53 | 53.61 | 9016 | 1706 | 10722 | 0.136% | Conector RJ-45 fêmea - categoria 6 (69.03.340 CPOS 178)
12.09.02 | 69.03.360 | CDHU | Conector RJ-45 fêmea - categoria 6A | UN | 100 | 197.35 | 8.53 | 205.88 | 19735 | 853 | 20588 | 0.2612% | Conector RJ-45 fêmea - categoria 6A (69.03.360 CPOS 180)
12.09.03 | 059435 | SBC | Crimpagem, certificação e identificação dos pontos de lógica | UN | 300 | 11.21 | 10.97 | 22.18 | 3363 | 3291 | 6654 | 0.08442%
12.09.04 | CPU 26 | PRÓPRIO | Tomada de energia 20 A, para suporte de equipamentos | UN | 20 | 14.16 | 17.05 | 31.21 | 283.2 | 341 | 624.2 | 0.007919% | Tomad 20A 3P para porta equipamento - CPU- Ref.: Radioplan, Lofty Network, Cliente Telecom, Lidercon ou Equivalente-cpu mista 03/20
12.09.05 | CPU 27 | PRÓPRIO | Tomada de energia 10 A, para suporte de equipamentos | UN | 200 | 14.97 | 17.05 | 32.02 | 2994 | 3410 | 6404 | 0.08124% | Tomada 10A 3P para porta equipamento CPU Lofty Network, Cliente Telecon, Lidercon ou Equivalente-cpu mista 03/20
12.09.06 | 40.04.450 | CDHU | Tomada 2P+T de 10 A - 250 V, completa | CJ | 150 | 15.14 | 17.05 | 32.19 | 2271 | 2557.5 | 4828.5 | 0.06126% | Tomada 2P+T de 10 A - 250 V, completa CPU VOLARE
12.09.07 | 40.05.100 | CDHU | Interruptor com 2 teclas paralelo e placa | CJ | 40 | 15.39 | 25.59 | 40.98 | 615.6 | 1023.6 | 1639.2 | 0.0208% | Interruptor, duas teclas paralelo 10 A - 250 V
12.09.08 | 40.05.180 | CDHU | Interruptor bipolar simples, 1 tecla dupla e placa | CJ | 40 | 52.44 | 19.9 | 72.34 | 2097.6 | 796 | 2893.6 | 0.03671% | Interruptor, uma tecla dupla bipolar simples 10 A - 250 V
12.09.09 | 40.05.080 | CDHU | Interruptor com 1 tecla paralelo e placa | CJ | 40 | 16.39 | 15.34 | 31.73 | 655.6 | 613.6 | 1269.2 | 0.0161% | Interruptor, uma tecla paralelo 10 A - 250 V
12.09.10 | 40.05.020 | CDHU | Interruptor com 1 tecla simples e placa | CJ | 60 | 12.59 | 19.33 | 31.92 | 755.4 | 1159.8 | 1915.2 | 0.0243% | Interruptor, uma tecla simples 10 A - 250 V
12.09.11 | 40.20.120 | CDHU | Placa de 4´ x 2´ | UN | 100 | 5.32 | 1.86 | 7.18 | 532 | 186 | 718 | 0.009109% | Placa (espelho) para caixa, 4" x 2"
12.09.12 | 40.20.140 | CDHU | Placa de 4´ x 4´ | UN | 60 | 12.17 | 1.86 | 14.03 | 730.2 | 111.6 | 841.8 | 0.01068% | Placa (espelho) para caixa, 4" x 4"
12.09.13 | 40.04.460 | CDHU | Tomada 2P+T de 20 A - 250 V, completa | CJ | 50 | 18.06 | 17.05 | 35.11 | 903 | 852.5 | 1755.5 | 0.02227% | Tomada dois polos mais terra 20 A - 250 V
12.09.14 | 40.04.390 | CDHU | Tomada de energia quadrada com rabicho de 10 A - 250 V , para instalação em painel / rodapé / caixa de tomadas | UN | 5 | 34.85 | 17.05 | 51.9 | 174.25 | 85.25 | 259.5 | 0.003292% | Tomada universal monofásica de embutir para duto de piso 10 A - 250 V
12.10 |  |  | LUMINÁRIAS PARA INTERIORES | [5 empty] | 76282.7 | 12775.6 | 89058.3 | 1.13% | LUMINÁRIAS PARA INTERIORES
12.10.01 | 41.02.541 | CDHU | Lâmpada LED tubular T8 com base G13, de 900 até 1050 Im - 9 a 10 W | UN | 150 | 22.59 | 4.62 | 27.21 | 3388.5 | 693 | 4081.5 | 0.05178% | Lâmpada LED tubular T8 com base G13, de 900 até 1050 Im - 9 a 10W (41.02.541 CPOS 178)
12.10.02 | 41.14.070 | CDHU | Luminária retangular de sobrepor tipo calha aberta, para 1 lâmpada fluorescentes tubulares de 18 W | UN | 20 | 61.1 | 22.74 | 83.84 | 1222 | 454.8 | 1676.8 | 0.02127% | Luminária sobrepor aletada p/ 1 lâmpada T8 LED x 18W - (41.14.450 CPOS 178)
12.10.03 | 41.14.780 | CDHU | Luminária quadrada de sobrepor tipo calha fechada, com difusor plano, para 4 lâmpadas tubulares de 14 W/16 W/18 W | UN | 40 | 319.67 | 22.74 | 342.41 | 12786.8 | 909.6 | 13696.4 | 0.1738% | Luminária sobrepor aletada p/ 4 lâmpadas T8 LED x 9W - (41.31.064 CPOS 178)
12.10.04 | 41.14.620 | CDHU | Luminária retangular de sobrepor tipo calha aberta com refletor e aletas parabólicas para 2 lâmpadas fluorescentes tubulares 28 W/54 W | UN | 20 | 227.07 | 28.43 | 255.5 | 4541.4 | 568.6 | 5110 | 0.06483% | Luminária sobrepor aletada p/ 2 lâmpadas T8 LED x 9W - (41.14.470 CPOS 178)
12.10.05 | 41.02.551 | CDHU | Lâmpada LED tubular T8 com base G13, de 1850 até 2000 Im - 18 a 20 W | UN | 2000 | 25.95 | 4.62 | 30.57 | 51900 | 9240 | 61140 | 0.7757% | Lâmpada LED tubular T8 com base G13, de 1850 até 2000 Im - 18 a 20W (41.02.551 CPOS 178)
12.10.06 | 41.14.070 | CDHU | Luminária retangular de sobrepor tipo calha aberta, para 2 lâmpadas fluorescentes tubulares de 32 W | UN | 40 | 61.1 | 22.74 | 83.84 | 2444 | 909.6 | 3353.6 | 0.04255% | Luminária sobrepor aletada p/ 2 lâmpadas T8 LED x 18W - (41.14.160 CPOS 178)
12.11 |  |  | ILUMINAÇÃO DE EMERGÊNCIA | [5 empty] | 14645.6 | 1594.1 | 16239.7 | 0.206% | ILUMINAÇÃO DE EMERGÊNCIA
12.11.01 | 50.05.072 | CDHU | Luminária de emergência LED de sobrepor, para teto ou parede, autonomia mínima 2 horas | UN | 10 | 95.38 | 28.43 | 123.81 | 953.8 | 284.3 | 1238.1 | 0.01571% | Luminária para balizamento ou aclaramento de sobrepor completa com lâmpada fluorescente compacta de 9 W (50.05.240 CPOS 178)
12.11.02 | 50.05.312 | CDHU | Bloco autônomo de iluminação de emergência LED, com autonomia mínima de 3 horas, fluxo luminoso de 2.000 até 3.000 lúmens, equipado com 2 faróis | UN | 40 | 283.78 | 18.11 | 301.89 | 11351.2 | 724.4 | 12075.6 | 0.1532% | Bloco autônomo de iluminação de emergência com autonomia mínima de 1 hora, equipado com 2 lâmpadas de 11 W (50.05.260 CPOS 178)
12.11.03 | 50.05.080 | CDHU 195 + ajuste INCC | Luminária para unidade centralizada de sobrepor completa com lâmpada fluorescente compacta de 15 W | UN | 20 | 117.03 | 29.27 | 146.3 | 2340.6 | 585.4 | 2926 | 0.03712% | Luminária fluorescente completa para emergência de 15 W
12.12 |  |  | CHUVEIROS, TORNEIRAS ELÉTRICAS E EXAUSTORES/VENTILADORES | [5 empty] | 63216.8 | 6162.45 | 69379.25 | 0.8802% | CHUVEIROS, TORNEIRAS ELÉTRICAS E EXAUSTORES/VENTILADORES
12.12.01 | 09.12.010 | FDE | Exaustor dn 150mm vazao 280 m3/hora com veneziana autofechante inclusive duto exaustao | UN | 5 | 920.83 | 115.11 | 1035.94 | 4604.15 | 575.55 | 5179.7 | 0.06571% | Exaustor elétrico tipo domiciliar (43.05.020 CPOS 178)
12.12.02 | 43.02.160 | CDHU | Chuveiro lava-olhos, acionamento manual, tubulação em ferro galvanizado com pintura epóxi cor verde | UN | 5 | 2426.68 | 113.69 | 2540.37 | 12133.4 | 568.45 | 12701.85 | 0.1611% | Chuveiro lava-olhos, acionamento manual, tubulação em ferro galvanizado com pintura epóxi cor verde (43.02.160 CPOS 178)
12.12.03 | 43.05.030 | CDHU | Exaustor elétrico em plástico, vazão de 150 a 190m³/h | UN | 5 | 531.1 | 56.84 | 587.94 | 2655.5 | 284.2 | 2939.7 | 0.03729% | Exaustor elétrico em plástico, vazão 190m³/h (43.05.030 CPOS 178)
12.12.04 | 4401 | ORSE | Ventilador de piso ou parede | UN | 10 | 181.34 | 50.34 | 231.68 | 1813.4 | 503.4 | 2316.8 | 0.02939% | Ventilador de parede c/ 3 pás, com acessórios de fixação e acionamento liga/desliga, completo (Ref. Ventisol, Lorensid, Britânia, Arno ou Equivalente) - CPU mista 03/20
12.12.05 | 811 | ORSE | Fornecimento e instalação de ventilador de teto, 03 palhetas | UN | 50 | 435.7 | 46.7 | 482.4 | 21785 | 2335 | 24120 | 0.306% | Ventilador de teto 150W x 220V c/ 3 ou 4 pás, Ø 50cm, com acessórios de fixação e acionamento liga/desliga, com ou sem luminária E127, completo instalado ((Ref. Ventisol, Lorensid, Britânia, Arno ou Equivalente) - CPU mista 03/20
12.12.06 | 43.02.140 | CDHU | Chuveiro elétrico de 5.500 W / 220 V em PVC | UN | 20 | 107.82 | 45.29 | 153.11 | 2156.4 | 905.8 | 3062.2 | 0.03885% | Chuveiro elétrico automático, 220 V- 5400 W
12.12.07 | 43.02.170 | CDHU | Chuveiro elétrico de 7.500W / 220 V, com resistência blindada | UN | 10 | 611.89 | 45.29 | 657.18 | 6118.9 | 452.9 | 6571.8 | 0.08337% | Chuveiro elétrico de 7.500W/220V, com resistência blindada
12.12.08 | 43.02.100 | CDHU | Chuveiro com jato regulável em metal com acabamento cromado | UN | 5 | 211.39 | 28.43 | 239.82 | 1056.95 | 142.15 | 1199.1 | 0.01521% | Chuveiro metalico com ducha articulada
12.12.09 | 12882 | ORSE | Pressurizador até 12mca | UN | 10 | 1089.31 | 39.5 | 1128.81 | 10893.1 | 395 | 11288.1 | 0.1432% | Pressurizador elétrico automático para chuveiro 7500 W - 220 V
12.13 |  |  | EQUIPAMENTOS SEGURANÇA, ÁUDIO E VÍDEO | [5 empty] | 77632.1 | 1821.95 | 79454.05 | 1.008% | EQUIPAMENTOS SEGURANÇA, ÁUDIO E VÍDEO
12.13.01 | 35.03.030 | CDHU | Cancela automática metálica com barreira de alumínio de 3,50 até 4,00 m | UN | 5 | 6132.55 | 108.58 | 6241.13 | 30662.75 | 542.9 | 31205.65 | 0.3959% | Cancela automática metálica em gabinete de aço com barreira de alumínio até 3,50 m (35.03.030 CPOS 178)
12.13.02 | 40.05.350 | CDHU | Sensor de presença infravermelho passivo e microondas, alcance de 12 m - sem fio | UN | 10 | 112.64 | 28.43 | 141.07 | 1126.4 | 284.3 | 1410.7 | 0.0179% | Sensores para cancela (40.05.350 CPOS 178)
12.13.03 | 66.02.130 | CDHU | Porteiro eletrônico com um interfone | CJ | 5 | 227.46 | 56.84 | 284.3 | 1137.3 | 284.2 | 1421.5 | 0.01803% | Porteiro eletrônico com um interfone (66.02.130 CPOS 178)
12.13.04 | 66.02.240 | CDHU | Sistema eletrônico de automatização de portão deslizante, para esforços maior de 800 kg e até 1400 kg | CJ | 5 | 7175.74 | 0 | 7175.74 | 35878.7 | 0 | 35878.7 | 0.4552% | Sistema eletrônico de automatização de portão deslizante, para esforços maior de 800 kg e até 1400 kg (66.02.240 CPOS 178)
12.13.05 | 66.02.460 | CDHU | Vídeo porteiro eletrônico colorido, com um interfone | CJ | 5 | 1765.39 | 142.11 | 1907.5 | 8826.95 | 710.55 | 9537.5 | 0.121% | Vídeo porteiro eletrônico colorido, com um interfone e fechadura elétrica (66.02.460 CPOS 178)
13 |  |  | SERVIÇOS GERAIS DE MANUTENÇÃO REVISÕES/DIVERSOS | [5 empty] | 861785.77 | 520902.07 | 1382687.84 | 17.54% | SERVIÇOS GERAIS DE MANUTENÇÃO REVISÕES/DIVERSOS
13.01 | 44.20.010 | CDHU | Sifão plástico sanfonado universal de 1´ | UN | 20 | 11.72 | 22.74 | 34.46 | 234.4 | 454.8 | 689.2 | 0.008744% | Sifão plástico sanfonado universal de 1´ - 44.20.010 CPOS 178
13.02 | 44.20.120 | CDHU | Canopla para válvula de descarga | UN | 10 | 150.96 | 3.93 | 154.89 | 1509.6 | 39.3 | 1548.9 | 0.01965% | Canopla para válvula de descarga - 44.20.120 CPOS MAT+MO -178
13.03 | 44.20.130 | CDHU | Tubo de ligação para mictório, DN= 1/2´ | UN | 10 | 81.78 | 6.94 | 88.72 | 817.8 | 69.4 | 887.2 | 0.01126% | Tubo de ligação para mictório, DN= 1/2´-44.20.130 -cpos 178
13.04 | 44.20.150 | CDHU | Acabamento cromado para registro | UN | 10 | 72.16 | 3.93 | 76.09 | 721.6 | 39.3 | 760.9 | 0.009653% | Acabamento cromado para registro - 44.20.150 CPOS 178
13.05 | 44.20.160 | CDHU | Botão para válvula de descarga | UN | 10 | 60.53 | 3.93 | 64.46 | 605.3 | 39.3 | 644.6 | 0.008178% | Botão para válvula de descarga -44.20.160 CPOS 178
13.06 | 44.20.180 | CDHU | Reparo para válvula de descarga | UN | 10 | 85.43 | 51.15 | 136.58 | 854.3 | 511.5 | 1365.8 | 0.01733% | Reparo para válvula de descarga - 44.20.180 CPOS 178
13.07 | 44.20.230 | CDHU | Tubo de ligação para sanitário | UN | 10 | 39.61 | 6.94 | 46.55 | 396.1 | 69.4 | 465.5 | 0.005906% | Tubo de ligação para sanitário 44.20.230 CPOS 178
13.08 | 44.20.280 | CDHU | Tampa de plástico para bacia sanitária | UN | 10 | 54.81 | 3.47 | 58.28 | 548.1 | 34.7 | 582.8 | 0.007394% | Tampa de plástico para bacia sanitária 44.20.280 CPOS 178
13.09 | 44.20.300 | CDHU | Bolsa para bacia sanitária | UN | 10 | 9.99 | 9.66 | 19.65 | 99.9 | 96.6 | 196.5 | 0.002493% | Bolsa para bacia sanitária 44.20.300 cpos 178
13.10 | 44.20.310 | CDHU | Filtro de pressão em ABS, para 360 l/h | UN | 5 | 446.19 | 39.98 | 486.17 | 2230.95 | 199.9 | 2430.85 | 0.03084% | Filtro de pressão em ABS, para 360 l/h 44.20.310 cpos 178
13.11 | CPU 28 | PRÓPRIO | Espargidor para mictório coletivo | M | 2 | 205.57 | 6.94 | 212.51 | 411.14 | 13.88 | 425.02 | 0.005392% | Espargidor de ferro galvanizado para mictório tipo cocho 44.20.700 CPOS 178-03/20
13.12 | 54.20.040 | CDHU | Bate-roda em concreto pré-moldado | M | 10 | 87.44 | 15.95 | 103.39 | 874.4 | 159.5 | 1033.9 | 0.01312% | Bate-roda em concreto pré-moldado 54.20.040 CPOS 178
13.13 | 68.20.120 | CDHU | Bengala em PVC para ramal de entrada, diâmetro de 32 mm | UN | 30 | 42.56 | 39.8 | 82.36 | 1276.8 | 1194 | 2470.8 | 0.03135% | Bengala em PVC para ramal de entrada, diâmetro de 32 mm 68.20.120 CPOS 178
13.14 | 11.20.050 | CDHU | Corte de junta de dilatação, com serra de disco diamantado para pisos | M | 200 | 14.82 | 0 | 14.82 | 2964 | 0 | 2964 | 0.0376% | Corte de junta de dilatação, com serra de disco diamantado para pisos 11.20.050 CPOS 178
13.15 | 23.20.160 | CDHU | Folha de porta veneziana maciça, sob medida | M2 | 15 | 1441.97 | 25.65 | 1467.62 | 21629.55 | 384.75 | 22014.3 | 0.2793% | Folha de porta veneziana maciça, sob medida 23.20.160 CPOS 178
13.16 | 23.20.170 | CDHU | Folha de porta lisa folheada com madeira, sob medida | M2 | 15 | 157.78 | 25.65 | 183.43 | 2366.7 | 384.75 | 2751.45 | 0.03491% | Folha de porta lisa folheada com madeira, sob medida 23.20.170 CPOS 178
13.17 | 23.20.180 | CDHU | Folha de porta em madeira para receber vidro, sob medida | M2 | 5 | 572.79 | 25.65 | 598.44 | 2863.95 | 128.25 | 2992.2 | 0.03796% | Folha de porta em madeira para receber vidro, sob medida 23.20.180 CPOS 178
13.18 | 23.02.030 | CDHU | Porta macho e fêmea com batente de madeira - 70 x 210 cm | UN | 5 | 1401.1 | 143.58 | 1544.68 | 7005.5 | 717.9 | 7723.4 | 0.09798% | Folha de porta macho e fêmea, 72 x 210 cm 23.20.220 CPOS 178-03/20
13.19 | 23.02.040 | CDHU | Porta macho e fêmea com batente de madeira - 80 x 210 cm | UN | 5 | 1408.06 | 143.58 | 1551.64 | 7040.3 | 717.9 | 7758.2 | 0.09842% | Folha de porta macho e fêmea, 82 x 210 cm 23.20.230 CPOS 178-03/20
13.20 | 23.02.050 | CDHU | Porta macho e fêmea com batente de madeira - 90 x 210 cm | UN | 5 | 1511.25 | 143.58 | 1654.83 | 7556.25 | 717.9 | 8274.15 | 0.105% | Folha de porta macho e fêmea, 92 x 210 cm 23.20.240 CPOS 178-03/20
13.21 | 23.20.310 | CDHU | Folha de porta lisa comum - 60 x 210 cm | UN | 5 | 282.12 | 76.93 | 359.05 | 1410.6 | 384.65 | 1795.25 | 0.02278% | Folha de porta lisa comum, 60 x 210 cm 23.20.310 cpos 178
13.22 | 23.20.320 | CDHU | Folha de porta lisa comum - 70 x 210 cm | UN | 5 | 280.78 | 76.93 | 357.71 | 1403.9 | 384.65 | 1788.55 | 0.02269% | Folha de porta lisa comum, 70 x 210 cm 23.20.320 CPOS 178
13.23 | 23.20.330 | CDHU | Folha de porta lisa comum - 80 x 210 cm | UN | 5 | 289.09 | 76.93 | 366.02 | 1445.45 | 384.65 | 1830.1 | 0.02322% | Folha de porta lisa comum, 80 x 210 cm 20.20.330 CPOS 178
13.24 | 23.20.340 | CDHU | Folha de porta lisa comum - 90 x 210 cm | UN | 2 | 310.75 | 76.93 | 387.68 | 621.5 | 153.86 | 775.36 | 0.009837% | Folha de porta lisa comum, 90 x 210 cm 23.20.340 CPOS 178
13.25 | 23.20.450 | CDHU | Folha de porta em laminado fenólico melamínico com acabamento liso - 70 x 210 cm | UN | 2 | 1236.17 | 76.93 | 1313.1 | 2472.34 | 153.86 | 2626.2 | 0.03332% | Folha de porta em laminado fenólico melamínico com acabamento liso, 70 x 210 cm 23.20.450 cpos 178
13.26 | 23.20.460 | CDHU | Folha de porta em laminado fenólico melamínico com acabamento liso - 90 x 210 cm | UN | 2 | 1386.72 | 76.93 | 1463.65 | 2773.44 | 153.86 | 2927.3 | 0.03714% | Folha de porta em laminado fenólico melamínico com acabamento liso, 90 x 210 cm 23.20.460 CPOS 178
13.27 | 23.20.550 | CDHU | Folha de porta em laminado fenólico melamínico com acabamento liso - 80 x 210 cm | UN | 2 | 1372.17 | 76.93 | 1449.1 | 2744.34 | 153.86 | 2898.2 | 0.03677% | Folha de porta em laminado fenólico melamínico com acabamento liso, 80 x 210 cm 23.20.550 CPOS 178
13.28 | 23.20.600 | CDHU | Folha de porta em madeira com tela de proteção tipo mosqueteira | M2 | 4 | 1491.87 | 76.93 | 1568.8 | 5967.48 | 307.72 | 6275.2 | 0.07961% | Folha de porta em madeira com tela de proteção tipo mosqueteira 23.20.600 cpos 178
13.29 | 25.20.020 | CDHU | Tela de proteção tipo mosquiteira removível, em fibra de vidro com revestimento em PVC e requadro em alumínio | M2 | 20 | 272.21 | 17.07 | 289.28 | 5444.2 | 341.4 | 5785.6 | 0.0734% | Tela de proteção tipo mosquiteira removível, em fibra de vidro com revestimento em PVC e requadro em alumínio 25.20.020 cpos 178
13.30 | 28.20.050 | CDHU | Barra antipânico de sobrepor e maçaneta livre para porta de 1 folha | CJ | 6 | 1284.92 | 77.8 | 1362.72 | 7709.52 | 466.8 | 8176.32 | 0.1037% | Barra antipânico de sobrepor e maçaneta livre para porta de 1 folha 28.20.050 CPOS 178
13.31 | 28.20.070 | CDHU | Ferragem para portão de tapume | CJ | 2 | 788.68 | 153.83 | 942.51 | 1577.36 | 307.66 | 1885.02 | 0.02391% | Ferragem para portão de tapume cj 28.20.070 CPOS 178
13.32 | 28.20.090 | CDHU | Dobradiça tipo gonzo, diâmetro de 1 1/2´ com abas de 2´ x 3/8´ | UN | 6 | 199.98 | 29.04 | 229.02 | 1199.88 | 174.24 | 1374.12 | 0.01743% | Dobradiça tipo gonzo, diâmetro de 1 1/2´ com abas de 2´ x 3/8´ 28.20.090 CPOS 178
13.33 | 28.20.510 | CDHU | Pivô superior lateral para porta em vidro temperado | UN | 8 | 90.51 | 10.17 | 100.68 | 724.08 | 81.36 | 805.44 | 0.01022% | Pivô superior lateral para porta em vidro temperado 28.20.510 cpos 178
13.34 | 28.20.360 | CDHU | Suporte duplo para vidro temperado fixado em alvenaria | UN | 16 | 217.31 | 10.17 | 227.48 | 3476.96 | 162.72 | 3639.68 | 0.04617% | Suporte duplo para vidro temperado fixado em alvenaria 28.20.360 CPOS 178
13.35 | 150305 | SBC | Ferragem para vidro temperado suporte tipo 1319 p/ 4 vidros | UN | 10 | 255.02 | 26.52 | 281.54 | 2550.2 | 265.2 | 2815.4 | 0.03572% | Suporte quádruplo em zamac para vidro temperado 28.21.050 CPOS 03/20
13.36 | 28.20.430 | CDHU | Dobradiça em latão cromado, com mola tipo vai e vem, de 3" | CJ | 10 | 227.39 | 18.47 | 245.86 | 2273.9 | 184.7 | 2458.6 | 0.03119% | Dobradiça em latão cromado, com mola tipo vai e vem, de 3" 28.20.430 CPOS 178
13.37 | 28.20.510 | CDHU | Pivô superior lateral para porta em vidro temperado | UN | 6 | 90.51 | 10.17 | 100.68 | 543.06 | 61.02 | 604.08 | 0.007664% | Pivô superior lateral para porta em vidro temperado 28.20.510 CPOS
13.38 | 28.20.550 | CDHU | Mancal inferior com rolamento para porta em vidro temperado | UN | 6 | 111.35 | 10.17 | 121.52 | 668.1 | 61.02 | 729.12 | 0.00925% | Mancal inferior com rolamento para porta em vidro temperado 28.20.550 CPOS 178
13.39 | 28.20.840 | CDHU | Barra antipânico para porta dupla com travamentos horizontal e vertical completa, com maçaneta tipo alavanca e chave, para vãos de 1,40 a 1,60 m | CJ | 3 | 1406.64 | 239.38 | 1646.02 | 4219.92 | 718.14 | 4938.06 | 0.06265% | Barra antipânico para porta dupla com travamentos horizontal e vertical completa, com maçaneta tipo alavanca e chave, para vãos de 1,40 a 1,60 m 28.20.840 CPOS 178
13.40 | 28.20.590 | CDHU | Contra fechadura de centro para porta em vidro temperado | UN | 6 | 237.67 | 7.35 | 245.02 | 1426.02 | 44.1 | 1470.12 | 0.01865% | Contra fechadura de centro para porta em vidro temperado 28.20.590 178
13.41 | 28.20.600 | CDHU | Fechadura de centro com cilindro para porta em vidro temperado | UN | 6 | 270.26 | 10.17 | 280.43 | 1621.56 | 61.02 | 1682.58 | 0.02135% | Fechadura de centro com cilindro para porta em vidro temperado 28.20.600 CPOS 178
13.42 | 28.20.650 | CDHU | Puxador duplo em aço inoxidável, para porta de madeira, alumínio ou vidro, de 350 mm | UN | 6 | 486.96 | 89.78 | 576.74 | 2921.76 | 538.68 | 3460.44 | 0.0439% | Puxador duplo em aço inoxidável, para porta de madeira, alumínio ou vidro, de 350 mm 28.20.650 cpos 178
13.43 | 28.20.750 | CDHU | Capa de proteção para fechadura / ferrolho | UN | 6 | 27.22 | 58.08 | 85.3 | 163.32 | 348.48 | 511.8 | 0.006493% | Capa de proteção para fechadura / ferrolho 28.20.750 CPOS 178
13.44 | 4663 | ORSE | Conjunto de trinco e contra trinco, sem miolo, ref.AL 335, p/ esquadria de vidro temperado (ou similar) | UN | 6 | 101.22 | 68.01 | 169.23 | 607.32 | 408.06 | 1015.38 | 0.01288% | Espelho para trinco de piso para porta em vidro temperado 28.20.760 CPOS 178
13.45 | 28.01.550 | CDHU | Fechadura com maçaneta tipo alavanca em aço inoxidável, para porta externa | UN | 1 | 319.73 | 76.93 | 396.66 | 319.73 | 76.93 | 396.66 | 0.005032% | Fechadura com maçaneta tipo alavanca em aço inoxidável, para porta externa 28.01.550 CPOS 03/20
13.46 | 28.20.850 | CDHU | Barra antipânico para porta dupla com travamentos horizontal e vertical completa, com maçaneta tipo alavanca e chave, para vãos de 1,70 a 2,60 m | CJ | 2 | 1478.91 | 239.38 | 1718.29 | 2957.82 | 478.76 | 3436.58 | 0.0436% | Barra antipânico para porta dupla com travamentos horizontal e vertical completa, com maçaneta tipo alavanca e chave, para vãos de 1,70 a 2,60 m 28.20.850 cpos 178
13.47 | 28.20.820 | CDHU | Barra antipânico de sobrepor com maçaneta e chave, para porta em vidro de 1 folha | CJ | 2 | 562.69 | 119.69 | 682.38 | 1125.38 | 239.38 | 1364.76 | 0.01731% | Barra antipânico de sobrepor com maçaneta e chave, para porta em vidro de 1 folha 28.20.820 cpos 178
13.48 | 28.20.830 | CDHU | Barra antipânico de sobrepor com maçaneta e chave, para porta dupla em vidro | CJ | 2 | 1412.79 | 239.38 | 1652.17 | 2825.58 | 478.76 | 3304.34 | 0.04192% | Barra antipânico de sobrepor com maçaneta e chave, para porta dupla em vidro 28.20.830 CPOS 178
13.49 | 30.01.010 | CDHU | Barra de apoio reta, para pessoas com mobilidade reduzida, em tubo de aço inoxidável de 1 1/2´ | M | 5 | 224.15 | 15.38 | 239.53 | 1120.75 | 76.9 | 1197.65 | 0.01519% | Barra de apoio reta, para pessoas com mobilidade reduzida, em tubo de aço inoxidável de 1 1/2´ 30.01.010 CPOS 178
13.50 | 30.01.020 | CDHU | Barra de apoio reta, para pessoas com mobilidade reduzida, em tubo de aço inoxidável de 1 1/2´ x 500 mm | UN | 2 | 150.62 | 15.38 | 166 | 301.24 | 30.76 | 332 | 0.004212% | Barra de apoio reta, para pessoas com mobilidade reduzida, em tubo de aço inoxidável de 1 1/2´ x 500 mm 30.01.020 cpos 178
13.51 | 30.01.050 | CDHU | Barra de apoio em ângulo de 90°, para pessoas com mobilidade reduzida, em tubo de aço inoxidável de 1 1/2´ x 800 x 800 mm | UN | 5 | 421.45 | 15.38 | 436.83 | 2107.25 | 76.9 | 2184.15 | 0.02771% | Barra de apoio em ângulo de 90°, para pessoas com mobilidade reduzida, em tubo de aço inoxidável de 1 1/2´ x 800 x 800 mm 30.01.050 CPOS 178
13.52 | 100870 | SINAPI | Barra de apoio reta, em aluminio, comprimento 60 cm, fixada na parede - fornecimento e instalação. Af_01/2020 | UN | 5 | 349.76 | 37.14 | 386.9 | 1748.8 | 185.7 | 1934.5 | 0.02454% | Barra de apoio reta, para pessoas com mobilidade reduzida, em tubo de alumínio, comprimento de 500 mm, acabamento com pintura epóxi 30.01.070 cpos 178 03/20
13.53 | 30.01.080 | CDHU | Barra de apoio reta, para pessoas com mobilidade reduzida, em tubo de alumínio, comprimento de 800 mm, acabamento com pintura epóxi | UN | 5 | 149.41 | 15.38 | 164.79 | 747.05 | 76.9 | 823.95 | 0.01045% | Barra de apoio reta, para pessoas com mobilidade reduzida, em tubo de alumínio, comprimento de 800 mm, acabamento com pintura epóxi 30.01.080 CPOS 178 178
13.54 | 30.01.090 | CDHU | Barra de apoio em ângulo de 90°, para pessoas com mobilidade reduzida, em tubo de alumínio de 800 x 800 mm, acabamento com pintura epóxi | UN | 2 | 365.48 | 15.38 | 380.86 | 730.96 | 30.76 | 761.72 | 0.009664% | Barra de apoio em ângulo de 90°, para pessoas com mobilidade reduzida, em tubo de alumínio de 800 x 800 mm, acabamento com pintura epóxi 30.01.090 CPOS 178
13.55 | 100873 | SINAPI | Barra de apoio reta, em aluminio, comprimento 90 cm, fixada na parede - fornecimento e instalação. Af_01/2020 | UN | 5 | 410.19 | 37.14 | 447.33 | 2050.95 | 185.7 | 2236.65 | 0.02838% | Barra de apoio reta, para pessoas com mobilidade reduzida, em tubo de alumínio, comprimento de 900 mm, acabamento com pintura epóxi 30.01.100 cpos - 03/20
13.56 | 30.01.110 | CDHU | Barra de proteção para sifão, para pessoas com mobilidade reduzida, em tubo de alumínio, acabamento com pintura epóxi | UN | 5 | 303.49 | 15.38 | 318.87 | 1517.45 | 76.9 | 1594.35 | 0.02023% | Barra de proteção para sifão, para pessoas com mobilidade reduzida, em tubo de alumínio, acabamento com pintura epóxi 30.01.210 cpos 03/20
13.57 | 30.01.130 | CDHU | Barra de proteção para lavatório, para pessoas com mobilidade reduzida, em tubo de alumínio acabamento com pintura epóxi | UN | 5 | 461.63 | 25.65 | 487.28 | 2308.15 | 128.25 | 2436.4 | 0.03091% | Barra de proteção para lavatório, para pessoas com mobilidade reduzida, em tubo de alumínio acabamento com pintura epóxi 30.01.130 CPOS 178
13.58 | 40.20.200 | CDHU | Chave de boia normalmente fechada ou aberta | UN | 2 | 57.79 | 22.74 | 80.53 | 115.58 | 45.48 | 161.06 | 0.002043% | Chave de boia normalmente fechada ou aberta 40.20.200 CPOS 178
13.59 | 062105 | SBC | Tomada - plug 3p+t 63a 220/240v n-4579 steck | UN | 2 | 308.98 | 19.2 | 328.18 | 617.96 | 38.4 | 656.36 | 0.008327% | Plugue com 3P+T de 63 A, 220/240 V, industrial 40.20.020 CPOS 03/20
13.60 | 9082092 | SIURB | Plug 3p+t 32a - 600/690v - tipo industrial | UN | 2 | 263.44 | 32.94 | 296.38 | 526.88 | 65.88 | 592.76 | 0.00752% | Plugue com 3P+T de 32A, 220/240V, industrial 40.20.220 CPOS 178
13.61 | 40.20.250 | CDHU | Plugue prolongador com 2P+T de 10A, 250V | UN | 10 | 14.25 | 11.37 | 25.62 | 142.5 | 113.7 | 256.2 | 0.00325% | Plugue prolongador com 2P+T de 10A, 250V 40.20.250 CPOS 178
13.62 | 40.20.300 | CDHU | Chave de nível tipo boia pendular (pera), com contato micro switch | UN | 4 | 579.62 | 56.84 | 636.46 | 2318.48 | 227.36 | 2545.84 | 0.0323% | Chave de nível tipo boia pendular (pera), com contato microswitch 40.20.300 cpos 178
13.63 | 40.20.310 | CDHU | Placa/espelho em latão escovado 4´ x 4´, para 02 tomadas elétrica | UN | 20 | 63.34 | 25.83 | 89.17 | 1266.8 | 516.6 | 1783.4 | 0.02263% | Placa/espelho em latão escovado 4´ x 4´, para 02 tomadas elétrica 40.20.310 cpos 178
13.64 | 40.20.320 | CDHU | Placa/espelho em latão escovado 4´ x 4´, para 01 tomada elétrica | UN | 20 | 55.15 | 25.83 | 80.98 | 1103 | 516.6 | 1619.6 | 0.02055% | Placa/espelho em latão escovado 4´ x 4´, para 01 tomada elétrica 40.20.320 cpos 178
13.65 | 061443 | SBC | Tampa p/ caixa de piso aluminio rj45 4x2 dourado tramontina | UN | 20 | 38.26 | 21.92 | 60.18 | 765.2 | 438.4 | 1203.6 | 0.01527% | Placa/espelho em latão escovado 4´ x 4´, para tomada de lógica RJ-45 40.20.330 CPOS 03/20
13.66 | 41.20.020 | CDHU | Recolocação de aparelhos de iluminação ou projetores fixos em teto, piso ou parede | UN | 20 | 0.57 | 22.74 | 23.31 | 11.4 | 454.8 | 466.2 | 0.005914% | Recolocação de aparelhos de iluminação ou projetores fixos em teto, piso ou parede 41.20.020 CPOS 178
13.67 | 41.20.080 | CDHU | Plafon plástico e/ou PVC para acabamento de ponto de luz, com soquete E-27 para lâmpada fluorescente compacta | UN | 20 | 7.76 | 4.62 | 12.38 | 155.2 | 92.4 | 247.6 | 0.003141% | Plafon plástico e/ou PVC para acabamento de ponto de luz, com soquete E-27 para lâmpada fluorescente compacta 41.20.080 cpos 178
13.68 | 42.20.080 | CDHU | Solda exotérmica conexão cabo-cabo horizontal em X, bitola do cabo de 16-16mm² a 35-35mm² | UN | 10 | 12.99 | 28.43 | 41.42 | 129.9 | 284.3 | 414.2 | 0.005255% | Solda exotérmica conexão cabo-cabo horizontal em X, bitola do cabo de 16-16mm² a 35-35mm² 42.20.080 CPOS 178
13.69 | 42.20.090 | CDHU | Solda exotérmica conexão cabo-cabo horizontal em X, bitola do cabo de 50-25mm² a 95-50mm² | UN | 10 | 25.04 | 28.43 | 53.47 | 250.4 | 284.3 | 534.7 | 0.006783% | Solda exotérmica conexão cabo-cabo horizontal em X, bitola do cabo de 50-25mm² a 95-50mm² 42.20.090 CPOS 178
13.70 | CPU 30 | PRÓPRIO | Solda exotérmica conexão cabo-cabo horizontal em X, bitola do cabo de 95-70mm² a 95-95mm² | UN | 10 | 14.97 | 28.43 | 43.4 | 149.7 | 284.3 | 434 | 0.005506% | Solda exotérmica conexão cabo-cabo horizontal em X, bitola do cabo de 95-70mm² a 95-95mm² 42.20.100 CPOS 03/20
13.71 | CPU 31 | PRÓPRIO | Solda exotérmica conexão cabo-cabo horizontal em X sobreposto, bitola do cabo de 16-16mm² a 25-25mm² | UN | 10 | 13.65 | 28.43 | 42.08 | 136.5 | 284.3 | 420.8 | 0.005338% | Solda exotérmica conexão cabo-cabo horizontal em X sobreposto, bitola do cabo de 16-16mm² a 25-25mm² 42.20.110 CPOS 03/20
13.72 | 42.20.120 | CDHU | Solda exotérmica conexão cabo-cabo horizontal em X sobreposto, bitola do cabo de 35-35mm² a 50-35mm² | UN | 10 | 25.27 | 28.43 | 53.7 | 252.7 | 284.3 | 537 | 0.006813% | Solda exotérmica conexão cabo-cabo horizontal em X sobreposto, bitola do cabo de 35-35mm² a 50-35mm² 42.20.228 cpos 03/20
13.73 | 42.20.150 | CDHU | Solda exotérmica conexão cabo-cabo horizontal em T, bitola do cabo de 16-16mm² a 50-35mm², 70-35mm² e 95-35mm² | UN | 10 | 13.11 | 28.43 | 41.54 | 131.1 | 284.3 | 415.4 | 0.00527% | Solda exotérmica conexão cabo-cabo horizontal em T, bitola do cabo de 16-16mm² a 50-35mm², 70-35mm² e 95-35mm² 42.20.150 CPOS 178
13.74 | 42.20.160 | CDHU | Solda exotérmica conexão cabo-cabo horizontal em T, bitola do cabo de 50-50mm² a 95-50mm² | UN | 10 | 24.68 | 28.43 | 53.11 | 246.8 | 284.3 | 531.1 | 0.006738% | Solda exotérmica conexão cabo-cabo horizontal em T, bitola do cabo de 50-50mm² a 95-50mm² 42.20.160 CPOS 178
13.75 | 42.20.170 | CDHU | Solda exotérmica conexão cabo-cabo horizontal reto, bitola do cabo de 16mm² a 70mm² | UN | 10 | 13 | 28.43 | 41.43 | 130 | 284.3 | 414.3 | 0.005256% | Solda exotérmica conexão cabo-cabo horizontal reto, bitola do cabo de 16mm² a 70mm² 42.20.170 CPOS 178
13.76 | 42.20.190 | CDHU | Solda exotérmica conexão cabo-haste em X sobreposto, bitola do cabo de 35mm² a 50mm² para haste de 5/8" e 3/4" | UN | 10 | 49.16 | 28.43 | 77.59 | 491.6 | 284.3 | 775.9 | 0.009843% | Solda exotérmica conexão cabo-haste em X sobreposto, bitola do cabo de 35mm² a 50mm² para haste de 5/8" e 3/4" 42.20.190 cpos 178
13.77 | 42.20.210 | CDHU | Solda exotérmica conexão cabo-haste em T, bitola do cabo de 35mm² para haste de 5/8" e 3/4" | UN | 10 | 25.65 | 28.43 | 54.08 | 256.5 | 284.3 | 540.8 | 0.006861% | Solda exotérmica conexão cabo-haste em T, bitola do cabo de 35mm² para haste de 5/8" e 3/4" 42.20.210 cpos 178
13.78 | 42.20.230 | CDHU | Solda exotérmica conexão cabo-haste na lateral, bitola do cabo de 25mm² a 70mm² para haste de 5/8" e 3/4" | UN | 10 | 25.73 | 28.43 | 54.16 | 257.3 | 284.3 | 541.6 | 0.006871% | Solda exotérmica conexão cabo-haste na lateral, bitola do cabo de 25mm² a 70mm² para haste de 5/8" e 3/4" 42.20.230 cpos 178
13.79 | 42.20.240 | CDHU | Solda exotérmica conexão cabo-haste no topo, bitola do cabo de 25mm² a 35mm² para haste de 5/8" | UN | 10 | 24.69 | 28.43 | 53.12 | 246.9 | 284.3 | 531.2 | 0.006739% | Solda exotérmica conexão cabo-haste no topo, bitola do cabo de 25mm² a 35mm² para haste de 5/8" 42.20.240 CPOS 178
13.80 | 42.20.260 | CDHU | Solda exotérmica conexão cabo-ferro de construção com cabo paralelo, bitola do cabo de 35mm² para haste de 5/8" e 3/4" | UN | 10 | 12.59 | 28.43 | 41.02 | 125.9 | 284.3 | 410.2 | 0.005204% | Solda exotérmica conexão cabo-ferro de construção com cabo paralelo, bitola do cabo de 35mm² para haste de 5/8" e 3/4" 42.20.260 CPOS 178
13.81 | 42.20.280 | CDHU | Solda exotérmica conexão cabo-ferro de construção com cabo em X sobreposto, bitola do cabo de 35mm² a 70mm² para haste de 5/8" | UN | 10 | 25.03 | 28.43 | 53.46 | 250.3 | 284.3 | 534.6 | 0.006782% | Solda exotérmica conexão cabo-ferro de construção com cabo em X sobreposto, bitola do cabo de 35mm² a 70mm² para haste de 5/8" 42.20.280 CPOS 178
13.82 | 42.20.290 | CDHU | Solda exotérmica conexão cabo-ferro de construção com cabo em X sobreposto, bitola do cabo de 35mm² a 70mm² para haste de 3/8" | UN | 10 | 24.99 | 28.43 | 53.42 | 249.9 | 284.3 | 534.2 | 0.006777% | Solda exotérmica conexão cabo-ferro de construção com cabo em X sobreposto, bitola do cabo de 35mm² a 70mm² para haste de 3/8" 42.20.290 CPOS 178
13.83 | 42.20.300 | CDHU | Solda exotérmica conexão cabo-terminal com duas fixações, bitola do cabo de 25mm² a 50mm² para terminal 3x25 | UN | 10 | 12.93 | 28.43 | 41.36 | 129.3 | 284.3 | 413.6 | 0.005247% | Solda exotérmica conexão cabo-terminal com duas fixações, bitola do cabo de 25mm² a 50mm² para terminal 3x25 42.20.300 CPOS 178
13.84 | 42.20.310 | CDHU | Solda exotérmica conexão cabo-superfície de aço, bitola do cabo de 16mm² a 35mm² | UN | 10 | 12.53 | 28.43 | 40.96 | 125.3 | 284.3 | 409.6 | 0.005196% | Solda exotérmica conexão cabo-superfície de aço, bitola do cabo de 16mm² a 35mm² 42.20.310 CPOS 178
13.85 | 30.01.120 | CDHU | Barra de apoio reta, para pessoas com mobilidade reduzida, em tubo de aço inoxidável de 1 1/4´ x 400 mm | UN | 5 | 170.83 | 15.38 | 186.21 | 854.15 | 76.9 | 931.05 | 0.01181% | Barra de apoio reta, para pessoas com mobilidade reduzida, em tubo de aço inoxidável de 1 1/4´ x 400 mm 30.01.120 CPOS 178
13.86 | 40.20.240 | CDHU | Plugue com 2P+T de 10A, 250V | UN | 10 | 11.01 | 11.37 | 22.38 | 110.1 | 113.7 | 223.8 | 0.002839% | Plugue com 2P+T de 10A, 250V 40.20.242 CPOS 03/20
13.87 | 34.02.100 | CDHU | Plantio de grama esmeralda em placas (jardins e canteiros) | M2 | 100 | 16.3 | 5.85 | 22.15 | 1630 | 585 | 2215 | 0.0281% | Plantio de grama esmeralda em placas (jardins e canteiros) 34.02.100 CPOS 178
13.88 | 16.06.093 | FDE | Instalação de suporte TV/VIDEO CPU | UN | 10 | 0 | 14.38 | 14.38 | 0 | 143.8 | 143.8 | 0.001824% | Instalação de suporte TV/VIDEO CPU M.O. volare
13.89 | 24.20.020 | CDHU | Recolocação de esquadrias metálicas | M2 | 20 | 0 | 51.28 | 51.28 | 0 | 1025.6 | 1025.6 | 0.01301% | Instalação de vitrôs e portas metálicas com batentes (caixilharia) - CPU volare
13.90 | CPU 32 | PRÓPRIO | MO Instalação de grelha águas pluviais | M | 20 | 0 | 31.79 | 31.79 | 0 | 635.8 | 635.8 | 0.008066% | Instalação de GRELHAS ÁGUAS PLUVIAIS qualquer tipo CPU (M.O.) volare
13.91 | CPU 33 | PRÓPRIO | MO Instalação de placa para sinalização viária | M2 | 20 | 0 | 15.43 | 15.43 | 0 | 308.6 | 308.6 | 0.003915% | Instalação de PLACAS DE TRÂNSITO padrão DER qualquer tipo (M.O.) volare
13.92 | CPU 34 | PRÓPRIO | MO Instalação de Porta/portão tipo gradil ou chapa sob medida qualquer | M2 | 20 | 5.07 | 97.52 | 102.59 | 101.4 | 1950.4 | 2051.8 | 0.02603% | Instalação de Porta/portão tipo gradil ou chapa sob medida qualquer tipo (M.O.) volare
13.93 | 46.02.070 | CDHU | Tubo de PVC rígido branco PxB com virola e anel de borracha, linha esgoto série normal, DN= 100 mm, inclusive conexões | M | 100 | 29.83 | 62.53 | 92.36 | 2983 | 6253 | 9236 | 0.1172% | Substituição de condutores em prédios existentes em pvc PxB Ø 100mm branco com conexões e fixações em paredes e coberturas MAT+MO volare
13.94 | CPU 35 | PRÓPRIO | MO Instalação de Porta/portão tipo gradil ou chapa sob medida qualquer | M2 | 100 | 165.15 | 14.15 | 179.3 | 16515 | 1415 | 17930 | 0.2275% | Reforma e manutenção de janelas e portas de madeira - CPU VOLARE
13.95 | CPU 36 | PRÓPRIO | Reforma e manutenção de janelas e portas de ferro | M | 100 | 245.58 | 19.5 | 265.08 | 24558 | 1950 | 26508 | 0.3363% | Reforma e manutenção de janelas e portas de ferro
13.96 | CPU 37 | PRÓPRIO | Reforma geral de alambrados tela galvanizada malha 2´ fio 12 em postes de concreto curvo sobre muretas, incluindo remendos c/ troca de materiais, refixações e realinhamentos, conforme padôes existentes | M | 2000 | 124.68 | 105.68 | 230.36 | 249360 | 211360 | 460720 | 5.845% | Reforma geral de alambrados tela galvanizada malha 2´ fio 12 em postes de concreto curvo sobre muretas, incluindo remendos c/ troca de materiais, refixações e realinhamentos, conforme padôes existentes REF 00.00.01 X1,4
13.97 | 55.02.012 | CDHU | Limpeza de caixa de passagem, poço de visita ou bueiro | UN | 100 | 30.59 | 23.12 | 53.71 | 3059 | 2312 | 5371 | 0.06814% | Limpeza ou desobstrução de caixas de passagem em geral ou bocas de lobo ou de leão (CPU VOLARE)
13.98 | CPU 38 | PRÓPRIO | Manutenção calçadas - Recuperações pontuais de calçadas de concreto danificadas (recuperrar quadros inteiros e refazer juntas de dilatação, incluindo demolição, limpeza e transporte entuho) | M2 | 1000 | 51.33 | 36.91 | 88.24 | 51330 | 36910 | 88240 | 1.119% | Manutenção calçadas -Recuperações pontuais de calçadas de concreto danificadas (recuperrar quadros inteiros e refazer juntas de dilatação, incluindo demolição, limpeza e transporte entuho ) CPU VOLARE
13.99 | CPU 40 | PRÓPRIO | Revisão de coberturas cerâmicas em geral com trocas de telhas quebradas (até 20%) | M2 | 5000 | 0.97 | 7.43 | 8.4 | 4850 | 37150 | 42000 | 0.5328% | Revisão de coberturas cerâmicas em geral com trocas de telhas quebradas (até 20%) CPU MISTA 03/20
13.100 | CPU 41 | PRÓPRIO | Revisão geral de estruturas de madeira para telhas cerâmicas, com troca de peças podres, empenadas ou danificadas (até 20%) com madeira peroba rosa ou maçaranduba e realinhamento dos panos quando necessários | M2 | 3000 | 22.84 | 12.32 | 35.16 | 68520 | 36960 | 105480 | 1.338% | Revisão geral de estruturas de madeira para telhas cerâmicas, com troca de peças podres, empenadas ou danificadas (até 20%) com madeira peroba rosa ou maçaranduba e realinhamento dos panos quando necessários CPU VOLARE
13.101 | CPU 39 | PRÓPRIO | Reinstalação de novo ripamento p/ telhas cerâmicas | M2 | 3000 | 0.71 | 6.54 | 7.25 | 2130 | 19620 | 21750 | 0.2759% | Reinstalação de novo ripamento p/ telhas cerâmicas CPU VOLARE
13.102 | 19.20.020 | CDHU | Recolocação de mármore, pedras e granitos, assentes com massa | M2 | 30 | 30.21 | 46.15 | 76.36 | 906.3 | 1384.5 | 2290.8 | 0.02906% | Recolocação de mármore, pedras e granitos, assentes com massa MO-CPU VOLARE
13.103 | 22.20.020 | CDHU | Recolocação de forros fixados | M2 | 30 | 1.13 | 15.38 | 16.51 | 33.9 | 461.4 | 495.3 | 0.006284% | Recolocação de forros fixados - CPU VOLARE
13.104 | 22.20.040 | CDHU | Recolocação de forros apoiados ou encaixados | M2 | 30 | 0 | 7.7 | 7.7 | 0 | 231 | 231 | 0.002931% | Recolocação de forros apoiados ou encaixados - CPU VOLARE
13.105 | 24.20.020 | CDHU | Recolocação de esquadrias metálicas | M2 | 30 | 0 | 51.28 | 51.28 | 0 | 1538.4 | 1538.4 | 0.01952% | Recolocação de esquadrias metálicas - CPU VOLARE
13.106 | 44.20.020 | CDHU | Recolocação de torneiras/sifões | UN | 10 | 0.06 | 28.43 | 28.49 | 0.6 | 284.3 | 284.9 | 0.003614% | Recolocação de torneiras e sifôes - CPU MO VOLARE
13.107 | 44.20.060 | CDHU | Recolocação de aparelhos sanitários, incluindo acessórios | UN | 10 | 2 | 79.97 | 81.97 | 20 | 799.7 | 819.7 | 0.0104% | Recolocação de aparelhos sanitários, incluindo acessórios - CPU VOLARE MO
13.108 | 44.20.080 | CDHU | Recolocação de caixas de descarga de sobrepor | UN | 10 | 0 | 142.11 | 142.11 | 0 | 1421.1 | 1421.1 | 0.01803% | Recolocação de caixas de descarga de sobrepor - CPU VOLARE MO
13.109 | 44.20.100 | CDHU | Engate flexível metálico DN= 1/2´ | UN | 10 | 32.26 | 6.94 | 39.2 | 322.6 | 69.4 | 392 | 0.004973% | Engate flexível metálico DN= 1/2´- CPU VOLARE - MAT+MO
13.110 | 44.20.110 | CDHU | Engate flexível de PVC DN= 1/2´ | UN | 10 | 8.09 | 6.94 | 15.03 | 80.9 | 69.4 | 150.3 | 0.001907% | Engate flexível de PVC DN= 1/2´ - CPU VOLARE MAT+MO
13.111 | 44.20.200 | CDHU | Sifão de metal cromado de 1 1/2´ x 2´ | UN | 10 | 176.62 | 28.43 | 205.05 | 1766.2 | 284.3 | 2050.5 | 0.02601% | Sifão de metal cromado de 1´ x 1 1/2´ - CPU VOLARE
13.112 | 44.20.220 | CDHU | Sifão de metal cromado de 1´ x 1 1/2´ | UN | 10 | 202.39 | 28.43 | 230.82 | 2023.9 | 284.3 | 2308.2 | 0.02928% | Sifão de metal cromado de 1´ x 1 1/2´ - CPu volare
13.113 | 44.20.240 | CDHU | Sifão plástico com copo, rígido, de 1´ x 1 1/2´ | UN | 10 | 12.28 | 22.74 | 35.02 | 122.8 | 227.4 | 350.2 | 0.004443% | Sifão plástico com copo, rígido, de 1´ x 1 1/2´ CPU VOLARE
13.114 | 44.20.260 | CDHU | Sifão plástico com copo, rígido, de 1 1/4´ x 2´ | UN | 10 | 17.15 | 22.74 | 39.89 | 171.5 | 227.4 | 398.9 | 0.005061% | Sifão plástico com copo, rígido, de 1 1/4´ x 2´ CPU VOLRE
13.115 | 44.20.640 | CDHU | Válvula de metal cromado de 1 1/2´ | UN | 10 | 86.53 | 11.37 | 97.9 | 865.3 | 113.7 | 979 | 0.01242% | Válvula escoamento 1 1/2´´ para tanque ou mictório CPU VOLARE
13.116 | 44.20.620 | CDHU | Válvula americana | UN | 10 | 72.91 | 2.32 | 75.23 | 729.1 | 23.2 | 752.3 | 0.009544% | Válvula escoamento pia de cozinha 3 1/2 ´´ metálica - CPU VOLARE
13.117 | 44.20.650 | CDHU | Válvula de metal cromado de 1´ | UN | 10 | 35.86 | 11.37 | 47.23 | 358.6 | 113.7 | 472.3 | 0.005992% | Válvura metálica 1´´ escoamento lavatório ou bidê CPU VOLARE
13.118 | 54.20.040 | CDHU | Bate-roda em concreto pré-moldado | M | 10 | 87.44 | 15.95 | 103.39 | 874.4 | 159.5 | 1033.9 | 0.01312% | Bate-roda em concreto pré-moldado CPU VOLARE
13.119 | 54.20.110 | CDHU | Reassentamento de paralelepípedos, sem rejunte | M2 | 50 | 21.67 | 29.57 | 51.24 | 1083.5 | 1478.5 | 2562 | 0.0325% | Reassentamento de paralelepípedos, sem rejunte CPU VOLARE
13.120 | 54.20.140 | CDHU | Reassentamento de pavimentação em lajota de concreto, espessura 10 cm, com rejunte em areia | M2 | 100 | 13.92 | 25.41 | 39.33 | 1392 | 2541 | 3933 | 0.0499% | Reassentamento de pavimentação em lajota de concreto, espessura 6/8/10 cm, com rejunte em areia CPU VOLARE
13.121 | 16.40.040 | CDHU | Recolocação de cumeeiras e espigões de barro | M | 100 | 3.15 | 20.51 | 23.66 | 315 | 2051 | 2366 | 0.03002% | Recolocação de cumeeiras e espigões de barro CPU VOLARE
13.122 | 16.02.045 | CDHU | Telha de barro colonial/paulista | M2 | 200 | 106.24 | 55.81 | 162.05 | 21248 | 11162 | 32410 | 0.4112% | Recolocação de telha de barro tipo colonial/paulistinha CPU VOLARE
13.123 | 16.02.020 | CDHU | Telha de barro tipo francesa | M2 | 100 | 75.51 | 37.21 | 112.72 | 7551 | 3721 | 11272 | 0.143% | Recolocação de telhas de barro tipo francesa/portuguesa/romana CPU VOLARE
13.124 | 16.40.140 | CDHU | Recolocação de telha em fibrocimento ou CRFS, perfil ondulado | M2 | 150 | 4.07 | 20.51 | 24.58 | 610.5 | 3076.5 | 3687 | 0.04678% | Recolocação de telha em fibrocimento ou CRFS, perfil ondulado CPU VOLARE
13.125 | 16.40.150 | CDHU | Recolocação de telha em fibrocimento ou CRFS, perfil modulado ou trapezoidal | M2 | 50 | 12.22 | 20.51 | 32.73 | 611 | 1025.5 | 1636.5 | 0.02076% | Recolocação de telha em fibrocimento ou CRFS, perfil modulado ou trapezoidal CPU VOLARE
13.126 | 23.20.020 | CDHU | Recolocação de batentes de madeira | UN | 20 | 0 | 66.66 | 66.66 | 0 | 1333.2 | 1333.2 | 0.01691% | Recolocação de batentes de madeira CPU VOLARE
13.127 | 23.20.040 | CDHU | Recolocação de folhas de porta ou janela | UN | 20 | 0 | 82.05 | 82.05 | 0 | 1641 | 1641 | 0.02082% | Recolocação de folhas de porta ou janela CPU VOLARE
13.128 | 23.20.060 | CDHU | Recolocação de guarnição ou molduras | M | 50 | 0 | 2.57 | 2.57 | 0 | 128.5 | 128.5 | 0.00163% | Recolocação de guarnição ou molduras CPU VOLARE
13.129 | 23.20.100 | CDHU | Batente de madeira para porta | M | 50 | 50.93 | 15.38 | 66.31 | 2546.5 | 769 | 3315.5 | 0.04206% | Batente de madeira para porta CPU VOLARE
13.130 | 23.20.110 | CDHU | Visor fixo e requadro de madeira para porta, para receber vidro | M2 | 2 | 2002.82 | 205.11 | 2207.93 | 4005.64 | 410.22 | 4415.86 | 0.05602% | Visor fixo e requadro de madeira para porta, para receber vidro CPU VOLARE
13.131 | 23.20.120 | CDHU | Guarnição de madeira | M | 50 | 8.33 | 2.57 | 10.9 | 416.5 | 128.5 | 545 | 0.006914% | Guarnição de madeira CPU VOLARE
13.132 | 26.20.010 | CDHU | Massa para vidro | M | 200 | 3.21 | 5.06 | 8.27 | 642 | 1012 | 1654 | 0.02098% | Massa para vidro CPU VOLARE
13.133 | 26.20.020 | CDHU | Recolocação de vidro inclusive emassamento ou recolocação de baguetes | M2 | 500 | 16.06 | 67.44 | 83.5 | 8030 | 33720 | 41750 | 0.5297% | Recolocação de vidro inclusive emassamento ou recolocação de baguetes CPU VOLARE
13.134 | 28.20.020 | CDHU | Recolocação de fechaduras de embutir | UN | 10 | 0 | 76.93 | 76.93 | 0 | 769.3 | 769.3 | 0.00976% | Recolocação de fechaduras de embutir CPU VOLARE
13.135 | 28.20.040 | CDHU | Recolocação de fechaduras e fechos de sobrepor | UN | 10 | 0 | 66.16 | 66.16 | 0 | 661.6 | 661.6 | 0.008393% | Recolocação de fechaduras e fechos de sobrepor CPU VOLARE
13.136 | 28.20.060 | CDHU | Recolocação de dobradiças | UN | 20 | 0 | 8.72 | 8.72 | 0 | 174.4 | 174.4 | 0.002213% | Recolocação de dobradiças CPU VOLARE
13.137 | 28.20.220 | CDHU | Dobradiça inferior para porta de vidro temperado | UN | 4 | 130.85 | 10.17 | 141.02 | 523.4 | 40.68 | 564.08 | 0.007156% | Dobradiça inferior para porta de vidro temperado CPU VOLARE
13.138 | 28.20.230 | CDHU | Dobradiça superior para porta de vidro temperado | UN | 4 | 87.56 | 10.17 | 97.73 | 350.24 | 40.68 | 390.92 | 0.004959% | Dobradiça superior para porta de vidro temperado CPU VOLARE
13.139 | 28.20.413 | CDHU | Dobradiça em latão cromado reforçada de 3 1/2" x 3", para porta de até 35 kg | UN | 20 | 112.54 | 8.72 | 121.26 | 2250.8 | 174.4 | 2425.2 | 0.03077% | Dobradiça em latão cromado reforçada de 3 1/2" x 3", para porta de até 35 kg CPU VOLARE
13.140 | CPU 24 | PRÓPRIO | Bloco cego para para porta equipamentos | UN | 50 | 3.86 | 1.86 | 5.72 | 193 | 93 | 286 | 0.003628% | Módulo cego para porta equipamento CPU -ref. Radioplan, Lofty, Lidercon ou Equivalente-cpu mista 03/20
13.141 | CPU 13 | PRÓPRIO | Suporte de equipamentos Plus central 3 modulos para canaleta, na cor branca | UN | 200 | 40.15 | 10.83 | 50.98 | 8030 | 2166 | 10196 | 0.1294% | Porta equipamento para 3 módulos CPU- Ref.: Radioplan, Lofty Network, Cliente Telecom, Lidercon ou Equivalente-cpu mista 03/20
13.142 | CPU 25 | PRÓPRIO | Módulo RJ 45, incluso conector e serviço de crimpagem | UN | 400 | 41.24 | 58.34 | 99.58 | 16496 | 23336 | 39832 | 0.5053% | Módulo para tomada RJ 45 CPU- Ref.: Radioplan, Lofty Network, Cliente Telecom, Lidercon ou Equivalente-cpu mista 03/20
13.143 | 16.38.005 | FDE | Reparos em juntas, c/argam base epoxi p/esp ate 1,5cm | M2 | 20 | 902.05 | 207.08 | 1109.13 | 18041 | 4141.6 | 22182.6 | 0.2814% | Reparo de juntas de movimentação em piso com argamassa base epóxi
13.144 | 11.20.130 | CDHU | Tratamento de fissuras estáveis (não ativas) em elementos de concreto | M | 40 | 241.13 | 153.83 | 394.96 | 9645.2 | 6153.2 | 15798.4 | 0.2004% | Entelamento corretivo de superfície com trinca por retração ou dilatação, revestida com argamassa de cal hidratada e areia traço 1:3, largura da tela = 15 cm !
13.145 | 28.20.030 | CDHU | Barra antipânico de sobrepor para porta de 1 folha | UN | 6 | 1420.28 | 59.84 | 1480.12 | 8521.68 | 359.04 | 8880.72 | 0.1127% | Barra anti-pânico para porta simples
13.146 | 28.20.840 | CDHU | Barra antipânico para porta dupla com travamentos horizontal e vertical completa, com maçaneta tipo alavanca e chave, para vãos de 1,40 a 1,60 m | CJ | 10 | 1406.64 | 239.38 | 1646.02 | 14066.4 | 2393.8 | 16460.2 | 0.2088% | Barra anti-pânico para porta dupla
13.147 | 40.20.140 | CDHU | Placa de 4´ x 4´ | UN | 10 | 12.17 | 1.86 | 14.03 | 121.7 | 18.6 | 140.3 | 0.00178% | Placa (espelho) para caixa, 4" x 4"
13.148 | 40.20.140 | CDHU | Placa de 4´ x 4´ | UN | 10 | 12.17 | 1.86 | 14.03 | 121.7 | 18.6 | 140.3 | 0.00178% | Placa (espelho) para caixa, 4" x 4"
13.149 | 30.01.010 | CDHU | Barra de apoio reta, para pessoas com mobilidade reduzida, em tubo de aço inoxidável de 1 1/2´ | M | 9 | 224.15 | 15.38 | 239.53 | 2017.35 | 138.42 | 2155.77 | 0.02735% | Barra de apoio para portadores de necessidades especiais, largura 90 cm
13.150 | 16.05.074 | FDE | Tampa de concreto para caixa de alvenaria | M2 | 10 | 96.24 | 158.84 | 255.08 | 962.4 | 1588.4 | 2550.8 | 0.03236% | Tampa de concreto # 5 cm para caixa de inspeção
13.151 | 34.02.040 | CDHU | Plantio de grama batatais em placas (jardins e canteiros) | M2 | 100 | 12.09 | 5.85 | 17.94 | 1209 | 585 | 1794 | 0.02276% | Grama Batatais em placas de 40 x 40 cm
13.152 | 34.02.080 | CDHU | Plantio de grama São Carlos em placas (jardins e canteiros) | M2 | 100 | 22.18 | 5.85 | 28.03 | 2218 | 585 | 2803 | 0.03556% | Grama São Carlos em placas de 40 x 40 cm
13.153 | 16.03.012 | FDE | Grama preta em mudas | M2 | 20 | 84.69 | 7.2 | 91.89 | 1693.8 | 144 | 1837.8 | 0.02332% | Grama preta em mudas em canteiro de 25 cm de profundidade
13.154 | 34.02.090 | CDHU | Forração com Hera Inglesa, mínimo 18 mudas / m² - h= 0,15 m | M2 | 1000 | 60.09 | 7.43 | 67.52 | 60090 | 7430 | 67520 | 0.8566% | Forração hera em canteiro de 25 cm de profundidade
13.155 | 34.20.382 | CDHU | Suporte para apoio de bicicletas em aço carbono 2", modelo U invertido sem emendas, com acabamento em pintura eletrostática para fixação chumbada/parafusada | UN | 5 | 1976.69 | 45.19 | 2021.88 | 9883.45 | 225.95 | 10109.4 | 0.1283% | Paraciclo em tubos de aço galvanizado Ø 2" dobrado em "U" com 75 x 80 cm fixados com parafusos
13.156 | 13030 | ORSE | Bicicletário em tubo de aço galvanizado diam=2.1/2", para 6 bicicletas, chumbadas no piso, incluso pintura de acabamento com 02 demãos | UN | 2 | 3876.1 | 930.71 | 4806.81 | 7752.2 | 1861.42 | 9613.62 | 0.122% | Paraciclo modulado de chão em aço galvanizado, 0,6 x 1,5 m, para até 5 bicicletas
13.157 | 16.03.010 | CDHU | Telhamento em cimento reforçado com fio sintético CRFS - perfil ondulado de 6 mm | M2 | 300 | 50.11 | 20.51 | 70.62 | 15033 | 6153 | 21186 | 0.2688%
13.158 | 16.03.020 | CDHU | Telhamento em cimento reforçado com fio sintético CRFS - perfil ondulado de 8 mm | M2 | 300 | 77.83 | 20.51 | 98.34 | 23349 | 6153 | 29502 | 0.3743%
13.159 | 16.03.030 | CDHU | Telhamento em cimento reforçado com fio sintético CRFS - perfil trapezoidal de 44 cm | M2 | 150 | 187.14 | 20.51 | 207.65 | 28071 | 3076.5 | 31147.5 | 0.3952%
14 |  |  | SERVIÇOS COMPLEMENTARES E ESPECIAIS | [5 empty] | 370967.4 | 182830.95 | 553798.35 | 7.026% | SERVIÇOS COMPLEMENTARES E ESPECIAIS
14.01 |  |  | CERCAS E ALAMBRADOS | [5 empty] | 210398.7 | 146494.4 | 356893.1 | 4.528% | CERCAS E ALAMBRADOS
14.01.01 | 3489 | ORSE | Alambrado com tela de arame galvanizado fio 12 bwg, malha 2", sem revestimento, mais 4 fios de arame farpado, fixada com estacas de concreto armado 10x10x300 cm (ponta virada) a cada 2.00 m, altuta útil 2.50 m, exceto mureta | M | 1000 | 89.14 | 100.81 | 189.95 | 89140 | 100810 | 189950 | 2.41% | Alambrado c/ tela galvanizada em lances próximos de 50m, malha 2" fio 12, h de 2m, mourões curvos 10x10cm de 3,00m cada 2,50m, com 3 arames guia galv.10, 3 arame farpado no topo, base em mureta 20MPa 14x40cm, formas, brocas de 2m, escoras cada 50m, conf. projetos executivos:CPU VOLARE
14.01.02 | 021188 | SBC | Mureta em concreto para alambrado | M | 60 | 411.08 | 585.69 | 996.77 | 24664.8 | 35141.4 | 59806.2 | 0.7587%
14.01.03 | 24.02.100 | CDHU | Portão tubular em tela de aço galvanizado até 2,50 m de altura, completo | M2 | 30 | 1174.29 | 74.4 | 1248.69 | 35228.7 | 2232 | 37460.7 | 0.4752% | Portão tubular fg Ø2x1/8´, req. cant. 1x1/8´, tela galv. 2´fio 12, 3 arame farpado no topo, ferrolho c/ porta cadeado, pilares concreto 20x20, bases 50x50cm, brocas manuais, conf. proj. executivo CPU VOLARE
14.01.04 | CPU 29 | PRÓPRIO | Reforma e ou recolocação de tela galvanizada fio 12 malha 2´ | M2 | 200 | 228.16 | 28.76 | 256.92 | 45632 | 5752 | 51384 | 0.6519% | Reforma e ou recolocação de tela galvanizada fio 12 malha 2´ (MANUTENÇÃO) -CPU VOLARE
14.01.05 | 42.05.310 | CDHU | Caixa de inspeção do terra cilíndrica em PVC rígido, diâmetro de 300 mm - h= 250 mm | UN | 30 | 21.45 | 14.21 | 35.66 | 643.5 | 426.3 | 1069.8 | 0.01357% | Ponto de aterramento em alambrado usando barra terra cobreada 3/4"x2,40m com 3m cabo nú 35mm² com fixação nos 3 fios de arame farpado e 3 pontos no alambrado com conectores split bolt, conforme det. de projetos CPU VOLARE
14.01.06 | 42.05.190 | CDHU | Haste de aterramento de 3/4´ x 3 m | UN | 30 | 313.48 | 28.43 | 341.91 | 9404.4 | 852.9 | 10257.3 | 0.1301% | Ponto de aterramento em alambrado usando barra terra cobreada 3/4"x2,40m com 3m cabo nú 35mm² com fixação nos 3 fios de arame farpado e 3 pontos no alambrado com conectores split bolt, conforme det. de projetos CPU VOLARE
14.01.07 | 39.04.070 | CDHU | Cabo de cobre nu, têmpera mole, classe 2, de 35 mm² | M | 90 | 42.44 | 8.53 | 50.97 | 3819.6 | 767.7 | 4587.3 | 0.0582% | Ponto de aterramento em alambrado usando barra terra cobreada 3/4"x2,40m com 3m cabo nú 35mm² com fixação nos 3 fios de arame farpado e 3 pontos no alambrado com conectores split bolt, conforme det. de projetos CPU VOLARE
14.01.08 | 42.05.450 | CDHU | Conector com rabicho e porca em latão para cabo de 16 a 35 mm² | UN | 90 | 20.73 | 5.69 | 26.42 | 1865.7 | 512.1 | 2377.8 | 0.03017% | Ponto de aterramento em alambrado usando barra terra cobreada 3/4"x2,40m com 3m cabo nú 35mm² com fixação nos 3 fios de arame farpado e 3 pontos no alambrado com conectores split bolt, conforme det. de projetos CPU VOLARE
14.02 |  |  | SERVIÇOS ESPECIAIS | [5 empty] | 160568.7 | 36336.55 | 196905.25 | 2.498% | SERVIÇOS ESPECIAIS
14.02.01 | 25.02.060 | CDHU | Porta/portinhola tipo veneziana de abrir em alumínio, sob medida | M2 | 15 | 891.9 | 153.83 | 1045.73 | 13378.5 | 2307.45 | 15685.95 | 0.199% | Portinhola p/ abrigo de gases CPU VOLARE
14.02.02 | 45.02.060 | CDHU | Entrada completa de gás GLP com 4 cilindros de 45 kg | UN | 10 | 11742.76 | 2511.1 | 14253.86 | 117427.6 | 25111 | 142538.6 | 1.808% | Abrigo de gases diversos P45 de 2 a 4 cilindros, alv. revestida, base de 10cm concreto 20MPa, laje maciça impermeabilizada, dim=1,25x1,05 h=2m, portinhola dupla telada em req. cantoneiras (ver proj. padrão) CPU VOLARE
14.02.03 | 45.02.020 | CDHU | Entrada completa de gás GLP domiciliar com 2 bujões de 13 kg | UN | 10 | 2976.26 | 891.81 | 3868.07 | 29762.6 | 8918.1 | 38680.7 | 0.4907% | Abrigo para GLP P13, alvenaria revestida, pintura, laje impermeabilizada dim=1,25x0,85 h=0,80m, c/ portinholla de tela, ver projeto padrão CPU VOLARE
[9 empty] | 5175280.09 | 2707089.74 | 7882369.83
[8 empty] | Total Geral |  | 7882369.83
_______________________________________________________________ TEC. EDIF. DIEGO JUNIOR DE SOUSA CRT-SP 470175773811

## CPU
Obra: | PRESTAÇÃO DOS SERVIÇOS DE MANUTENÇÃO E CONSERVAÇÃO DOS PRÉDIOS DA USP, NA CIDADE DE RIBEIRÃO PRETO | [7 empty] | Área:
[9 empty] | BDI: | 24.52%
Local: | [8 empty] | Data: | 2025-02-06
Inter.: | [8 empty] | Revisão: | 04
COMPOSIÇÃO DE PREÇOS UNITÁRIOS
CÓDIGO CPU | DESCRIÇÃO DO SERVIÇO | [6 empty] | Unid. | REFERÊNCIA PREÇOS
[9 empty] | TABELA | CÓDIGO
CPU 01 | Veneziana de madeira articulada 4 folhas padrão USP/RP completa dim= 1,20x1,50m | [6 empty] | UN | 1.8
Código | Equipamentos | Unid. | Qtde. | Utilização Operativa | Utilização Improdutiva | Custo Horário Operativo | Custo Horário Improdutivo | Custo Total
0
(A) Total - Custo Equipamentos: | [7 empty] | 0
Código | Mão de Obra |  |  | Unidade | Coeficiente | Salário | Encargos Sociais (%) | Custo Total
099050 | PEDREIRO COM ENCARGOS COMPLEMENTARES |  |  | H | 0.765 | 23.53 |  | 18 | SBC | 099050 | 0.425
099360 | CARPINTEIRO DE ESQUADRIA COM ENCARGOS COMPLEMENTARES |  |  | H | 6.6006 | 23.53 |  | 155.31 | SBC | 099360 | 3.667
099449 | AJUDANTE DE CARPINTEIRO COM ENCARGOS COMPLEMENTARES |  |  | H | 6.8886 | 19.2 |  | 132.26 | SBC | 099449 | 3.827
099900 | SERVENTE COM ENCARGOS COMPLEMENTARES |  |  | H | 0.765 | 19.2 |  | 14.69 | SBC | 099900 | 0.425
(B) Total - Custo Mão de Obra: | [7 empty] | 320.26
Código | Materiais e Serviços Auxiliares |  |  |  | Unidade | Consumo | Custo Unit. | Custo Total
000050 | CIMENTO PORTLAND CP III 32RS NBR 11578 (quilo) |  |  |  | KG | 4.14 | 0.63 | 2.61 | SBC | 000050 | 2.3
000100 | AREIA GROSSA LAVADA |  |  |  | m³ | 0.0126 | 79.01 | 1 | SBC | 000100 | 0.007
001311 | PORTA MADEIRA 2 FOLHAS PARA VENEZIANA/VIDRO |  |  |  | m² | 1.386 | 693.2 | 960.78 | SBC | 001311 | 0.77
001349 | ALIZAR/MOLDURA MADEIRA DE LEI 1,5x4,5cm PARA PINTURA |  |  |  | M | 4.248 | 24.16 | 102.63 | SBC | 001349 | 2.36
001450 | PREGO FERRO GALVANIZADO 16x24 (285 un/kg) |  |  |  | KG | 0.0234 | 19.94 | 0.47 | SBC | 001450 | 0.013
002203 | TACO DE MADEIRA PARA FIXACAO DE ESQUADRIAS/CAIXILHOS |  |  |  | UN | 4.806 | 0.7 | 3.36 | SBC | 002203 | 2.67
006349 | CREMONE KIT COM VARA DE 1,20MT - CROMADO - UNIAO MUNDIAL |  |  |  | UN | 0.792 | 74.99 | 59.39 | SBC | 006349 | 0.44
008624 | ADUELA/MARCO/BATENTE MADEIRA 3,5x14cm P/PINTURA |  |  |  | M | 4.248 | 35.98 | 152.84 | SBC | 008624 | 2.36
019944 | DOBRADICA 2 x 2.1/2" LATAO CROMADO 5300 RODRIGUES (KIT 3 PECAS) |  |  |  | UN | 4.8006 | 24.89 | 119.49 | SBC | 019944 | 2.667
(C) Total - Custo Materiais: | [7 empty] | 1402.57
Obs.: Ref. SBC 110203 |  |  |  |  | BDI (%): |  |  | 24.52%
[5 empty] | Preço Unit. Material - (C) x BDI: |  |  | 1746.4802
[5 empty] | Preço Unit. Mão de Obra - ((A) + (B)) x BDI: |  |  | 398.7878
[5 empty] | Preço Unitário Total: |  |  | 2145.2679
CPU 02 | Veneziana de madeira articulada 4 folhas padrão USP/RP completa dim= 1,30x1,50m | [6 empty] | UN | 1.95
Código | Equipamentos | Unid. | Qtde. | Utilização Operativa | Utilização Improdutiva | Custo Horário Operativo | Custo Horário Improdutivo | Custo Total
0
(A) Total - Custo Equipamentos: | [7 empty] | 0
Código | Mão de Obra |  |  | Unidade | Coeficiente | Salário | Encargos Sociais (%) | Custo Total
099050 | PEDREIRO COM ENCARGOS COMPLEMENTARES |  |  | H | 0.82875 | 23.53 |  | 19.5 | SBC | 099050 | 0.425
099360 | CARPINTEIRO DE ESQUADRIA COM ENCARGOS COMPLEMENTARES |  |  | H | 7.1507 | 23.53 |  | 168.25 | SBC | 099360 | 3.667
099449 | AJUDANTE DE CARPINTEIRO COM ENCARGOS COMPLEMENTARES |  |  | H | 7.4627 | 19.2 |  | 143.28 | SBC | 099449 | 3.827
099900 | SERVENTE COM ENCARGOS COMPLEMENTARES |  |  | H | 0.82875 | 19.2 |  | 15.91 | SBC | 099900 | 0.425
(B) Total - Custo Mão de Obra: | [7 empty] | 346.94
Código | Materiais e Serviços Auxiliares |  |  |  | Unidade | Consumo | Custo Unit. | Custo Total
000050 | CIMENTO PORTLAND CP III 32RS NBR 11578 (quilo) |  |  |  | KG | 4.485 | 0.63 | 2.83 | SBC | 000050 | 2.3
000100 | AREIA GROSSA LAVADA |  |  |  | m³ | 0.01365 | 79.01 | 1.08 | SBC | 000100 | 0.007
001311 | PORTA MADEIRA 2 FOLHAS PARA VENEZIANA/VIDRO |  |  |  | m² | 1.5015 | 693.2 | 1040.84 | SBC | 001311 | 0.77
001349 | ALIZAR/MOLDURA MADEIRA DE LEI 1,5x4,5cm PARA PINTURA |  |  |  | M | 4.602 | 24.16 | 111.18 | SBC | 001349 | 2.36
001450 | PREGO FERRO GALVANIZADO 16x24 (285 un/kg) |  |  |  | KG | 0.02535 | 19.94 | 0.51 | SBC | 001450 | 0.013
002203 | TACO DE MADEIRA PARA FIXACAO DE ESQUADRIAS/CAIXILHOS |  |  |  | UN | 5.2065 | 0.7 | 3.64 | SBC | 002203 | 2.67
006349 | CREMONE KIT COM VARA DE 1,20MT - CROMADO - UNIAO MUNDIAL |  |  |  | UN | 0.858 | 74.99 | 64.34 | SBC | 006349 | 0.44
008624 | ADUELA/MARCO/BATENTE MADEIRA 3,5x14cm P/PINTURA |  |  |  | M | 4.602 | 35.98 | 165.58 | SBC | 008624 | 2.36
019944 | DOBRADICA 2 x 2.1/2" LATAO CROMADO 5300 RODRIGUES (KIT 3 PECAS) |  |  |  | UN | 5.2007 | 24.89 | 129.44 | SBC | 019944 | 2.667
(C) Total - Custo Materiais: | [7 empty] | 1519.44
Obs.: Ref. SBC 110203 |  |  |  |  | BDI (%): |  |  | 24.52%
[5 empty] | Preço Unit. Material - (C) x BDI: |  |  | 1892.0067
[5 empty] | Preço Unit. Mão de Obra - ((A) + (B)) x BDI: |  |  | 432.0097
[5 empty] | Preço Unitário Total: |  |  | 2324.0164
CPU 03 | Veneziana de madeira articulada 4 folhas padrão USP/RP completa dim= 1,40x1,50m | [6 empty] | UN | 2.1
Código | Equipamentos | Unid. | Qtde. | Utilização Operativa | Utilização Improdutiva | Custo Horário Operativo | Custo Horário Improdutivo | Custo Total
0
(A) Total - Custo Equipamentos: | [7 empty] | 0
Código | Mão de Obra |  |  | Unidade | Coeficiente | Salário | Encargos Sociais (%) | Custo Total
099050 | PEDREIRO COM ENCARGOS COMPLEMENTARES |  |  | H | 0.8925 | 23.53 |  | 21 | SBC | 099050 | 0.425
099360 | CARPINTEIRO DE ESQUADRIA COM ENCARGOS COMPLEMENTARES |  |  | H | 7.7007 | 23.53 |  | 181.2 | SBC | 099360 | 3.667
099449 | AJUDANTE DE CARPINTEIRO COM ENCARGOS COMPLEMENTARES |  |  | H | 8.0367 | 19.2 |  | 154.3 | SBC | 099449 | 3.827
099900 | SERVENTE COM ENCARGOS COMPLEMENTARES |  |  | H | 0.8925 | 19.2 |  | 17.14 | SBC | 099900 | 0.425
(B) Total - Custo Mão de Obra: | [7 empty] | 373.64
Código | Materiais e Serviços Auxiliares |  |  |  | Unidade | Consumo | Custo Unit. | Custo Total
000050 | CIMENTO PORTLAND CP III 32RS NBR 11578 (quilo) |  |  |  | KG | 4.83 | 0.6 | 2.9 | SBC | 000050 | 2.3
000100 | AREIA GROSSA LAVADA |  |  |  | m³ | 0.0147 | 79.01 | 1.16 | SBC | 000100 | 0.007
001311 | PORTA MADEIRA 2 FOLHAS PARA VENEZIANA/VIDRO |  |  |  | m² | 1.617 | 1060.59 | 1714.97 | SBC | 001311 | 0.77
001349 | ALIZAR/MOLDURA MADEIRA DE LEI 1,5x4,5cm PARA PINTURA |  |  |  | M | 4.956 | 23.81 | 118 | SBC | 001349 | 2.36
001450 | PREGO FERRO GALVANIZADO 16x24 (285 un/kg) |  |  |  | KG | 0.0273 | 16.32 | 0.45 | SBC | 001450 | 0.013
002203 | TACO DE MADEIRA PARA FIXACAO DE ESQUADRIAS/CAIXILHOS |  |  |  | UN | 5.607 | 1.28 | 7.18 | SBC | 002203 | 2.67
006349 | CREMONE KIT COM VARA DE 1,20MT - CROMADO - UNIAO MUNDIAL |  |  |  | UN | 0.924 | 78.99 | 72.99 | SBC | 006349 | 0.44
008624 | ADUELA/MARCO/BATENTE MADEIRA 3,5x14cm P/PINTURA |  |  |  | M | 4.956 | 101 | 500.56 | SBC | 008624 | 2.36
019944 | DOBRADICA 2 x 2.1/2" LATAO CROMADO 5300 RODRIGUES (KIT 3 PECAS) |  |  |  | UN | 5.6007 | 24.89 | 139.4 | SBC | 019944 | 2.667
(C) Total - Custo Materiais: | [7 empty] | 2557.61
Obs.: Ref. SBC 110203 |  |  |  |  | BDI (%): |  |  | 24.52%
[5 empty] | Preço Unit. Material - (C) x BDI: |  |  | 3184.736
[5 empty] | Preço Unit. Mão de Obra - ((A) + (B)) x BDI: |  |  | 465.2565
[5 empty] | Preço Unitário Total: |  |  | 3649.9925
CPU 04 | Veneziana de madeira, em arco, articulada 4 folhas padrão USP/RP completa dim= 1,65x1,65m | [6 empty] | UN | 2.8586
Código | Equipamentos | Unid. | Qtde. | Utilização Operativa | Utilização Improdutiva | Custo Horário Operativo | Custo Horário Improdutivo | Custo Total
0
(A) Total - Custo Equipamentos: | [7 empty] | 0
Código | Mão de Obra |  |  | Unidade | Coeficiente | Salário | Encargos Sociais (%) | Custo Total
099050 | PEDREIRO COM ENCARGOS COMPLEMENTARES |  |  | H | 1.2149 | 23.53 |  | 28.59 | SBC | 099050 | 0.425
099360 | CARPINTEIRO DE ESQUADRIA COM ENCARGOS COMPLEMENTARES |  |  | H | 10.4826 | 23.53 |  | 246.66 | SBC | 099360 | 3.667
099449 | AJUDANTE DE CARPINTEIRO COM ENCARGOS COMPLEMENTARES |  |  | H | 10.94 | 19.2 |  | 210.05 | SBC | 099449 | 3.827
099900 | SERVENTE COM ENCARGOS COMPLEMENTARES |  |  | H | 1.2149 | 19.2 |  | 23.33 | SBC | 099900 | 0.425
(B) Total - Custo Mão de Obra: | [7 empty] | 508.63
Código | Materiais e Serviços Auxiliares |  |  |  | Unidade | Consumo | Custo Unit. | Custo Total
000050 | CIMENTO PORTLAND CP III 32RS NBR 11578 (quilo) |  |  |  | KG | 6.5748 | 0.6 | 3.94 | SBC | 000050 | 2.3
000100 | AREIA GROSSA LAVADA |  |  |  | m³ | 0.02001 | 79.01 | 1.58 | SBC | 000100 | 0.007
001311 | PORTA MADEIRA 2 FOLHAS PARA VENEZIANA/VIDRO |  |  |  | m² | 2.2011 | 1060.59 | 2334.51 | SBC | 001311 | 0.77
001349 | ALIZAR/MOLDURA MADEIRA DE LEI 1,5x4,5cm PARA PINTURA |  |  |  | M | 6.7464 | 23.81 | 160.63 | SBC | 001349 | 2.36
001450 | PREGO FERRO GALVANIZADO 16x24 (285 un/kg) |  |  |  | KG | 0.037162 | 16.32 | 0.61 | SBC | 001450 | 0.013
002203 | TACO DE MADEIRA PARA FIXACAO DE ESQUADRIAS/CAIXILHOS |  |  |  | UN | 7.6325 | 1.28 | 9.77 | SBC | 002203 | 2.67
006349 | CREMONE KIT COM VARA DE 1,20MT - CROMADO - UNIAO MUNDIAL |  |  |  | UN | 1.2578 | 78.99 | 99.35 | SBC | 006349 | 0.44
008624 | ADUELA/MARCO/BATENTE MADEIRA 3,5x14cm P/PINTURA |  |  |  | M | 6.7464 | 101 | 681.38 | SBC | 008624 | 2.36
019944 | DOBRADICA 2 x 2.1/2" LATAO CROMADO 5300 RODRIGUES (KIT 3 PECAS) |  |  |  | UN | 7.624 | 24.89 | 189.76 | SBC | 019944 | 2.667
(C) Total - Custo Materiais: | [7 empty] | 3481.53
Obs.: Ref. SBC 110203 |  |  |  |  | BDI (%): |  |  | 24.52%
[5 empty] | Preço Unit. Material - (C) x BDI: |  |  | 4335.2012
[5 empty] | Preço Unit. Mão de Obra - ((A) + (B)) x BDI: |  |  | 633.3461
[5 empty] | Preço Unitário Total: |  |  | 4968.5472
CPU 05 | Porta lisa com batente madeira, 2 folhas - 130 x 215 cm | [6 empty] | UN | 0.95068
Código | Equipamentos | Unid. | Qtde. | Utilização Operativa | Utilização Improdutiva | Custo Horário Operativo | Custo Horário Improdutivo | Custo Total
0
(A) Total - Custo Equipamentos: | [7 empty] | 0
Código | Mão de Obra |  |  | Unidade | Coeficiente | Salário | Encargos Sociais (%) | Custo Total
B.01.000.010111 | Carpinteiro |  |  | H | 1.9014 | 11.43 | 97.78% | 42.98 | CDHU | B.01.000.010111 | 2
B.01.000.010112 | Ajudante de carpinteiro |  |  | H | 1.9014 | 9.39 | 97.78% | 35.31 | CDHU | B.01.000.010112 | 2
B.01.000.010139 | Pedreiro |  |  | H | 1.426 | 11.43 | 97.78% | 32.24 | CDHU | B.01.000.010139 | 1.5
B.01.000.010146 | Servente |  |  | H | 1.426 | 9.39 | 97.78% | 26.48 | CDHU | B.01.000.010146 | 1.5
(B) Total - Custo Mão de Obra: | [7 empty] | 137.01
Código | Materiais e Serviços Auxiliares |  |  |  | Unidade | Consumo | Custo Unit. | Custo Total
B.02.000.020508 | Cimento CPII-E-32 (sacos de 50 kg) |  |  |  | KG | 2.5763 | 0.62 | 1.6 | CDHU | B.02.000.020508 | 2.71
B.04.000.020503 | Areia média lavada (a granel caçamba fechada) |  |  |  | M3 | 0.0059893 | 169.27 | 1.01 | CDHU | B.04.000.020503 | 0.0063
D.04.000.030108 | Folha de porta lisa em madeira folheada e encabeçada, sob medida |  |  |  | M2 | 2.795 | 126.71 | 354.15 | CDHU | D.04.000.030108 | 2.94
D.04.000.030135 | Batente madeira itauba/garapeira/cedro/angelim 14 x 3,5 cm, vão 52 a 92 x 210 cm |  |  |  | UN | 1.4793 | 190.14 | 281.27 | CDHU | D.04.000.030135 | 1.556
D.04.000.030150 | Guarnição cedrinho de 210 x 100 x 1 x 5 cm |  |  |  | UN | 2.3767 | 33.46 | 79.52 | CDHU | D.04.000.030150 | 2.5
E.02.000.026760 | Prego diversas bitolas (referência 18 x 27) |  |  |  | KG | 0.2852 | 11.43 | 3.26 | CDHU | E.02.000.026760 | 0.3
(C) Total - Custo Materiais: | [7 empty] | 720.81
Obs.: REF. CDHU 23.09.630 |  |  |  |  | BDI (%): |  |  | 24.52%
[5 empty] | Preço Unit. Material - (C) x BDI: |  |  | 897.5526
[5 empty] | Preço Unit. Mão de Obra - ((A) + (B)) x BDI: |  |  | 170.6049
[5 empty] | Preço Unitário Total: |  |  | 1068.1575
CPU 06 | Porta lisa com batente madeira, 2 folhas - 170 x 215 cm | [6 empty] | UN | 1.2432
Código | Equipamentos | Unid. | Qtde. | Utilização Operativa | Utilização Improdutiva | Custo Horário Operativo | Custo Horário Improdutivo | Custo Total
0
(A) Total - Custo Equipamentos: | [7 empty] | 0
Código | Mão de Obra |  |  | Unidade | Coeficiente | Salário | Encargos Sociais (%) | Custo Total
B.01.000.010111 | Carpinteiro |  |  | H | 2.4864 | 11.43 | 97.78% | 56.21 | CDHU | B.01.000.010111 | 2
B.01.000.010112 | Ajudante de carpinteiro |  |  | H | 2.4864 | 9.39 | 97.78% | 46.18 | CDHU | B.01.000.010112 | 2
B.01.000.010139 | Pedreiro |  |  | H | 1.8648 | 11.43 | 97.78% | 42.16 | CDHU | B.01.000.010139 | 1.5
B.01.000.010146 | Servente |  |  | H | 1.8648 | 9.39 | 97.78% | 34.63 | CDHU | B.01.000.010146 | 1.5
(B) Total - Custo Mão de Obra: | [7 empty] | 179.18
Código | Materiais e Serviços Auxiliares |  |  |  | Unidade | Consumo | Custo Unit. | Custo Total
B.02.000.020508 | Cimento CPII-E-32 (sacos de 50 kg) |  |  |  | KG | 3.3691 | 0.62 | 2.09 | CDHU | B.02.000.020508 | 2.71
B.04.000.020503 | Areia média lavada (a granel caçamba fechada) |  |  |  | M3 | 0.0078321 | 169.27 | 1.33 | CDHU | B.04.000.020503 | 0.0063
D.04.000.030108 | Folha de porta lisa em madeira folheada e encabeçada, sob medida |  |  |  | M2 | 3.655 | 126.71 | 463.13 | CDHU | D.04.000.030108 | 2.94
D.04.000.030135 | Batente madeira itauba/garapeira/cedro/angelim 14 x 3,5 cm, vão 52 a 92 x 210 cm |  |  |  | UN | 1.9344 | 190.14 | 367.81 | CDHU | D.04.000.030135 | 1.556
D.04.000.030150 | Guarnição cedrinho de 210 x 100 x 1 x 5 cm |  |  |  | UN | 3.108 | 33.46 | 103.99 | CDHU | D.04.000.030150 | 2.5
E.02.000.026760 | Prego diversas bitolas (referência 18 x 27) |  |  |  | KG | 0.37296 | 11.43 | 4.26 | CDHU | E.02.000.026760 | 0.3
(C) Total - Custo Materiais: | [7 empty] | 942.61
Obs.: REF. CDHU 23.09.630 |  |  |  |  | BDI (%): |  |  | 24.52%
[5 empty] | Preço Unit. Material - (C) x BDI: |  |  | 1173.738
[5 empty] | Preço Unit. Mão de Obra - ((A) + (B)) x BDI: |  |  | 223.1149
[5 empty] | Preço Unitário Total: |  |  | 1396.8529
CPU 07 | Revisão geral dos caixilhos em geral ferro: lubrificação das articulações, troca de massa ressecada e trincada, troca de roldanas e puxadores, etc | [6 empty] | M2 | 0.2
Código | Equipamentos | Unid. | Qtde. | Utilização Operativa | Utilização Improdutiva | Custo Horário Operativo | Custo Horário Improdutivo | Custo Total
0
(A) Total - Custo Equipamentos: | [7 empty] | 0
Código | Mão de Obra |  |  | Unidade | Coeficiente | Salário | Encargos Sociais (%) | Custo Total
B.01.000.010139 | Pedreiro |  |  | H | 0.108 | 11.43 | 97.78% | 2.44 | CDHU | B.01.000.010139 | 0.54
B.01.000.010146 | Servente |  |  | H | 0.15 | 9.39 | 97.78% | 2.79 | CDHU | B.01.000.010146 | 0.75
(B) Total - Custo Mão de Obra: | [7 empty] | 5.23
Código | Materiais e Serviços Auxiliares |  |  |  | Unidade | Consumo | Custo Unit. | Custo Total
B.02.000.020508 | Cimento CPII-E-32 (sacos de 50 kg) |  |  |  | KG | 0.784 | 0.62 | 0.49 | CDHU | B.02.000.020508 | 3.92
B.04.000.020503 | Areia média lavada (a granel caçamba fechada) |  |  |  | M3 | 0.002 | 169.27 | 0.34 | CDHU | B.04.000.020503 | 0.01
H.03.000.031244 | Caixilho em ferro, tipo basculante, perfil em ´T´ e ´L´ com espessura de 1/8´, sob medida |  |  |  | M2 | 0.2 | 1389.36 | 277.87 | CDHU | H.03.000.031244 | 1
(C) Total - Custo Materiais: | [7 empty] | 278.7
Obs.: REF. CDHU 24.01.030 - 20% |  |  |  |  | BDI (%): |  |  | 24.52%
[5 empty] | Preço Unit. Material - (C) x BDI: |  |  | 347.0372
[5 empty] | Preço Unit. Mão de Obra - ((A) + (B)) x BDI: |  |  | 6.5124
[5 empty] | Preço Unitário Total: |  |  | 353.5496
CPU 08 | Limitador regulável de abertura para janelas aluminio maxim-ar | [6 empty] | UN | 0.2
Código | Equipamentos | Unid. | Qtde. | Utilização Operativa | Utilização Improdutiva | Custo Horário Operativo | Custo Horário Improdutivo | Custo Total
0
(A) Total - Custo Equipamentos: | [7 empty] | 0
Código | Mão de Obra |  |  | Unidade | Coeficiente | Salário | Encargos Sociais (%) | Custo Total
B.01.000.010144 | Serralheiro |  |  | H | 0.3 | 14.91 | 97.78% | 8.85 | CDHU | B.01.000.010144 | 1.5
(B) Total - Custo Mão de Obra: | [7 empty] | 8.85
Código | Materiais e Serviços Auxiliares |  |  |  | Unidade | Consumo | Custo Unit. | Custo Total
| Limitador |  |  |  | Unidade | 1 | 33.3767 | 33.38 | COTAÇÃO
(C) Total - Custo Materiais: | [7 empty] | 33.38
Obs.: |  |  |  |  | BDI (%): |  |  | 24.52%
[5 empty] | Preço Unit. Material - (C) x BDI: |  |  | 41.5648
[5 empty] | Preço Unit. Mão de Obra - ((A) + (B)) x BDI: |  |  | 11.02
[5 empty] | Preço Unitário Total: |  |  | 52.5848
CPU 09 | Revisão geral dos caixilhos em geral alum.: lubrificação das articulações, troca de massa ressecada e trincada, troca de roldanas, graxeats e puxadores, alinhamentos, etc | [6 empty] | M2 | 0.2
Código | Equipamentos | Unid. | Qtde. | Utilização Operativa | Utilização Improdutiva | Custo Horário Operativo | Custo Horário Improdutivo | Custo Total
0
(A) Total - Custo Equipamentos: | [7 empty] | 0
Código | Mão de Obra |  |  | Unidade | Coeficiente | Salário | Encargos Sociais (%) | Custo Total
B.01.000.010139 | Pedreiro |  |  | H | 0.3 | 11.43 | 97.78% | 6.78 | CDHU | B.01.000.010139 | 1.5
B.01.000.010146 | Servente |  |  | H | 0.3 | 9.39 | 97.78% | 5.57 | CDHU | B.01.000.010146 | 1.5
(B) Total - Custo Mão de Obra: | [7 empty] | 12.35
Código | Materiais e Serviços Auxiliares |  |  |  | Unidade | Consumo | Custo Unit. | Custo Total
B.02.000.020508 | Cimento CPII-E-32 (sacos de 50 kg) |  |  |  | KG | 0.7852 | 0.62 | 0.49 | CDHU | B.02.000.020508 | 3.926
B.04.000.020503 | Areia média lavada (a granel caçamba fechada) |  |  |  | M3 | 0.00182 | 169.27 | 0.31 | CDHU | B.04.000.020503 | 0.0091
H.05.000.031153 | Caixilho em alumínio anodizado fosco L 25 basculante, sob medida |  |  |  | M2 | 0.2 | 1145.43 | 229.09 | CDHU | H.05.000.031153 | 1
(C) Total - Custo Materiais: | [7 empty] | 229.89
Obs.: REF. CDHU 25.01.040 - 20% |  |  |  |  | BDI (%): |  |  | 24.52%
[5 empty] | Preço Unit. Material - (C) x BDI: |  |  | 286.259
[5 empty] | Preço Unit. Mão de Obra - ((A) + (B)) x BDI: |  |  | 15.3782
[5 empty] | Preço Unitário Total: |  |  | 301.6372
CPU 10 | Guia de balizamento PNE 10x5cm em concreto fck 20MPa c/ formas de sarrafo nas bordas dos passeios | [6 empty] | M | 0.005
Código | Equipamentos | Unid. | Qtde. | Utilização Operativa | Utilização Improdutiva | Custo Horário Operativo | Custo Horário Improdutivo | Custo Total
0
(A) Total - Custo Equipamentos: | [7 empty] | 0
Código | Mão de Obra |  |  | Unidade | Coeficiente | Salário | Encargos Sociais (%) | Custo Total
B.01.000.010139 | Pedreiro |  |  | H | 0.0525 | 11.43 | 97.78% | 1.19 | CDHU | B.01.000.010139 | 10.5
B.01.000.010146 | Servente |  |  | H | 0.0425 | 9.39 | 97.78% | 0.79 | CDHU | B.01.000.010146 | 8.5
(B) Total - Custo Mão de Obra: | [7 empty] | 1.98
Código | Materiais e Serviços Auxiliares |  |  |  | Unidade | Consumo | Custo Unit. | Custo Total
C.04.000.020535 | Concreto usinado fck= 20 MPa, slump 5 ± 1cm |  |  |  | M3 | 0.00515 | 457 | 2.35 | CDHU | C.04.000.020535 | 1.03
D.02.000.021060 | Ripa em cambará, cedrinho, cupuíba, eucalipto-citriodora, eucalipto-saligna, garapa, itaúba, pinus-elioti, 12 mm x 50 mm |  |  |  | M | 0.12 | 3.29 | 0.39 | CDHU | D.02.000.021060 | 24
(C) Total - Custo Materiais: | [7 empty] | 2.74
Obs.: REF. CDHU 17.05.070 |  |  |  |  | BDI (%): |  |  | 24.52%
[5 empty] | Preço Unit. Material - (C) x BDI: |  |  | 3.4118
[5 empty] | Preço Unit. Mão de Obra - ((A) + (B)) x BDI: |  |  | 2.4655
[5 empty] | Preço Unitário Total: |  |  | 5.8773
CPU 11 | Canaleta em Alumínio 73mm x 25mm – Branca, com tampa | [6 empty] | M
Código | Equipamentos | Unid. | Qtde. | Utilização Operativa | Utilização Improdutiva | Custo Horário Operativo | Custo Horário Improdutivo | Custo Total
0
(A) Total - Custo Equipamentos: | [7 empty] | 0
Código | Mão de Obra |  |  | Unidade | Coeficiente | Salário | Encargos Sociais (%) | Custo Total
B.01.000.010115 | Eletricista |  |  | H | 0.3 | 13.69 | 97.78% | 8.12 | CDHU | B.01.000.010115
B.01.000.010116 | Ajudante eletricista |  |  | H | 0.3 | 9.39 | 97.78% | 5.57 | CDHU | B.01.000.010116
(B) Total - Custo Mão de Obra: | [7 empty] | 13.69
Código | Materiais e Serviços Auxiliares |  |  |  | Unidade | Consumo | Custo Unit. | Custo Total
| PERFIL COM TAMPA BRANCO LISO (COTAÇÃO) |  |  |  | M | 1 | 133.81 | 133.81 | COTAÇÃO
0
(C) Total - Custo Materiais: | [7 empty] | 133.81
Obs.: REFERENCIA MO CDHU 38.16.150 + MAT COTAÇÃO |  |  |  |  | BDI (%): |  |  | 24.52%
[5 empty] | Preço Unit. Material - (C) x BDI: |  |  | 166.6202
[5 empty] | Preço Unit. Mão de Obra - ((A) + (B)) x BDI: |  |  | 17.0468
[5 empty] | Preço Unitário Total: |  |  | 183.667
CPU 12 | Canaleta em Alumínio 73mm x 45mm – Branca, com tampa | [6 empty] | M
Código | Equipamentos | Unid. | Qtde. | Utilização Operativa | Utilização Improdutiva | Custo Horário Operativo | Custo Horário Improdutivo | Custo Total
0
(A) Total - Custo Equipamentos: | [7 empty] | 0
Código | Mão de Obra |  |  | Unidade | Coeficiente | Salário | Encargos Sociais (%) | Custo Total
B.01.000.010115 | Eletricista |  |  | H | 0.3 | 13.69 | 97.78% | 8.12 | CDHU | B.01.000.010115
B.01.000.010116 | Ajudante eletricista |  |  | H | 0.3 | 9.39 | 97.78% | 5.57 | CDHU | B.01.000.010116
(B) Total - Custo Mão de Obra: | [7 empty] | 13.69
Código | Materiais e Serviços Auxiliares |  |  |  | Unidade | Consumo | Custo Unit. | Custo Total
| PERFIL COM TAMPA BRANCO LISO (COTAÇÃO) |  |  |  | M | 1 | 184.47 | 184.47 | COTAÇÃO
0
(C) Total - Custo Materiais: | [7 empty] | 184.47
Obs.: REFERENCIA MO CDHU 38.16.150 + MAT COTAÇÃO |  |  |  |  | BDI (%): |  |  | 24.52%
[5 empty] | Preço Unit. Material - (C) x BDI: |  |  | 229.702
[5 empty] | Preço Unit. Mão de Obra - ((A) + (B)) x BDI: |  |  | 17.0468
[5 empty] | Preço Unitário Total: |  |  | 246.7488
CPU 13 | Suporte de equipamentos Plus central 3 modulos para canaleta, na cor branca | [6 empty] | UN
Código | Equipamentos | Unid. | Qtde. | Utilização Operativa | Utilização Improdutiva | Custo Horário Operativo | Custo Horário Improdutivo | Custo Total
0
(A) Total - Custo Equipamentos: | [7 empty] | 0
Código | Mão de Obra |  |  | Unidade | Coeficiente | Salário | Encargos Sociais (%) | Custo Total
B.01.000.010115 | Eletricista |  |  | H | 0.15 | 13.69 | 97.78% | 4.06 | CDHU | B.01.000.010115
B.01.000.010116 | Ajudante eletricista |  |  | H | 0.25 | 9.39 | 97.78% | 4.64 | CDHU | B.01.000.010116
(B) Total - Custo Mão de Obra: | [7 empty] | 8.7
Código | Materiais e Serviços Auxiliares |  |  |  | Unidade | Consumo | Custo Unit. | Custo Total
| SUPOR EQUIP PLUS CENTRAL ABS BRANCO (COTAÇÃO) |  |  |  | Unidade | 1 | 32.2414 | 32.24 | COTAÇÃO
0
0
(C) Total - Custo Materiais: | [7 empty] | 32.24
Obs.: REFERENCIA MO CDHU 38.16.130 + MAT COTAÇÃO |  |  |  |  | BDI (%): |  |  | 24.52%
[5 empty] | Preço Unit. Material - (C) x BDI: |  |  | 40.1452
[5 empty] | Preço Unit. Mão de Obra - ((A) + (B)) x BDI: |  |  | 10.8332
[5 empty] | Preço Unitário Total: |  |  | 50.9785
CPU 14 | Curva Vertical Interna para canaleta, raio 60mm, cor branca | [6 empty] | UN
Código | Equipamentos | Unid. | Qtde. | Utilização Operativa | Utilização Improdutiva | Custo Horário Operativo | Custo Horário Improdutivo | Custo Total
0
(A) Total - Custo Equipamentos: | [7 empty] | 0
Código | Mão de Obra |  |  | Unidade | Coeficiente | Salário | Encargos Sociais (%) | Custo Total
B.01.000.010115 | Eletricista |  |  | H | 0.5 | 13.69 | 97.78% | 13.54 | CDHU | B.01.000.010115
B.01.000.010116 | Ajudante eletricista |  |  | H | 0.5 | 9.39 | 97.78% | 9.29 | CDHU | B.01.000.010116
(B) Total - Custo Mão de Obra: | [7 empty] | 22.83
Código | Materiais e Serviços Auxiliares |  |  |  | Unidade | Consumo | Custo Unit. | Custo Total
| CURVA LISA BRANCA (COTAÇÃO) |  |  |  | Unidade | 1 | 49.53 | 49.53 | COTAÇÃO
0
0
0
(C) Total - Custo Materiais: | [7 empty] | 49.53
Obs.: REFERENCIA MO CDHU 38.16.160 + MAT COTAÇÃO |  |  |  |  | BDI (%): |  |  | 24.52%
[5 empty] | Preço Unit. Material - (C) x BDI: |  |  | 61.6748
[5 empty] | Preço Unit. Mão de Obra - ((A) + (B)) x BDI: |  |  | 28.4279
[5 empty] | Preço Unitário Total: |  |  | 90.1027
CPU 15 | Curva Horizontal para canaleta 73X25mm, raio 60mm, cor branca | [6 empty] | UN
Código | Equipamentos | Unid. | Qtde. | Utilização Operativa | Utilização Improdutiva | Custo Horário Operativo | Custo Horário Improdutivo | Custo Total
0
(A) Total - Custo Equipamentos: | [7 empty] | 0
Código | Mão de Obra |  |  | Unidade | Coeficiente | Salário | Encargos Sociais (%) | Custo Total
B.01.000.010115 | Eletricista |  |  | H | 0.5 | 13.69 | 97.78% | 13.54 | CDHU | B.01.000.010115
B.01.000.010116 | Ajudante eletricista |  |  | H | 0.5 | 9.39 | 97.78% | 9.29 | CDHU | B.01.000.010116
(B) Total - Custo Mão de Obra: | [7 empty] | 22.83
Código | Materiais e Serviços Auxiliares |  |  |  | Unidade | Consumo | Custo Unit. | Custo Total
| CURVA HZ BRANCO (COTAÇÃO) |  |  |  | Unidade | 1 | 113.02 | 113.02 | COTAÇÃO
0
0
0
(C) Total - Custo Materiais: | [7 empty] | 113.02
Obs.: REFERENCIA MO CDHU 38.16.160 + MAT COTAÇÃO |  |  |  |  | BDI (%): |  |  | 24.52%
[5 empty] | Preço Unit. Material - (C) x BDI: |  |  | 140.7325
[5 empty] | Preço Unit. Mão de Obra - ((A) + (B)) x BDI: |  |  | 28.4279
[5 empty] | Preço Unitário Total: |  |  | 169.1604
CPU 16 | Curva Horizontal para canaleta 73X45mm, raio 60mm, cor branca | [6 empty] | UN
Código | Equipamentos | Unid. | Qtde. | Utilização Operativa | Utilização Improdutiva | Custo Horário Operativo | Custo Horário Improdutivo | Custo Total
0
(A) Total - Custo Equipamentos: | [7 empty] | 0
Código | Mão de Obra |  |  | Unidade | Coeficiente | Salário | Encargos Sociais (%) | Custo Total
B.01.000.010115 | Eletricista |  |  | H | 0.5 | 13.69 | 97.78% | 13.54 | CDHU | B.01.000.010115
B.01.000.010116 | Ajudante eletricista |  |  | H | 0.5 | 9.39 | 97.78% | 9.29 | CDHU | B.01.000.010116
(B) Total - Custo Mão de Obra: | [7 empty] | 22.83
Código | Materiais e Serviços Auxiliares |  |  |  | Unidade | Consumo | Custo Unit. | Custo Total
| CURVA HZ BRANCO (COTAÇÃO) |  |  |  | Unidade | 1 | 132.05 | 132.05 | COTAÇÃO
0
0
0
(C) Total - Custo Materiais: | [7 empty] | 132.05
Obs.: REFERENCIA MO CDHU 38.16.160 + MAT COTAÇÃO |  |  |  |  | BDI (%): |  |  | 24.52%
[5 empty] | Preço Unit. Material - (C) x BDI: |  |  | 164.4287
[5 empty] | Preço Unit. Mão de Obra - ((A) + (B)) x BDI: |  |  | 28.4279
[5 empty] | Preço Unitário Total: |  |  | 192.8566
CPU 17 | Caixa de Derivação tipo X, para canaleta 73x25mm, cor branca | [6 empty] | UN
Código | Equipamentos | Unid. | Qtde. | Utilização Operativa | Utilização Improdutiva | Custo Horário Operativo | Custo Horário Improdutivo | Custo Total
0
(A) Total - Custo Equipamentos: | [7 empty] | 0
Código | Mão de Obra |  |  | Unidade | Coeficiente | Salário | Encargos Sociais (%) | Custo Total
B.01.000.010115 | Eletricista |  |  | H | 0.15 | 13.69 | 97.78% | 4.06 | CDHU | B.01.000.010115
B.01.000.010116 | Ajudante eletricista |  |  | H | 0.25 | 9.39 | 97.78% | 4.64 | CDHU | B.01.000.010116
(B) Total - Custo Mão de Obra: | [7 empty] | 8.7
Código | Materiais e Serviços Auxiliares |  |  |  | Unidade | Consumo | Custo Unit. | Custo Total
| CX DERIVAÇÃO (COTAÇÃO) |  |  |  | Unidade | 1 | 97.9877 | 97.99 | COTAÇÃO
0
0
(C) Total - Custo Materiais: | [7 empty] | 97.99
Obs.: REFERENCIA MO CDHU 38.16.130 + MAT COTAÇÃO |  |  |  |  | BDI (%): |  |  | 24.52%
[5 empty] | Preço Unit. Material - (C) x BDI: |  |  | 122.0171
[5 empty] | Preço Unit. Mão de Obra - ((A) + (B)) x BDI: |  |  | 10.8332
[5 empty] | Preço Unitário Total: |  |  | 132.8504
CPU 18 | Caixa de Derivação tipo X, para canaleta 73x45mm, cor branca | [6 empty] | UN
Código | Equipamentos | Unid. | Qtde. | Utilização Operativa | Utilização Improdutiva | Custo Horário Operativo | Custo Horário Improdutivo | Custo Total
0
(A) Total - Custo Equipamentos: | [7 empty] | 0
Código | Mão de Obra |  |  | Unidade | Coeficiente | Salário | Encargos Sociais (%) | Custo Total
B.01.000.010115 | Eletricista |  |  | H | 0.3 | 13.69 | 97.78% | 8.12 | CDHU | B.01.000.010115
B.01.000.010116 | Ajudante eletricista |  |  | H | 0.3 | 9.39 | 97.78% | 5.57 | CDHU | B.01.000.010116
(B) Total - Custo Mão de Obra: | [7 empty] | 13.69
Código | Materiais e Serviços Auxiliares |  |  |  | Unidade | Consumo | Custo Unit. | Custo Total
| CX DERIVAÇÃO (COTAÇÃO) |  |  |  | Unidade | 1 | 108.524 | 108.52 | COTAÇÃO
0
0
(C) Total - Custo Materiais: | [7 empty] | 108.52
Obs.: REFERENCIA MO CDHU 40.02.060 + MAT COTAÇÃO |  |  |  |  | BDI (%): |  |  | 24.52%
[5 empty] | Preço Unit. Material - (C) x BDI: |  |  | 135.1291
[5 empty] | Preço Unit. Mão de Obra - ((A) + (B)) x BDI: |  |  | 17.0468
[5 empty] | Preço Unitário Total: |  |  | 152.1759
CPU 19 | Caixa de Passagem Plus 200x200mm, cor branca | [6 empty] | UN
Código | Equipamentos | Unid. | Qtde. | Utilização Operativa | Utilização Improdutiva | Custo Horário Operativo | Custo Horário Improdutivo | Custo Total
0
(A) Total - Custo Equipamentos: | [7 empty] | 0
Código | Mão de Obra |  |  | Unidade | Coeficiente | Salário | Encargos Sociais (%) | Custo Total
B.01.000.010115 | Eletricista |  |  | H | 0.3 | 13.69 | 97.78% | 8.12 | CDHU | B.01.000.010115
B.01.000.010116 | Ajudante eletricista |  |  | H | 0.3 | 9.39 | 97.78% | 5.57 | CDHU | B.01.000.010116
(B) Total - Custo Mão de Obra: | [7 empty] | 13.69
Código | Materiais e Serviços Auxiliares |  |  |  | Unidade | Consumo | Custo Unit. | Custo Total
| CX PASSAGEM PLUS (COTAÇÃO) |  |  |  | Unidade | 1 | 64.09 | 64.09 | COTAÇÃO
0
0
(C) Total - Custo Materiais: | [7 empty] | 64.09
Obs.: REFERENCIA MO CDHU 40.02.060 + MAT COTAÇÃO |  |  |  |  | BDI (%): |  |  | 24.52%
[5 empty] | Preço Unit. Material - (C) x BDI: |  |  | 79.8049
[5 empty] | Preço Unit. Mão de Obra - ((A) + (B)) x BDI: |  |  | 17.0468
[5 empty] | Preço Unitário Total: |  |  | 96.8517
CPU 20 | Adaptador para eletroduto ABS 3X1 | [6 empty] | UN
Código | Equipamentos | Unid. | Qtde. | Utilização Operativa | Utilização Improdutiva | Custo Horário Operativo | Custo Horário Improdutivo | Custo Total
0
(A) Total - Custo Equipamentos: | [7 empty] | 0
Código | Mão de Obra |  |  | Unidade | Coeficiente | Salário | Encargos Sociais (%) | Custo Total
B.01.000.010115 | Eletricista |  |  | H | 0.15 | 13.69 | 97.78% | 4.06 | CDHU | B.01.000.010115
B.01.000.010116 | Ajudante eletricista |  |  | H | 0.15 | 9.39 | 97.78% | 2.79 | CDHU | B.01.000.010116
(B) Total - Custo Mão de Obra: | [7 empty] | 6.85
Código | Materiais e Serviços Auxiliares |  |  |  | Unidade | Consumo | Custo Unit. | Custo Total
| ADAPTADOR 3X1 BRANCO (COTAÇÃO) |  |  |  | Unidade | 1 | 29.825 | 29.83 | COTAÇÃO
0
0
0
(C) Total - Custo Materiais: | [7 empty] | 29.83
Obs.: REFERENCIA MO CDHU 38.07.120 + MAT COTAÇÃO |  |  |  |  | BDI (%): |  |  | 24.52%
[5 empty] | Preço Unit. Material - (C) x BDI: |  |  | 37.1443
[5 empty] | Preço Unit. Mão de Obra - ((A) + (B)) x BDI: |  |  | 8.5296
[5 empty] | Preço Unitário Total: |  |  | 45.6739
CPU 21 | Adaptador para eletroduto AL 3X1 | [6 empty] | UN
Código | Equipamentos | Unid. | Qtde. | Utilização Operativa | Utilização Improdutiva | Custo Horário Operativo | Custo Horário Improdutivo | Custo Total
0
(A) Total - Custo Equipamentos: | [7 empty] | 0
Código | Mão de Obra |  |  | Unidade | Coeficiente | Salário | Encargos Sociais (%) | Custo Total
B.01.000.010115 | Eletricista |  |  | H | 0.15 | 13.69 | 97.78% | 4.06 | CDHU | B.01.000.010115
B.01.000.010116 | Ajudante eletricista |  |  | H | 0.15 | 9.39 | 97.78% | 2.79 | CDHU | B.01.000.010116
(B) Total - Custo Mão de Obra: | [7 empty] | 6.85
Código | Materiais e Serviços Auxiliares |  |  |  | Unidade | Consumo | Custo Unit. | Custo Total
| ADAPTADOR 3X1 BRANCO (COTAÇÃO) |  |  |  | Unidade | 1 | 83.75 | 83.75 | COTAÇÃO
0
0
0
(C) Total - Custo Materiais: | [7 empty] | 83.75
Obs.: REFERENCIA MO CDHU 38.07.120 + MAT COTAÇÃO |  |  |  |  | BDI (%): |  |  | 24.52%
[5 empty] | Preço Unit. Material - (C) x BDI: |  |  | 104.2855
[5 empty] | Preço Unit. Mão de Obra - ((A) + (B)) x BDI: |  |  | 8.5296
[5 empty] | Preço Unitário Total: |  |  | 112.8151
CPU 22 | Tampa terminal para canaleta de 75x25mm, cor branca | [6 empty] | UN
Código | Equipamentos | Unid. | Qtde. | Utilização Operativa | Utilização Improdutiva | Custo Horário Operativo | Custo Horário Improdutivo | Custo Total
0
(A) Total - Custo Equipamentos: | [7 empty] | 0
Código | Mão de Obra |  |  | Unidade | Coeficiente | Salário | Encargos Sociais (%) | Custo Total
B.01.000.010115 | Eletricista |  |  | H | 0.15 | 13.69 | 97.78% | 4.06 | CDHU | B.01.000.010115
B.01.000.010116 | Ajudante eletricista |  |  | H | 0.15 | 9.39 | 97.78% | 2.79 | CDHU | B.01.000.010116
(B) Total - Custo Mão de Obra: | [7 empty] | 6.85
Código | Materiais e Serviços Auxiliares |  |  |  | Unidade | Consumo | Custo Unit. | Custo Total
| TAMPA TERMINAL BRANCO (COTAÇÃO) |  |  |  | Unidade | 1 | 9.236 | 9.24 | COTAÇÃO
0
0
0
(C) Total - Custo Materiais: | [7 empty] | 9.24
Obs.: REFERENCIA MO CDHU 38.16.140 + MAT COTAÇÃO |  |  |  |  | BDI (%): |  |  | 24.52%
[5 empty] | Preço Unit. Material - (C) x BDI: |  |  | 11.5056
[5 empty] | Preço Unit. Mão de Obra - ((A) + (B)) x BDI: |  |  | 8.5296
[5 empty] | Preço Unitário Total: |  |  | 20.0353
CPU 23 | Tampa terminal para canaleta de 75x45mm, cor branca | [6 empty] | UN
Código | Equipamentos | Unid. | Qtde. | Utilização Operativa | Utilização Improdutiva | Custo Horário Operativo | Custo Horário Improdutivo | Custo Total
0
(A) Total - Custo Equipamentos: | [7 empty] | 0
Código | Mão de Obra |  |  | Unidade | Coeficiente | Salário | Encargos Sociais (%) | Custo Total
B.01.000.010115 | Eletricista |  |  | H | 0.15 | 13.69 | 97.78% | 4.06 | CDHU | B.01.000.010115
B.01.000.010116 | Ajudante eletricista |  |  | H | 0.15 | 9.39 | 97.78% | 2.79 | CDHU | B.01.000.010116
(B) Total - Custo Mão de Obra: | [7 empty] | 6.85
Código | Materiais e Serviços Auxiliares |  |  |  | Unidade | Consumo | Custo Unit. | Custo Total
| TAMPA TERMINAL BRANCO (COTAÇÃO) |  |  |  | Unidade | 1 | 8.202 | 8.2 | COTAÇÃO
0
0
0
(C) Total - Custo Materiais: | [7 empty] | 8.2
Obs.: REFERENCIA MO CDHU 38.16.140 + MAT COTAÇÃO |  |  |  |  | BDI (%): |  |  | 24.52%
[5 empty] | Preço Unit. Material - (C) x BDI: |  |  | 10.2106
[5 empty] | Preço Unit. Mão de Obra - ((A) + (B)) x BDI: |  |  | 8.5296
[5 empty] | Preço Unitário Total: |  |  | 18.7403
CPU 24 | Bloco cego para para porta equipamentos | [6 empty] | UN
Código | Equipamentos | Unid. | Qtde. | Utilização Operativa | Utilização Improdutiva | Custo Horário Operativo | Custo Horário Improdutivo | Custo Total
0
(A) Total - Custo Equipamentos: | [7 empty] | 0
Código | Mão de Obra |  |  | Unidade | Coeficiente | Salário | Encargos Sociais (%) | Custo Total
B.01.000.010116 | Ajudante eletricista |  |  | H | 0.08 | 9.39 | 97.78% | 1.49 | CDHU | B.01.000.010116
(B) Total - Custo Mão de Obra: | [7 empty] | 1.49
Código | Materiais e Serviços Auxiliares |  |  |  | Unidade | Consumo | Custo Unit. | Custo Total
| BLOCO CEGO BRANCO (COTAÇÃO) |  |  |  | Unidade | 1 | 3.095 | 3.1 | COTAÇÃO
0
0
0
(C) Total - Custo Materiais: | [7 empty] | 3.1
Obs.: REFERENCIA MO CDHU 40.20.120 + MAT COTAÇÃO |  |  |  |  | BDI (%): |  |  | 24.52%
[5 empty] | Preço Unit. Material - (C) x BDI: |  |  | 3.8601
[5 empty] | Preço Unit. Mão de Obra - ((A) + (B)) x BDI: |  |  | 1.8553
[5 empty] | Preço Unitário Total: |  |  | 5.7155
CPU 25 | Módulo RJ 45, incluso conector e serviço de crimpagem | [6 empty] | UN
Código | Equipamentos | Unid. | Qtde. | Utilização Operativa | Utilização Improdutiva | Custo Horário Operativo | Custo Horário Improdutivo | Custo Total
0
(A) Total - Custo Equipamentos: | [7 empty] | 0
Código | Mão de Obra |  |  | Unidade | Coeficiente | Salário | Encargos Sociais (%) | Custo Total
B.01.000.010115 | Eletricista |  |  | H | 0.15 | 13.69 | 97.78% | 4.06 | CDHU | B.01.000.010115
B.01.000.010116 | Ajudante eletricista |  |  | H | 0.15 | 9.39 | 97.78% | 2.79 | CDHU | B.01.000.010116
59435 | CRIMPAGEM, CERTIFICACAO E IDENTIFICACAO DOS CABOS UTP |  |  | Unidade | 1 | 40 |  | 40 | SBC | 59435
(B) Total - Custo Mão de Obra: | [7 empty] | 46.85
Código | Materiais e Serviços Auxiliares |  |  |  | Unidade | Consumo | Custo Unit. | Custo Total
| MÓDULO RJ 45 (COTAÇÃO) |  |  |  | Unidade | 1 | 4.3181 | 4.32 | COTAÇÃO
| CONECTOR RJ 45 (COTAÇÃO) |  |  |  | Unidade | 1 | 28.795 | 28.8 | COTAÇÃO
(C) Total - Custo Materiais: | [7 empty] | 33.12
Obs.: REFERENCIA MO CDHU 69.03.340 + MAT COTAÇÃO |  |  |  |  | BDI (%): |  |  | 24.52%
[5 empty] | Preço Unit. Material - (C) x BDI: |  |  | 41.241
[5 empty] | Preço Unit. Mão de Obra - ((A) + (B)) x BDI: |  |  | 58.3376
[5 empty] | Preço Unitário Total: |  |  | 99.5786
CPU 26 | Tomada de energia 20 A, para suporte de equipamentos | [6 empty] | UN
Código | Equipamentos | Unid. | Qtde. | Utilização Operativa | Utilização Improdutiva | Custo Horário Operativo | Custo Horário Improdutivo | Custo Total
0
(A) Total - Custo Equipamentos: | [7 empty] | 0
Código | Mão de Obra |  |  | Unidade | Coeficiente | Salário | Encargos Sociais (%) | Custo Total
B.01.000.010115 | Eletricista |  |  | H | 0.3 | 13.69 | 97.78% | 8.12 | CDHU | B.01.000.010115
B.01.000.010116 | Ajudante eletricista |  |  | H | 0.3 | 9.39 | 97.78% | 5.57 | CDHU | B.01.000.010116
(B) Total - Custo Mão de Obra: | [7 empty] | 13.69
Código | Materiais e Serviços Auxiliares |  |  |  | Unidade | Consumo | Custo Unit. | Custo Total
| TOMADA 20 A (COTAÇÃO) |  |  |  | Unidade | 1 | 11.3748 | 11.37 | COTAÇÃO
0
0
0
(C) Total - Custo Materiais: | [7 empty] | 11.37
Obs.: REFERENCIA MO CDHU 61.15.020 + MAT COTAÇÃO |  |  |  |  | BDI (%): |  |  | 24.52%
[5 empty] | Preço Unit. Material - (C) x BDI: |  |  | 14.1579
[5 empty] | Preço Unit. Mão de Obra - ((A) + (B)) x BDI: |  |  | 17.0468
[5 empty] | Preço Unitário Total: |  |  | 31.2047
CPU 27 | Tomada de energia 10 A, para suporte de equipamentos | [6 empty] | UN
Código | Equipamentos | Unid. | Qtde. | Utilização Operativa | Utilização Improdutiva | Custo Horário Operativo | Custo Horário Improdutivo | Custo Total
0
(A) Total - Custo Equipamentos: | [7 empty] | 0
Código | Mão de Obra |  |  | Unidade | Coeficiente | Salário | Encargos Sociais (%) | Custo Total
B.01.000.010115 | Eletricista |  |  | H | 0.3 | 13.69 | 97.78% | 8.12 | CDHU | B.01.000.010115
B.01.000.010116 | Ajudante eletricista |  |  | H | 0.3 | 9.39 | 97.78% | 5.57 | CDHU | B.01.000.010116
(B) Total - Custo Mão de Obra: | [7 empty] | 13.69
Código | Materiais e Serviços Auxiliares |  |  |  | Unidade | Consumo | Custo Unit. | Custo Total
| TOMADA 10 A (COTAÇÃO) |  |  |  | Unidade | 1 | 12.02 | 12.02 | COTAÇÃO
0
0
0
(C) Total - Custo Materiais: | [7 empty] | 12.02
Obs.: REFERENCIA MO CDHU 61.15.020 + MAT COTAÇÃO |  |  |  |  | BDI (%): |  |  | 24.52%
[5 empty] | Preço Unit. Material - (C) x BDI: |  |  | 14.9673
[5 empty] | Preço Unit. Mão de Obra - ((A) + (B)) x BDI: |  |  | 17.0468
[5 empty] | Preço Unitário Total: |  |  | 32.0141
CPU 28 | Espargidor para mictório coletivo | [6 empty] | M
Código | Equipamentos | Unid. | Qtde. | Utilização Operativa | Utilização Improdutiva | Custo Horário Operativo | Custo Horário Improdutivo | Custo Total
0
(A) Total - Custo Equipamentos: | [7 empty] | 0
Código | Mão de Obra |  |  | Unidade | Coeficiente | Salário | Encargos Sociais (%) | Custo Total
B.01.000.010119 | Ajudante de encanador |  |  | H | 0.3 | 9.39 | 97.78% | 5.57 | CDHU | B.01.000.010119
(B) Total - Custo Mão de Obra: | [7 empty] | 5.57
Código | Materiais e Serviços Auxiliares |  |  |  | Unidade | Consumo | Custo Unit. | Custo Total
I1103 | Espagidor para mictório |  |  |  | Unidade | 4 | 41.2729 | 165.09 | SEINFRA | I1103
0
0
0
(C) Total - Custo Materiais: | [7 empty] | 165.09
Obs.: REFERENCIA MO CDHU 44.20.130 + MAT SEINFRA |  |  |  |  | BDI (%): |  |  | 24.52%
[5 empty] | Preço Unit. Material - (C) x BDI: |  |  | 205.5701
[5 empty] | Preço Unit. Mão de Obra - ((A) + (B)) x BDI: |  |  | 6.9358
[5 empty] | Preço Unitário Total: |  |  | 212.5058
CPU 29 | Reforma e ou recolocação de tela galvanizada fio 12 malha 2´ | [6 empty] | M2
Código | Equipamentos | Unid. | Qtde. | Utilização Operativa | Utilização Improdutiva | Custo Horário Operativo | Custo Horário Improdutivo | Custo Total
0
(A) Total - Custo Equipamentos: | [7 empty] | 0
Código | Mão de Obra |  |  | Unidade | Coeficiente | Salário | Encargos Sociais (%) | Custo Total
24.07.040 | Porta de abrir em chapa de aço galvanizado, com requadro em tela ondulada malha 2´ e fio 12 |  |  | M2 | 0.2 | 115.51 |  | 23.1 | CDHU | 24.07.040
(B) Total - Custo Mão de Obra: | [7 empty] | 23.1
Código | Materiais e Serviços Auxiliares |  |  |  | Unidade | Consumo | Custo Unit. | Custo Total
24.07.040 | Porta de abrir em chapa de aço galvanizado, com requadro em tela ondulada malha 2´ e fio 12 |  |  |  | M2 | 0.2 | 916.16 | 183.23 | CDHU | 24.07.040
0
0
0
(C) Total - Custo Materiais: | [7 empty] | 183.23
Obs.: REFERENCIA CDHU 24.07.040 20% |  |  |  |  | BDI (%): |  |  | 24.52%
[5 empty] | Preço Unit. Material - (C) x BDI: |  |  | 228.158
[5 empty] | Preço Unit. Mão de Obra - ((A) + (B)) x BDI: |  |  | 28.7641
[5 empty] | Preço Unitário Total: |  |  | 256.9221
CPU 30 | Solda exotérmica conexão cabo-cabo horizontal em X, bitola do cabo de 95-70mm² a 95-95mm² | [6 empty] | UN
Código | Equipamentos | Unid. | Qtde. | Utilização Operativa | Utilização Improdutiva | Custo Horário Operativo | Custo Horário Improdutivo | Custo Total
0
(A) Total - Custo Equipamentos: | [7 empty] | 0
Código | Mão de Obra |  |  | Unidade | Coeficiente | Salário | Encargos Sociais (%) | Custo Total
B.01.000.010115 | Eletricista |  |  | H | 0.5 | 13.69 | 97.78% | 13.54 | CDHU | B.01.000.010115
B.01.000.010116 | Ajudante eletricista |  |  | H | 0.5 | 9.39 | 97.78% | 9.29 | CDHU | B.01.000.010116
(B) Total - Custo Mão de Obra: | [7 empty] | 22.83
Código | Materiais e Serviços Auxiliares |  |  |  | Unidade | Consumo | Custo Unit. | Custo Total
P.19.000.048081 | Molde para solda exotérmica conexão cabo-cabo horizontal em X, bitola do cabo de 50-25mm² a 95-50mm²; referência UXA da Unisolda ou equivalente |  |  |  | UN | 0.01875 | 141.01 | 2.64 | CDHU | P.19.000.048081
P.19.000.048071 | Kit solda com cartucho para solda exotérmica n. 25 a 45 |  |  |  | UN | 1 | 8.15 | 8.15 | CDHU | P.19.000.048071
P.19.000.048074 | Alicate para solda exotérmica; referência U-L160 da Unisolda ou equivalente |  |  |  | UN | 0.01 | 123.18 | 1.23 | CDHU | P.19.000.048074
0
(C) Total - Custo Materiais: | [7 empty] | 12.02
Obs.: REFERENCIA CDHU 42.20.090 + MOLDE 150% |  |  |  |  | BDI (%): |  |  | 24.52%
[5 empty] | Preço Unit. Material - (C) x BDI: |  |  | 14.9673
[5 empty] | Preço Unit. Mão de Obra - ((A) + (B)) x BDI: |  |  | 28.4279
[5 empty] | Preço Unitário Total: |  |  | 43.3952
CPU 31 | Solda exotérmica conexão cabo-cabo horizontal em X sobreposto, bitola do cabo de 16-16mm² a 25-25mm² | [6 empty] | UN
Código | Equipamentos | Unid. | Qtde. | Utilização Operativa | Utilização Improdutiva | Custo Horário Operativo | Custo Horário Improdutivo | Custo Total
0
(A) Total - Custo Equipamentos: | [7 empty] | 0
Código | Mão de Obra |  |  | Unidade | Coeficiente | Salário | Encargos Sociais (%) | Custo Total
B.01.000.010115 | Eletricista |  |  | H | 0.5 | 13.69 | 97.78% | 13.54 | CDHU | B.01.000.010115
B.01.000.010116 | Ajudante eletricista |  |  | H | 0.5 | 9.39 | 97.78% | 9.29 | CDHU | B.01.000.010116
(B) Total - Custo Mão de Obra: | [7 empty] | 22.83
Código | Materiais e Serviços Auxiliares |  |  |  | Unidade | Consumo | Custo Unit. | Custo Total
P.19.000.048080 | Molde para solda exotérmica conexão cabo-cabo horizontal em X, bitola do cabo de 16-16mm² a 35-35mm²; referência UXA da Unisolda ou equivalente |  |  |  | UN | 0.01875 | 84.24 | 1.58 | CDHU | P.19.000.048080
P.19.000.048071 | Kit solda com cartucho para solda exotérmica n. 25 a 45 |  |  |  | UN | 1 | 8.15 | 8.15 | CDHU | P.19.000.048071
P.19.000.048074 | Alicate para solda exotérmica; referência U-L160 da Unisolda ou equivalente |  |  |  | UN | 0.01 | 123.18 | 1.23 | CDHU | P.19.000.048074
(C) Total - Custo Materiais: | [7 empty] | 10.96
Obs.: REFERENCIA CDHU 42.20.080 + MOLDE 150% |  |  |  |  | BDI (%): |  |  | 24.52%
[5 empty] | Preço Unit. Material - (C) x BDI: |  |  | 13.6474
[5 empty] | Preço Unit. Mão de Obra - ((A) + (B)) x BDI: |  |  | 28.4279
[5 empty] | Preço Unitário Total: |  |  | 42.0753
CPU 32 | MO Instalação de grelha águas pluviais | [6 empty] | M
Código | Equipamentos | Unid. | Qtde. | Utilização Operativa | Utilização Improdutiva | Custo Horário Operativo | Custo Horário Improdutivo | Custo Total
0
(A) Total - Custo Equipamentos: | [7 empty] | 0
Código | Mão de Obra |  |  | Unidade | Coeficiente | Salário | Encargos Sociais (%) | Custo Total
B.01.000.010139 | Pedreiro |  |  | H | 0.62 | 11.43 | 97.78% | 14.02 | CDHU | B.01.000.010139
B.01.000.010146 | Servente |  |  | H | 0.62 | 9.39 | 97.78% | 11.51 | CDHU | B.01.000.010146
(B) Total - Custo Mão de Obra: | [7 empty] | 25.53
Código | Materiais e Serviços Auxiliares |  |  |  | Unidade | Consumo | Custo Unit. | Custo Total
(C) Total - Custo Materiais: | [7 empty] | 0
Obs.: REF. CDHU 49.06.560 |  |  |  |  | BDI (%): |  |  | 24.52%
[5 empty] | Preço Unit. Material - (C) x BDI: |  |  | 0
[5 empty] | Preço Unit. Mão de Obra - ((A) + (B)) x BDI: |  |  | 31.79
[5 empty] | Preço Unitário Total: |  |  | 31.79
CPU 33 | MO Instalação de placa para sinalização viária | [6 empty] | M2
Código | Equipamentos | Unid. | Qtde. | Utilização Operativa | Utilização Improdutiva | Custo Horário Operativo | Custo Horário Improdutivo | Custo Total
0
(A) Total - Custo Equipamentos: | [7 empty] | 0
Código | Mão de Obra |  |  | Unidade | Coeficiente | Salário | Encargos Sociais (%) | Custo Total
B.01.000.010146 | Servente |  |  | H | 0.667 | 9.39 | 97.78% | 12.39 | CDHU | B.01.000.010146
(B) Total - Custo Mão de Obra: | [7 empty] | 12.39
Código | Materiais e Serviços Auxiliares |  |  |  | Unidade | Consumo | Custo Unit. | Custo Total
(C) Total - Custo Materiais: | [7 empty] | 0
Obs.: REF. CDHU 70.03.001 |  |  |  |  | BDI (%): |  |  | 24.52%
[5 empty] | Preço Unit. Material - (C) x BDI: |  |  | 0
[5 empty] | Preço Unit. Mão de Obra - ((A) + (B)) x BDI: |  |  | 15.428
[5 empty] | Preço Unitário Total: |  |  | 15.428
CPU 34 | MO Instalação de Porta/portão tipo gradil ou chapa sob medida qualquer | [6 empty] | M2
Código | Equipamentos | Unid. | Qtde. | Utilização Operativa | Utilização Improdutiva | Custo Horário Operativo | Custo Horário Improdutivo | Custo Total
0
(A) Total - Custo Equipamentos: | [7 empty] | 0
Código | Mão de Obra |  |  | Unidade | Coeficiente | Salário | Encargos Sociais (%) | Custo Total
B.01.000.010139 | Pedreiro |  |  | H | 1 | 11.43 | 97.78% | 22.61 | CDHU | B.01.000.010139
B.01.000.010146 | Servente |  |  | H | 3 | 9.39 | 97.78% | 55.71 | CDHU | B.01.000.010146
(B) Total - Custo Mão de Obra: | [7 empty] | 78.32
Código | Materiais e Serviços Auxiliares |  |  |  | Unidade | Consumo | Custo Unit. | Custo Total
B.02.000.020508 | Cimento CPII-E-32 (sacos de 50 kg) |  |  |  | KG | 3.84 | 0.62 | 2.38 | CDHU | B.02.000.020508
B.04.000.020503 | Areia média lavada (a granel caçamba fechada) |  |  |  | M3 | 0.01 | 169.27 | 1.69 | CDHU | B.04.000.020503
(C) Total - Custo Materiais: | [7 empty] | 4.07
Obs.: REF. CDHU 24.02.040 |  |  |  |  | BDI (%): |  |  | 24.52%
[5 empty] | Preço Unit. Material - (C) x BDI: |  |  | 5.068
[5 empty] | Preço Unit. Mão de Obra - ((A) + (B)) x BDI: |  |  | 97.5241
[5 empty] | Preço Unitário Total: |  |  | 102.592
CPU 35 | MO Instalação de Porta/portão tipo gradil ou chapa sob medida qualquer | [6 empty] | M2 | 0.2
Código | Equipamentos | Unid. | Qtde. | Utilização Operativa | Utilização Improdutiva | Custo Horário Operativo | Custo Horário Improdutivo | Custo Total
0
(A) Total - Custo Equipamentos: | [7 empty] | 0
Código | Mão de Obra |  |  | Unidade | Coeficiente | Salário | Encargos Sociais (%) | Custo Total
B.01.000.010111 | Carpinteiro |  |  | H | 0.144 | 11.43 | 97.78% | 3.26 | CDHU | B.01.000.010111 | 0.72
B.01.000.010112 | Ajudante de carpinteiro |  |  | H | 0.144 | 9.39 | 97.78% | 2.67 | CDHU | B.01.000.010112 | 0.72
B.01.000.010139 | Pedreiro |  |  | H | 0.132 | 11.43 | 97.78% | 2.98 | CDHU | B.01.000.010139 | 0.66
B.01.000.010146 | Servente |  |  | H | 0.132 | 9.39 | 97.78% | 2.45 | CDHU | B.01.000.010146 | 0.66
(B) Total - Custo Mão de Obra: | [7 empty] | 11.36
Código | Materiais e Serviços Auxiliares |  |  |  | Unidade | Consumo | Custo Unit. | Custo Total
B.02.000.020508 | Cimento CPII-E-32 (sacos de 50 kg) |  |  |  | KG | 0.19 | 0.62 | 0.12 | CDHU | B.02.000.020508 | 0.95
B.04.000.020503 | Areia média lavada (a granel caçamba fechada) |  |  |  | M3 | 0.00044 | 169.27 | 0.07 | CDHU | B.04.000.020503 | 0.0022
D.04.000.030135 | Batente madeira itauba/garapeira/cedro/angelim 14 x 3,5 cm, vão 52 a 92 x 210 cm |  |  |  | UN | 0.07 | 190.14 | 13.31 | CDHU | D.04.000.030135 | 0.35
D.04.000.030150 | Guarnição cedrinho de 210 x 100 x 1 x 5 cm |  |  |  | UN | 0.14 | 33.46 | 4.68 | CDHU | D.04.000.030150 | 0.7
D.04.000.030225 | Folha de porta macho/fêmea sem emenda de 72x210cm |  |  |  | UN | 0.1322 | 863.1 | 114.1 | CDHU | D.04.000.030225 | 0.661
E.02.000.026760 | Prego diversas bitolas (referência 18 x 27) |  |  |  | KG | 0.03072 | 11.43 | 0.35 | CDHU | E.02.000.026760 | 0.1536
(C) Total - Custo Materiais: | [7 empty] | 132.63
Obs.: REF. CDHU 23.02.010 - 20% |  |  |  |  | BDI (%): |  |  | 24.52%
[5 empty] | Preço Unit. Material - (C) x BDI: |  |  | 165.1509
[5 empty] | Preço Unit. Mão de Obra - ((A) + (B)) x BDI: |  |  | 14.1455
[5 empty] | Preço Unitário Total: |  |  | 179.2963
CPU 36 | Reforma e manutenção de janelas e portas de ferro | [6 empty] | M | 0.2
Código | Equipamentos | Unid. | Qtde. | Utilização Operativa | Utilização Improdutiva | Custo Horário Operativo | Custo Horário Improdutivo | Custo Total
0
(A) Total - Custo Equipamentos: | [7 empty] | 0
Código | Mão de Obra |  |  | Unidade | Coeficiente | Salário | Encargos Sociais (%) | Custo Total
B.01.000.010139 | Pedreiro |  |  | H | 0.2 | 11.43 | 97.78% | 4.52 | CDHU | B.01.000.010139 | 1
B.01.000.010146 | Servente |  |  | H | 0.6 | 9.39 | 97.78% | 11.14 | CDHU | B.01.000.010146 | 3
(B) Total - Custo Mão de Obra: | [7 empty] | 15.66
Código | Materiais e Serviços Auxiliares |  |  |  | Unidade | Consumo | Custo Unit. | Custo Total
B.02.000.020508 | Cimento CPII-E-32 (sacos de 50 kg) |  |  |  | KG | 0.406 | 0.62 | 0.25 | CDHU | B.02.000.020508 | 2.03
B.04.000.020503 | Areia média lavada (a granel caçamba fechada) |  |  |  | M3 | 0.002 | 169.27 | 0.34 | CDHU | B.04.000.020503 | 0.01
H.03.000.031045 | Porta ferro de abrir para receber vidro, sob medida |  |  |  | M2 | 0.2 | 983.13 | 196.63 | CDHU | H.03.000.031045 | 1
(C) Total - Custo Materiais: | [7 empty] | 197.22
Obs.: REF. CDHU 24.02.010 - 20 % |  |  |  |  | BDI (%): |  |  | 24.52%
[5 empty] | Preço Unit. Material - (C) x BDI: |  |  | 245.5783
[5 empty] | Preço Unit. Mão de Obra - ((A) + (B)) x BDI: |  |  | 19.4998
[5 empty] | Preço Unitário Total: |  |  | 265.0782
CPU 37 | Reforma geral de alambrados tela galvanizada malha 2´ fio 12 em postes de concreto curvo sobre muretas, incluindo remendos c/ troca de materiais, refixações e realinhamentos, conforme padôes existentes | [6 empty] | M
Código | Equipamentos | Unid. | Qtde. | Utilização Operativa | Utilização Improdutiva | Custo Horário Operativo | Custo Horário Improdutivo | Custo Total
0
(A) Total - Custo Equipamentos: | [7 empty] | 0
Código | Mão de Obra |  |  | Unidade | Coeficiente | Salário | Encargos Sociais (%) | Custo Total
H.04.000.091170 | Alambrado de segurança em aço galvanizado malha 2´, fio 10, com montantes verticais em tubos de aço carbono SAE 1008/1010 e arame farpado completo |  |  | M2 | 0.18 | 238.41 | 97.78% | 84.87 | CDHU | H.04.000.091170
(B) Total - Custo Mão de Obra: | [7 empty] | 84.87
Código | Materiais e Serviços Auxiliares |  |  |  | Unidade | Consumo | Custo Unit. | Custo Total
H.04.000.091170 | Alambrado de segurança em aço galvanizado malha 2´, fio 10, com montantes verticais em tubos de aço carbono SAE 1008/1010 e arame farpado completo |  |  |  | M2 | 0.42 | 238.41 | 100.13 | CDHU | H.04.000.091170
(C) Total - Custo Materiais: | [7 empty] | 100.13
Obs.: REF. CDHU 34.05.080 - MAT/MO 20% - H=3M |  |  |  |  | BDI (%): |  |  | 24.52%
[5 empty] | Preço Unit. Material - (C) x BDI: |  |  | 124.6819
[5 empty] | Preço Unit. Mão de Obra - ((A) + (B)) x BDI: |  |  | 105.6801
[5 empty] | Preço Unitário Total: |  |  | 230.362
CPU 38 | Manutenção calçadas - Recuperações pontuais de calçadas de concreto danificadas (recuperrar quadros inteiros e refazer juntas de dilatação, incluindo demolição, limpeza e transporte entuho) | [6 empty] | M2 | 0.075
Código | Equipamentos | Unid. | Qtde. | Utilização Operativa | Utilização Improdutiva | Custo Horário Operativo | Custo Horário Improdutivo | Custo Total
0
(A) Total - Custo Equipamentos: | [7 empty] | 0
Código | Mão de Obra |  |  | Unidade | Coeficiente | Salário | Encargos Sociais (%) | Custo Total
B.01.000.010139 | Pedreiro |  |  | H | 0.7875 | 11.43 | 97.78% | 17.8 | CDHU | B.01.000.010139 | 10.5
B.01.000.010146 | Servente |  |  | H | 0.6375 | 9.39 | 97.78% | 11.84 | CDHU | B.01.000.010146 | 8.5
(B) Total - Custo Mão de Obra: | [7 empty] | 29.64
Código | Materiais e Serviços Auxiliares |  |  |  | Unidade | Consumo | Custo Unit. | Custo Total
C.04.000.020535 | Concreto usinado fck= 20 MPa, slump 5 ± 1cm |  |  |  | M3 | 0.07725 | 457 | 35.3 | CDHU | C.04.000.020535 | 1.03
D.02.000.021060 | Ripa em cambará, cedrinho, cupuíba, eucalipto-citriodora, eucalipto-saligna, garapa, itaúba, pinus-elioti, 12 mm x 50 mm |  |  |  | M | 1.8 | 3.29 | 5.92 | CDHU | D.02.000.021060 | 24
(C) Total - Custo Materiais: | [7 empty] | 41.22
Obs.: REF. CDHU 17.05.070- 50% P/ E=15CM |  |  |  |  | BDI (%): |  |  | 24.52%
[5 empty] | Preço Unit. Material - (C) x BDI: |  |  | 51.3271
[5 empty] | Preço Unit. Mão de Obra - ((A) + (B)) x BDI: |  |  | 36.9077
[5 empty] | Preço Unitário Total: |  |  | 88.2349
CPU 39 | Reinstalação de novo ripamento p/ telhas cerâmicas | [6 empty] | M2
Código | Equipamentos | Unid. | Qtde. | Utilização Operativa | Utilização Improdutiva | Custo Horário Operativo | Custo Horário Improdutivo | Custo Total
0
(A) Total - Custo Equipamentos: | [7 empty] | 0
Código | Mão de Obra |  |  | Unidade | Coeficiente | Salário | Encargos Sociais (%) | Custo Total
B.01.000.010111 | Carpinteiro |  |  | H | 0.15 | 11.43 | 97.78% | 3.39 | CDHU | B.01.000.010111
B.01.000.010112 | Ajudante de carpinteiro |  |  | H | 0.1 | 9.39 | 97.78% | 1.86 | CDHU | B.01.000.010112
(B) Total - Custo Mão de Obra: | [7 empty] | 5.25
Código | Materiais e Serviços Auxiliares |  |  |  | Unidade | Consumo | Custo Unit. | Custo Total
E.02.000.026760 | Prego diversas bitolas (referência 18 x 27) |  |  |  | KG | 0.05 | 11.43 | 0.57 | CDHU | E.02.000.026760
(C) Total - Custo Materiais: | [7 empty] | 0.57
Obs.: REF. CDHU 17.05.070- 50% P/ E=15CM |  |  |  |  | BDI (%): |  |  | 24.52%
[5 empty] | Preço Unit. Material - (C) x BDI: |  |  | 0.70976
[5 empty] | Preço Unit. Mão de Obra - ((A) + (B)) x BDI: |  |  | 6.5373
[5 empty] | Preço Unitário Total: |  |  | 7.2471
CPU 40 | Revisão de coberturas cerâmicas em geral com trocas de telhas quebradas (até 20%) | [6 empty] | M2 | 0.2
Código | Equipamentos | Unid. | Qtde. | Utilização Operativa | Utilização Improdutiva | Custo Horário Operativo | Custo Horário Improdutivo | Custo Total
0
(A) Total - Custo Equipamentos: | [7 empty] | 0
Código | Mão de Obra |  |  | Unidade | Coeficiente | Salário | Encargos Sociais (%) | Custo Total
B.01.000.010111 | Carpinteiro |  |  | H | 0.1 | 11.43 | 97.78% | 2.26 | CDHU | B.01.000.010111 | 0.5
B.01.000.010112 | Ajudante de carpinteiro |  |  | H | 0.2 | 9.39 | 97.78% | 3.71 | CDHU | B.01.000.010112 | 1
(B) Total - Custo Mão de Obra: | [7 empty] | 5.97
Código | Materiais e Serviços Auxiliares |  |  |  | Unidade | Consumo | Custo Unit. | Custo Total
G.01.000.025501 | Telha de barro tipo francesa |  |  |  | UN | 0.206 | 3.79 | 0.78 | CDHU | G.01.000.025501 | 1.03
(C) Total - Custo Materiais: | [7 empty] | 0.78
Obs.: REF. 16.02.020 - 20% |  |  |  |  | BDI (%): |  |  | 24.52%
[5 empty] | Preço Unit. Material - (C) x BDI: |  |  | 0.97126
[5 empty] | Preço Unit. Mão de Obra - ((A) + (B)) x BDI: |  |  | 7.4338
[5 empty] | Preço Unitário Total: |  |  | 8.4051
CPU 41 | Revisão geral de estruturas de madeira para telhas cerâmicas, com troca de peças podres, empenadas ou danificadas (até 20%) com madeira peroba rosa ou maçaranduba e realinhamento dos panos quando necessários | [6 empty] | M2 | 0.2
Código | Equipamentos | Unid. | Qtde. | Utilização Operativa | Utilização Improdutiva | Custo Horário Operativo | Custo Horário Improdutivo | Custo Total
0
(A) Total - Custo Equipamentos: | [7 empty] | 0
Código | Mão de Obra |  |  | Unidade | Coeficiente | Salário | Encargos Sociais (%) | Custo Total
B.01.000.010111 | Carpinteiro |  |  | H | 0.24 | 11.43 | 97.78% | 5.43 | CDHU | B.01.000.010111 | 1.2
B.01.000.010112 | Ajudante de carpinteiro |  |  | H | 0.24 | 9.39 | 97.78% | 4.46 | CDHU | B.01.000.010112 | 1.2
(B) Total - Custo Mão de Obra: | [7 empty] | 9.89
Código | Materiais e Serviços Auxiliares |  |  |  | Unidade | Consumo | Custo Unit. | Custo Total
D.02.000.021005 | Madeira serrada em cambará, cedrinho, cumaru, eucalipto-citriodora, eucalipto-saligna, garapa, tuari, (viga de 6 x 12cm) |  |  |  | M3 | 0.0042 | 4236.65 | 17.79 | CDHU | D.02.000.021005 | 0.021
E.02.000.026760 | Prego diversas bitolas (referência 18 x 27) |  |  |  | KG | 0.048 | 11.43 | 0.55 | CDHU | E.02.000.026760 | 0.24
(C) Total - Custo Materiais: | [7 empty] | 18.34
Obs.: REF. CDHU 15.01.210 - 20% |  |  |  |  | BDI (%): |  |  | 24.52%
[5 empty] | Preço Unit. Material - (C) x BDI: |  |  | 22.837
[5 empty] | Preço Unit. Mão de Obra - ((A) + (B)) x BDI: |  |  | 12.315
[5 empty] | Preço Unitário Total: |  |  | 35.152

## BDI
Obra
PRESTAÇÃO DOS SERVIÇOS DE MANUTENÇÃO E CONSERVAÇÃO DOS PRÉDIOS DA USP, NA CIDADE DE RIBEIRÃO PRETO
PLANILHA DE CÁLCULO DE BDI | [7 empty] | TIPOS DE OBRA | ADMINISTRAÇÃO CENTRAL |  |  | SEGURO + GARANTIA |  |  | RISCO
[9 empty] | 1º Quartil | Médio | 3º Quartil | 1º Quartil | Médio | 3º Quartil | 1º Quartil | Médio | 3º Quartil
[8 empty] | CONSTRUÇÃO DE EDIFÍCIOS | 3% | 4% | 5.5% | 0.8% | 0.8% | 1% | 0.97% | 1.27% | 1.27%
[8 empty] | CONSTRUÇÃO DE RODOVIAS E FERROVIAS | 3.8% | 4.01% | 4.67% | 0.32% | 0.4% | 0.74% | 0.5% | 0.56% | 0.97%
DETALHAMENTO DO BDI | [7 empty] | CONSTRUÇÃO DE REDES DE ABASTECIMENTO DE ÁGUA, COLETA DE ESGOTO E CONSTRUÇÕES CORRELATAS | 3.43% | 4.93% | 6.71% | 0.28% | 0.49% | 0.75% | 1% | 1.39% | 1.74%
|  | Preço médio - TCU |  | Preço 3ª Quartil - TCU |  | Calculo USP |  | CONSTRUÇÃO E MANUTENÇÃO DE ESTAÇÕES E REDES DE DISTRIBUIÇÃO DE ENERGIA ELÉTRICA | 5.29% | 5.92% | 7.93% | 0.25% | 0.51% | 0.56% | 1% | 1.48% | 1.97%
Item | Descrição dos Serviços | % | % | % | % | % | % | OBRAS PORTUÁRIAS, MARÍTIMAS E FLUVIAIS | 4% | 5.52% | 7.85% | 0.81 | 1.22% | 1.99% | 1.46% | 2.32% | 3.16%
|  | PV | CD | PV | CD | PV | CD
[8 empty] | TIPOS DE OBRA |  | DESPESA FINANCEIRA |  |  | LUCRO
1 | ADMINISTRAÇÃO CENTRAL |  | 4 |  | 5.5 |  | 3 |  |  | 1º Quartil | Médio | 3º Quartil | 1º Quartil | Médio | 3º Quartil
1.1 | ESCRITÓRIO CENTRAL | [6 empty] | CONSTRUÇÃO DE EDIFÍCIOS |  | 0.59% | 1.23% | 1.39% | 6.16% | 7.4% | 8.96%
1.2 | VIAGENS | [6 empty] | CONSTRUÇÃO DE RODOVIAS E FERROVIAS |  | 1.02% | 1.11% | 1.21% | 6.64% | 7.3% | 8.69%
1.3 | OUTROS | [6 empty] | CONSTRUÇÃO DE REDES DE ABASTECIMENTO DE ÁGUA, COLETA DE ESGOTO E CONSTRUÇÕES CORRELATAS |  | 0.94% | 0.99% | 1.17% | 6.74% | 8.04% | 9.4%
[8 empty] | CONSTRUÇÃO E MANUTENÇÃO DE ESTAÇÕES E REDES DE DISTRIBUIÇÃO DE ENERGIA ELÉTRICA |  | 1.01% | 1.07% | 1.11% | 8% | 8.31% | 9.51%
2 | IMPOSTOS E TAXAS | 5.65 |  | 5.65 |  | 10.15 |  | OBRAS PORTUÁRIAS, MARÍTIMAS E FLUVIAIS |  | 0.94% | 1.02% | 1.33% | 7.14% | 8.4% | 10.43%
2.1 | ISS - PMRP | 2 |  | 2 |  | 2
2.2 | PIS | 0.65 |  | 0.65 |  | 0.65
2.3 | Cofins | 3 |  | 3 |  | 3 |  | OBS: Estão sujeitos ao regime cumulativo para fins de incidência da contribuição para o PIS-Pasep e da Cofins, às alíquotas de 0,65% e de 3%, respectivamente. Quanto ao ISS, a alíquota e o local do recolhimento variará de acordo com o sistema tributário da empresa, local e tipo do serviço.
2.4 | CPRB | 0 |  | 0 |  | 4.5
2.5 | INSS (Mão de obra - DESONERADA) |  | 2.87 |  | 3.27 |  | 1.77
3 | TAXA DE RISCO |  | 0.8 |  | 1 |  | 0.8
3.1 | SEGURO |  | 1.27 |  | 1.27 |  | 0.97
3.2 | RISCO |  | 0.8 |  | 1
3.2 | GARANTIA
|  |  | 1.23 |  | 1.39 |  | 0.59
4 | DESPESAS FINANCEIRAS
|  |  | 7.4 |  | 8.96 |  | 6.16
5 | LUCRO
| BDI - CALCULADO |  | 23.15 |  | 27.36 |  | 24.52
Para usp o calculo de seguro e garantia são juntos é considerdao único valor |  | 23.15 |  | 27.36 |  | 24.52
BDI (CALCULADO):
* ISS Foi usado da Prefeitura Municipal de Ribeirão Preto/SP | [5 empty] | BDI Adotado
BDI CALCULADO CONFORME ACÓRDÃO Nº 2369/2011 – TCU

## CDHU 196
COMPANHIA DE DESENVOLVIMENTO HABITACIONAL E URBANO
DO ESTADO DE SÃO PAULO
BOLETIM REFERENCIAL DE CUSTOS - TABELA DE SERVIÇOS
COM DESONERAÇÃO
Versão 196
|  |  |  | Vigência a partir de : | NOV/24
|  | BDI : | 0% | L.S.: | 97.78%
Referência | Descrição | Un | Material | Mão de Obra | Custo Total
01 | SERVICO TECNICO ESPECIALIZADO
01.02 | Parecer técnico
01.02.071 | Parecer técnico de fundações, contenções e recomendações gerais, para empreendimentos com área construída até 1.000 m² | UN |  | 5890.28 | 5890.28
01.02.081 | Parecer técnico de fundações, contenções e recomendações gerais, para empreendimentos com área construída de 1.001 a 2.000 m² | UN |  | 7832.93 | 7832.93
01.02.091 | Parecer técnico de fundações, contenções e recomendações gerais, para empreendimentos com área construída de 2.001 a 5.000 m² | UN |  | 13380.39 | 13380.39
01.02.101 | Parecer técnico de fundações, contenções e recomendações gerais, para empreendimentos com área construída de 5.001 a 10.000 m² | UN |  | 18346.09 | 18346.09
01.02.111 | Parecer técnico de fundações, contenções e recomendações gerais, para empreendimentos com área construída acima de 10.000 m² | UN |  | 21379.53 | 21379.53
01.06 | Projeto de instalações elétricas
01.06.021 | Elaboração de projeto de adequação de entrada de energia elétrica junto a concessionária, com medição em baixa tensão e demanda até 75 kVA | UN |  | 7523.6 | 7523.6
01.06.031 | Elaboração de projeto de adequação de entrada de energia elétrica junto a concessionária, com medição em média tensão, subestação simplificada e demanda de 75 kVA a 300 kVA | UN |  | 12743.6 | 12743.6
01.06.032 | Elaboração de projeto de adequação de entrada de energia elétrica junto a concessionária, com medição em média tensão e demanda de 75 kVA a 300 kVA | UN |  | 17244.4 | 17244.4
01.06.041 | Elaboração de projeto de adequação de entrada de energia elétrica junto a concessionária, com medição em média tensão e demanda acima de 300 kVA a 2 MVA | UN |  | 22937 | 22937
01.17 | Projeto executivo
01.17.031 | Projeto executivo de arquitetura em formato A1 | UN |  | 2963.49 | 2963.49
01.17.041 | Projeto executivo de arquitetura em formato A0 | UN |  | 4006.34 | 4006.34
01.17.051 | Projeto executivo de estrutura em formato A1 | UN |  | 2173.38 | 2173.38
01.17.061 | Projeto executivo de estrutura em formato A0 | UN |  | 2973.59 | 2973.59
01.17.071 | Projeto executivo de instalações hidráulicas em formato A1 | UN |  | 933.03 | 933.03
01.17.081 | Projeto executivo de instalações hidráulicas em formato A0 | UN |  | 1241.98 | 1241.98
01.17.111 | Projeto executivo de instalações elétricas em formato A1 | UN |  | 1036.11 | 1036.11
01.17.121 | Projeto executivo de instalações elétricas em formato A0 | UN |  | 1436.63 | 1436.63
01.17.151 | Projeto executivo de climatização em formato A1 | UN |  | 1994.3 | 1994.3
01.17.161 | Projeto executivo de climatização em formato A0 | UN |  | 2718.44 | 2718.44
01.17.171 | Projeto executivo de chuveiros automáticos em formato A1 | UN |  | 1721.75 | 1721.75
01.17.181 | Projeto executivo de chuveiros automáticos em formato A0 | UN |  | 2225.43 | 2225.43
01.20 | Levantamento topográfico e geofísico
01.20.010 | Taxa de mobilização e desmobilização de equipamentos para execução de levantamento topográfico | TX | 1215.76 |  | 1215.76
01.20.280 | Levantamento planimétrico de área pavimentada para veículo e pedestre | M2 | 0.05 | 0.15 | 0.2
01.20.691 | Levantamento planimétrico cadastral com áreas ocupadas predominantemente por comunidades - área até 20.000 m² (mínimo de 3.500 m²) | M2 | 0.39 | 0.49 | 0.88
01.20.701 | Levantamento planimétrico cadastral com áreas ocupadas predominantemente por comunidades - área acima de 20.000 m² até 200.000 m² | M2 | 0.3 | 0.37 | 0.67
01.20.711 | Levantamento planimétrico cadastral com áreas ocupadas predominantemente por comunidades - área acima de 200.000 m² | M2 | 0.26 | 0.3 | 0.56
01.20.721 | Levantamento planimétrico cadastral com áreas até 50% de ocupação - área até 20.000 m² (mínimo de 3.500 m²) | M2 | 0.34 | 0.42 | 0.76
01.20.731 | Levantamento planimétrico cadastral com áreas até 50% de ocupação - área acima de 20.000 m² até 200.000 m² | M2 | 0.16 | 0.47 | 0.63
01.20.741 | Levantamento planimétrico cadastral com áreas até 50% de ocupação - área acima de 200.000 m² | M2 | 0.22 | 0.26 | 0.48
01.20.751 | Levantamento planimétrico cadastral com áreas acima de 50% de ocupação - área até 20.000 m² (mínimo de 4.000 m²) | M2 | 0.29 | 0.37 | 0.66
01.20.761 | Levantamento planimétrico cadastral com áreas acima de 50% de ocupação - área acima de 20.000 m² até 200.000 m² | M2 | 0.26 | 0.33 | 0.59
01.20.771 | Levantamento planimétrico cadastral com áreas acima de 50% de ocupação - área acima de 200.000 m² | M2 | 0.26 | 0.31 | 0.57
01.20.781 | Levantamento planialtimétrico cadastral com áreas ocupadas predominantemente por comunidades - área até 20.000 m² (mínimo de 3.500 m²) | M2 | 0.41 | 0.51 | 0.92
01.20.791 | Levantamento planialtimétrico cadastral com áreas ocupadas predominantemente por comunidades - área acima de 20.000 m² até 200.000 m² | M2 | 0.33 | 0.42 | 0.75
01.20.801 | Levantamento planialtimétrico cadastral com áreas ocupadas predominantemente por comunidades - área acima de 200.000 m² | M2 | 0.26 | 0.33 | 0.59
01.20.811 | Levantamento planialtimétrico cadastral com áreas até 50% de ocupação - área até 20.000 m² (mínimo de 4.000 m²) | M2 | 0.35 | 0.44 | 0.79
01.20.821 | Levantamento planialtimétrico cadastral com áreas até 50% de ocupação - área acima de 20.000 m² até 200.000 m² | M2 | 0.29 | 0.35 | 0.64
01.20.831 | Levantamento planialtimétrico cadastral com áreas até 50% de ocupação - área acima de 200.000 m² | M2 | 0.24 | 0.3 | 0.54
01.20.841 | Levantamento planialtimétrico cadastral com áreas acima de 50% de ocupação - área até 20.000 m² (mínimo de 3.500 m²) | M2 | 0.4 | 0.49 | 0.89
01.20.851 | Levantamento planialtimétrico cadastral com áreas acima de 50% de ocupação - área acima de 20.000 m² até 200.000 m² | M2 | 0.27 | 0.34 | 0.61
01.20.861 | Levantamento planialtimétrico cadastral com áreas acima de 50% de ocupação - área acima de 200.000 m² | M2 | 0.16 | 0.35 | 0.51
01.20.871 | Levantamento planialtimétrico cadastral em área rural até 2 alqueires (mínimo de 10.000 m²) | M2 | 0.17 | 0.21 | 0.38
01.20.881 | Levantamento planialtimétrico cadastral em área rural acima de 2 até 5 alqueires | M2 | 0.12 | 0.16 | 0.28
01.20.891 | Levantamento planialtimétrico cadastral em área rural acima de 5 até 10 alqueires | M2 | 0.09 | 0.12 | 0.21
01.20.901 | Levantamento planialtimétrico cadastral em área rural acima de 10 alqueires | M2 | 0.08 | 0.09 | 0.17
01.20.911 | Transporte de referência de nível (RN) - classe IIN (mínimo de 2 km) | KM | 570.75 | 615.47 | 1186.22
01.20.921 | Implantação de marcos através de levantamento com GPS (mínimo de 3 marcos) | UN | 696.74 | 420.57 | 1117.31
01.21 | Estudo geotecnico (sondagem)
01.21.010 | Taxa de mobilização e desmobilização de equipamentos para execução de sondagem | TX | 1281.25 |  | 1281.25
01.21.090 | Taxa de mobilização e desmobilização de equipamentos para execução de sondagem rotativa | TX | 6509.59 |  | 6509.59
01.21.100 | Sondagem do terreno a trado | M | 95.01 |  | 95.01
01.21.110 | Sondagem do terreno à percussão (mínimo de 30 m) | M | 86.73 |  | 86.73
01.21.120 | Sondagem do terreno rotativa em solo | M | 386.06 |  | 386.06
01.21.130 | Sondagem do terreno rotativa em rocha | M | 620.21 |  | 620.21
01.21.140 | Sondagem do terreno à percussão com a utilização de torquímetro (mínimo de 30 m) | M | 91.59 |  | 91.59
01.23 | Tratamento, recuperação e trabalhos especiais em concreto
01.23.010 | Taxa de mobilização e desmobilização de equipamentos para execução de corte em concreto armado | TX | 376.29 |  | 376.29
01.23.020 | Limpeza de armadura com escova de aço | M2 | 2.78 | 5.57 | 8.35
01.23.030 | Preparo de ponte de aderência com adesivo a base de epóxi | M2 | 102.62 | 41.18 | 143.8
01.23.056 | Tratamento de armadura com produto anticorrosivo a base de zinco | M2 | 25.54 | 39.26 | 64.8
01.23.060 | Corte de concreto deteriorado inclusive remoção dos detritos | M2 |  | 27.86 | 27.86
01.23.070 | Demarcação de área com disco de corte diamantado | M | 1.05 | 4.12 | 5.17
01.23.100 | Demolição de concreto armado com preservação de armadura, para reforço e recuperação estrutural | M3 |  | 420.42 | 420.42
01.23.140 | Furação de 1 1/4´ em concreto armado | M | 236.35 |  | 236.35
01.23.150 | Furação de 1 1/2´ em concreto armado | M | 269.57 |  | 269.57
01.23.160 | Furação de 2 1/4´ em concreto armado | M | 346.07 |  | 346.07
01.23.190 | Furação de 2 1/2´ em concreto armado | M | 354.18 |  | 354.18
01.23.200 | Taxa de mobilização e desmobilização de equipamentos para execução de perfuração em concreto | TX | 243.79 |  | 243.79
01.23.221 | Furação para até 10mm x 100mm em concreto armado, inclusive colagem de armadura (para até 8mm) | UN | 13.35 |  | 13.35
01.23.222 | Furação para 12,5mm x 100mm em concreto armado, inclusive colagem de armadura (para 10mm) | UN | 14.61 |  | 14.61
01.23.223 | Furação para 16mm x 100mm em concreto armado, inclusive colagem de armadura (para 12,5mm) | UN | 16.39 |  | 16.39
01.23.231 | Furação para até 10mm x 150mm em concreto armado, inclusive colagem de armadura (para até 8mm) | UN | 20.02 |  | 20.02
01.23.232 | Furação para 12,5mm x 150mm em concreto armado, inclusive colagem de armadura (para 10mm) | UN | 21.54 |  | 21.54
01.23.233 | Furação para 16mm x 150mm em concreto armado, inclusive colagem de armadura (para 12,5mm) | UN | 24.17 |  | 24.17
01.23.234 | Furação para 20mm x 150mm em concreto armado, inclusive colagem de armadura (para 16mm) | UN | 26.1 |  | 26.1
01.23.236 | Furação para até 10mm x 200mm em concreto armado, inclusive colagem de armadura (para 8mm) | UN | 26.7 |  | 26.7
01.23.237 | Furação para 12,5mm x 200mm em concreto armado, inclusive colagem de armadura (para 10mm) | UN | 28.72 |  | 28.72
01.23.238 | Furação para 16mm x 200mm em concreto armado, inclusive colagem de armadura (para 12,5mm) | UN | 32.22 |  | 32.22
01.23.239 | Furação para 20mm x 200mm em concreto armado, inclusive colagem de armadura (para 16mm) | UN | 34.8 |  | 34.8
01.23.254 | Furação de 1´ em concreto armado | M | 248.56 |  | 248.56
01.23.260 | Furação de 2´ em concreto armado | M | 374.85 |  | 374.85
01.23.264 | Furação de 3´ em concreto armado | M | 390.04 |  | 390.04
01.23.270 | Furação de 4´ em concreto armado | M | 420.72 |  | 420.72
01.23.274 | Furação de 5´ em concreto armado | M | 450.63 |  | 450.63
01.23.280 | Furação de 6´ em concreto armado | M | 501.7 |  | 501.7
01.23.510 | Corte vertical em concreto armado, espessura de 15 cm | M | 209.8 |  | 209.8
01.23.700 | Taxa de mobilização e desmobilização para reforço estrutural com fibra de carbono | TX | 1673.44 | 3780.13 | 5453.57
01.23.701 | Preparação de substrato para colagem de fibra de carbono, mediante lixamento e/ou apicoamento e escovação | M2 | 6.95 | 40.25 | 47.2
01.23.702 | Fibra de carbono para reforço estrutural de alta resistência - 300 g/m² | M2 | 189.35 | 286.3 | 475.65
01.27 | Estudo e programa ambientais
01.27.011 | Projeto e implementação de gerenciamento integrado de resíduos sólidos e gestão de perdas | UN | 199.7 | 8349.91 | 8549.61
01.27.021 | Projeto e implementação de educação ambiental | UN | 199.7 | 11184.76 | 11384.46
01.27.031 | Projeto e implementação de controle ambiental de obra | UN | 199.7 | 9896.76 | 10096.46
01.27.041 | Laudo de caracterização de vegetação | UN | 575.95 | 23046.96 | 23622.91
01.27.051 | Laudo de caracterização da fauna associada à flora | UN | 575.95 | 35365.05 | 35941
01.27.061 | Projeto e implementação de monitoramento da fauna durante a obra | UN | 575.95 | 14019.64 | 14595.59
01.27.071 | Laudo de autodepuração | UN | 468.45 | 16826.82 | 17295.27
01.27.091 | Estudo de impacto de vizinhança, em área urbana até 10.000 m² | UN | 285.7 | 27254.43 | 27540.13
01.28 | Poço profundo
01.28.010 | Taxa de mobilização e desmobilização de equipamentos para execução de perfuração para poço profundo - profundidade até 200 m | TX | 8405.03 |  | 8405.03
01.28.020 | Taxa de mobilização e desmobilização de equipamentos para execução de perfuração para poço profundo - profundidade acima de 200 m e até 300 m | TX | 12742.62 |  | 12742.62
01.28.030 | Taxa de mobilização e desmobilização de equipamentos para execução de perfuração para poço profundo - profundidade acima de 300 m | TX | 12947.7 |  | 12947.7
01.28.040 | Perfuração rotativa para poço profundo em camadas de solos sedimentares, diâmetro de 8 1/2" (215,90 mm) | M | 694.04 |  | 694.04
01.28.050 | Perfuração rotativa para poço profundo em aluvião, arenito, ou solos sedimentados em geral, diâmetro de 10" (250 mm) | M | 487.58 |  | 487.58
01.28.060 | Perfuração rotativa para poço profundo em aluvião, arenito, ou solos sedimentados em geral, diâmetro de 12" (300 mm) | M | 1257.76 |  | 1257.76
01.28.070 | Perfuração rotativa para poço profundo em aluvião, arenito, ou solos sedimentados em geral, diâmetro de 14" (350 mm) | M | 1276.19 |  | 1276.19
01.28.080 | Perfuração rotativa para poço profundo em aluvião, arenito, ou solos sedimentados em geral, diâmetro de 16" (400 mm) | M | 1594.19 |  | 1594.19
01.28.090 | Perfuração rotativa para poço profundo em aluvião, arenito, ou solos sedimentados em geral, diâmetro de 18" (450 mm) | M | 2057.25 |  | 2057.25
01.28.100 | Perfuração rotativa para poço profundo em aluvião, arenito, ou solos sedimentados em geral, diâmetro de 20" (500 mm) | M | 2328.29 |  | 2328.29
01.28.110 | Perfuração rotativa para poço profundo em aluvião, arenito, ou solos sedimentados em geral, diâmetro de 22" (550 mm) | M | 2551.86 |  | 2551.86
01.28.120 | Perfuração rotativa para poço profundo em aluvião, arenito, ou solos sedimentados em geral, diâmetro de 26" (650 mm) | M | 3105.3 |  | 3105.3
01.28.130 | Perfuração rotativa para poço profundo em solos e/ou rocha metassedimentar alterada em geral, diâmetro de 20" (508 mm) | M | 348.77 |  | 348.77
01.28.140 | Perfuração roto-pneumática para poço profundo em rocha metassedimentar em geral, diâmetro de 12 1/4" (311,15 mm) | M | 1676.36 |  | 1676.36
01.28.150 | Perfuração rotativa para poço profundo em rocha sã (basalto), diâmetro de 14" (350 mm) | M | 6860.53 |  | 6860.53
01.28.160 | Perfuração rotativa para poço profundo em rocha alterada (basalto alterado), diâmetro de 8" (200 mm) | M | 351.79 |  | 351.79
01.28.170 | Perfuração rotativa para poço profundo em rocha alterada (basalto alterado), diâmetro de 10" (250 mm) | M | 452.3 |  | 452.3
01.28.180 | Perfuração rotativa para poço profundo em rocha alterada (basalto alterado), diâmetro de 12" (300 mm) | M | 585.94 |  | 585.94
01.28.190 | Perfuração roto-pneumática para poço profundo em rocha sã (basalto), diâmetro de 6" (150 mm) | M | 327.61 |  | 327.61
01.28.200 | Perfuração roto-pneumática para poço profundo em rocha sã (basalto), diâmetro de 8" (200 mm) | M | 538.75 |  | 538.75
01.28.210 | Perfuração roto-pneumática para poço profundo em rocha sã (basalto), diâmetro de 10" (250 mm) | M | 797.91 |  | 797.91
01.28.220 | Perfuração roto-pneumática para poço profundo em rocha sã (basalto), diâmetro de 12" (300 mm) | M | 1901.18 |  | 1901.18
01.28.230 | Perfuração roto-pneumática para poço profundo em rocha sã (basalto), diâmetro de 14" (350 mm) | M | 2509.73 |  | 2509.73
01.28.240 | Perfuração roto-pneumática para poço profundo em rocha sã (basalto), diâmetro de 18" (450 mm) | M | 2933.87 |  | 2933.87
01.28.250 | Revestimento interno de poço profundo tubo liso em aço galvanizado, diâmetro de 6" (152,40 mm) - união solda | M | 778.2 |  | 778.2
01.28.260 | Revestimento interno de poço profundo tubo PVC geomecânico nervurado standard, diâmetro de 6" (150 mm) | M | 421.85 |  | 421.85
01.28.270 | Revestimento interno de poço profundo tubo PVC geomecânico nervurado reforçado, diâmetro de 8" (200 mm) | M | 792.2 |  | 792.2
01.28.280 | Revestimento interno de poço profundo tubo de aço preto, diâmetro de 6" (152,40 mm) | M | 842.16 |  | 842.16
01.28.290 | Revestimento interno de poço profundo tubo preto DIN 2440, diâmetro de 6" (150 mm) | M | 614.22 |  | 614.22
01.28.300 | Revestimento interno de poço profundo tubo preto DIN 2440, diâmetro de 8" (200 mm) | M | 972.6 |  | 972.6
01.28.310 | Revestimento interno de poço profundo tubo de aço preto liso calandrado, diâmetro de 16" (406,40 mm) | M | 2730.32 |  | 2730.32
01.28.350 | Revestimento da boca de poço profundo tubo chapa 3/16", diâmetro de 12" | M | 1748.59 |  | 1748.59
01.28.360 | Revestimento da boca de poço profundo tubo chapa 3/16", diâmetro de 14" | M | 1970.32 |  | 1970.32
01.28.370 | Revestimento da boca de poço profundo tubo chapa 3/16", diâmetro de 16" | M | 2497.6 |  | 2497.6
01.28.380 | Revestimento da boca de poço profundo tubo chapa 3/16", diâmetro de 20" | M | 2627.48 |  | 2627.48
01.28.390 | Filtro PVC geomecânico nervurado tipo standard para poço profundo, diâmetro de 6" (150 mm) | M | 495.04 |  | 495.04
01.28.400 | Filtro PVC geomecânico nervurado tipo reforçado para poço profundo, diâmetro de 8" (200 mm) | M | 842.51 |  | 842.51
01.28.410 | Filtro espiralado galvanizado simples (standard) para poço profundo, diâmetro de 6" (152,40 mm) | M | 1311.4 |  | 1311.4
01.28.420 | Filtro espiralado galvanizado reforçado para poço profundo, diâmetro de 6" (152,40 mm) | M | 1496.07 |  | 1496.07
01.28.430 | Filtro espiralado em aço inoxidável reforçado para poço profundo, diâmetro de 6" (152,40 mm) | M | 2648.36 |  | 2648.36
01.28.440 | Filtro galvanizado tipo NOLD para poço profundo, diâmetro de 6" (150 mm) | M | 1099.54 |  | 1099.54
01.28.450 | Pré-filtro tipo pérola para poço profundo | M3 | 1824.74 |  | 1824.74
01.28.460 | Pré-filtro tipo Jacareí para poço profundo | M3 | 2278.98 |  | 2278.98
01.28.470 | Perfilagem ótica (filmagem / endoscopia) para poço profundo | M | 86.45 |  | 86.45
01.28.480 | Perfilagem elétrica de poço profundo | M | 204.21 |  | 204.21
01.28.490 | Taxa de mobilização e desmobilização de equipamentos para execução de bombeamento, limpeza, desenvolvimento e teste de vazão | TX | 4020.78 |  | 4020.78
01.28.500 | Limpeza e desenvolvimento do poço profundo | H | 514.43 |  | 514.43
01.28.510 | Ensaio de vazão (bombeamento) para poço profundo, com bomba submersa | H | 381.25 |  | 381.25
01.28.520 | Ensaio de vazão escalonado para poço profundo | H | 349.33 |  | 349.33
01.28.530 | Ensaio de recuperação de nível para poço profundo | H | 331.11 |  | 331.11
01.28.540 | Desinfecção de poço profundo | UN | 2977.27 |  | 2977.27
01.28.550 | Análise físico-química e bacteriológica da água para poço profundo | CJ | 3330.51 |  | 3330.51
01.28.560 | Centralizador de coluna para poço profundo, diâmetro de 4" ou 6" | UN | 306.78 |  | 306.78
01.28.570 | Cimentação de boca do poço profundo, entre perfuração de maior diâmetro (cimentação do espaço anular) | M3 | 2797.22 |  | 2797.22
01.28.580 | Laje de proteção em concreto armado para poço profundo (área mínimo de 3,00 m²) | UN | 1252.28 | 483.55 | 1735.83
01.28.590 | Lacre do poço profundo (tampa) | UN | 1108.54 |  | 1108.54
01.28.600 | Licença de perfuração para poço profundo | UN | 4269.85 |  | 4269.85
01.28.610 | Outorga de direito de uso para poço profundo | UN | 4892.5 |  | 4892.5
01.28.620 | Parecer técnico junto a CETESB | UN | 5818.25 |  | 5818.25
02 | INICIO, APOIO E ADMINISTRACAO DA OBRA
02.01 | Construção provisória
02.01.021 | Construção provisória em madeira - fornecimento e montagem | M2 | 427.1 | 118.97 | 546.07
02.01.171 | Sanitário/vestiário provisório em alvenaria | M2 | 691.41 | 300.42 | 991.83
02.01.180 | Banheiro químico modelo Standard, com manutenção conforme exigências da CETESB | UNMES | 1161.86 |  | 1161.86
02.01.200 | Desmobilização de construção provisória | M2 | 15.95 | 6.56 | 22.51
02.02 | Container
02.02.120 | Locação de container tipo alojamento - área mínima de 13,80 m² | UNMES | 816.51 | 75.83 | 892.34
02.02.130 | Locação de container tipo escritório com 1 vaso sanitário, 1 lavatório e 1 ponto para chuveiro - área mínima de 13,80 m² | UNMES | 1365.65 | 127.15 | 1492.8
02.02.140 | Locação de container tipo sanitário com 2 vasos sanitários, 2 lavatórios, 2 mictórios e 4 pontos para chuveiro - área mínima de 13,80 m² | UNMES | 1249.35 | 127.15 | 1376.5
02.02.150 | Locação de container tipo depósito - área mínima de 13,80 m² | UNMES | 843.99 | 75.83 | 919.82
02.02.160 | Locação de container tipo guarita - área mínima de 4,60 m² | UNMES | 872.87 | 25.28 | 898.15
02.03 | Tapume, vedação e proteções diversas
02.03.030 | Proteção de superfícies em geral com plástico bolha | M2 | 0.57 | 1.86 | 2.43
02.03.060 | Proteção de fachada com tela de nylon | M2 | 5.71 | 18.33 | 24.04
02.03.080 | Fechamento provisório de vãos em chapa de madeira compensada | M2 | 16.4 | 27.32 | 43.72
02.03.110 | Tapume móvel para fechamento de áreas | M2 | 55.16 | 49.54 | 104.7
02.03.120 | Tapume fixo para fechamento de áreas, com portão | M2 | 55.16 | 49.21 | 104.37
02.03.200 | Locação de quadros metálicos para plataforma de proteção, inclusive o madeiramento | M2MES | 44.29 | 0.93 | 45.22
02.03.240 | Proteção de piso com tecido de aniagem e gesso | M2 | 13.91 | 3.71 | 17.62
02.03.260 | Tapume fixo em painel OSB - espessura 10 mm | M2 | 93.83 | 35.44 | 129.27
02.03.270 | Tapume fixo em painel OSB - espessura 12 mm | M2 | 100.83 | 35.44 | 136.27
02.03.500 | Proteção em madeira e lona plástica para equipamento mecânico ou informática - para obras de reforma | M3 | 53.19 | 40.87 | 94.06
02.05 | Andaime e balancim
02.05.060 | Montagem e desmontagem de andaime torre metálica com altura até 10 m | M |  | 11.3 | 11.3
02.05.080 | Montagem e desmontagem de andaime torre metálica com altura superior a 10 m | M |  | 28.54 | 28.54
02.05.090 | Montagem e desmontagem de andaime tubular fachadeiro com altura até 10 m | M2 |  | 11.3 | 11.3
02.05.100 | Montagem e desmontagem de andaime tubular fachadeiro com altura superior a 10 m | M2 |  | 28.54 | 28.54
02.05.195 | Balancim elétrico tipo plataforma para transporte vertical, com altura até 60 m | UNMES | 2296.3 |  | 2296.3
02.05.202 | Andaime torre metálico (1,5 x 1,5 m) com piso metálico | MXMES | 23.86 | 4.46 | 28.32
02.05.212 | Andaime tubular fachadeiro com piso metálico e sapatas ajustáveis | M2MES | 17.44 | 4.46 | 21.9
02.06 | Alocação de equipe, equipamento e ferramental
02.06.030 | Locação de plataforma elevatória articulada, com altura aproximada de 12,5m, capacidade de carga de 227 kg, elétrica | UNMES | 11490.89 | 3158.1 | 14648.99
02.06.040 | Locação de plataforma elevatória articulada, com altura aproximada de 20 m, capacidade de carga de 227 kg, diesel | UNMES | 20965.64 | 3158.1 | 24123.74
02.08 | Sinalização de obra
02.08.020 | Placa de identificação para obra | M2 | 820.34 | 85.34 | 905.68
02.08.040 | Placa em lona com impressão digital e requadro em metalon | M2 | 319.16 | 24.04 | 343.2
02.08.050 | Placa em lona com impressão digital e estrutura em madeira | M2 | 145.18 | 48.72 | 193.9
02.09 | Limpeza de terreno
02.09.030 | Limpeza manual do terreno, inclusive troncos até 5 cm de diâmetro, com caminhão à disposição dentro da obra, até o raio de 1 km | M2 | 2.76 | 4.64 | 7.4
02.09.040 | Limpeza mecanizada do terreno, inclusive troncos até 15 cm de diâmetro, com caminhão à disposição dentro e fora da obra, com transporte no raio de até 1 km | M2 | 5.17 | 0.15 | 5.32
02.09.130 | Limpeza mecanizada do terreno, inclusive troncos com diâmetro acima de 15 cm até 50 cm, com caminhão à disposição dentro da obra, até o raio de 1 km | M2 | 5.67 | 0.15 | 5.82
02.09.150 | Corte e derrubada de eucalipto (1° corte) - idade até 4 anos | M3 | 62.72 | 8.36 | 71.08
02.09.160 | Corte e derrubada de eucalipto (1° corte) - idade acima de 4 anos | M3 | 73.87 | 9.84 | 83.71
02.10 | Locação de obra
02.10.020 | Locação de obra de edificação | M2 | 11.57 | 5.35 | 16.92
02.10.040 | Locação de rede de canalização | M | 1.05 | 0.38 | 1.43
02.10.050 | Locação para muros, cercas e alambrados | M | 1.05 | 0.38 | 1.43
02.10.060 | Locação de vias, calçadas, tanques e lagoas | M2 | 0.95 | 0.76 | 1.71
03 | DEMOLICAO SEM REAPROVEITAMENTO
03.01 | Demolição de concreto, lastro, mistura e afins
03.01.020 | Demolição manual de concreto simples | M3 |  | 204.27 | 204.27
03.01.040 | Demolição manual de concreto armado | M3 |  | 371.4 | 371.4
03.01.060 | Demolição manual de lajes pré-moldadas, incluindo revestimento | M2 |  | 27.86 | 27.86
03.01.200 | Demolição mecanizada de concreto armado, inclusive fragmentação, carregamento, transporte até 1 quilômetro e descarregamento | M3 | 453.97 | 111.42 | 565.39
03.01.210 | Demolição mecanizada de concreto armado, inclusive fragmentação e acomodação do material | M3 | 433.68 | 111.42 | 545.1
03.01.220 | Demolição mecanizada de concreto simples, inclusive fragmentação, carregamento, transporte até 1 quilômetro e descarregamento | M3 | 237.13 | 74.28 | 311.41
03.01.230 | Demolição mecanizada de concreto simples, inclusive fragmentação e acomodação do material | M3 | 216.84 | 74.28 | 291.12
03.01.240 | Demolição mecanizada de pavimento ou piso em concreto, inclusive fragmentação, carregamento, transporte até 1 quilômetro e descarregamento | M2 | 23.28 | 7.43 | 30.71
03.01.250 | Demolição mecanizada de pavimento ou piso em concreto, inclusive fragmentação e acomodação do material | M2 | 21.69 | 7.43 | 29.12
03.01.260 | Demolição mecanizada de sarjeta ou sarjetão, inclusive fragmentação, carregamento, transporte até 1 quilômetro e descarregamento | M3 | 232.74 | 74.28 | 307.02
03.01.270 | Demolição mecanizada de sarjeta ou sarjetão, inclusive fragmentação e acomodação do material | M3 | 216.84 | 74.28 | 291.12
03.02 | Demolição de alvenaria
03.02.020 | Demolição manual de alvenaria de fundação/embasamento | M3 |  | 111.42 | 111.42
03.02.040 | Demolição manual de alvenaria de elevação ou elemento vazado, incluindo revestimento | M3 |  | 74.28 | 74.28
03.03 | Demolição de revestimento em massa
03.03.020 | Apicoamento manual de piso, parede ou teto | M2 |  | 2.79 | 2.79
03.03.040 | Demolição manual de revestimento em massa de parede ou teto | M2 |  | 5.57 | 5.57
03.03.060 | Demolição manual de revestimento em massa de piso | M2 |  | 9.29 | 9.29
03.04 | Demolição de revestimento cerâmico e ladrilho hidráulico
03.04.020 | Demolição manual de revestimento cerâmico, incluindo a base | M2 |  | 11.14 | 11.14
03.04.030 | Demolição manual de revestimento em ladrilho hidráulico, incluindo a base | M2 |  | 9.29 | 9.29
03.04.040 | Demolição manual de rodapé, soleira ou peitoril, em material cerâmico e/ou ladrilho hidráulico, incluindo a base | M |  | 2.79 | 2.79
03.05 | Demolição de revestimento sintético
03.05.020 | Demolição manual de revestimento sintético, incluindo a base | M2 |  | 7.43 | 7.43
03.06 | Demolição de revestimento em pedra e blocos maciços
03.06.050 | Desmonte (levantamento) mecanizado de pavimento em paralelepípedo ou lajota de concreto, inclusive carregamento, transporte até 1 quilômetro e descarregamento | M2 | 16.26 | 9.29 | 25.55
03.06.060 | Desmonte (levantamento) mecanizado de pavimento em paralelepípedo ou lajota de concreto, inclusive acomodação do material | M2 | 1.52 | 9.29 | 10.81
03.07 | Demolição de revestimento asfáltico
03.07.010 | Demolição (levantamento) mecanizada de pavimento asfáltico, inclusive carregamento, transporte até 1 quilômetro e descarregamento | M2 | 23.88 | 3.71 | 27.59
03.07.030 | Demolição (levantamento) mecanizada de pavimento asfáltico, inclusive fragmentação e acomodação do material | M2 | 21.69 | 3.71 | 25.4
03.07.050 | Fresagem de pavimento asfáltico com espessura até 5 cm, inclusive carregamento, transporte até 1 quilômetro e descarregamento | M2 | 10.4 | 1.3 | 11.7
03.07.070 | Fresagem de pavimento asfáltico com espessura até 5 cm, inclusive acomodação do material | M2 | 7.94 | 1.3 | 9.24
03.07.080 | Fresagem de pavimento asfáltico com espessura até 5 cm, inclusive remoção do material fresado até 10 quilômetros e varrição | M2 | 13.57 | 0.56 | 14.13
03.08 | Demolição de forro / divisórias
03.08.020 | Demolição manual de forro em estuque, inclusive sistema de fixação/tarugamento | M2 |  | 9.66 | 9.66
03.08.040 | Demolição manual de forro qualquer, inclusive sistema de fixação/tarugamento | M2 |  | 5.57 | 5.57
03.08.060 | Demolição manual de forro em gesso, inclusive sistema de fixação | M2 |  | 5.57 | 5.57
03.08.200 | Demolição manual de painéis divisórias, inclusive montantes metálicos | M2 |  | 6.13 | 6.13
03.09 | Demolição de impermeabilização e afins
03.09.020 | Demolição manual de camada impermeabilizante | M2 |  | 14.94 | 14.94
03.09.040 | Demolição manual de argamassa regularizante, isolante ou protetora e papel Kraft | M2 |  | 17.92 | 17.92
03.09.060 | Remoção manual de junta de dilatação ou retração, inclusive apoio | M |  | 5.97 | 5.97
03.10 | Remoção de pintura
03.10.020 | Remoção de pintura em rodapé, baguete ou moldura com lixa | M | 0.07 | 1.35 | 1.42
03.10.040 | Remoção de pintura em rodapé, baguete ou moldura com produto químico | M | 0.88 | 1.35 | 2.23
03.10.080 | Remoção de pintura em superfícies de madeira e/ou metálicas com produtos químicos | M2 | 4.4 | 10.83 | 15.23
03.10.100 | Remoção de pintura em superfícies de madeira e/ou metálicas com lixamento | M2 | 0.36 | 8.12 | 8.48
03.10.120 | Remoção de pintura em massa com produtos químicos | M2 | 4.4 | 8.12 | 12.52
03.10.140 | Remoção de pintura em massa com lixamento | M2 | 0.36 | 5.42 | 5.78
03.16 | Remoção de sinalização horizontal
03.16.010 | Remoção de sinalização horizontal existente | M2 | 93.88 |  | 93.88
03.16.011 | Remoção de tacha/tachões | UN | 3.73 | 8.23 | 11.96
04 | RETIRADA COM PROVAVEL REAPROVEITAMENTO
04.01 | Retirada de fechamento e elemento divisor
04.01.020 | Retirada de divisória em placa de madeira ou fibrocimento tarugada | M2 |  | 33.92 | 33.92
04.01.040 | Retirada de divisória em placa de madeira ou fibrocimento com montantes metálicos | M2 |  | 29.39 | 29.39
04.01.060 | Retirada de divisória em placa de concreto, granito, granilite ou mármore | M2 |  | 18.09 | 18.09
04.01.080 | Retirada de fechamento em placas pré-moldadas, inclusive pilares | M2 | 2.58 | 0.63 | 3.21
04.01.090 | Retirada de barreira de proteção com arame de alta segurança, simples ou duplo | M |  | 3.92 | 3.92
04.01.100 | Retirada de cerca | M |  | 11.51 | 11.51
04.02 | Retirada de elementos de estrutura (concreto, ferro, alumínio e madeira)
04.02.020 | Retirada de peças lineares em madeira com seção até 60 cm² | M |  | 1.24 | 1.24
04.02.030 | Retirada de peças lineares em madeira com seção superior a 60 cm² | M |  | 4.12 | 4.12
04.02.050 | Retirada de estrutura em madeira tesoura - telhas de barro | M2 |  | 22.65 | 22.65
04.02.070 | Retirada de estrutura em madeira tesoura - telhas perfil qualquer | M2 |  | 18.53 | 18.53
04.02.090 | Retirada de estrutura em madeira pontaletada - telhas de barro | M2 |  | 16.47 | 16.47
04.02.110 | Retirada de estrutura em madeira pontaletada - telhas perfil qualquer | M2 |  | 12.35 | 12.35
04.02.140 | Retirada de estrutura metálica | KG | 2.31 |  | 2.31
04.03 | Retirada de telhamento e proteção
04.03.020 | Retirada de telhamento em barro | M2 |  | 14.86 | 14.86
04.03.040 | Retirada de telhamento perfil e material qualquer, exceto barro | M2 |  | 7.43 | 7.43
04.03.060 | Retirada de cumeeira ou espigão em barro | M |  | 5.57 | 5.57
04.03.080 | Retirada de cumeeira, espigão ou rufo perfil qualquer | M |  | 9.29 | 9.29
04.03.090 | Retirada de domo de acrílico, inclusive perfis metálicos de fixação | M2 |  | 11.31 | 11.31
04.04 | Retirada de revestimento em pedra e blocos maciços
04.04.010 | Retirada de revestimento em pedra, granito ou mármore, em parede ou fachada | M2 |  | 39.73 | 39.73
04.04.020 | Retirada de revestimento em pedra, granito ou mármore, em piso | M2 |  | 24.14 | 24.14
04.04.030 | Retirada de soleira ou peitoril em pedra, granito ou mármore | M |  | 16.71 | 16.71
04.04.040 | Retirada de degrau em pedra, granito ou mármore | M |  | 18.57 | 18.57
04.04.060 | Retirada de rodapé em pedra, granito ou mármore | M |  | 14.86 | 14.86
04.05 | Retirada de revestimentos em madeira
04.05.010 | Retirada de revestimento em lambris de madeira | M2 |  | 52.08 | 52.08
04.05.020 | Retirada de piso em tacos de madeira | M2 |  | 11.14 | 11.14
04.05.040 | Retirada de soalho somente o tablado | M2 |  | 14.41 | 14.41
04.05.060 | Retirada de soalho inclusive vigamento | M2 |  | 24.71 | 24.71
04.05.080 | Retirada de degrau em madeira | M |  | 12.35 | 12.35
04.05.100 | Retirada de rodapé inclusive cordão em madeira | M |  | 2.79 | 2.79
04.06 | Retirada de revestimentos sintéticos e metálicos
04.06.010 | Retirada de revestimento em lambris metálicos | M2 |  | 52.08 | 52.08
04.06.020 | Retirada de piso em material sintético assentado a cola | M2 |  | 4.12 | 4.12
04.06.040 | Retirada de degrau em material sintético assentado a cola | M |  | 3.82 | 3.82
04.06.060 | Retirada de rodapé inclusive cordão em material sintético | M |  | 0.93 | 0.93
04.06.100 | Retirada de piso elevado telescópico metálico, inclusive estrutura de sustentação | M2 |  | 45.11 | 45.11
04.07 | Retirada de forro, brise e fachada
04.07.020 | Retirada de forro qualquer em placas ou tiras fixadas | M2 |  | 11.53 | 11.53
04.07.040 | Retirada de forro qualquer em placas ou tiras apoiadas | M2 |  | 6.18 | 6.18
04.07.060 | Retirada de sistema de fixação ou tarugamento de forro | M2 |  | 4.64 | 4.64
04.08 | Retirada de esquadria e elemento de madeira
04.08.020 | Retirada de folha de esquadria em madeira | UN |  | 20.6 | 20.6
04.08.040 | Retirada de guarnição, moldura e peças lineares em madeira, fixadas | M |  | 1.58 | 1.58
04.08.060 | Retirada de batente com guarnição e peças lineares em madeira, chumbados | M |  | 12.35 | 12.35
04.08.080 | Retirada de elemento em madeira e sistema de fixação tipo quadro, lousa, etc. | M2 |  | 5.57 | 5.57
04.08.100 | Retirada de armário em madeira ou metal | M2 |  | 18.53 | 18.53
04.09 | Retirada de esquadria e elementos metálicos
04.09.020 | Retirada de esquadria metálica em geral | M2 |  | 28.83 | 28.83
04.09.040 | Retirada de folha de esquadria metálica | UN |  | 24.04 | 24.04
04.09.060 | Retirada de batente, corrimão ou peças lineares metálicas, chumbados | M |  | 9.89 | 9.89
04.09.080 | Retirada de batente, corrimão ou peças lineares metálicas, fixados | M |  | 6.78 | 6.78
04.09.100 | Retirada de guarda-corpo ou gradil em geral | M2 |  | 28.83 | 28.83
04.09.120 | Retirada de escada de marinheiro com ou sem guarda-corpo | M |  | 32.95 | 32.95
04.09.140 | Retirada de poste ou sistema de sustentação para alambrado ou fechamento | UN |  | 24.14 | 24.14
04.09.160 | Retirada de entelamento metálico em geral | M2 |  | 3.92 | 3.92
04.10 | Retirada de ferragens e acessórios para esquadrias
04.10.020 | Retirada de fechadura ou fecho de embutir | UN |  | 11.31 | 11.31
04.10.040 | Retirada de fechadura ou fecho de sobrepor | UN |  | 4.52 | 4.52
04.10.060 | Retirada de dobradiça | UN |  | 2.26 | 2.26
04.10.080 | Retirada de peça ou acessório complementar em geral de esquadria | UN |  | 17.69 | 17.69
04.11 | Retirada de aparelhos, metais sanitários e registro
04.11.020 | Retirada de aparelho sanitário incluindo acessórios | UN |  | 40.62 | 40.62
04.11.030 | Retirada de bancada incluindo pertences | M2 |  | 57.65 | 57.65
04.11.040 | Retirada de complemento sanitário chumbado | UN |  | 13.57 | 13.57
04.11.060 | Retirada de complemento sanitário fixado ou de sobrepor | UN |  | 5.65 | 5.65
04.11.080 | Retirada de registro ou válvula embutidos | UN |  | 51.93 | 51.93
04.11.100 | Retirada de registro ou válvula aparentes | UN |  | 29.79 | 29.79
04.11.110 | Retirada de purificador/bebedouro | UN |  | 29.79 | 29.79
04.11.120 | Retirada de torneira ou chuveiro | UN |  | 7.04 | 7.04
04.11.140 | Retirada de sifão ou metais sanitários diversos | UN |  | 10.83 | 10.83
04.11.160 | Retirada de caixa de descarga de sobrepor ou acoplada | UN |  | 20.58 | 20.58
04.12 | Retirada de aparelhos elétricos e hidráulicos
04.12.020 | Retirada de conjunto motor-bomba | UN |  | 86.27 | 86.27
04.12.040 | Retirada de motor de bomba de recalque | UN |  | 68.48 | 68.48
04.13 | Retirada de impermeabilização e afins
04.13.020 | Retirada de isolamento térmico com material monolítico | M2 |  | 5.57 | 5.57
04.13.060 | Retirada de isolamento térmico com material em panos | M2 |  | 0.93 | 0.93
04.14 | Retirada de vidro
04.14.020 | Retirada de vidro ou espelho com raspagem da massa ou retirada de baguete | M2 |  | 13.54 | 13.54
04.14.040 | Retirada de esquadria em vidro | M2 |  | 41.18 | 41.18
04.17 | Retirada em instalação elétrica - letra A ate B
04.17.020 | Remoção de aparelho de iluminação ou projetor fixo em teto, piso ou parede | UN |  | 18.26 | 18.26
04.17.040 | Remoção de aparelho de iluminação ou projetor fixo em poste ou braço | UN |  | 68.48 | 68.48
04.17.060 | Remoção de suporte tipo braquet | UN |  | 22.83 | 22.83
04.17.080 | Remoção de barramento de cobre | M |  | 18.26 | 18.26
04.17.100 | Remoção de base de disjuntor tipo QUIK-LAG | UN |  | 6.85 | 6.85
04.17.120 | Remoção de base de fusível tipo Diazed | UN |  | 6.85 | 6.85
04.17.140 | Remoção de base e haste de para-raios | UN |  | 45.65 | 45.65
04.17.160 | Remoção de base ou chave para fusível NH tipo tripolar | UN |  | 22.83 | 22.83
04.17.180 | Remoção de base ou chave para fusível NH tipo unipolar | UN |  | 20.55 | 20.55
04.17.200 | Remoção de braçadeira para passagem de cordoalha | UN |  | 18.26 | 18.26
04.17.220 | Remoção de bucha de passagem interna ou externa | UN |  | 18.26 | 18.26
04.17.240 | Remoção de bucha de passagem para neutro | UN |  | 13.69 | 13.69
04.18 | Retirada em instalação elétrica - letra C
04.18.020 | Remoção de cabeçote em rede de telefonia | UN |  | 11.41 | 11.41
04.18.040 | Remoção de cabo de aço e esticadores de para-raios | M |  | 15.98 | 15.98
04.18.060 | Remoção de caixa de entrada de energia padrão medição indireta completa | UN |  | 228.25 | 228.25
04.18.070 | Remoção de caixa de entrada de energia padrão residencial completa | UN |  | 182.6 | 182.6
04.18.080 | Remoção de caixa de entrada telefônica completa | UN |  | 91.3 | 91.3
04.18.090 | Remoção de caixa de medição padrão completa | UN |  | 50.68 | 50.68
04.18.120 | Remoção de caixa estampada | UN |  | 6.77 | 6.77
04.18.130 | Remoção de caixa para fusível ou tomada instalada em perfilado | UN |  | 8.12 | 8.12
04.18.140 | Remoção de caixa para transformador de corrente | UN |  | 50.68 | 50.68
04.18.180 | Remoção de cantoneira metálica | M |  | 11.41 | 11.41
04.18.200 | Remoção de captor de para-raios tipo Franklin | UN |  | 22.83 | 22.83
04.18.220 | Remoção de chapa de ferro para bucha de passagem | UN |  | 18.26 | 18.26
04.18.240 | Remoção de chave automática da boia | UN |  | 27.39 | 27.39
04.18.250 | Remoção de chave base de mármore ou ardósia | UN |  | 22.83 | 22.83
04.18.260 | Remoção de chave de ação rápida comando frontal montado em painel | UN |  | 45.65 | 45.65
04.18.270 | Remoção de chave fusível indicadora tipo Matheus | UN |  | 68.48 | 68.48
04.18.280 | Remoção de chave seccionadora tripolar seca mecanismo de manobra frontal | UN |  | 128.44 | 128.44
04.18.290 | Remoção de chave tipo Pacco rotativo | UN |  | 34.24 | 34.24
04.18.320 | Remoção de cinta de fixação de eletroduto ou sela para cruzeta em poste | UN |  | 9.29 | 9.29
04.18.340 | Remoção de condulete | UN |  | 18.18 | 18.18
04.18.360 | Remoção de condutor aparente diâmetro externo acima de 6,5 mm | M |  | 5.48 | 5.48
04.18.370 | Remoção de condutor aparente diâmetro externo até 6,5 mm | M |  | 2.73 | 2.73
04.18.380 | Remoção de condutor embutido diâmetro externo acima de 6,5 mm | M |  | 4.57 | 4.57
04.18.390 | Remoção de condutor embutido diâmetro externo até 6,5 mm | M |  | 2.28 | 2.28
04.18.400 | Remoção de condutor especial | M |  | 32.11 | 32.11
04.18.410 | Remoção de cordoalha ou cabo de cobre nu | M |  | 9.13 | 9.13
04.18.420 | Remoção de contator magnético para comando de bomba | UN |  | 45.65 | 45.65
04.18.440 | Remoção de corrente para pendentes | UN |  | 9.13 | 9.13
04.18.460 | Remoção de cruzeta de ferro para fixação de projetores | UN |  | 68.48 | 68.48
04.18.470 | Remoção de cruzeta de madeira | UN |  | 96.33 | 96.33
04.19 | Retirada em instalação elétrica - letra D ate I
04.19.020 | Remoção de disjuntor de volume normal ou reduzido | UN |  | 187.52 | 187.52
04.19.030 | Remoção de disjuntor a seco aberto tripolar, 600 V de 800 A | UN |  | 45.65 | 45.65
04.19.060 | Remoção de disjuntor termomagnético | UN |  | 11.41 | 11.41
04.19.080 | Remoção de fundo de quadro de distribuição ou caixa de passagem | M2 |  | 45.65 | 45.65
04.19.100 | Remoção de gancho de sustentação de luminária em perfilado | UN |  | 9.13 | 9.13
04.19.120 | Remoção de interruptores, tomadas, botão de campainha ou cigarra | UN |  | 18.26 | 18.26
04.19.140 | Remoção de isolador tipo castanha e gancho de sustentação | UN |  | 4.57 | 4.57
04.19.160 | Remoção de isolador tipo disco completo e gancho de suspensão | UN |  | 6.85 | 6.85
04.19.180 | Remoção de isolador tipo pino, inclusive o pino | UN |  | 11.41 | 11.41
04.19.190 | Remoção de isolador galvanizado uso geral | UN |  | 11.41 | 11.41
04.20 | Retirada em instalação elétrica - letra J ate N
04.20.020 | Remoção de janela de ventilação, iluminação ou ventilação e iluminação padrão | UN |  | 32.11 | 32.11
04.20.040 | Remoção de lâmpada | UN |  | 3.71 | 3.71
04.20.060 | Remoção de luz de obstáculo | UN |  | 45.65 | 45.65
04.20.080 | Remoção de manopla de comando de disjuntor | UN |  | 22.83 | 22.83
04.20.100 | Remoção de mão francesa | UN |  | 18.57 | 18.57
04.20.120 | Remoção de terminal modular (mufla) tripolar ou unipolar | UN |  | 64.22 | 64.22
04.21 | Retirada em instalação elétrica - letra O ate S
04.21.020 | Remoção de óleo de disjuntor ou transformador | L |  | 0.74 | 0.74
04.21.040 | Remoção de pára-raios tipo cristal-valve em cabine primária | UN |  | 68.48 | 68.48
04.21.050 | Remoção de pára-raios tipo cristal-valve em poste singelo ou estaleiro | UN |  | 91.3 | 91.3
04.21.060 | Remoção de perfilado | M |  | 18.26 | 18.26
04.21.100 | Remoção de porta de quadro ou painel | M2 |  | 45.65 | 45.65
04.21.130 | Remoção de poste de concreto | UN | 122.72 | 128.44 | 251.16
04.21.140 | Remoção de poste metálico | UN | 122.72 | 128.44 | 251.16
04.21.150 | Remoção de poste de madeira | UN |  | 143.84 | 143.84
04.21.160 | Remoção de quadro de distribuição, chamada ou caixa de passagem | M2 |  | 91.3 | 91.3
04.21.200 | Remoção de reator para lâmpada | UN |  | 16.06 | 16.06
04.21.210 | Remoção de reator para lâmpada fixo em poste | UN |  | 91.3 | 91.3
04.21.240 | Remoção de relé | UN |  | 21.66 | 21.66
04.21.260 | Remoção de roldana | UN |  | 3.71 | 3.71
04.21.280 | Remoção de soquete | UN |  | 3.71 | 3.71
04.21.300 | Remoção de suporte de transformador em poste singelo ou estaleiro | UN |  | 29.71 | 29.71
04.22 | Retirada em instalação elétrica - letra T ate o final
04.22.020 | Remoção de terminal ou conector para cabos | UN |  | 4.64 | 4.64
04.22.040 | Remoção de transformador de potência em cabine primária | UN |  | 315.96 | 315.96
04.22.050 | Remoção de transformador de potencial completo (pequeno) | UN |  | 29.67 | 29.67
04.22.060 | Remoção de transformador de potência trifásico até 225 kVA, a óleo, em poste singelo | UN | 245.44 | 365.2 | 610.64
04.22.100 | Remoção de tubulação elétrica aparente com diâmetro externo acima de 50 mm | M |  | 22.83 | 22.83
04.22.110 | Remoção de tubulação elétrica aparente com diâmetro externo até 50 mm | M |  | 11.41 | 11.41
04.22.120 | Remoção de tubulação elétrica embutida com diâmetro externo acima de 50 mm | M |  | 45.65 | 45.65
04.22.130 | Remoção de tubulação elétrica embutida com diâmetro externo até 50 mm | M |  | 22.83 | 22.83
04.22.200 | Remoção de vergalhão | M |  | 9.13 | 9.13
04.30 | Retirada em instalação hidráulica
04.30.020 | Remoção de calha ou rufo | M |  | 4.27 | 4.27
04.30.040 | Remoção de condutor aparente | M |  | 2.79 | 2.79
04.30.060 | Remoção de tubulação hidráulica em geral, incluindo conexões, caixas e ralos | M |  | 7.43 | 7.43
04.30.080 | Remoção de hidrante de parede completo | UN |  | 81.24 | 81.24
04.30.100 | Remoção de reservatório em fibrocimento até 1000 litros | UN |  | 136.95 | 136.95
04.31 | Retirada em instalação de combate a incêndio
04.31.010 | Retirada de bico de sprinkler | UN |  | 12.85 | 12.85
04.35 | Retirada de sistema e equipamento de conforto mecânico
04.35.050 | Retirada de aparelho de ar condicionado portátil | UN |  | 20.7 | 20.7
04.40 | Retirada diversa de pecas pre-moldadas
04.40.010 | Retirada manual de guia pré-moldada, inclusive limpeza, carregamento, transporte até 1 quilômetro e descarregamento | M | 0.89 | 7.43 | 8.32
04.40.020 | Retirada de soleira ou peitoril em geral | M |  | 3.71 | 3.71
04.40.030 | Retirada manual de guia pré-moldada, inclusive limpeza e empilhamento | M |  | 7.43 | 7.43
04.40.050 | Retirada manual de paralelepípedo ou lajota de concreto, inclusive limpeza, carregamento, transporte até 1 quilômetro e descarregamento | M2 | 7.1 | 11.14 | 18.24
04.40.070 | Retirada manual de paralelepípedo ou lajota de concreto, inclusive limpeza e empilhamento | M2 |  | 11.14 | 11.14
04.41 | Retirada de dispositivos viários
04.41.001 | Retirada de placa de solo | M2 | 40.99 | 16.47 | 57.46
05 | TRANSPORTE E MOVIMENTACAO, DENTRO E FORA DA OBRA
05.04 | Transporte de material solto
05.04.060 | Transporte manual horizontal e/ou vertical de entulho até o local de despejo - ensacado | M3 | 27.99 | 100.28 | 128.27
05.07 | Transporte comercial, carreteiro e aluguel
05.07.040 | Remoção de entulho separado de obra com caçamba metálica - terra, alvenaria, concreto, argamassa, madeira, papel, plástico ou metal | M3 | 97.41 | 11.14 | 108.55
05.07.050 | Remoção de entulho de obra com caçamba metálica - material volumoso e misturado por alvenaria, terra, madeira, papel, plástico e metal | M3 | 110.27 | 11.14 | 121.41
05.07.060 | Remoção de entulho de obra com caçamba metálica - material rejeitado e misturado por vegetação, isopor, manta asfáltica e lã de vidro | M3 | 113.74 | 11.14 | 124.88
05.07.070 | Remoção de entulho de obra com caçamba metálica - gesso e/ou drywall | M3 | 109.66 | 11.14 | 120.8
05.07.100 | Transporte de resíduo sólido em aterro - telhas cimento amianto Classe D | T | 263.83 | 0.93 | 264.76
05.08 | Transporte mecanizado de material solto
05.08.060 | Transporte de entulho, para distâncias superiores ao 3° km até o 5° km | M3 | 20.22 |  | 20.22
05.08.080 | Transporte de entulho, para distâncias superiores ao 5° km até o 10° km | M3 | 37.91 |  | 37.91
05.08.100 | Transporte de entulho, para distâncias superiores ao 10° km até o 15° km | M3 | 47.08 |  | 47.08
05.08.120 | Transporte de entulho, para distâncias superiores ao 15° km até o 20° km | M3 | 53.54 |  | 53.54
05.08.140 | Transporte de entulho, para distâncias superiores ao 20° km | M3XKM | 2.68 |  | 2.68
05.08.220 | Carregamento mecanizado de entulho fragmentado, com caminhão à disposição dentro da obra, até o raio de 1 km | M3 | 17.3 |  | 17.3
05.09 | Taxas de recolhimento
05.09.006 | Taxa de destinação de resíduo sólido em aterro, tipo inerte | T | 39.9 |  | 39.9
05.09.007 | Taxa de destinação de resíduo sólido em aterro, tipo solo/terra | M3 | 30.55 |  | 30.55
05.09.008 | Taxa de destinação de resíduo sólido em aterro - telhas cimento amianto | T | 780.7 |  | 780.7
05.10 | Transporte mecanizado de solo
05.10.010 | Carregamento mecanizado de solo de 1ª e 2ª categoria | M3 | 6.37 |  | 6.37
05.10.020 | Transporte de solo de 1ª e 2ª categoria por caminhão até o 2° km | M3 | 8.43 |  | 8.43
05.10.021 | Transporte de solo de 1ª e 2ª categoria por caminhão para distâncias superiores ao 2° km até o 3° km | M3 | 12.58 |  | 12.58
05.10.022 | Transporte de solo de 1ª e 2ª categoria por caminhão para distâncias superiores ao 3° km até o 5° km | M3 | 13.91 |  | 13.91
05.10.023 | Transporte de solo de 1ª e 2ª categoria por caminhão para distâncias superiores ao 5° km até o 10° km | M3 | 18.59 |  | 18.59
05.10.024 | Transporte de solo de 1ª e 2ª categoria por caminhão para distâncias superiores ao 10° km até o 15° km | M3 | 27.85 |  | 27.85
05.10.025 | Transporte de solo de 1ª e 2ª categoria por caminhão para distâncias superiores ao 15° km até o 20° km | M3 | 37.09 |  | 37.09
05.10.026 | Transporte de solo de 1ª e 2ª categoria por caminhão para distâncias superiores ao 20° km | M3XKM | 1.79 |  | 1.79
05.10.030 | Transporte de solo brejoso por caminhão até o 2° km | M3 | 14.5 |  | 14.5
05.10.031 | Transporte de solo brejoso por caminhão para distâncias superiores ao 2° km até o 3° km | M3 | 19.99 |  | 19.99
05.10.032 | Transporte de solo brejoso por caminhão para distâncias superiores ao 3° km até o 5° km | M3 | 20.87 |  | 20.87
05.10.033 | Transporte de solo brejoso por caminhão para distâncias superiores ao 5° km até o 10° km | M3 | 26.67 |  | 26.67
05.10.034 | Transporte de solo brejoso por caminhão para distâncias superiores ao 10° km até o 15° km | M3 | 39.99 |  | 39.99
05.10.035 | Transporte de solo brejoso por caminhão para distâncias superiores ao 15° km até o 20° km | M3 | 53.3 |  | 53.3
05.10.036 | Transporte de solo brejoso por caminhão para distâncias superiores ao 20° km | M3XKM | 2.59 |  | 2.59
06 | SERVICO EM SOLO E ROCHA, MANUAL
06.01 | Escavação manual em campo aberto de solo, exceto rocha
06.01.020 | Escavação manual em solo de 1ª e 2ª categoria em campo aberto | M3 |  | 46.43 | 46.43
06.01.040 | Escavação manual em solo brejoso em campo aberto | M3 |  | 57.94 | 57.94
06.02 | Escavação manual em valas e buracos de solo, exceto rocha
06.02.020 | Escavação manual em solo de 1ª e 2ª categoria em vala ou cava até 1,5 m | M3 |  | 55.71 | 55.71
06.02.040 | Escavação manual em solo de 1ª e 2ª categoria em vala ou cava além de 1,5 m | M3 |  | 72.05 | 72.05
06.11 | Reaterro manual sem fornecimento de material
06.11.020 | Reaterro manual para simples regularização sem compactação | M3 |  | 7.99 | 7.99
06.11.040 | Reaterro manual apiloado sem controle de compactação | M3 |  | 17.33 | 17.33
06.11.060 | Reaterro manual com adição de 2% de cimento | M3 | 17.61 | 62.4 | 80.01
06.12 | Aterro manual sem fornecimento de material
06.12.020 | Aterro manual apiloado de área interna com maço de 30 kg | M3 |  | 57.36 | 57.36
06.14 | Carga / carregamento e descarga manual
06.14.020 | Carga manual de solo | M3 |  | 11.14 | 11.14
07 | SERVICO EM SOLO E ROCHA, MECANIZADO
07.01 | Escavação ou corte mecanizados em campo aberto de solo, exceto rocha
07.01.010 | Escavação e carga mecanizada para exploração de solo em jazida | M3 | 15.54 | 0.26 | 15.8
07.01.020 | Escavação e carga mecanizada em solo de 1ª categoria, em campo aberto | M3 | 15.96 | 0.26 | 16.22
07.01.060 | Escavação e carga mecanizada em solo de 2ª categoria, em campo aberto | M3 | 32.92 | 0.87 | 33.79
07.01.120 | Carga e remoção de terra até a distância média de 1 km | M3 | 15.46 |  | 15.46
07.02 | Escavação mecanizada de valas e buracos em solo, exceto rocha
07.02.020 | Escavação mecanizada de valas ou cavas com profundidade de até 2 m | M3 | 9.77 | 1.2 | 10.97
07.02.040 | Escavação mecanizada de valas ou cavas com profundidade de até 3 m | M3 | 11.02 | 1.35 | 12.37
07.02.060 | Escavação mecanizada de valas ou cavas com profundidade de até 4 m | M3 | 19.66 | 0.77 | 20.43
07.02.080 | Escavação mecanizada de valas ou cavas com profundidade acima de 4 m, com escavadeira hidráulica | M3 | 20.84 | 0.74 | 21.58
07.05 | Escavação mecanizada em solo brejoso ou turfa
07.05.010 | Escavação e carga mecanizada em solo brejoso ou turfa | M3 | 36.26 | 1.73 | 37.99
07.05.020 | Escavação e carga mecanizada em solo vegetal superficial | M3 | 31.11 | 1.39 | 32.5
07.06 | Escavação ou carga mecanizada em campo aberto
07.06.010 | Escavação e carga mecanizada em campo aberto, com rompedor hidráulico, em rocha | M3 | 285.59 |  | 285.59
07.10 | Apiloamento e nivelamento mecanizado de solo
07.10.020 | Espalhamento de solo em bota-fora com compactação sem controle | M3 | 5.32 | 0.11 | 5.43
07.11 | Reaterro mecanizado sem fornecimento de material
07.11.020 | Reaterro compactado mecanizado de vala ou cava com compactador | M3 | 4.05 | 2.59 | 6.64
07.11.040 | Reaterro compactado mecanizado de vala ou cava com rolo, mínimo de 95% PN | M3 | 20.79 | 2.38 | 23.17
07.12 | Aterro mecanizado sem fornecimento de material
07.12.010 | Compactação de aterro mecanizado mínimo de 95% PN, sem fornecimento de solo em áreas fechadas | M3 | 16.52 | 0.39 | 16.91
07.12.020 | Compactação de aterro mecanizado mínimo de 95% PN, sem fornecimento de solo em campo aberto | M3 | 11.75 | 0.28 | 12.03
07.12.030 | Compactação de aterro mecanizado a 100% PN, sem fornecimento de solo em campo aberto | M3 | 11.94 | 0.12 | 12.06
07.12.040 | Aterro mecanizado por compensação, solo de 1ª categoria em campo aberto, sem compactação do aterro | M3 | 19.99 | 0.37 | 20.36
08 | ESCORAMENTO, CONTENCAO E DRENAGEM
08.01 | Escoramento
08.01.020 | Escoramento de solo contínuo | M2 | 35.69 | 54.77 | 90.46
08.01.040 | Escoramento de solo descontínuo | M2 | 19.58 | 32.95 | 52.53
08.01.060 | Escoramento de solo pontaletado | M2 | 13.19 | 7.96 | 21.15
08.01.080 | Escoramento de solo especial | M2 | 45.88 | 63.74 | 109.62
08.01.100 | Escoramento com estacas pranchas metálicas - profundidade até 4 m | M2 | 383.59 |  | 383.59
08.01.110 | Escoramento com estacas pranchas metálicas - profundidade até 6 m | M2 | 419.04 |  | 419.04
08.01.120 | Escoramento com estacas pranchas metálicas - profundidade até 8 m | M2 | 463.69 |  | 463.69
08.02 | Cimbramento
08.02.020 | Cimbramento em madeira com estroncas de eucalipto | M3 | 19.92 | 29.88 | 49.8
08.02.040 | Cimbramento em perfil metálico para obras de arte | KG | 9.46 | 2.06 | 11.52
08.02.050 | Cimbramento tubular metálico | M3MES | 9.54 | 1.86 | 11.4
08.02.060 | Montagem e desmontagem de cimbramento tubular metálico | M3 |  | 14.13 | 14.13
08.03 | Descimbramento
08.03.020 | Descimbramento em madeira | M3 |  | 8.23 | 8.23
08.05 | Manta, filtro e dreno
08.05.010 | Geomembrana em polietileno de alta densidade PEAD de 1 mm | M2 | 30.29 | 0.7 | 30.99
08.05.100 | Dreno com pedra britada | M3 | 150.62 | 20.6 | 171.22
08.05.110 | Dreno com areia grossa | M3 | 173.98 | 12.35 | 186.33
08.05.180 | Manta geotêxtil com resistência à tração longitudinal de 10kN/m e transversal de 9kN/m | M2 | 6.3 | 12.35 | 18.65
08.05.190 | Manta geotêxtil com resistência à tração longitudinal de 16kN/m e transversal de 14kN/m | M2 | 8.87 | 12.35 | 21.22
08.05.220 | Manta geotêxtil com resistência à tração longitudinal de 31kN/m e transversal de 27kN/m | M2 | 17.4 | 12.35 | 29.75
08.06 | Barbaca
08.06.040 | Barbacã em tubo de PVC com diâmetro 50 mm | M | 12.33 | 14.41 | 26.74
08.06.060 | Barbacã em tubo de PVC com diâmetro 75 mm | M | 17.39 | 16.47 | 33.86
08.06.080 | Barbacã em tubo de PVC com diâmetro 100 mm | M | 16.91 | 20.6 | 37.51
08.07 | Esgotamento
08.07.050 | Taxa de mobilização e desmobilização de equipamentos para execução de rebaixamento de lençol freático | TX | 11427.79 |  | 11427.79
08.07.060 | Locação de conjunto de bombeamento a vácuo para rebaixamento de lençol freático, com até 50 ponteiras e potência até 15 HP, mínimo 30 dias | CJxDI | 780.06 |  | 780.06
08.07.070 | Ponteiras filtrantes, profundidade até 5 m | UN | 473.86 |  | 473.86
08.07.090 | Esgotamento de águas superficiais com bomba de superfície ou submersa | HPXh | 2.68 | 3.71 | 6.39
08.10 | Contenção
08.10.040 | Enrocamento com pedra arrumada | M3 | 186.48 | 123.54 | 310.02
08.10.060 | Enrocamento com pedra assentada | M3 | 323.21 | 239 | 562.21
08.10.108 | Gabião tipo caixa em tela metálica, altura de 0,5 m, com revestimento liga zinco/alumínio, malha hexagonal 8/10 cm, fio diâmetro 2,7 mm, independente do formato ou utilização | M3 | 805.11 | 111.13 | 916.24
08.10.109 | Gabião tipo caixa em tela metálica, altura de 1 m, com revestimento liga zinco/alumínio, malha hexagonal 8/10 cm, fio diâmetro 2,7 mm, independente do formato ou utilização | M3 | 630.1 | 136.49 | 766.59
09 | FORMA
09.01 | Forma em tabua
09.01.020 | Forma em madeira comum para fundação | M2 | 44.09 | 53.53 | 97.62
09.01.030 | Forma em madeira comum para estrutura | M2 | 189.11 | 61.78 | 250.89
09.01.040 | Forma em madeira comum para caixão perdido | M2 | 64.89 | 49.41 | 114.3
09.01.150 | Desmontagem de forma em madeira para estrutura de laje, com tábuas | M2 |  | 6.35 | 6.35
09.01.160 | Desmontagem de forma em madeira para estrutura de vigas, com tábuas | M2 |  | 7.54 | 7.54
09.02 | Forma em madeira compensada
09.02.020 | Forma plana em compensado para estrutura convencional | M2 | 132.1 | 57.65 | 189.75
09.02.040 | Forma plana em compensado para estrutura aparente | M2 | 137.98 | 57.65 | 195.63
09.02.060 | Forma curva em compensado para estrutura aparente | M2 | 126.8 | 102.96 | 229.76
09.02.080 | Forma plana em compensado para obra de arte, sem cimbramento | M2 | 80.46 | 55.59 | 136.05
09.02.100 | Forma em compensado para encamisamento de tubulão | M2 | 42.38 | 45.3 | 87.68
09.02.120 | Forma ripada de 5 cm na vertical | M2 | 99.78 | 90.11 | 189.89
09.02.130 | Forma plana em compensado para estrutura convencional com cimbramento tubular metálico | M2 | 108.92 | 35.45 | 144.37
09.02.140 | Forma plana em compensado para estrutura aparente com cimbramento tubular metálico | M2 | 108.92 | 63.22 | 172.14
09.02.150 | Forma curva em compensado para estrutura convencional com cimbramento tubular metálico | M2 | 71.71 | 108.53 | 180.24
09.04 | Forma em papelão
09.04.020 | Forma em tubo de papelão com diâmetro de 25 cm | M | 99.42 | 9.77 | 109.19
09.04.030 | Forma em tubo de papelão com diâmetro de 30 cm | M | 157.5 | 9.77 | 167.27
09.04.040 | Forma em tubo de papelão com diâmetro de 35 cm | M | 189.62 | 9.77 | 199.39
09.04.050 | Forma em tubo de papelão com diâmetro de 40 cm | M | 221.12 | 9.77 | 230.89
09.04.060 | Forma em tubo de papelão com diâmetro de 45 cm | M | 246.71 | 9.77 | 256.48
09.04.070 | Forma em tubo de papelão com diâmetro de 50 cm | M | 221.29 | 9.77 | 231.06
09.07 | Forma em polipropileno
09.07.060 | Forma em polipropileno (cubeta) e acessórios para laje nervurada com dimensões variáveis - locação | M3 | 416.55 | 72.07 | 488.62
10 | ARMADURA E CORDOALHA ESTRUTURAL
10.01 | Armadura em barra
10.01.020 | Armadura em barra de aço CA-25 fyk = 250 MPa | KG | 8.99 | 2.39 | 11.38
10.01.040 | Armadura em barra de aço CA-50 (A ou B) fyk = 500 MPa | KG | 8.12 | 2.39 | 10.51
10.01.060 | Armadura em barra de aço CA-60 (A ou B) fyk = 600 MPa | KG | 8.48 | 2.39 | 10.87
10.02 | Armadura em tela
10.02.020 | Armadura em tela soldada de aço | KG | 8.89 | 1.19 | 10.08
10.20 | Reparos, conservações e complementos - GRUPO 10
10.20.001 | Lubrificante em pasta para aplicação em barras de transferência de concreto | KG | 61.73 | 12 | 73.73
11 | CONCRETO, MASSA E LASTRO
11.01 | Concreto usinado com controle fck - fornecimento do material
11.01.100 | Concreto usinado, fck = 20 MPa | M3 | 479.85 |  | 479.85
11.01.130 | Concreto usinado, fck = 25 MPa | M3 | 503.12 |  | 503.12
11.01.160 | Concreto usinado, fck = 30 MPa | M3 | 527.5 |  | 527.5
11.01.170 | Concreto usinado, fck = 35 MPa | M3 | 553.08 |  | 553.08
11.01.190 | Concreto usinado, fck = 40 MPa | M3 | 579.88 |  | 579.88
11.01.260 | Concreto usinado, fck = 20 MPa - para bombeamento | M3 | 538.53 |  | 538.53
11.01.290 | Concreto usinado, fck = 25 MPa - para bombeamento | M3 | 559.78 |  | 559.78
11.01.320 | Concreto usinado, fck = 30 MPa - para bombeamento | M3 | 583.88 |  | 583.88
11.01.321 | Concreto usinado, fck = 35 MPa - para bombeamento | M3 | 609.14 |  | 609.14
11.01.350 | Concreto usinado, fck = 40 MPa - para bombeamento | M3 | 637.72 |  | 637.72
11.01.520 | Concreto usinado, fck = 30 MPa - para bombeamento em estaca hélice contínua | M3 | 620.17 |  | 620.17
11.01.621 | Concreto usinado, fck=30 MPa, fctm_k=4,2 Mpa | M3 | 498.83 |  | 498.83
11.01.630 | Concreto usinado, fck = 25 MPa - para perfil extrudado | M3 | 595.28 |  | 595.28
11.02 | Concreto usinado não estrutural - fornecimento do material
11.02.020 | Concreto usinado não estrutural mínimo 150 kg cimento / m³ | M3 | 638.4 |  | 638.4
11.02.040 | Concreto usinado não estrutural mínimo 200 kg cimento / m³ | M3 | 662.55 |  | 662.55
11.02.060 | Concreto usinado não estrutural mínimo 300 kg cimento / m³ | M3 | 583.47 |  | 583.47
11.03 | Concreto executado no local com controle fck - fornecimento do material
11.03.090 | Concreto preparado no local, fck = 20 MPa | M3 | 408.26 | 111.42 | 519.68
11.04 | Concreto não estrutural executado no local - fornecimento do material
11.04.020 | Concreto não estrutural executado no local, mínimo 150 kg cimento / m³ | M3 | 338.58 | 46.43 | 385.01
11.04.040 | Concreto não estrutural executado no local, mínimo 200 kg cimento / m³ | M3 | 369.58 | 46.43 | 416.01
11.04.060 | Concreto não estrutural executado no local, mínimo 300 kg cimento / m³ | M3 | 435.56 | 46.43 | 481.99
11.05 | Concreto e argamassa especial
11.05.010 | Argamassa em solo e cimento a 5% em peso | M3 | 76.88 | 46.43 | 123.31
11.05.030 | Argamassa graute autonivelante de alta resistência | M3 | 3665.78 | 52.08 | 3717.86
11.05.040 | Argamassa graute | M3 | 375.82 | 52.08 | 427.9
11.05.060 | Concreto ciclópico - fornecimento e aplicação (com 30% de pedra rachão), concreto fck 15 Mpa | M3 | 393.98 | 342.34 | 736.32
11.05.120 | Execução de concreto projetado - consumo de cimento 350 kg/m³ | M3 | 2337.63 | 626.56 | 2964.19
11.11 | Argamassas especiais
11.11.030 | Argamassa de cimento e areia, fck = 20 MPa, consumo de cimento 600 kg/m³ - material para injeção em estaca raiz | M3 | 519.48 | 46.43 | 565.91
11.16 | Lançamento e aplicação
11.16.020 | Lançamento, espalhamento e adensamento de concreto ou massa em lastro e/ou enchimento | M3 |  | 78.32 | 78.32
11.16.040 | Lançamento e adensamento de concreto ou massa em fundação | M3 |  | 156.64 | 156.64
11.16.060 | Lançamento e adensamento de concreto ou massa em estrutura | M3 |  | 108.2 | 108.2
11.16.080 | Lançamento e adensamento de concreto ou massa por bombeamento | M3 | 60.88 | 59.75 | 120.63
11.16.220 | Nivelamento de piso em concreto com acabadora de superfície | M2 | 16.47 |  | 16.47
11.18 | Lastro e enchimento
11.18.020 | Lastro de areia | M3 | 194.66 | 65 | 259.66
11.18.040 | Lastro de pedra britada | M3 | 180.74 | 27.86 | 208.6
11.18.060 | Lona plástica preta - uso geral | M2 | 0.85 | 0.56 | 1.41
11.18.070 | Enchimento de laje com concreto celular com densidade de 1.200 kg/m³ | M3 | 1061.76 | 85.59 | 1147.35
11.18.080 | Enchimento de laje com tijolos cerâmicos furados | M3 | 330.75 | 37.14 | 367.89
11.18.110 | Enchimento de nichos em geral, com material proveniente de entulho | M3 |  | 37.14 | 37.14
11.18.140 | Lastro e/ou fundação em rachão mecanizado | M3 | 234.02 | 18.57 | 252.59
11.18.150 | Lastro e/ou fundação em rachão manual | M3 | 200.58 | 55.71 | 256.29
11.18.160 | Enchimento de nichos em geral, com areia | M3 | 194.66 | 87.61 | 282.27
11.18.180 | Colchão de areia | M3 | 213.67 | 0.19 | 213.86
11.18.190 | Enchimento de nichos com poliestireno expandido do tipo P-1 | M3 | 311.17 | 14.86 | 326.03
11.18.220 | Enchimento de nichos com poliestireno expandido do tipo EPS-5F | M3 | 1222.97 | 14.86 | 1237.83
11.20 | Reparos, conservações e complementos - GRUPO 11
11.20.030 | Cura química de concreto, membrana líquida | M2 | 2.66 | 4.64 | 7.3
11.20.050 | Corte de junta de dilatação, com serra de disco diamantado para pisos | M | 11.9 |  | 11.9
11.20.090 | Selante endurecedor de concreto antipó | M2 | 3.77 | 4.64 | 8.41
11.20.120 | Reparo superficial com argamassa polimérica (tixotrópica), bicomponente | M3 | 9660.96 | 1613.32 | 11274.28
11.20.130 | Tratamento de fissuras estáveis (não ativas) em elementos de concreto | M | 193.65 | 123.54 | 317.19
11.20.140 | Controlador de retração de concreto, a base de óxido de cálcio | KG | 5.52 | 0.31 | 5.83
12 | FUNDACAO PROFUNDA
12.01 | Broca
12.01.021 | Broca em concreto armado diâmetro de 20 cm - completa | M | 18.91 | 43.35 | 62.26
12.01.041 | Broca em concreto armado diâmetro de 25 cm - completa | M | 30.56 | 45.08 | 75.64
12.01.061 | Broca em concreto armado diâmetro de 30 cm - completa | M | 45.75 | 71.75 | 117.5
12.04 | Estaca pre-moldada de concreto
12.04.080 | Taxa de mobilização e desmobilização de equipamentos para execução de estaca pré-moldada | TX | 29200.67 |  | 29200.67
12.04.081 | Estaca pré-moldada protendida cravada para 20t | M | 182.46 | 1.86 | 184.32
12.04.082 | Estaca pré-moldada protendida cravada para 30t | M | 200.12 | 1.86 | 201.98
12.04.083 | Estaca pré-moldada protendida cravada para 40t | M | 206.3 | 1.86 | 208.16
12.04.084 | Estaca pré-moldada protendida cravada para 50t | M | 217.61 | 1.86 | 219.47
12.04.085 | Estaca pré-moldada protendida cravada para 60t | M | 247.74 | 1.86 | 249.6
12.05 | Estaca escavada mecanicamente
12.05.010 | Taxa de mobilização e desmobilização de equipamentos para execução de estaca escavada | TX | 2409.98 |  | 2409.98
12.05.020 | Estaca escavada mecanicamente, diâmetro de 25 cm até 20 t | M | 42.15 | 13.73 | 55.88
12.05.030 | Estaca escavada mecanicamente, diâmetro de 30 cm até 30 t | M | 57.09 | 19.83 | 76.92
12.05.040 | Estaca escavada mecanicamente, diâmetro de 35 cm até 40 t | M | 75.56 | 27.16 | 102.72
12.05.150 | Estaca escavada mecanicamente, diâmetro de 40 cm até 50 t | M | 98.08 | 35.95 | 134.03
12.06 | Estaca tipo STRAUSS
12.06.010 | Taxa de mobilização e desmobilização de equipamentos para execução de estaca tipo Strauss | TX | 3032.88 |  | 3032.88
12.06.020 | Estaca tipo Strauss, diâmetro de 25 cm até 20 t | M | 67.38 | 11.56 | 78.94
12.06.030 | Estaca tipo Strauss, diâmetro de 32 cm até 30 t | M | 85.88 | 16.68 | 102.56
12.06.040 | Estaca tipo Strauss, diâmetro de 38 cm até 40 t | M | 106.65 | 22.74 | 129.39
12.06.080 | Estaca tipo Strauss, diâmetro de 45 cm até 60 t | M | 160.64 | 29.65 | 190.29
12.07 | Estaca tipo RAIZ
12.07.010 | Taxa de mobilização e desmobilização de equipamentos para execução de estaca tipo Raiz em solo | TX | 26526.8 |  | 26526.8
12.07.030 | Estaca tipo Raiz, diâmetro de 10 cm para 10 t, em solo | M | 227.47 | 8.4 | 235.87
12.07.050 | Estaca tipo Raiz, diâmetro de 12 cm para 15 t, em solo | M | 271.54 | 10.53 | 282.07
12.07.060 | Estaca tipo Raiz, diâmetro de 15 cm para 25 t, em solo | M | 293.25 | 15.95 | 309.2
12.07.070 | Estaca tipo Raiz, diâmetro de 16 cm para 35 t, em solo | M | 325.35 | 22.32 | 347.67
12.07.090 | Estaca tipo Raiz, diâmetro de 20 cm para 50 t, em solo | M | 397.59 | 34.1 | 431.69
12.07.100 | Estaca tipo Raiz, diâmetro de 25 cm para 80 t, em solo | M | 456.45 | 40 | 496.45
12.07.110 | Estaca tipo Raiz, diâmetro de 31 cm para 100 t, em solo | M | 557.64 | 47.29 | 604.93
12.07.130 | Estaca tipo Raiz, diâmetro de 40 cm para 130 t, em solo | M | 654.53 | 40 | 694.53
12.07.151 | Estaca tipo Raiz, diâmetro de 31 cm, sem armação, em solo | M | 349.42 |  | 349.42
12.07.153 | Estaca tipo Raiz, diâmetro de 45 cm, sem armação, em solo | M | 511.06 |  | 511.06
12.07.270 | Taxa de mobilização e desmobilização de equipamentos para execução de estaca tipo Raiz em rocha | TX | 26526.8 |  | 26526.8
12.07.271 | Estaca tipo Raiz, diâmetro de 31 cm, sem armação, em rocha | M | 1084.58 |  | 1084.58
12.07.272 | Estaca tipo Raiz, diâmetro de 41 cm, sem armação, em rocha | M | 1270.42 |  | 1270.42
12.07.273 | Estaca tipo Raiz, diâmetro de 45 cm, sem armação, em rocha | M | 1534.57 |  | 1534.57
12.07.274 | Estaca tipo Raiz, diâmetro de 15 cm para 25 t, sem armação e sem argamassa, em rocha | M | 691.19 |  | 691.19
12.07.275 | Estaca tipo Raiz, diâmetro de 20 cm para 50 t, sem armação e sem argamassa, em rocha | M | 809.56 |  | 809.56
12.07.511 | Injeção de argamassa de cimento e areia em estaca raiz - sobreconsumo | M3 | 699.85 |  | 699.85
12.09 | Tubulão
12.09.010 | Taxa de mobilização e desmobilização de equipamentos para execução de tubulão escavado mecanicamente | TX | 2034.57 |  | 2034.57
12.09.020 | Abertura de fuste mecanizado diâmetro de 50 cm | M | 38.15 |  | 38.15
12.09.040 | Abertura de fuste mecanizado diâmetro de 60 cm | M | 45.23 |  | 45.23
12.09.060 | Abertura de fuste mecanizado diâmetro de 80 cm | M | 67 |  | 67
12.09.140 | Escavação manual em campo aberto para tubulão, fuste e/ou base | M3 |  | 456.5 | 456.5
12.12 | Estaca hélice continua
12.12.010 | Taxa de mobilização e desmobilização de equipamentos para execução de estaca tipo hélice contínua em solo | TX | 38747.15 |  | 38747.15
12.12.014 | Estaca tipo hélice contínua, diâmetro de 25 cm em solo | M | 42.07 | 4.95 | 47.02
12.12.016 | Estaca tipo hélice contínua, diâmetro de 30 cm em solo | M | 52.45 | 4.95 | 57.4
12.12.020 | Estaca tipo hélice contínua, diâmetro de 35 cm em solo | M | 63.04 | 4.95 | 67.99
12.12.060 | Estaca tipo hélice contínua, diâmetro de 40 cm em solo | M | 73.47 | 4.95 | 78.42
12.12.070 | Estaca tipo hélice contínua, diâmetro de 50 cm em solo | M | 91.34 | 4.95 | 96.29
12.12.074 | Estaca tipo hélice contínua, diâmetro de 60 cm em solo | M | 114.04 | 4.95 | 118.99
12.12.090 | Estaca tipo hélice contínua, diâmetro de 70 cm em solo | M | 141.45 | 4.95 | 146.4
12.12.100 | Estaca tipo hélice contínua, diâmetro de 80 cm em solo | M | 174.84 | 4.95 | 179.79
12.14 | Estaca escavada com injeção ou micro estaca
12.14.010 | Taxa de mobilização e desmobilização de equipamentos para execução de estacas escavadas com injeção ou microestaca | TX | 24767.07 |  | 24767.07
12.14.040 | Estaca escavada com injeção ou microestaca, diâmetro de 16 cm | M | 315.43 | 22.32 | 337.75
12.14.050 | Estaca escavada com injeção ou microestaca, diâmetro de 20 cm | M | 406.07 | 34.1 | 440.17
12.14.060 | Estaca escavada com injeção ou microestaca, diâmetro de 25 cm | M | 481.26 | 40 | 521.26
13 | LAJE E PAINEL DE FECHAMENTO PRE-FABRICADOS
13.01 | Laje pre-fabricada mista em vigotas treplicadas e lajotas
13.01.130 | Laje pré-fabricada mista vigota treliçada/lajota cerâmica - LT 12 (8+4) e capa com concreto de 25 MPa | M2 | 124.34 | 29.97 | 154.31
13.01.150 | Laje pré-fabricada mista vigota treliçada/lajota cerâmica - LT 16 (12+4) e capa com concreto de 25 MPa | M2 | 128.57 | 32.96 | 161.53
13.01.170 | Laje pré-fabricada mista vigota treliçada/lajota cerâmica - LT 20 (16+4) e capa com concreto de 25 MPa | M2 | 160.61 | 35.94 | 196.55
13.01.190 | Laje pré-fabricada mista vigota treliçada/lajota cerâmica - LT 24 (20+4) e capa com concreto de 25 MPa | M2 | 165.4 | 38.94 | 204.34
13.01.210 | Laje pré-fabricada mista vigota treliçada/lajota cerâmica - LT 30 (24+6) e capa com concreto de 25 MPa | M2 | 209.34 | 42.76 | 252.1
13.01.310 | Laje pré-fabricada unidirecional em viga treliçada/lajota em EPS LT 12 (8 + 4), com capa de concreto de 25 MPa | M2 | 141.84 | 32.96 | 174.8
13.01.320 | Laje pré-fabricada unidirecional em viga treliçada/lajota em EPS LT 16 (12 + 4), com capa de concreto de 25 MPa | M2 | 162.76 | 32.96 | 195.72
13.01.330 | Laje pré-fabricada unidirecional em viga treliçada/lajota em EPS LT 20 (16 + 4), com capa de concreto de 25 MPa | M2 | 201.26 | 35.94 | 237.2
13.01.340 | Laje pré-fabricada unidirecional em viga treliçada/lajota em EPS LT 25 (20 + 5), com capa de concreto de 25 MPa | M2 | 221.3 | 38.94 | 260.24
13.01.350 | Laje pré-fabricada unidirecional em viga treliçada/lajota em EPS LT 30 (25 + 5), com capa de concreto de 25 MPa | M2 | 252.29 | 42.76 | 295.05
13.02 | Laje pre-fabricada mista em vigotas protendidas e lajotas
13.02.150 | Laje pré-fabricada mista vigota protendida/lajota cerâmica - LP 12 (8+4) e capa com concreto de 25 MPa | M2 | 165.8 | 32.96 | 198.76
13.02.170 | Laje pré-fabricada mista vigota protendida/lajota cerâmica - LP 16 (12+4) e capa com concreto de 25 MPa | M2 | 184.76 | 35.94 | 220.7
13.02.190 | Laje pré-fabricada mista vigota protendida/lajota cerâmica - LP 20 (16+4) e capa com concreto de 25 MPa | M2 | 199.21 | 38.94 | 238.15
13.02.210 | Laje pré-fabricada mista vigota protendida/lajota cerâmica - LP 25 (20+5) e capa com concreto de 25 MPa | M2 | 210.09 | 42.76 | 252.85
13.05 | Pre-laje
13.05.084 | Pré-laje em painel pré-fabricado treliçado, com EPS, H= 12 cm | M2 | 158.03 | 10.05 | 168.08
13.05.090 | Pré-laje em painel pré-fabricado treliçado, com EPS, H= 16 cm | M2 | 179.93 | 10.57 | 190.5
13.05.094 | Pré-laje em painel pré-fabricado treliçado, com EPS, H= 20 cm | M2 | 197.36 | 11.09 | 208.45
13.05.096 | Pré-laje em painel pré-fabricado treliçado, com EPS, H= 25 cm | M2 | 268.07 | 11.29 | 279.36
13.05.110 | Pré-laje em painel pré-fabricado treliçado, H= 12 cm | M2 | 155.3 | 10.05 | 165.35
13.05.150 | Pré-laje em painel pré-fabricado treliçado, H= 16 cm | M2 | 168.17 | 10.57 | 178.74
14 | ALVENARIA E ELEMENTO DIVISOR
14.01 | Alvenaria de fundação (embasamento)
14.01.020 | Alvenaria de embasamento em tijolo maciço comum | M3 | 629.43 | 341.18 | 970.61
14.01.050 | Alvenaria de embasamento em bloco de concreto de 14 x 19 x 39 cm - classe A | M2 | 71.67 | 32.74 | 104.41
14.01.060 | Alvenaria de embasamento em bloco de concreto de 19 x 19 x 39 cm - classe A | M2 | 94.21 | 33.49 | 127.7
14.02 | Alvenaria com tijolo maciço comum ou especial
14.02.020 | Alvenaria de elevação de 1/4 tijolo maciço comum | M2 | 38.89 | 42.14 | 81.03
14.02.030 | Alvenaria de elevação de 1/2 tijolo maciço comum | M2 | 53.48 | 66.68 | 120.16
14.02.040 | Alvenaria de elevação de 1 tijolo maciço comum | M2 | 118.21 | 108.2 | 226.41
14.02.050 | Alvenaria de elevação de 1 1/2 tijolo maciço comum | M2 | 170.8 | 133.43 | 304.23
14.02.070 | Alvenaria de elevação de 1/2 tijolo maciço aparente | M2 | 145.27 | 66.68 | 211.95
14.02.080 | Alvenaria de elevação de 1 tijolo maciço aparente | M2 | 329.19 | 108.2 | 437.39
14.03 | Alvenaria com tijolo laminado aparente
14.03.020 | Alvenaria de elevação de 1/4 tijolo laminado | M2 | 133.24 | 59.43 | 192.67
14.03.040 | Alvenaria de elevação de 1/2 tijolo laminado | M2 | 251.41 | 112.09 | 363.5
14.03.060 | Alvenaria de elevação de 1 tijolo laminado | M2 | 520.34 | 156.76 | 677.1
14.04 | Alvenaria com bloco cerâmico de vedação
14.04.200 | Alvenaria de bloco cerâmico de vedação de 9 cm | M2 | 37.82 | 30.16 | 67.98
14.04.210 | Alvenaria de bloco cerâmico de vedação de 14 cm | M2 | 46.32 | 32.74 | 79.06
14.04.220 | Alvenaria de bloco cerâmico de vedação de 19 cm | M2 | 55.86 | 35.13 | 90.99
14.05 | Alvenaria com bloco cerâmico estrutural
14.05.050 | Alvenaria de bloco cerâmico estrutural de 14 cm | M2 | 44.1 | 32.74 | 76.84
14.05.060 | Alvenaria de bloco cerâmico estrutural de 19 cm | M2 | 57.83 | 35.13 | 92.96
14.10 | Alvenaria com bloco de concreto de vedação
14.10.101 | Alvenaria de bloco de concreto de vedação de 9 cm - classe C | M2 | 44.03 | 30.16 | 74.19
14.10.111 | Alvenaria de bloco de concreto de vedação de 14 cm - classe C | M2 | 56.71 | 32.74 | 89.45
14.10.121 | Alvenaria de bloco de concreto de vedação de 19 cm - classe C | M2 | 74.47 | 33.49 | 107.96
14.11 | Alvenaria com bloco de concreto estrutural
14.11.221 | Alvenaria de bloco de concreto estrutural 14 cm - classe B | M2 | 64.94 | 36.86 | 101.8
14.11.231 | Alvenaria de bloco de concreto estrutural 19 cm - classe B | M2 | 78.9 | 37.79 | 116.69
14.11.261 | Alvenaria de bloco de concreto estrutural 14 cm - classe A | M2 | 72.48 | 48.81 | 121.29
14.11.271 | Alvenaria de bloco de concreto estrutural 19 cm - classe A | M2 | 95.41 | 52.01 | 147.42
14.15 | Alvenaria de concreto celular ou silico calcário
14.15.060 | Alvenaria em bloco de concreto celular autoclavado de 10 cm, uso revestido - classe C25 | M2 | 96.03 | 14.3 | 110.33
14.15.100 | Alvenaria em bloco de concreto celular autoclavado de 12,5 cm, uso revestido - classe C25 | M2 | 113.23 | 14.67 | 127.9
14.15.120 | Alvenaria em bloco de concreto celular autoclavado de 15 cm, uso revestido - classe C25 | M2 | 138.36 | 14.85 | 153.21
14.15.140 | Alvenaria em bloco de concreto celular autoclavado de 20 cm, uso revestido - classe C25 | M2 | 178.61 | 15.41 | 194.02
14.20 | Pecas moldadas no local (vergas, pilaretes, etc.)
14.20.010 | Vergas, contravergas e pilaretes de concreto armado | M3 | 982.59 | 778.69 | 1761.28
14.20.020 | Cimalha em concreto com pingadeira | M | 4.13 | 7.04 | 11.17
14.28 | Elementos vazados (concreto, cerâmica e vidros)
14.28.012 | Elemento vazado em cerâmica, tipo quadriculado de 18 x 18 x 7 cm | M2 | 172.8 | 74.08 | 246.88
14.28.030 | Elemento vazado em concreto, tipo quadriculado de 39 x 39 x 10 cm | M2 | 146.03 | 61.48 | 207.51
14.28.096 | Elemento vazado em concreto, tipo veneziana de 39 x 39 x 10 cm | M2 | 145.49 | 61.48 | 206.97
14.28.100 | Elemento vazado em vidro, tipo veneziana capelinha de 20 x 10 x 10 cm | M2 | 1927.15 | 166.79 | 2093.94
14.28.140 | Elemento vazado em vidro, tipo veneziana de 20 x 20 x 6 cm | M2 | 1029.06 | 110.74 | 1139.8
14.30 | Divisória e fechamento
14.30.010 | Divisória em placas de granito com espessura de 3 cm | M2 | 1096.3 | 71.7 | 1168
14.30.020 | Divisória em placas de granilite com espessura de 3 cm | M2 | 275.39 |  | 275.39
14.30.070 | Divisória sanitária em painel laminado melamínico estrutural com perfis em alumínio, inclusive ferragem completa para vão de porta | M2 | 813.42 |  | 813.42
14.30.080 | Divisão para mictório em placas de mármore branco, com espessura de 3 cm | M2 | 1129.81 | 71.7 | 1201.51
14.30.110 | Divisória cega tipo naval, acabamento em laminado fenólico melamínico, com espessura de 3,5 cm | M2 | 155.19 |  | 155.19
14.30.160 | Divisória em placas de gesso acartonado, resistência ao fogo 60 minutos, espessura 120/90mm - 1RF / 1RF LM | M2 | 200.65 |  | 200.65
14.30.190 | Divisória cega tipo naval com miolo mineral, acabamento em laminado melamínico, com espessura de 3,5 cm | M2 | 195.57 |  | 195.57
14.30.230 | Divisória painel/vidro/vidro tipo naval, acabamento em laminado fenólico melamínico, com espessura de 3,5 cm | M2 | 194.26 |  | 194.26
14.30.260 | Divisória em placas de gesso acartonado, resistência ao fogo 30 minutos, espessura 73/48mm - 1ST / 1ST | M2 | 164.22 |  | 164.22
14.30.270 | Divisória em placas de gesso acartonado, resistência ao fogo 30 minutos, espessura 73/48mm - 1ST / 1ST LM | M2 | 164.91 |  | 164.91
14.30.300 | Divisória em placas de gesso acartonado, resistência ao fogo 30 minutos, espessura 100/70mm - 1ST / 1ST LM | M2 | 204.25 |  | 204.25
14.30.310 | Divisória em placas de gesso acartonado, resistência ao fogo 30 minutos, espessura 100/70mm - 1ST / 1ST | M2 | 154.33 |  | 154.33
14.30.410 | Divisória em placas de gesso acartonado, resistência ao fogo 30 minutos, espessura 100/70mm - 1RU / 1RU | M2 | 222.17 |  | 222.17
14.30.440 | Divisória em placas duplas de gesso acartonado, resistência ao fogo 60 minutos, espessura 120/70mm - 2ST / 2ST LM | M2 | 250.18 |  | 250.18
14.30.841 | Divisória cega tipo piso/teto em laminado melamínico de baixa pressão, com coluna estrutural em alumínio extrudado | M2 | 1453.8 |  | 1453.8
14.30.842 | Divisória tipo piso/teto em vidro temperado simples, com coluna estrutural em alumínio extrudado | M2 | 930.07 |  | 930.07
14.30.843 | Divisória tipo piso/teto em vidro temperado duplo e micro persianas, com coluna estrutural em alumínio extrudado | M2 | 1505.16 |  | 1505.16
14.30.860 | Divisória em placas de granilite com espessura de 4 cm | M2 | 299.18 | 66.53 | 365.71
14.30.870 | Divisória em placas duplas de gesso acartonado, resistência ao fogo 120 minutos, espessura 130/70mm - 2RF / 2RF | M2 | 245.13 |  | 245.13
14.30.880 | Divisória em placas duplas de gesso acartonado, resistência ao fogo 60 minutos, espessura 120/70mm - 2ST / 2RU | M2 | 283.31 |  | 283.31
14.30.890 | Divisória em placas duplas de gesso acartonado, resistência ao fogo 60 minutos, espessura 120/70mm - 2RU / 2RU | M2 | 285.9 |  | 285.9
14.30.900 | Divisória em placas duplas de gesso acartonado, resistência ao fogo 60 minutos, espessura 98/48mm - 2ST / 2ST LM | M2 | 238.64 |  | 238.64
14.30.910 | Divisória em placas duplas de gesso acartonado, resistência ao fogo 60 minutos, espessura 98/48mm - 2RU / 2RU LM | M2 | 272.89 |  | 272.89
14.30.920 | Divisória em placas duplas de gesso acartonado, resistência ao fogo 60 minutos, espessura 98/48mm - 2ST / 2RU LM | M2 | 272.89 |  | 272.89
14.31 | Divisória e fechamento.
14.31.030 | Fechamento em placa cimentícia com espessura de 12 mm | M2 | 99.33 | 118.73 | 218.06
14.40 | Reparos, conservações e complementos - GRUPO 14
14.40.040 | Recolocação de divisórias em chapas com montantes metálicos | M2 |  | 41.18 | 41.18
14.40.060 | Tela galvanizada para fixação de alvenaria com dimensão de 6x50cm | UN | 2.01 | 5.65 | 7.66
14.40.070 | Tela galvanizada para fixação de alvenaria com dimensão de 7,5x50cm | UN | 2.31 | 5.65 | 7.96
14.40.080 | Tela galvanizada para fixação de alvenaria com dimensão de 10,5x50cm | UN | 2.79 | 5.65 | 8.44
14.40.090 | Tela galvanizada para fixação de alvenaria com dimensão de 12x50cm | UN | 2.99 | 5.65 | 8.64
14.40.100 | Tela galvanizada para fixação de alvenaria com dimensão de 17x50cm | UN | 4.2 | 5.65 | 9.85
15 | ESTRUTURA EM MADEIRA, FERRO, ALUMINIO E CONCRETO
15.01 | Estrutura em madeira para cobertura
15.01.010 | Estrutura de madeira tesourada para telha de barro - vãos até 7,00 m | M2 | 121.56 | 51.47 | 173.03
15.01.020 | Estrutura de madeira tesourada para telha de barro - vãos de 7,01 a 10,00 m | M2 | 130.41 | 53.53 | 183.94
15.01.030 | Estrutura de madeira tesourada para telha de barro - vãos de 10,01 a 13,00 m | M2 | 139.27 | 55.59 | 194.86
15.01.040 | Estrutura de madeira tesourada para telha de barro - vãos de 13,01 a 18,00 m | M2 | 152.74 | 59.71 | 212.45
15.01.110 | Estrutura de madeira tesourada para telha perfil ondulado - vãos até 7,00 m | M2 | 83.2 | 39.12 | 122.32
15.01.120 | Estrutura de madeira tesourada para telha perfil ondulado - vãos 7,01 a 10,00 m | M2 | 92.05 | 41.18 | 133.23
15.01.130 | Estrutura de madeira tesourada para telha perfil ondulado - vãos 10,01 a 13,00 m | M2 | 100.91 | 43.24 | 144.15
15.01.140 | Estrutura de madeira tesourada para telha perfil ondulado - vãos 13,01 a 18,00 m | M2 | 110.15 | 47.36 | 157.51
15.01.210 | Estrutura pontaletada para telhas de barro | M2 | 91.71 | 49.41 | 141.12
15.01.220 | Estrutura pontaletada para telhas onduladas | M2 | 69.16 | 37.06 | 106.22
15.01.310 | Estrutura em terças para telhas de barro | M2 | 85.42 | 26.77 | 112.19
15.01.320 | Estrutura em terças para telhas perfil e material qualquer, exceto barro | M2 | 25.99 | 5.25 | 31.24
15.01.330 | Estrutura em terças para telhas perfil trapezoidal | M2 | 16.25 | 5.25 | 21.5
15.03 | Estrutura em aço
15.03.030 | Fornecimento e montagem de estrutura em aço ASTM-A36, sem pintura | KG | 26.85 |  | 26.85
15.03.090 | Montagem de estrutura metálica em aço, sem pintura | KG |  | 5.28 | 5.28
15.03.110 | Fornecimento e montagem de estrutura em aço patinável, sem pintura | KG | 27.3 |  | 27.3
15.03.131 | Fornecimento e montagem de estrutura em aço ASTM-A572 Grau 50, sem pintura | KG | 29.87 |  | 29.87
15.03.140 | Fornecimento e montagem de estrutura tubular em aço ASTM-A572 Grau 50, sem pintura | KG | 32.13 |  | 32.13
15.03.150 | Fornecimento e montagem de estrutura metálica em perfil metalon, sem pintura | KG | 10.94 | 5.28 | 16.22
15.05 | Estrutura pre-fabricada de concreto
15.05.290 | Placas, vigas e pilares em concreto armado pré-moldado - fck= 40 MPa | M3 | 2559.68 | 792.39 | 3352.07
15.05.300 | Mobiliário em concreto armado pré-moldado - fck= 40 MPa | M3 | 2477.64 | 874.25 | 3351.89
15.05.520 | Placas, vigas e pilares em concreto armado pré-moldado - fck= 35 MPa | M3 | 2293.33 | 753.35 | 3046.68
15.05.530 | Placas, vigas e pilares em concreto armado pré-moldado - fck= 25 MPa | M3 | 2015.12 | 745.73 | 2760.85
15.05.540 | Mobiliário em concreto armado pré-moldado - fck= 25 MPa | M3 | 2251.24 | 799.05 | 3050.29
15.20 | Reparos, conservações e complementos - GRUPO 15
15.20.020 | Fornecimento de peças diversas para estrutura em madeira | M3 | 4270.94 | 1235.4 | 5506.34
15.20.040 | Recolocação de peças lineares em madeira com seção até 60 cm² | M | 0.11 | 5.77 | 5.88
15.20.060 | Recolocação de peças lineares em madeira com seção superior a 60 cm² | M | 0.29 | 15.24 | 15.53
16 | TELHAMENTO
16.02 | Telhamento em barro
16.02.010 | Telha de barro tipo italiana | M2 | 44.32 | 29.88 | 74.2
16.02.020 | Telha de barro tipo francesa | M2 | 60.64 | 29.88 | 90.52
16.02.030 | Telha de barro tipo romana | M2 | 36.16 | 29.88 | 66.04
16.02.045 | Telha de barro colonial/paulista | M2 | 85.32 | 44.82 | 130.14
16.02.060 | Telha de barro tipo plan | M2 | 100.17 | 44.82 | 144.99
16.02.120 | Emboçamento de beiral em telhas de barro | M | 0.98 | 13.18 | 14.16
16.02.230 | Cumeeira de barro emboçado tipos: plan, romana, italiana, francesa e paulistinha | M | 13.45 | 16.47 | 29.92
16.02.270 | Espigão de barro emboçado | M | 21.08 | 16.47 | 37.55
16.03 | Telhamento em cimento reforçado com fio sintético (CRFS)
16.03.010 | Telhamento em cimento reforçado com fio sintético CRFS - perfil ondulado de 6 mm | M2 | 40.24 | 16.47 | 56.71
16.03.020 | Telhamento em cimento reforçado com fio sintético CRFS - perfil ondulado de 8 mm | M2 | 62.5 | 16.47 | 78.97
16.03.030 | Telhamento em cimento reforçado com fio sintético CRFS - perfil trapezoidal de 44 cm | M2 | 150.29 | 16.47 | 166.76
16.03.040 | Telhamento em cimento reforçado com fio sintético CRFS - perfil modulado | M2 | 162.02 | 16.47 | 178.49
16.03.300 | Cumeeira normal em cimento reforçado com fio sintético CRFS - perfil ondulado | M | 84.49 | 8.23 | 92.72
16.03.310 | Cumeeira universal em cimento reforçado com fio sintético CRFS - perfil ondulado | M | 78.79 | 8.23 | 87.02
16.03.320 | Cumeeira normal em cimento reforçado com fio sintético CRFS - perfil trapezoidal 44 cm | M | 109.25 | 8.23 | 117.48
16.03.330 | Cumeeira normal em cimento reforçado com fio sintético CRFS - perfil modulado | M | 169.47 | 8.23 | 177.7
16.03.360 | Espigão em cimento reforçado com fio sintético CRFS - perfil ondulado | M | 55.09 | 8.23 | 63.32
16.03.370 | Espigão em cimento reforçado com fio sintético CRFS - perfil modulado | M | 105.34 | 8.23 | 113.57
16.03.400 | Rufo em cimento reforçado com fio sintético CRFS - perfil ondulado | M | 70.69 | 8.23 | 78.92
16.10 | Telhamento em madeira ou fibra vegetal
16.10.020 | Telha em fibra vegetal, perfil ondulado, com espessura de 3 mm | M2 | 80.08 | 26.77 | 106.85
16.10.100 | Cumeeira em fibra vegetal, lisa, com espessura de 3 mm | M | 105.26 | 9.06 | 114.32
16.12 | Telhamento metálico comum
16.12.020 | Telhamento em chapa de aço pré-pintada com epóxi e poliéster, perfil ondulado, com espessura de 0,50 mm | M2 | 85.28 | 16.47 | 101.75
16.12.040 | Telhamento em chapa de aço pré-pintada com epóxi e poliéster, perfil ondulado calandrado, com espessura de 0,80 mm | M2 | 154.57 | 16.47 | 171.04
16.12.050 | Telhamento em chapa de aço pré-pintada com epóxi e poliéster, perfil trapezoidal, com espessura de 0,80 mm e altura de 100 mm | M2 | 160.48 | 16.47 | 176.95
16.12.060 | Telhamento em chapa de aço pré-pintada com epóxi e poliéster, perfil trapezoidal, com espessura de 0,50 mm e altura de 40 mm | M2 | 81.85 | 16.47 | 98.32
16.12.200 | Cumeeira em chapa de aço pré-pintada com epóxi e poliéster, perfil trapezoidal, com espessura de 0,50 mm | M | 66.71 | 8.23 | 74.94
16.12.220 | Cumeeira em chapa de aço pré-pintada com epóxi e poliéster, perfil ondulado, com espessura de 0,50 mm | M | 79.65 | 8.23 | 87.88
16.13 | Telhamento metálico especial
16.13.060 | Telhamento em chapa de aço pré-pintada com epóxi e poliéster, tipo sanduíche, espessura de 0,50 mm, com lã de rocha | M2 | 236.51 | 41.43 | 277.94
16.13.070 | Telhamento em chapa de aço pré-pintada com epóxi e poliéster, tipo sanduíche, espessura de 0,50 mm, com poliisocianurato (PIR) | M2 | 161.7 | 17.92 | 179.62
16.13.130 | Telhamento em chapa de aço com pintura poliéster, tipo sanduíche, espessura de 0,50 mm, com poliestireno expandido | M2 | 133.1 | 17.92 | 151.02
16.13.140 | Telhamento em chapa de aço galvanizado autoportante, perfil trapezoidal, com espessura de 0,80 mm e altura de 120 mm | M2 | 125.16 | 16.47 | 141.63
16.16 | Telhamento em material sintético
16.16.040 | Telha ondulada translúcida em polipropileno | M2 | 72.75 | 16.47 | 89.22
16.16.160 | Telha em poliéster reforçado com fibras de vidro, perfil trapezoidal 49 | M2 | 122.47 | 16.47 | 138.94
16.16.400 | Cumeeira para telha de poliéster, tipo perfil trapezoidal 49 | M | 159.71 | 8.23 | 167.94
16.20 | Telhamento em vidro
16.20.020 | Telhas de vidro para iluminação tipo francesa | UN | 68.97 | 4.12 | 73.09
16.20.040 | Telhas de vidro para iluminação tipo colonial/paulistinha | UN | 68.97 | 4.12 | 73.09
16.30 | Domos
16.30.020 | Domo de acrílico fixado em perfis de alumínio | M2 | 748.72 |  | 748.72
16.32 | Painel, chapas e fechamento
16.32.070 | Cobertura curva em chapa de policarbonato alveolar bronze de 6 mm | M2 | 128.34 | 84 | 212.34
16.32.120 | Cobertura plana em chapa de policarbonato alveolar de 10 mm | M2 | 164.92 | 75.6 | 240.52
16.32.130 | Cobertura curva em chapa de policarbonato alveolar bronze de 10 mm | M2 | 188.11 | 84 | 272.11
16.33 | Calhas e rufos
16.33.022 | Calha, rufo, afins em chapa galvanizada nº 24 - corte 0,33 m | M | 57.49 | 50.22 | 107.71
16.33.052 | Calha, rufo, afins em chapa galvanizada nº 24 - corte 0,50 m | M | 89.02 | 59.34 | 148.36
16.33.062 | Calha, rufo, afins em chapa galvanizada nº 24 - corte 1,00 m | M | 164.56 | 63.91 | 228.47
16.33.082 | Calha, rufo, afins em chapa galvanizada nº 26 - corte 0,33 m | M | 43.73 | 50.22 | 93.95
16.33.102 | Calha, rufo, afins em chapa galvanizada nº 26 - corte 0,50 m | M | 66.89 | 59.34 | 126.23
16.33.250 | Calha em PVC 125mm, inclusive conexões - AP | M | 83.94 | 43.37 | 127.31
16.33.400 | Rufo pré-moldado em concreto, de 14 x 50 x 18,5 cm | UN | 15.18 | 1.3 | 16.48
16.33.410 | Rufo pré-moldado em concreto, de 20 x 50 x 26 cm | UN | 18.04 | 1.86 | 19.9
16.33.412 | Rufo pré-moldado em concreto, largura 24 cm | UN | 19.2 | 2.6 | 21.8
16.40 | Reparos, conservações e complementos - GRUPO 16
16.40.040 | Recolocação de cumeeiras e espigões de barro | M | 2.53 | 16.47 | 19
16.40.060 | Recolocação de telha de barro tipo colonial/paulistinha | M2 |  | 44.82 | 44.82
16.40.080 | Recolocação de telha de barro tipo plan | M2 |  | 44.82 | 44.82
16.40.090 | Recolocação de domo de acrílico, inclusive perfis metálicos de fixação | M2 |  | 20.6 | 20.6
16.40.120 | Recolocação de telha de barro tipo francesa | M2 |  | 29.88 | 29.88
16.40.140 | Recolocação de telha em fibrocimento ou CRFS, perfil ondulado | M2 | 3.27 | 16.47 | 19.74
16.40.150 | Recolocação de telha em fibrocimento ou CRFS, perfil modulado ou trapezoidal | M2 | 9.81 | 16.47 | 26.28
17 | REVESTIMENTO EM MASSA OU FUNDIDO NO LOCAL
17.01 | Regularização de base
17.01.010 | Argamassa de proteção com argila expandida | M3 | 1006.01 | 293.51 | 1299.52
17.01.020 | Argamassa de regularização e/ou proteção | M3 | 469.53 | 293.51 | 763.04
17.01.040 | Lastro de concreto impermeabilizado | M3 | 423.13 | 293.51 | 716.64
17.01.050 | Regularização de piso com nata de cimento | M2 | 4.01 | 22.86 | 26.87
17.01.060 | Regularização de piso com nata de cimento e adesivo de alto desempenho | M2 | 9.05 | 22.45 | 31.5
17.01.120 | Argamassa de cimento e areia traço 1:3, com adesivo acrílico | M3 | 1156.24 | 293.51 | 1449.75
17.02 | Revestimento em argamassa
17.02.020 | Chapisco | M2 | 2.34 | 4.35 | 6.69
17.02.030 | Chapisco 1:4 com areia grossa | M2 | 1.5 | 4.35 | 5.85
17.02.040 | Chapisco com adesivo de alto desempenho | M2 | 7.3 | 4.35 | 11.65
17.02.060 | Chapisco fino peneirado | M2 | 2.39 | 6.35 | 8.74
17.02.080 | Chapisco rústico com pedra britada nº 1 | M2 | 4.19 | 6.73 | 10.92
17.02.120 | Emboço comum | M2 | 9.92 | 11.95 | 21.87
17.02.140 | Emboço desempenado com espuma de poliéster | M2 | 9.92 | 16.47 | 26.39
17.02.160 | Emboço desempenado com argamassa industrializada | M2 | 44.2 | 10.29 | 54.49
17.02.220 | Reboco | M2 | 1.97 | 10.29 | 12.26
17.02.260 | Barra lisa com acabamento em nata de cimento | M2 | 9.66 | 26.77 | 36.43
17.03 | Revestimento em cimentado
17.03.020 | Cimentado desempenado | M2 | 9.4 | 22.65 | 32.05
17.03.040 | Cimentado desempenado e alisado (queimado) | M2 | 10.02 | 26.77 | 36.79
17.03.060 | Cimentado desempenado e alisado com corante (queimado) | M2 | 29 | 26.77 | 55.77
17.03.080 | Cimentado semi-áspero | M2 | 9.4 | 16.47 | 25.87
17.03.100 | Cimentado áspero com caneluras | M2 | 9.4 | 28.83 | 38.23
17.03.200 | Degrau em cimentado | M | 6.75 | 46.63 | 53.38
17.03.300 | Rodapé em cimentado desempenado e alisado com altura 5 cm | M | 1.22 | 21.71 | 22.93
17.03.310 | Rodapé em cimentado desempenado e alisado com altura 7 cm | M | 1.4 | 21.71 | 23.11
17.03.320 | Rodapé em cimentado desempenado e alisado com altura 10 cm | M | 1.65 | 21.71 | 23.36
17.03.330 | Rodapé em cimentado desempenado e alisado com altura 15 cm | M | 2.11 | 21.71 | 23.82
17.04 | Revestimento em gesso
17.04.020 | Revestimento em gesso liso desempenado sobre emboço | M2 | 4.95 | 13.68 | 18.63
17.04.040 | Revestimento em gesso liso desempenado sobre bloco | M2 | 6.93 | 13.68 | 20.61
17.05 | Revestimento em concreto
17.05.020 | Piso com requadro em concreto simples sem controle de fck | M3 | 477.53 | 395.26 | 872.79
17.05.070 | Piso com requadro em concreto simples com controle de fck= 20 MPa | M3 | 549.67 | 395.26 | 944.93
17.05.100 | Piso com requadro em concreto simples com controle de fck= 25 MPa | M3 | 588.96 | 395.26 | 984.22
17.05.320 | Soleira em concreto simples | M | 26.49 | 45.93 | 72.42
17.05.420 | Peitoril em concreto simples | M | 14.23 | 62.52 | 76.75
17.10 | Revestimento em granilite fundido no local
17.10.020 | Piso em granilite moldado no local | M2 | 88.94 | 7.43 | 96.37
17.10.100 | Soleira em granilite moldado no local | M | 52.6 | 1.86 | 54.46
17.10.120 | Degrau em granilite moldado no local | M | 88.29 | 2.23 | 90.52
17.10.200 | Rodapé qualquer em granilite moldado no local até 10 cm | M | 48.19 | 3.71 | 51.9
17.10.410 | Rodapé em placas pré-moldadas de granilite, acabamento encerado, até 10 cm | M | 124.37 | 0.45 | 124.82
17.10.430 | Piso em placas de granilite, acabamento encerado | M2 | 259.98 | 4.46 | 264.44
17.12 | Revestimento industrial fundido no local
17.12.060 | Piso em alta resistência moldado no local 12 mm | M2 | 89.32 | 7.43 | 96.75
17.12.100 | Soleira em alta resistência moldada no local | M | 40.21 | 1.86 | 42.07
17.12.120 | Degrau em alta resistência 8 mm | M | 79.66 | 2.23 | 81.89
17.12.140 | Degrau em alta resistência 12 mm | M | 84.84 | 2.23 | 87.07
17.12.240 | Rodapé qualquer em alta resistência moldado no local até 10 cm | M | 41.47 | 3.71 | 45.18
17.12.241 | Rodapé abaulado, com argamassa epoxi, altura entre 5 a 10 cm | M | 88.25 |  | 88.25
17.12.302 | Piso epóxi autonivelante, múltiplas camadas, espessura 4 mm | M2 | 161.33 |  | 161.33
17.12.310 | Taxa de mobilização e desmobilização de equipe e equipamentos para execução de piso epóxi | TX | 2138.63 |  | 2138.63
17.20 | Revestimento especial fundido no local
17.20.020 | Massa raspada | M2 | 31.36 | 52.2 | 83.56
17.20.040 | Revestimento em granito lavado tipo Fulget uso externo, em faixas até 40 cm | M | 81.8 | 18.57 | 100.37
17.20.050 | Friso para junta de dilatação em revestimento de granito lavado tipo Fulget | M | 11.08 |  | 11.08
17.20.060 | Revestimento em granito lavado tipo Fulget uso externo | M2 | 141.1 | 18.57 | 159.67
17.20.140 | Revestimento texturizado acrílico com microagregados minerais | M2 | 13.98 | 20.47 | 34.45
17.40 | Reparos e conservações em massa e concreto - GRUPO 17
17.40.010 | Reparos em piso de granilite - estucamento e polimento | M2 | 48.14 |  | 48.14
17.40.020 | Reparos em pisos de alta resistência fundidos no local - estucamento e polimento | M2 | 43.8 |  | 43.8
17.40.030 | Reparos em degrau e espelho de granilite - estucamento e polimento | M | 51.69 |  | 51.69
17.40.070 | Reparos em rodapé de granilite - estucamento e polimento | M | 49.12 |  | 49.12
17.40.110 | Faixa antiderrapante definitiva para degraus, soleiras, patamares ou pisos | M |  | 41.18 | 41.18
17.40.150 | Resina acrílica para piso de granilite | M2 | 11.57 | 20.97 | 32.54
17.40.160 | Resina epóxi para piso de granilite | M2 | 26.18 | 20.97 | 47.15
17.40.180 | Resina acrílica para degrau de granilite | M | 6.17 | 10.94 | 17.11
17.40.190 | Resina epóxi para degrau de granilite | M | 13.96 | 10.94 | 24.9
18 | REVESTIMENTO CERAMICO
18.05 | Plaqueta laminada para revestimento
18.05.020 | Revestimento em plaqueta laminada, para área interna e externa, sem rejunte | M2 | 49.5 | 11.85 | 61.35
18.06 | Placa cerâmica esmaltada prensada
18.06.102 | Placa cerâmica esmaltada PEI-5 para área interna, grupo de absorção BIIb, resistência química B, assentado com argamassa colante industrializada | M2 | 28.99 | 14.04 | 43.03
18.06.103 | Rodapé em placa cerâmica esmaltada PEI-5 para área interna, grupo de absorção BIIb, resistência química B, assentado com argamassa colante industrializada | M | 4.75 | 1.13 | 5.88
18.06.142 | Placa cerâmica esmaltada antiderrapante PEI-5 para área interna com saída para o exterior, grupo de absorção BIIa, resistência química A, assentado com argamassa colante industrializada | M2 | 98.24 | 14.04 | 112.28
18.06.143 | Rodapé em placa cerâmica esmaltada antiderrapante PEI-5 para área interna com saída para o exterior, grupo de absorção BIIa, resistência química A, assentado com argamassa colante industrializada | M | 16.37 | 1.13 | 17.5
18.06.152 | Placa cerâmica esmaltada PEI-4 para área interna com saída para o exterior, grupo de absorção BIIb, tráfego médio, assentado com argamassa colante industrializada | M2 | 40.42 | 14.04 | 54.46
18.06.153 | Rodapé em placa cerâmica esmaltada PEI-4 para área interna com saída para o exterior, grupo de absorção BIIb, tráfego médio, assentado com argamassa colante industrializada | M | 6.49 | 1.13 | 7.62
18.06.182 | Placa cerâmica esmaltada rústica PEI-5 para área interna com saída para o exterior, grupo de absorção BIIb, resistência química B, assentado com argamassa colante industrializada | M2 | 33.94 | 14.04 | 47.98
18.06.183 | Rodapé em placa cerâmica esmaltada rústica PEI-5 para área interna com saída para o exterior, grupo de absorção BIIb, resistência química B, assentado com argamassa colante industrializada | M | 5.38 | 1.13 | 6.51
18.06.350 | Assentamento de pisos e revestimentos cerâmicos com argamassa mista | M2 | 12.07 | 58.99 | 71.06
18.06.400 | Rejuntamento em placas cerâmicas com cimento branco, juntas acima de 3 até 5 mm | M2 | 1.16 | 9.36 | 10.52
18.06.410 | Rejuntamento em placas cerâmicas com argamassa industrializada para rejunte, juntas acima de 3 até 5 mm | M2 | 2.92 | 9.36 | 12.28
18.06.420 | Rejuntamento em placas cerâmicas com cimento branco, juntas acima de 5 até 10 mm | M2 | 2.33 | 9.36 | 11.69
18.06.430 | Rejuntamento em placas cerâmicas com argamassa industrializada para rejunte, juntas acima de 5 até 10 mm | M2 | 7.3 | 9.36 | 16.66
18.06.500 | Rejuntamento de rodapé em placas cerâmicas com cimento branco, altura até 10 cm, juntas acima de 3 até 5 mm | M | 0.12 | 1.05 | 1.17
18.06.510 | Rejuntamento de rodapé em placas cerâmicas com argamassa industrializada para rejunte, altura até 10 cm, juntas acima de 3 até 5 mm | M | 0.29 | 1.05 | 1.34
18.06.520 | Rejuntamento de rodapé em placas cerâmicas com cimento branco, altura até 10 cm, juntas acima de 5 até 10 mm | M | 0.23 | 1.05 | 1.28
18.06.530 | Rejuntamento de rodapé em placas cerâmicas com argamassa industrializada para rejunte, altura até 10 cm, juntas acima de 5 até 10 mm | M | 0.73 | 1.05 | 1.78
18.07 | Placa ceramica nao esmaltada extrudada
18.07.020 | Placa cerâmica não esmaltada extrudada de alta resistência química e mecânica, espessura de 9 mm, uso industrial, assentado com argamassa química bicomponente | M2 | 132.13 | 14.04 | 146.17
18.07.021 | Placa cerâmica não esmaltada extrudada de alta resistência química e mecânica, espessura de 9 mm, uso industrial, assentado com argamassa colante industrial | M2 | 201.66 | 14.04 | 215.7
18.07.040 | Placa cerâmica não esmaltada extrudada de alta resistência química e mecânica, espessura de 14 mm, uso industrial, assentado com argamassa química bicomponente | M2 | 144.87 | 14.04 | 158.91
18.07.080 | Rodapé em placa cerâmica não esmaltada extrudada de alta resistência química e mecânica, altura de 10 cm, uso industrial, assentado com argamassa química bicomponente | M | 38.21 | 1.4 | 39.61
18.07.160 | Placa cerâmica não esmaltada extrudada para área com altas temperaturas, de alta resistência química e mecânica, espessura mínima de 13 mm, uso industrial e cozinhas profissionais, assentado com argamassa industrializada | M2 | 241.19 | 14.04 | 255.23
18.07.170 | Rodapé em placa cerâmica não esmaltada extrudada para área com altas temperaturas, de alta resistência química e mecânica, altura de 10cm, uso industrial e cozinhas profissionais, assentado com argamassa industrializada | M | 51.13 | 1.4 | 52.53
18.07.200 | Rejuntamento em placa cerâmica extrudada antiácida de 9 mm, com argamassa industrializada bicomponente à base de resina furânica, juntas acima de 3 até 6 mm | M2 | 32.39 | 9.36 | 41.75
18.07.210 | Rejuntamento de placa cerâmica extrudada de 9 mm, com argamassa sintética industrializada tricomponente à base de resina epóxi, juntas acima de 3 até 6 mm | M2 | 34.18 | 9.36 | 43.54
18.07.220 | Rejuntamento em placa cerâmica extrudada antiácida, espessura de 14 mm, com argamassa industrializada bicomponente, à base de resina furânica, juntas acima de 3 até 6 mm | M2 | 53.98 | 9.36 | 63.34
18.07.230 | Rejuntamento em placa cerâmica extrudada antiácida de 14 mm, com argamassa sintética industrializada tricomponente, à base de resina epóxi, juntas de 3 até 6 mm | M2 | 56.96 | 9.36 | 66.32
18.07.250 | Rejuntamento em placa cerâmica extrudada antiácida, com argamassa industrializada anticorrosiva bicomponente à base de bauxita, para área de altas temperaturas, juntas acima de 3 até 6 mm | M2 | 49.86 | 9.36 | 59.22
18.07.300 | Rejuntamento de rodapé em placa cerâmica extrudada antiácida de 9 mm, com argamassa industrializada bicomponente à base de resina furânica, juntas acima de 3 até 6 mm | M | 3.24 | 0.94 | 4.18
18.07.310 | Rejuntamento de rodapé em placa cerâmica extrudada antiácida de 9 mm, com argamassa sintética industrializada tricomponente à base de resina epóxi, juntas acima de 3 até 6 mm | M | 3.42 | 0.94 | 4.36
18.08 | Revestimento em porcelanato
18.08.032 | Revestimento em porcelanato esmaltado antiderrapante para área externa e ambiente com alto tráfego, grupo de absorção BIa, assentado com argamassa colante industrializada, rejuntado | M2 | 93.5 | 37.06 | 130.56
18.08.042 | Rodapé em porcelanato esmaltado antiderrapante para área externa e ambiente com alto tráfego, grupo de absorção BIa, assentado com argamassa colante industrializada, rejuntado | M | 16.76 | 10.29 | 27.05
18.08.062 | Revestimento em porcelanato esmaltado polido para área interna e ambiente com tráfego médio, grupo de absorção BIa, assentado com argamassa colante industrializada, rejuntado | M2 | 165.62 | 37.06 | 202.68
18.08.072 | Rodapé em porcelanato esmaltado polido para área interna e ambiente com tráfego médio, grupo de absorção BIa, assentado com argamassa colante industrializada, rejuntado | M | 29.32 | 10.29 | 39.61
18.08.090 | Revestimento em porcelanato esmaltado acetinado para área interna e ambiente com acesso ao exterior, grupo de absorção BIa, resistência química B, assentado com argamassa colante industrializada, rejuntado | M2 | 104.11 | 37.06 | 141.17
18.08.100 | Rodapé em porcelanato esmaltado acetinado para área interna e ambiente com acesso ao exterior, grupo de absorção BIa, resistência química B, assentado com argamassa colante industrializada, rejuntado | M | 18.61 | 10.29 | 28.9
18.08.110 | Revestimento em porcelanato técnico antiderrapante para área externa, grupo de absorção BIa, assentado com argamassa colante industrializada, rejuntado | M2 | 149.23 | 37.06 | 186.29
18.08.120 | Rodapé em porcelanato técnico antiderrapante para área interna, grupo de absorção BIa, assentado com argamassa colante industrializada, rejuntado | M | 26.72 | 10.29 | 37.01
18.08.152 | Revestimento em porcelanato técnico natural para área interna e ambiente com acesso ao exterior, grupo de absorção BIa, assentado com argamassa colante industrializada, rejuntado | M2 | 153.99 | 37.06 | 191.05
18.08.162 | Rodapé em porcelanato técnico natural, para área interna e ambiente com acesso ao exterior, grupo de absorção BIa, assentado com argamassa colante industrializada, rejuntado | M | 27.55 | 10.29 | 37.84
18.08.170 | Revestimento em porcelanato técnico polido para área interna e ambiente de médio tráfego, grupo de absorção BIa, coeficiente de atrito I, assentado com argamassa colante industrializada, rejuntado | M2 | 197.12 | 37.06 | 234.18
18.08.180 | Rodapé em porcelanato técnico polido para área interna e ambiente de médio tráfego, grupo de absorção BIa, assentado com argamassa colante industrializada, rejuntado | M | 35.06 | 10.29 | 45.35
18.11 | Revestimento em placa ceramica esmaltada
18.11.012 | Revestimento em placa cerâmica esmaltada de 7,5x7,5 cm, assentado e rejuntado com argamassa industrializada | M2 | 143.24 | 21 | 164.24
18.11.022 | Revestimento em placa cerâmica esmaltada de 10x10 cm, assentado e rejuntado com argamassa industrializada | M2 | 86.57 | 21 | 107.57
18.11.032 | Revestimento em placa cerâmica esmaltada de 15x15 cm, tipo monocolor, assentado e rejuntado com argamassa industrializada | M2 | 72.79 | 21 | 93.79
18.11.042 | Revestimento em placa cerâmica esmaltada de 20x20 cm, tipo monocolor, assentado e rejuntado com argamassa industrializada | M2 | 70.15 | 21 | 91.15
18.11.052 | Revestimento em placa cerâmica esmaltada, tipo monoporosa, assentado e rejuntado com argamassa industrializada | M2 | 61.69 | 21 | 82.69
18.12 | Revestimento em pastilha e mosaico
18.12.020 | Revestimento em pastilha de porcelana natural ou esmaltada de 5x5 cm, assentado e rejuntado com argamassa colante industrializada | M2 | 156.62 | 26.57 | 183.19
18.12.120 | Revestimento em pastilha de porcelana natural ou esmaltada de 2,5x2,5 cm, assentado e rejuntado com argamassa colante industrializada | M2 | 348.96 | 26.57 | 375.53
18.12.140 | Revestimento em pastilha de porcelana natural ou esmaltada de 2,5x5 cm, assentado e rejuntado com argamassa colante industrializada | M2 | 348.02 | 26.57 | 374.59
18.13 | Revestimento ceramico nao esmaltado extrudado
18.13.010 | Revestimento em placa cerâmica não esmaltada extrudada, de alta resistência química e mecânica, espessura de 9 mm, assentado com argamassa colante industrializada | M2 | 116.09 | 16.99 | 133.08
18.13.020 | Revestimento em placa cerâmica extrudada de alta resistência química e mecânica, espessura entre 9 e 10 mm, assentado com argamassa industrializada de alta aderência | M2 | 129.56 | 16.99 | 146.55
18.13.202 | Rejuntamento em placa cerâmica extrudada, espessura entre 9 e 10 mm, com argamassa industrial anticorrosiva à base de resina epóxi, juntas de 6 a 10 mm | M2 | 49.84 | 9.36 | 59.2
19 | REVESTIMENTO EM PEDRA
19.01 | Granito
19.01.022 | Revestimento em granito, espessura de 2 cm, acabamento polido | M2 | 411.26 | 41.08 | 452.34
19.01.062 | Peitoril e/ou soleira em granito, espessura de 2 cm e largura até 20 cm, acabamento polido | M | 154.64 | 12.32 | 166.96
19.01.064 | Peitoril e/ou soleira em granito, espessura de 2 cm e largura de 21 cm até 30 cm, acabamento polido | M | 176.31 | 18.49 | 194.8
19.01.122 | Degrau e espelho de granito, espessura de 2 cm, acabamento polido | M | 385.36 | 30.81 | 416.17
19.01.322 | Rodapé em granito, espessura de 2 cm e altura de 7 cm, acabamento polido | M | 77.4 | 6.17 | 83.57
19.01.324 | Rodapé em granito, espessura de 2 cm e altura de 7,1 cm até 10 cm, acabamento polido | M | 86.72 | 6.17 | 92.89
19.02 | Marmore
19.02.020 | Revestimento em mármore branco, espessura de 2 cm, assente com massa | M2 | 873.27 | 41.08 | 914.35
19.02.040 | Revestimento em mármore travertino nacional, espessura de 2 cm, assente com massa | M2 | 881.28 | 41.08 | 922.36
19.02.060 | Revestimento em mármore branco, espessura de 3 cm, assente com massa | M2 | 1002.68 | 41.08 | 1043.76
19.02.080 | Revestimento em mármore travertino nacional, espessura de 3 cm, assente com massa | M2 | 1003.84 | 41.08 | 1044.92
19.02.220 | Degrau e espelho em mármore branco, espessura de 2 cm | M | 432.22 | 30.81 | 463.03
19.02.240 | Degrau e espelho em mármore travertino nacional, espessura de 2 cm | M | 439.14 | 30.81 | 469.95
19.02.250 | Rodapé em mármore branco, espessura de 2 cm e altura de 7 cm | M | 62.73 | 8.21 | 70.94
19.03 | Pedra
19.03.060 | Revestimento em pedra mineira comum | M2 | 250.03 | 37.06 | 287.09
19.03.090 | Revestimento em pedra Miracema | M2 | 61.44 | 37.06 | 98.5
19.03.110 | Rodapé em pedra Miracema, altura de 11,5 cm | M | 8.39 | 11.11 | 19.5
19.03.220 | Rodapé em pedra mineira simples, altura de 10 cm | M | 53.45 | 5.56 | 59.01
19.03.260 | Revestimento em pedra ardósia selecionada | M2 | 272.68 | 16.47 | 289.15
19.03.270 | Rodapé em pedra ardósia, altura de 7 cm | M | 36.01 | 5.56 | 41.57
19.03.290 | Peitoril e/ou soleira em ardósia, espessura de 2 cm e largura até 20 cm | M | 127.33 | 11.11 | 138.44
19.20 | Reparos, conservacoes e complementos - GRUPO 19
19.20.020 | Recolocação de mármore, pedras e granitos, assentes com massa | M2 | 24.26 | 37.06 | 61.32
20 | REVESTIMENTO EM MADEIRA
20.01 | Lambris de madeira
20.01.040 | Lambril em madeira macho/fêmea tarugado, exceto pinus | M2 | 104.16 | 63.62 | 167.78
20.03 | Soalho de madeira
20.03.010 | Soalho em tábua de madeira aparelhada | M2 | 744.19 |  | 744.19
20.04 | Tacos
20.04.020 | Piso em tacos de Ipê colado | M2 | 361.27 | 20.91 | 382.18
20.10 | Rodape de madeira
20.10.040 | Rodapé de madeira de 7 x 1,5 cm | M | 23.3 | 13.88 | 37.18
20.10.120 | Cordão de madeira | M | 3.92 | 3.39 | 7.31
20.20 | Reparos, conservacoes e complementos - GRUPO 20
20.20.020 | Recolocação de soalho em madeira | M2 | 0.46 | 8.23 | 8.69
20.20.040 | Recolocação de tacos soltos com cola | M2 | 27.86 | 20.91 | 48.77
20.20.100 | Recolocação de rodapé e cordão de madeira | M | 0.46 | 10.49 | 10.95
20.20.202 | Raspagem com calafetação e aplicação de verniz | M2 | 147.09 |  | 147.09
21 | REVESTIMENTO SINTETICO E METALICO
21.01 | Revestimento em borracha
21.01.100 | Revestimento em borracha sintética preta, espessura de 4 mm - colado | M2 | 113.45 | 9.47 | 122.92
21.01.160 | Revestimento em grama sintética, com espessura de 20 a 32 mm | M2 | 69.39 |  | 69.39
21.02 | Revestimento vinilico
21.02.050 | Revestimento vinílico, espessura de 2 mm, para tráfego médio, com impermeabilizante acrílico | M2 | 151.81 | 21.01 | 172.82
21.02.060 | Revestimento vinílico, espessura de 3,2 mm, para tráfego intenso, com impermeabilizante acrílico | M2 | 238.67 | 21.01 | 259.68
21.02.071 | Revestimento vinílico em manta, espessura total de 2mm, resistente a lavagem com hipoclorito | M2 | 218.18 |  | 218.18
21.02.271 | Revestimento vinílico em manta heterogênea, espessura de 2 mm, com impermeabilizante acrílico | M2 | 256.5 | 21.01 | 277.51
21.02.281 | Revestimento vinílico flexível em manta homogênea, espessura de 2 mm, com impermeabilizante acrílico | M2 | 392.4 | 21.01 | 413.41
21.02.291 | Revestimento vinílico heterogêneo flexível em réguas, espessura de 3 mm, com impermeabilizante acrílico | M2 | 242.31 | 21.01 | 263.32
21.02.310 | Revestimento vinílico autoportante acústico, espessura de 4,5 mm, com impermeabilizante acrílico | M2 | 518.65 | 21.01 | 539.66
21.02.311 | Revestimento vinílico autoportante, espessura de 4 mm, com impermeabilizante acrílico | M2 | 403.68 | 21.01 | 424.69
21.02.320 | Revestimento vinílico antiestático acústico, espessura de 5 mm, com impermeabilizante acrílico | M2 | 263.14 | 42.67 | 305.81
21.03 | Revestimento metalico
21.03.010 | Revestimento em aço inoxidável AISI 304, liga 18,8, chapa 20, espessura de 1 mm, acabamento escovado com grana especial | M2 | 1160.79 |  | 1160.79
21.03.090 | Piso elevado tipo telescópico em chapa de aço, sem revestimento | M2 | 382.42 |  | 382.42
21.03.151 | Revestimento em placa de alumínio composto "ACM", espessura de 4 mm e acabamento em PVDF | M2 | 488.14 | 261.24 | 749.38
21.03.153 | Revestimento em placa de alumínio composto "ACM", espessura de 3 mm e acabamento em poliéster - uso interno | M2 | 375.63 | 261.24 | 636.87
21.04 | Forracao e carpete
21.04.100 | Revestimento com carpete para tráfego moderado, uso comercial, tipo bouclê de 5,4 até 8 mm | M2 | 146.37 |  | 146.37
21.04.110 | Revestimento com carpete para tráfego intenso, uso comercial, tipo bouclê de 6 mm | M2 | 187.47 |  | 187.47
21.05 | Revestimento em cimento reforcado com fio sintetico (CRFS)
21.05.010 | Piso em painel com miolo de madeira contraplacado por lâminas de madeira e externamente por chapas em CRFS, espessura de 40 mm | M2 | 156.53 | 89.63 | 246.16
21.05.100 | Piso elevado de concreto em placas de 600 x 600 mm, antiderrapante, sem acabamento | M2 | 443.37 |  | 443.37
21.07 | Revestimento sintetico
21.07.010 | Revestimento em laminado melamínico dissipativo | M2 | 795.56 |  | 795.56
21.10 | Rodape sintetico
21.10.050 | Rodapé de poliestireno, espessura de 7 cm | M | 47.06 | 7.26 | 54.32
21.10.051 | Rodapé de poliestireno, espessura de 8 cm | M | 62.08 | 7.26 | 69.34
21.10.061 | Rodapé para piso vinílico em PVC, espessura de 2 mm e altura de 5 cm, curvo/plano, com impermeabilizante acrílico | M | 29.56 | 9.49 | 39.05
21.10.071 | Rodapé flexível para piso vinílico em PVC, espessura de 2 mm e altura de 7,5 cm, curvo/plano, com impermeabilizante acrílico | M | 35.7 | 9.49 | 45.19
21.10.081 | Rodapé hospitalar flexível em PVC para piso vinílico, espessura de 2 mm e altura de 7,5 cm, com impermeabilizante acrílico | M | 49.96 | 7.26 | 57.22
21.10.210 | Rodapé em borracha sintética preta, altura até 7 cm - colado | M | 22.17 | 2.88 | 25.05
21.10.220 | Rodapé de cordão de poliamida | M | 9.76 |  | 9.76
21.10.250 | Rodapé em laminado melamínico dissipativo, espessura de 2 mm e altura de 10 cm | M | 83.34 |  | 83.34
21.11 | Degrau sintetico
21.11.050 | Degrau (piso e espelho) em borracha sintética preta com testeira - colado | M | 206.86 | 7.83 | 214.69
21.11.131 | Testeira flexível para arremate de degrau vinílico em PVC, espessura de 2 mm, com impermeabilizante acrílico | M | 51.66 | 7.26 | 58.92
21.20 | Reparos, conservacoes e complementos - GRUPO 21
21.20.020 | Recolocação de piso sintético com cola | M2 | 12.09 | 8.23 | 20.32
21.20.040 | Recolocação de piso sintético argamassado | M2 | 3.95 | 28.83 | 32.78
21.20.050 | Recolocação de piso elevado telescópico metálico, inclusive estrutura de sustentação | M2 |  | 62.81 | 62.81
21.20.060 | Furação de piso elevado telescópico em chapa de aço | UN | 54.64 |  | 54.64
21.20.100 | Recolocação de rodapé e cordões sintéticos | M |  | 10.49 | 10.49
21.20.300 | Fita adesiva antiderrapante com largura de 5 cm | M | 16.24 | 11.31 | 27.55
21.20.302 | Fita adesiva antiderrapante fosforescente, alto tráfego, largura de 5 cm | M | 15.61 | 11.31 | 26.92
21.20.410 | Cantoneira de sobrepor em PVC de 4 x 4 cm | M | 57.6 | 2.88 | 60.48
21.20.460 | Canto externo de acabamento em PVC | M | 11.68 | 1.44 | 13.12
21.20.500 | Cantoneira em alumínio antiderrapante de 50 x 30 mm | M | 38.75 | 6.18 | 44.93
22 | FORRO, BRISE E FACHADA
22.01 | Forro de madeira
22.01.010 | Forro em tábuas aparelhadas macho e fêmea de pinus | M2 | 57.92 | 24.71 | 82.63
22.01.020 | Forro em tábuas aparelhadas macho e fêmea de pinus tarugado | M2 | 77.85 | 49.41 | 127.26
22.01.080 | Forro xadrez em ripas de angelim-vermelho / bacuri / maçaranduba tarugado | M2 | 105.74 | 53.53 | 159.27
22.01.210 | Testeira em tábua aparelhada, largura até 20cm | M | 23.13 | 16.47 | 39.6
22.01.220 | Beiral em tábua de angelim-vermelho / bacuri / maçaranduba macho e fêmea com tarugamento | M2 | 131.82 | 49.41 | 181.23
22.01.240 | Beiral em tábua de angelim-vermelho / bacuri / maçaranduba macho e fêmea | M2 | 100.22 | 24.71 | 124.93
22.02 | Forro de gesso
22.02.010 | Forro em placa de gesso liso fixo | M2 | 89.54 |  | 89.54
22.02.030 | Forro em painéis de gesso acartonado, espessura de 12,5mm, fixo | M2 | 105.06 |  | 105.06
22.02.100 | Forro em painéis de gesso acartonado, acabamento liso com película em PVC - removível | M2 | 93.34 |  | 93.34
22.03 | Forro sintetico
22.03.020 | Forro em lã de vidro revestido em PVC, espessura de 20mm | M2 | 77.67 |  | 77.67
22.03.030 | Forro em fibra mineral NRC 0.55 acústico, revestido em látex | M2 | 164.36 |  | 164.36
22.03.040 | Forro modular removível em PVC de 618mm x 1243mm | M2 | 116 |  | 116
22.03.050 | Forro em fibra mineral NRC 0.50, revestido em látex | M2 | 165.64 |  | 165.64
22.03.070 | Forro em lâmina de PVC | M2 | 93.44 |  | 93.44
22.03.122 | Forro em fibra mineral NRC 0.85, em placas acústicas removíveis de 625mm x 1250mm | M2 | 315.61 |  | 315.61
22.03.140 | Forro em fibra mineral NRC 0.65, em placas acústicas removíveis de 625mm x 625mm | M2 | 213.52 |  | 213.52
22.03.200 | Forro em fibra mineral NRC 0.70, em placas acústicas removíveis | M2 | 320.11 |  | 320.11
22.04 | Forro metalico
22.04.020 | Forro metálico removível, em painéis de 625mm x 625mm, tipo colmeia | M2 | 852.25 |  | 852.25
22.04.030 | Forro metálico removível, em painéis de 625mm x 625mm, tile tegular perfurada | M2 | 401.75 |  | 401.75
22.06 | Brise-soleil
22.06.130 | Brise em placa cimentícia, montado em perfil e chapa metálica | M2 | 256.86 | 118.73 | 375.59
22.06.240 | Brise metálico fixo em chapa lisa aluzinc pré-pintada, formato ogiva, lâmina frontal de 200mm | M2 | 868.7 |  | 868.7
22.06.300 | Brise metálico curvo e móvel em chapa microperfurada de alumínio pré-pintada | M2 | 643.76 |  | 643.76
22.06.350 | Brise metálico curvo e móvel termoacústico em chapa lisa de alumínio pré-pintada | M2 | 1072.94 |  | 1072.94
22.20 | Reparos, conservacoes e complementos - GRUPO 22
22.20.011 | Placa em lã de vidro revestida em PVC, auto extinguível | M2 | 59.93 |  | 59.93
22.20.020 | Recolocação de forros fixados | M2 | 0.91 | 12.35 | 13.26
22.20.040 | Recolocação de forros apoiados ou encaixados | M2 |  | 6.18 | 6.18
22.20.050 | Moldura de gesso simples, largura até 6,0cm | M | 21.6 |  | 21.6
22.20.090 | Abertura para vão de luminária em forro de PVC modular | UN | 27.74 |  | 27.74
23 | ESQUADRIA, MARCENARIA E ELEMENTO EM MADEIRA
23.01 | Janela e veneziana em madeira
23.01.050 | Caixilho em madeira maxim-ar | M2 | 934.9 | 53.93 | 988.83
23.01.060 | Caixilho em madeira tipo veneziana de correr | M2 | 841.24 | 53.93 | 895.17
23.02 | Porta macho / femea montada com batente
23.02.010 | Acréscimo de bandeira - porta macho e fêmea com batente de madeira | M2 | 663.2 | 56.83 | 720.03
23.02.030 | Porta macho e fêmea com batente de madeira - 70 x 210 cm | UN | 1125.2 | 115.31 | 1240.51
23.02.040 | Porta macho e fêmea com batente de madeira - 80 x 210 cm | UN | 1130.79 | 115.31 | 1246.1
23.02.050 | Porta macho e fêmea com batente de madeira - 90 x 210 cm | UN | 1213.66 | 115.31 | 1328.97
23.02.060 | Porta macho e fêmea com batente de madeira - 120 x 210 cm | UN | 2127.57 | 144.14 | 2271.71
23.04 | Porta lisa laminada montada com batente
23.04.070 | Porta em laminado fenólico melamínico com batente em alumínio - 80 x 180 cm | UN | 1287.11 | 57.65 | 1344.76
23.04.080 | Porta em laminado fenólico melamínico com batente em alumínio - 60 x 160 cm | UN | 1095.87 | 57.65 | 1153.52
23.04.090 | Porta em laminado fenólico melamínico com acabamento liso, batente de madeira sem revestimento - 70 x 210 cm | UN | 1254.85 | 115.31 | 1370.16
23.04.100 | Porta em laminado fenólico melamínico com acabamento liso, batente de madeira sem revestimento - 80 x 210 cm | UN | 1364.07 | 115.31 | 1479.38
23.04.110 | Porta em laminado fenólico melamínico com acabamento liso, batente de madeira sem revestimento - 90 x 210 cm | UN | 1375.75 | 115.31 | 1491.06
23.04.120 | Porta em laminado fenólico melamínico com acabamento liso, batente de madeira sem revestimento - 120 x 210 cm | UN | 2242.03 | 144.14 | 2386.17
23.04.130 | Porta em laminado fenólico melamínico com acabamento liso, batente de madeira sem revestimento - 140 x 210 cm | UN | 2371.19 | 144.14 | 2515.33
23.04.140 | Porta em laminado fenólico melamínico com acabamento liso, batente de madeira sem revestimento - 220 x 210 cm | UN | 4303.68 | 164.74 | 4468.42
23.04.570 | Porta em laminado melamínico estrutural com acabamento texturizado, batente em alumínio com ferragens - 60 x 180 cm | UN | 996.09 | 14.41 | 1010.5
23.04.580 | Porta em laminado fenólico melamínico com acabamento liso, batente metálico - 60 x 160 cm | UN | 2096.41 | 111.18 | 2207.59
23.04.590 | Porta em laminado fenólico melamínico com acabamento liso, batente metálico - 70 x 210 cm | UN | 2183.5 | 107.06 | 2290.56
23.04.600 | Porta em laminado fenólico melamínico com acabamento liso, batente metálico - 80 x 210 cm | UN | 2340.24 | 107.06 | 2447.3
23.04.610 | Porta em laminado fenólico melamínico com acabamento liso, batente metálico - 90 x 210 cm | UN | 2351.92 | 107.06 | 2458.98
23.04.620 | Porta em laminado fenólico melamínico com acabamento liso, batente metálico - 120 x 210 cm | UN | 3166.37 | 140.02 | 3306.39
23.08 | Marcenaria em geral
23.08.010 | Estrado em madeira | M2 | 104.81 | 41.18 | 145.99
23.08.020 | Faixa/batedor de proteção em madeira aparelhada natural de 10 x 2,5 cm | M | 8.7 | 8.23 | 16.93
23.08.030 | Faixa/batedor de proteção em madeira de 20 x 5 cm, com acabamento em laminado fenólico melamínico | M | 100.26 | 82.36 | 182.62
23.08.040 | Armário/gabinete embutido em MDF sob medida, revestido em laminado melamínico, com portas e prateleiras | M2 | 2372.65 |  | 2372.65
23.08.060 | Tampo sob medida em compensado, revestido na face superior em laminado fenólico melamínico | M2 | 836.84 |  | 836.84
23.08.080 | Prateleira sob medida em compensado, revestida nas duas faces em laminado fenólico melamínico | M2 | 643.9 | 16.47 | 660.37
23.08.100 | Armário tipo prateleira com subdivisão em compensado, revestido totalmente em laminado fenólico melamínico | M2 | 2110.46 |  | 2110.46
23.08.110 | Painel em compensado naval, espessura de 25 mm | M2 | 181.11 | 41.18 | 222.29
23.08.160 | Porta lisa com balcão, batente de madeira, completa - 80 x 210 cm | CJ | 1154.42 | 177.07 | 1331.49
23.08.170 | Lousa em laminado melamínico, branco - linha comercial | M2 | 261.46 | 8.07 | 269.53
23.08.210 | Armário sob medida em compensado de madeira totalmente revestido em folheado de madeira, completo | M2 | 2122.98 |  | 2122.98
23.08.220 | Armário sob medida em compensado de madeira totalmente revestido em laminado melamínico texturizado, completo | M2 | 1913.67 |  | 1913.67
23.08.242 | Porta lisa de correr suspensa em madeira com batente | M2 | 510.77 | 33.92 | 544.69
23.08.244 | Porta articulada em MDF revestida com laminado melamínico, batente em alumínio - completa | M2 | 798.29 | 164.72 | 963.01
23.08.320 | Porta acústica de madeira | M2 | 483.44 | 82.12 | 565.56
23.08.380 | Faixa/batedor de proteção em madeira de 290 x 15 mm, com acabamento em laminado fenólico melamínico | M | 264.36 | 8.23 | 272.59
23.09 | Porta lisa comum montada com batente
23.09.010 | Acréscimo de bandeira - porta lisa comum com batente de madeira | M2 | 241.18 | 56.83 | 298.01
23.09.020 | Porta lisa com batente madeira - 60 x 210 cm | UN | 488.67 | 115.31 | 603.98
23.09.030 | Porta lisa com batente madeira - 70 x 210 cm | UN | 487.59 | 115.31 | 602.9
23.09.040 | Porta lisa com batente madeira - 80 x 210 cm | UN | 494.26 | 115.31 | 609.57
23.09.050 | Porta lisa com batente madeira - 90 x 210 cm | UN | 511.66 | 115.31 | 626.97
23.09.052 | Porta lisa com batente madeira - 110 x 210 cm | UN | 680.28 | 115.31 | 795.59
23.09.060 | Porta lisa com batente madeira - 120 x 210 cm | UN | 838.35 | 144.14 | 982.49
23.09.100 | Porta lisa com batente madeira - 160 x 210 cm | UN | 875.52 | 166.78 | 1042.3
23.09.420 | Porta lisa com batente em alumínio, largura 60 cm, altura de 105 a 200 cm | UN | 333.24 | 57.65 | 390.89
23.09.430 | Porta lisa com batente em alumínio, largura 80 cm, altura de 105 a 200 cm | UN | 338.83 | 57.65 | 396.48
23.09.440 | Porta lisa com batente em alumínio, largura 90 cm, altura de 105 a 200 cm | UN | 356.23 | 57.65 | 413.88
23.09.520 | Porta lisa com batente metálico - 60 x 160 cm | UN | 989.71 | 57.65 | 1047.36
23.09.530 | Porta lisa com batente metálico - 80 x 160 cm | UN | 995.3 | 57.65 | 1052.95
23.09.540 | Porta lisa com batente metálico - 70 x 210 cm | UN | 1416.24 | 107.06 | 1523.3
23.09.550 | Porta lisa com batente metálico - 80 x 210 cm | UN | 1446.67 | 107.06 | 1553.73
23.09.560 | Porta lisa com batente metálico - 90 x 210 cm | UN | 1487.83 | 107.06 | 1594.89
23.09.570 | Porta lisa com batente metálico - 120 x 210 cm | UN | 1762.69 | 140.02 | 1902.71
23.09.590 | Porta lisa com batente metálico - 160 x 210 cm | UN | 1868.91 | 140.02 | 2008.93
23.09.600 | Porta lisa com batente metálico - 60 x 180 cm | UN | 1180.73 | 57.65 | 1238.38
23.09.610 | Porta lisa com batente metálico - 60 x 210 cm | UN | 1393.56 | 57.65 | 1451.21
23.09.630 | Porta lisa com batente madeira, 2 folhas - 140 x 210 cm | UN | 758.22 | 144.14 | 902.36
23.11 | Porta lisa para acabamento em verniz montada com batente
23.11.010 | Acréscimo de bandeira - porta lisa para acabamento em verniz, com batente de madeira | M2 | 254.05 | 56.83 | 310.88
23.11.030 | Porta lisa para acabamento em verniz, com batente de madeira - 70 x 210 cm | UN | 495.3 | 115.31 | 610.61
23.11.040 | Porta lisa para acabamento em verniz, com batente de madeira - 80 x 210 cm | UN | 503.97 | 115.31 | 619.28
23.11.050 | Porta lisa para acabamento em verniz, com batente de madeira - 90 x 210 cm | UN | 533.29 | 115.31 | 648.6
23.12 | Porta comum completa - uso coletivo (padrao dimensional medio)
23.12.001 | Porta lisa de madeira, interna "PIM", para acabamento em pintura, padrão dimensional médio, com ferragens, completo - 80 x 210 cm | UN | 617.28 |  | 617.28
23.13 | Porta comum completa - uso publico (padrao dimensional medio/pesado)
23.13.001 | Porta lisa de madeira, interna "PIM", para acabamento em pintura, padrão dimensional médio/pesado, com ferragens, completo - 80 x 210 cm | UN | 617.28 |  | 617.28
23.13.002 | Porta lisa de madeira, interna "PIM", para acabamento em pintura, padrão dimensional médio/pesado, com ferragens, completo - 90 x 210 cm | UN | 634.63 |  | 634.63
23.13.020 | Porta lisa de madeira, interna, resistente a umidade "PIM RU", para acabamento em pintura, padrão dimensional médio/pesado, com ferragens, completo - 80 x 210 cm | UN | 617.28 |  | 617.28
23.13.040 | Porta lisa de madeira, interna, resistente a umidade "PIM RU", para acabamento revestido ou em pintura, para divisória sanitária, padrão dimensional médio/pesado, com ferragens, completo - 80 x 190 cm | UN | 766.82 |  | 766.82
23.13.052 | Porta lisa de madeira, interna, resistente a umidade "PIM RU", para acabamento em pintura, tipo acessível, padrão dimensional médio/pesado, com ferragens, completo - 90 x 210 cm | UN | 803.64 |  | 803.64
23.13.064 | Porta lisa de madeira, interna, resistente a umidade "PIM RU", para acabamento em pintura, de correr ou deslizante, tipo acessível, padrão dimensional pesado, com sistema deslizante e ferragens, completo - 100 x 210 cm | UN | 898.29 |  | 898.29
23.20 | Reparos, conservacoes e complementos - GRUPO 23
23.20.020 | Recolocação de batentes de madeira | UN |  | 53.53 | 53.53
23.20.040 | Recolocação de folhas de porta ou janela | UN |  | 65.89 | 65.89
23.20.060 | Recolocação de guarnição ou molduras | M |  | 2.06 | 2.06
23.20.100 | Batente de madeira para porta | M | 40.9 | 12.35 | 53.25
23.20.110 | Visor fixo e requadro de madeira para porta, para receber vidro | M2 | 1608.43 | 164.72 | 1773.15
23.20.120 | Guarnição de madeira | M | 6.69 | 2.06 | 8.75
23.20.140 | Acréscimo de visor completo em porta de madeira | UN | 303.21 |  | 303.21
23.20.160 | Folha de porta veneziana maciça, sob medida | M2 | 1158.02 | 20.6 | 1178.62
23.20.170 | Folha de porta lisa folheada com madeira, sob medida | M2 | 126.71 | 20.6 | 147.31
23.20.180 | Folha de porta em madeira para receber vidro, sob medida | M2 | 460 | 20.6 | 480.6
23.20.310 | Folha de porta lisa comum - 60 x 210 cm | UN | 226.57 | 61.78 | 288.35
23.20.320 | Folha de porta lisa comum - 70 x 210 cm | UN | 225.49 | 61.78 | 287.27
23.20.330 | Folha de porta lisa comum - 80 x 210 cm | UN | 232.16 | 61.78 | 293.94
23.20.340 | Folha de porta lisa comum - 90 x 210 cm | UN | 249.56 | 61.78 | 311.34
23.20.450 | Folha de porta em laminado fenólico melamínico com acabamento liso - 70 x 210 cm | UN | 992.75 | 61.78 | 1054.53
23.20.460 | Folha de porta em laminado fenólico melamínico com acabamento liso - 90 x 210 cm | UN | 1113.65 | 61.78 | 1175.43
23.20.550 | Folha de porta em laminado fenólico melamínico com acabamento liso - 80 x 210 cm | UN | 1101.97 | 61.78 | 1163.75
23.20.560 | Folha de madeira sarrafeada, revestida nas 2 faces com laminado melamínico | M2 | 589.23 | 33.42 | 622.65
23.20.600 | Folha de porta em madeira com tela de proteção tipo mosqueteira | M2 | 1198.1 | 61.78 | 1259.88
24 | ESQUADRIA, SERRALHERIA E ELEMENTO EM FERRO
24.01 | Caixilho em ferro
24.01.010 | Caixilho em ferro fixo, sob medida | M2 | 445.54 | 26.14 | 471.68
24.01.030 | Caixilho em ferro basculante, sob medida | M2 | 1393.48 | 26.14 | 1419.62
24.01.070 | Caixilho em ferro de correr, sob medida | M2 | 852.72 | 26.14 | 878.86
24.01.090 | Caixilho em ferro com ventilação permanente, sob medida | M2 | 760.24 | 26.14 | 786.38
24.01.100 | Caixilho em ferro tipo veneziana, linha comercial | M2 | 399.18 | 26.14 | 425.32
24.01.110 | Caixilho em ferro tipo veneziana, sob medida | M2 | 803.93 | 26.14 | 830.07
24.01.120 | Caixilho tipo veneziana industrial com montantes em aço galvanizado e aletas em fibra de vidro | M2 | 280.11 |  | 280.11
24.01.180 | Caixilho removível em tela de aço galvanizado, tipo ondulada com malha de 1", fio 12, com requadro tubular de aço carbono, sob medida | M2 | 847.18 | 25.09 | 872.27
24.01.190 | Caixilho fixo em tela de aço galvanizado tipo ondulada com malha de 1/2", fio 12, com requadro em cantoneira de aço carbono, sob medida | M2 | 745.2 | 25.09 | 770.29
24.01.200 | Caixilho fixo em aço SAE 1010/1020 para vidro à prova de bala, sob medida | M2 | 1951 | 66.42 | 2017.42
24.01.280 | Caixilho tipo guichê em chapa de aço | M2 | 1117.41 | 78.32 | 1195.73
24.02 | Portas, portoes e gradis
24.02.010 | Porta em ferro de abrir, para receber vidro, sob medida | M2 | 986.08 | 78.32 | 1064.4
24.02.040 | Porta/portão tipo gradil sob medida | M2 | 849.84 | 78.32 | 928.16
24.02.050 | Porta corta-fogo classe P.90 de 90 x 210 cm, completa, com maçaneta tipo alavanca | UN | 1442.36 | 138.07 | 1580.43
24.02.052 | Porta corta-fogo classe P.90 de 100 x 210 cm, completa, com maçaneta tipo alavanca | UN | 1298.74 | 138.07 | 1436.81
24.02.054 | Porta corta-fogo classe P.90, com barra antipânico numa face e maçaneta na outra, completa | M2 | 900.98 | 78.32 | 979.3
24.02.056 | Porta corta-fogo classe P.120 de 80 x 210 cm, com uma folha de abrir, completa | UN | 2096.38 | 138.07 | 2234.45
24.02.058 | Porta corta-fogo classe P.120 de 90 x 210 cm, com uma folha de abrir, completa | UN | 2325.58 | 138.07 | 2463.65
24.02.060 | Porta/portão de abrir em chapa, sob medida | M2 | 895.55 | 78.32 | 973.87
24.02.070 | Porta de ferro de abrir tipo veneziana, linha comercial | M2 | 425.81 | 78.32 | 504.13
24.02.080 | Porta/portão de abrir tipo veneziana de ferro, sob medida | M2 | 1496.45 | 78.32 | 1574.77
24.02.100 | Portão tubular em tela de aço galvanizado até 2,50 m de altura, completo | M2 | 943.05 | 59.75 | 1002.8
24.02.270 | Portão de 2 folhas, tubular em tela de aço galvanizado acima de 2,50 m de altura, completo | M2 | 794.69 | 78.32 | 873.01
24.02.280 | Porta/portão de correr em tela ondulada de aço galvanizado, sob medida | M2 | 686.03 | 78.32 | 764.35
24.02.290 | Porta/portão de correr em chapa cega dupla, sob medida | M2 | 1216.86 | 78.32 | 1295.18
24.02.410 | Porta em ferro de correr, para receber vidro, sob medida | M2 | 1526 | 78.32 | 1604.32
24.02.430 | Porta em ferro de abrir, parte inferior chapeada, parte superior para receber vidro, sob medida | M2 | 1147.56 | 78.32 | 1225.88
24.02.450 | Grade de proteção para caixilhos | M2 | 1052.79 | 52.04 | 1104.83
24.02.460 | Porta de abrir em tela ondulada de aço galvanizado, completa | M2 | 1146.9 | 59.75 | 1206.65
24.02.470 | Portinhola de correr em chapa, para ´passa pacote´, completa, sob medida | M2 | 2031.85 | 52.04 | 2083.89
24.02.480 | Portinhola de abrir em chapa, para ´passa pacote´, completa, sob medida | M2 | 1375.75 | 52.04 | 1427.79
24.02.490 | Grade em barra chata soldada de 1 1/2´ x 1/4´, sob medida | M2 | 1540.76 | 26.14 | 1566.9
24.02.590 | Porta de enrolar manual, cega ou vazada | M2 | 288.42 | 41.18 | 329.6
24.02.630 | Portão de 2 folhas tubular diâmetro de 3´, com tela em aço galvanizado de 2´, altura acima de 3,00 m, completo | M2 | 800.91 | 78.32 | 879.23
24.02.810 | Porta/portão de abrir em chapa cega com isolamento acústico, sob medida | M2 | 1171.38 | 124.28 | 1295.66
24.02.811 | Porta de ferro acústica, espessura de 80mm, batente tripla vedação 185mm, com fechadura e maçaneta - 50 dB | M2 | 6698.8 | 153.41 | 6852.21
24.02.840 | Portão basculante em chapa metálica, estruturado com perfis metálicos | M2 | 1008.44 | 52.04 | 1060.48
24.02.900 | Porta de abrir em chapa dupla com visor, batente envolvente, completa | M2 | 1580.06 | 59.47 | 1639.53
24.02.930 | Portão de 2 folhas tubular, com tela em aço galvanizado de 2´ e fio 10, completo | M2 | 1346.68 | 78.32 | 1425
24.03 | Elementos em ferro
24.03.040 | Guarda-corpo tubular com tela em aço galvanizado, diâmetro de 1 1/2´ | M | 862.03 | 41.18 | 903.21
24.03.060 | Escada marinheiro (em aço galvanizado) | M | 824.95 | 16.47 | 841.42
24.03.080 | Escada marinheiro com guarda corpo (em aço galvanizado) | M | 1317.74 | 41.18 | 1358.92
24.03.100 | Alçapão/tampa em chapa de ferro com porta cadeado | M2 | 1315.84 | 82.36 | 1398.2
24.03.200 | Tela de proteção tipo mosquiteira em aço galvanizado, com requadro em perfis de ferro | M2 | 1060.24 | 13.59 | 1073.83
24.03.210 | Tela de proteção em malha ondulada de 1´, fio 12 (BWG), com requadro | M2 | 383.48 | 179.2 | 562.68
24.03.290 | Fechamento em chapa de aço galvanizada nº 14 MSG, perfurada com diâmetro de 12,7 mm, requadro em chapa dobrada | M2 | 1030.06 | 26.14 | 1056.2
24.03.300 | Fechamento em chapa expandida losangular de 10 x 20 mm, com requadro em cantoneira de aço carbono | M2 | 696.84 | 52.04 | 748.88
24.03.310 | Corrimão tubular em aço galvanizado, diâmetro 1 1/2´ | M | 200.18 | 20.6 | 220.78
24.03.320 | Corrimão tubular em aço galvanizado, diâmetro 2´ | M | 230.72 | 20.6 | 251.32
24.03.340 | Tampa em chapa de segurança tipo xadrez, aço galvanizado a fogo antiderrapante de 1/4´ | M2 | 1357.69 | 59.75 | 1417.44
24.03.410 | Fechamento em chapa perfurada, furos quadrados 4 x 4 mm, com requadro em cantoneira de aço carbono | M2 | 1227.39 | 26.14 | 1253.53
24.03.680 | Grade para piso eletrofundida, malha 30 x 100 mm, com barra de 40 x 2 mm | M2 | 1137.87 | 52.04 | 1189.91
24.03.690 | Grade para forro eletrofundida, malha 25 x 100 mm, com barra de 25 x 2 mm | M2 | 708.54 | 16.47 | 725.01
24.03.930 | Porta de enrolar automatizada, em chapa de aço galvanizada microperfurada, com pintura eletrostática, com controle remoto | M2 | 616.56 |  | 616.56
24.04 | Esquadria, serralheria de seguranca
24.04.150 | Porta de segurança de correr suspensa em grade de aço SAE 1045, diâmetro de 1´, completa, sem têmpera e revenimento | M2 | 3177.54 | 57.82 | 3235.36
24.04.220 | Grade de segurança em aço SAE 1045, diâmetro 1´, sem têmpera e revenimento | M2 | 1870.7 | 57.82 | 1928.52
24.04.230 | Grade de segurança em aço SAE 1045, para janela, diâmetro 1´, sem têmpera e revenimento | M2 | 2006.45 | 57.82 | 2064.27
24.04.240 | Grade de segurança em aço SAE 1045 chapeada, diâmetro 1´, sem têmpera e revenimento | M2 | 3039.36 | 57.82 | 3097.18
24.04.250 | Porta de segurança de abrir em grade de aço SAE 1045, diâmetro 1´, completa, sem têmpera e revenimento | M2 | 2450.1 | 105.88 | 2555.98
24.04.260 | Porta de segurança de abrir em grade de aço SAE 1045 chapeada, diâmetro 1´, completa, sem têmpera e revenimento | M2 | 3691.57 | 105.88 | 3797.45
24.04.270 | Porta de segurança de abrir em grade de aço SAE 1045, diâmetro 1´, com ferrolho longo embutido em caixa, completa, sem têmpera e revenimento | M2 | 2952.58 | 105.88 | 3058.46
24.04.280 | Portão de segurança de abrir em grade de aço SAE 1045 chapeado, para muralha, diâmetro 1´, completo, sem têmpera e revenimento | M2 | 3736.95 | 105.88 | 3842.83
24.04.300 | Grade de segurança em aço SAE 1045, diâmetro 1´, com têmpera e revenimento | M2 | 2426.82 | 57.82 | 2484.64
24.04.310 | Grade de segurança em aço SAE 1045, para janela, diâmetro 1´, com têmpera e revenimento | M2 | 2449.17 | 57.82 | 2506.99
24.04.320 | Grade de segurança em aço SAE 1045 chapeada, diâmetro 1´, com têmpera e revenimento | M2 | 3634.31 | 57.82 | 3692.13
24.04.330 | Porta de segurança de abrir em grade de aço SAE 1045, diâmetro 1´, completa, com têmpera e revenimento | M2 | 3022.93 | 105.88 | 3128.81
24.04.340 | Porta de segurança de abrir em grade de aço SAE 1045 chapeada, diâmetro 1´, completa, com têmpera e revenimento | M2 | 4278.54 | 105.88 | 4384.42
24.04.350 | Porta de segurança de abrir em grade de aço SAE 1045, diâmetro 1´, com ferrolho longo embutido em caixa, completa, com têmpera e revenimento | M2 | 3274.87 | 105.88 | 3380.75
24.04.360 | Porta de segurança de abrir em grade de aço SAE 1045 chapeada, com isolamento acústico, diâmetro 1´, completa, com têmpera e revenimento | M2 | 4311.54 | 105.88 | 4417.42
24.04.370 | Portão de segurança de abrir em grade de aço SAE 1045 chapeado, para muralha, diâmetro 1´, completo, com têmpera e revenimento | M2 | 4378.62 | 105.88 | 4484.5
24.04.380 | Porta de segurança de correr suspensa em grade de aço SAE 1045, chapeada, diâmetro de 1´, completa, sem têmpera e revenimento | M2 | 4202.09 | 57.82 | 4259.91
24.04.400 | Porta de segurança de correr em grade de aço SAE 1045, diâmetro de 1´, completa, com têmpera e revenimento | M2 | 2660.85 | 57.82 | 2718.67
24.04.410 | Porta de segurança de correr suspensa em grade de aço SAE 1045 chapeada, diâmetro de 1´, completa, com têmpera e revenimento | M2 | 4512.83 | 57.82 | 4570.65
24.04.420 | Porta de segurança de correr em grade de aço SAE 1045 chapeada, diâmetro de 1´, completa, sem têmpera e revenimento | M2 | 3917.55 | 231.99 | 4149.54
24.04.430 | Porta de segurança de correr em grade de aço SAE 1045, diâmetro de 1´, completa, sem têmpera e revenimento | M2 | 3497.32 | 57.82 | 3555.14
24.04.610 | Caixilho de segurança em aço SAE 1010/1020 tipo fixo e de correr, para receber vidro, com bandeira tipo veneziana | M2 | 1715.58 | 57.82 | 1773.4
24.04.620 | Guichê de segurança em grade de aço SAE 1045, diâmetro de 1´', com têmpera e revenimento | M2 | 2783.83 | 57.82 | 2841.65
24.04.630 | Guichê de segurança em grade de aço SAE 1045, diâmetro de 1´', sem têmpera e revenimento | M2 | 2280.72 | 57.82 | 2338.54
24.06 | Esquadria, serralheria e elemento em ferro.
24.06.030 | Guarda-corpo com vidro de 8 mm, em tubo de aço galvanizado, diâmetro 1 1/2´ | M | 904.73 | 48.06 | 952.79
24.07 | Portas, portoes e gradis.
24.07.030 | Porta de enrolar automatizado, em perfil meia cana perfurado, tipo transvision | M2 | 677.57 | 41.18 | 718.75
24.07.040 | Porta de abrir em chapa de aço galvanizado, com requadro em tela ondulada malha 2´ e fio 12 | M2 | 916.16 | 115.51 | 1031.67
24.08 | Esquadria, serralheria e elemento em aco inoxidavel
24.08.020 | Corrimão duplo em tubo de aço inoxidável escovado, com diâmetro de 1 1/2´ e montantes com diâmetro de 2´ | M | 708.91 | 49.41 | 758.32
24.08.031 | Corrimão em tubo de aço inoxidável escovado, diâmetro de 1 1/2" | M | 539.99 | 20.6 | 560.59
24.08.040 | Corrimão em tubo de aço inoxidável escovado, diâmetro de 1 1/2´ e montantes com diâmetro de 2´ | M | 645.16 | 41.18 | 686.34
24.20 | Reparos, conservacoes e complementos - GRUPO 24
24.20.020 | Recolocação de esquadrias metálicas | M2 |  | 41.18 | 41.18
24.20.040 | Recolocação de batentes | M | 2.02 | 10.71 | 12.73
24.20.060 | Recolocação de escada de marinheiro | M |  | 24.71 | 24.71
24.20.090 | Solda MIG em esquadrias metálicas | M | 25.69 | 25.73 | 51.42
24.20.100 | Brete para instalação lateral em grade de segurança | CJ | 3948.42 | 96.12 | 4044.54
24.20.120 | Batente em chapa dobrada para portas | M | 240.51 | 10.71 | 251.22
24.20.140 | Batente em chapa de aço SAE 1010/1020, espessura de 3/16´, para obras de segurança | M | 323.37 | 10.71 | 334.08
24.20.200 | Chapa de ferro nº 14, inclusive soldagem | M2 | 259.33 | 49.41 | 308.74
24.20.230 | Tela ondulada em aço galvanizado fio 10 BWG, malha de 1´ | M2 | 103.98 | 8.96 | 112.94
24.20.270 | Tela em aço galvanizado fio 16 BWG, malha de 1´ - tipo alambrado | M2 | 37.49 | 8.96 | 46.45
24.20.300 | Chapa perfurada em aço SAE 1020, furos redondos de diâmetro 7,5 mm, espessura 1/8´ - soldagem tipo MIG | M2 | 517.22 | 88.19 | 605.41
24.20.310 | Chapa perfurada em aço SAE 1020, furos redondos de diâmetro 25 mm, espessura 1/4´ - inclusive soldagem | M2 | 896.86 | 88.19 | 985.05
25 | ESQUADRIA, SERRALHERIA E ELEMENTO EM ALUMINIO
25.01 | Caixilho em aluminio
25.01.020 | Caixilho em alumínio fixo, sob medida | M2 | 806.82 | 61.78 | 868.6
25.01.030 | Caixilho em alumínio basculante com vidro, linha comercial | M2 | 336.34 | 61.78 | 398.12
25.01.040 | Caixilho em alumínio basculante, sob medida | M2 | 1149.4 | 61.78 | 1211.18
25.01.050 | Caixilho em alumínio maxim-ar com vidro, linha comercial | M2 | 402.76 | 61.78 | 464.54
25.01.060 | Caixilho em alumínio maxim-ar, sob medida | M2 | 893.55 | 61.78 | 955.33
25.01.070 | Caixilho em alumínio de correr com vidro, linha comercial | M2 | 257.59 | 61.78 | 319.37
25.01.080 | Caixilho em alumínio de correr, sob medida | M2 | 757.38 | 61.78 | 819.16
25.01.090 | Caixilho em alumínio tipo veneziana com vidro, linha comercial | M2 | 330.39 | 61.78 | 392.17
25.01.100 | Caixilho em alumínio tipo veneziana, sob medida | M2 | 1237.15 | 61.78 | 1298.93
25.01.110 | Caixilho guilhotina em alumínio anodizado, sob medida | M2 | 1081.4 | 61.78 | 1143.18
25.01.120 | Caixilho tipo veneziana industrial com montantes em alumínio e aletas em fibra de vidro | M2 | 487.85 |  | 487.85
25.01.240 | Caixilho fixo em alumínio, sob medida - branco | M2 | 1081.67 | 47.48 | 1129.15
25.01.361 | Caixilho em alumínio maxim-ar com vidro - branco | M2 | 1425.74 | 61.78 | 1487.52
25.01.371 | Caixilho em alumínio basculante com vidro - branco | M2 | 849.57 | 61.78 | 911.35
25.01.380 | Caixilho em alumínio de correr com vidro - branco | M2 | 684.86 | 61.78 | 746.64
25.01.400 | Caixilho em alumínio anodizado fixo | M2 | 582.62 | 47.48 | 630.1
25.01.410 | Caixilho em alumínio anodizado maxim-ar | M2 | 919.9 | 47.48 | 967.38
25.01.430 | Caixilho em alumínio fixo, tipo fachada | M2 | 891.47 | 35.61 | 927.08
25.01.440 | Caixilho em alumínio maxim-ar, tipo fachada | M2 | 884.42 | 35.61 | 920.03
25.01.450 | Caixilho em alumínio para pele de vidro, tipo fachada | M2 | 1273.57 | 35.61 | 1309.18
25.01.460 | Gradil em alumínio natural, sob medida | M2 | 693.55 |  | 693.55
25.01.470 | Caixilho fixo tipo veneziana em alumínio anodizado, sob medida - branco | M2 | 1398.85 |  | 1398.85
25.01.480 | Caixilho em alumínio com pintura eletrostática, basculante, sob medida - branco | M2 | 856.75 |  | 856.75
25.01.490 | Caixilho em alumínio com pintura eletrostática, maxim-ar, sob medida - branco | M2 | 881.38 |  | 881.38
25.01.500 | Caixilho em alumínio anodizado fixo, sob medida - bronze/preto | M2 | 1025.61 | 61.78 | 1087.39
25.01.510 | Caixilho em alumínio anodizado basculante, sob medida - bronze/preto | M2 | 1122.11 | 61.78 | 1183.89
25.01.520 | Caixilho em alumínio anodizado maxim-ar, sob medida - bronze/preto | M2 | 1126.9 | 61.78 | 1188.68
25.01.530 | Caixilho em alumínio anodizado de correr, sob medida - bronze/preto | M2 | 1099.37 | 61.78 | 1161.15
25.02 | Porta em aluminio
25.02.010 | Porta de entrada de abrir em alumínio com vidro, linha comercial | M2 | 363.18 | 123.54 | 486.72
25.02.020 | Porta de entrada de abrir em alumínio, sob medida | M2 | 879.14 | 123.54 | 1002.68
25.02.040 | Porta de entrada de correr em alumínio, sob medida | M2 | 997.6 | 123.54 | 1121.14
25.02.042 | Porta de correr em alumínio tipo lambri branco, sob medida | M2 | 861.39 | 61.78 | 923.17
25.02.050 | Porta veneziana de abrir em alumínio, linha comercial | M2 | 364.12 | 123.54 | 487.66
25.02.060 | Porta/portinhola tipo veneziana de abrir em alumínio, sob medida | M2 | 716.27 | 123.54 | 839.81
25.02.070 | Portinhola tipo veneziana de abrir em alumínio, linha comercial | M2 | 500.84 | 123.54 | 624.38
25.02.110 | Porta veneziana de abrir em alumínio, sob medida | M2 | 982.89 | 123.54 | 1106.43
25.02.211 | Porta veneziana de abrir em alumínio - cor branca | M2 | 537.14 | 123.54 | 660.68
25.02.221 | Porta de correr em alumínio com veneziana e vidro - cor branca | M2 | 622.2 | 123.54 | 745.74
25.02.230 | Porta em alumínio anodizado de abrir, sob medida - bronze/preto | M2 | 979.76 | 61.78 | 1041.54
25.02.240 | Porta em alumínio anodizado de correr, sob medida - bronze/preto | M2 | 930.37 | 61.78 | 992.15
25.02.250 | Porta em alumínio anodizado de abrir, tipo veneziana, sob medida - bronze/preto | M2 | 891.99 | 61.78 | 953.77
25.02.260 | Portinhola em alumínio anodizado de correr, tipo veneziana, sob medida - bronze/preto | M2 | 1252.95 | 61.78 | 1314.73
25.02.300 | Porta de abrir em alumínio com pintura eletrostática, sob medida - cor branca | M2 | 1330.93 | 123.54 | 1454.47
25.02.310 | Porta de abrir em alumínio tipo lambri, sob medida - cor branca | M2 | 1149.4 | 123.54 | 1272.94
25.20 | Reparos, conservacoes e complementos - GRUPO 25
25.20.020 | Tela de proteção tipo mosquiteira removível, em fibra de vidro com revestimento em PVC e requadro em alumínio | M2 | 218.61 | 13.71 | 232.32
26 | ESQUADRIA E ELEMENTO EM VIDRO
26.01 | Vidro comum e laminado
26.01.020 | Vidro liso transparente de 3 mm | M2 | 100.3 | 19.72 | 120.02
26.01.040 | Vidro liso transparente de 4 mm | M2 | 141.97 | 19.72 | 161.69
26.01.060 | Vidro liso transparente de 5 mm | M2 | 146.89 | 19.72 | 166.61
26.01.080 | Vidro liso transparente de 6 mm | M2 | 169.7 | 25.8 | 195.5
26.01.140 | Vidro liso laminado colorido de 6 mm | M2 | 419.05 | 25.8 | 444.85
26.01.142 | Vidro liso laminado colorido de 8 mm | M2 | 412.37 | 29.6 | 441.97
26.01.155 | Vidro liso laminado colorido de 10 mm | M2 | 484.33 | 31.14 | 515.47
26.01.160 | Vidro liso laminado leitoso de 6 mm | M2 | 421.78 | 25.8 | 447.58
26.01.168 | Vidro liso laminado incolor de 6 mm | M2 | 250.74 | 25.8 | 276.54
26.01.169 | Vidro liso laminado incolor de 8 mm | M2 | 284.84 | 29.6 | 314.44
26.01.170 | Vidro liso laminado incolor de 10 mm | M2 | 360.12 | 31.14 | 391.26
26.01.230 | Vidro fantasia de 3/4 mm | M2 | 194.72 | 19.72 | 214.44
26.01.348 | Vidro multilaminado de alta segurança, proteção balística nível III | M2 | 3986.73 |  | 3986.73
26.01.350 | Vidro multilaminado de alta segurança em policarbonato, proteção balística nível III | M2 | 6019.91 | 77.69 | 6097.6
26.01.460 | Vidro float monolítico verde de 6 mm | M2 | 205 | 25.8 | 230.8
26.02 | Vidro temperado
26.02.020 | Vidro temperado incolor de 6 mm | M2 | 212.47 | 25.8 | 238.27
26.02.040 | Vidro temperado incolor de 8 mm | M2 | 222.62 | 29.6 | 252.22
26.02.060 | Vidro temperado incolor de 10 mm | M2 | 246.76 | 31.14 | 277.9
26.02.120 | Vidro temperado cinza ou bronze de 6 mm | M2 | 262.33 | 25.79 | 288.12
26.02.140 | Vidro temperado cinza ou bronze de 8 mm | M2 | 302.19 | 29.6 | 331.79
26.02.160 | Vidro temperado cinza ou bronze de 10 mm | M2 | 437.04 | 31.14 | 468.18
26.02.170 | Vidro temperado serigrafado incolor de 8 mm | M2 | 547.04 | 29.6 | 576.64
26.02.300 | Vidro temperado neutro verde de 10 mm | M2 | 499.45 | 31.14 | 530.59
26.03 | Vidro especial
26.03.070 | Vidro laminado temperado incolor de 8mm | M2 | 330.87 | 29.6 | 360.47
26.03.074 | Vidro laminado temperado incolor de 16 mm | M2 | 1016.81 | 39.47 | 1056.28
26.04 | Espelhos
26.04.010 | Espelho em vidro cristal liso, espessura de 4 mm | M2 | 590.34 |  | 590.34
26.04.030 | Espelho comum de 3 mm com moldura em alumínio | M2 | 879.87 | 20.6 | 900.47
26.20 | Reparos, conservacoes e complementos - GRUPO 26
26.20.010 | Massa para vidro | M | 2.58 | 4.06 | 6.64
26.20.020 | Recolocação de vidro inclusive emassamento ou recolocação de baguetes | M2 | 12.9 | 54.16 | 67.06
27 | ESQUADRIA E ELEMENTO EM MATERIAL ESPECIAL
27.02 | Policarbonato
27.02.001 | Chapa em policarbonato compacta, fumê, espessura de 6 mm | M2 | 432.74 | 94.68 | 527.42
27.02.011 | Chapa em policarbonato compacta, cristal, espessura de 6 mm | M2 | 420.1 | 94.68 | 514.78
27.02.041 | Chapa em policarbonato compacta, cristal, espessura de 10 mm | M2 | 585.45 | 94.68 | 680.13
27.02.050 | Chapa de policarbonato alveolar de 6 mm | M2 | 67.23 | 94.68 | 161.91
27.03 | Chapa de fibra de vidro
27.03.030 | Placa de poliéster reforçada com fibra de vidro de 3 mm | M2 | 127.47 | 54.16 | 181.63
27.04 | PVC / VINIL
27.04.031 | Caixilho de correr em PVC com vidro e persiana | M2 | 2599.83 | 93.5 | 2693.33
27.04.040 | Corrimão, bate-maca ou protetor de parede em PVC, com amortecimento à impacto | M | 241.96 | 75.98 | 317.94
27.04.050 | Protetor de parede ou bate-maca em PVC flexível, com amortecimento à impacto, altura de 150 mm | M | 110.4 | 24.71 | 135.11
27.04.051 | Faixa em vinil para proteção de paredes, com amortecimento à alto impacto, altura de 400 mm | M | 61.13 | 11.31 | 72.44
27.04.052 | Cantoneira adesiva em vinil de alto impacto | M | 69.1 | 6.18 | 75.28
27.04.060 | Bate-maca ou protetor de parede curvo em PVC, com amortecimento à impacto, altura de 200 mm | M | 93.26 | 67.35 | 160.61
27.04.070 | Bate-maca ou protetor de parede em PVC, com amortecimento à impacto, altura de 200 mm | M | 113.4 | 34.4 | 147.8
28 | FERRAGEM COMPLEMENTAR PARA ESQUADRIAS
28.01 | Ferragem para porta
28.01.020 | Ferragem completa com maçaneta tipo alavanca, para porta externa com 1 folha | CJ | 418.46 | 61.78 | 480.24
28.01.030 | Ferragem completa com maçaneta tipo alavanca, para porta externa com 2 folhas | CJ | 784.21 | 82.36 | 866.57
28.01.040 | Ferragem completa com maçaneta tipo alavanca, para porta interna com 1 folha | CJ | 336.64 | 61.78 | 398.42
28.01.050 | Ferragem completa com maçaneta tipo alavanca, para porta interna com 2 folhas | CJ | 658.32 | 82.36 | 740.68
28.01.070 | Ferragem completa para porta de box de WC tipo livre/ocupado | CJ | 265.13 | 61.78 | 326.91
28.01.080 | Ferragem adicional para porta vão simples em divisória | CJ | 283.14 |  | 283.14
28.01.090 | Ferragem adicional para porta vão duplo em divisória | CJ | 381.11 |  | 381.11
28.01.146 | Fechadura eletromagnética para capacidade de atraque de 150 kgf | UN | 279.53 | 68.48 | 348.01
28.01.150 | Fechadura elétrica de sobrepor para porta ou portão com peso até 400 kg | CJ | 470.17 | 68.48 | 538.65
28.01.160 | Mola aérea para porta, com esforço acima de 50 kg até 60 kg | UN | 285.99 | 19.23 | 305.22
28.01.171 | Mola aérea para porta, com esforço acima de 60 kg até 80 kg | UN | 322.55 | 19.23 | 341.78
28.01.180 | Mola aérea hidráulica, para porta com largura até 1,60 m | UN | 2839.79 | 48.06 | 2887.85
28.01.210 | Fechadura tipo alavanca com chave para porta corta-fogo | UN | 501.52 | 36.05 | 537.57
28.01.250 | Visor tipo olho mágico | UN | 28.11 | 12.35 | 40.46
28.01.330 | Mola hidráulica de piso, para porta com largura até 1,10 m e peso até 120 kg | UN | 952.25 | 48.06 | 1000.31
28.01.400 | Ferrolho de segurança de 1,20 m, para adaptação em portas de celas, embutido em caixa | UN | 1044.23 | 96.12 | 1140.35
28.01.550 | Fechadura com maçaneta tipo alavanca em aço inoxidável, para porta externa | UN | 256.77 | 61.78 | 318.55
28.05 | Cadeado
28.05.020 | Cadeado de latão com cilindro - trava dupla - 25/27mm | UN | 19.11 |  | 19.11
28.05.040 | Cadeado de latão com cilindro - trava dupla - 35/36mm | UN | 29.36 |  | 29.36
28.05.060 | Cadeado de latão com cilindro - trava dupla - 50mm | UN | 47.87 |  | 47.87
28.05.070 | Cadeado de latão com cilindro de alta segurança, com 16 pinos e tetra-chave - 70mm | UN | 196.01 |  | 196.01
28.05.080 | Cadeado de latão com cilindro - trava dupla - 60mm | UN | 82.26 |  | 82.26
28.20 | Reparos, conservacoes e complementos - GRUPO 28
28.20.020 | Recolocação de fechaduras de embutir | UN |  | 61.78 | 61.78
28.20.030 | Barra antipânico de sobrepor para porta de 1 folha | UN | 1140.6 | 48.06 | 1188.66
28.20.040 | Recolocação de fechaduras e fechos de sobrepor | UN |  | 53.13 | 53.13
28.20.050 | Barra antipânico de sobrepor e maçaneta livre para porta de 1 folha | CJ | 1031.9 | 62.48 | 1094.38
28.20.060 | Recolocação de dobradiças | UN |  | 7 | 7
28.20.070 | Ferragem para portão de tapume | CJ | 633.38 | 123.54 | 756.92
28.20.090 | Dobradiça tipo gonzo, diâmetro de 1 1/2´ com abas de 2´ x 3/8´ | UN | 160.6 | 23.32 | 183.92
28.20.170 | Brete para instalação superior em porta chapa/grade de segurança | CJ | 4324.72 | 144.18 | 4468.9
28.20.210 | Ferrolho de segurança para adaptação em portas de celas | UN | 420.82 | 48.06 | 468.88
28.20.211 | Maçaneta tipo alavanca, acionamento com chave, para porta corta-fogo | UN | 179.18 | 36.05 | 215.23
28.20.220 | Dobradiça inferior para porta de vidro temperado | UN | 105.08 | 8.17 | 113.25
28.20.230 | Dobradiça superior para porta de vidro temperado | UN | 70.32 | 8.17 | 78.49
28.20.360 | Suporte duplo para vidro temperado fixado em alvenaria | UN | 174.52 | 8.17 | 182.69
28.20.411 | Dobradiça em aço cromado de 3 1/2", para porta de até 21 kg | CJ | 27.5 | 7 | 34.5
28.20.412 | Dobradiça em aço inoxidável de 3" x 2 1/2", para porta de até 25 kg | UN | 57.21 | 7 | 64.21
28.20.413 | Dobradiça em latão cromado reforçada de 3 1/2" x 3", para porta de até 35 kg | UN | 90.38 | 7 | 97.38
28.20.430 | Dobradiça em latão cromado, com mola tipo vai e vem, de 3" | CJ | 182.61 | 14.83 | 197.44
28.20.510 | Pivô superior lateral para porta em vidro temperado | UN | 72.69 | 8.17 | 80.86
28.20.550 | Mancal inferior com rolamento para porta em vidro temperado | UN | 89.42 | 8.17 | 97.59
28.20.590 | Contra fechadura de centro para porta em vidro temperado | UN | 190.87 | 5.9 | 196.77
28.20.600 | Fechadura de centro com cilindro para porta em vidro temperado | UN | 217.04 | 8.17 | 225.21
28.20.650 | Puxador duplo em aço inoxidável, para porta de madeira, alumínio ou vidro, de 350 mm | UN | 391.07 | 72.1 | 463.17
28.20.655 | Puxador duplo em aço inoxidável de 300 mm, para porta | UN | 139.11 | 72.1 | 211.21
28.20.750 | Capa de proteção para fechadura / ferrolho | UN | 21.86 | 46.64 | 68.5
28.20.770 | Trinco de piso para porta em vidro temperado | UN | 177.99 | 8.17 | 186.16
28.20.800 | Equipamento automatizador de portas deslizantes para folha dupla | UN | 12571.41 |  | 12571.41
28.20.810 | Equipamento automatizador telescópico unilateral de portas deslizantes para folha dupla | UN | 15979.71 |  | 15979.71
28.20.820 | Barra antipânico de sobrepor com maçaneta e chave, para porta em vidro de 1 folha | CJ | 451.89 | 96.12 | 548.01
28.20.830 | Barra antipânico de sobrepor com maçaneta e chave, para porta dupla em vidro | CJ | 1134.59 | 192.24 | 1326.83
28.20.840 | Barra antipânico para porta dupla com travamentos horizontal e vertical completa, com maçaneta tipo alavanca e chave, para vãos de 1,40 a 1,60 m | CJ | 1129.65 | 192.24 | 1321.89
28.20.850 | Barra antipânico para porta dupla com travamentos horizontal e vertical completa, com maçaneta tipo alavanca e chave, para vãos de 1,70 a 2,60 m | CJ | 1187.69 | 192.24 | 1379.93
28.20.860 | Veda porta/veda fresta com escova em alumínio branco | M | 50.13 | 11.31 | 61.44
29 | INSERTE METALICO
29.01 | Cantoneira
29.01.020 | Cantoneira em alumínio perfil sextavado | M | 7.18 | 14.61 | 21.79
29.01.030 | Perfil em alumínio natural | KG | 35.89 | 65.37 | 101.26
29.01.040 | Cantoneira em alumínio perfil ´Y´ | M | 7.82 | 14.61 | 22.43
29.01.210 | Cantoneira em aço galvanizado | KG | 14.65 | 14.61 | 29.26
29.01.230 | Cantoneira e perfis em ferro | KG | 9.3 | 14.61 | 23.91
29.03 | Cabos e cordoalhas
29.03.010 | Cabo em aço galvanizado com alma de aço, diâmetro de 3/16´ (4,76 mm) | M | 8.67 | 12.35 | 21.02
29.03.020 | Cabo em aço galvanizado com alma de aço, diâmetro de 5/16´ (7,94 mm) | M | 13.64 | 12.35 | 25.99
29.03.030 | Cordoalha de aço galvanizado, diâmetro de 1/4´ (6,35 mm) | M | 9.64 | 12.35 | 21.99
29.03.040 | Cabo em aço galvanizado com alma de aço, diâmetro de 3/8´ (9,52 mm) | M | 17.72 | 12.35 | 30.07
29.20 | Reparos, conservacoes e complementos - GRUPO 29
29.20.030 | Alumínio liso para complementos e reparos | KG | 51.11 | 14.96 | 66.07
30 | ACESSIBILIDADE
30.01 | Barra de apoio
30.01.010 | Barra de apoio reta, para pessoas com mobilidade reduzida, em tubo de aço inoxidável de 1 1/2´ | M | 180.01 | 12.35 | 192.36
30.01.020 | Barra de apoio reta, para pessoas com mobilidade reduzida, em tubo de aço inoxidável de 1 1/2´ x 500 mm | UN | 120.96 | 12.35 | 133.31
30.01.030 | Barra de apoio reta, para pessoas com mobilidade reduzida, em tubo de aço inoxidável de 1 1/2´ x 800 mm | UN | 150.01 | 12.35 | 162.36
30.01.050 | Barra de apoio em ângulo de 90°, para pessoas com mobilidade reduzida, em tubo de aço inoxidável de 1 1/2´ x 800 x 800 mm | UN | 338.46 | 12.35 | 350.81
30.01.061 | Barra de apoio lateral para lavatório, para pessoas com mobilidade reduzida, em tubo de aço inoxidável de 1.1/4", comprimento 25 a 30 cm | UN | 158.08 | 12.35 | 170.43
30.01.080 | Barra de apoio reta, para pessoas com mobilidade reduzida, em tubo de alumínio, comprimento de 800 mm, acabamento com pintura epóxi | UN | 119.99 | 12.35 | 132.34
30.01.090 | Barra de apoio em ângulo de 90°, para pessoas com mobilidade reduzida, em tubo de alumínio de 800 x 800 mm, acabamento com pintura epóxi | UN | 293.51 | 12.35 | 305.86
30.01.110 | Barra de proteção para sifão, para pessoas com mobilidade reduzida, em tubo de alumínio, acabamento com pintura epóxi | UN | 243.73 | 12.35 | 256.08
30.01.120 | Barra de apoio reta, para pessoas com mobilidade reduzida, em tubo de aço inoxidável de 1 1/4´ x 400 mm | UN | 137.19 | 12.35 | 149.54
30.01.130 | Barra de proteção para lavatório, para pessoas com mobilidade reduzida, em tubo de alumínio acabamento com pintura epóxi | UN | 370.73 | 20.6 | 391.33
30.03 | Aparelhos eletricos, hidraulicos e a gas
30.03.032 | Purificador de pressão elétrico em chapa eletrozincado pré-pintada e tampo em aço inoxidável, capacidade de refrigeração de 2,75 l/h | UN | 2879.81 | 64.22 | 2944.03
30.03.042 | Purificador de pressão elétrico em chapa eletrozincado pré-pintada e tampo em aço inoxidável, capacidade de refrigeração de 7,2 l/h | UN | 3633.85 | 64.22 | 3698.07
30.04 | Revestimento
30.04.010 | Revestimento sintético de borracha ou PVC colorido, para sinalização tátil de alerta / direcional - assentamento argamassado | M2 | 392.89 | 22.64 | 415.53
30.04.020 | Revestimento sintético de borracha ou PVC colorido, para sinalização tátil de alerta / direcional - colado | M2 | 186.75 | 9.47 | 196.22
30.04.030 | Piso em ladrilho hidráulico podotátil várias cores (25x25cm), assentado com argamassa mista | M2 | 103.56 | 26.57 | 130.13
30.04.034 | Piso em ladrilho hidráulico podotátil várias cores, assentado com argamassa mista | M2 | 139.79 | 26.57 | 166.36
30.04.040 | Faixa em policarbonato para sinalização visual fotoluminescente, para degraus, comprimento de 20 cm | UN | 4.44 | 1.44 | 5.88
30.04.060 | Revestimento em chapa de aço inoxidável para proteção de portas, altura de 40 cm | M | 464.32 |  | 464.32
30.04.070 | Rejuntamento de piso em ladrilho hidráulico (25x25cm) com argamassa industrializada para rejunte, juntas de 2 mm | M2 | 6.39 | 9.36 | 15.75
30.04.090 | Sinalização visual de degraus com pintura esmalte epóxi, comprimento de 20 cm | UN | 0.58 | 15.07 | 15.65
30.04.100 | Piso tátil de concreto intertravado alerta / direcional, espessura de 6 cm, com rejunte em areia | M2 | 115.74 | 14.67 | 130.41
30.06 | Comunicacao visual e sonora
30.06.010 | Placa para sinalização tátil (início ou final) em braile para corrimão | UN | 10.73 | 1.44 | 12.17
30.06.020 | Placa para sinalização tátil (pavimento) em braile para corrimão | UN | 10.72 | 1.44 | 12.16
30.06.050 | Tinta acrílica para sinalização visual de piso, com acabamento microtexturizado e antiderrapante | M | 42.12 | 22.83 | 64.95
30.06.061 | Sistema de alarme PNE com indicador audiovisual, para pessoas com mobilidade reduzida ou cadeirante | CJ | 254.93 | 22.83 | 277.76
30.06.064 | Sistema de alarme PNE com indicador audiovisual, sistema sem fio (Wireless), para pessoas com mobilidade reduzida ou cadeirante | CJ | 657.45 | 22.83 | 680.28
30.06.080 | Placa de identificação em alumínio para WC, com desenho universal de acessibilidade | UN | 30.5 | 3.71 | 34.21
30.06.090 | Placa de identificação para estacionamento, com desenho universal de acessibilidade, tipo pedestal | UN | 834.88 | 4.64 | 839.52
30.06.100 | Sinalização com pictograma para vaga de estacionamento | UN | 144.09 | 79.89 | 223.98
30.06.110 | Sinalização com pictograma para vaga de estacionamento, com faixas demarcatórias | UN | 298.46 | 182.6 | 481.06
30.06.124 | Sinalização com pictograma autoadesivo em policarbonato para piso 80 cm x 120 cm - área de resgate | UN | 202.7 | 20.6 | 223.3
30.06.132 | Placa de sinalização tátil em poliestireno com alto relevo em braile, para identificação de pavimentos | UN | 23.88 | 3.71 | 27.59
30.08 | Aparelhos sanitarios
30.08.030 | Assento articulado para banho, em alumínio com pintura epóxi de 700 x 450 mm | UN | 715.23 | 4.64 | 719.87
30.08.040 | Lavatório de louça para canto sem coluna para pessoas com mobilidade reduzida | UN | 1731.19 | 64.22 | 1795.41
30.08.050 | Trocador acessível em MDF com revestimento em laminado melamínico de 180x80 cm | UN | 2567.42 | 334.95 | 2902.37
30.08.060 | Bacia sifonada de louça para pessoas com mobilidade reduzida - capacidade de 6 litros | UN | 1028.71 | 54.94 | 1083.65
30.14 | Elevador e plataforma
30.14.010 | Elevador de uso restrito a pessoas com mobilidade reduzida com 02 paradas, capacidade de 225 kg - uso interno em alvenaria | CJ | 134808.06 |  | 134808.06
30.14.020 | Elevador de uso restrito a pessoas com mobilidade reduzida com 03 paradas, capacidade de 225 kg - uso interno em alvenaria | CJ | 124112.72 |  | 124112.72
30.14.030 | Plataforma para elevação até 2,00 m, nas dimensões de 900 x 1400 mm, capacidade de 250 kg- percurso até 1,00 m de altura | CJ | 28732.09 |  | 28732.09
30.14.040 | Plataforma para elevação até 2,00 m, nas dimensões de 900 x 1400 mm, capacidade de 250 kg - percurso superior a 1,00 m de altura | CJ | 29434.41 |  | 29434.41
32 | IMPERMEABILIZACAO, PROTECAO E JUNTA
32.06 | Isolamentos termicos / acusticos
32.06.010 | Lã de vidro e/ou lã de rocha com espessura de 1´ | M2 | 16.5 | 3.71 | 20.21
32.06.030 | Lã de vidro e/ou lã de rocha com espessura de 2´ | M2 | 30.07 | 3.71 | 33.78
32.06.120 | Argila expandida | M3 | 616 | 52 | 668
32.06.130 | Espuma flexível de poliuretano poliéter/poliéster para absorção acústica, espessura de 50 mm | M2 | 172.86 | 6.83 | 179.69
32.06.151 | Lâmina refletiva revestida com dupla face em alumínio, dupla malha de reforço e laminação entre camadas, para isolação térmica | M2 | 18.77 | 10.09 | 28.86
32.06.231 | Película de controle solar refletiva na cor prata, aplicado em vidros | M2 | 81.15 |  | 81.15
32.06.240 | Película adesiva jateada para vidros - uso interno | M2 | 43.23 | 31.96 | 75.19
32.06.380 | Isolamento acústico em placas de espuma semirrígida, com uma camada de manta HD, espessura de 50 mm | M2 | 1372.84 |  | 1372.84
32.06.396 | Manta termoacústica em fibra cerâmica aluminizada, espessura de 38 mm | M2 | 83.67 | 27.39 | 111.06
32.06.400 | Isolamento acústico em placas de espuma semirrígida incombustível, com superfície em cunhas anecóicas, espessura de 50 mm | M2 | 545.62 |  | 545.62
32.07 | Junta de dilatacao
32.07.040 | Junta plástica de 3/4´ x 1/8´ | M | 1.38 | 6.77 | 8.15
32.07.060 | Junta de latão bitola de 1/8´ | M | 78.46 | 6.77 | 85.23
32.07.090 | Junta de dilatação ou vedação com mastique de silicone, 1,0 x 0,5 cm - inclusive guia de apoio em polietileno | M | 9.02 | 2.83 | 11.85
32.07.110 | Junta a base de asfalto oxidado a quente | CM3 | 0.15 | 0.06 | 0.21
32.07.120 | Mangueira plástica flexível para junta de dilatação | M | 6.87 | 4.52 | 11.39
32.07.160 | Junta de dilatação elástica a base de poliuretano | CM3 | 0.19 | 0.11 | 0.3
32.07.226 | Selante elástico monocomponente a base de poliuretano (PU) para juntas de dilatação | M | 7.56 | 0.08 | 7.64
32.07.230 | Perfil de acabamento com borracha termoplástica vulcanizada contínua flexível, para junta de dilatação de embutir - piso-piso | M | 228.63 | 4.12 | 232.75
32.07.240 | Perfil de acabamento com borracha termoplástica vulcanizada contínua flexível, para junta de dilatação de embutir - piso-parede | M | 282.49 | 4.12 | 286.61
32.07.250 | Perfil de acabamento com borracha termoplástica vulcanizada contínua flexível, para junta de dilatação de embutir - parede-parede ou forro-forro | M | 109.57 | 4.12 | 113.69
32.07.260 | Perfil de acabamento com borracha termoplástica vulcanizada contínua flexível, para junta de dilatação de embutir - parede-parede ou forro-forro - canto | M | 104.1 | 4.12 | 108.22
32.08 | Junta de dilatacao estrutural
32.08.010 | Junta estrutural com poliestireno expandido de alta densidade P-III, espessura de 10 mm | M2 | 9.66 | 2.79 | 12.45
32.08.030 | Junta estrutural com poliestireno expandido de alta densidade P-III, espessura de 20 mm | M2 | 26.28 | 2.79 | 29.07
32.08.050 | Junta estrutural com perfilado termoplástico em PVC, perfil O-12 | M | 50.05 | 19.14 | 69.19
32.08.060 | Junta estrutural com perfilado termoplástico em PVC, perfil O-22 | M | 97.47 | 19.14 | 116.61
32.08.070 | Junta estrutural com perfil elastomérico para fissuras, painéis e estruturas em geral, movimentação máxima 15 mm | M | 194.83 |  | 194.83
32.08.090 | Junta estrutural com perfil elastomérico para fissuras, painéis e estruturas em geral, movimentação máxima 30 mm | M | 399.7 |  | 399.7
32.08.110 | Junta estrutural com perfil elastomérico e lábios poliméricos para obras de arte, movimentação máxima 40 mm | M | 866.51 | 9.29 | 875.8
32.08.130 | Junta estrutural com perfil elastomérico e lábios poliméricos para obras de arte, movimentação máxima 55 mm | M | 1215.84 | 9.29 | 1225.13
32.08.160 | Junta elástica estrutural de neoprene | M | 168.78 |  | 168.78
32.09 | Apoios e afins
32.09.020 | Chapa de aço em bitolas medias | KG | 10.19 | 12.35 | 22.54
32.09.040 | Apoio em placa de neoprene fretado | DM3 | 149.69 | 8.23 | 157.92
32.10 | Envelope de concreto e protecao de tubos
32.10.050 | Proteção anticorrosiva, a base de resina epóxi com alcatrão, para ramais sob a terra, com DN até 1´ | M | 4.76 | 2.51 | 7.27
32.10.060 | Proteção anticorrosiva, a base de resina epóxi com alcatrão, para ramais sob a terra, com DN acima de 1´ até 2´ | M | 9.52 | 5.02 | 14.54
32.10.070 | Proteção anticorrosiva, a base de resina epóxi com alcatrão, para ramais sob a terra, com DN acima de 2´ até 3´ | M | 14.3 | 7.52 | 21.82
32.10.080 | Proteção anticorrosiva, a base de resina epóxi com alcatrão, para ramais sob a terra, com DN acima de 3´ até 4´ | M | 19.06 | 10.03 | 29.09
32.10.082 | Proteção anticorrosiva, a base de resina epóxi com alcatrão, para ramais sob a terra, com DN acima de 5´ até 6´ | M | 28.63 | 15.06 | 43.69
32.10.090 | Proteção anticorrosiva, com fita adesiva, para ramais sob a terra, com DN até 1´ | M | 26.07 | 1.55 | 27.62
32.10.100 | Proteção anticorrosiva, com fita adesiva, para ramais sob a terra, com DN acima de 1´ até 2´ | M | 47.03 | 2.17 | 49.2
32.10.110 | Proteção anticorrosiva, com fita adesiva, para ramais sob a terra, com DN acima de 2´ até 3´ | M | 70.13 | 2.79 | 72.92
32.11 | Isolante termico para tubos e dutos
32.11.150 | Proteção para isolamento térmico em alumínio | M2 | 28.13 | 10.5 | 38.63
32.11.200 | Isolamento térmico em polietileno expandido, espessura de 5 mm, para tubulação de 1/2´ (15 mm) | M | 1.71 | 10.5 | 12.21
32.11.210 | Isolamento térmico em polietileno expandido, espessura de 5 mm, para tubulação de 3/4´ (22 mm) | M | 2.56 | 10.5 | 13.06
32.11.220 | Isolamento térmico em polietileno expandido, espessura de 5 mm, para tubulação de 1´ (28 mm) | M | 3.11 | 10.5 | 13.61
32.11.230 | Isolamento térmico em polietileno expandido, espessura de 10 mm, para tubulação de 1 1/4´ (35 mm) | M | 3.65 | 10.5 | 14.15
32.11.240 | Isolamento térmico em polietileno expandido, espessura de 10 mm, para tubulação de 1 1/2´ (42 mm) | M | 5.14 | 10.5 | 15.64
32.11.250 | Isolamento térmico em polietileno expandido, espessura de 10 mm, para tubulação de 2´ (54 mm) | M | 9.31 | 10.5 | 19.81
32.11.270 | Isolamento térmico em espuma elastomérica, espessura de 9 a 12 mm, para tubulação de 1/4´ (cobre) | M | 7.16 | 10.5 | 17.66
32.11.280 | Isolamento térmico em espuma elastomérica, espessura de 9 a 12 mm, para tubulação de 1/2´ (cobre) | M | 7.45 | 10.5 | 17.95
32.11.290 | Isolamento térmico em espuma elastomérica, espessura de 9 a 12 mm, para tubulação de 5/8´ (cobre) ou 1/4´ (ferro) | M | 8.27 | 10.5 | 18.77
32.11.300 | Isolamento térmico em espuma elastomérica, espessura de 9 a 12 mm, para tubulação de 1´ (cobre) | M | 9.3 | 10.5 | 19.8
32.11.310 | Isolamento térmico em espuma elastomérica, espessura de 19 a 26 mm, para tubulação de 7/8´ (cobre) ou 1/2´ (ferro) | M | 20.84 | 10.5 | 31.34
32.11.320 | Isolamento térmico em espuma elastomérica, espessura de 19 a 26 mm, para tubulação de 1 1/8´ (cobre) ou 3/4´ (ferro) | M | 24.49 | 10.5 | 34.99
32.11.330 | Isolamento térmico em espuma elastomérica, espessura de 19 a 26 mm, para tubulação de 1 3/8´ (cobre) ou 1´ (ferro) | M | 29.46 | 10.5 | 39.96
32.11.340 | Isolamento térmico em espuma elastomérica, espessura de 19 a 26 mm, para tubulação de 1 5/8´ (cobre) ou 1 1/4´ (ferro) | M | 32.56 | 10.5 | 43.06
32.11.350 | Isolamento térmico em espuma elastomérica, espessura de 19 a 26 mm, para tubulação de 1 1/2´ (ferro) | M | 35.92 | 10.5 | 46.42
32.11.360 | Isolamento térmico em espuma elastomérica, espessura de 19 a 26 mm, para tubulação de 2´ (ferro) | M | 45.52 | 10.5 | 56.02
32.11.370 | Isolamento térmico em espuma elastomérica, espessura de 19 a 26 mm, para tubulação de 2 1/2´ (ferro) | M | 56.54 | 10.5 | 67.04
32.11.380 | Isolamento térmico em espuma elastomérica, espessura de 19 a 26 mm, para tubulação de 3 1/2´ (cobre) ou 3´ (ferro) | M | 61.25 | 10.5 | 71.75
32.11.390 | Isolamento térmico em espuma elastomérica, espessura de 19 a 26 mm, para tubulação de 4´ (ferro) | M | 97.42 | 10.5 | 107.92
32.11.400 | Isolamento térmico em espuma elastomérica, espessura de 19 a 26 mm, para tubulação de 5´ (ferro) | M | 110.7 | 10.5 | 121.2
32.11.410 | Isolamento térmico em espuma elastomérica, espessura de 19 a 26 mm, para tubulação de 6´ (ferro) | M | 143.73 | 10.5 | 154.23
32.11.420 | Manta em espuma elastomérica, espessura de 19 a 26 mm, para isolamento térmico de tubulação acima de 6´ | M2 | 186.7 | 19.26 | 205.96
32.11.430 | Isolamento térmico em espuma elastomérica, espessura de 19 a 26 mm, para tubulação de 3/8" (cobre) ou 1/8" (ferro) | M | 16.73 | 10.5 | 27.23
32.11.440 | Isolamento térmico em espuma elastomérica, espessura de 19 a 26 mm, para tubulação de 3/4" (cobre) ou 3/8" (ferro) | M | 18.72 | 10.5 | 29.22
32.15 | Impermeabilizacao flexivel com manta
32.15.030 | Impermeabilização em manta asfáltica com armadura, tipo III-B, espessura de 3 mm | M2 | 64.25 | 17.92 | 82.17
32.15.040 | Impermeabilização em manta asfáltica com armadura, tipo III-B, espessura de 4 mm | M2 | 72.51 | 17.92 | 90.43
32.15.080 | Impermeabilização em manta asfáltica tipo III-B, espessura de 3 mm, face exposta em geotêxtil, com membrana acrílica | M2 | 137.74 | 22.56 | 160.3
32.15.100 | Impermeabilização em manta asfáltica plastomérica com armadura, tipo III, espessura de 4 mm, face exposta em geotêxtil com membrana acrílica | M2 | 145.16 | 22.56 | 167.72
32.15.240 | Impermeabilização com manta asfáltica tipo III, anti raiz, espessura de 4 mm | M2 | 145.3 |  | 145.3
32.16 | Impermeabilizacao flexivel com membranas
32.16.010 | Impermeabilização em pintura de asfalto oxidado com solventes orgânicos, sobre massa | M2 | 11.56 | 7.43 | 18.99
32.16.020 | Impermeabilização em pintura de asfalto oxidado com solventes orgânicos, sobre metal | M2 | 8.09 | 7.43 | 15.52
32.16.030 | Impermeabilização em membrana de asfalto modificado com elastômeros, na cor preta | M2 | 52.83 | 7.43 | 60.26
32.16.040 | Impermeabilização em membrana de asfalto modificado com elastômeros, na cor preta e reforço em tela poliéster | M2 | 80.59 | 20.6 | 101.19
32.16.050 | Impermeabilização em membrana à base de polímeros acrílicos, na cor branca | M2 | 49.8 | 7.43 | 57.23
32.16.060 | Impermeabilização em membrana à base de polímeros acrílicos, na cor branca e reforço em tela poliéster | M2 | 76.35 | 20.6 | 96.95
32.16.070 | Impermeabilização em membrana à base de resina termoplástica e cimentos aditivados com reforço em tela poliéster | M2 | 44.68 | 24.31 | 68.99
32.17 | Impermeabilizacao rigida
32.17.010 | Impermeabilização em argamassa impermeável com aditivo hidrófugo | M3 | 474.02 | 321.36 | 795.38
32.17.012 | Impermeabilização em argamassa de concreto não estrutural com aditivo hidrófugo | M3 | 503.57 | 37.15 | 540.72
32.17.030 | Impermeabilização em argamassa polimérica para umidade e água de percolação | M2 | 5.5 | 7.83 | 13.33
32.17.040 | Impermeabilização em argamassa polimérica com reforço em tela poliéster para pressão hidrostática positiva | M2 | 17.63 | 15.66 | 33.29
32.17.070 | Impermeabilização anticorrosiva em membrana epoxídica com alcatrão de hulha, sobre massa | M2 | 56.7 | 7.83 | 64.53
32.20 | Reparos, conservacoes e complementos - GRUPO 32
32.20.010 | Recolocação de argila expandida | M3 |  | 74.28 | 74.28
32.20.020 | Aplicação de papel Kraft | M2 | 4.95 | 3.71 | 8.66
32.20.050 | Tela em polietileno, malha hexagonal de 1/2´, para armadura de argamassa | M2 | 5.83 | 3.71 | 9.54
32.20.060 | Tela galvanizada fio 24 BWG, malha hexagonal de 1/2´, para armadura de argamassa | M2 | 13.84 | 3.71 | 17.55
32.20.066 | Lona plástica em polietileno, 150 micras, para camada separadora de piso/pavimento | M2 | 0.87 | 0.27 | 1.14
33 | PINTURA
33.01 | Preparo de base
33.01.040 | Estucamento e lixamento de concreto deteriorado | M2 | 8.23 | 31.9 | 40.13
33.01.050 | Estucamento e lixamento de concreto | M2 | 4.68 | 31.9 | 36.58
33.01.060 | Imunizante para madeira | M2 | 7 | 8.12 | 15.12
33.01.280 | Reparo de trincas rasas até 5 mm de largura, na massa | M | 26.7 | 22.83 | 49.53
33.01.350 | Preparo de base para superfície metálica com fundo antioxidante | M2 | 7.93 | 8.73 | 16.66
33.02 | Massa corrida
33.02.060 | Massa corrida a base de PVA | M2 | 2.89 | 10.99 | 13.88
33.02.080 | Massa corrida à base de resina acrílica | M2 | 5.32 | 10.99 | 16.31
33.03 | Pintura em superficies de concreto / massa / gesso / pedras
33.03.220 | Tinta látex em elemento vazado | M2 | 6.2 | 24.18 | 30.38
33.03.350 | Pintura especial em esmalte para lousa cor verde | M2 | 8.89 | 20.55 | 29.44
33.03.740 | Resina acrílica plastificante | M2 | 18.42 | 11.41 | 29.83
33.03.750 | Verniz acrílico | M2 | 18.66 | 19.62 | 38.28
33.03.760 | Hidrorepelente incolor para fachada à base de silano-siloxano oligomérico disperso em água | M2 | 16.36 | 14.54 | 30.9
33.03.770 | Hidrorepelente incolor para fachada à base de silano-siloxano oligomérico disperso em solvente | M2 | 41.97 | 14.54 | 56.51
33.03.780 | Verniz de proteção antipichação | M2 | 31.04 | 19.62 | 50.66
33.05 | Pintura em superficies de madeira
33.05.010 | Verniz fungicida para madeira | M2 | 8.86 | 14.54 | 23.4
33.05.120 | Esmalte em rodapés, baguetes ou molduras de madeira | M | 2.99 | 2.71 | 5.7
33.05.330 | Verniz em superfície de madeira | M2 | 10.86 | 16.4 | 27.26
33.05.360 | Verniz em rodapés, baguetes ou molduras de madeira | M | 2.88 | 2.17 | 5.05
33.06 | Pintura em pisos
33.06.020 | Acrílico para quadras e pisos cimentados | M2 | 4.44 | 19.62 | 24.06
33.07 | Pintura em estruturas metalicas
33.07.130 | Pintura epóxi bicomponente em estruturas metálicas | KG | 4.41 |  | 4.41
33.07.140 | Pintura com esmalte alquídico em estrutura metálica | KG | 4.27 |  | 4.27
33.07.303 | Proteção passiva contra incêndio com tinta intumescente, com tempo requerido de resistência ao fogo TRRF = 60 min - aplicação em estrutura metálica | M2 | 160.34 | 181.27 | 341.61
33.07.304 | Proteção passiva contra incêndio com tinta intumescente, com tempo requerido de resistência ao fogo TRRF = 120 min - aplicação em estrutura metálica | M2 | 582.55 | 210.17 | 792.72
33.09 | Pintura de sinalizacao
33.09.020 | Borracha clorada para faixas demarcatórias | M | 1.55 | 1.48 | 3.03
33.09.021 | Tinta acrílica para faixas demarcatórias | M | 1.02 | 2.94 | 3.96
33.10 | Pintura em superficie de concreto/massa/gesso/pedras, inclusive preparo
33.10.010 | Tinta látex antimofo em massa, inclusive preparo | M2 | 7.78 | 19.62 | 27.4
33.10.020 | Tinta látex em massa, inclusive preparo | M2 | 9.41 | 19.62 | 29.03
33.10.030 | Tinta acrílica antimofo em massa, inclusive preparo | M2 | 12.19 | 19.62 | 31.81
33.10.041 | Esmalte à base de água em massa, inclusive preparo | M2 | 13.71 | 19.62 | 33.33
33.10.050 | Tinta acrílica em massa, inclusive preparo | M2 | 11.51 | 19.62 | 31.13
33.10.060 | Epóxi em massa, inclusive preparo | M2 | 81.74 | 41.08 | 122.82
33.10.070 | Borracha clorada em massa, inclusive preparo | M2 | 18.5 | 19.62 | 38.12
33.10.100 | Textura acrílica para uso interno / externo, inclusive preparo | M2 | 16.16 | 27.39 | 43.55
33.10.120 | Proteção passiva contra incêndio com tinta intumescente, tempo requerido de resistência ao fogo TRRF = 60 minutos - aplicação em painéis de gesso acartonado | M2 | 255.1 |  | 255.1
33.10.130 | Proteção passiva contra incêndio com tinta intumescente, tempo requerido de resistência ao fogo TRRF = 120 minutos - aplicação em painéis de gesso acartonado | M2 | 505.82 |  | 505.82
33.11 | Pintura em superficie metalica, inclusive preparo
33.11.050 | Esmalte à base água em superfície metálica, inclusive preparo | M2 | 17.62 | 27.39 | 45.01
33.12 | Pintura em superficie de madeira, inclusive preparo
33.12.011 | Esmalte à base de água em madeira, inclusive preparo | M2 | 18.02 | 27.39 | 45.41
34 | PAISAGISMO E FECHAMENTOS
34.01 | Preparacao de solo
34.01.010 | Terra vegetal orgânica comum | M3 | 173.67 | 46.43 | 220.1
34.01.020 | Limpeza e regularização de áreas para ajardinamento (jardins e canteiros) | M2 |  | 1.86 | 1.86
34.02 | Vegetacao rasteira
34.02.020 | Plantio de grama batatais em placas (praças e áreas abertas) | M2 | 10.58 | 3.13 | 13.71
34.02.040 | Plantio de grama batatais em placas (jardins e canteiros) | M2 | 9.71 | 4.7 | 14.41
34.02.070 | Forração com Lírio Amarelo, mínimo 18 mudas / m² - h= 0,50 m | M2 | 108.92 | 5.97 | 114.89
34.02.080 | Plantio de grama São Carlos em placas (jardins e canteiros) | M2 | 17.81 | 4.7 | 22.51
34.02.090 | Forração com Hera Inglesa, mínimo 18 mudas / m² - h= 0,15 m | M2 | 48.26 | 5.97 | 54.23
34.02.100 | Plantio de grama esmeralda em placas (jardins e canteiros) | M2 | 13.09 | 4.7 | 17.79
34.02.110 | Forração com clorofito, mínimo de 20 mudas / m² - h= 0,15 m | M2 | 49.44 | 5.97 | 55.41
34.02.400 | Plantio de grama pelo processo hidrossemeadura | M2 | 11.72 |  | 11.72
34.03 | Vegetacao arbustiva
34.03.020 | Arbusto Azaléa - h= 0,60 a 0,80 m | UN | 50.63 | 3.44 | 54.07
34.03.120 | Arbusto Moréia - h= 0,50 m | UN | 36.31 | 3.44 | 39.75
34.03.130 | Arbusto Alamanda - h= 0,60 a 0,80 m | UN | 44.99 | 3.44 | 48.43
34.03.150 | Arbusto Curcúligo - h= 0,60 a 0,80 m | UN | 56.86 | 3.44 | 60.3
34.04 | arvores
34.04.050 | Árvore ornamental tipo Pata de Vaca - h= 2,00 m | UN | 130.94 | 29.88 | 160.82
34.04.130 | Árvore ornamental tipo Ipê Amarelo - h= 2,00 m | UN | 130.91 | 29.88 | 160.79
34.04.160 | Árvore ornamental tipo Areca Bambu - h= 2,00 m | UN | 207.11 | 29.88 | 236.99
34.04.164 | Árvore ornamental tipo Falso barbatimão - h= 2,00 m | UN | 318.74 | 29.88 | 348.62
34.04.166 | Árvore ornamental tipo Aroeira salsa - h= 2,00 m | UN | 139.09 | 29.88 | 168.97
34.04.280 | Árvore ornamental tipo Manacá-da-serra - h= 2,00 m | UN | 100.03 | 29.88 | 129.91
34.04.360 | Árvore ornamental tipo coqueiro Jerivá - h= 4,00 m | UN | 422.03 | 29.88 | 451.91
34.04.370 | Árvore ornamental tipo Quaresmeira - h= 1,50 / 2,00 m | UN | 127.36 | 29.88 | 157.24
34.05 | Cercas e fechamentos
34.05.020 | Cerca em arame farpado com mourões de concreto | M | 29.07 | 29.88 | 58.95
34.05.030 | Cerca em arame farpado com mourões de concreto, com ponta inclinada | M | 37.2 | 29.88 | 67.08
34.05.032 | Cerca em arame farpado com mourões de concreto, com ponta inclinada - 12 fiadas | M | 43.73 | 29.88 | 73.61
34.05.050 | Cerca em tela de aço galvanizado de 2´, montantes em mourões de concreto com ponta inclinada e arame farpado | M | 155.09 | 47.87 | 202.96
34.05.080 | Alambrado em tela de aço galvanizado de 2´, montantes metálicos e arame farpado, até 4,00 m de altura | M2 | 238.41 |  | 238.41
34.05.110 | Alambrado em tela de aço galvanizado de 2´, montantes metálicos e arame farpado, acima de 4,00 m de altura | M2 | 248.96 |  | 248.96
34.05.120 | Alambrado em tela de aço galvanizado de 1´, montantes metálicos e arame farpado | M2 | 220.89 |  | 220.89
34.05.170 | Barreira de proteção perimetral em aço inoxidável AISI 430, dupla | M | 41.1 |  | 41.1
34.05.210 | Alambrado em tela de aço galvanizado de 2´, montantes metálicos com extremo superior duplo e arame farpado, acima de 4,00 m de altura | M2 | 330.25 |  | 330.25
34.05.260 | Gradil em aço galvanizado eletrofundido, malha 65 x 132 mm e pintura eletrostática | M2 | 400.69 | 61.57 | 462.26
34.05.270 | Alambrado em tela de aço galvanizado de 2´, montantes metálicos retos | M2 | 238.03 |  | 238.03
34.05.290 | Portão de abrir em grade de aço galvanizado eletrofundida, malha 65 x 132 mm, e pintura eletrostática | M2 | 1427.66 | 91.95 | 1519.61
34.05.300 | Portão de correr em grade de aço galvanizado eletrofundida, malha 65 x 132 mm, e pintura eletrostática | M2 | 1105.54 | 91.95 | 1197.49
34.05.310 | Gradil de ferro perfilado, tipo parque | M2 | 513.16 | 36.05 | 549.21
34.05.320 | Portão de ferro perfilado, tipo parque | M2 | 729.24 | 31.35 | 760.59
34.05.322 | Gradil rígido modular em aço 2" - H=1,10m, C=1,65m, padrão CET SP | UN | 558.07 | 123.23 | 681.3
34.05.350 | Portão de abrir em gradil eletrofundido, malha 5 x 15 cm | M2 | 1380.45 | 74.21 | 1454.66
34.05.360 | Gradil tela eletrosoldado, malha de 5 x 15cm, galvanizado | M2 | 89.71 | 90.49 | 180.2
34.05.370 | Fechamento de divisa - mourão com placas pré moldadas | M | 190.81 | 48.26 | 239.07
34.13 | Corte, recorte e remocao
34.13.011 | Corte, recorte e remoção de árvore inclusive as raízes - diâmetro (DAP)>5cm<15cm | UN | 107.58 | 144.46 | 252.04
34.13.021 | Corte, recorte e remoção de árvore inclusive as raízes - diâmetro (DAP)>15cm<30cm | UN | 568.61 | 177.5 | 746.11
34.13.031 | Corte, recorte e remoção de árvore inclusive as raízes - diâmetro (DAP)>30cm<45cm | UN | 1962.7 | 321.96 | 2284.66
34.13.041 | Corte, recorte e remoção de árvore inclusive as raízes - diâmetro (DAP)>45cm<60cm | UN | 2848.11 | 874.96 | 3723.07
34.13.051 | Corte, recorte e remoção de árvore inclusive as raízes - diâmetro (DAP)>60cm<100cm | UN | 6174.12 | 1749.92 | 7924.04
34.13.060 | Corte, recorte e remoção de árvore inclusive as raízes - diâmetro (DAP) acima de 100 cm | UN | 9108.13 | 2030.64 | 11138.77
34.20 | Reparos, conservacoes e complementos - GRUPO 34
34.20.050 | Tela de arame galvanizado fio nº 22 BWG, malha de 2´, tipo galinheiro | M2 | 8.8 | 7.21 | 16.01
34.20.080 | Tela de aço galvanizado fio nº 10 BWG, malha de 2´, tipo alambrado de segurança | M2 | 68.04 | 9.99 | 78.03
34.20.110 | Recolocação de barreira de proteção perimetral, simples ou dupla | M | 10.43 |  | 10.43
34.20.160 | Recolocação de alambrado, com altura até 4,50 m | M2 | 1.55 | 15.16 | 16.71
34.20.170 | Recolocação de alambrado, com altura acima de 4,50 m | M2 | 1.63 | 20.3 | 21.93
34.20.380 | Suporte para apoio de bicicletas em tubo de aço galvanizado, diâmetro de 2 1/2´ | UN | 358.48 | 164.78 | 523.26
34.20.382 | Suporte para apoio de bicicletas em aço carbono 2", modelo U invertido sem emendas, com acabamento em pintura eletrostática para fixação chumbada/parafusada | UN | 1587.45 | 36.29 | 1623.74
34.20.390 | Grelha arvoreira em ferro fundido | M2 | 1597 | 20.6 | 1617.6
35 | PLAYGROUND E EQUIPAMENTO RECREATIVO
35.01 | Quadra e equipamento de esportes
35.01.070 | Tela de arame galvanizado fio nº 12 BWG, malha de 2´ | M2 | 41.75 | 6.18 | 47.93
35.01.150 | Trave oficial completa com rede para futebol de salão | CJ | 2070.15 | 148.25 | 2218.4
35.01.170 | Poste oficial completo com rede para voleibol | CJ | 1751.93 | 148.25 | 1900.18
35.01.550 | Piso em fibra de polipropileno corrugado para quadra de esportes, inclusive pintura | M2 | 151.25 | 30.48 | 181.73
35.03 | Abrigo, guarita e quiosque
35.03.030 | Cancela automática metálica com barreira de alumínio de 3,50 até 4,00 m | UN | 4924.95 | 87.2 | 5012.15
35.04 | Bancos
35.04.020 | Banco contínuo em concreto vazado | M | 117.55 | 89.41 | 206.96
35.04.120 | Banco em concreto pré-moldado, comprimento 150 cm | UN | 552.7 | 19.9 | 572.6
35.04.130 | Banco de madeira sobre alvenaria | M2 | 192.79 | 55.72 | 248.51
35.04.140 | Banco em concreto pré-moldado com pés vazados, comprimento 200 cm | UN | 607.09 | 27.98 | 635.07
35.04.150 | Banco em concreto pré-moldado com 3 pés, comprimento 300 cm | UN | 891.77 | 41.98 | 933.75
35.05 | Equipamento recreativo
35.05.200 | Centro de atividades em madeira rústica | CJ | 5363.7 | 197.67 | 5561.37
35.05.210 | Balanço duplo em madeira rústica | CJ | 2855.26 | 197.67 | 3052.93
35.05.220 | Gangorra dupla em madeira rústica | CJ | 1662.79 | 197.67 | 1860.46
35.05.240 | Gira-gira em ferro com assento de madeira (8 lugares) | CJ | 3376.06 | 197.67 | 3573.73
35.07 | Mastro para bandeiras
35.07.020 | Plataforma com 3 mastros galvanizados, h= 7,00 m | CJ | 5755.58 | 314.16 | 6069.74
35.07.030 | Plataforma com 3 mastros galvanizados, h= 9,00 m | CJ | 8444.95 | 314.16 | 8759.11
35.07.060 | Mastro para bandeira galvanizado, h= 9,00 m | UN | 2803.03 | 46.39 | 2849.42
35.07.070 | Mastro para bandeira galvanizado, h= 7,00 m | UN | 1906.62 | 46.39 | 1953.01
35.20 | Reparos, conservacoes e complementos - GRUPO 35
35.20.010 | Tela em polietileno, malha 10 x 10 cm, fio 2 mm | M2 | 13.17 |  | 13.17
35.20.050 | Conjunto de 4 lixeiras para coleta seletiva, com tampa basculante, capacidade 50 litros | UN | 1187.58 | 30.89 | 1218.47
36 | ENTRADA DE ENERGIA ELETRICA E TELEFONIA
36.01 | Entrada de energia - componentes
36.01.242 | Cubículo de média tensão, para uso ao tempo, classe 24 kV | CJ | 138851.73 | 241.68 | 139093.41
36.01.252 | Cubículo de média tensão, para uso ao tempo, classe 17,5 kV | CJ | 123365.35 | 241.68 | 123607.03
36.01.260 | Cubículo de entrada e medição para uso abrigado, classe 15 kV | CJ | 110408.03 | 483.36 | 110891.39
36.03 | Caixas de entrada / medicao
36.03.010 | Caixa de medição tipo II (300 x 560 x 200) mm, padrão concessionárias | UN | 134.39 | 157.98 | 292.37
36.03.020 | Caixa de medição polifásica (500 x 600 x 200) mm, padrão concessionárias | UN | 235.55 | 157.98 | 393.53
36.03.030 | Caixa de medição externa tipo ´L´ (900 x 600 x 270) mm, padrão Concessionárias | UN | 945.94 | 182.6 | 1128.54
36.03.050 | Caixa de medição externa tipo ´N´ (1300 x 1200 x 270) mm, padrão Concessionárias | UN | 2955.16 | 182.6 | 3137.76
36.03.060 | Caixa de medição externa tipo ´M´ (900 x 1200 x 270) mm, padrão Concessionárias | UN | 1695.5 | 182.6 | 1878.1
36.03.080 | Caixa para seccionadora tipo ´T´ (900 x 600 x 250) mm, padrão Concessionárias | UN | 591.25 | 136.95 | 728.2
36.03.090 | Caixa de medição interna tipo ´A1´ (1000 x 1000 x 300) mm, padrão Concessionárias | UN | 1664.06 | 190.09 | 1854.15
36.03.120 | Caixa de proteção para transformador de corrente, (1000 x 750 x 300) mm, padrão Concessionárias | UN | 1368.91 | 182.6 | 1551.51
36.03.130 | Caixa de proteção dos bornes do medidor, (300 x 250 x 90) mm, padrão Concessionárias | UN | 142.77 | 91.3 | 234.07
36.03.150 | Caixa de entrada tipo ´E´ (560 x 350 x 210) mm - padrão Concessionárias | UN | 217.31 | 157.98 | 375.29
36.03.160 | Caixa base lateral tipo ´N´ (1300 x 400 x 250) mm | UN | 710.61 | 182.6 | 893.21
36.04 | Suporte (Braquet)
36.04.010 | Suporte para 1 isolador de baixa tensão | UN | 35.69 | 13.69 | 49.38
36.04.030 | Suporte para 2 isoladores de baixa tensão | UN | 50.57 | 13.69 | 64.26
36.04.050 | Suporte para 3 isoladores de baixa tensão | UN | 67.17 | 13.69 | 80.86
36.04.070 | Suporte para 4 isoladores de baixa tensão | UN | 116.23 | 13.69 | 129.92
36.05 | Isoladores
36.05.010 | Isolador tipo roldana para baixa tensão de 76 x 79 mm | UN | 45.65 | 9.13 | 54.78
36.05.040 | Isolador tipo disco para 15 kV de 6´ - 150 mm | UN | 94.21 | 9.13 | 103.34
36.05.080 | Isolador tipo pino para 15 kV, inclusive pino (poste) | UN | 74.87 | 34.24 | 109.11
36.05.100 | Isolador pedestal para 15 kV | UN | 144.22 | 9.13 | 153.35
36.05.110 | Isolador pedestal para 25 kV | UN | 196.01 | 9.13 | 205.14
36.06 | Muflas e terminais
36.06.060 | Terminal modular (mufla) unipolar externo para cabo até 70 mm²/15 kV | CJ | 517.06 | 22.83 | 539.89
36.06.080 | Terminal modular (mufla) unipolar interno para cabo até 70 mm²/15 kV | CJ | 429.01 | 22.83 | 451.84
36.07 | Para-raios de media tensao
36.07.010 | Para-raios de distribuição, classe 12 kV/5 kA, completo, encapsulado com polímero | UN | 207.33 | 21.41 | 228.74
36.07.030 | Para-raios de distribuição, classe 12 kV/10 kA, completo, encapsulado com polímero | UN | 201.45 | 21.41 | 222.86
36.07.050 | Para-raios de distribuição, classe 15 kV/5 kA, completo, encapsulado com polímero | UN | 191.22 | 21.41 | 212.63
36.07.060 | Para-raios de distribuição, classe 15 kV/10 kA, completo, encapsulado com polímero | UN | 201.79 | 21.41 | 223.2
36.08 | Gerador e grupo gerador
36.08.030 | Grupo gerador com potência de 250/228 kVA, variação de + ou - 5% - completo | UN | 196057.3 | 1757.04 | 197814.34
36.08.040 | Grupo gerador com potência de 350/320 kVA, variação de + ou - 10% - completo | UN | 251062.78 | 1757.04 | 252819.82
36.08.050 | Grupo gerador com potência de 88/80 kVA, variação de + ou - 10% - completo | UN | 94870.13 | 1757.04 | 96627.17
36.08.060 | Grupo gerador com potência de 165/150 kVA, variação de + ou - 5% - completo | UN | 115336.93 | 1757.04 | 117093.97
36.08.100 | Grupo gerador com potência de 55/50 kVA, variação de + ou - 10% - completo | UN | 88240.66 | 937.6 | 89178.26
36.08.110 | Grupo gerador com potência de 180/168 kVA, variação de + ou - 5% - completo | UN | 140969.02 | 1757.04 | 142726.06
36.08.290 | Grupo gerador com potência de 563/513 kVA, variação de + ou - 10% - completo | UN | 447355.38 | 1944.56 | 449299.94
36.08.350 | Grupo gerador carenado com potência de 150/136 kVA, variação de + ou - 5% - completo | UN | 149338.7 | 1757.04 | 151095.74
36.08.360 | Grupo gerador carenado com potência de 460/434 kVA, variação de + ou - 10% - completo | UN | 384828.06 | 1927.24 | 386755.3
36.08.540 | Grupo gerador com potência de 460/434 kVA, variação de + ou - 10% - completo | UN | 419594.28 | 1944.56 | 421538.84
36.09 | Transformador de entrada
36.09.020 | Transformador de potência trifásico de 225 kVA, classe 15 kV, a óleo | UN | 41560.22 | 937.6 | 42497.82
36.09.050 | Transformador de potência trifásico de 150 kVA, classe 15 kV, a óleo | UN | 30255.67 | 937.6 | 31193.27
36.09.060 | Transformador de potência trifásico de 500 kVA, classe 15 kV, a seco | UN | 82073.58 | 1500.16 | 83573.74
36.09.070 | Transformador de potência trifásico de 1000 kVA, classe 15 kV, a seco com cabine | UN | 130373.52 | 1500.16 | 131873.68
36.09.100 | Transformador de potência trifásico de 5 kVA, classe 0,6 kV, a seco com cabine | UN | 5828.31 | 375.04 | 6203.35
36.09.110 | Transformador de potência trifásico de 7,5 kVA, classe 0,6 kV, a seco com cabine | UN | 7882.76 | 375.04 | 8257.8
36.09.150 | Transformador de potência trifásico de 75 kVA, classe 15 kV, a óleo | UN | 21526.86 | 937.6 | 22464.46
36.09.170 | Transformador de potência trifásico de 300 kVA, classe 15 kV, a óleo | UN | 50021.67 | 937.6 | 50959.27
36.09.180 | Transformador de potência trifásico de 112,5 kVA, classe 15 kV, a óleo | UN | 23538.83 | 937.6 | 24476.43
36.09.220 | Transformador de potência trifásico de 500 kVA, classe 15 kV, a seco com cabine | UN | 100476.92 | 1500.16 | 101977.08
36.09.230 | Transformador de potência trifásico de 30 kVA, classe 1,2 KV, a seco com cabine | UN | 18794.9 | 375.04 | 19169.94
36.09.250 | Transformador de potência trifásico de 500 kVA, classe 15 kV, a óleo | UN | 78022.53 | 1500.16 | 79522.69
36.09.300 | Transformador de potência trifásico de 750 kVA, classe 15 kV, a óleo | UN | 95821.99 | 1500.16 | 97322.15
36.09.360 | Transformador de potência trifásico de 750 kVA, classe 15 kV, a seco | UN | 131257.88 | 1500.16 | 132758.04
36.09.370 | Transformador de potência trifásico de 300 kVA, classe 15 kV, a seco | UN | 71024.62 | 937.6 | 71962.22
36.09.410 | Transformador de potência trifásico de 45 kVA, classe 15 kV, a seco | UN | 33570.82 | 937.6 | 34508.42
36.09.440 | Transformador de potência trifásico de 500 kVA, classe 15 kV, a óleo - tipo pedestal | UN | 141618.41 | 1500.16 | 143118.57
36.09.480 | Transformador trifásico a seco de 112,5 kVA, encapsulado em resina epóxi sob vácuo | UN | 42044.25 | 937.6 | 42981.85
36.09.490 | Transformador trifásico a seco de 150 kVA, encapsulado em resina epóxi sob vácuo | UN | 48380.67 | 937.6 | 49318.27
36.20 | Reparos, conservacoes e complementos - GRUPO 36
36.20.010 | Vergalhão de cobre eletrolítico, diâmetro de 3/8´ | M | 65.85 | 18.26 | 84.11
36.20.030 | União angular para vergalhão, diâmetro de 3/8´ | UN | 48.57 | 9.13 | 57.7
36.20.040 | Bobina mínima para disjuntor (a óleo) | UN | 1479.37 | 59.08 | 1538.45
36.20.050 | Terminal para vergalhão, diâmetro de 3/8´ | UN | 23.36 | 9.13 | 32.49
36.20.060 | Braçadeira para fixação de eletroduto, até 4´ | UN | 2.96 | 6.85 | 9.81
36.20.070 | Prensa vergalhão ´T´, diâmetro de 3/8´ | UN | 19.54 | 9.13 | 28.67
36.20.090 | Vara para manobra em cabine em fibra de vidro, para tensão até 36 kV | UN | 686.78 | 0.93 | 687.71
36.20.100 | Bucha para passagem interna/externa com isolação para 15 kV | UN | 489.16 | 22.83 | 511.99
36.20.120 | Chapa de ferro de 1,50 x 0,50 m para bucha de passagem | UN | 266.41 | 22.83 | 289.24
36.20.140 | Cruzeta de madeira de 2400 mm | UN | 294.96 | 128.44 | 423.4
36.20.180 | Luva isolante de borracha, acima de 10 até 20 kV | PAR | 606.46 | 0.93 | 607.39
36.20.200 | Mão francesa de 700 mm | UN | 28.15 | 45.65 | 73.8
36.20.210 | Luva isolante de borracha, até 10 kV | PAR | 462.04 | 0.93 | 462.97
36.20.220 | Mudança de tap do transformador | UN |  | 256.88 | 256.88
36.20.240 | Óleo para disjuntor | L | 26.43 | 0.74 | 27.17
36.20.260 | Óleo para transformador | L | 26.43 | 1.11 | 27.54
36.20.282 | Placa de advertência em chapa de aço, com pintura refletiva "Perigo Alta Tensão" | M2 | 924 | 9.29 | 933.29
36.20.284 | Placa de advertência em chapa de alumínio, com pintura refletiva "Perigo Alta Tensão" | M2 | 1152.01 | 9.29 | 1161.3
36.20.330 | Luva de couro para proteção de luva isolante | PAR | 38.63 | 0.93 | 39.56
36.20.340 | Sela para cruzeta de madeira | UN | 18.95 | 64.22 | 83.17
36.20.350 | Caixa porta luvas em madeira, com tampa | UN | 65.8 | 0.93 | 66.73
36.20.360 | Suporte de transformador em poste ou estaleiro | UN | 196.95 | 128.44 | 325.39
36.20.380 | Tapete de borracha isolante elétrico de 1000 x 1000 mm | UN | 595.88 | 0.93 | 596.81
36.20.540 | Cruzeta metálica de 2400 mm, para fixação de mufla ou para-raios | UN | 501.43 | 128.44 | 629.87
36.20.560 | Dispositivo Soft Starter para motor 15 cv, trifásico 220 V | UN | 2905.82 | 45.65 | 2951.47
36.20.570 | Dispositivo Soft Starter para motor 25 cv, trifásico 220 V | UN | 4376.8 | 45.65 | 4422.45
36.20.580 | Dispositivo Soft Starter para motor 50 cv, trifásico 220 V | UN | 5677.95 | 45.65 | 5723.6
37 | QUADRO E PAINEL PARA ENERGIA ELETRICA E TELEFONIA
37.01 | Quadro para telefonia embutir, protecao IP40 chapa nº 16msg
37.01.020 | Quadro Telebrás de embutir de 200 x 200 x 120 mm | UN | 62.24 | 78.6 | 140.84
37.01.080 | Quadro Telebrás de embutir de 400 x 400 x 120 mm | UN | 176.21 | 109.66 | 285.87
37.01.120 | Quadro Telebrás de embutir de 600 x 600 x 120 mm | UN | 314.17 | 140.71 | 454.88
37.01.160 | Quadro Telebrás de embutir de 800 x 800 x 120 mm | UN | 524.65 | 174.49 | 699.14
37.01.220 | Quadro Telebrás de embutir de 1200 x 1200 x 120 mm | UN | 1579.29 | 233.91 | 1813.2
37.02 | Quadro para telefonia de sobrepor, protecao IP40 chapa nº 16msg
37.02.020 | Quadro Telebrás de sobrepor de 200 x 200 x 120 mm | UN | 72.78 | 68.48 | 141.26
37.02.060 | Quadro Telebrás de sobrepor de 400 x 400 x 120 mm | UN | 167.19 | 91.3 | 258.49
37.02.100 | Quadro Telebrás de sobrepor de 600 x 600 x 120 mm | UN | 412.36 | 114.13 | 526.49
37.02.140 | Quadro Telebrás de sobrepor de 800 x 800 x 120 mm | UN | 576.34 | 136.95 | 713.29
37.03 | Quadro distribuicao de luz e forca de embutir universal
37.03.200 | Quadro de distribuição universal de embutir, para disjuntores 16 DIN / 12 Bolt-on - 150 A - sem componentes | UN | 427.81 | 136.52 | 564.33
37.03.210 | Quadro de distribuição universal de embutir, para disjuntores 24 DIN / 18 Bolt-on - 150 A - sem componentes | UN | 456.54 | 136.52 | 593.06
37.03.220 | Quadro de distribuição universal de embutir, para disjuntores 34 DIN / 24 Bolt-on - 150 A - sem componentes | UN | 692.17 | 170.66 | 862.83
37.03.230 | Quadro de distribuição universal de embutir, para disjuntores 44 DIN / 32 Bolt-on - 150 A - sem componentes | UN | 664.63 | 170.66 | 835.29
37.03.240 | Quadro de distribuição universal de embutir, para disjuntores 56 DIN / 40 Bolt-on - 225 A - sem componentes | UN | 757.16 | 204.78 | 961.94
37.03.250 | Quadro de distribuição universal de embutir, para disjuntores 70 DIN / 50 Bolt-on - 225 A - sem componentes | UN | 1384.03 | 204.78 | 1588.81
37.04 | Quadro distribuicao de luz e forca de sobrepor universal
37.04.250 | Quadro de distribuição universal de sobrepor, para disjuntores 16 DIN / 12 Bolt-on - 150 A - sem componentes | UN | 541.31 | 102.4 | 643.71
37.04.260 | Quadro de distribuição universal de sobrepor, para disjuntores 24 DIN / 18 Bolt-on - 150 A - sem componentes | UN | 650.88 | 102.4 | 753.28
37.04.270 | Quadro de distribuição universal de sobrepor, para disjuntores 34 DIN / 24 Bolt-on - 150 A - sem componentes | UN | 724.16 | 136.52 | 860.68
37.04.280 | Quadro de distribuição universal de sobrepor, para disjuntores 44 DIN / 32 Bolt-on - 150 A - sem componentes | UN | 864.55 | 136.52 | 1001.07
37.04.290 | Quadro de distribuição universal de sobrepor, para disjuntores 56 DIN / 40 Bolt-on - 225 A - sem componentes | UN | 1583.83 | 170.66 | 1754.49
37.04.300 | Quadro de distribuição universal de sobrepor, para disjuntores 70 DIN / 50 Bolt-on - 225 A - sem componentes | UN | 1728.93 | 170.66 | 1899.59
37.06 | Painel autoportante
37.06.014 | Painel autoportante em chapa de aço, com proteção mínima IP 54 - sem componentes | M2 | 2523.62 | 120.84 | 2644.46
37.10 | Barramentos
37.10.010 | Barramento de cobre nu | KG | 118.06 | 8.12 | 126.18
37.11 | Bases
37.11.020 | Base de fusível Diazed completa para 25 A | UN | 51.1 | 13.69 | 64.79
37.11.040 | Base de fusível Diazed completa para 63 A | UN | 49.59 | 22.83 | 72.42
37.11.060 | Base de fusível NH até 125 A, com fusível | UN | 67.38 | 45.65 | 113.03
37.11.080 | Base de fusível NH até 250 A, com fusível | UN | 186.79 | 45.65 | 232.44
37.11.100 | Base de fusível NH até 400 A, com fusível | UN | 273.1 | 45.65 | 318.75
37.11.120 | Base de fusível tripolar de 15 kV | UN | 952.51 | 54.78 | 1007.29
37.11.140 | Base de fusível unipolar de 15 kV | UN | 355.22 | 54.78 | 410
37.12 | Fusiveis
37.12.020 | Fusível tipo NH 00 de 6 A até 160 A | UN | 29.83 | 9.13 | 38.96
37.12.040 | Fusível tipo NH 1 de 36 A até 250 A | UN | 72.51 | 9.13 | 81.64
37.12.060 | Fusível tipo NH 2 de 224 A até 400 A | UN | 104.23 | 9.13 | 113.36
37.12.080 | Fusível tipo NH 3 de 400 A até 630 A | UN | 153.11 | 9.13 | 162.24
37.12.120 | Fusível tipo HH para 15 kV de 2,5 A até 50 A | UN | 194.21 | 9.13 | 203.34
37.12.140 | Fusível tipo HH para 15 kV de 60 A até 100 A | UN | 350.57 | 9.13 | 359.7
37.12.200 | Fusível Diazed retardado de 2 A até 25 A | UN | 10.38 | 9.13 | 19.51
37.12.220 | Fusível Diazed retardado de 35 A até 63 A | UN | 18.62 | 9.13 | 27.75
37.12.300 | Fusível em vidro para ´TP´ de 0,5 A | UN | 32.82 | 2.28 | 35.1
37.13 | Disjuntores
37.13.510 | Disjuntor fixo PVO trifásico, 17,5 kV, 630 A x 350 MVA, 50/60 Hz, com acessórios | UN | 21027.18 | 286.42 | 21313.6
37.13.520 | Disjuntor a seco aberto trifásico, 600 V de 800 A, 50/60 Hz, com acessórios | UN | 31998.69 | 256.88 | 32255.57
37.13.530 | Disjuntor fixo PVO trifásico, 15 kV, 630 A x 350 MVA, com relé de proteção de sobrecorrente e transformadores de corrente | CJ | 39799.32 | 378.34 | 40177.66
37.13.550 | Disjuntor em caixa aberta tripolar extraível, 500V de 3200A, com acessórios | UN | 79367.51 | 45.65 | 79413.16
37.13.570 | Disjuntor em caixa aberta tripolar extraível, 500V de 4000A, com acessórios | UN | 138541.86 | 45.65 | 138587.51
37.13.600 | Disjuntor termomagnético, unipolar 127/220 V, corrente de 10 A até 30 A | UN | 14.67 | 13.69 | 28.36
37.13.610 | Disjuntor termomagnético, unipolar 127/220 V, corrente de 35 A até 50 A | UN | 27.78 | 13.69 | 41.47
37.13.630 | Disjuntor termomagnético, bipolar 220/380 V, corrente de 10 A até 50 A | UN | 107.97 | 27.39 | 135.36
37.13.640 | Disjuntor termomagnético, bipolar 220/380 V, corrente de 60 A até 100 A | UN | 179.52 | 27.39 | 206.91
37.13.650 | Disjuntor termomagnético, tripolar 220/380 V, corrente de 10 A até 50 A | UN | 143.29 | 41.08 | 184.37
37.13.660 | Disjuntor termomagnético, tripolar 220/380 V, corrente de 60 A até 100 A | UN | 217.76 | 41.08 | 258.84
37.13.690 | Disjuntor série universal, em caixa moldada, térmico e magnético fixos, bipolar 480 V, corrente de 60 A até 100 A | UN | 440.85 | 45.65 | 486.5
37.13.700 | Disjuntor série universal, em caixa moldada, térmico e magnético fixos, bipolar 480/600 V, corrente de 125 A | UN | 630.64 | 45.65 | 676.29
37.13.720 | Disjuntor série universal, em caixa moldada, térmico fixo e magnético ajustável, tripolar 600 V, corrente de 300 A até 400 A | UN | 3567.5 | 91.3 | 3658.8
37.13.730 | Disjuntor série universal, em caixa moldada, térmico fixo e magnético ajustável, tripolar 600 V, corrente de 500 A até 630 A | UN | 6131.79 | 91.3 | 6223.09
37.13.740 | Disjuntor série universal, em caixa moldada, térmico fixo e magnético ajustável, tripolar 600 V, corrente de 700 A até 800 A | UN | 6693.2 | 91.3 | 6784.5
37.13.760 | Disjuntor em caixa moldada, térmico e magnético ajustáveis, tripolar 630/690 V, faixa de ajuste de 440 até 630 A | UN | 8968.62 | 91.3 | 9059.92
37.13.770 | Disjuntor em caixa moldada, térmico e magnético ajustáveis, tripolar 1250/690 V, faixa de ajuste de 800 até 1250 A | UN | 15398.36 | 91.3 | 15489.66
37.13.780 | Disjuntor em caixa moldada, térmico e magnético ajustáveis, tripolar 1600/690 V, faixa de ajuste de 1000 até 1600 A | UN | 21938.71 | 91.3 | 22030.01
37.13.800 | Mini-disjuntor termomagnético, unipolar 127/220 V, corrente de 10 A até 32 A | UN | 12.07 | 9.13 | 21.2
37.13.810 | Mini-disjuntor termomagnético, unipolar 127/220 V, corrente de 40 A até 50 A | UN | 13.92 | 9.13 | 23.05
37.13.840 | Mini-disjuntor termomagnético, bipolar 220/380 V, corrente de 10 A até 32 A | UN | 40.23 | 9.13 | 49.36
37.13.850 | Mini-disjuntor termomagnético, bipolar 220/380 V, corrente de 40 A até 50 A | UN | 44.81 | 9.13 | 53.94
37.13.860 | Mini-disjuntor termomagnético, bipolar 220/380 V, corrente de 63 A | UN | 51.49 | 9.13 | 60.62
37.13.870 | Mini-disjuntor termomagnético, bipolar 400 V, corrente de 80 A até 100 A | UN | 134.44 | 9.13 | 143.57
37.13.880 | Mini-disjuntor termomagnético, tripolar 220/380 V, corrente de 10 A até 32 A | UN | 59.09 | 9.13 | 68.22
37.13.890 | Mini-disjuntor termomagnético, tripolar 220/380 V, corrente de 40 A até 50 A | UN | 62.81 | 9.13 | 71.94
37.13.900 | Mini-disjuntor termomagnético, tripolar 220/380 V, corrente de 63 A | UN | 67.89 | 9.13 | 77.02
37.13.910 | Mini-disjuntor termomagnético, tripolar 400 V, corrente de 80 A até 125 A | UN | 1484.9 | 9.13 | 1494.03
37.13.920 | Disjuntor em caixa moldada, térmico ajustável e magnético fixo, tripolar 2000/1200 V, faixa de ajuste de 1600 até 2000 A | UN | 37851.02 | 91.3 | 37942.32
37.13.930 | Disjuntor em caixa moldada, térmico ajustável e magnético fixo, tripolar 2500/1200 V, faixa de ajuste de 2000 até 2500 A | UN | 58021.27 | 91.3 | 58112.57
37.13.940 | Disjuntor em caixa aberta tripolar extraível, 500 V de 6300 A, com acessórios | UN | 353090.75 | 45.65 | 353136.4
37.14 | Chave de baixa tensao
37.14.050 | Chave comutadora, reversão sob carga, tetrapolar, sem porta fusível, para 100 A | UN | 2276.02 | 45.65 | 2321.67
37.14.300 | Chave seccionadora sob carga, tripolar, acionamento rotativo, com prolongador, sem porta-fusível, de 160 A | UN | 1953.06 | 36.52 | 1989.58
37.14.310 | Chave seccionadora sob carga, tripolar, acionamento rotativo, com prolongador, sem porta-fusível, de 250 A | UN | 1311.31 | 36.52 | 1347.83
37.14.320 | Chave seccionadora sob carga, tripolar, acionamento rotativo, com prolongador, sem porta-fusível, de 400 A | UN | 1979.19 | 45.65 | 2024.84
37.14.330 | Chave seccionadora sob carga, tripolar, acionamento rotativo, com prolongador, sem porta-fusível, de 630 A | UN | 2127.29 | 54.78 | 2182.07
37.14.340 | Chave seccionadora sob carga, tripolar, acionamento rotativo, com prolongador, sem porta-fusível, de 1000 A | UN | 4748.04 | 68.48 | 4816.52
37.14.350 | Chave seccionadora sob carga, tripolar, acionamento rotativo, com prolongador, sem porta-fusível, de 1250 A | UN | 9479.66 | 68.48 | 9548.14
37.14.410 | Chave seccionadora sob carga, tripolar, acionamento rotativo, com prolongador e porta-fusível até NH-00-125 A - sem fusíveis | UN | 1274.73 | 36.52 | 1311.25
37.14.420 | Chave seccionadora sob carga, tripolar, acionamento rotativo, com prolongador e porta-fusível até NH-00-160 A - sem fusíveis | UN | 1705.97 | 36.52 | 1742.49
37.14.430 | Chave seccionadora sob carga, tripolar, acionamento rotativo, com prolongador e porta-fusível até NH-1-250 A - sem fusíveis | UN | 3853.95 | 36.52 | 3890.47
37.14.440 | Chave seccionadora sob carga, tripolar, acionamento rotativo, com prolongador e porta-fusível até NH-2-400 A - sem fusíveis | UN | 4411.51 | 45.65 | 4457.16
37.14.450 | Chave seccionadora sob carga, tripolar, acionamento rotativo, com prolongador e porta-fusível até NH-3-630 A - sem fusíveis | UN | 9087.31 | 54.78 | 9142.09
37.14.500 | Chave seccionadora sob carga, tripolar, acionamento tipo punho, com porta-fusível até NH-00-160 A - sem fusíveis | UN | 346.37 | 36.52 | 382.89
37.14.510 | Chave seccionadora sob carga, tripolar, acionamento tipo punho, com porta-fusível até NH-1-250 A - sem fusíveis | UN | 828.39 | 36.52 | 864.91
37.14.520 | Chave seccionadora sob carga, tripolar, acionamento tipo punho, com porta-fusível até NH-2-400 A - sem fusíveis | UN | 1071.63 | 45.65 | 1117.28
37.14.530 | Chave seccionadora sob carga, tripolar, acionamento tipo punho, com porta-fusível até NH-3-630 A - sem fusíveis | UN | 1565.17 | 54.78 | 1619.95
37.14.600 | Chave comutadora, reversão sob carga, tripolar, sem porta fusível, para 400 A | UN | 5182.75 | 54.78 | 5237.53
37.14.610 | Chave comutadora, reversão sob carga, tripolar, sem porta fusível, para 600/630 A | UN | 7132.85 | 68.48 | 7201.33
37.14.620 | Chave comutadora, reversão sob carga, tripolar, sem porta fusível, para 1000 A | UN | 10653.28 | 82.17 | 10735.45
37.14.640 | Chave comutadora, reversão sob carga, tetrapolar, sem porta fusível, para 630 A / 690 V | UN | 9838.22 | 104.73 | 9942.95
37.14.830 | Barra de contato para chave seccionadora tipo NH3-630 A | UN | 75.44 | 9.13 | 84.57
37.14.912 | Chave seccionadora tripolar, abertura sob carga seca até 160 A / 690 V | UN | 787.77 | 36.52 | 824.29
37.15 | Chave de media tensao
37.15.110 | Chave seccionadora tripolar sob carga para 400 A - 25 kV - com prolongador | UN | 2424.75 | 222.2 | 2646.95
37.15.120 | Chave seccionadora tripolar sob carga para 400 A - 15 kV - com prolongador | UN | 1746.72 | 222.2 | 1968.92
37.15.150 | Chave fusível base ´C´ para 15 kV/100 A, com capacidade de ruptura até 10 kA - com fusível | UN | 447 | 81.94 | 528.94
37.15.160 | Chave fusível base ´C´ para 15 kV/200 A, com capacidade de ruptura até 10 kA - com fusível | UN | 561.05 | 81.94 | 642.99
37.15.170 | Chave fusível base ´C´ para 25 kV/100 A, com capacidade de ruptura até 6,3 kA - com fusível | UN | 478.03 | 81.94 | 559.97
37.15.200 | Chave seccionadora tripolar seca para 400 A - 15 kV - com prolongador | UN | 1712.9 | 222.2 | 1935.1
37.15.210 | Chave seccionadora tripolar seca para 600 / 630 A - 15 kV - com prolongador | UN | 1648.01 | 222.2 | 1870.21
37.16 | Bus-way
37.16.071 | Sistema de barramento blindado de 100 a 2000 A, trifásico, barra de cobre | Axm | 593.87 | 0.57 | 594.44
37.16.081 | Sistema de barramento blindado de 100 a 2000 A, trifásico, barra de alumínio | Axm | 185.36 | 0.57 | 185.93
37.17 | Dispositivo DR ou interruptor de corrente de fuga
37.17.060 | Dispositivo diferencial residual de 25 A x 30 mA - 2 polos | UN | 185.25 | 11.41 | 196.66
37.17.070 | Dispositivo diferencial residual de 40 A x 30 mA - 2 polos | UN | 248.94 | 11.41 | 260.35
37.17.074 | Dispositivo diferencial residual de 25 A x 30 mA - 4 polos | UN | 302.05 | 11.41 | 313.46
37.17.080 | Dispositivo diferencial residual de 40 A x 30 mA - 4 polos | UN | 278.08 | 11.41 | 289.49
37.17.090 | Dispositivo diferencial residual de 63 A x 30 mA - 4 polos | UN | 333.49 | 11.41 | 344.9
37.17.100 | Dispositivo diferencial residual de 80 A x 30 mA - 4 polos | UN | 441.88 | 11.41 | 453.29
37.17.110 | Dispositivo diferencial residual de 100 A x 30 mA - 4 polos | UN | 310.47 | 11.41 | 321.88
37.17.114 | Dispositivo diferencial residual de 125 A x 30 mA - 4 polos | UN | 2066.51 | 11.41 | 2077.92
37.17.130 | Dispositivo diferencial residual de 25 A x 300 mA - 4 polos | UN | 198.29 | 11.41 | 209.7
37.18 | Transformador de Potencial
37.18.010 | Transformador de potencial monofásico até 1000 VA classe 15 kV, a seco, com fusíveis | UN | 3730.05 | 69.09 | 3799.14
37.18.020 | Transformador de potencial monofásico até 2000 VA classe 15 kV, a seco, com fusíveis | UN | 4469.79 | 69.09 | 4538.88
37.18.030 | Transformador de potencial monofásico até 500 VA classe 15 kV, a seco, sem fusíveis | UN | 3038.91 | 69.09 | 3108
37.19 | Transformador de corrente
37.19.010 | Transformador de corrente 800-5 A, janela | UN | 278.89 | 69.09 | 347.98
37.19.020 | Transformador de corrente 200-5 A até 600-5 A, janela | UN | 219.79 | 69.09 | 288.88
37.19.030 | Transformador de corrente 1000-5 A até 1500-5 A, janela | UN | 474.5 | 69.09 | 543.59
37.19.060 | Transformador de corrente 50-5 A até 150-5 A, janela | UN | 153.61 | 69.09 | 222.7
37.20 | Reparos, conservacoes e complementos - GRUPO 37
37.20.010 | Isolador em epóxi de 1 kV para barramento | UN | 32.43 | 6.85 | 39.28
37.20.030 | Bloco terminal conector até 65A / 600V, faixa de aplicação até 16 mm² | UN | 41.05 | 2.28 | 43.33
37.20.080 | Barra de neutro e/ou terra | UN | 23.75 | 6.85 | 30.6
37.20.090 | Recolocação de chave seccionadora tripolar de 125 A até 650 A, sem base fusível | UN |  | 22.83 | 22.83
37.20.100 | Recolocação de fundo de quadro de distribuição, sem componentes | M2 |  | 32.11 | 32.11
37.20.110 | Recolocação de quadro de distribuição de sobrepor, sem componentes | M2 |  | 64.22 | 64.22
37.20.130 | Banco de medição para transformadores TC/TP, padrão Eletropaulo e/ou Cesp | UN | 1476.21 | 1.86 | 1478.07
37.20.140 | Suporte fixo para transformadores de potencial | UN | 122.45 | 4.64 | 127.09
37.20.156 | Placa de montagem para quadros em geral, em chapa de aço | M2 | 448.62 | 32.11 | 480.73
37.20.190 | Inversor de frequência para variação de velocidade em motores, potência de 0,25 a 20 cv | UN | 8465.55 | 51.37 | 8516.92
37.20.191 | Inversor de frequência para variação de velocidade em motores, potência de 25 a 30 cv | UN | 19346.44 | 51.37 | 19397.81
37.20.193 | Inversor de frequência para variação de velocidade em motores, potência de 50 cv | UN | 33488.3 | 51.37 | 33539.67
37.20.210 | Punho de manobra com articulador de acionamento | UN | 626.07 | 22.83 | 648.9
37.21 | Capacitor de potencia
37.21.010 | Capacitor de potência trifásico de 10 kVAr, 220 V/60 Hz, para correção de fator de potência | UN | 1017.12 | 22.83 | 1039.95
37.22 | Transformador de comando
37.22.010 | Transformador monofásico de comando de 200 VA, a seco | UN | 743.61 | 69.09 | 812.7
37.24 | Supressor de surto
37.24.031 | Supressor de surto monofásico, corrente nominal 4 a 11 kA, Imax. de surto 12 até 15 kA | UN | 44.21 | 25.88 | 70.09
37.24.032 | Supressor de surto monofásico, corrente nominal 20 kA, Imax. de surto 50 até 80 kA | UN | 109.44 | 25.88 | 135.32
37.24.042 | Dispositivo de proteção contra surto, 2 polos, suportabilidade <= 4 kV, Un até 240V/415V, Iimp = 60 kA, curva de ensaio 10/350µs - classe 1 | UN | 612.1 | 28.72 | 640.82
37.24.043 | Dispositivo de proteção contra surto, 4 polos, 3F+N, Un até 240/415V, Iimp= 75 kA (25 kA por fase), curva de ensaio 10/350 µs - classe 1 | UN | 6895.22 | 28.72 | 6923.94
37.24.044 | Dispositivo de proteção contra surto, 4 polos, suportabilidade <= 2,5 kV, 3F+N, Un até 240/415V, curva de ensaio 8/20µs, In=20kA/40kA - classe 2 | UN | 2455.34 | 28.72 | 2484.06
37.24.045 | Dispositivo de proteção contra surto, 2 polos, monobloco, suportabilidade <=1,4kV, F+N / F+F, Un até 240V/264V, curva de ensaio 8/20µs - classe 3 | UN | 740.29 | 28.72 | 769.01
37.25 | Disjuntores.
37.25.090 | Disjuntor em caixa moldada tripolar, térmico e magnético fixos, tensão de isolamento 480/690V, de 10A a 60A | UN | 525.88 | 75.19 | 601.07
37.25.100 | Disjuntor em caixa moldada tripolar, térmico e magnético fixos, tensão de isolamento 480/690V, de 70A até 150A | UN | 444.24 | 75.19 | 519.43
37.25.110 | Disjuntor em caixa moldada tripolar, térmico e magnético fixos, tensão de isolamento 415/690V, de 175A a 250A | UN | 431.71 | 75.19 | 506.9
37.25.200 | Disjuntor em caixa moldada bipolar, térmico e magnético fixos - 480 V, de 10 A a 50 A para 120/240 Vca - 25 KA e para 380/440 Vca - 18 KA | UN | 436.16 | 75.19 | 511.35
37.25.210 | Disjuntor em caixa moldada bipolar, térmico e magnético fixos - 600 V, de 150 A para 120/240 Vca - 25 KA e para 380/440 Vca - 18 KA | UN | 668.34 | 75.19 | 743.53
37.25.215 | Disjuntor fixo a vácuo de 15 a 17,5 kV, equipado com motorização de fechamento, com relê de proteção | CJ | 51566.41 | 104.73 | 51671.14
38 | TUBULACAO E CONDUTOR PARA ENERGIA ELETRICA E TELEFONIA BASICA
38.01 | Eletroduto em PVC rigido roscavel
38.01.040 | Eletroduto de PVC rígido roscável de 3/4´ - com acessórios | M | 7.02 | 22.83 | 29.85
38.01.060 | Eletroduto de PVC rígido roscável de 1´ - com acessórios | M | 9.96 | 27.39 | 37.35
38.01.080 | Eletroduto de PVC rígido roscável de 1 1/4´ - com acessórios | M | 15.46 | 31.96 | 47.42
38.01.100 | Eletroduto de PVC rígido roscável de 1 1/2´ - com acessórios | M | 16.01 | 36.52 | 52.53
38.01.120 | Eletroduto de PVC rígido roscável de 2´ - com acessórios | M | 19.9 | 41.08 | 60.98
38.01.140 | Eletroduto de PVC rígido roscável de 2 1/2´ - com acessórios | M | 34.3 | 45.65 | 79.95
38.01.160 | Eletroduto de PVC rígido roscável de 3´ - com acessórios | M | 49.08 | 50.22 | 99.3
38.01.180 | Eletroduto de PVC rígido roscável de 4´ - com acessórios | M | 72.96 | 59.34 | 132.3
38.04 | Eletroduto rígido em aço carbono galvanizado com acessórios - NBR 13057
38.04.040 | Eletroduto galvanizado conforme NBR13057 - 3/4´ com acessórios | M | 14.62 | 27.39 | 42.01
38.04.060 | Eletroduto galvanizado conforme NBR13057 - 1´ com acessórios | M | 18.28 | 31.96 | 50.24
38.04.080 | Eletroduto galvanizado conforme NBR13057 - 1 1/4´ com acessórios | M | 34.95 | 36.52 | 71.47
38.04.100 | Eletroduto galvanizado conforme NBR13057 - 1 1/2´ com acessórios | M | 36.24 | 41.08 | 77.32
38.04.120 | Eletroduto galvanizado conforme NBR13057 - 2´ com acessórios | M | 45.76 | 45.65 | 91.41
38.04.140 | Eletroduto galvanizado conforme NBR13057 - 2 1/2´ com acessórios | M | 63.68 | 54.78 | 118.46
38.04.160 | Eletroduto galvanizado conforme NBR13057 - 3´ com acessórios | M | 76.28 | 68.48 | 144.76
38.04.180 | Eletroduto galvanizado conforme NBR13057 - 4´ com acessórios | M | 100.6 | 82.17 | 182.77
38.05 | Eletroduto rígido em aço carbono galvanizado com acessórios - NBR 6323
38.05.040 | Eletroduto galvanizado a quente conforme NBR6323 - 3/4´ - com acessórios | M | 19.37 | 27.39 | 46.76
38.05.060 | Eletroduto galvanizado a quente conforme NBR6323 - 1´ - com acessórios | M | 24.6 | 31.96 | 56.56
38.05.090 | Eletroduto galvanizado a quente conforme NBR6323 - 1 1/4´ com acessórios | M | 38.57 | 36.52 | 75.09
38.05.100 | Eletroduto galvanizado a quente conforme NBR6323 - 1 1/2´ com acessórios | M | 44.7 | 41.08 | 85.78
38.05.120 | Eletroduto galvanizado a quente conforme NBR6323 - 2´ com acessórios | M | 54.9 | 45.65 | 100.55
38.05.140 | Eletroduto galvanizado a quente conforme NBR6323 - 2 1/2´ com acessórios | M | 87.34 | 54.78 | 142.12
38.05.160 | Eletroduto galvanizado a quente conforme NBR6323 - 3´ com acessórios | M | 98.22 | 68.48 | 166.7
38.05.180 | Eletroduto galvanizado a quente conforme NBR6323 - 4´ com acessórios | M | 124.47 | 82.17 | 206.64
38.06 | Eletroduto rígido em aço carbono galvanizado por imersão a quente com acessórios – NBR 5598
38.06.020 | Eletroduto galvanizado a quente conforme NBR5598 - 1/2´ com acessórios | M | 17.48 | 22.83 | 40.31
38.06.040 | Eletroduto galvanizado a quente conforme NBR5598 - 3/4´ com acessórios | M | 22.26 | 27.39 | 49.65
38.06.060 | Eletroduto galvanizado a quente conforme NBR5598 - 1´ com acessórios | M | 30.07 | 31.96 | 62.03
38.06.080 | Eletroduto galvanizado a quente conforme NBR5598 - 1 1/4´ com acessórios | M | 40.31 | 36.52 | 76.83
38.06.100 | Eletroduto galvanizado a quente conforme NBR5598 - 1 1/2´ com acessórios | M | 50.09 | 41.08 | 91.17
38.06.120 | Eletroduto galvanizado a quente conforme NBR5598 - 2´ com acessórios | M | 63.44 | 45.65 | 109.09
38.06.140 | Eletroduto galvanizado a quente conforme NBR5598 - 2 1/2´ com acessórios | M | 93.82 | 54.78 | 148.6
38.06.160 | Eletroduto galvanizado a quente conforme NBR5598 - 3´ com acessórios | M | 114.53 | 68.48 | 183.01
38.06.180 | Eletroduto galvanizado a quente conforme NBR5598 - 4´ com acessórios | M | 169.38 | 82.17 | 251.55
38.07 | Canaleta, perfilado e acessorios
38.07.030 | Grampo tipo ´C´ diâmetro 3/8`, com balancim tamanho grande | CJ | 7.57 | 11.41 | 18.98
38.07.050 | Tampa de pressão para perfilado de 38 x 38 mm | M | 6.16 | 2.28 | 8.44
38.07.120 | Saída final, diâmetro de 3/4´ | UN | 0.67 | 6.85 | 7.52
38.07.130 | Saída lateral simples, diâmetro de 3/4´ | UN | 2.09 | 8.21 | 10.3
38.07.134 | Saída lateral simples, diâmetro de 1´ | UN | 2.09 | 8.21 | 10.3
38.07.140 | Saída superior, diâmetro de 3/4´ | UN | 2.37 | 6.85 | 9.22
38.07.172 | Canaleta em PVC de 20 x 12 mm, inclusive acessórios | M | 7.85 | 13.69 | 21.54
38.07.200 | Vergalhão com rosca, porca e arruela de diâmetro 3/8´ (tirante) | M | 9.54 | 6.42 | 15.96
38.07.210 | Vergalhão com rosca, porca e arruela de diâmetro 1/4´ (tirante) | M | 4.4 | 6.42 | 10.82
38.07.216 | Vergalhão com rosca, porca e arruela de diâmetro 5/16´ (tirante) | M | 7.82 | 6.42 | 14.24
38.07.300 | Perfilado perfurado 38 x 38 mm em chapa 14 pré-zincada, com acessórios | M | 32.35 | 11.41 | 43.76
38.07.310 | Perfilado perfurado 38 x 76 mm em chapa 14 pré-zincada, com acessórios | M | 52 | 11.41 | 63.41
38.07.340 | Perfilado liso 38 x 38 mm - com acessórios | M | 34.83 | 11.41 | 46.24
38.07.700 | Canaleta aparente com tampa em PVC, autoextinguível, de 85 x 35 mm, com acessórios | M | 56.12 | 13.69 | 69.81
38.07.710 | Canaleta aparente com duas tampas em PVC, autoextinguível, de 120 x 35 mm, com acessórios | M | 90.77 | 15.98 | 106.75
38.07.720 | Canaleta aparente com duas tampas em PVC, autoextinguível, de 120 x 60 mm, com acessórios | M | 108.36 | 18.26 | 126.62
38.07.730 | Suporte com furos de tomada em PVC de 60 x 35 x 150 mm, para canaleta aparente | UN | 9.1 | 1.86 | 10.96
38.07.740 | Suporte com furos de tomada em PVC de 85 x 35 x 150 mm, para canaleta aparente | UN | 10.76 | 1.86 | 12.62
38.07.750 | Suporte com furos de tomada em PVC de 60 x 60 x 150 mm, para canaleta aparente | UN | 10.13 | 1.86 | 11.99
38.07.800 | Gancho longo em chapa aço zincado para fixação de luminária | UN | 4.21 | 4.57 | 8.78
38.07.801 | Sapata externa com 4 furos, 38 x 38 mm | UN | 8.71 | 4.57 | 13.28
38.10 | Duto fechado de piso e acessorios
38.10.010 | Duto de piso liso em aço, medindo 2 x 25 x 70 mm, com acessórios | M | 57.21 | 13.69 | 70.9
38.10.020 | Duto de piso liso em aço, medindo 3 x 25 x 70 mm, com acessórios | M | 81.27 | 13.69 | 94.96
38.10.024 | Caixa de derivação ou passagem, para cruzamento de duto, medindo 4 x 25 x 70 mm, sem cruzadora | UN | 47.49 | 14.15 | 61.64
38.10.026 | Caixa de derivação ou passagem, para cruzamento de duto, medindo 12 x 25 x 70 mm, com cruzadora | UN | 133.95 | 27.39 | 161.34
38.10.030 | Caixa de derivação ou passagem, para cruzamento de duto, medindo 16 x 25 x 70 mm, com cruzadora | UN | 198.14 | 27.39 | 225.53
38.10.060 | Caixa de tomada e tampa basculante com rebaixo de 2 x (25 x 70 mm) | UN | 231.29 | 8.7 | 239.99
38.10.070 | Caixa de tomada e tampa basculante com rebaixo de 3 x (25 x 70 mm) | UN | 277.62 | 8.7 | 286.32
38.10.080 | Caixa de tomada e tampa basculante com rebaixo de 4 x (25 x 70 mm) | UN | 438.44 | 8.7 | 447.14
38.10.090 | Suporte de tomada para caixas com 2, 3 ou 4 vias | UN | 8.46 | 0.93 | 9.39
38.12 | Leitos e acessorios
38.12.086 | Leito para cabos, tipo pesado, em aço galvanizado de 300 x 100 mm - com acessórios | M | 210.99 | 13.69 | 224.68
38.12.090 | Leito para cabos, tipo pesado, em aço galvanizado de 400 x 100 mm - com acessórios | M | 326.45 | 13.69 | 340.14
38.12.100 | Leito para cabos, tipo pesado, em aço galvanizado de 600 x 100 mm - com acessórios | M | 386.25 | 13.69 | 399.94
38.12.120 | Leito para cabos, tipo pesado, em aço galvanizado de 500 x 100 mm - com acessórios | M | 352.89 | 13.69 | 366.58
38.12.130 | Leito para cabos, tipo pesado, em aço galvanizado de 800 x 100 mm - com acessórios | M | 447.79 | 13.69 | 461.48
38.13 | Eletroduto em polietileno de alta densidade
38.13.010 | Eletroduto corrugado em polietileno de alta densidade, DN= 30 mm, com acessórios | M | 4.85 | 1.82 | 6.67
38.13.016 | Eletroduto corrugado em polietileno de alta densidade, DN= 40 mm, com acessórios | M | 5.67 | 1.82 | 7.49
38.13.020 | Eletroduto corrugado em polietileno de alta densidade, DN= 50 mm, com acessórios | M | 8.91 | 1.82 | 10.73
38.13.030 | Eletroduto corrugado em polietileno de alta densidade, DN= 75 mm, com acessórios | M | 16.62 | 1.82 | 18.44
38.13.040 | Eletroduto corrugado em polietileno de alta densidade, DN= 100 mm, com acessórios | M | 19.89 | 1.82 | 21.71
38.13.050 | Eletroduto corrugado em polietileno de alta densidade, DN= 125 mm, com acessórios | M | 24.43 | 1.82 | 26.25
38.13.060 | Eletroduto corrugado em polietileno de alta densidade, DN= 150 mm, com acessórios | M | 42.75 | 1.82 | 44.57
38.15 | Eletroduto metalico flexivel
38.15.010 | Eletroduto metálico flexível com capa em PVC de 3/4´ | M | 8.58 | 16.06 | 24.64
38.15.020 | Eletroduto metálico flexível com capa em PVC de 1´ | M | 11.55 | 16.06 | 27.61
38.15.040 | Eletroduto metálico flexível com capa em PVC de 2´ | M | 28.77 | 16.06 | 44.83
38.15.110 | Terminal macho fixo em latão zincado de 3/4´ | UN | 15.01 | 3.1 | 18.11
38.15.120 | Terminal macho fixo em latão zincado de 1´ | UN | 18.99 | 3.1 | 22.09
38.15.140 | Terminal macho fixo em latão zincado de 2´ | UN | 57.2 | 3.1 | 60.3
38.15.310 | Terminal macho giratório em latão zincado de 3/4´ | UN | 16.34 | 3.1 | 19.44
38.15.320 | Terminal macho giratório em latão zincado de 1´ | UN | 38.54 | 3.1 | 41.64
38.15.340 | Terminal macho giratório em latão zincado de 2´ | UN | 82.28 | 3.1 | 85.38
38.16 | Rodape tecnico e acessorios
38.16.030 | Rodapé técnico triplo e tampa com pintura eletrostática | M | 94.78 | 13.69 | 108.47
38.16.060 | Curva horizontal tripla de 90°, interna ou externa e tampa com pintura eletrostática | UN | 105.99 | 22.83 | 128.82
38.16.080 | Tê triplo de 90°, horizontal ou vertical e tampa com pintura eletrostática | UN | 137.87 | 22.83 | 160.7
38.16.090 | Caixa para tomadas: de energia, RJ, sobressalente, interruptor ou espelho, com pintura eletrostática, para rodapé técnico triplo | UN | 31.16 | 8.7 | 39.86
38.16.130 | Caixa para tomadas: de energia, RJ, sobressalente, interruptor ou espelho, com pintura eletrostática, para rodapé técnico duplo | UN | 23.14 | 8.7 | 31.84
38.16.140 | Terminal de fechamento ou mata junta com pintura eletrostática, para rodapé técnico triplo | UN | 15.84 | 6.85 | 22.69
38.16.150 | Rodapé técnico duplo e tampa com pintura eletrostática | M | 67.59 | 13.69 | 81.28
38.16.160 | Curva vertical dupla de 90°, interna ou externa e tampa com pintura eletrostática | UN | 87.9 | 22.83 | 110.73
38.16.190 | Terminal de fechamento ou mata junta com pintura eletrostática, para rodapé técnico duplo | UN | 13.25 | 6.85 | 20.1
38.16.200 | Curva horizontal dupla de 90°, interna ou externa e tampa com pintura eletrostática | UN | 78.72 | 22.83 | 101.55
38.16.230 | Curva vertical tripla de 90°, interna ou externa e tampa com pintura eletrostática | UN | 102.77 | 22.83 | 125.6
38.16.250 | Poste condutor metálico para distribuição, com suporte para tomadas elétricas e RJ, com pintura eletrostática, altura de 3 m | UN | 439.11 | 30.76 | 469.87
38.16.270 | Caixa de derivação embutida ou externa para rodapé técnico duplo | UN | 42.05 | 22.83 | 64.88
38.19 | Eletroduto em PVC corrugado flexivel
38.19.020 | Eletroduto de PVC corrugado flexível leve, diâmetro externo de 20 mm | M | 2.4 | 13.69 | 16.09
38.19.030 | Eletroduto de PVC corrugado flexível leve, diâmetro externo de 25 mm | M | 2.55 | 13.69 | 16.24
38.19.040 | Eletroduto de PVC corrugado flexível leve, diâmetro externo de 32 mm | M | 4.69 | 13.69 | 18.38
38.19.210 | Eletroduto de PVC corrugado flexível reforçado, diâmetro externo de 25 mm | M | 2.94 | 13.69 | 16.63
38.19.220 | Eletroduto de PVC corrugado flexível reforçado, diâmetro externo de 32 mm | M | 4.29 | 13.69 | 17.98
38.20 | Reparos, conservacoes e complementos - GRUPO 38
38.20.010 | Recolocação de perfilado 38x38 mm | M |  | 11.41 | 11.41
38.20.020 | Recolocação de vergalhão | M |  | 18.26 | 18.26
38.20.030 | Recolocação de caixa de tomada para perfilado | UN |  | 13.69 | 13.69
38.20.040 | Recolocação de eletrodutos | M |  | 45.65 | 45.65
38.21 | Eletrocalha e acessorios
38.21.110 | Eletrocalha lisa galvanizada a fogo, 50 x 50 mm, com acessórios | M | 49.91 | 22.83 | 72.74
38.21.120 | Eletrocalha lisa galvanizada a fogo, 100 x 50 mm, com acessórios | M | 66.59 | 22.83 | 89.42
38.21.130 | Eletrocalha lisa galvanizada a fogo, 150 x 50 mm, com acessórios | M | 81.67 | 22.83 | 104.5
38.21.140 | Eletrocalha lisa galvanizada a fogo, 200 x 50 mm, com acessórios | M | 95.64 | 22.83 | 118.47
38.21.150 | Eletrocalha lisa galvanizada a fogo, 250 x 50 mm, com acessórios | M | 114.6 | 22.83 | 137.43
38.21.310 | Eletrocalha lisa galvanizada a fogo, 100 x 100 mm, com acessórios | M | 101.1 | 34.24 | 135.34
38.21.320 | Eletrocalha lisa galvanizada a fogo, 150 x 100 mm, com acessórios | M | 109.06 | 34.24 | 143.3
38.21.330 | Eletrocalha lisa galvanizada a fogo, 200 x 100 mm, com acessórios | M | 132.51 | 34.24 | 166.75
38.21.340 | Eletrocalha lisa galvanizada a fogo, 250 x 100 mm, com acessórios | M | 147.34 | 34.24 | 181.58
38.21.350 | Eletrocalha lisa galvanizada a fogo, 300 x 100 mm, com acessórios | M | 156.13 | 45.65 | 201.78
38.21.360 | Eletrocalha lisa galvanizada a fogo, 400 x 100 mm, com acessórios | M | 243.71 | 45.65 | 289.36
38.21.920 | Eletrocalha perfurada galvanizada a fogo, 100 x 50 mm, com acessórios | M | 57.06 | 22.83 | 79.89
38.21.930 | Eletrocalha perfurada galvanizada a fogo, 150 x 50 mm, com acessórios | M | 70.56 | 22.83 | 93.39
38.21.940 | Eletrocalha perfurada galvanizada a fogo, 200 x 50 mm, com acessórios | M | 86.27 | 22.83 | 109.1
38.21.950 | Eletrocalha perfurada galvanizada a fogo, 250 x 50 mm, com acessórios | M | 98.02 | 22.83 | 120.85
38.22 | Eletrocalha e acessorios.
38.22.120 | Eletrocalha perfurada galvanizada a fogo, 150x100 mm, com acessórios | M | 95.8 | 34.24 | 130.04
38.22.130 | Eletrocalha perfurada galvanizada a fogo, 200x100 mm, com acessórios | M | 114.4 | 34.24 | 148.64
38.22.140 | Eletrocalha perfurada galvanizada a fogo, 250x100 mm, com acessórios | M | 130.16 | 34.24 | 164.4
38.22.150 | Eletrocalha perfurada galvanizada a fogo, 300x100 mm, com acessórios | M | 136.49 | 45.65 | 182.14
38.22.160 | Eletrocalha perfurada galvanizada a fogo, 400x100 mm, com acessórios | M | 202.62 | 45.65 | 248.27
38.22.610 | Tampa de encaixe para eletrocalha, galvanizada a fogo, L= 50 mm | M | 25.04 | 2.28 | 27.32
38.22.620 | Tampa de encaixe para eletrocalha, galvanizada a fogo, L= 100 mm | M | 46.09 | 2.28 | 48.37
38.22.630 | Tampa de encaixe para eletrocalha, galvanizada a fogo, L= 150 mm | M | 64.23 | 2.28 | 66.51
38.22.640 | Tampa de encaixe para eletrocalha, galvanizada a fogo, L= 200 mm | M | 76.65 | 2.28 | 78.93
38.22.650 | Tampa de encaixe para eletrocalha, galvanizada a fogo, L= 250 mm | M | 101.43 | 2.28 | 103.71
38.22.660 | Tampa de encaixe para eletrocalha, galvanizada a fogo, L= 300 mm | M | 111.07 | 2.28 | 113.35
38.22.670 | Tampa de encaixe para eletrocalha, galvanizada a fogo, L= 400 mm | M | 147.3 | 2.28 | 149.58
38.23 | Eletrocalha e acessorios..
38.23.010 | Suporte para eletrocalha, galvanizado a fogo, 50x50 mm | UN | 7.08 | 11.41 | 18.49
38.23.020 | Suporte para eletrocalha, galvanizado a fogo, 100x50 mm | UN | 10.67 | 11.41 | 22.08
38.23.030 | Suporte para eletrocalha, galvanizado a fogo, 150x50 mm | UN | 13.72 | 11.41 | 25.13
38.23.040 | Suporte para eletrocalha, galvanizado a fogo, 200x50 mm | UN | 16.26 | 11.41 | 27.67
38.23.050 | Suporte para eletrocalha, galvanizado a fogo, 250x50 mm | UN | 18.84 | 11.41 | 30.25
38.23.060 | Suporte para eletrocalha, galvanizado a fogo, 300x50 mm | UN | 22.4 | 11.41 | 33.81
38.23.110 | Suporte para eletrocalha, galvanizado a fogo, 100x100 mm | UN | 13.67 | 11.41 | 25.08
38.23.120 | Suporte para eletrocalha, galvanizado a fogo, 150x100 mm | UN | 15.49 | 11.41 | 26.9
38.23.130 | Suporte para eletrocalha, galvanizado a fogo, 200x100 mm | UN | 20.43 | 11.41 | 31.84
38.23.140 | Suporte para eletrocalha, galvanizado a fogo, 250x100 mm | UN | 21.87 | 11.41 | 33.28
38.23.150 | Suporte para eletrocalha, galvanizado a fogo, 300x100 mm | UN | 25.48 | 11.41 | 36.89
38.23.160 | Suporte para eletrocalha, galvanizado a fogo, 400x100 mm | UN | 27.52 | 11.41 | 38.93
38.23.210 | Mão francesa simples, galvanizada a fogo, L= 200 mm | UN | 14.9 | 11.41 | 26.31
38.23.220 | Mão francesa simples, galvanizada a fogo, L= 300 mm | UN | 15.71 | 11.41 | 27.12
38.23.230 | Mão francesa simples, galvanizada a fogo, L= 400 mm | UN | 21.83 | 11.41 | 33.24
38.23.240 | Mão francesa simples, galvanizada a fogo, L= 500 mm | UN | 25.08 | 11.41 | 36.49
38.23.310 | Mão francesa dupla, galvanizada a fogo, L= 300 mm | UN | 28.1 | 15.98 | 44.08
38.23.320 | Mão francesa dupla, galvanizada a fogo, L= 400 mm | UN | 28.08 | 15.98 | 44.06
38.23.330 | Mão francesa dupla, galvanizada a fogo, L= 500 mm | UN | 46.91 | 15.98 | 62.89
39 | CONDUTOR E ENFIACAO DE ENERGIA ELETRICA E TELEFONIA
39.02 | Cabo de cobre, isolamento 450V / 750 V, isolacao em PVC 70°C
39.02.010 | Cabo de cobre de 1,5 mm², isolamento 750 V - isolação em PVC 70°C | M | 1.59 | 1.82 | 3.41
39.02.016 | Cabo de cobre de 2,5 mm², isolamento 750 V - isolação em PVC 70°C | M | 2.41 | 1.82 | 4.23
39.02.020 | Cabo de cobre de 4 mm², isolamento 750 V - isolação em PVC 70°C | M | 3.93 | 2.73 | 6.66
39.02.030 | Cabo de cobre de 6 mm², isolamento 750 V - isolação em PVC 70°C | M | 5.81 | 3.2 | 9.01
39.02.040 | Cabo de cobre de 10 mm², isolamento 750 V - isolação em PVC 70°C | M | 9.46 | 3.66 | 13.12
39.03 | Cabo de cobre, isolamento 0,6/1kV, isolacao em PVC 70°C
39.03.160 | Cabo de cobre de 1,5 mm², isolamento 0,6/1 kV - isolação em PVC 70°C | M | 1.14 | 1.82 | 2.96
39.03.170 | Cabo de cobre de 2,5 mm², isolamento 0,6/1 kV - isolação em PVC 70°C | M | 1.99 | 2.28 | 4.27
39.03.174 | Cabo de cobre de 4 mm², isolamento 0,6/1 kV - isolação em PVC 70°C | M | 2.71 | 2.73 | 5.44
39.03.178 | Cabo de cobre de 6 mm², isolamento 0,6/1 kV - isolação em PVC 70°C | M | 4.02 | 3.2 | 7.22
39.03.182 | Cabo de cobre de 10 mm², isolamento 0,6/1 kV - isolação em PVC 70°C | M | 7.57 | 3.66 | 11.23
39.04 | Cabo de cobre nu, tempera mole, classe 2
39.04.040 | Cabo de cobre nu, têmpera mole, classe 2, de 10 mm² | M | 10.48 | 2.28 | 12.76
39.04.050 | Cabo de cobre nu, têmpera mole, classe 2, de 16 mm² | M | 15.33 | 2.28 | 17.61
39.04.060 | Cabo de cobre nu, têmpera mole, classe 2, de 25 mm² | M | 23.84 | 4.57 | 28.41
39.04.070 | Cabo de cobre nu, têmpera mole, classe 2, de 35 mm² | M | 34.08 | 6.85 | 40.93
39.04.080 | Cabo de cobre nu, têmpera mole, classe 2, de 50 mm² | M | 46.29 | 9.13 | 55.42
39.04.100 | Cabo de cobre nu, têmpera mole, classe 2, de 70 mm² | M | 64.58 | 11.41 | 75.99
39.04.120 | Cabo de cobre nu, têmpera mole, classe 2, de 95 mm² | M | 93.43 | 13.69 | 107.12
39.04.180 | Cabo de cobre nu, têmpera mole, classe 2, de 185 mm² | M | 200.91 | 20.55 | 221.46
39.05 | Cabo de cobre tripolar, isolamento 8,7/15 kV, isolacao EPR 90°C
39.05.070 | Cabo de cobre de 3x35 mm², isolamento 8,7/15 kV - isolação EPR 90°C | M | 204.2 | 41.4 | 245.6
39.06 | Cabo de cobre unipolar, isolamento 8,7/15 kV, isolacao EPR 90°C
39.06.060 | Cabo de cobre de 25 mm², isolamento 8,7/15 kV - isolação EPR 90°C | M | 54.18 | 24.83 | 79.01
39.06.070 | Cabo de cobre de 35 mm², isolamento 8,7/15 kV - isolação EPR 90°C | M | 70.89 | 29.91 | 100.8
39.06.074 | Cabo de cobre de 50 mm², isolamento 8,7/15 kV - isolação EPR 90°C | M | 80.11 | 41.4 | 121.51
39.06.084 | Cabo de cobre de 120 mm², isolamento 8,7/15 kV - isolação EPR 90°C | M | 156.37 | 49.68 | 206.05
39.09 | Conectores
39.09.010 | Conector terminal tipo BNC para cabo coaxial RG 59 | UN | 10.7 | 4.57 | 15.27
39.09.015 | Conector de emenda tipo BNC para cabo coaxial RG 59 | UN | 6.68 | 4.57 | 11.25
39.09.020 | Conector split-bolt para cabo de 25 mm², latão, simples | UN | 9.15 | 4.57 | 13.72
39.09.040 | Conector split-bolt para cabo de 35 mm², latão, simples | UN | 11.22 | 4.57 | 15.79
39.09.060 | Conector split-bolt para cabo de 50 mm², latão, simples | UN | 12.93 | 4.57 | 17.5
39.09.100 | Conector split-bolt para cabo de 25 mm², latão, com rabicho | UN | 13.49 | 4.57 | 18.06
39.09.120 | Conector split-bolt para cabo de 35 mm², latão, com rabicho | UN | 15.88 | 4.57 | 20.45
39.09.140 | Conector split-bolt para cabo de 50 mm², latão, com rabicho | UN | 18.3 | 4.57 | 22.87
39.10 | Terminais de pressao e compressao
39.10.050 | Terminal de compressão para cabo de 2,5 mm² | UN | 1.03 | 3.66 | 4.69
39.10.060 | Terminal de pressão/compressão para cabo de 6 até 10 mm² | UN | 7.31 | 6.85 | 14.16
39.10.080 | Terminal de pressão/compressão para cabo de 16 mm² | UN | 10.14 | 6.85 | 16.99
39.10.120 | Terminal de pressão/compressão para cabo de 25 mm² | UN | 9.72 | 6.85 | 16.57
39.10.130 | Terminal de pressão/compressão para cabo de 35 mm² | UN | 10.44 | 6.85 | 17.29
39.10.160 | Terminal de pressão/compressão para cabo de 50 mm² | UN | 16.32 | 6.85 | 23.17
39.10.200 | Terminal de pressão/compressão para cabo de 70 mm² | UN | 16.4 | 6.85 | 23.25
39.10.240 | Terminal de pressão/compressão para cabo de 95 mm² | UN | 23.34 | 6.85 | 30.19
39.10.246 | Terminal de pressão/compressão para cabo de 120 mm² | UN | 33.07 | 9.13 | 42.2
39.10.250 | Terminal de pressão/compressão para cabo de 150 mm² | UN | 34.22 | 9.13 | 43.35
39.10.280 | Terminal de pressão/compressão para cabo de 185 mm² | UN | 43.47 | 9.13 | 52.6
39.10.300 | Terminal de pressão/compressão para cabo de 240 mm² | UN | 47.88 | 9.13 | 57.01
39.11 | Fios e cabos telefônicos
39.11.020 | Cabo telefônico CI, com 10 pares de 0,50 mm, para centrais telefônicas, equipamentos e rede interna | M | 6.48 | 6.85 | 13.33
39.11.040 | Cabo telefônico CI, com 20 pares de 0,50 mm, para centrais telefônicas, equipamentos e rede interna | M | 11.68 | 6.85 | 18.53
39.11.080 | Cabo telefônico CI, com 50 pares de 0,50 mm, para centrais telefônicas, equipamentos e rede interna | M | 31.5 | 6.85 | 38.35
39.11.092 | Cabo telefônico CCI, com 1 par de 0,50 mm, para ligação de aparelhos telefônicos | M | 0.8 | 3.66 | 4.46
39.11.110 | Fio telefônico externo tipo FE-160 | M | 1.62 | 13.69 | 15.31
39.11.120 | Cabo telefônico CTP-APL-SN, com 10 pares de 0,50 mm, para cotos de transição em caixas e entradas | M | 7.04 | 5.48 | 12.52
39.11.190 | Cabo telefônico CCE-APL, com 4 pares de 0,50 mm, para conexões em rede externa | M | 3.84 | 4.57 | 8.41
39.11.210 | Cabo telefônico secundário de distribuição CTP-APL, com 20 pares de 0,50 mm, para rede externa | M | 14.76 | 5.93 | 20.69
39.11.230 | Cabo telefônico secundário de distribuição CTP-APL, com 50 pares de 0,50 mm, para rede externa | M | 34.45 | 7.3 | 41.75
39.11.240 | Cabo telefônico secundário de distribuição CTP-APL, com 100 pares de 0,50 mm, para rede externa | M | 64.65 | 9.59 | 74.24
39.11.270 | Cabo telefônico secundário de distribuição CTP-APL-G, com 10 pares de 0,50 mm, para rede subterrânea | M | 11.2 | 5.48 | 16.68
39.11.280 | Cabo telefônico secundário de distribuição CTP-APL-G, com 20 pares de 0,50 mm, para rede subterrânea | M | 17.92 | 5.93 | 23.85
39.11.300 | Cabo telefônico secundário de distribuição CTP-APL-G, com 50 pares de 0,50 mm, para rede subterrânea | M | 38.46 | 7.3 | 45.76
39.11.400 | Cabo telefônico secundário de distribuição CTP-APL, com 10 pares de 0,65 mm, para rede externa | M | 13.04 | 5.48 | 18.52
39.11.410 | Cabo telefônico secundário de distribuição CTP-APL, com 20 pares de 0,65 mm, para rede externa | M | 19.37 | 5.93 | 25.3
39.11.430 | Cabo telefônico secundário de distribuição CTP-APL, com 50 pares de 0,65 mm, para rede externa | M | 44.66 | 7.3 | 51.96
39.12 | Cabo de cobre flexivel, isolamento 600 V, isolacao em VC/E 105°C
39.12.510 | Cabo de cobre flexível blindado de 2 x 1,5 mm², isolamento 600V, isolação em VC/E 105°C - para detecção de incêndio | M | 4.82 | 4.57 | 9.39
39.12.520 | Cabo de cobre flexível blindado de 3 x 1,5 mm², isolamento 600V, isolação em VC/E 105°C - para detecção de incêndio | M | 6.72 | 4.57 | 11.29
39.12.530 | Cabo de cobre flexível blindado de 2 x 2,5 mm², isolamento 600V, isolação em VC/E 105°C - para detecção de incêndio | M | 7.52 | 4.57 | 12.09
39.14 | Cabo de aluminio nu com alma de aco
39.14.010 | Cabo de alumínio nu com alma de aço CAA, 1/0 AWG - Raven | M | 8.66 | 6.51 | 15.17
39.14.050 | Cabo de alumínio nu com alma de aço CAA, 4 AWG - Swan | M | 3.42 | 6.51 | 9.93
39.15 | Cabo de aluminio nu sem alma de aco
39.15.040 | Cabo de alumínio nu sem alma de aço CA, 2 AWG - Iris | M | 3.82 | 6.51 | 10.33
39.15.070 | Cabo de alumínio nu sem alma de aço CA, 2/0 AWG - Aster | M | 7.66 | 6.51 | 14.17
39.18 | Cabo para transmissao de dados
39.18.100 | Cabo coaxial tipo RG 6 | M | 1.79 | 5.02 | 6.81
39.18.104 | Cabo coaxial tipo RG 11 | M | 18.28 | 5.02 | 23.3
39.18.106 | Cabo coaxial tipo RG 59 | M | 7.62 | 3.88 | 11.5
39.18.110 | Cabo coaxial tipo RGC 6 | M | 3.09 | 5.02 | 8.11
39.18.114 | Cabo coaxial tipo RGC 59 | M | 4.48 | 3.88 | 8.36
39.18.120 | Cabo para rede U/UTP 23 AWG com 4 pares - categoria 6A | M | 21.24 | 5.02 | 26.26
39.18.126 | Cabo para rede 24 AWG com 4 pares, categoria 6 | M | 4.67 | 5.02 | 9.69
39.20 | Reparos, conservacoes e complementos - GRUPO 39
39.20.005 | Conector prensa-cabo de 3/4´ | UN | 9.61 | 7.61 | 17.22
39.20.010 | Recolocação de condutor aparente com diâmetro externo até 6,5 mm | M |  | 6.51 | 6.51
39.20.030 | Recolocação de condutor aparente com diâmetro externo acima de 6,5 mm | M |  | 13.01 | 13.01
39.21 | Cabo de cobre flexivel, isolamento 0,6/1 kV, isolacao em HEPR 90°C
39.21.010 | Cabo de cobre flexível de 1,5 mm², isolamento 0,6/1kV - isolação HEPR 90°C | M | 1.62 | 0.91 | 2.53
39.21.020 | Cabo de cobre flexível de 2,5 mm², isolamento 0,6/1kV - isolação HEPR 90°C | M | 2.34 | 0.91 | 3.25
39.21.030 | Cabo de cobre flexível de 4 mm², isolamento 0,6/1kV - isolação HEPR 90°C | M | 3.74 | 0.91 | 4.65
39.21.040 | Cabo de cobre flexível de 6 mm², isolamento 0,6/1kV - isolação HEPR 90°C | M | 5.29 | 0.91 | 6.2
39.21.050 | Cabo de cobre flexível de 10 mm², isolamento 0,6/1kV - isolação HEPR 90°C | M | 8.4 | 3.66 | 12.06
39.21.060 | Cabo de cobre flexível de 16 mm², isolamento 0,6/1kV - isolação HEPR 90°C | M | 12.81 | 4.11 | 16.92
39.21.070 | Cabo de cobre flexível de 25 mm², isolamento 0,6/1kV - isolação HEPR 90°C | M | 20.25 | 4.57 | 24.82
39.21.080 | Cabo de cobre flexível de 35 mm², isolamento 0,6/1kV - isolação HEPR 90°C | M | 28.1 | 6.85 | 34.95
39.21.090 | Cabo de cobre flexível de 50 mm², isolamento 0,6/1kV - isolação HEPR 90°C | M | 40.1 | 9.13 | 49.23
39.21.100 | Cabo de cobre flexível de 70 mm², isolamento 0,6/1kV - isolação HEPR 90°C | M | 55.99 | 11.41 | 67.4
39.21.110 | Cabo de cobre flexível de 95 mm², isolamento 0,6/1kV - isolação HEPR 90°C | M | 73.54 | 13.69 | 87.23
39.21.120 | Cabo de cobre flexível de 120 mm², isolamento 0,6/1kV - isolação HEPR 90°C | M | 91.42 | 15.98 | 107.4
39.21.125 | Cabo de cobre flexível de 150 mm², isolamento 0,6/1 kV - isolação HEPR 90°C | M | 116.83 | 15.98 | 132.81
39.21.130 | Cabo de cobre flexível de 185 mm², isolamento 0,6/1kV - isolação HEPR 90°C | M | 143.41 | 18.26 | 161.67
39.21.140 | Cabo de cobre flexível de 240 mm², isolamento 0,6/1kV - isolação HEPR 90°C | M | 189.7 | 20.55 | 210.25
39.21.201 | Cabo de cobre flexível de 2 x 2,5 mm², isolamento 0,6/1 kV - isolação HEPR 90°C | M | 5.04 | 1.82 | 6.86
39.21.230 | Cabo de cobre flexível de 3 x 1,5 mm², isolamento 0,6/1 kV - isolação HEPR 90°C | M | 4.81 | 0.91 | 5.72
39.21.231 | Cabo de cobre flexível de 3 x 2,5 mm², isolamento 0,6/1 kV - isolação HEPR 90°C | M | 7.53 | 2.28 | 9.81
39.21.234 | Cabo de cobre flexível de 3 x 10 mm², isolamento 0,6/1 kV - isolação HEPR 90°C | M | 26.41 | 4.57 | 30.98
39.21.236 | Cabo de cobre flexível de 3 x 25 mm², isolamento 0,6/1 kV - isolação HEPR 90°C | M | 64.57 | 13.69 | 78.26
39.21.237 | Cabo de cobre flexível de 3 x 35 mm², isolamento 0,6/1 kV - isolação HEPR 90°C | M | 87.32 | 18.26 | 105.58
39.21.254 | Cabo de cobre flexível de 4 x 10 mm², isolamento 0,6/1 kV - isolação HEPR 90°C | M | 35.31 | 5.93 | 41.24
39.24 | Cabo de cobre flexivel, isolamento 500 V, isolacao PP 70°C
39.24.151 | Cabo de cobre flexível de 3 x 1,5 mm², isolamento 500 V - isolação PP 70°C | M | 5.12 | 5.48 | 10.6
39.24.152 | Cabo de cobre flexível de 3 x 2,5 mm², isolamento 500 V - isolação PP 70°C | M | 8.24 | 6.85 | 15.09
39.24.153 | Cabo de cobre flexível de 3 x 4 mm², isolamento 500 V - isolação PP 70°C | M | 12.95 | 8.21 | 21.16
39.24.154 | Cabo de cobre flexível de 3 x 6 mm², isolamento 500 V - isolação PP 70°C | M | 19.79 | 9.59 | 29.38
39.24.173 | Cabo de cobre flexível de 4 x 4 mm², isolamento 500 V - isolação PP 70°C | M | 16.43 | 5.48 | 21.91
39.24.174 | Cabo de cobre flexível de 4 x 6 mm², isolamento 500 V - isolação PP 70°C | M | 26.93 | 12.78 | 39.71
39.25 | Cabo de cobre unipolar, isolamento 15/25 kV, isolacao EPR 90 °C / 105 °C
39.25.020 | Cabo de cobre de 35 mm², isolamento 15/25 kV - isolação EPR 105°C | M | 86.57 | 1.37 | 87.94
39.25.030 | Cabo de cobre de 50 mm², isolamento 15/25 kV - isolação EPR 105°C | M | 102.81 | 1.37 | 104.18
39.26 | Cabo de cobre flexivel, isolamento 0,6/1kV - isolacao HEPR 90° C - baixa emissao fumaca e gases
39.26.010 | Cabo de cobre flexível de 1,5 mm², isolamento 0,6/1 kV - isolação HEPR 90°C - baixa emissão de fumaça e gases | M | 2.17 | 1.82 | 3.99
39.26.020 | Cabo de cobre flexível de 2,5 mm², isolamento 0,6/1 kV - isolação HEPR 90°C - baixa emissão de fumaça e gases | M | 3.39 | 2.28 | 5.67
39.26.030 | Cabo de cobre flexível de 4 mm², isolamento 0,6/1 kV - isolação HEPR 90°C - baixa emissão de fumaça e gases | M | 4.64 | 2.73 | 7.37
39.26.040 | Cabo de cobre flexível de 6 mm², isolamento 0,6/1 kV - isolação HEPR 90°C - baixa emissão de fumaça e gases | M | 6.67 | 3.2 | 9.87
39.26.050 | Cabo de cobre flexível de 10 mm², isolamento 0,6/1 kV - isolação HEPR 90°C - baixa emissão de fumaça e gases | M | 10.51 | 3.66 | 14.17
39.26.060 | Cabo de cobre flexível de 16 mm², isolamento 0,6/1 kV - isolação HEPR 90°C - baixa emissão de fumaça e gases | M | 15.92 | 4.11 | 20.03
39.26.070 | Cabo de cobre flexível de 25 mm², isolamento 0,6/1 kV - isolação HEPR 90°C - baixa emissão de fumaça e gases | M | 24.52 | 4.57 | 29.09
39.26.080 | Cabo de cobre flexível de 35 mm², isolamento 0,6/1 kV - isolação HEPR 90°C - baixa emissão de fumaça e gases | M | 33.39 | 6.85 | 40.24
39.26.090 | Cabo de cobre flexível de 50 mm², isolamento 0,6/1 kV - isolação HEPR 90°C - baixa emissão de fumaça e gases | M | 47.5 | 9.13 | 56.63
39.26.100 | Cabo de cobre flexível de 70 mm², isolamento 0,6/1 kV - isolação HEPR 90°C - baixa emissão de fumaça e gases | M | 65.8 | 11.41 | 77.21
39.26.110 | Cabo de cobre flexível de 95 mm², isolamento 0,6/1 kV - isolação HEPR 90°C - baixa emissão de fumaça e gases | M | 89.4 | 13.69 | 103.09
39.26.120 | Cabo de cobre flexível de 120 mm², isolamento 0,6/1 kV - isolação HEPR 90°C - baixa emissão de fumaça e gases | M | 112.97 | 15.98 | 128.95
39.26.130 | Cabo de cobre flexível de 150 mm², isolamento 0,6/1 kV - isolação HEPR 90°C - baixa emissão de fumaça e gases | M | 139.59 | 18.26 | 157.85
39.26.140 | Cabo de cobre flexível de 185 mm², isolamento 0,6/1 kV - isolação HEPR 90°C - baixa emissão de fumaça e gases | M | 170.61 | 20.55 | 191.16
39.26.150 | Cabo de cobre flexível de 240 mm², isolamento 0,6/1 kV - isolação HEPR 90°C - baixa emissão de fumaça e gases | M | 218.17 | 22.83 | 241
39.27 | Cabo optico
39.27.010 | Cabo óptico de terminação, 2 fibras, 50/125 µm - uso interno/externo | M | 8.04 | 2.28 | 10.32
39.27.020 | Cabo óptico multimodo, 4 fibras, 50/125 µm - uso interno/externo | M | 10.12 | 4.57 | 14.69
39.27.030 | Cabo óptico multimodo, 6 fibras, 50/125 µm - uso interno/externo | M | 17.47 | 4.57 | 22.04
39.30 | Fios e cabos - audio e video
39.30.010 | Cabo torcido flexível de 2 x 2,5 mm², isolação em PVC antichama | M | 4.13 | 11.41 | 15.54
40 | DISTRIBUICAO DE FORCA E COMANDO DE ENERGIA ELETRICA E TELEFONIA
40.01 | Caixa de passagem estampada
40.01.020 | Caixa de ferro estampada 4´ x 2´ | UN | 2.06 | 11.41 | 13.47
40.01.040 | Caixa de ferro estampada 4´ x 4´ | UN | 3.52 | 11.41 | 14.93
40.01.080 | Caixa de ferro octogonal fundo móvel 4´ x 4´ | UN | 3.14 | 13.69 | 16.83
40.01.090 | Caixa de ferro estampada octogonal de 3´ x 3´ | UN | 2.08 | 11.41 | 13.49
40.02 | Caixa de passagem com tampa
40.02.010 | Caixa de tomada em alumínio para piso 4´ x 4´ | UN | 34.72 | 36.52 | 71.24
40.02.020 | Caixa de passagem em chapa, com tampa parafusada, 100 x 100 x 80 mm | UN | 14.59 | 13.69 | 28.28
40.02.040 | Caixa de passagem em chapa, com tampa parafusada, 150 x 150 x 80 mm | UN | 17.72 | 13.69 | 31.41
40.02.060 | Caixa de passagem em chapa, com tampa parafusada, 200 x 200 x 100 mm | UN | 27.31 | 13.69 | 41
40.02.080 | Caixa de passagem em chapa, com tampa parafusada, 300 x 300 x 120 mm | UN | 55.4 | 18.26 | 73.66
40.02.100 | Caixa de passagem em chapa, com tampa parafusada, 400 x 400 x 150 mm | UN | 112.5 | 18.26 | 130.76
40.02.120 | Caixa de passagem em chapa, com tampa parafusada, 500 x 500 x 150 mm | UN | 160.89 | 22.83 | 183.72
40.02.440 | Caixa em alumínio fundido à prova de tempo, umidade, gases, vapores e pó, 150 x 150 x 150 mm | UN | 166.79 | 13.69 | 180.48
40.02.450 | Caixa em alumínio fundido à prova de tempo, umidade, gases, vapores e pó, 200 x 200 x 200 mm | UN | 527.22 | 13.69 | 540.91
40.02.460 | Caixa em alumínio fundido à prova de tempo, umidade, gases, vapores e pó, 240 x 240 x 150 mm | UN | 705.08 | 13.69 | 718.77
40.02.470 | Caixa em alumínio fundido à prova de tempo, umidade, gases, vapores e pó, 445 x 350 x 220 mm | UN | 1434.44 | 18.26 | 1452.7
40.02.600 | Caixa de passagem em alumínio fundido à prova de tempo, 100 x 100 mm | UN | 21.88 | 13.69 | 35.57
40.02.610 | Caixa de passagem em alumínio fundido à prova de tempo, 200 x 200 mm | UN | 72.04 | 13.69 | 85.73
40.02.620 | Caixa de passagem em alumínio fundido à prova de tempo, 300 x 300 mm | UN | 174.24 | 18.26 | 192.5
40.04 | Tomadas
40.04.080 | Tomada para telefone 4P, padrão TELEBRÁS, com placa | CJ | 26.05 | 13.69 | 39.74
40.04.090 | Tomada RJ 11 para telefone, sem placa | UN | 28.41 | 13.69 | 42.1
40.04.096 | Tomada RJ 45 para rede de dados, com placa | UN | 62.45 | 13.69 | 76.14
40.04.140 | Tomada 3P+T de 32 A, blindada industrial de sobrepor negativa | CJ | 265.09 | 13.69 | 278.78
40.04.146 | Tomada 3P+T de 63 A, blindada industrial de embutir | CJ | 263.43 | 13.69 | 277.12
40.04.230 | Tomada de canaleta/perfilado universal 2P+T, com caixa e tampa | CJ | 17.35 | 13.69 | 31.04
40.04.340 | Plugue e tomada 2P+T de 16 A de sobrepor - 380 / 440 V | CJ | 306.26 | 13.69 | 319.95
40.04.390 | Tomada de energia quadrada com rabicho de 10 A - 250 V , para instalação em painel / rodapé / caixa de tomadas | UN | 27.99 | 13.69 | 41.68
40.04.450 | Tomada 2P+T de 10 A - 250 V, completa | CJ | 12.16 | 13.69 | 25.85
40.04.460 | Tomada 2P+T de 20 A - 250 V, completa | CJ | 14.5 | 13.69 | 28.19
40.04.470 | Conjunto 2 tomadas 2P+T de 10 A, completo | CJ | 22.75 | 13.69 | 36.44
40.04.480 | Conjunto 1 interruptor simples e 1 tomada 2P+T de 10 A, completo | CJ | 20.08 | 13.69 | 33.77
40.04.490 | Conjunto 2 interruptores simples e 1 tomada 2P+T de 10 A, completo | CJ | 21.59 | 13.69 | 35.28
40.04.492 | Conjunto 4´ x 4´ de 1 interruptor simples, 1 tomada universal e 1 tomada de 3 polos | CJ | 30.09 | 16.89 | 46.98
40.05 | Interruptores e minuterias
40.05.020 | Interruptor com 1 tecla simples e placa | CJ | 10.11 | 15.52 | 25.63
40.05.040 | Interruptor com 2 teclas simples e placa | CJ | 16.38 | 15.98 | 32.36
40.05.060 | Interruptor com 3 teclas simples e placa | CJ | 26.31 | 22.83 | 49.14
40.05.080 | Interruptor com 1 tecla paralelo e placa | CJ | 13.16 | 12.32 | 25.48
40.05.100 | Interruptor com 2 teclas paralelo e placa | CJ | 12.36 | 20.55 | 32.91
40.05.120 | Interruptor com 2 teclas, 1 simples, 1 paralelo e placa | CJ | 14.22 | 17.35 | 31.57
40.05.140 | Interruptor com 3 teclas, 2 simples, 1 paralelo e placa | CJ | 11.88 | 20.55 | 32.43
40.05.160 | Interruptor com 3 teclas, 1 simples, 2 paralelo e placa | CJ | 24.32 | 22.83 | 47.15
40.05.170 | Interruptor bipolar paralelo, 1 tecla dupla e placa | CJ | 47.72 | 15.98 | 63.7
40.05.180 | Interruptor bipolar simples, 1 tecla dupla e placa | CJ | 42.11 | 15.98 | 58.09
40.05.320 | Pulsador 2 A - 250 V, para minuteria com placa | CJ | 17.67 | 11.41 | 29.08
40.05.330 | Variador de luminosidade rotativo até 1000 W, 127/220 V, com placa | CJ | 55 | 17.35 | 72.35
40.05.340 | Sensor de presença para teto, com fotocélula, para lâmpada qualquer | UN | 35.66 | 13.69 | 49.35
40.05.350 | Sensor de presença infravermelho passivo e microondas, alcance de 12 m - sem fio | UN | 90.46 | 22.83 | 113.29
40.06 | Conduletes
40.06.040 | Condulete metálico de 3/4´ | CJ | 13.25 | 22.83 | 36.08
40.06.060 | Condulete metálico de 1´ | CJ | 21.17 | 22.83 | 44
40.06.080 | Condulete metálico de 1 1/4´ | CJ | 45.26 | 22.83 | 68.09
40.06.100 | Condulete metálico de 1 1/2´ | CJ | 53.46 | 22.83 | 76.29
40.06.120 | Condulete metálico de 2´ | CJ | 77.14 | 22.83 | 99.97
40.06.140 | Condulete metálico de 2 1/2´ | CJ | 194.69 | 22.83 | 217.52
40.06.160 | Condulete metálico de 3´ | CJ | 227.07 | 22.83 | 249.9
40.06.170 | Condulete metálico de 4´ | CJ | 353.35 | 22.83 | 376.18
40.06.510 | Condulete em PVC de 1´ - com tampa | CJ | 16.09 | 22.83 | 38.92
40.07 | Caixa de passagem em PVC
40.07.010 | Caixa em PVC de 4´ x 2´ | UN | 3.18 | 11.41 | 14.59
40.07.020 | Caixa em PVC de 4´ x 4´ | UN | 6 | 11.41 | 17.41
40.07.040 | Caixa em PVC octogonal de 4´ x 4´ | UN | 6.34 | 11.41 | 17.75
40.10 | Contator
40.10.016 | Contator de potência 12 A - 1na+1nf | UN | 270.73 | 22.83 | 293.56
40.10.020 | Contator de potência 9 A - 2na+2nf | UN | 280.63 | 22.83 | 303.46
40.10.040 | Contator de potência 12 A - 2na+2nf | UN | 329.93 | 22.83 | 352.76
40.10.060 | Contator de potência 16 A - 2na+2nf | UN | 305.27 | 22.83 | 328.1
40.10.080 | Contator de potência 22 A/25 A - 2na+2nf | UN | 396.77 | 22.83 | 419.6
40.10.100 | Contator de potência 32 A - 2na+2nf | UN | 590.69 | 22.83 | 613.52
40.10.106 | Contator de potência 38 A/40 A - 2na+2nf | UN | 782.83 | 22.83 | 805.66
40.10.110 | Contator de potência 50 A - 2na+2nf | UN | 1074.74 | 22.83 | 1097.57
40.10.132 | Contator de potência 65 A - 2na+2nf | UN | 1515.76 | 22.83 | 1538.59
40.10.136 | Contator de potência 110 A - 2na+2nf | UN | 3564.84 | 22.83 | 3587.67
40.10.140 | Contator de potência 150 A - 2na+2nf | UN | 2158.39 | 22.83 | 2181.22
40.10.150 | Contator de potência 220 A - 2na+2nf | UN | 5030.67 | 22.83 | 5053.5
40.10.500 | Minicontator auxiliar - 4na | UN | 90.14 | 22.83 | 112.97
40.10.510 | Contator auxiliar - 2na+2nf | UN | 142.57 | 22.83 | 165.4
40.10.520 | Contator auxiliar - 4na+4nf | UN | 145.82 | 22.83 | 168.65
40.11 | Rele
40.11.010 | Relé fotoelétrico 50/60 Hz, 110/220 V, 1200 VA, completo | UN | 72.45 | 20.55 | 93
40.11.020 | Relé bimetálico de sobrecarga para acoplamento direto, faixas de ajuste de 9/12 A | UN | 263.81 | 22.83 | 286.64
40.11.030 | Relé bimetálico de sobrecarga para acoplamento direto, faixas de ajuste de 20/32 A até 50/63 A | UN | 444.98 | 22.83 | 467.81
40.11.050 | Relé bimetálico de sobrecarga para acoplamento direto, faixas de ajuste 0,4/0,63 A até 16/25 A | UN | 334.3 | 22.83 | 357.13
40.11.060 | Relé de tempo eletrônico de 0,6 até 6 s - 220V - 50/60 Hz | UN | 93.59 | 45.65 | 139.24
40.11.070 | Relé supervisor trifásico contra falta de fase, inversão de fase e mínima tensão | UN | 3965.38 | 45.65 | 4011.03
40.11.120 | Relé de tempo eletrônico de 1,5 até 15 minutos - 110V/220V - 50/60Hz | UN | 89.05 | 45.65 | 134.7
40.11.230 | Relé de sobrecarga eletrônico para acoplamento direto, faixa de ajuste de 55 A até 250 A | UN | 2978.6 | 22.83 | 3001.43
40.11.240 | Relé de tempo eletrônico de 3 até 30s - 220V - 50/60Hz | UN | 118.8 | 45.65 | 164.45
40.11.250 | Relé de impulso bipolar, 16 A, 250 V CA | UN | 269.71 | 27.39 | 297.1
40.12 | Chave comutadora e seletora
40.12.020 | Chave comutadora/seletora com 1 polo e 3 posições para 63 A | UN | 627.33 | 18.26 | 645.59
40.12.030 | Chave comutadora/seletora com 1 polo e 3 posições para 25 A | UN | 317.75 | 18.26 | 336.01
40.12.200 | Chave comutadora/seletora com 1 polo e 2 posições para 25 A | UN | 167.79 | 18.26 | 186.05
40.12.210 | Chave comutadora/seletora com 3 polos e 3 posições para 25 A | UN | 441.52 | 18.26 | 459.78
40.13 | Amperimetro
40.13.010 | Chave comutadora para amperímetro | UN | 152 | 18.26 | 170.26
40.13.040 | Amperímetro de ferro móvel de 96 x 96 mm, para ligação em transformador de corrente, escala fixa de 0A/50 A até 0A/2 kA | UN | 358.64 | 11.41 | 370.05
40.14 | Voltimetro
40.14.010 | Chave comutadora para voltímetro | UN | 120.98 | 18.26 | 139.24
40.14.030 | Voltímetro de ferro móvel de 96 x 96 mm, escalas variáveis de 0/150 V, 0/250 V, 0/300 V, 0/500 V e 0/600 V | UN | 127.9 | 22.83 | 150.73
40.20 | Reparos, conservacoes e complementos - GRUPO 40
40.20.050 | Sinalizador com lâmpada | UN | 65.16 | 36.52 | 101.68
40.20.060 | Botão de comando duplo sem sinalizador | UN | 52.17 | 36.52 | 88.69
40.20.090 | Botoeira com retenção para quadro/painel | UN | 37.62 | 13.69 | 51.31
40.20.100 | Botoeira de comando liga-desliga, sem sinalização | UN | 132.81 | 13.69 | 146.5
40.20.110 | Alarme sonoro bitonal 220 V para painel de comando | UN | 460.28 | 13.69 | 473.97
40.20.120 | Placa de 4´ x 2´ | UN | 4.27 | 1.49 | 5.76
40.20.140 | Placa de 4´ x 4´ | UN | 9.77 | 1.49 | 11.26
40.20.200 | Chave de boia normalmente fechada ou aberta | UN | 46.41 | 18.26 | 64.67
40.20.240 | Plugue com 2P+T de 10A, 250V | UN | 8.84 | 9.13 | 17.97
40.20.250 | Plugue prolongador com 2P+T de 10A, 250V | UN | 11.44 | 9.13 | 20.57
40.20.300 | Chave de nível tipo boia pendular (pera), com contato micro switch | UN | 465.48 | 45.65 | 511.13
40.20.302 | Placa suporte (tampa) 4´ x 4´ para áreas úmidas, grau de proteção IP55 | UN | 90.86 | 13.69 | 104.55
40.20.310 | Placa/espelho em latão escovado 4´ x 4´, para 02 tomadas elétrica | UN | 50.87 | 20.74 | 71.61
40.20.320 | Placa/espelho em latão escovado 4´ x 4´, para 01 tomada elétrica | UN | 44.29 | 20.74 | 65.03
41 | ILUMINACAO
41.02 | Lampadas
41.02.541 | Lâmpada LED tubular T8 com base G13, de 900 até 1050 Im - 9 a 10 W | UN | 18.14 | 3.71 | 21.85
41.02.551 | Lâmpada LED tubular T8 com base G13, de 1850 até 2000 Im - 18 a 20 W | UN | 20.84 | 3.71 | 24.55
41.02.562 | Lâmpada LED tubular T8 com base G13, de 3400 até 4000 Im - 36 a 40 W | UN | 59.36 | 3.71 | 63.07
41.02.580 | Lâmpada LED 13,5W, com base E-27, 1400 até 1510 lm | UN | 18.43 | 3.71 | 22.14
41.04 | Acessorios para iluminacao
41.04.020 | Receptáculo de porcelana com parafuso de fixação com rosca E-27 | UN | 7.26 | 3.64 | 10.9
41.04.050 | Trilho eletrificado de alimentação com 1 circuito, em alumínio com pintura na cor branco, inclusive acessórios | M | 95.61 | 18.26 | 113.87
41.05 | Lampada de descarga de alta potencia
41.05.720 | Lâmpada de vapor metálico tubular, base G12 de 150 W | UN | 102.82 | 3.71 | 106.53
41.06 | Lampada halogena
41.06.100 | Lâmpada halógena refletora PAR20, base E27 de 50 W - 220 V | UN | 23.26 | 3.71 | 26.97
41.06.130 | Lâmpada halógena com refletor dicroico de 50 W - 12 V | UN | 10.1 | 3.71 | 13.81
41.06.410 | Lâmpada halógena tubular, base R7s bilateral de 300 W - 110 ou 220 V | UN | 10.28 | 3.71 | 13.99
41.07 | Lampada fluorescente
41.07.020 | Lâmpada fluorescente tubular, base bipino bilateral de 15 W | UN | 20.52 | 3.71 | 24.23
41.07.030 | Lâmpada fluorescente tubular, base bipino bilateral de 16 W | UN | 14.84 | 3.71 | 18.55
41.07.050 | Lâmpada fluorescente tubular, base bipino bilateral de 20 W | UN | 10.75 | 3.71 | 14.46
41.07.060 | Lâmpada fluorescente tubular, base bipino bilateral de 28 W | UN | 19.49 | 3.71 | 23.2
41.07.070 | Lâmpada fluorescente tubular, base bipino bilateral de 32 W | UN | 18.87 | 3.71 | 22.58
41.07.200 | Lâmpada fluorescente tubular, base bipino bilateral de 32 W, com camada trifósforo | UN | 28.87 | 3.71 | 32.58
41.07.430 | Lâmpada fluorescente compacta eletrônica "3U", base E27 de 20 W - 110 ou 220 V | UN | 13.42 | 3.71 | 17.13
41.07.450 | Lâmpada fluorescente compacta eletrônica "3U", base E27 de 25 W - 110 ou 220 V | UN | 14.75 | 3.71 | 18.46
41.07.800 | Lâmpada fluorescente compacta "1U", base G-23 de 9 W | UN | 23.97 | 3.71 | 27.68
41.07.810 | Lâmpada fluorescente compacta "2U", base G-24D-2 de 18 W | UN | 16.4 | 3.71 | 20.11
41.07.820 | Lâmpada fluorescente compacta "2U", base G-24D-3 de 26 W | UN | 16 | 3.71 | 19.71
41.07.860 | Lâmpada fluorescente compacta "2U", base G-24Q-3 de 26 W | UN | 12.62 | 3.71 | 16.33
41.08 | Reator e equipamentos para lampada de descarga de alta potencia
41.08.010 | Transformador eletrônico para lâmpada halógena dicroica de 50 W - 220 V | UN | 31.44 | 9.13 | 40.57
41.08.230 | Reator eletromagnético de alto fator de potência, para lâmpada vapor de sódio 150 W / 220 V | UN | 90.26 | 9.13 | 99.39
41.08.250 | Reator eletromagnético de alto fator de potência, para lâmpada vapor de sódio 250 W / 220 V | UN | 132.85 | 9.13 | 141.98
41.08.270 | Reator eletromagnético de alto fator de potência, para lâmpada vapor de sódio 400 W / 220 V | UN | 159.36 | 9.13 | 168.49
41.08.280 | Reator eletromagnético de alto fator de potência, para lâmpada vapor de sódio 1000 W / 220 V | UN | 241.35 | 9.13 | 250.48
41.08.440 | Reator eletromagnético de alto fator de potência, para lâmpada vapor metálico 150 W / 220 V | UN | 87.13 | 9.13 | 96.26
41.08.450 | Reator eletromagnético de alto fator de potência, para lâmpada vapor metálico 250 W / 220 V | UN | 145.63 | 9.13 | 154.76
41.08.460 | Reator eletromagnético de alto fator de potência, para lâmpada vapor metálico 400 W / 220 V | UN | 167.56 | 9.13 | 176.69
41.09 | Reator e equipamentos para lampada fluorescente
41.09.720 | Reator eletrônico de alto fator de potência com partida instantânea, para 2 lâmpadas fluorescentes tubulares, base bipino bilateral, 16 W - 127 V / 220 V | UN | 45.19 | 18.26 | 63.45
41.09.740 | Reator eletrônico de alto fator de potência com partida instantânea, para 2 lâmpadas fluorescentes tubulares, base bipino bilateral, 28 W - 127 V / 220 V | UN | 97.16 | 9.13 | 106.29
41.09.750 | Reator eletrônico de alto fator de potência com partida instantânea, para 2 lâmpadas fluorescentes tubulares, base bipino bilateral, 32 W - 127 V / 220 V | UN | 56.18 | 18.26 | 74.44
41.09.830 | Reator eletrônico de alto fator de potência com partida instantânea, para 2 lâmpadas fluorescentes tubulares "HO", base bipino bilateral, 110 W - 220 V | UN | 86.45 | 18.26 | 104.71
41.09.870 | Reator eletrônico de alto fator de potência com partida instantânea, para uma lâmpada fluorescente compacta "2U", base G24q-3, 26 W - 220 V | UN | 50.27 | 9.13 | 59.4
41.09.890 | Reator eletrônico de alto fator de potência com partida instantânea, para 2 lâmpadas fluorescentes compactas "2U", base G24q-3, 26 W - 220 V | UN | 57.36 | 18.26 | 75.62
41.10 | Postes e acessorios
41.10.060 | Braço em tubo de ferro galvanizado de 1" x 1,00 m para fixação de uma luminária | UN | 48.11 | 64.22 | 112.33
41.10.070 | Cruzeta reforçada em ferro galvanizado para fixação de quatro luminárias | UN | 728.57 | 64.22 | 792.79
41.10.080 | Cruzeta reforçada em ferro galvanizado para fixação de duas luminárias | UN | 503.75 | 64.22 | 567.97
41.10.260 | Poste telecônico curvo em aço SAE 1010/1020 galvanizado a fogo, altura de 8,00 m | UN | 1981.98 | 278.86 | 2260.84
41.10.330 | Poste telecônico reto em aço SAE 1010/1020 galvanizado a fogo, altura de 10,00 m | UN | 2388.43 | 103.17 | 2491.6
41.10.340 | Poste telecônico reto em aço SAE 1010/1020 galvanizado a fogo, altura de 8,00 m | UN | 2031.43 | 103.17 | 2134.6
41.10.400 | Poste telecônico em aço SAE 1010/1020 galvanizado a fogo, com espera para uma luminária, altura de 3,00 m | UN | 610.52 | 66.52 | 677.04
41.10.410 | Poste telecônico em aço SAE 1010/1020 galvanizado a fogo, com espera para duas luminárias, altura de 3,00 m | UN | 666.31 | 66.52 | 732.83
41.10.430 | Poste telecônico reto em aço SAE 1010/1020 galvanizado a fogo, altura de 6,00 m | UN | 1542.45 | 103.17 | 1645.62
41.10.490 | Poste telecônico reto em aço SAE 1010/1020 galvanizado a fogo, com base, altura de 7,00 m | UN | 1370.97 | 461.64 | 1832.61
41.10.500 | Poste telecônico reto em aço SAE 1010/1020 galvanizado a fogo, altura de 4,00 m | UN | 1024.02 | 103.17 | 1127.19
41.11 | Aparelho de iluminacao publica e decorativa
41.11.060 | Luminária fechada para iluminação pública tipo pétala pequena | UN | 485.54 | 32.11 | 517.65
41.11.090 | Luminária com corpo em tubo de alumínio tipo balizador para uso externo | UN | 94.97 | 13.69 | 108.66
41.11.094 | Luminária LED de embutir para caixa de luz 4 x 2cm, para uso externo, tipo balizador de 3 W | UN | 53.43 | 13.69 | 67.12
41.11.100 | Luminária retangular fechada para iluminação externa em poste, tipo pétala grande | UN | 479.85 | 32.11 | 511.96
41.11.110 | Luminária retangular fechada para iluminação externa em poste, tipo pétala pequena | UN | 456.54 | 32.11 | 488.65
41.11.115 | Luminária retangular tipo arandela externa para 2 lâmpadas, com difusor em polietileno ou vidro leitoso | UN | 104.84 | 22.83 | 127.67
41.11.116 | Luminária LED retangular para poste, fluxo luminoso de 5000 a 5500 lm - potência de 50W | UN | 238.22 | 32.11 | 270.33
41.11.440 | Suporte tubular de fixação em poste para 1 luminária tipo pétala | UN | 79.44 | 13.69 | 93.13
41.11.450 | Suporte tubular de fixação em poste para 2 luminárias tipo pétala | UN | 106.81 | 13.69 | 120.5
41.11.702 | Luminária LED solar integrada para poste, fluxo luminoso de 8000 lm, eficiência mínima de 130,5 lm/W - potência de 80 W | UN | 9013.9 | 32.11 | 9046.01
41.11.703 | Luminária pública LED retangular para poste, fluxo luminoso de 14200 a 18000 lm, eficiência mínima de 120 lm/W - potência de 100 W/120 W | UN | 704.04 | 32.11 | 736.15
41.11.704 | Luminária LED retangular para poste, fluxo luminoso de 14083 lm, eficiência mínima 135 lm/W - potência de 104 W | UN | 940.7 | 32.11 | 972.81
41.11.707 | Luminária LED retangular para poste, fluxo luminoso de 27624 lm, eficiência mínima 135 lm/W - potência de 204 W | UN | 1378.49 | 32.11 | 1410.6
41.11.711 | Luminária LED retangular para parede ou piso, fluxo luminoso de 11838 a 12150 lm, eficiência mínima 107 lm/W - potência de 86 W/120 W | UN | 522.66 | 32.11 | 554.77
41.11.712 | Luminária LED redonda de embutir para parede ou piso, área interna ou externa, bivolt - potência 6 W | UN | 82.29 | 32.11 | 114.4
41.11.721 | Luminária pública LED retangular para poste, fluxo luminoso de 6250 a 6674 lm, eficiência mínima 113 lm/W - potência 40 W/59 W | UN | 472.63 | 32.11 | 504.74
41.12 | Aparelho de iluminacao de longo alcance e especifica
41.12.050 | Projetor retangular fechado, com alojamento para reator, para lâmpada vapor metálico ou vapor de sódio de 150 W a 400 W | UN | 1535.64 | 22.83 | 1558.47
41.12.060 | Projetor retangular fechado, para lâmpada vapor de sódio de 1.000 W ou vapor metálico de 2.000 W | UN | 679.53 | 22.83 | 702.36
41.12.080 | Projetor retangular fechado, para lâmpada vapor metálico ou vapor de sódio de 250 W/400 W | UN | 660.76 | 22.83 | 683.59
41.12.090 | Projetor cônico fechado, para lâmpadas vapor metálico, vapor de sódio de 250 W/400 W ou mista de 250 W/500 W | UN | 367.56 | 22.83 | 390.39
41.12.210 | Projetor LED modular, fluxo luminoso de 26294 lm, eficiência mínima de 125 l/W - 150 W/200 W | UN | 847.82 | 22.83 | 870.65
41.13 | Aparelho de iluminacao a prova de tempo, gases e vapores
41.13.050 | Luminária blindada de sobrepor ou pendente em calha fechada, para 2 lâmpadas fluorescentes de 32 W/36 W/40 W | UN | 232.1 | 18.26 | 250.36
41.13.102 | Luminária blindada tipo arandela de 45º e 90º, para lâmpada LED | UN | 246.9 | 18.26 | 265.16
41.13.200 | Luminária blindada oval de sobrepor ou arandela, para lâmpada fluorescentes compacta | UN | 128.85 | 18.26 | 147.11
41.14 | Aparelho de iluminacao comercial e industrial
41.14.020 | Luminária retangular de embutir tipo calha fechada, com difusor plano, para 2 lâmpadas fluorescentes tubulares de 28 W/32 W/36 W/54 W | UN | 158.24 | 18.26 | 176.5
41.14.070 | Luminária retangular de sobrepor tipo calha aberta, para 2 lâmpadas fluorescentes tubulares de 32 W | UN | 49.07 | 18.26 | 67.33
41.14.090 | Luminária retangular de sobrepor tipo calha fechada, com difusor translúcido, para 2 lâmpadas fluorescentes de 28 W/32 W/36 W/54 W | UN | 144.43 | 18.26 | 162.69
41.14.210 | Luminária quadrada de embutir tipo calha aberta com aletas planas, para 2 lâmpadas fluorescentes compactas de 18 W/26 W | UN | 77.12 | 22.83 | 99.95
41.14.310 | Luminária redonda de embutir com difusor recuado, para 1 ou 2 lâmpadas fluorescentes compactas de 15 W/18 W/20 W/23 W/26 W | UN | 80.64 | 18.26 | 98.9
41.14.390 | Luminária retangular de sobrepor tipo calha aberta, com refletor em alumínio de alto brilho, para 2 lâmpadas tubulares 32 W/36 W | UN | 114.76 | 18.26 | 133.02
41.14.430 | Luminária quadrada de embutir tipo calha aberta, com refletor e aleta parabólicas em alumínio de alto brilho, para 4 lâmpadas fluorescentes de 14 W/16 W/18 W | UN | 179 | 18.26 | 197.26
41.14.510 | Luminária industrial pendente com refletor prismático sem alojamento para reator, para lâmpadas vapor de sódio/metálico ou mista de 150 W/250 W/400 W | UN | 258.16 | 13.69 | 271.85
41.14.530 | Luminária redonda de sobrepor com difusor em vidro temperado jateado para 1 ou 2 lâmpadas fluorescentes compactas de 18 W/26 W | UN | 108.61 | 13.69 | 122.3
41.14.560 | Luminária retangular de embutir tipo calha aberta com aletas parabólicas para 2 lâmpadas fluorescentes tubulares de 28 W/54 W | UN | 144.29 | 18.26 | 162.55
41.14.590 | Luminária industrial pendente tipo calha aberta instalação em perfilado para 1 ou 2 lâmpadas fluorescentes tubulares 14 W | UN | 71.14 | 22.83 | 93.97
41.14.600 | Luminária industrial pendente tipo calha aberta instalação em perfilado para 1 ou 2 lâmpadas tubulares 28 W/54 W | UN | 132.91 | 22.83 | 155.74
41.14.620 | Luminária retangular de sobrepor tipo calha aberta com refletor e aletas parabólicas para 2 lâmpadas fluorescentes tubulares 28 W/54 W | UN | 182.36 | 22.83 | 205.19
41.14.640 | Luminária retangular de embutir tipo calha aberta com refletor em alumínio de alto brilho para 2 lâmpadas tubulares de 28 W/54 W | UN | 143.07 | 22.83 | 165.9
41.14.670 | Luminária triangular de sobrepor tipo arandela para fluorescente compacta de 15 W/20 W/23 W | UN | 57.4 | 22.83 | 80.23
41.14.730 | Luminária redonda de embutir com refletor em alumínio jateado e difusor em vidro para 2 lâmpadas fluorescentes compactas duplas de 18 W/26 W | UN | 56.94 | 18.26 | 75.2
41.14.740 | Luminária retangular de embutir assimétrica para 1 lâmpada fluorescente tubular de 14 W | UN | 108.84 | 18.26 | 127.1
41.14.750 | Luminária redonda de sobrepor ou pendente com refletor em alumínio anodizado facho concentrado para 1 lâmpada vapor metálico elipsoidal de 250 W ou 400 W | UN | 461.35 | 18.26 | 479.61
41.14.780 | Luminária quadrada de sobrepor tipo calha fechada, com difusor plano, para 4 lâmpadas tubulares de 14 W/16 W/18 W | UN | 256.72 | 18.26 | 274.98
41.14.790 | Luminária retangular de embutir tipo calha aberta com refletor assimétrico em alumínio de alto brilho para 2 lâmpadas tubulares de 28 W/54 W | UN | 153.26 | 18.26 | 171.52
41.14.792 | Luminária hermética de sobrepor, com difusor em policarbonato, para lâmpadas de 2 x 28 W/32 W/54 W | UN | 113.64 | 18.26 | 131.9
41.15 | Aparelho de iluminacao interna decorativa
41.15.170 | Luminária redonda de embutir, com foco orientável e acessório antiofuscante, para 1 lâmpada dicroica de 50 W | UN | 39.87 | 13.69 | 53.56
41.20 | Reparos, conservacoes e complementos - GRUPO 41
41.20.020 | Recolocação de aparelhos de iluminação ou projetores fixos em teto, piso ou parede | UN | 0.46 | 18.26 | 18.72
41.20.080 | Plafon plástico e/ou PVC para acabamento de ponto de luz, com soquete E-27 para lâmpada fluorescente compacta | UN | 6.23 | 3.71 | 9.94
41.20.120 | Recolocação de reator | UN |  | 18.26 | 18.26
41.20.130 | Recolocação de lâmpada | UN |  | 3.71 | 3.71
41.31 | Iluminacao LED
41.31.040 | Luminária LED retangular de sobrepor com difusor translúcido, 4000 K, fluxo luminoso de 3690 a 4800 lm, potência de 35 W a 41 W | UN | 312.06 | 18.26 | 330.32
41.31.070 | Luminária LED quadrada de sobrepor com difusor prismático translúcido, 4000 K, fluxo luminoso de 1363 a 1800 lm, potência de 15 W a 24 W | UN | 283.64 | 13.69 | 297.33
41.31.080 | Luminária LED redonda de embutir com difusor translúcido, 4000 K, fluxo luminoso de 800 a 1060 lm, potência de 9 W a 12 W | UN | 138.34 | 18.26 | 156.6
41.31.087 | Luminária LED redonda de sobrepor com difusor translucido, 4000 K, fluxo luminoso de 1900 a 2000 lm, potência de 17 W a 19 W | UN | 259.68 | 13.69 | 273.37
41.31.101 | Projetor LED retangular, potência de 30 W, fluxo luminoso de 2250 a 2400 lm, temperatura cor 6.500 K, bivolt | UN | 63.39 | 22.83 | 86.22
42 | PARA-RAIOS PARA EDIFICACAO
42.01 | Complementos para para-raios
42.01.020 | Captor tipo Franklin, h= 300 mm, 4 pontos, 1 descida, acabamento cromado | UN | 74.47 | 11.41 | 85.88
42.01.040 | Captor tipo Franklin, h= 300 mm, 4 pontos, 2 descidas, acabamento cromado | UN | 121.04 | 11.41 | 132.45
42.01.060 | Luva de redução galvanizada de 2´ x 3/4´ | UN | 72.09 | 11.41 | 83.5
42.01.080 | Niple duplo galvanizado de 2´ | UN | 50.03 | 11.41 | 61.44
42.01.086 | Captor tipo terminal aéreo, h= 300 mm em alumínio | UN | 4.23 | 11.41 | 15.64
42.01.090 | Captor tipo terminal aéreo, h= 300 mm, diâmetro de 1/4´ em cobre | UN | 28.33 | 11.41 | 39.74
42.01.096 | Captor tipo terminal aéreo, h= 250 mm, diâmetro de 3/8´ galvanizado a fogo | UN | 10.29 | 11.41 | 21.7
42.01.098 | Captor tipo terminal aéreo, h= 600 mm, diâmetro de 3/8´ galvanizado a fogo | UN | 12.65 | 11.41 | 24.06
42.02 | Isolador galvanizado uso geral
42.02.010 | Isolador galvanizado uso geral, simples com rosca mecânica | UN | 5.58 | 11.41 | 16.99
42.02.020 | Isolador galvanizado uso geral, reforçado para fixação a 90° | UN | 16.46 | 11.41 | 27.87
42.02.040 | Isolador galvanizado uso geral, simples com chapa de encosto | UN | 5.72 | 11.41 | 17.13
42.02.060 | Isolador galvanizado uso geral, reforçado com chapa de encosto | UN | 8.07 | 11.41 | 19.48
42.02.080 | Isolador galvanizado uso geral, simples com calha para telha ondulada | UN | 13.9 | 11.41 | 25.31
42.02.100 | Isolador galvanizado uso geral, reforçado com calha para telha ondulada | UN | 16.71 | 11.41 | 28.12
42.03 | Isolador galvanizado para mastro
42.03.020 | Isolador galvanizado para mastro de diâmetro 2´, simples com 1 descida | UN | 10.26 | 11.41 | 21.67
42.03.040 | Isolador galvanizado para mastro de diâmetro 2´, simples com 2 descidas | UN | 15.11 | 11.41 | 26.52
42.03.060 | Isolador galvanizado para mastro de diâmetro 2´, reforçado com 1 descida | UN | 13.44 | 11.41 | 24.85
42.03.080 | Isolador galvanizado para mastro de diâmetro 2´, reforçado com 2 descidas | UN | 17.76 | 11.41 | 29.17
42.04 | Componentes de sustentacao para mastro galvanizado
42.04.020 | Braçadeira de contraventagem para mastro de diâmetro 2´ | UN | 11.31 | 11.41 | 22.72
42.04.040 | Apoio para mastro de diâmetro 2´ | UN | 10.15 | 11.41 | 21.56
42.04.060 | Base para mastro de diâmetro 2´ | UN | 54.11 | 11.41 | 65.52
42.04.080 | Contraventagem com cabo para mastro de diâmetro 2´ | UN | 127.11 | 13.69 | 140.8
42.04.120 | Mastro simples galvanizado de diâmetro 2´ | M | 75.81 | 13.69 | 89.5
42.04.140 | Suporte porta bandeira simples para mastro de diâmetro 2´ | UN | 10.86 | 11.41 | 22.27
42.04.160 | Suporte porta bandeira reforçado para mastro de diâmetro 2´ | UN | 38.64 | 11.41 | 50.05
42.05 | Componentes para cabo de descida
42.05.010 | Sinalizador de obstáculo simples, sem célula fotoelétrica | UN | 32.3 | 11.41 | 43.71
42.05.020 | Braçadeira para fixação do aparelho sinalizador para mastro de diâmetro 2´ | UN | 13.88 | 11.41 | 25.29
42.05.030 | Sinalizador de obstáculo duplo, sem célula fotoelétrica | UN | 84.81 | 11.41 | 96.22
42.05.050 | Sinalizador de obstáculo simples, com célula fotoelétrica | UN | 42.07 | 11.41 | 53.48
42.05.070 | Sinalizador de obstáculo duplo, com célula fotoelétrica | UN | 132.62 | 11.41 | 144.03
42.05.100 | Caixa de inspeção suspensa | UN | 16.1 | 45.65 | 61.75
42.05.110 | Conector cabo/haste de 3/4´ | UN | 17.4 | 4.57 | 21.97
42.05.120 | Conector de emenda em latão para cabo de até 50 mm² com 4 parafusos | UN | 22.15 | 4.57 | 26.72
42.05.140 | Conector olhal cabo/haste de 3/4´ | UN | 17.39 | 4.57 | 21.96
42.05.160 | Conector olhal cabo/haste de 5/8´ | UN | 4.06 | 4.57 | 8.63
42.05.170 | Vergalhão liso de aço galvanizado, diâmetro de 3/8´ | M | 13.84 | 18.26 | 32.1
42.05.180 | Esticador em latão para cabo de cobre | UN | 18.72 | 11.41 | 30.13
42.05.190 | Haste de aterramento de 3/4´ x 3 m | UN | 251.75 | 22.83 | 274.58
42.05.200 | Haste de aterramento de 5/8" x 2,4 m | UN | 175.5 | 22.83 | 198.33
42.05.210 | Haste de aterramento de 5/8´ x 3 m | UN | 162.37 | 22.83 | 185.2
42.05.220 | Mastro para sinalizador de obstáculo, de 1,5 m x 3/4´ | UN | 44.79 | 11.41 | 56.2
42.05.230 | Clips de fixação para vergalhão em aço galvanizado de 3/8´ | UN | 2.81 | 9.13 | 11.94
42.05.240 | Suporte para tubo de proteção com chapa de encosto, diâmetro 2´ | UN | 9.77 | 11.41 | 21.18
42.05.250 | Barra condutora chata em alumínio de 3/4´ x 1/4´, inclusive acessórios de fixação | M | 15.76 | 22.83 | 38.59
42.05.260 | Suporte para tubo de proteção com grapa para chumbar, diâmetro 2´ | UN | 9.91 | 11.41 | 21.32
42.05.270 | Conector em latão estanhado para cabos de 16 a 50 mm² e vergalhões até 3/8´ | UN | 47.96 | 9.13 | 57.09
42.05.290 | Suporte para fixação de terminal aéreo e/ou de cabo de cobre nu, com base plana | UN | 5.19 | 11.41 | 16.6
42.05.300 | Tampa para caixa de inspeção cilíndrica, aço galvanizado | UN | 44.94 | 2.28 | 47.22
42.05.310 | Caixa de inspeção do terra cilíndrica em PVC rígido, diâmetro de 300 mm - h= 250 mm | UN | 17.23 | 11.41 | 28.64
42.05.320 | Caixa de inspeção do terra cilíndrica em PVC rígido, diâmetro de 300 mm - h= 400 mm | UN | 25.92 | 11.41 | 37.33
42.05.330 | Caixa de inspeção do terra cilíndrica em PVC rígido, diâmetro de 300 mm - h= 600 mm | UN | 45.65 | 11.41 | 57.06
42.05.340 | Barra condutora chata em cobre de 3/4´ x 3/16´, inclusive acessórios de fixação | M | 179.57 | 22.83 | 202.4
42.05.370 | Caixa de equalização, de embutir, em aço com barramento, de 400 x 400 mm e tampa | UN | 436.35 | 45.65 | 482
42.05.380 | Caixa de equalização, de embutir, em aço com barramento, de 200 x 200 mm e tampa | UN | 295.9 | 45.65 | 341.55
42.05.390 | Presilha em latão para cabos de 16 até 50 mm² | UN | 1.09 | 1.86 | 2.95
42.05.410 | Suporte para fixação de terminal aéreo e/ou de cabo de cobre nu, com base ondulada | UN | 7.47 | 11.41 | 18.88
42.05.440 | Barra condutora chata em alumínio de 7/8´ x 1/8´, inclusive acessórios de fixação | M | 8.6 | 22.83 | 31.43
42.05.450 | Conector com rabicho e porca em latão para cabo de 16 a 35 mm² | UN | 16.65 | 4.57 | 21.22
42.05.510 | Suporte para fixação de fita de alumínio 7/8´ x 1/8´ e/ou cabo de cobre nu, com base ondulada | UN | 7.47 | 11.41 | 18.88
42.05.520 | Suporte para fixação de fita de alumínio 7/8´ x 1/8´, com base plana | UN | 6.74 | 11.41 | 18.15
42.05.542 | Tela equipotencial em aço inoxidável, largura de 200 mm, espessura de 1,4 mm | M | 62.23 | 11.41 | 73.64
42.05.550 | Cordoalha flexível "Jumpers" de 25 x 235 mm, com 4 furos de 11 mm | UN | 51.11 | 11.41 | 62.52
42.05.560 | Cordoalha flexível "Jumpers" de 25 x 300 mm, com 4 furos de 11 mm | UN | 56.3 | 11.41 | 67.71
42.05.570 | Terminal estanhado com 1 furo e 1 compressão - 16 mm² | UN | 4.65 | 11.41 | 16.06
42.05.580 | Terminal estanhado com 1 furo e 1 compressão - 35 mm² | UN | 7.07 | 11.41 | 18.48
42.05.590 | Terminal estanhado com 1 furo e 1 compressão - 50 mm² | UN | 9.95 | 11.41 | 21.36
42.05.620 | Terminal estanhado com 2 furos e 1 compressão - 50 mm² | UN | 12.85 | 11.41 | 24.26
42.05.630 | Conector tipo ´X´ para aterramento de telas, acabamento estanhado, para cabo de 16 - 50 mm² | UN | 116.62 | 11.41 | 128.03
42.05.650 | Malha fechada pré-fabricada em fio de cobre de 16mm e mesch 30 x 30cm para aterramento | M2 | 218.48 | 4.64 | 223.12
42.20 | Reparos, conservacoes e complementos - GRUPO 42
42.20.080 | Solda exotérmica conexão cabo-cabo horizontal em X, bitola do cabo de 16-16mm² a 35-35mm² | UN | 10.43 | 22.83 | 33.26
42.20.090 | Solda exotérmica conexão cabo-cabo horizontal em X, bitola do cabo de 50-25mm² a 95-50mm² | UN | 20.11 | 22.83 | 42.94
42.20.120 | Solda exotérmica conexão cabo-cabo horizontal em X sobreposto, bitola do cabo de 35-35mm² a 50-35mm² | UN | 20.29 | 22.83 | 43.12
42.20.130 | Solda exotérmica conexão cabo-cabo horizontal em X sobreposto, bitola do cabo de 50-50mm² a 95-50mm² | UN | 39.21 | 22.83 | 62.04
42.20.150 | Solda exotérmica conexão cabo-cabo horizontal em T, bitola do cabo de 16-16mm² a 50-35mm², 70-35mm² e 95-35mm² | UN | 10.53 | 22.83 | 33.36
42.20.160 | Solda exotérmica conexão cabo-cabo horizontal em T, bitola do cabo de 50-50mm² a 95-50mm² | UN | 19.82 | 22.83 | 42.65
42.20.170 | Solda exotérmica conexão cabo-cabo horizontal reto, bitola do cabo de 16mm² a 70mm² | UN | 10.44 | 22.83 | 33.27
42.20.190 | Solda exotérmica conexão cabo-haste em X sobreposto, bitola do cabo de 35mm² a 50mm² para haste de 5/8" e 3/4" | UN | 39.48 | 22.83 | 62.31
42.20.210 | Solda exotérmica conexão cabo-haste em T, bitola do cabo de 35mm² para haste de 5/8" e 3/4" | UN | 20.6 | 22.83 | 43.43
42.20.220 | Solda exotérmica conexão cabo-haste em T, bitola do cabo de 50mm² a 95mm² para haste de 5/8" e 3/4" | UN | 39.53 | 22.83 | 62.36
42.20.230 | Solda exotérmica conexão cabo-haste na lateral, bitola do cabo de 25mm² a 70mm² para haste de 5/8" e 3/4" | UN | 20.66 | 22.83 | 43.49
42.20.240 | Solda exotérmica conexão cabo-haste no topo, bitola do cabo de 25mm² a 35mm² para haste de 5/8" | UN | 19.83 | 22.83 | 42.66
42.20.250 | Solda exotérmica conexão cabo-haste no topo, bitola do cabo de 50mm² a 95mm² para haste de 5/8" e 3/4" | UN | 19.85 | 22.83 | 42.68
42.20.260 | Solda exotérmica conexão cabo-ferro de construção com cabo paralelo, bitola do cabo de 35mm² para haste de 5/8" e 3/4" | UN | 10.11 | 22.83 | 32.94
42.20.270 | Solda exotérmica conexão cabo-ferro de construção com cabo paralelo, bitola do cabo de 50mm² a 70mm² para haste de 5/8" e 3/4" | UN | 21.86 | 22.83 | 44.69
42.20.280 | Solda exotérmica conexão cabo-ferro de construção com cabo em X sobreposto, bitola do cabo de 35mm² a 70mm² para haste de 5/8" | UN | 20.1 | 22.83 | 42.93
42.20.290 | Solda exotérmica conexão cabo-ferro de construção com cabo em X sobreposto, bitola do cabo de 35mm² a 70mm² para haste de 3/8" | UN | 20.07 | 22.83 | 42.9
42.20.300 | Solda exotérmica conexão cabo-terminal com duas fixações, bitola do cabo de 25mm² a 50mm² para terminal 3x25 | UN | 10.38 | 22.83 | 33.21
42.20.310 | Solda exotérmica conexão cabo-superfície de aço, bitola do cabo de 16mm² a 35mm² | UN | 10.06 | 22.83 | 32.89
42.20.320 | Solda exotérmica conexão cabo-superfície de aço, bitola do cabo de 50mm² a 95mm² | UN | 19.84 | 22.83 | 42.67
43 | APARELHOS ELETRICOS, HIDRAULICOS E A GAS.
43.01 | Bebedouros
43.01.012 | Purificador de pressão elétrico em chapa eletrozincado pré-pintada e tampo em aço inoxidável, tipo coluna, capacidade de refrigeração de 2 l/h - simples | UN | 1374.04 | 64.22 | 1438.26
43.01.032 | Purificador de pressão elétrico em chapa eletrozincado pré-pintada e tampo em aço inoxidável, tipo coluna, capacidade de refrigeração de 2 l/h - conjugado | UN | 1723.14 | 64.22 | 1787.36
43.02 | Chuveiros
43.02.010 | Chuveiro frio em PVC, diâmetro de 10 cm | UN | 25.59 | 22.83 | 48.42
43.02.070 | Chuveiro com válvula de acionamento antivandalismo, DN= 3/4´ | UN | 1106.67 | 43.37 | 1150.04
43.02.080 | Chuveiro elétrico de 6.500W / 220V com resistência blindada | UN | 487.46 | 36.37 | 523.83
43.02.100 | Chuveiro com jato regulável em metal com acabamento cromado | UN | 169.76 | 22.83 | 192.59
43.02.122 | Chuveiro frio em PVC, com registro e tubo de ligação acoplados | UN | 14.57 | 27.47 | 42.04
43.02.140 | Chuveiro elétrico de 5.500 W / 220 V em PVC | UN | 86.59 | 36.37 | 122.96
43.02.160 | Chuveiro lava-olhos, acionamento manual, tubulação em ferro galvanizado com pintura epóxi cor verde | UN | 1948.83 | 91.3 | 2040.13
43.02.170 | Chuveiro elétrico de 7.500W / 220 V, com resistência blindada | UN | 491.4 | 36.37 | 527.77
43.02.180 | Ducha eletrônica de 6.800W até 7.900 W / 220 V | UN | 151.84 | 36.37 | 188.21
43.03 | Aquecedores
43.03.050 | Aquecedor a gás de acumulação, capacidade 300 l | UN | 31497.88 | 182.6 | 31680.48
43.03.130 | Aquecedor a gás de acumulação, capacidade 500 l | UN | 31274.71 | 205.43 | 31480.14
43.03.212 | Aquecedor de passagem elétrico individual, baixa pressão - 5.000 W / 6.400 W | UN | 570.11 | 228.25 | 798.36
43.03.220 | Sistema de aquecimento de passagem a gás com sistema misturador para abastecimento de até 08 duchas | CJ | 18331.09 | 4840.48 | 23171.57
43.03.500 | Coletor em alumínio para sistema de aquecimento solar com área coletora até 1,60 m² | UN | 1232.13 | 47.35 | 1279.48
43.03.510 | Coletor em alumínio para sistema de aquecimento solar com área coletora até 2,00 m² | UN | 1953.44 | 59.19 | 2012.63
43.03.550 | Reservatório térmico horizontal em aço inoxidável AISI 304, capacidade de 500 litros | UN | 3955.16 | 64.22 | 4019.38
43.04 | Torneiras eletricas
43.04.020 | Torneira elétrica | UN | 213.03 | 36.37 | 249.4
43.05 | Exaustor, ventilador e circulador de ar
43.05.030 | Exaustor elétrico em plástico, vazão de 150 a 190m³/h | UN | 426.52 | 45.65 | 472.17
43.05.100 | Insuflador de ar compacto, para renovação de ar em ambientes, vazão máxima 93 m³/h | UN | 318.34 | 45.65 | 363.99
43.06 | Emissores de som
43.06.010 | Cigarra de embutir 50/60HZ até 127V, com placa | UN | 39.12 | 22.83 | 61.95
43.07 | Aparelho condicionador de ar
43.07.070 | Ar condicionado a frio, tipo split piso teto com capacidade de 48.000 BTU/h | CJ | 17348.18 | 370.47 | 17718.65
43.07.300 | Ar condicionado a frio, tipo split cassete com capacidade de 18.000 BTU/h | CJ | 8175.13 | 358.84 | 8533.97
43.07.310 | Ar condicionado a frio, tipo split cassete com capacidade de 24.000 BTU/h | CJ | 8780.39 | 370.47 | 9150.86
43.07.320 | Ar condicionado a frio, tipo split cassete com capacidade de 36.000 BTU/h | CJ | 13441.48 | 370.47 | 13811.95
43.07.330 | Ar condicionado a frio, tipo split parede com capacidade de 12.000 BTU/h | CJ | 3470.35 | 358.84 | 3829.19
43.07.340 | Ar condicionado a frio, tipo split parede com capacidade de 18.000 BTU/h | CJ | 4666.08 | 358.84 | 5024.92
43.07.350 | Ar condicionado a frio, tipo split parede com capacidade de 24.000 BTU/h | CJ | 7010.7 | 370.47 | 7381.17
43.07.360 | Ar condicionado a frio, tipo split parede com capacidade de 30.000 BTU/h | CJ | 8126.9 | 370.47 | 8497.37
43.07.380 | Ar condicionado a frio, tipo split piso teto com capacidade de 24.000 BTU/h | CJ | 6872.69 | 370.47 | 7243.16
43.07.390 | Ar condicionado a frio, tipo split piso teto com capacidade de 36.000 BTU/h | CJ | 10946.45 | 370.47 | 11316.92
43.08 | Equipamentos para sistema VRF ar condicionado
43.08.001 | Condensador para sistema VRF de ar condicionado, capacidade até 6 TR | UN | 45137.55 | 837.84 | 45975.39
43.08.002 | Condensador para sistema VRF de ar condicionado, capacidade de 8 TR a 10 TR | UN | 52177 | 837.84 | 53014.84
43.08.003 | Condensador para sistema VRF de ar condicionado, capacidade de 11 TR a 13 TR | UN | 60286.69 | 837.84 | 61124.53
43.08.004 | Condensador para sistema VRF de ar condicionado, capacidade de 14 TR a 16 TR | UN | 67182.7 | 837.84 | 68020.54
43.08.020 | Evaporador para sistema VRF de ar condicionado, tipo parede, capacidade de 1 TR | UN | 4339.99 | 733.11 | 5073.1
43.08.021 | Evaporador para sistema VRF de ar condicionado, tipo parede, capacidade de 2 TR | UN | 5610.86 | 733.11 | 6343.97
43.08.022 | Evaporador para sistema VRF de ar condicionado, tipo parede, capacidade de 3 TR | UN | 7544.37 | 733.11 | 8277.48
43.08.030 | Evaporador para sistema VRF de ar condicionado, tipo piso teto, capacidade de 1 TR | UN | 4831.41 | 733.11 | 5564.52
43.08.031 | Evaporador para sistema VRF de ar condicionado, tipo piso teto, capacidade de 2 TR | UN | 5563.19 | 733.11 | 6296.3
43.08.032 | Evaporador para sistema VRF de ar condicionado, tipo piso teto, capacidade de 3 TR | UN | 6604.89 | 733.11 | 7338
43.08.033 | Evaporador para sistema VRF de ar condicionado, tipo piso teto, capacidade de 4 TR | UN | 7649.94 | 733.11 | 8383.05
43.08.040 | Evaporador para sistema VRF de ar condicionado, tipo cassete, capacidade de 1 TR | UN | 4458.95 | 733.11 | 5192.06
43.08.041 | Evaporador para sistema VRF de ar condicionado, tipo cassete, capacidade de 2 TR | UN | 5065.95 | 733.11 | 5799.06
43.08.042 | Evaporador para sistema VRF de ar condicionado, tipo cassete, capacidade de 3 TR | UN | 5498.53 | 733.11 | 6231.64
43.08.043 | Evaporador para sistema VRF de ar condicionado, tipo cassete, capacidade de 4 TR | UN | 5678.88 | 733.11 | 6411.99
43.10 | Bombas centrifugas, uso geral
43.10.050 | Conjunto motor-bomba (centrífuga) 10 cv, monoestágio, Hman= 24 a 36 mca, Q= 53 a 45 m³/h | UN | 9702.2 | 256.88 | 9959.08
43.10.090 | Conjunto motor-bomba (centrífuga) 20 cv, monoestágio, Hman= 40 a 70 mca, Q= 76 a 28 m³/h | UN | 19194.31 | 256.88 | 19451.19
43.10.110 | Conjunto motor-bomba (centrífuga) 5 cv, monoestágio, Hmam= 14 a 26 mca, Q= 56 a 30 m³/h | UN | 5409.34 | 256.88 | 5666.22
43.10.130 | Conjunto motor-bomba (centrífuga) 3/4 cv, monoestágio, Hman= 10 a 16 mca, Q= 12,7 a 8 m³/h | UN | 2308.38 | 256.88 | 2565.26
43.10.210 | Conjunto motor-bomba (centrífuga) 60 cv, monoestágio, Hman= 90 a 125 mca, Q= 115 a 50 m³/h | UN | 57242.03 | 256.88 | 57498.91
43.10.230 | Conjunto motor-bomba (centrífuga) 2 cv, monoestágio, Hman= 12 a 27 mca, Q= 25 a 8 m³/h | UN | 3562.4 | 256.88 | 3819.28
43.10.250 | Conjunto motor-bomba (centrífuga) 15 cv, monoestágio, Hman= 30 a 60 mca, Q= 82 a 20 m³/h | UN | 11947.38 | 256.88 | 12204.26
43.10.290 | Conjunto motor-bomba (centrífuga) 5 cv, monoestágio, Hman= 24 a 33 mca, Q= 41,6 a 35,2 m³/h | UN | 5225.02 | 256.88 | 5481.9
43.10.450 | Conjunto motor-bomba (centrífuga) 30 cv, monoestágio, Hman= 20 a 50 mca, Q= 197 a 112 m³/h | UN | 21786.76 | 256.88 | 22043.64
43.10.452 | Conjunto motor-bomba (centrífuga) 1,5 cv, multiestágio, Hman= 20 a 35 mca, Q= 7,1 a 4,5 m³/h | UN | 3423.94 | 256.88 | 3680.82
43.10.454 | Conjunto motor-bomba (centrífuga) 3 cv, multiestágio, Hman= 30 a 45 mca, Q= 12,4 a 8,4 m³/h | UN | 5426.73 | 256.88 | 5683.61
43.10.456 | Conjunto motor-bomba (centrífuga) 3 cv, multiestágio, Hman= 35 a 60 mca, Q= 7,8 a 5,8 m³/h | UN | 5551.56 | 256.88 | 5808.44
43.10.480 | Conjunto motor-bomba (centrífuga) 7,5 cv, multiestágio, Hman= 30 a 80 mca, Q= 21,6 a 12,0 m³/h | UN | 8774.5 | 256.88 | 9031.38
43.10.490 | Conjunto motor-bomba (centrífuga) 5 cv, multiestágio, Hman= 25 a 50 mca, Q= 21,0 a 13,3 m³/h | UN | 5923.93 | 256.88 | 6180.81
43.10.620 | Conjunto motor-bomba (centrífuga), 0,5 cv, monoestágio, Hman= 10 a 20 mca, Q= 7,5 a 1,5 m³/h | UN | 2108.43 | 256.88 | 2365.31
43.10.670 | Conjunto motor-bomba (centrífuga) 0,5 cv, monoestágio, trifásico, Hman= 9 a 21 mca, Q= 8,3 a 2,0 m³/h | UN | 1626.02 | 256.88 | 1882.9
43.10.730 | Conjunto motor-bomba (centrífuga) 30 cv, monoestágio trifásico, Hman= 70 a 94 mca, Q= 34,80 a 61,7 m³/h | UN | 21691.99 | 256.88 | 21948.87
43.10.740 | Conjunto motor-bomba (centrífuga) 20 cv, monoestágio trifásico, Hman= 62 a 90 mca, Q= 21,1 a 43,8 m³/h | UN | 15342.86 | 256.88 | 15599.74
43.10.750 | Conjunto motor-bomba (centrífuga) 1 cv, monoestágio trifásico, Hman= 8 a 25 mca e Q= 11 a 1,50 m³/h | UN | 2030.84 | 256.88 | 2287.72
43.10.770 | Conjunto motor-bomba (centrífuga) 40 cv, monoestágio trifásico, Hman= 45 a 75 mca e Q= 120 a 75 m³/h | UN | 27923.34 | 256.88 | 28180.22
43.10.780 | Conjunto motor-bomba (centrífuga) 50 cv, monoestágio trifásico, Hman= 61 a 81 mca e Q= 170 a 80 m³/h | UN | 30596.48 | 256.88 | 30853.36
43.10.790 | Conjunto motor-bomba (centrífuga) 1 cv, multiestágio trifásico, Hman= 15 a 30 mca, Q= 6,5 a 4,2 m³/h | UN | 2236.53 | 256.88 | 2493.41
43.10.794 | Conjunto motor-bomba (centrífuga) 1 cv, multiestágio trifásico, Hman= 70 a 115 mca e Q= 1,0 a 1,6 m³/h | UN | 4455.39 | 256.88 | 4712.27
43.11 | Bombas submersiveis
43.11.050 | Conjunto motor-bomba submersível para poço profundo de 6´, Q= 10 a 20m³/h, Hman= 80 a 48 mca, até 6 HP | UN | 10365.8 | 547.8 | 10913.6
43.11.060 | Conjunto motor-bomba submersível para poço profundo de 6´, Q= 10 a 20m³/h, Hman= 108 a 64,5 mca, 8 HP | UN | 9032.97 | 547.8 | 9580.77
43.11.100 | Conjunto motor-bomba submersível para poço profundo de 6´, Q= 10 a 20m³/h, Hman= 274 a 170 mca, 20 HP | UN | 18829.82 | 547.8 | 19377.62
43.11.110 | Conjunto motor-bomba submersível para poço profundo de 6´, Q= 20 a 34m³/h, Hman= 56,5 a 32 mca, até 8 HP | UN | 10117.24 | 547.8 | 10665.04
43.11.130 | Conjunto motor-bomba submersível para poço profundo de 6´, Q= 20 a 34m³/h, Hman= 92,5 a 53 mca, 12,5 HP | UN | 9376.05 | 547.8 | 9923.85
43.11.150 | Conjunto motor-bomba submersível para poço profundo de 6´, Q= 20 a 34m³/h, Hman= 152 a 88 mca, 20 HP | UN | 16920.08 | 547.8 | 17467.88
43.11.320 | Conjunto motor-bomba submersível vertical para esgoto, Q= 4,8 a 25,8 m³/h, Hmam= 19 a 5 mca, potência 1 cv, diâmetro de sólidos até 20mm | UN | 7157.48 | 365.2 | 7522.68
43.11.330 | Conjunto motor-bomba submersível vertical para esgoto, Q= 4,6 a 57,2 m³/h, Hman= 13 a 4 mca, potência 2 a 3,5 cv, diâmetro de sólidos até 50mm | UN | 9952.26 | 365.2 | 10317.46
43.11.360 | Conjunto motor-bomba submersível vertical para águas residuais, Q= 2 a16 m³/h, Hman= 12 a 2 mca, potência de 0,5 cv | UN | 2686.43 | 365.2 | 3051.63
43.11.370 | Conjunto motor-bomba submersível vertical para águas residuais, Q= 3 a 20 m³/h, Hman= 13 a 5 mca, potência de 1 cv | UN | 3510.37 | 365.2 | 3875.57
43.11.380 | Conjunto motor-bomba submersível vertical para águas residuais, Q= 10 a 50 m³/h, Hman= 22 a 4 mca, potência 4 cv | UN | 6326.13 | 365.2 | 6691.33
43.11.390 | Conjunto motor-bomba submersível vertical para águas residuais, Q= 8 a 45 m³/h, Hman= 10,5 a 3,5 mca, potência 1,5 cv | UN | 4197.91 | 365.2 | 4563.11
43.11.400 | Conjunto motor-bomba submersível vertical para esgoto, Q= 3,4 a 86,3 m³/h, Hman= 14 a 5 mca, potência 5 cv | UN | 14784.02 | 365.2 | 15149.22
43.11.410 | Conjunto motor-bomba submersível vertical para esgoto, Q= 9,1 a 113,6m³/h, Hman= 20 a 15 mca, potência 10 cv | UN | 28264.85 | 365.2 | 28630.05
43.11.420 | Conjunto motor-bomba submersível vertical para esgoto, Q=9,3 a 69,0 m³/h, Hman=15 a 7 mca, potência 3cv, diâmetro de sólidos 50/65mm | UN | 7962.76 | 365.2 | 8327.96
43.11.460 | Conjunto motor-bomba submersível vertical para esgoto, Q= 40 m³/h, Hman= 40 mca, diâmetro de sólidos até 50 mm | UN | 29418.71 | 365.2 | 29783.91
43.12 | Bombas especiais, uso industrial
43.12.500 | Filtro de areia com carga de areia filtrante, vazão de 16,9 m³/h | UN | 3683.03 | 128.44 | 3811.47
43.20 | Reparos, conservacoes e complementos - GRUPO 43
43.20.130 | Caixa de passagem para condicionamento de ar tipo Split, com saída de dreno único na vertical - 39 x 22 x 6 cm | UN | 29.69 | 12.35 | 42.04
43.20.140 | Bomba de remoção de condensados para condicionadores de ar | UN | 758.98 | 45.65 | 804.63
43.20.200 | Controlador de temperatura digital | UN | 339.98 | 22.83 | 362.81
43.20.210 | Bomba de circulação para água quente | UN | 610.92 | 22.83 | 633.75
43.20.250 | Poço termométrico em alumínio, com haste de 30mm e rosca 1/2" npt | UN | 74.77 | 9.13 | 83.9
43.20.260 | Termostato para aquecimento ou refrigeração com programação horária | UN | 427.43 | 22.83 | 450.26
44 | APARELHOS E METAIS HIDRAULICOS
44.01 | Aparelhos e loucas
44.01.030 | Bacia turca de louça - 6 litros | UN | 743.91 | 54.94 | 798.85
44.01.040 | Bacia sifonada com caixa de descarga acoplada e tampa - infantil | UN | 966.88 | 64.22 | 1031.1
44.01.050 | Bacia sifonada de louça sem tampa - 6 litros | UN | 238.33 | 54.94 | 293.27
44.01.052 | Bacia sifonada de louça com tampa - 6 litros | UN | 282.35 | 57.72 | 340.07
44.01.070 | Bacia sifonada de louça sem tampa, com saída horizontal - 6 litros | UN | 426.73 | 54.94 | 481.67
44.01.072 | Bacia sifonada de louça com tampa, com saída horizontal - 6 litros | UN | 470.75 | 57.72 | 528.47
44.01.100 | Lavatório de louça sem coluna | UN | 93.46 | 64.22 | 157.68
44.01.110 | Lavatório de louça com coluna | UN | 402.33 | 64.22 | 466.55
44.01.160 | Lavatório de louça pequeno com coluna suspensa - linha especial | UN | 936.61 | 64.22 | 1000.83
44.01.170 | Lavatório em polipropileno | UN | 45.73 | 22.83 | 68.56
44.01.200 | Mictório de louça sifonado auto aspirante | UN | 363.99 | 64.22 | 428.21
44.01.240 | Lavatório em louça com coluna suspensa | UN | 510.13 | 64.22 | 574.35
44.01.270 | Cuba de louça de embutir oval | UN | 106.29 | 22.83 | 129.12
44.01.310 | Tanque de louça com coluna de 30 litros | UN | 803.1 | 136.95 | 940.05
44.01.360 | Tanque de louça com coluna de 18 a 20 litros | UN | 562.68 | 136.95 | 699.63
44.01.370 | Tanque em granito sintético, linha comercial - sem pertences | UN | 195.46 | 45.65 | 241.11
44.01.610 | Lavatório de louça para canto, sem coluna - sem pertences | UN | 203.16 | 22.83 | 225.99
44.01.680 | Caixa de descarga em plástico, de sobrepor, capacidade 9 litros com engate flexível | UN | 82.15 | 15.07 | 97.22
44.01.690 | Tanque de louça sem coluna de 30 litros | UN | 628.75 | 136.95 | 765.7
44.01.800 | Bacia sifonada com caixa de descarga acoplada sem tampa - 6 litros | UN | 783.35 | 54.94 | 838.29
44.01.820 | Bacia sifonada com caixa de descarga acoplada com tampa - 6 litros | UN | 827.37 | 57.72 | 885.09
44.01.850 | Cuba de louça de embutir redonda | UN | 101.33 | 22.83 | 124.16
44.02 | Bancadas e tampos
44.02.062 | Tampo/bancada em granito, com frontão, espessura de 2 cm, acabamento polido | M2 | 888.03 | 75.45 | 963.48
44.02.100 | Tampo/bancada em mármore nacional espessura de 3 cm | M2 | 1689.56 |  | 1689.56
44.02.200 | Tampo/bancada em concreto armado, revestido em aço inoxidável fosco polido | M2 | 1227.44 | 166.83 | 1394.27
44.02.300 | Superfície sólido mineral para bancadas, saias, frontões e/ou cubas | M2 | 2777.35 |  | 2777.35
44.03 | Acessorios e metais
44.03.010 | Dispenser toalheiro em ABS e policarbonato para bobina de 20 cm x 200 m, com alavanca | UN | 245.25 | 5.65 | 250.9
44.03.020 | Meia saboneteira de louça de embutir | UN | 35.85 | 13.59 | 49.44
44.03.030 | Dispenser toalheiro metálico esmaltado para bobina de 25cm x 50m, sem alavanca | UN | 93.83 | 5.65 | 99.48
44.03.040 | Saboneteira de louça de embutir | UN | 53.27 | 13.59 | 66.86
44.03.050 | Dispenser papel higiênico em ABS para rolão 300 / 600 m, com visor | UN | 71.03 | 5.65 | 76.68
44.03.080 | Porta-papel de louça de embutir | UN | 63.27 | 13.59 | 76.86
44.03.090 | Cabide cromado para banheiro | UN | 24.05 | 5.65 | 29.7
44.03.130 | Saboneteira tipo dispenser, para refil de 800 ml | UN | 59.45 | 5.65 | 65.1
44.03.180 | Dispenser toalheiro em ABS, para folhas | UN | 66.02 | 5.65 | 71.67
44.03.210 | Ducha cromada simples | UN | 64.5 | 22.83 | 87.33
44.03.260 | Armário de plástico de embutir, para lavatório | UN | 100.32 | 41.18 | 141.5
44.03.300 | Torneira clínica com volante tipo alavanca | UN | 327.36 | 17.41 | 344.77
44.03.315 | Torneira de mesa com bica móvel e alavanca | UN | 78.67 | 17.41 | 96.08
44.03.316 | Torneira misturador clínica de mesa com arejador articulado, acionamento cotovelo | UN | 295 | 63.91 | 358.91
44.03.360 | Ducha higiênica cromada | UN | 576.97 | 22.83 | 599.8
44.03.370 | Torneira curta com rosca para uso geral, em latão fundido sem acabamento, DN= 1/2´ | UN | 36.55 | 16.06 | 52.61
44.03.380 | Torneira curta com rosca para uso geral, em latão fundido sem acabamento, DN= 3/4´ | UN | 37.48 | 16.06 | 53.54
44.03.400 | Torneira curta com rosca para uso geral, em latão fundido cromado, DN= 3/4´ | UN | 40.57 | 16.06 | 56.63
44.03.420 | Torneira curta sem rosca para uso geral, em latão fundido sem acabamento, DN= 3/4´ | UN | 27.85 | 16.06 | 43.91
44.03.430 | Torneira curta sem rosca para uso geral, em latão fundido cromado, DN= 1/2" | UN | 31.8 | 16.06 | 47.86
44.03.440 | Torneira curta sem rosca para uso geral, em latão fundido cromado, DN= 3/4" | UN | 34.02 | 16.06 | 50.08
44.03.450 | Torneira longa sem rosca para uso geral, em latão fundido cromado | UN | 46.75 | 16.06 | 62.81
44.03.470 | Torneira de parede para pia com bica móvel e arejador, em latão fundido cromado | UN | 53.22 | 16.06 | 69.28
44.03.500 | Aparelho misturador de parede, para pia, com bica móvel, acabamento cromado | UN | 367.33 | 63.91 | 431.24
44.03.510 | Torneira de parede antivandalismo, DN= 3/4´ | UN | 540.98 | 36.6 | 577.58
44.03.590 | Torneira de mesa para pia com bica móvel e arejador em latão fundido cromado | UN | 192.83 | 17.41 | 210.24
44.03.630 | Torneira de acionamento restrito em latão cromado, DN= 1/2´ com adaptador para 3/4´ | UN | 75.94 | 16.06 | 92
44.03.640 | Torneira de parede acionamento hidromecânico, em latão cromado, DN= 1/2´ ou 3/4´ | UN | 550.54 | 16.06 | 566.6
44.03.645 | Torneira de mesa automática, acionamento hidromecânico, em latão cromado, DN= 1/2´ou 3/4´ | UN | 128.92 | 17.41 | 146.33
44.03.670 | Caixa de descarga de embutir, acionamento frontal, completa | CJ | 1166.27 | 64.01 | 1230.28
44.03.690 | Torneira de parede em ABS, DN 1/2´ ou 3/4´, 10cm | UN | 2.79 | 16.06 | 18.85
44.03.700 | Torneira de parede em ABS, DN 1/2´ ou 3/4´, 15cm | UN | 4.03 | 16.06 | 20.09
44.03.720 | Torneira de mesa para lavatório, acionamento hidromecânico com alavanca, registro integrado regulador de vazão, em latão cromado, DN= 1/2´ | UN | 684.3 | 17.41 | 701.71
44.03.810 | Aparelho misturador de mesa para pia com bica móvel, acabamento cromado | UN | 917.91 | 63.91 | 981.82
44.03.825 | Misturador termostato para chuveiro ou ducha, acabamento cromado | UN | 3114.7 | 63.91 | 3178.61
44.03.900 | Secador de mãos em ABS | UN | 1184.15 | 5.65 | 1189.8
44.03.920 | Ducha higiênica com registro | UN | 212.33 | 22.83 | 235.16
44.03.931 | Desviador para duchas e chuveiros | UN | 45.24 | 27.08 | 72.32
44.03.940 | Válvula dupla para bancada de laboratório, uso em GLP, com bico para mangueira - diâmetro de 1/4´ a 1/2´ | UN | 287.77 | 22.83 | 310.6
44.03.950 | Válvula para cuba de laboratório, com nuca giratória e bico escalonado para mangueira | UN | 449.66 | 22.83 | 472.49
44.04 | Prateleiras
44.04.030 | Prateleira em granito com espessura de 2 cm | M2 | 539.62 | 26.77 | 566.39
44.04.040 | Prateleira em granilite | M2 | 278.71 | 82.36 | 361.07
44.04.050 | Prateleira em granito com espessura de 3 cm | M2 | 818.68 | 26.77 | 845.45
44.06 | Aparelhos de aco inoxidavel
44.06.010 | Lavatório coletivo em aço inoxidável | M | 1752.34 | 64.22 | 1816.56
44.06.100 | Mictório coletivo em aço inoxidável | M | 785.51 | 64.22 | 849.73
44.06.200 | Tanque em aço inoxidável | UN | 1219.26 | 136.95 | 1356.21
44.06.250 | Cuba em aço inoxidável simples de 300 x 140mm | UN | 222.41 | 22.83 | 245.24
44.06.300 | Cuba em aço inoxidável simples de 400x340x140mm | UN | 242.81 | 22.83 | 265.64
44.06.310 | Cuba em aço inoxidável simples de 465x300x140mm | UN | 259.55 | 22.83 | 282.38
44.06.320 | Cuba em aço inoxidável simples de 560x330x140mm | UN | 337.84 | 22.83 | 360.67
44.06.330 | Cuba em aço inoxidável simples de 500x400x400mm | UN | 825.34 | 22.83 | 848.17
44.06.360 | Cuba em aço inoxidável simples de 500x400x200mm | UN | 391.68 | 22.83 | 414.51
44.06.370 | Cuba em aço inoxidável simples de 500x400x250mm | UN | 431.2 | 22.83 | 454.03
44.06.400 | Cuba em aço inoxidável simples de 500x400x300mm | UN | 521.76 | 22.83 | 544.59
44.06.410 | Cuba em aço inoxidável simples de 600x500x300mm | UN | 776.68 | 22.83 | 799.51
44.06.470 | Cuba em aço inoxidável simples de 600x500x350mm | UN | 1168.56 | 22.83 | 1191.39
44.06.520 | Cuba em aço inoxidável simples de 600x500x400mm | UN | 1485.96 | 22.83 | 1508.79
44.06.570 | Cuba em aço inoxidável simples de 700x600x450mm | UN | 1659.53 | 22.83 | 1682.36
44.06.600 | Cuba em aço inoxidável simples de 1400x900x500mm | UN | 4751.31 | 22.83 | 4774.14
44.06.610 | Cuba em aço inoxidável simples de 1100x600x400mm | UN | 2050.84 | 22.83 | 2073.67
44.06.700 | Cuba em aço inoxidável dupla de 715x400x140mm | UN | 748.11 | 22.83 | 770.94
44.06.710 | Cuba em aço inoxidável dupla de 835x340x140mm | UN | 749.31 | 22.83 | 772.14
44.06.750 | Cuba em aço inoxidável dupla de 1020x400x250mm | UN | 909.88 | 22.83 | 932.71
44.20 | Reparos, conservacoes e complementos - GRUPO 44
44.20.010 | Sifão plástico sanfonado universal de 1´ | UN | 9.41 | 18.26 | 27.67
44.20.020 | Recolocação de torneiras | UN | 0.05 | 22.83 | 22.88
44.20.040 | Recolocação de sifões | UN | 0.06 | 22.83 | 22.89
44.20.060 | Recolocação de aparelhos sanitários, incluindo acessórios | UN | 1.61 | 64.22 | 65.83
44.20.080 | Recolocação de caixas de descarga de sobrepor | UN |  | 114.13 | 114.13
44.20.100 | Engate flexível metálico DN= 1/2´ | UN | 25.91 | 5.57 | 31.48
44.20.110 | Engate flexível de PVC DN= 1/2´ | UN | 6.5 | 5.57 | 12.07
44.20.120 | Canopla para válvula de descarga | UN | 121.23 | 3.16 | 124.39
44.20.121 | Arejador com articulador em ABS cromado para torneira padrão, completo | UN | 43.68 | 1.86 | 45.54
44.20.130 | Tubo de ligação para mictório, DN= 1/2´ | UN | 65.68 | 5.57 | 71.25
44.20.150 | Acabamento cromado para registro | UN | 57.95 | 3.16 | 61.11
44.20.160 | Botão para válvula de descarga | UN | 48.61 | 3.16 | 51.77
44.20.180 | Reparo para válvula de descarga | UN | 68.61 | 41.08 | 109.69
44.20.200 | Sifão de metal cromado de 1 1/2´ x 2´ | UN | 141.84 | 22.83 | 164.67
44.20.220 | Sifão de metal cromado de 1´ x 1 1/2´ | UN | 162.54 | 22.83 | 185.37
44.20.230 | Tubo de ligação para sanitário | UN | 31.81 | 5.57 | 37.38
44.20.240 | Sifão plástico com copo, rígido, de 1´ x 1 1/2´ | UN | 9.86 | 18.26 | 28.12
44.20.260 | Sifão plástico com copo, rígido, de 1 1/4´ x 2´ | UN | 13.77 | 18.26 | 32.03
44.20.280 | Tampa de plástico para bacia sanitária | UN | 44.02 | 2.79 | 46.81
44.20.300 | Bolsa para bacia sanitária | UN | 8.02 | 7.76 | 15.78
44.20.310 | Filtro de pressão em ABS, para 360 l/h | UN | 358.33 | 32.11 | 390.44
44.20.390 | Válvula de PVC para lavatório | UN | 7.13 | 1.86 | 8.99
44.20.620 | Válvula americana | UN | 58.55 | 1.86 | 60.41
44.20.640 | Válvula de metal cromado de 1 1/2´ | UN | 69.49 | 9.13 | 78.62
44.20.650 | Válvula de metal cromado de 1´ | UN | 28.8 | 9.13 | 37.93
45 | ENTRADA DE AGUA, INCÊNDIO E GAS
45.01 | Entrada de agua
45.01.020 | Entrada completa de água com abrigo e registro de gaveta, DN= 3/4´ | UN | 821.17 | 561.79 | 1382.96
45.01.040 | Entrada completa de água com abrigo e registro de gaveta, DN= 1´ | UN | 864.52 | 561.79 | 1426.31
45.01.060 | Entrada completa de água com abrigo e registro de gaveta, DN= 1 1/2´ | UN | 2447.54 | 990.7 | 3438.24
45.01.066 | Entrada completa de água com abrigo e registro de gaveta, DN= 2´ | UN | 2543.69 | 990.7 | 3534.39
45.01.080 | Entrada completa de água com abrigo e registro de gaveta, DN= 2 1/2´ | UN | 2851.8 | 990.7 | 3842.5
45.01.082 | Entrada completa de água com abrigo e registro de gaveta, DN= 3´ | UN | 3174.41 | 990.7 | 4165.11
45.02 | Entrada de gas
45.02.020 | Entrada completa de gás GLP domiciliar com 2 bujões de 13 kg | UN | 2390.19 | 716.2 | 3106.39
45.02.040 | Entrada completa de gás GLP com 2 cilindros de 45 kg | UN | 5671.36 | 1529.87 | 7201.23
45.02.060 | Entrada completa de gás GLP com 4 cilindros de 45 kg | UN | 9430.42 | 2016.62 | 11447.04
45.02.080 | Entrada completa de gás GLP com 6 cilindros de 45 kg | UN | 13170.56 | 2444.96 | 15615.52
45.02.200 | Abrigo padronizado de gás GLP encanado | UN | 576.69 | 486.62 | 1063.31
45.03 | Hidrômetro
45.03.010 | Hidrômetro em ferro fundido, diâmetro 50 mm (2´) | UN | 1819.67 | 34.24 | 1853.91
45.03.030 | Hidrômetro em ferro fundido, diâmetro 100 mm (4´) | UN | 3153.16 | 34.24 | 3187.4
45.03.100 | Hidrômetro em bronze, diâmetro de 25 mm (1´) | UN | 608.22 | 54.78 | 663
45.03.110 | Hidrômetro em bronze, diâmetro de 40 mm (1 1/2´) | UN | 1014.11 | 54.78 | 1068.89
45.03.200 | Filtro tipo cesto para hidrômetro de 50 mm (2´) | UN | 2256.2 | 34.24 | 2290.44
45.20 | Reparos, conservacoes e complementos - GRUPO 45
45.20.020 | Cilindro de gás (GLP) de 45 kg, com carga | UN | 1062.5 |  | 1062.5
46 | TUBULACAO E CONDUTORES PARA LIQUIDOS E GASES.
46.01 | Tubulacao em PVC rigido marrom para sistemas prediais de agua fria
46.01.010 | Tubo de PVC rígido soldável marrom, DN= 20 mm, (1/2´), inclusive conexões | M | 5.97 | 22.83 | 28.8
46.01.020 | Tubo de PVC rígido soldável marrom, DN= 25 mm, (3/4´), inclusive conexões | M | 6.07 | 22.83 | 28.9
46.01.030 | Tubo de PVC rígido soldável marrom, DN= 32 mm, (1´), inclusive conexões | M | 13.79 | 22.83 | 36.62
46.01.040 | Tubo de PVC rígido soldável marrom, DN= 40 mm, (1 1/4´), inclusive conexões | M | 22.99 | 22.83 | 45.82
46.01.050 | Tubo de PVC rígido soldável marrom, DN= 50 mm, (1 1/2´), inclusive conexões | M | 20.42 | 27.39 | 47.81
46.01.060 | Tubo de PVC rígido soldável marrom, DN= 60 mm, (2´), inclusive conexões | M | 39.77 | 31.96 | 71.73
46.01.070 | Tubo de PVC rígido soldável marrom, DN= 75 mm, (2 1/2´), inclusive conexões | M | 58.54 | 41.08 | 99.62
46.01.080 | Tubo de PVC rígido soldável marrom, DN= 85 mm, (3´), inclusive conexões | M | 71 | 45.65 | 116.65
46.01.090 | Tubo de PVC rígido soldável marrom, DN= 110 mm, (4´), inclusive conexões | M | 145 | 50.22 | 195.22
46.02 | Tubulacao em PVC rigido branco para esgoto domiciliar
46.02.010 | Tubo de PVC rígido branco, pontas lisas, soldável, linha esgoto série normal, DN= 40 mm, inclusive conexões | M | 11.93 | 22.83 | 34.76
46.02.050 | Tubo de PVC rígido branco PxB com virola e anel de borracha, linha esgoto série normal, DN= 50 mm, inclusive conexões | M | 15.96 | 27.39 | 43.35
46.02.060 | Tubo de PVC rígido branco PxB com virola e anel de borracha, linha esgoto série normal, DN= 75 mm, inclusive conexões | M | 27.08 | 41.08 | 68.16
46.02.070 | Tubo de PVC rígido branco PxB com virola e anel de borracha, linha esgoto série normal, DN= 100 mm, inclusive conexões | M | 23.96 | 50.22 | 74.18
46.03 | Tubulacao em PVC rigido branco serie R - A.P e esgoto domiciliar
46.03.038 | Tubo de PVC rígido PxB com virola e anel de borracha, linha esgoto série reforçada ´R´, DN= 50 mm, inclusive conexões | M | 21.57 | 27.39 | 48.96
46.03.040 | Tubo de PVC rígido PxB com virola e anel de borracha, linha esgoto série reforçada ´R´, DN= 75 mm, inclusive conexões | M | 39.15 | 41.08 | 80.23
46.03.050 | Tubo de PVC rígido PxB com virola e anel de borracha, linha esgoto série reforçada ´R´, DN= 100 mm, inclusive conexões | M | 54 | 50.22 | 104.22
46.03.060 | Tubo de PVC rígido PxB com virola e anel de borracha, linha esgoto série reforçada ´R´. DN= 150 mm, inclusive conexões | M | 105.32 | 50.22 | 155.54
46.03.080 | Tubo de PVC rígido, pontas lisas, soldável, linha esgoto série reforçada ´R´, DN= 40 mm, inclusive conexões | M | 18.7 | 22.83 | 41.53
46.04 | Tubulacao em PVC rigido com junta elastica - aducao e distribuicao de agua
46.04.010 | Tubo de PVC rígido tipo PBA classe 15, DN= 50mm, (DE= 60mm), inclusive conexões | M | 27.95 | 16.06 | 44.01
46.04.020 | Tubo de PVC rígido tipo PBA classe 15, DN= 75mm, (DE= 85mm), inclusive conexões | M | 51.45 | 16.06 | 67.51
46.04.030 | Tubo de PVC rígido tipo PBA classe 15, DN= 100mm, (DE= 110mm), inclusive conexões | M | 96.26 | 16.06 | 112.32
46.04.040 | Tubo de PVC rígido DEFoFo, DN= 100mm (DE= 118mm), inclusive conexões | M | 76.74 | 16.06 | 92.8
46.04.050 | Tubo de PVC rígido DEFoFo, DN= 150mm (DE= 170mm), inclusive conexões | M | 145.89 | 16.06 | 161.95
46.04.070 | Tubo de PVC rígido DEFoFo, DN= 200mm (DE= 222mm), inclusive conexões | M | 208.25 | 32.11 | 240.36
46.04.080 | Tubo de PVC rígido DEFoFo, DN= 250mm (DE= 274mm), inclusive conexões | M | 369.22 | 32.11 | 401.33
46.04.090 | Tubo de PVC rígido DEFoFo, DN= 300mm (DE= 326mm), inclusive conexões | M | 494.11 | 32.11 | 526.22
46.05 | Tubulacao em PVC rigido com junta elastica - rede de esgoto
46.05.020 | Tubo PVC rígido, tipo Coletor Esgoto, junta elástica, DN= 100 mm, inclusive conexões | M | 30.66 | 16.06 | 46.72
46.05.040 | Tubo PVC rígido, tipo Coletor Esgoto, junta elástica, DN= 150 mm, inclusive conexões | M | 51.25 | 16.06 | 67.31
46.05.050 | Tubo PVC rígido, tipo Coletor Esgoto, junta elástica, DN= 200 mm, inclusive conexões | M | 95.25 | 32.11 | 127.36
46.05.060 | Tubo PVC rígido, tipo Coletor Esgoto, junta elástica, DN= 250 mm, inclusive conexões | M | 143.23 | 32.11 | 175.34
46.05.070 | Tubo PVC rígido, tipo Coletor Esgoto, junta elástica, DN= 300 mm, inclusive conexões | M | 239.91 | 32.11 | 272.02
46.05.090 | Tubo PVC rígido, tipo Coletor Esgoto, junta elástica, DN= 400 mm, inclusive conexões | M | 428.07 | 32.11 | 460.18
46.07 | Tubulacao galvanizado
46.07.010 | Tubo galvanizado DN= 1/2´, inclusive conexões | M | 38.29 | 45.65 | 83.94
46.07.020 | Tubo galvanizado DN= 3/4´, inclusive conexões | M | 39.69 | 50.22 | 89.91
46.07.030 | Tubo galvanizado DN= 1´, inclusive conexões | M | 56.24 | 59.34 | 115.58
46.07.040 | Tubo galvanizado DN= 1 1/4´, inclusive conexões | M | 71.62 | 63.91 | 135.53
46.07.050 | Tubo galvanizado DN= 1 1/2´, inclusive conexões | M | 85.04 | 73.04 | 158.08
46.07.060 | Tubo galvanizado DN= 2´, inclusive conexões | M | 107.62 | 82.17 | 189.79
46.07.070 | Tubo galvanizado DN= 2 1/2´, inclusive conexões | M | 140.53 | 91.3 | 231.83
46.07.080 | Tubo galvanizado DN= 3´, inclusive conexões | M | 158.11 | 102.71 | 260.82
46.07.090 | Tubo galvanizado DN= 4´, inclusive conexões | M | 234.13 | 114.13 | 348.26
46.07.100 | Tubo galvanizado DN= 6´, inclusive conexões | M | 392.95 | 125.54 | 518.49
46.08 | Tubulacao em aco carbono galvanizado classe schedule
46.08.006 | Tubo galvanizado sem costura schedule 40, DN= 1/2´, inclusive conexões | M | 60.19 | 45.65 | 105.84
46.08.010 | Tubo galvanizado sem costura schedule 40, DN= 3/4´, inclusive conexões | M | 65.68 | 50.22 | 115.9
46.08.020 | Tubo galvanizado sem costura schedule 40, DN= 1´, inclusive conexões | M | 81.59 | 59.34 | 140.93
46.08.030 | Tubo galvanizado sem costura schedule 40, DN= 1 1/4´, inclusive conexões | M | 119.71 | 63.91 | 183.62
46.08.040 | Tubo galvanizado sem costura schedule 40, DN= 1 1/2´, inclusive conexões | M | 123.05 | 73.04 | 196.09
46.08.050 | Tubo galvanizado sem costura schedule 40, DN= 2´, inclusive conexões | M | 144.95 | 82.17 | 227.12
46.08.070 | Tubo galvanizado sem costura schedule 40, DN= 2 1/2´, inclusive conexões | M | 226.82 | 91.3 | 318.12
46.08.080 | Tubo galvanizado sem costura schedule 40, DN= 3´, inclusive conexões | M | 267.73 | 102.71 | 370.44
46.08.100 | Tubo galvanizado sem costura schedule 40, DN= 4´, inclusive conexões | M | 364.68 | 114.13 | 478.81
46.08.110 | Tubo galvanizado sem costura schedule 40, DN= 6´, inclusive conexões | M | 661.22 | 125.54 | 786.76
46.09 | Conexoes e acessorios em ferro fundido, predial e tradicional, esgoto e pluvial
46.09.050 | Joelho 45° em ferro fundido, linha predial tradicional, DN= 50 mm | UN | 82.83 | 13.69 | 96.52
46.09.060 | Joelho 45° em ferro fundido, linha predial tradicional, DN= 75 mm | UN | 115.16 | 13.69 | 128.85
46.09.070 | Joelho 45° em ferro fundido, linha predial tradicional, DN= 100 mm | UN | 127.59 | 18.26 | 145.85
46.09.080 | Joelho 45° em ferro fundido, linha predial tradicional, DN= 150 mm | UN | 229.14 | 18.26 | 247.4
46.09.100 | Joelho 87° 30´ em ferro fundido, linha predial tradicional, DN= 50 mm | UN | 114.32 | 13.69 | 128.01
46.09.110 | Joelho 87° 30´ em ferro fundido, linha predial tradicional, DN= 75 mm | UN | 166.61 | 13.69 | 180.3
46.09.120 | Joelho 87° 30´ em ferro fundido, linha predial tradicional, DN= 100 mm | UN | 203.33 | 18.26 | 221.59
46.09.130 | Joelho 87° 30´ em ferro fundido, linha predial tradicional, DN= 150 mm | UN | 344.5 | 18.26 | 362.76
46.09.150 | Luva bolsa e bolsa em ferro fundido, linha predial tradicional, DN= 50 mm | UN | 72.71 | 13.69 | 86.4
46.09.160 | Luva bolsa e bolsa em ferro fundido, linha predial tradicional, DN= 75 mm | UN | 78.67 | 13.69 | 92.36
46.09.170 | Luva bolsa e bolsa em ferro fundido, linha predial tradicional, DN= 100 mm | UN | 103.12 | 18.26 | 121.38
46.09.180 | Luva bolsa e bolsa em ferro fundido, linha predial tradicional, DN= 150 mm | UN | 143.72 | 18.26 | 161.98
46.09.200 | Placa cega em ferro fundido, linha predial tradicional, DN= 75 mm | UN | 60.08 | 13.69 | 73.77
46.09.210 | Placa cega em ferro fundido, linha predial tradicional, DN= 100 mm | UN | 77.85 | 18.26 | 96.11
46.09.230 | Junção 45° em ferro fundido, linha predial tradicional, DN= 50 x 50 mm | UN | 132.82 | 13.69 | 146.51
46.09.240 | Junção 45° em ferro fundido, linha predial tradicional, DN= 75 x 50 mm | UN | 141.33 | 18.26 | 159.59
46.09.250 | Junção 45° em ferro fundido, linha predial tradicional, DN= 75 x 75 mm | UN | 178.58 | 18.26 | 196.84
46.09.260 | Junção 45° em ferro fundido, linha predial tradicional, DN= 100 x 50 mm | UN | 181.72 | 18.26 | 199.98
46.09.270 | Junção 45° em ferro fundido, linha predial tradicional, DN= 100 x 75 mm | UN | 219.08 | 18.26 | 237.34
46.09.280 | Junção 45° em ferro fundido, linha predial tradicional, DN= 100 x 100 mm | UN | 237.48 | 18.26 | 255.74
46.09.290 | Junção 45° em ferro fundido, linha predial tradicional, DN= 150 x 100 mm | UN | 344.07 | 22.83 | 366.9
46.09.300 | Junção dupla 45° em ferro fundido, linha predial tradicional, DN= 100 mm | UN | 283.04 | 18.26 | 301.3
46.09.320 | Te sanitário 87° 30´ em ferro fundido, linha predial tradicional, DN= 50 x 50 mm | UN | 126.74 | 13.69 | 140.43
46.09.330 | Te sanitário 87° 30´ em ferro fundido, linha predial tradicional, DN= 75 x 50 mm | UN | 154.29 | 18.26 | 172.55
46.09.340 | Te sanitário 87° 30´ em ferro fundido, linha predial tradicional, DN= 75 x 75 mm | UN | 187.52 | 18.26 | 205.78
46.09.350 | Te sanitário 87° 30´ em ferro fundido, linha predial tradicional, DN= 100 x 50 mm | UN | 193.31 | 18.26 | 211.57
46.09.360 | Te sanitário 87° 30´ em ferro fundido, linha predial tradicional, DN= 100 x 75 mm | UN | 197.33 | 18.26 | 215.59
46.09.370 | Te sanitário 87° 30´ em ferro fundido, linha predial tradicional, DN= 100 x 100 mm | UN | 250.29 | 18.26 | 268.55
46.09.400 | Bucha de redução em ferro fundido, linha predial tradicional, DN= 75 x 50 mm | UN | 48.49 | 18.26 | 66.75
46.09.410 | Bucha de redução em ferro fundido, linha predial tradicional, DN= 100 x 75 mm | UN | 56.95 | 18.26 | 75.21
46.09.420 | Bucha de redução em ferro fundido, linha predial tradicional, DN= 150 x 100 mm | UN | 138.02 | 22.83 | 160.85
46.10 | Tubulacao em cobre para agua quente, gas e vapor
46.10.010 | Tubo de cobre classe A, DN= 15mm (1/2´), inclusive conexões | M | 71.95 | 15.07 | 87.02
46.10.020 | Tubo de cobre classe A, DN= 22mm (3/4´), inclusive conexões | M | 112.01 | 16.44 | 128.45
46.10.030 | Tubo de cobre classe A, DN= 28mm (1´), inclusive conexões | M | 137.14 | 20.55 | 157.69
46.10.040 | Tubo de cobre classe A, DN= 35mm (1 1/4´), inclusive conexões | M | 219.62 | 23.28 | 242.9
46.10.050 | Tubo de cobre classe A, DN= 42mm (1 1/2´), inclusive conexões | M | 260.22 | 23.28 | 283.5
46.10.060 | Tubo de cobre classe A, DN= 54mm (2´), inclusive conexões | M | 348.18 | 31.5 | 379.68
46.10.070 | Tubo de cobre classe A, DN= 66mm (2 1/2´), inclusive conexões | M | 468.08 | 36.97 | 505.05
46.10.080 | Tubo de cobre classe A, DN= 79mm (3´), inclusive conexões | M | 613.26 | 39.72 | 652.98
46.10.090 | Tubo de cobre classe A, DN= 104mm (4´), inclusive conexões | M | 779.8 | 45.19 | 824.99
46.10.200 | Tubo de cobre classe E, DN= 22mm (3/4´), inclusive conexões | M | 79.71 | 16.44 | 96.15
46.10.210 | Tubo de cobre classe E, DN= 28mm (1´), inclusive conexões | M | 91.81 | 20.55 | 112.36
46.10.220 | Tubo de cobre classe E, DN= 35mm (1 1/4´), inclusive conexões | M | 172.65 | 23.28 | 195.93
46.10.230 | Tubo de cobre classe E, DN= 42mm (1 1/2´), inclusive conexões | M | 227.14 | 23.28 | 250.42
46.10.240 | Tubo de cobre classe E, DN= 54mm (2´), inclusive conexões | M | 264.05 | 31.5 | 295.55
46.10.250 | Tubo de cobre classe E, DN= 66mm (2 1/2´), inclusive conexões | M | 362.99 | 36.97 | 399.96
46.12 | Tubulacao em concreto para rede de aguas pluviais
46.12.010 | Tubo de concreto (PS-1), DN= 300mm | M | 69.98 | 30.19 | 100.17
46.12.020 | Tubo de concreto (PS-1), DN= 400mm | M | 87.24 | 35.04 | 122.28
46.12.050 | Tubo de concreto (PS-2), DN= 300mm | M | 69.06 | 30.19 | 99.25
46.12.060 | Tubo de concreto (PS-2), DN= 400mm | M | 86.75 | 35.04 | 121.79
46.12.070 | Tubo de concreto (PS-2), DN= 500mm | M | 120.45 | 43.28 | 163.73
46.12.080 | Tubo de concreto (PA-1), DN= 600mm | M | 236.16 | 49.26 | 285.42
46.12.100 | Tubo de concreto (PA-1), DN= 800mm | M | 379.12 | 63.46 | 442.58
46.12.120 | Tubo de concreto (PA-1), DN= 1000mm | M | 528.3 | 79.93 | 608.23
46.12.140 | Tubo de concreto (PA-1), DN= 1200mm | M | 770.92 | 119.5 | 890.42
46.12.150 | Tubo de concreto (PA-2), DN= 600mm | M | 197.5 | 49.26 | 246.76
46.12.160 | Tubo de concreto (PA-2), DN= 800mm | M | 403.27 | 63.46 | 466.73
46.12.170 | Tubo de concreto (PA-2), DN= 1000mm | M | 564.21 | 79.93 | 644.14
46.12.180 | Tubo de concreto (PA-3), DN= 600mm | M | 292.57 | 49.26 | 341.83
46.12.190 | Tubo de concreto (PA-3), DN= 800mm | M | 493.45 | 63.46 | 556.91
46.12.200 | Tubo de concreto (PA-3), DN= 1000mm | M | 720.27 | 79.93 | 800.2
46.12.210 | Meio tubo de concreto, DN= 300mm | M | 34.6 | 29.25 | 63.85
46.12.220 | Meio tubo de concreto, DN= 400mm | M | 45.81 | 37.27 | 83.08
46.12.240 | Meio tubo de concreto, DN= 600mm | M | 82.25 | 63 | 145.25
46.12.250 | Tubo de concreto (PA-2), DN= 1500mm | M | 1231.5 | 179.25 | 1410.75
46.12.260 | Tubo de concreto (PA-1), DN= 400mm | M | 130.52 | 35.04 | 165.56
46.12.270 | Tubo de concreto (PA-2), DN= 400mm | M | 119.12 | 35.04 | 154.16
46.12.280 | Tubo de concreto (PA-3), DN= 400mm | M | 156.2 | 35.04 | 191.24
46.12.290 | Tubo de concreto (PA-2), DN= 700mm | M | 257.54 | 55.23 | 312.77
46.12.300 | Tubo de concreto (PA-2), DN= 500mm | M | 154.41 | 43.28 | 197.69
46.12.310 | Tubo de concreto (PA-2), DN= 900mm | M | 469.77 | 71.7 | 541.47
46.12.320 | Tubo de concreto (PA-1), DN= 300mm | M | 108.73 | 30.19 | 138.92
46.12.330 | Tubo de concreto (PA-2), DN= 300mm | M | 101.28 | 30.19 | 131.47
46.12.340 | Meio tubo de concreto, DN= 200mm | M | 24.19 | 10.65 | 34.84
46.13 | Tubulacao em PEAD corrugado perfurado para rede drenagem
46.13.006 | Tubo em polietileno de alta densidade corrugado perfurado, DN= 2 1/2´, inclusive conexões | M | 7.2 | 1.52 | 8.72
46.13.010 | Tubo em polietileno de alta densidade corrugado perfurado, DN= 3´, inclusive conexões | M | 7.97 | 1.52 | 9.49
46.13.020 | Tubo em polietileno de alta densidade corrugado perfurado, DN= 4´, inclusive conexões | M | 10.76 | 1.52 | 12.28
46.13.026 | Tubo em polietileno de alta densidade corrugado perfurado, DN= 6´, inclusive conexões | M | 23.38 | 1.52 | 24.9
46.13.030 | Tubo em polietileno de alta densidade corrugado perfurado, DN= 8´, inclusive conexões | M | 31.68 | 1.52 | 33.2
46.13.100 | Tubo em polietileno de alta densidade corrugado, DN/DI= 250 mm | M | 79.88 | 2.28 | 82.16
46.13.101 | Tubo em polietileno de alta densidade corrugado, DN/DI= 300 mm | M | 105.17 | 2.28 | 107.45
46.13.102 | Tubo em polietileno de alta densidade corrugado, DN/DI= 400 mm | M | 156.28 | 2.28 | 158.56
46.13.103 | Tubo em polietileno de alta densidade corrugado, DN/DI= 500 mm | M | 247.97 | 2.28 | 250.25
46.13.104 | Tubo em polietileno de alta densidade corrugado, DN/DI= 600 mm | M | 380.62 | 2.28 | 382.9
46.13.105 | Tubo em polietileno de alta densidade corrugado, DN/DI= 800 mm | M | 542.91 | 2.28 | 545.19
46.13.106 | Tubo em polietileno de alta densidade corrugado, DN/DI= 1000 mm | M | 903.17 | 2.28 | 905.45
46.13.107 | Tubo em polietileno de alta densidade corrugado, DN/DI= 1200 mm | M | 1221.49 | 2.28 | 1223.77
46.14 | Tubulacao em ferro ductil para redes de saneamento
46.14.020 | Tubo de ferro fundido classe K-7 com junta elástica, DN= 150mm, inclusive conexões | M | 534.08 | 32.11 | 566.19
46.14.030 | Tubo de ferro fundido classe K-7 com junta elástica, DN= 200mm, inclusive conexões | M | 606.72 | 32.11 | 638.83
46.14.040 | Tubo de ferro fundido classe K-7 com junta elástica, DN= 250mm, inclusive conexões | M | 773.6 | 32.11 | 805.71
46.14.050 | Tubo de ferro fundido classe K-7 com junta elástica, DN= 350mm, inclusive conexões | M | 1148.65 | 32.11 | 1180.76
46.14.060 | Tubo de ferro fundido classe K-7 com junta elástica, DN= 300mm, inclusive conexões | M | 929.14 | 32.11 | 961.25
46.14.490 | Tubo de ferro fundido classe k-9 com junta elástica, DN= 80mm, inclusive conexões | M | 507.92 | 32.11 | 540.03
46.14.510 | Tubo de ferro fundido classe K-9 com junta elástica, DN= 100mm, inclusive conexões | M | 520.51 | 32.11 | 552.62
46.14.520 | Tubo de ferro fundido classe K-9 com junta elástica, DN= 150mm, inclusive conexões | M | 587.48 | 32.11 | 619.59
46.14.530 | Tubo de ferro fundido classe K-9 com junta elástica, DN= 200mm, inclusive conexões | M | 721.99 | 32.11 | 754.1
46.14.540 | Tubo de ferro fundido classe k-9 com junta elástica, DN= 250mm, inclusive conexões | M | 878.91 | 32.11 | 911.02
46.14.550 | Tubo de ferro fundido classe K-9 com junta elástica, DN= 300mm, inclusive conexões | M | 1053.67 | 32.11 | 1085.78
46.14.560 | Tubo de ferro fundido classe k-9 com junta elástica, DN= 350mm, inclusive conexões | M | 1359.67 | 32.11 | 1391.78
46.15 | Tubulacao em PEAD - recalque de tratamento de esgoto
46.15.111 | Tubo em polietileno de alta densidade DE=160 mm - PN-10, inclusive conexões | M | 135.67 | 19.26 | 154.93
46.15.112 | Tubo em polietileno de alta densidade DE=200 mm - PN-10, inclusive conexões | M | 189.31 | 25.69 | 215
46.15.113 | Tubo em polietileno de alta densidade DE=225 mm - PN-10, inclusive conexões | M | 236.88 | 25.69 | 262.57
46.18 | Tubulacao flangeada em ferro ductil para redes de saneamento
46.18.010 | Tubo em ferro fundido com ponta e ponta TCLA - DN= 80mm, sem juntas e conexões | M | 643.38 | 36.68 | 680.06
46.18.020 | Tubo em ferro fundido com ponta e ponta TCLA - DN= 100mm, sem juntas e conexões | M | 610.64 | 36.68 | 647.32
46.18.030 | Tubo em ferro fundido com ponta e ponta TCLA - DN= 150mm, sem juntas e conexões | M | 635.45 | 36.68 | 672.13
46.18.040 | Tubo em ferro fundido com ponta e ponta TCLA - DN= 200mm, sem juntas e conexões | M | 759.31 | 36.68 | 795.99
46.18.050 | Tubo em ferro fundido com ponta e ponta TCLA - DN= 250mm, sem juntas e conexões | M | 997.61 | 39.41 | 1037.02
46.18.060 | Tubo em ferro fundido com ponta e ponta TCLA - DN= 300mm, sem juntas e conexões | M | 1143.66 | 39.41 | 1183.07
46.18.089 | Flange avulso em ferro fundido, classe PN-10, DN= 50mm | UN | 129.37 | 20.09 | 149.46
46.18.090 | Flange avulso em ferro fundido, classe PN-10, DN= 80mm | UN | 168.3 | 20.09 | 188.39
46.18.100 | Flange avulso em ferro fundido, classe PN-10, DN= 100mm | UN | 200.12 | 21.91 | 222.03
46.18.110 | Flange avulso em ferro fundido, classe PN-10, DN= 150mm | UN | 294 | 23.74 | 317.74
46.18.120 | Flange avulso em ferro fundido, classe PN-10, DN= 200mm | UN | 371.76 | 25.56 | 397.32
46.18.130 | Flange avulso em ferro fundido, classe PN-10, DN= 250mm | UN | 527.56 | 27.39 | 554.95
46.18.140 | Flange avulso em ferro fundido, classe PN-10, DN= 300mm | UN | 698.35 | 29.21 | 727.56
46.18.168 | Curva de 90° em ferro fundido com flanges, classe PN-10, DN= 50mm | UN | 301.38 | 25.56 | 326.94
46.18.170 | Curva de 90° em ferro fundido, com flanges, classe PN-10, DN= 80mm | UN | 288.24 | 20.09 | 308.33
46.18.180 | Curva de 90° em ferro fundido, com flanges, classe PN-10, DN= 100mm | UN | 367.54 | 25.56 | 393.1
46.18.190 | Curva de 90° em ferro fundido, com flanges, classe PN-10, DN= 150mm | UN | 680.69 | 29.21 | 709.9
46.18.410 | Te em ferro fundido, com flanges, classe PN-10, DN= 80mm, com derivação de 80mm | UN | 517.64 | 21.91 | 539.55
46.18.420 | Te em ferro fundido, com flanges, classe PN-10, DN= 100mm, com derivações de 80 até 100mm | UN | 586.92 | 25.56 | 612.48
46.18.430 | Te em ferro fundido, com flanges, classe PN-10, DN= 150mm, com derivações de 80 até 150mm | UN | 1000.35 | 29.21 | 1029.56
46.18.560 | Junta Gibault em ferro fundido, DN= 80mm, completa | UN | 364.31 | 20.09 | 384.4
46.18.570 | Junta Gibault em ferro fundido, DN= 100 mm, completa | UN | 500.92 | 21.91 | 522.83
46.19 | Tubulacao flangeada em ferro ductil para redes de saneamento.
46.19.500 | Redução excêntrica em ferro fundido, com flanges, classe PN-10, DN= 100mm x 80mm | UN | 411.53 | 25.56 | 437.09
46.19.510 | Redução excêntrica em ferro fundido, com flanges, classe PN-10, DN= 150mm x 80/100mm | UN | 571.24 | 29.21 | 600.45
46.19.520 | Redução excêntrica em ferro fundido, com flanges, classe PN-10, DN= 200mm x 100/150mm | UN | 892.67 | 32.87 | 925.54
46.19.530 | Redução excêntrica em ferro fundido, com flanges, classe PN-10, DN= 250mm x 150/200mm | UN | 1409.3 | 36.52 | 1445.82
46.19.590 | Redução concêntrica em ferro fundido, com flanges, classe PN-10, DN= 80 x 50mm | UN | 323.94 | 25.56 | 349.5
46.19.600 | Redução concêntrica em ferro fundido, com flanges, classe PN-10, DN= 100mm x 80mm | UN | 386.37 | 25.56 | 411.93
46.19.610 | Redução concêntrica em ferro fundido, com flanges, classe PN-10, DN= 150mm x 80/100mm | UN | 698.97 | 29.21 | 728.18
46.19.620 | Redução concêntrica em ferro fundido, com flanges, classe PN-10, DN= 200mm x 100/150mm | UN | 810.75 | 32.87 | 843.62
46.19.630 | Redução concêntrica em ferro fundido, com flanges, classe PN-10, DN= 250mm x 150/200mm | UN | 1285.65 | 36.52 | 1322.17
46.20 | Reparos, conservacoes e complementos - GRUPO 46
46.20.010 | Assentamento de tubo de concreto com diâmetro até 600 mm | M | 1.83 | 63 | 64.83
46.20.020 | Assentamento de tubo de concreto com diâmetro de 700 até 1500 mm | M | 69.4 | 36.66 | 106.06
46.21 | Tubulacao em aco preto schedule
46.21.012 | Tubo de aço carbono preto sem costura Schedule 40, DN= 1´ - inclusive conexões | M | 74.26 | 63.91 | 138.17
46.21.036 | Tubo de aço carbono preto sem costura Schedule 40, DN= 1 1/4´ - inclusive conexões | M | 98.19 | 73.04 | 171.23
46.21.040 | Tubo de aço carbono preto sem costura Schedule 40, DN= 1 1/2´ - inclusive conexões | M | 103.79 | 73.04 | 176.83
46.21.046 | Tubo de aço carbono preto sem costura Schedule 40, DN= 2´ - inclusive conexões | M | 129.98 | 82.17 | 212.15
46.21.056 | Tubo de aço carbono preto sem costura Schedule 40, DN= 2 1/2´ - inclusive conexões | M | 202.05 | 91.3 | 293.35
46.21.060 | Tubo de aço carbono preto sem costura Schedule 40, DN= 3´ - inclusive conexões | M | 230.68 | 102.71 | 333.39
46.21.066 | Tubo de aço carbono preto sem costura Schedule 40, DN= 3 1/2´ - inclusive conexões | M | 275.21 | 109.56 | 384.77
46.21.080 | Tubo de aço carbono preto sem costura Schedule 40, DN= 4´ - inclusive conexões | M | 318.75 | 114.13 | 432.88
46.21.090 | Tubo de aço carbono preto sem costura Schedule 40, DN= 5´ - inclusive conexões | M | 438.71 | 120.97 | 559.68
46.21.100 | Tubo de aço carbono preto sem costura Schedule 40, DN= 6´ - inclusive conexões | M | 562.85 | 125.54 | 688.39
46.21.110 | Tubo de aço carbono preto sem costura Schedule 40, DN= 8´ - inclusive conexões | M | 828.05 | 136.95 | 965
46.21.140 | Tubo de aço carbono preto com costura Schedule 40, DN= 10´ - inclusive conexões | M | 723.08 | 150.64 | 873.72
46.21.150 | Tubo de aço carbono preto com costura Schedule 40, DN= 12´ - inclusive conexões | M | 883.65 | 159.78 | 1043.43
46.23 | Tubulacao em concreto para rede de esgoto sanitario
46.23.110 | Tubo de concreto classe EA-3, DN= 400 mm | M | 183 | 14.86 | 197.86
46.23.120 | Tubo de concreto classe EA-3, DN= 500 mm | M | 253.74 | 22.28 | 276.02
46.23.130 | Tubo de concreto classe EA-3, DN= 600 mm | M | 314.8 | 26 | 340.8
46.23.140 | Tubo de concreto classe EA-3, DN= 700 mm | M | 428.5 | 29.71 | 458.21
46.23.150 | Tubo de concreto classe EA-3, DN= 800 mm | M | 506.04 | 37.14 | 543.18
46.23.160 | Tubo de concreto classe EA-3, DN= 900 mm | M | 775.53 | 44.57 | 820.1
46.23.170 | Tubo de concreto classe EA-3, DN= 1000 mm | M | 792.44 | 55.71 | 848.15
46.23.180 | Tubo de concreto classe EA-3, DN= 1200 mm | M | 1107.25 | 111.42 | 1218.67
46.25 | Tubulação em CPVC
46.25.050 | Condutor em PVC 88mm, inclusive conexões - AP | M | 68.3 | 37.89 | 106.19
46.26 | Tubulacao em ferro fundido predial SMU - esgoto e pluvial
46.26.010 | Tubo em ferro fundido com ponta e ponta, predial SMU, DN= 50 mm | M | 151.13 | 22.83 | 173.96
46.26.020 | Tubo em ferro fundido com ponta e ponta, predial SMU, DN= 75 mm | M | 203.55 | 22.83 | 226.38
46.26.030 | Tubo em ferro fundido com ponta e ponta, predial SMU, DN= 100 mm | M | 258.93 | 32.11 | 291.04
46.26.040 | Tubo em ferro fundido com ponta e ponta, predial SMU, DN= 150 mm | M | 322.56 | 32.11 | 354.67
46.26.050 | Tubo em ferro fundido com ponta e ponta, predial SMU, DN= 200 mm | M | 562.25 | 32.11 | 594.36
46.26.060 | Junta de união em aço inoxidável para tubo em ferro fundido predial SMU, DN= 50 mm | UN | 61.08 | 18.26 | 79.34
46.26.070 | Junta de união em aço inoxidável para tubo em ferro fundido predial SMU, DN= 75 mm | UN | 70.2 | 18.26 | 88.46
46.26.080 | Junta de união em aço inoxidável para tubo em ferro fundido predial SMU, DN= 100 mm | UN | 86.58 | 22.83 | 109.41
46.26.090 | Junta de união em aço inoxidável para tubo em ferro fundido predial SMU, DN= 150 mm | UN | 135.79 | 22.83 | 158.62
46.26.100 | Junta de união em aço inoxidável para tubo em ferro fundido predial SMU, DN= 200 mm | UN | 179.94 | 22.83 | 202.77
46.26.110 | Conjunto de ancoragem para tubo em ferro fundido predial SMU, DN= 50 mm | CJ | 883.57 | 18.26 | 901.83
46.26.120 | Conjunto de ancoragem para tubo em ferro fundido predial SMU, DN= 75 mm | CJ | 941.86 | 18.26 | 960.12
46.26.130 | Conjunto de ancoragem para tubo em ferro fundido predial SMU, DN= 100 mm | CJ | 988.76 | 22.83 | 1011.59
46.26.136 | Conjunto de ancoragem para tubo em ferro fundido predial SMU, DN= 125 mm | CJ | 1015.36 | 22.83 | 1038.19
46.26.140 | Conjunto de ancoragem para tubo em ferro fundido predial SMU, DN= 150 mm | CJ | 1230.7 | 22.83 | 1253.53
46.26.150 | Conjunto de ancoragem para tubo em ferro fundido predial SMU, DN= 200 mm | CJ | 1756.4 | 22.83 | 1779.23
46.26.200 | Tubo em ferro fundido com ponta e ponta, predial SMU, DN= 125 mm | M | 321.73 | 32.11 | 353.84
46.26.210 | Tubo em ferro fundido com ponta e ponta, predial SMU, DN= 250 mm | M | 910.64 | 32.11 | 942.75
46.26.400 | Joelho 45° em ferro fundido, predial SMU, DN= 50 mm | UN | 118.07 | 18.26 | 136.33
46.26.410 | Joelho 45° em ferro fundido, predial SMU, DN= 75 mm | UN | 155.28 | 18.26 | 173.54
46.26.420 | Joelho 45° em ferro fundido, predial SMU, DN= 100 mm | UN | 169.39 | 22.83 | 192.22
46.26.426 | Joelho 45° em ferro fundido, predial SMU, DN= 125 mm | UN | 286.05 | 22.83 | 308.88
46.26.430 | Joelho 45° em ferro fundido, predial SMU, DN= 150 mm | UN | 290.25 | 22.83 | 313.08
46.26.440 | Joelho 45° em ferro fundido, predial SMU, DN= 200 mm | UN | 659.42 | 22.83 | 682.25
46.26.460 | Joelho 88° em ferro fundido, predial SMU, DN= 50 mm | UN | 182.06 | 18.26 | 200.32
46.26.470 | Joelho 88° em ferro fundido, predial SMU, DN= 75 mm | UN | 191.92 | 18.26 | 210.18
46.26.480 | Joelho 88° em ferro fundido, predial SMU, DN= 100 mm | UN | 192.27 | 22.83 | 215.1
46.26.490 | Joelho 88° em ferro fundido, predial SMU, DN= 150 mm | UN | 254.87 | 22.83 | 277.7
46.26.500 | Joelho 88° em ferro fundido, predial SMU, DN= 200 mm | UN | 356.35 | 22.83 | 379.18
46.26.510 | Junção 45° em ferro fundido, predial SMU, DN= 50 x 50 mm | UN | 145.39 | 18.26 | 163.65
46.26.516 | Junção 45° em ferro fundido, predial SMU, DN= 75 x 50 mm | UN | 221.26 | 18.26 | 239.52
46.26.520 | Junção 45° em ferro fundido, predial SMU, DN= 75 x 75 mm | UN | 246.91 | 18.26 | 265.17
46.26.540 | Junção 45° em ferro fundido, predial SMU, DN= 100 x 75 mm | UN | 292.02 | 22.83 | 314.85
46.26.550 | Junção 45° em ferro fundido, predial SMU, DN= 100 x 100 mm | UN | 341.23 | 22.83 | 364.06
46.26.560 | Junção 45° em ferro fundido, predial SMU, DN= 150 x 150 mm | UN | 941.48 | 22.83 | 964.31
46.26.580 | Junta de união em aço inoxidável para tubo em ferro fundido predial SMU, DN= 125 mm | UN | 110.07 | 22.83 | 132.9
46.26.590 | Junta de união em aço inoxidável para tubo em ferro fundido predial SMU, DN= 250 mm | UN | 548.72 | 22.83 | 571.55
46.26.600 | Redução excêntrica em ferro fundido, predial SMU, DN= 75 x 50 mm | UN | 142.01 | 18.26 | 160.27
46.26.610 | Redução excêntrica em ferro fundido, predial SMU, DN= 100 x 75 mm | UN | 206.42 | 22.83 | 229.25
46.26.612 | Redução excêntrica em ferro fundido, predial SMU, DN= 125 x 75 mm | UN | 234.12 | 22.83 | 256.95
46.26.614 | Redução excêntrica em ferro fundido, predial SMU, DN= 125 x 100 mm | UN | 242.53 | 22.83 | 265.36
46.26.616 | Redução excêntrica em ferro fundido, predial SMU, DN= 150 x 75 mm | UN | 501.73 | 22.83 | 524.56
46.26.632 | Redução excêntrica em ferro fundido, predial SMU, DN= 150 x 100 mm | UN | 505.6 | 22.83 | 528.43
46.26.634 | Redução excêntrica em ferro fundido, predial SMU, DN= 150 x 125 mm | UN | 503.45 | 22.83 | 526.28
46.26.636 | Redução excêntrica em ferro fundido, predial SMU, DN= 200 x 125 mm | UN | 549.3 | 22.83 | 572.13
46.26.640 | Redução excêntrica em ferro fundido, predial SMU, DN= 200 x 150 mm | UN | 589.66 | 22.83 | 612.49
46.26.690 | Redução excêntrica em ferro fundido, predial SMU, DN= 250 x 200 mm | UN | 1247.12 | 22.83 | 1269.95
46.26.700 | Te de visita em ferro fundido, predial SMU, DN= 75 mm | UN | 523.53 | 18.26 | 541.79
46.26.710 | Te de visita em ferro fundido, predial SMU, DN= 100 mm | UN | 908.71 | 22.83 | 931.54
46.26.720 | Te de visita em ferro fundido, predial SMU, DN= 125 mm | UN | 1208.15 | 22.83 | 1230.98
46.26.730 | Te de visita em ferro fundido, predial SMU, DN= 150 mm | UN | 1434.75 | 22.83 | 1457.58
46.26.740 | Te de visita em ferro fundido, predial SMU, DN= 200 mm | UN | 3038.43 | 22.83 | 3061.26
46.26.800 | Abraçadeira dentada para travamento em aço inoxidável, com parafuso de aço zincado, para tubo em ferro fundido predial SMU, DN= 50 mm | UN | 201.46 | 18.26 | 219.72
46.26.810 | Abraçadeira dentada para travamento em aço inoxidável, com parafuso de aço zincado, para tubo em ferro fundido predial SMU, DN= 75 mm | UN | 263.93 | 18.26 | 282.19
46.26.820 | Abraçadeira dentada para travamento em aço inoxidável, com parafuso de aço zincado, para tubo em ferro fundido predial SMU, DN= 100 mm | UN | 600.99 | 22.83 | 623.82
46.26.825 | Abraçadeira dentada para travamento em aço inoxidável, com parafuso de aço zincado, para tubo em ferro fundido predial SMU, DN= 125 mm | UN | 582.39 | 22.83 | 605.22
46.26.830 | Abraçadeira dentada para travamento em aço inoxidável, com parafuso de aço zincado, para tubo em ferro fundido predial SMU, DN= 150 mm | UN | 777.48 | 22.83 | 800.31
46.26.840 | Tampão simples em ferro fundido, predial SMU, DN= 150 mm | UN | 251.38 | 22.83 | 274.21
46.26.843 | Tampão simples em ferro fundido, predial SMU, DN= 200 mm | UN | 531.64 | 22.83 | 554.47
46.26.900 | Junção 45° em ferro fundido, predial SMU, DN= 125 x 100 mm | UN | 534.15 | 22.83 | 556.98
46.26.910 | Junção 45° em ferro fundido, predial SMU, DN= 150 x 100 mm | UN | 750.38 | 22.83 | 773.21
46.26.920 | Junção 45° em ferro fundido, predial SMU, DN= 200 x 100 mm | UN | 1145.76 | 22.83 | 1168.59
46.26.930 | Junção 45° em ferro fundido, predial SMU, DN= 200 x 200 mm | UN | 3124.22 | 22.83 | 3147.05
46.27 | Tubulacao em cobre, para sistema de ar condicionado
46.27.050 | Tubo de cobre flexível, espessura 1/32" - diâmetro 3/16", inclusive conexões | M | 8.53 | 7.53 | 16.06
46.27.060 | Tubo de cobre flexível, espessura 1/32" - diâmetro 1/4", inclusive conexões | M | 12.44 | 7.53 | 19.97
46.27.070 | Tubo de cobre flexível, espessura 1/32" - diâmetro 5/16", inclusive conexões | M | 15.56 | 7.53 | 23.09
46.27.080 | Tubo de cobre flexível, espessura 1/32" - diâmetro 3/8", inclusive conexões | M | 19.69 | 11.41 | 31.1
46.27.090 | Tubo de cobre flexível, espessura 1/32" - diâmetro 1/2", inclusive conexões | M | 25.9 | 11.41 | 37.31
46.27.100 | Tubo de cobre flexível, espessura 1/32" - diâmetro 5/8", inclusive conexões | M | 33.51 | 11.41 | 44.92
46.27.110 | Tubo de cobre flexível, espessura 1/32" - diâmetro 3/4", inclusive conexões | M | 40.87 | 11.41 | 52.28
46.32 | Tubulacao em cobre rigido, para sistema VRF de ar condicionado
46.32.001 | Tubo de cobre sem costura, rígido, espessura 1/16" - diâmetro 3/8", inclusive conexões | M | 47.69 | 16.44 | 64.13
46.32.002 | Tubo de cobre sem costura, rígido, espessura 1/16" - diâmetro 1/2", inclusive conexões | M | 68.65 | 16.44 | 85.09
46.32.003 | Tubo de cobre sem costura, rígido, espessura 1/16" - diâmetro 5/8", inclusive conexões | M | 80.6 | 16.44 | 97.04
46.32.004 | Tubo de cobre sem costura, rígido, espessura 1/16" - diâmetro 3/4", inclusive conexões | M | 103.34 | 16.44 | 119.78
46.32.005 | Tubo de cobre sem costura, rígido, espessura 1/16" - diâmetro 7/8", inclusive conexões | M | 120.36 | 16.44 | 136.8
46.32.006 | Tubo de cobre sem costura, rígido, espessura 1/16" - diâmetro 1", inclusive conexões | M | 136.9 | 16.44 | 153.34
46.32.007 | Tubo de cobre sem costura, rígido, espessura 1/16" - diâmetro 1.1/8", inclusive conexões | M | 158.96 | 16.44 | 175.4
46.32.008 | Tubo de cobre sem costura, rígido, espessura 1/16" - diâmetro 1.1/4", inclusive conexões | M | 178.67 | 16.44 | 195.11
46.32.009 | Tubo de cobre sem costura, rígido, espessura 1/16" - diâmetro 1.3/8", inclusive conexões | M | 191.69 | 16.44 | 208.13
46.32.010 | Tubo de cobre sem costura, rígido, espessura 1/16" - diâmetro 1.1/2", inclusive conexões | M | 216.54 | 16.44 | 232.98
46.32.011 | Tubo de cobre sem costura, rígido, espessura 1/16" - diâmetro 1.5/8", inclusive conexões | M | 246.05 | 16.44 | 262.49
46.33 | Tubulacao em PP - aguas pluviais / esgoto
46.33.001 | Tubo de esgoto em polipropileno de alta resistência - PP, DN= 40mm, preto, com união deslizante e guarnição elastomérica de duplo lábio | M | 29.34 | 16.06 | 45.4
46.33.002 | Tubo de esgoto em polipropileno de alta resistência - PP, DN= 50mm, preto, com união deslizante e guarnição elastomérica de duplo lábio | M | 37.66 | 16.06 | 53.72
46.33.003 | Tubo de esgoto em polipropileno de alta resistência - PP, DN= 63mm, preto, com união deslizante e guarnição elastomérica de duplo lábio | M | 42.93 | 16.06 | 58.99
46.33.004 | Tubo de esgoto em polipropileno de alta resistência - PP, DN= 110mm, preto, com união deslizante e guarnição elastomérica de duplo lábio | M | 102.75 | 24.09 | 126.84
46.33.020 | Joelho 45° em polipropileno de alta resistência, preto, tipo PB, DN= 40mm | UN | 10.87 | 10.5 | 21.37
46.33.021 | Joelho 45° em polipropileno de alta resistência - PP, preto, tipo PB, DN= 50mm | UN | 16.21 | 10.5 | 26.71
46.33.022 | Joelho 45° em polipropileno de alta resistência - PP, preto, tipo PB, DN= 63mm | UN | 17.3 | 15.98 | 33.28
46.33.023 | Joelho 45° em polipropileno de alta resistência - PP, preto, tipo PB, DN= 110mm | UN | 18.77 | 18.26 | 37.03
46.33.047 | Joelho 87°30' em polipropileno de alta resistência - PP, preto, tipo PB, DN= 40mm | UN | 11.15 | 10.5 | 21.65
46.33.048 | Joelho 87°30' em polipropileno de alta resistência - PP, preto, tipo PB, DN= 50mm | UN | 16.48 | 10.5 | 26.98
46.33.049 | Joelho 87°30' em polipropileno de alta resistência - PP, preto, tipo PB, DN= 63mm | UN | 22.44 | 15.98 | 38.42
46.33.074 | Joelho 87°30' em polipropileno de alta resistência - PP, preto, tipo PB, DN= 110mm, com base de apoio | UN | 39.07 | 18.26 | 57.33
46.33.102 | Luva dupla em polipropileno de alta resistência - PP, preto, DN= 40mm | UN | 13.83 | 10.5 | 24.33
46.33.103 | Luva dupla em polipropileno de alta resistência - PP, preto, DN= 50mm | UN | 17.43 | 10.5 | 27.93
46.33.104 | Luva dupla em polipropileno de alta resistência - PP, preto, DN= 63mm | UN | 20.63 | 15.98 | 36.61
46.33.105 | Luva dupla em polipropileno de alta resistência - PP, preto, DN= 110mm | UN | 34.03 | 18.26 | 52.29
46.33.116 | Luva de Redução em polipropileno de alta resistência - PP, preto, tipo PB, DN= 50x40mm | UN | 12.12 | 10.5 | 22.62
46.33.117 | Luva de Redução em polipropileno de alta resistência - PP, preto, tipo PB, DN= 63x50mm | UN | 16.05 | 15.98 | 32.03
46.33.118 | Luva de Redução em polipropileno de alta resistência - PP, preto, tipo PB, DN= 110x63mm | UN | 28.32 | 18.26 | 46.58
46.33.130 | Tê 87°30' simples em polipropileno de alta resistência - PP, preto, tipo PB, DN= 50x50mm | UN | 33.26 | 10.5 | 43.76
46.33.131 | Tê 87°30' simples em polipropileno de alta resistência - PP, preto, tipo PB, DN= 63x63mm | UN | 42.37 | 15.98 | 58.35
46.33.132 | Tê 87°30' simples em polipropileno de alta resistência - PP, preto, tipo PB, DN= 110x110mm | UN | 74.93 | 18.26 | 93.19
46.33.137 | Tê 87°30' simples de redução em polipropileno de alta resistência - PP, preto, tipo PB, DN= 110x63mm | UN | 62.97 | 18.26 | 81.23
46.33.140 | Tê 87°30' de inspeção em polipropileno de alta resistência - PP, preto (PxB), DN 110mm | UN | 160.14 | 15.98 | 176.12
46.33.149 | Junção 45° simples em polipropileno de alta resistência - PP, preto, tipo PB, DN= 50x50mm | UN | 32.06 | 10.5 | 42.56
46.33.150 | Junção 45° simples em polipropileno de alta resistência - PP, preto, tipo PB, DN= 63x63mm | UN | 35.45 | 15.98 | 51.43
46.33.151 | Junção 45° simples em polipropileno de alta resistência - PP, preto, tipo PB, DN= 110x110mm | UN | 69.71 | 18.26 | 87.97
46.33.159 | Junção 45° simples de redução em polipropileno de alta resistência - PP, preto, tipo PB, DN= 63x50mm | UN | 30.68 | 15.98 | 46.66
46.33.160 | Junção 45° simples de redução em polipropileno de alta resistência - PP, preto, tipo PB, DN= 110x50mm | UN | 57.31 | 18.26 | 75.57
46.33.161 | Junção 45° simples de redução em polipropileno de alta resistência - PP, preto, tipo PB, DN= 110x63mm | UN | 50.42 | 18.26 | 68.68
46.33.170 | Curva 87°30' em polipropileno de alta resistência - PP, preto, tipo PB, DN= 110mm | UN | 65.85 | 18.26 | 84.11
46.33.186 | Caixa sifonada de piso, em polipropileno de alta resistência PP, preto, DN=125mm, uma saída de 63mm | UN | 93.67 | 15.98 | 109.65
46.33.197 | Prolongamento para caixa sifonada em prolipropileno de alta resistência PP, preto, DN= 125mm | UN | 67.67 | 18.26 | 85.93
46.33.201 | Tampa tê de inspeção oval, em polipropileno de alta resistência preto (PxB), DN=110mm | UN | 64.48 | 10.5 | 74.98
46.33.206 | Tampão em polipropileno de alta resistência PP, preto (PxB), DN=63mm | UN | 8.52 | 10.5 | 19.02
46.33.207 | Tampão em polipropileno de alta resistência PP, preto (PxB), DN=110mm | UN | 26.47 | 10.5 | 36.97
46.33.210 | Porta marco para grelha de 12x12 cm, em prolipropileno de alta resistência PP, preto | UN | 41.22 | 15.98 | 57.2
46.33.211 | Marco de bronze com grelha em aço inoxidável de 12x12cm | CJ | 75.77 | 4.57 | 80.34
47 | VALVULAS E APARELHOS DE MEDICAO E CONTROLE PARA LIQUIDOS E GASES
47.01 | Registro e / ou valvula em latao fundido sem acabamento
47.01.010 | Registro de gaveta em latão fundido sem acabamento, DN= 1/2´ | UN | 40.33 | 20.55 | 60.88
47.01.020 | Registro de gaveta em latão fundido sem acabamento, DN= 3/4´ | UN | 57.61 | 27.39 | 85
47.01.030 | Registro de gaveta em latão fundido sem acabamento, DN= 1´ | UN | 72.39 | 34.24 | 106.63
47.01.040 | Registro de gaveta em latão fundido sem acabamento, DN= 1 1/4´ | UN | 82.84 | 41.08 | 123.92
47.01.050 | Registro de gaveta em latão fundido sem acabamento, DN= 1 1/2´ | UN | 107.8 | 45.65 | 153.45
47.01.060 | Registro de gaveta em latão fundido sem acabamento, DN= 2´ | UN | 139.67 | 57.06 | 196.73
47.01.070 | Registro de gaveta em latão fundido sem acabamento, DN= 2 1/2´ | UN | 354.03 | 68.48 | 422.51
47.01.080 | Registro de gaveta em latão fundido sem acabamento, DN= 3´ | UN | 592 | 91.3 | 683.3
47.01.090 | Registro de gaveta em latão fundido sem acabamento, DN= 4´ | UN | 1000.36 | 136.95 | 1137.31
47.01.130 | Registro de pressão em latão fundido sem acabamento, DN= 3/4´ | UN | 69.5 | 27.39 | 96.89
47.01.170 | Válvula de esfera monobloco em latão, passagem plena, acionamento com alavanca, DN= 1/2´ | UN | 32.41 | 20.55 | 52.96
47.01.180 | Válvula de esfera monobloco em latão, passagem plena, acionamento com alavanca, DN= 3/4´ | UN | 69.94 | 20.55 | 90.49
47.01.190 | Válvula de esfera monobloco em latão, passagem plena, acionamento com alavanca, DN= 1´ | UN | 71.05 | 20.55 | 91.6
47.01.191 | Válvula de esfera monobloco em latão, passagem plena, acionamento com alavanca, DN= 1.1/4´ | UN | 94.47 | 22.83 | 117.3
47.01.210 | Válvula de esfera monobloco em latão, passagem plena, acionamento com alavanca, DN= 2´ | UN | 241.92 | 20.55 | 262.47
47.01.220 | Válvula de esfera monobloco em latão, passagem plena, acionamento com alavanca, DN= 4´ | UN | 1266.64 | 45.65 | 1312.29
47.02 | Registro e / ou valvula em latao fundido com acabamento cromado
47.02.010 | Registro de gaveta em latão fundido cromado com canopla, DN= 1/2´ - linha especial | UN | 83.57 | 20.55 | 104.12
47.02.020 | Registro de gaveta em latão fundido cromado com canopla, DN= 3/4´ - linha especial | UN | 81.98 | 20.55 | 102.53
47.02.030 | Registro de gaveta em latão fundido cromado com canopla, DN= 1´ - linha especial | UN | 110.03 | 20.55 | 130.58
47.02.040 | Registro de gaveta em latão fundido cromado com canopla, DN= 1 1/4´ - linha especial | UN | 150.04 | 20.55 | 170.59
47.02.050 | Registro de gaveta em latão fundido cromado com canopla, DN= 1 1/2´ - linha especial | UN | 166.68 | 20.55 | 187.23
47.02.100 | Registro de pressão em latão fundido cromado com canopla, DN= 1/2´ - linha especial | UN | 90.46 | 20.55 | 111.01
47.02.110 | Registro de pressão em latão fundido cromado com canopla, DN= 3/4´ - linha especial | UN | 90.9 | 20.55 | 111.45
47.02.200 | Registro regulador de vazão para chuveiro e ducha em latão cromado com canopla, DN= 1/2´ | UN | 77.76 | 20.55 | 98.31
47.02.210 | Registro regulador de vazão para torneira, misturador e bidê, em latão cromado com canopla, DN= 1/2´ | UN | 83.04 | 20.55 | 103.59
47.04 | Valvula de descarga ou para acionamento de metais sanitarios
47.04.020 | Válvula de descarga com registro próprio, duplo acionamento limitador de fluxo, DN= 1 1/4´ | UN | 350.32 | 68.48 | 418.8
47.04.030 | Válvula de descarga com registro próprio, DN= 1 1/4´ | UN | 222.85 | 68.48 | 291.33
47.04.040 | Válvula de descarga com registro próprio, DN= 1 1/2´ | UN | 297.27 | 68.48 | 365.75
47.04.050 | Válvula de descarga antivandalismo, DN= 1 1/2´ | UN | 439.16 | 68.48 | 507.64
47.04.080 | Válvula de descarga externa, tipo alavanca com registro próprio, DN= 1 1/4´ e DN= 1 1/2´ | UN | 1668.08 | 68.48 | 1736.56
47.04.090 | Válvula de mictório antivandalismo, DN= 3/4´ | UN | 538.91 | 27.39 | 566.3
47.04.100 | Válvula de mictório padrão, vazão automática, DN= 3/4´ | UN | 426.67 | 27.39 | 454.06
47.04.110 | Válvula de acionamento hidromecânico para piso | UN | 998.01 | 68.48 | 1066.49
47.04.120 | Válvula de acionamento hidromecânico para ducha, em latão cromado, DN= 3/4´ | UN | 576.86 | 20.55 | 597.41
47.04.180 | Válvula de descarga com registro próprio, duplo acionamento limitador de fluxo, DN = 1 1/2´ | UN | 326.99 | 68.48 | 395.47
47.05 | Registro e / ou valvula em bronze
47.05.010 | Válvula de retenção horizontal em bronze, DN= 3/4´ | UN | 106.98 | 20.55 | 127.53
47.05.020 | Válvula de retenção horizontal em bronze, DN= 1´ | UN | 136.06 | 20.55 | 156.61
47.05.030 | Válvula de retenção horizontal em bronze, DN= 1 1/4´ | UN | 188.19 | 20.55 | 208.74
47.05.040 | Válvula de retenção horizontal em bronze, DN= 1 1/2´ | UN | 224.03 | 20.55 | 244.58
47.05.050 | Válvula de retenção horizontal em bronze, DN= 2´ | UN | 318.02 | 20.55 | 338.57
47.05.060 | Válvula de retenção horizontal em bronze, DN= 2 1/2´ | UN | 558.43 | 20.55 | 578.98
47.05.070 | Válvula de retenção horizontal em bronze, DN= 3´ | UN | 680.68 | 20.55 | 701.23
47.05.100 | Válvula de retenção vertical em bronze, DN= 1´ | UN | 94.6 | 20.55 | 115.15
47.05.110 | Válvula de retenção vertical em bronze, DN= 1 1/4´ | UN | 131.74 | 20.55 | 152.29
47.05.120 | Válvula de retenção vertical em bronze, DN= 1 1/2´ | UN | 165.12 | 20.55 | 185.67
47.05.130 | Válvula de retenção vertical em bronze, DN= 2´ | UN | 237.47 | 20.55 | 258.02
47.05.140 | Válvula de retenção vertical em bronze, DN= 2 1/2´ | UN | 382.35 | 20.55 | 402.9
47.05.150 | Válvula de retenção vertical em bronze, DN= 3´ | UN | 557.29 | 20.55 | 577.84
47.05.160 | Válvula de retenção vertical em bronze, DN= 4´ | UN | 969.09 | 27.39 | 996.48
47.05.170 | Válvula de retenção de pé com crivo em bronze, DN= 1´ | UN | 93.78 | 20.55 | 114.33
47.05.180 | Válvula de retenção de pé com crivo em bronze, DN= 1 1/4´ | UN | 123.54 | 20.55 | 144.09
47.05.190 | Válvula de retenção de pé com crivo em bronze, DN= 1 1/2´ | UN | 154.81 | 20.55 | 175.36
47.05.200 | Válvula de retenção de pé com crivo em bronze, DN= 2´ | UN | 214.33 | 20.55 | 234.88
47.05.210 | Válvula de retenção de pé com crivo em bronze, DN= 2 1/2´ | UN | 345.9 | 20.55 | 366.45
47.05.220 | Válvula de gaveta em bronze, com haste não ascendente, classe 125 libras para vapor e classe 200 libras para água, óleo e gás, DN= 6´ | UN | 7291.75 | 34.24 | 7325.99
47.05.230 | Válvula de gaveta em bronze, com haste não ascendente, classe 125 libras para vapor e classe 200 libras para água, óleo e gás, DN= 2´ | UN | 172.28 | 20.55 | 192.83
47.05.240 | Válvula globo em bronze, classe 125 libras para vapor e classe 200 libras para água, óleo e gás, DN= 2´ | UN | 547.48 | 20.55 | 568.03
47.05.260 | Válvula de retenção de pé com crivo em bronze, DN= 3´ | UN | 493.37 | 20.55 | 513.92
47.05.270 | Válvula de retenção de pé com crivo em bronze, DN= 4´ | UN | 960.8 | 27.39 | 988.19
47.05.280 | Válvula globo angular de 45° em bronze, DN= 2 1/2´ | UN | 410.74 | 20.55 | 431.29
47.05.290 | Válvula de gaveta em bronze, haste ascendente, classe 150 libras para vapor saturado e 300 libras para água, óleo e gás, DN= 1/2´ | UN | 148.1 | 11.41 | 159.51
47.05.296 | Válvula de gaveta em bronze, haste ascendente, classe 150 libras para vapor saturado e 300 libras para água, óleo e gás, DN= 4´ | UN | 5778.99 | 27.39 | 5806.38
47.05.300 | Válvula de gaveta em bronze, haste não ascendente, classe 150 libras para vapor saturado e 300 libras para água, óleo e gás, DN= 4´ | UN | 1732.33 | 27.39 | 1759.72
47.05.310 | Válvula de gaveta em bronze, haste não ascendente, classe 150 libras para vapor saturado e 300 libras para água, óleo e gás, DN= 2´ | UN | 397.09 | 20.55 | 417.64
47.05.340 | Válvula globo em bronze, classe 150 libras para vapor saturado e 300 libras para água, óleo e gás, DN= 3/4´ | UN | 198.19 | 20.55 | 218.74
47.05.350 | Válvula globo em bronze, classe 150 libras para vapor saturado e 300 libras para água, óleo e gás, DN= 1´ | UN | 279.36 | 20.55 | 299.91
47.05.360 | Válvula globo em bronze, classe 150 libras para vapor saturado e 300 libras para água, óleo e gás, DN= 1 1/2´ | UN | 560.04 | 20.55 | 580.59
47.05.370 | Válvula globo em bronze, classe 150 libras para vapor saturado e 300 libras para água, óleo e gás, DN= 2´ | UN | 692.91 | 20.55 | 713.46
47.05.390 | Válvula globo em bronze, classe 150 libras para vapor saturado e 300 libras para água, óleo e gás, DN= 2 1/2´ | UN | 1211.54 | 20.55 | 1232.09
47.05.392 | Válvula globo em bronze, classe 150 libras para vapor saturado e 300 libras para água, óleo e gás, DN= 3´ | UN | 1988.68 | 27.39 | 2016.07
47.05.394 | Válvula globo em bronze, classe 150 libras para vapor saturado e 300 libras para água, óleo e gás, DN= 4´ | UN | 5954.54 | 27.39 | 5981.93
47.05.398 | Válvula de gaveta em bronze, haste não ascendente, classe 125 libras para vapor e classe 200 libras para água, óleo e gás, DN= 3/4´ | UN | 69.49 | 13.69 | 83.18
47.05.400 | Válvula de gaveta em bronze, haste não ascendente, classe 125 libras para vapor e classe 200 libras para água, óleo e gás, DN= 1´ | UN | 87.62 | 20.55 | 108.17
47.05.406 | Válvula de gaveta em bronze, haste não ascendente, classe 125 libras para vapor e classe 200 libras para água, óleo e gás, DN= 1.1/4´ | UN | 105.21 | 18.26 | 123.47
47.05.410 | Válvula de gaveta em bronze, haste não ascendente, classe 125 libras para vapor e classe 200 libras para água, óleo e gás, DN= 1 1/2´ | UN | 110.72 | 20.55 | 131.27
47.05.420 | Válvula de gaveta em bronze, haste não ascendente, classe 125 libras para vapor e classe 200 libras para água, óleo e gás, DN= 2 1/2´ | UN | 454.27 | 20.55 | 474.82
47.05.430 | Válvula de gaveta em bronze, haste não ascendente, classe 125 libras para vapor e classe 200 libras para água, óleo e gás, DN= 3´ | UN | 635.82 | 20.55 | 656.37
47.05.450 | Válvula redutora de pressão de ação direta em bronze, extremidade roscada, para água, ar, óleo e gás, PE= 200 psi e PS= 20 à 90 psi, DN= 1 1/4´ | UN | 6048.52 | 91.3 | 6139.82
47.05.460 | Válvula redutora de pressão de ação direta em bronze, extremidade roscada, para água, ar, óleo e gás, PE= 200 psi e PS= 20 à 90 psi, DN= 2´ | UN | 6907.79 | 91.3 | 6999.09
47.05.580 | Válvula de gaveta em bronze com fecho rápido, DN= 1 1/2´ | UN | 503.41 | 45.65 | 549.06
47.06 | Registro e / ou valvula em ferro fundido
47.06.030 | Válvula de gaveta em ferro fundido, haste ascendente com flange, classe 125 libras, DN= 2´ | UN | 1309.66 | 57.06 | 1366.72
47.06.040 | Válvula de retenção de pé com crivo em ferro fundido, flangeada, DN= 6´ | UN | 1997.09 | 159.78 | 2156.87
47.06.050 | Válvula de retenção tipo portinhola dupla em ferro fundido, DN= 6´ | UN | 1248.16 | 159.78 | 1407.94
47.06.051 | Válvula de retenção tipo portinhola simples em ferro fundido, flangeada, DN= 6´ | UN | 3106.36 | 159.78 | 3266.14
47.06.060 | Válvula de gaveta em ferro fundido com bolsa, DN= 150 mm | UN | 1658.98 | 91.3 | 1750.28
47.06.070 | Válvula de gaveta em ferro fundido com bolsa, DN= 200 mm | UN | 3071.01 | 91.3 | 3162.31
47.06.080 | Válvula de retenção tipo portinhola simples em ferro fundido, DN= 4´ | UN | 892.88 | 91.3 | 984.18
47.06.090 | Válvula de retenção tipo portinhola dupla em ferro fundido, DN= 4´ | UN | 791.31 | 91.3 | 882.61
47.06.100 | Válvula de segurança em ferro fundido rosqueada com pressão de ajuste 0,4 até 0,75kgf/cm², DN= 2´ | UN | 5921.93 | 57.06 | 5978.99
47.06.110 | Válvula de segurança em ferro fundido rosqueada com pressão de ajuste 6,1 até 10,0kgf/cm², DN= 3/4´ | UN | 2827.76 | 27.39 | 2855.15
47.06.180 | Válvula de gaveta em ferro fundido com bolsa, DN= 100mm | UN | 1016.33 | 91.3 | 1107.63
47.06.310 | Visor de fluxo com janela simples, corpo em ferro fundido ou aço carbono, DN = 1´ | UN | 948.29 | 34.24 | 982.53
47.06.320 | Válvula de governo (retenção e alarme) completa, corpo em ferro fundido, classe 125 libras, DN= 4´ | UN | 5651.23 | 136.95 | 5788.18
47.06.330 | Válvula de gaveta em ferro fundido, haste ascendente com flange, classe 125 libras, DN= 4´ | UN | 2056.41 | 91.3 | 2147.71
47.06.340 | Válvula de gaveta em ferro fundido, haste ascendente com flange, classe 125 libras, DN= 6´ | UN | 3144.81 | 91.3 | 3236.11
47.06.350 | Válvula de retenção vertical em ferro fundido com flange, classe 125 libras, DN= 4´ | UN | 2022.44 | 91.3 | 2113.74
47.07 | Registro e / ou valvula em aco carbono fundido
47.07.010 | Válvula de esfera em aço carbono fundido, passagem plena, extremidades rosqueáveis, classe 300 libras para vapor e classe 600 libras para água, óleo e gás, DN= 1/2" | UN | 90.56 | 20.55 | 111.11
47.07.020 | Válvula de esfera em aço carbono fundido, passagem plena, extremidades rosqueáveis, classe 300 libras para vapor e classe 600 libras para água, óleo e gás, DN= 3/4" | UN | 119.72 | 27.39 | 147.11
47.07.030 | Válvula de esfera em aço carbono fundido, passagem plena, extremidades rosqueáveis, classe 300 libras para vapor e classe 600 libras para água, óleo e gás, DN= 1" | UN | 173.55 | 34.24 | 207.79
47.07.031 | Válvula de esfera em aço carbono fundido, passagem plena, extremidades rosqueáveis, classe 300 libras para vapor e classe 600 libras para água, óleo e gás, DN= 1.1/4" | UN | 237.37 | 36.52 | 273.89
47.07.090 | Válvula de esfera em aço carbono fundido, passagem plena, extremidades rosqueáveis, classe 300 libras para vapor saturado, DN= 2" | UN | 479.25 | 57.06 | 536.31
47.09 | Registro e / ou valvula em aco carbono forjado
47.09.010 | Válvula globo em aço carbono forjado, classe 800 libras para vapor e classe 2000 libras para água, óleo e gás, DN= 3/4´ | UN | 398.13 | 27.39 | 425.52
47.09.020 | Válvula globo em aço carbono forjado, classe 800 libras para vapor e classe 2000 libras para água, óleo e gás, DN= 1´ | UN | 516.87 | 34.24 | 551.11
47.09.030 | Válvula globo em aço carbono forjado, classe 800 libras para vapor e classe 2000 libras para água, óleo e gás, DN= 1 1/2´ | UN | 959.06 | 45.65 | 1004.71
47.09.040 | Válvula globo em aço carbono forjado, classe 800 libras para vapor e classe 2000 libras para água, óleo e gás, DN= 2´ | UN | 1302.11 | 57.06 | 1359.17
47.10 | Registro e / ou valvula em aco inoxidavel forjado
47.10.010 | Purgador termodinâmico com filtro incorporado, em aço inoxidável forjado, pressão de 0,25 a 42 kg/cm², temperatura até 425°C, DN= 1/2´ | UN | 546.94 | 20.55 | 567.49
47.11 | Aparelho de medicao e controle
47.11.021 | Pressostato diferencial ajustável mecânico, montagem inferior com diâmetro de 1/2" e/ou 1/4", faixa de operação até 16 bar | UN | 480.36 | 95.56 | 575.92
47.11.080 | Termômetro bimetálico, mostrador com 4´, saída angular, escala 0-100°C | UN | 190.55 | 9.13 | 199.68
47.11.100 | Manômetro com mostrador de 4´, escalas: 0-4 / 0-7 / 0-10 / 0-17 / 0-21 / 0-28 kg/cm² | UN | 226.74 | 22.83 | 249.57
47.11.111 | Pressostato diferencial ajustável, caixa à prova de água, unidade sensora em aço inoxidável 316, faixa de operação entre 1,4 a 14 bar, para fluídos corrosivos, DN=1/2´ | UN | 10212.38 | 95.56 | 10307.94
47.12 | Registro e / ou valvula em ferro ductil
47.12.040 | Válvula de gaveta em ferro dúctil com flanges, classe PN-10, DN= 200mm | UN | 2848.12 | 158.04 | 3006.16
47.12.270 | Válvula de gaveta em ferro dúctil com flanges, classe PN-10, DN= 80mm | UN | 998.52 | 158.04 | 1156.56
47.12.280 | Válvula globo auto-operada hidraulicamente, em ferro dúctil, classe PN-10/16, DN= 50mm | UN | 1208.99 | 57.06 | 1266.05
47.12.290 | Válvula globo auto-operada hidraulicamente, comandada por solenóide, em ferro dúctil, classe PN-10, DN= 50mm | UN | 1602.38 | 102.71 | 1705.09
47.12.300 | Válvula globo auto-operada hidraulicamente, comandada por solenóide, em ferro dúctil, classe PN-10, DN= 100mm | UN | 2365.4 | 102.71 | 2468.11
47.12.310 | Válvula de gaveta em ferro dúctil com flanges, classe PN-10, DN= 300mm | UN | 6381.59 | 158.04 | 6539.63
47.12.320 | Válvula de gaveta em ferro dúctil com flanges, classe PN-10, DN= 100mm | UN | 1103.7 | 158.04 | 1261.74
47.12.330 | Válvula de gaveta em ferro dúctil com flanges, classe PN-10, DN= 150mm | UN | 1791.04 | 158.04 | 1949.08
47.12.340 | Ventosa simples rosqueada em ferro dúctil, classe PN-25, DN= 3/4´ | UN | 879.48 | 13.69 | 893.17
47.12.350 | Ventosa de tríplice função em ferro dúctil flangeada, classe PN-10/16/25, DN= 50mm | UN | 2495.3 | 20.09 | 2515.39
47.14 | Registro e / ou valvula em PVC rigido ou ABS
47.14.020 | Registro de pressão em PVC rígido, soldável, DN= 25mm (3/4´) | UN | 12.05 | 20.55 | 32.6
47.14.200 | Registro regulador de vazão para torneira, misturador e bidê, em ABS com canopla, DN= 1/2´ | UN | 52.76 | 20.55 | 73.31
47.20 | Reparos, conservacoes e complementos - GRUPO 47
47.20.010 | Pigtail em latão para manômetro, DN= 1/2´ | UN | 128.56 | 6.85 | 135.41
47.20.020 | Filtro ´Y´ em bronze para gás combustível, DN= 2´ | UN | 505.18 | 57.06 | 562.24
47.20.030 | Filtro ´Y´ em ferro fundido, classe 125 libras para vapor saturado, com extremidades rosqueáveis, DN= 2´ | UN | 489.33 | 57.06 | 546.39
47.20.070 | Pigtail flexível, revestido com borracha sintética resistente, DN= 7/16´ comprimento até 1,00 m | UN | 29.65 | 9.63 | 39.28
47.20.080 | Regulador de primeiro estágio de alta pressão até 2 kgf/cm², vazão de 90 kg GLP/hora | UN | 620.15 | 32.11 | 652.26
47.20.100 | Regulador de primeiro estágio de alta pressão até 1,3 kgf/cm², vazão de 50 kg GLP/hora | UN | 313.97 | 32.11 | 346.08
47.20.120 | Regulador de segundo estágio para gás, uso industrial, vazão até 12 kg GLP/hora | UN | 93.28 | 22.83 | 116.11
47.20.181 | Filtro Y em aço carbono, classe 150 libras, conexões flangeadas, DN= 4´ | UN | 3507.79 | 136.95 | 3644.74
47.20.190 | Chave de fluxo tipo palheta para tubulação de líquidos | UN | 125.5 | 18.26 | 143.76
47.20.300 | Chave de fluxo de água com retardo para tubulações com diâmetro nominal de 1´ a 6´ - conexão BSP | UN | 465.74 | 54.16 | 519.9
47.20.320 | Filtro ´Y´ corpo em bronze, pressão de serviço até 20,7 bar (PN 20), DN= 1 1/2´ | UN | 344.76 | 57.06 | 401.82
47.20.330 | Filtro ´Y´ corpo em bronze, pressão de serviço até 20,7 bar (PN 20), DN= 2´ | UN | 392.89 | 57.06 | 449.95
48 | RESERVATORIO E TANQUE PARA LIQUIDOS E GASES
48.02 | Reservatorio em material sintetico
48.02.008 | Reservatório de fibra de vidro - capacidade de 15.000 litros | UN | 9684.45 | 101.36 | 9785.81
48.02.009 | Reservatório de fibra de vidro - capacidade de 20.000 litros | UN | 11597.75 | 138.5 | 11736.25
48.02.204 | Reservatório em polietileno com tampa de encaixar - capacidade de 2.000 litros | UN | 1059.86 | 54.94 | 1114.8
48.02.205 | Reservatório em polietileno com tampa de encaixar - capacidade de 3.000 litros | UN | 1926.02 | 54.94 | 1980.96
48.02.206 | Reservatório em polietileno com tampa de encaixar - capacidade de 5.000 litros | UN | 3009.96 | 64.22 | 3074.18
48.02.207 | Reservatório em polietileno com tampa de encaixar - capacidade de 10.000 litros | UN | 5438.33 | 82.79 | 5521.12
48.02.300 | Reservatório em polietileno de alta densidade (cisterna) com antioxidante e proteção contra raios ultravioleta (UV) - capacidade de 5.000 litros | UN | 7205.47 | 73.51 | 7278.98
48.02.310 | Reservatório em polietileno de alta densidade (cisterna) com antioxidante e proteção contra raios ultravioleta (UV) - capacidade de 10.000 litros | UN | 15124.23 | 101.36 | 15225.59
48.02.400 | Reservatório em polietileno com tampa de rosca - capacidade de 1.000 litros | UN | 869.31 | 64.22 | 933.53
48.02.401 | Reservatório em polietileno com tampa de rosca - capacidade de 500 litros | UN | 537.48 | 64.22 | 601.7
48.03 | Reservatorio metalico
48.03.112 | Reservatório metálico cilíndrico horizontal - capacidade de 3.000 litros | CJ | 5483.52 | 64.22 | 5547.74
48.03.130 | Reservatório metálico cilíndrico horizontal - capacidade de 5.000 litros | CJ | 7594.67 | 64.22 | 7658.89
48.03.138 | Reservatório metálico cilíndrico horizontal - capacidade de 10.000 litros | CJ | 13823.66 | 64.22 | 13887.88
48.04 | Reservatorio em concreto
48.04.381 | Reservatório em concreto armado cilíndrico, vertical, bipartido, método construtivo em formas deslizantes, diâmetro interno de 3,50m a 4,00m, altura de 15,00m a 25,00m | M | 18034.43 | 3424.55 | 21458.98
48.04.391 | Reservatório em concreto armado cilíndrico, vertical, bipartido, método construtivo em formas deslizantes, diâmetro interno de 5,5m a 6,00m, altura de 25,00m a 30,00m | M | 34801.75 | 7335.43 | 42137.18
48.05 | Torneira de boia
48.05.010 | Torneira de boia, DN= 3/4´ | UN | 89.38 | 13.69 | 103.07
48.05.020 | Torneira de boia, DN= 1´ | UN | 117.58 | 18.26 | 135.84
48.05.030 | Torneira de boia, DN= 1 1/4´ | UN | 231.15 | 20.55 | 251.7
48.05.040 | Torneira de boia, DN= 1 1/2´ | UN | 241.68 | 20.55 | 262.23
48.05.050 | Torneira de boia, DN= 2´ | UN | 310.09 | 27.39 | 337.48
48.05.052 | Torneira de boia, DN= 2 1/2´ | UN | 1442.87 | 20.55 | 1463.42
48.05.070 | Torneira de boia, tipo registro automático de entrada, DN= 3´ | UN | 1928.69 | 91.3 | 2019.99
48.20 | Reparos, conservacoes e complementos - GRUPO 48
48.20.020 | Limpeza de caixa d´água até 1.000 litros | UN |  | 55.71 | 55.71
48.20.040 | Limpeza de caixa d´água de 1.001 até 10.000 litros | UN |  | 148.56 | 148.56
48.20.060 | Limpeza de caixa d´água acima de 10.000 litros | UN |  | 334.26 | 334.26
49 | CAIXA, RALO, GRELHA E ACESSORIO HIDRAULICO
49.01 | Caixas sifonadas de PVC rigido
49.01.016 | Caixa sifonada de PVC rígido de 100 x 100 x 50 mm, com grelha | UN | 35.34 | 45.65 | 80.99
49.01.020 | Caixa sifonada de PVC rígido de 100 x 150 x 50 mm, com grelha | UN | 48.47 | 45.65 | 94.12
49.01.030 | Caixa sifonada de PVC rígido de 150 x 150 x 50 mm, com grelha | UN | 62.07 | 45.65 | 107.72
49.01.040 | Caixa sifonada de PVC rígido de 150 x 185 x 75 mm, com grelha | UN | 72.47 | 45.65 | 118.12
49.01.050 | Caixa sifonada de PVC rígido de 250 x 172 x 50 mm, com tampa cega | UN | 80.61 | 45.65 | 126.26
49.01.070 | Caixa sifonada de PVC rígido de 250 x 230 x 75 mm, com tampa cega | UN | 105.29 | 45.65 | 150.94
49.03 | Caixa de gordura
49.03.020 | Caixa de gordura em alvenaria, 600 x 600 x 600 mm | UN | 115.87 | 206.55 | 322.42
49.03.022 | Caixa de gordura premoldada com tampa - capacidade 18 litros | UN | 74.46 | 50.17 | 124.63
49.03.036 | Caixa de gordura em PVC com tampa reforçada - capacidade 19 litros | UN | 384.19 | 45.65 | 429.84
49.04 | Ralo em PVC rigido
49.04.010 | Ralo seco em PVC rígido de 100 x 40 mm, com grelha | UN | 32.89 | 45.65 | 78.54
49.05 | Ralo em ferro fundido
49.05.020 | Ralo seco em ferro fundido, 100 x 165 x 50 mm, com grelha metálica saída vertical | UN | 130.65 | 54.78 | 185.43
49.05.040 | Ralo sifonado em ferro fundido de 150 x 240 x 75 mm, com grelha | UN | 539.27 | 68.48 | 607.75
49.06 | Grelhas e tampas
49.06.010 | Grelha hemisférica em ferro fundido de 4´ | UN | 13.38 | 2.73 | 16.11
49.06.020 | Grelha em ferro fundido para caixas e canaletas | M2 | 1023.83 | 29.88 | 1053.71
49.06.030 | Grelha hemisférica em ferro fundido de 3´ | UN | 9.5 | 2.73 | 12.23
49.06.072 | Grelha articulada em ferro fundido tipo boca de leão | UN | 318.1 | 23.9 | 342
49.06.080 | Grelha hemisférica em ferro fundido de 6´ | UN | 28.45 | 2.73 | 31.18
49.06.110 | Grelha hemisférica em ferro fundido de 2´ | UN | 6.3 | 2.73 | 9.03
49.06.160 | Grelha quadriculada em ferro fundido para caixas e canaletas | M2 | 1031.61 | 29.88 | 1061.49
49.06.170 | Grelha em alumínio fundido para caixas e canaletas - linha comercial | M2 | 1315.86 | 29.88 | 1345.74
49.06.190 | Grelha pré-moldada em concreto, com furos redondos, 79,5 x 24,5 x 8 cm | UN | 81.32 | 14.94 | 96.26
49.06.194 | Grelha em aço inoxidável com fecho rotativo, DN= 100mm | UN | 10.1 | 2.73 | 12.83
49.06.196 | Grelha em aço inoxidável com fecho rotativo, DN= 150mm | UN | 22.08 | 2.73 | 24.81
49.06.200 | Captador pluvial em aço inoxidável e grelha em alumínio, com mecanismo anti-vórtice, DN= 50 mm | UN | 3502.91 | 54.78 | 3557.69
49.06.210 | Captador pluvial em aço inoxidável e grelha em alumínio, com mecanismo anti-vórtice, DN= 75 mm | UN | 4707.41 | 54.78 | 4762.19
49.06.400 | Tampão em ferro fundido, diâmetro de 600 mm, classe B 125 (ruptura > 125 kN) | UN | 356.88 | 61.78 | 418.66
49.06.410 | Tampão em ferro fundido, diâmetro de 600 mm, classe C 300 (ruptura > 300 kN) | UN | 392.5 | 61.78 | 454.28
49.06.420 | Tampão em ferro fundido, diâmetro de 600 mm, classe D 400 (ruptura> 400 kN) | UN | 520.96 | 61.78 | 582.74
49.06.430 | Tampão em ferro fundido de 300 x 300 mm, classe B 125 (ruptura > 125 kN) | UN | 152.54 | 61.78 | 214.32
49.06.440 | Tampão em ferro fundido de 400 x 400 mm, classe B 125 (ruptura > 125 kN) | UN | 166.03 | 61.78 | 227.81
49.06.450 | Tampão em ferro fundido de 500 x 500 mm, classe B 125 (ruptura > 125 kN) | UN | 283.49 | 61.78 | 345.27
49.06.460 | Tampão em ferro fundido de 600 x 600 mm, classe B 125 (ruptura > 125 kN) | UN | 322.6 | 61.78 | 384.38
49.06.480 | Tampão em ferro fundido com tampa articulada, de 400 x 600 mm, classe 15 (ruptura > 1500 kg) | UN | 308.63 | 61.78 | 370.41
49.06.486 | Tampão em ferro fundido com tampa articulada, de 900 mm, classe D 400 (ruptura > 400kN | UN | 1518.89 | 61.78 | 1580.67
49.06.550 | Grelha com calha e cesto coletor para piso em aço inoxidável, largura de 15 cm | M | 1003.16 | 19.36 | 1022.52
49.06.560 | Grelha com calha e cesto coletor para piso em aço inoxidável, largura de 20 cm | M | 1122.2 | 25.53 | 1147.73
49.08 | Caixa de passagem e inspecao
49.08.250 | Caixa de areia em PVC, diâmetro nominal de 100 mm | UN | 406 | 45.65 | 451.65
49.11 | Canaletas e afins
49.11.130 | Canaleta com grelha em alumínio, largura de 80 mm | M | 423.02 | 10.29 | 433.31
49.11.140 | Canaleta com grelha em alumínio, saída central / vertical, largura de 46 mm | M | 267.6 | 10.29 | 277.89
49.11.141 | Canaleta com grelha abre-fecha, em alumínio, saída central ou vertical, largura 46mm | M | 339.94 | 10.29 | 350.23
49.12 | Poco de visita, boca de lobo, caixa de passagem e afins
49.12.010 | Boca de lobo simples tipo PMSP com tampa de concreto | UN | 1912.88 | 1474.4 | 3387.28
49.12.030 | Boca de lobo dupla tipo PMSP com tampa de concreto | UN | 3244.34 | 2291.55 | 5535.89
49.12.050 | Boca de lobo tripla tipo PMSP com tampa de concreto | UN | 4519.65 | 3102.8 | 7622.45
49.12.058 | Boca de leão simples tipo PMSP com grelha | UN | 1262.88 | 1455.07 | 2717.95
49.12.110 | Poço de visita de 1,60 x 1,60 x 1,60 m - tipo PMSP | UN | 3949.4 | 2495.11 | 6444.51
49.12.120 | Chaminé para poço de visita tipo PMSP em alvenaria, diâmetro interno 70 cm - pescoço | M | 311.81 | 362.48 | 674.29
49.12.140 | Poço de visita em alvenaria tipo PMSP - balão | UN | 2408.31 | 2310.62 | 4718.93
49.13 | Filtro anaerobio
49.13.010 | Filtro biológico anaeróbio com anéis pré-moldados de concreto diâmetro de 1,40 m - h= 2,00 m | UN | 4002.38 | 2900.54 | 6902.92
49.13.020 | Filtro biológico anaeróbio com anéis pré-moldados de concreto diâmetro de 2,00 m - h= 2,00 m | UN | 6522.43 | 4714.47 | 11236.9
49.13.030 | Filtro biológico anaeróbio com anéis pré-moldados de concreto diâmetro de 2,40 m - h= 2,00 m | UN | 9263.29 | 6225.95 | 15489.24
49.13.040 | Filtro biológico anaeróbio com anéis pré-moldados de concreto diâmetro de 2,84 m - h= 2,50 m | UN | 14201.15 | 7760.39 | 21961.54
49.14 | Fossa septica
49.14.010 | Fossa séptica câmara única com anéis pré-moldados em concreto, diâmetro externo de 1,50 m, altura útil de 1,50 m | UN | 2713.58 | 1451.29 | 4164.87
49.14.020 | Fossa séptica câmara única com anéis pré-moldados em concreto, diâmetro externo de 2,50 m, altura útil de 2,50 m | UN | 7433.36 | 2167.64 | 9601
49.14.030 | Fossa séptica câmara única com anéis pré-moldados em concreto, diâmetro externo de 2,50 m, altura útil de 4,00 m | UN | 11164.6 | 4335.27 | 15499.87
49.14.061 | SM01 Sumidouro - poço absorvente | M | 1541.44 | 721.46 | 2262.9
49.14.071 | Tampão pré-moldado de concreto armado para sumidouro com diâmetro externo de 2,00 m | UN | 1103.39 | 41.18 | 1144.57
49.15 | Anel e aduela pre-moldados
49.15.010 | Anel pré-moldado de concreto com diâmetro de 0,60 m | M | 371.81 | 29.88 | 401.69
49.15.030 | Anel pré-moldado de concreto com diâmetro de 0,80 m | M | 585.42 | 44.82 | 630.24
49.15.040 | Anel pré-moldado de concreto com diâmetro de 1,20 m | M | 602.91 | 59.75 | 662.66
49.15.050 | Anel pré-moldado de concreto com diâmetro de 1,50 m | M | 1012.13 | 74.69 | 1086.82
49.15.060 | Anel pré-moldado de concreto com diâmetro de 1,80 m | M | 1520.6 | 89.63 | 1610.23
49.15.100 | Anel pré-moldado de concreto com diâmetro de 3,00 m | M | 2990.17 | 149.38 | 3139.55
49.16 | Acessorios hidraulicos para agua de reuso
49.16.050 | Realimentador automático, DN= 1´ | UN | 558.35 | 18.26 | 576.61
49.16.051 | Sifão ladrão em polietileno para extravasão, diâmetro de 100mm | UN | 248.95 | 22.83 | 271.78
50 | DETECCAO, COMBATE E PREVENCAO A INCÊNDIO
50.01 | Hidrantes e acessorios
50.01.030 | Abrigo duplo para hidrante/mangueira, com visor e suporte (embutir e externo) | UN | 932.27 | 159.78 | 1092.05
50.01.060 | Abrigo para hidrante/mangueira (embutir e externo) | UN | 418.34 | 159.78 | 578.12
50.01.080 | Mangueira com união de engate rápido, DN= 1 1/2´ (38 mm) | M | 21.06 | 4.57 | 25.63
50.01.090 | Botoeira para acionamento de bomba de incêndio tipo quebra-vidro | UN | 68.86 | 13.69 | 82.55
50.01.100 | Mangueira com união de engate rápido, DN= 2 1/2´ (63 mm) | M | 30.85 | 4.57 | 35.42
50.01.110 | Esguicho em latão com engate rápido, DN= 2 1/2´, jato regulável | UN | 216.89 | 4.57 | 221.46
50.01.130 | Abrigo simples com suporte, em aço inoxidável escovado, para mangueira de 1 1/2´, porta em vidro temperado jateado - inclusive mangueira de 30 m (2 x 15 m) | UN | 3732.02 | 251.07 | 3983.09
50.01.160 | Adaptador de engate rápido em latão de 2 1/2´ x 1 1/2´ | UN | 66.38 | 4.57 | 70.95
50.01.170 | Adaptador de engate rápido em latão de 2 1/2´ x 2 1/2´ | UN | 93.56 | 4.57 | 98.13
50.01.180 | Hidrante de coluna com duas saídas, 4´x 2 1/2´ - simples | UN | 1882.44 | 58.59 | 1941.03
50.01.190 | Tampão de engate rápido em latão, DN= 2 1/2´, com corrente | UN | 106.12 | 4.57 | 110.69
50.01.200 | Tampão de engate rápido em latão, DN= 1 1/2´, com corrente | UN | 80.9 | 4.57 | 85.47
50.01.210 | Chave para conexão de engate rápido | UN | 17.44 | 0.61 | 18.05
50.01.220 | Esguicho latão com engate rápido, DN= 1 1/2´, jato regulável | UN | 155.96 | 4.57 | 160.53
50.01.320 | Abrigo de hidrante de 1 1/2´ completo - inclusive mangueira de 30 m (2 x 15 m) | UN | 1963.91 | 237.38 | 2201.29
50.01.330 | Abrigo de hidrante de 2 1/2´ completo - inclusive mangueira de 30 m (2 x 15 m) | UN | 2515.16 | 237.38 | 2752.54
50.01.340 | Abrigo para registro de recalque tipo coluna, completo - inclusive tubulações e válvulas | UN | 2777.92 | 743.29 | 3521.21
50.02 | Registro e valvula controladora
50.02.020 | Bico de sprinkler tipo pendente com rompimento da ampola a 68°C | UN | 28.88 | 16.06 | 44.94
50.02.050 | Alarme hidráulico tipo gongo | UN | 891.92 | 22.83 | 914.75
50.02.060 | Bico de sprinkler tipo upright com rompimento da ampola a 68ºC | UN | 29.08 | 16.06 | 45.14
50.02.080 | Válvula de governo completa com alarme VGA, corpo em ferro fundido, extremidades flangeadas e DN = 6´ | UN | 7061.83 | 136.95 | 7198.78
50.05 | Iluminacao e sinalizacao de emergencia
50.05.022 | Destravador magnético (eletroímã) para porta corta-fogo de 24 Vcc | UN | 237.23 | 36.52 | 273.75
50.05.060 | Central de iluminação de emergência, completa, para até 6.000 W | UN | 25839 | 14.54 | 25853.54
50.05.072 | Luminária de emergência LED de sobrepor, para teto ou parede, autonomia mínima 2 horas | UN | 76.6 | 22.83 | 99.43
50.05.160 | Módulo para adaptação de luminária de emergência, autonomia 90 minutos para lâmpada fluorescente de 32 W | UN | 315.74 | 13.69 | 329.43
50.05.170 | Acionador manual tipo quebra vidro, em caixa plástica | UN | 65.72 | 13.69 | 79.41
50.05.210 | Detector termovelocimétrico endereçável com base endereçável | UN | 178.27 | 13.69 | 191.96
50.05.214 | Detector de gás liquefeito (GLP), gás natural (GN) ou derivados de metano | UN | 324.14 | 13.69 | 337.83
50.05.230 | Sirene audiovisual tipo endereçável | UN | 269.15 | 13.69 | 282.84
50.05.250 | Central de iluminação de emergência, completa, autonomia 1 hora, para até 240 W | UN | 843.33 | 14.54 | 857.87
50.05.270 | Central de detecção e alarme de incêndio completa, autonomia de 1 hora para 12 laços, 220 V/12 V | UN | 757.61 | 14.54 | 772.15
50.05.280 | Sirene tipo corneta de 12 V | UN | 96.65 | 13.69 | 110.34
50.05.312 | Bloco autônomo de iluminação de emergência LED, com autonomia mínima de 3 horas, fluxo luminoso de 2.000 até 3.000 lúmens, equipado com 2 faróis | UN | 227.9 | 14.54 | 242.44
50.05.400 | Sirene eletrônica em caixa metálica de 4 x 4 | UN | 75.12 | 50.22 | 125.34
50.05.430 | Detector óptico de fumaça com base endereçável | UN | 182.03 | 45.65 | 227.68
50.05.440 | Painel repetidor de detecção e alarme de incêndio tipo endereçável | UN | 1152.31 | 13.69 | 1166
50.05.450 | Acionador manual quebra-vidro endereçável | UN | 170.88 | 13.69 | 184.57
50.05.470 | Módulo isolador, módulo endereçador para audiovisual | UN | 135.79 | 22.83 | 158.62
50.05.490 | Sinalizador audiovisual endereçável com LED | UN | 378.77 | 13.69 | 392.46
50.05.491 | Sinalizador visual de advertência | UN | 308.49 | 11.41 | 319.9
50.05.492 | Sinalizador audiovisual de advertência | UN | 265.95 | 11.41 | 277.36
50.10 | Extintores
50.10.030 | Extintor sobre rodas de gás carbônico - capacidade de 10 kg | UN | 1525.38 | 18.96 | 1544.34
50.10.050 | Extintor sobre rodas de gás carbônico - capacidade de 25 kg | UN | 6487.9 | 18.96 | 6506.86
50.10.058 | Extintor manual de pó químico seco BC - capacidade de 4 kg | UN | 188.94 | 18.96 | 207.9
50.10.060 | Extintor manual de pó químico seco BC - capacidade de 8 kg | UN | 264.41 | 18.96 | 283.37
50.10.084 | Extintor manual de pó químico seco 20 BC - capacidade de 12 kg | UN | 305.07 | 18.96 | 324.03
50.10.096 | Extintor sobre rodas de pó químico seco BC - capacidade de 20 kg | UN | 1832.4 |  | 1832.4
50.10.100 | Extintor manual de água pressurizada - capacidade de 10 litros | UN | 210.4 | 18.96 | 229.36
50.10.110 | Extintor manual de pó químico seco ABC - capacidade de 4 kg | UN | 214.22 | 18.96 | 233.18
50.10.120 | Extintor manual de pó químico seco ABC - capacidade de 6 kg | UN | 259.16 | 18.96 | 278.12
50.10.140 | Extintor manual de gás carbônico 5 BC - capacidade de 6 kg | UN | 693.38 | 18.96 | 712.34
50.10.210 | Suporte para extintor de piso em fibra de vidro | UN | 217.14 | 1.86 | 219
50.10.220 | Suporte para extintor de piso em aço inoxidável | UN | 276.59 | 1.86 | 278.45
50.20 | Reparos, conservacoes e complementos - GRUPO 50
50.20.110 | Recarga de extintor de água pressurizada | L | 2.88 |  | 2.88
50.20.120 | Recarga de extintor de gás carbônico | KG | 14.48 |  | 14.48
50.20.130 | Recarga de extintor de pó químico seco | KG | 9 |  | 9
50.20.160 | Pintura de extintor de gás carbônico, pó químico seco, ou água pressurizada, com capacidade acima de 12 kg até 20 kg | UN | 39.35 |  | 39.35
50.20.170 | Pintura de extintor de gás carbônico, pó químico seco, ou água pressurizada, com capacidade até 12 kg | UN | 25.86 |  | 25.86
50.20.200 | Recolocação de bico de sprinkler | UN | 0.06 | 16.06 | 16.12
54 | PAVIMENTACAO E PASSEIO
54.01 | Pavimentacao preparo de base
54.01.010 | Regularização e compactação mecanizada de superfície, sem controle do proctor normal | M2 | 3.37 | 0.15 | 3.52
54.01.030 | Abertura e preparo de caixa até 40 cm, compactação do subleito mínimo de 95% do PN e transporte até o raio de 1 km | M2 | 29.08 | 0.3 | 29.38
54.01.050 | Compactação do subleito mínimo de 95% do PN | M3 | 20.36 | 0.59 | 20.95
54.01.200 | Base de macadame hidráulico | M3 | 327.59 | 27.86 | 355.45
54.01.210 | Base de brita graduada | M3 | 266.85 | 2.86 | 269.71
54.01.220 | Base de bica corrida | M3 | 231.64 | 2.86 | 234.5
54.01.230 | Base de macadame betuminoso | M3 | 1007.7 | 13.93 | 1021.63
54.01.400 | Abertura de caixa até 25 cm, inclui escavação, compactação, transporte e preparo do sub-leito | M2 | 24.12 | 0.42 | 24.54
54.01.410 | Varrição de pavimento para recapeamento | M2 |  | 0.74 | 0.74
54.02 | Pavimentacao com pedrisco e revestimento primario
54.02.030 | Revestimento primário com pedra britada, compactação mínima de 95% do PN | M3 | 121.28 | 11.88 | 133.16
54.02.040 | Camada de areia grossa compactada manualmente com compactador | M3 | 204.13 | 87.61 | 291.74
54.03 | Pavimentacao flexivel
54.03.200 | Concreto asfáltico usinado a quente - Binder | M3 | 1265.49 | 15.47 | 1280.96
54.03.210 | Camada de rolamento em concreto betuminoso usinado quente - CBUQ | M3 | 1542.59 | 15.47 | 1558.06
54.03.221 | Restauração de pavimento asfáltico com concreto betuminoso usinado quente - CBUQ | M3 | 1542.59 | 15.47 | 1558.06
54.03.230 | Imprimação betuminosa ligante | M2 | 6.36 | 0.09 | 6.45
54.03.240 | Imprimação betuminosa impermeabilizante | M2 | 12.78 | 0.11 | 12.89
54.03.250 | Revestimento de pré-misturado a quente | M3 | 1446.51 | 15.47 | 1461.98
54.03.260 | Revestimento de pré-misturado a frio | M3 | 1345.92 | 37.14 | 1383.06
54.04 | Pavimentacao em paralelepipedos e blocos de concreto
54.04.030 | Pavimentação em paralelepípedo, sem rejunte | M2 | 302.19 | 23.75 | 325.94
54.04.040 | Rejuntamento de paralelepípedo com areia | M2 | 15.13 | 1.86 | 16.99
54.04.050 | Rejuntamento de paralelepípedo com argamassa de cimento e areia 1:3 | M2 | 10.65 | 5.76 | 16.41
54.04.060 | Rejuntamento de paralelepípedo com asfalto e pedrisco | M2 | 49.45 | 4.64 | 54.09
54.04.340 | Pavimentação em lajota de concreto 35 MPa, espessura 6 cm, cor natural, tipos: raquete, retangular, sextavado e 16 faces, com rejunte em areia | M2 | 95.35 | 17.92 | 113.27
54.04.342 | Pavimentação em lajota de concreto 35 MPa, espessura 6 cm, colorido, tipos: raquete, retangular, sextavado e 16 faces, com rejunte em areia | M2 | 94.25 | 17.92 | 112.17
54.04.350 | Pavimentação em lajota de concreto 35 MPa, espessura 8 cm, tipos: raquete, retangular, sextavado e 16 faces, com rejunte em areia | M2 | 93.56 | 23.9 | 117.46
54.04.360 | Bloco diagonal em concreto tipo piso drenante para plantio de grama - espessura de 10 cm | M2 | 132.84 | 8.78 | 141.62
54.04.392 | Piso em placa de concreto permeável drenante, cor natural - espessura de 6 cm | M2 | 111.98 | 18.58 | 130.56
54.04.393 | Piso em placa de concreto permeável drenante, cor natural - espessura de 8 cm | M2 | 121.97 | 18.58 | 140.55
54.06 | Guias e sarjetas
54.06.020 | Guia pré-moldada curva tipo PMSP 100 - fck 25 MPa | M | 45.14 | 11.21 | 56.35
54.06.040 | Guia pré-moldada reta tipo PMSP 100 - fck 25 MPa | M | 43.89 | 11.21 | 55.1
54.06.100 | Base em concreto com fck de 20 MPa, para guias, sarjetas ou sarjetões | M3 | 546.17 | 40.37 | 586.54
54.06.110 | Base em concreto com fck de 25 MPa, para guias, sarjetas ou sarjetões | M3 | 568.99 | 40.37 | 609.36
54.06.151 | Execução de perfil extrusado no local, sem concreto | M3 | 91.12 | 290.78 | 381.9
54.06.160 | Sarjeta ou sarjetão moldado no local, tipo PMSP em concreto com fck 20 MPa | M3 | 768.78 | 82.36 | 851.14
54.06.170 | Sarjeta ou sarjetão moldado no local, tipo PMSP em concreto com fck 25 MPa | M3 | 791.6 | 82.36 | 873.96
54.07 | Calcadas e passeios.
54.07.040 | Passeio em mosaico português | M2 | 364.19 |  | 364.19
54.07.110 | Piso em ladrilho hidráulico preto, branco e cinza, assentado com argamassa colante industrializada | M2 | 100.63 | 10.49 | 111.12
54.07.130 | Piso em ladrilho hidráulico várias cores 20 x 20 cm, assentado com argamassa colante industrializada | M2 | 86.27 | 10.49 | 96.76
54.07.210 | Rejuntamento de piso em ladrilho hidráulico (20 x 20 x 1,8 cm) com argamassa industrializada para rejunte, juntas de 2 mm | M2 | 5.11 | 9.36 | 14.47
54.07.240 | Rejuntamento de piso em ladrilho hidráulico (30 x 30 x 2,5 cm), com cimento branco, juntas de 2 mm | M2 | 1.99 | 9.36 | 11.35
54.07.260 | Piso em ladrilho hidráulico tipo rampa várias cores 30 x 30 cm, antiderrapante, assentado com argamassa mista | M2 | 120.33 | 26.57 | 146.9
54.08 | Pavimentação rígida
54.08.001 | Nivelamento e regularização de superfície e desempeno mecânico através de régua vibratória de pavimento em concreto | M2 | 0.24 | 0.25 | 0.49
54.08.002 | Texturização de superfície de pavimento em concreto com vassoura | M2 | 0.96 | 0.25 | 1.21
54.08.005 | Agente de cura química, retardador de evaporação, em pavimento de concreto | M | 3.5 | 0.15 | 3.65
54.08.010 | Fibra em polipropileno (macrofibra), resistência residual 4,3+-0,3 Mpa | KG | 34.56 | 0.15 | 34.71
54.08.011 | Fibra polimérica (microfibra anticrack), tenacidade mínima 5cN/dtex | KG | 27.5 | 0.15 | 27.65
54.20 | Reparos, conservacoes e complementos - GRUPO 54
54.20.040 | Bate-roda em concreto pré-moldado | M | 70.22 | 12.81 | 83.03
54.20.050 | Bate rodas / limitador de pneus em resina | UN | 125.61 | 18 | 143.61
54.20.100 | Reassentamento de guia pré-moldada reta e/ou curva | M | 10.54 | 11.21 | 21.75
54.20.110 | Reassentamento de paralelepípedos, sem rejunte | M2 | 17.4 | 23.75 | 41.15
54.20.120 | Reassentamento de pavimentação em lajota de concreto, espessura 6 cm, com rejunte em areia | M2 | 10.89 | 14.67 | 25.56
54.20.130 | Reassentamento de pavimentação em lajota de concreto, espessura 8 cm, com rejunte em areia | M2 | 11 | 16.99 | 27.99
54.20.140 | Reassentamento de pavimentação em lajota de concreto, espessura 10 cm, com rejunte em areia | M2 | 11.18 | 20.41 | 31.59
54.20.160 | Corte para junta de dilatação através de cortadora a gasolina, com serra de disco diamantado segmentado para pavimento de concreto e asfalto | M | 0.08 | 0.37 | 0.45
55 | LIMPEZA E ARREMATE
55.01 | Limpeza de obra
55.01.020 | Limpeza final da obra | M2 |  | 13 | 13
55.01.030 | Limpeza complementar com hidrojateamento | M2 | 2.82 | 5.37 | 8.19
55.01.070 | Limpeza complementar e especial de piso com produtos químicos | M2 | 2.02 | 3.71 | 5.73
55.01.080 | Limpeza complementar e especial de peças e aparelhos sanitários | UN |  | 14.86 | 14.86
55.01.100 | Limpeza complementar e especial de vidros | M2 |  | 13.93 | 13.93
55.01.130 | Limpeza e lavagem de superfície revestida com material cerâmico ou pastilhas por hidrojateamento com rejuntamento | M2 | 9.56 | 5.37 | 14.93
55.01.140 | Limpeza de superfície com hidrojateamento | M2 | 7.71 |  | 7.71
55.02 | Limpeza e desinfeccao sanitaria
55.02.010 | Limpeza de caixa de inspeção | UN |  | 5.57 | 5.57
55.02.012 | Limpeza de caixa de passagem, poço de visita ou bueiro | UN | 24.57 | 18.57 | 43.14
55.02.020 | Limpeza de fossa | M3 | 186.83 |  | 186.83
55.02.040 | Limpeza e desobstrução de boca de lobo | UN |  | 20.6 | 20.6
55.02.050 | Limpeza e desobstrução de canaletas ou tubulações de águas pluviais | M |  | 10.29 | 10.29
55.02.060 | Limpeza e desentupimento manual de tubulação de esgoto predial | M |  | 10.99 | 10.99
55.10 | Remocao de entulho
55.10.030 | Locação de duto coletor de entulho | MXMES | 96.82 |  | 96.82
61 | CONFORTO MECANICO, EQUIPAMENTO E SISTEMA
61.01 | Elevador
61.01.670 | Elevador para passageiros, uso interno com capacidade mínima de 600 kg para duas paradas, portas unilaterais | CJ | 190760.72 |  | 190760.72
61.01.680 | Elevador para passageiros, uso interno com capacidade mínima de 600 kg para três paradas, portas unilaterais | CJ | 205618.95 |  | 205618.95
61.01.690 | Elevador para passageiros, uso interno com capacidade mínima de 600 kg para três paradas, portas bilaterais | CJ | 226742.8 |  | 226742.8
61.01.760 | Elevador para passageiros, uso interno com capacidade mínima de 600 kg para quatro paradas, portas bilaterais | CJ | 200115.5 |  | 200115.5
61.01.770 | Elevador para passageiros, uso interno com capacidade mínima de 600 kg para quatro paradas, portas unilaterais | CJ | 211866.67 |  | 211866.67
61.01.800 | Fechamento em vidro laminado para caixa de elevador | M2 | 1518.28 |  | 1518.28
61.10 | Climatizacao
61.10.001 | Resfriadora de líquidos (chiller), com compressor e condensação à ar, capacidade de 120 TR | UN | 442963.36 | 28298.15 | 471261.51
61.10.007 | Resfriadora de líquidos (chiller), com compressor e condensação à ar, capacidade de 160 TR | UN | 475881.31 | 30144.4 | 506025.71
61.10.010 | Resfriadora de líquidos (chiller), com compressor e condensação à ar, capacidade de 200-210 TR | UN | 692197.92 | 27406.25 | 719604.17
61.10.012 | Resfriadora de líquidos (chiller), com compressor e condensação à ar, capacidade de 80 TR | UN | 275569.29 | 22638.52 | 298207.81
61.10.014 | Resfriadora de líquidos (chiller), com compressor e condensação à ar, capacidade de 20 TR | UN | 84857.96 | 14149.08 | 99007.04
61.10.100 | Tratamento de ar (fan-coil) tipo Air Handling Unit de concepção modular, capacidade de 10 TR | UN | 23395.67 | 3349.9 | 26745.57
61.10.101 | Tratamento de ar (fan-Coil) tipo Air Handling Unit de concepção modular, capacidade de 6 TR | UN | 19796.08 | 3349.9 | 23145.98
61.10.110 | Tratamento de ar (fan-coil) tipo Air Handling Unit de concepção modular, capacidade de 40 TR | UN | 64446.6 | 7317.8 | 71764.4
61.10.120 | Tratamento de ar (fan-coil) tipo Air Handling Unit de concepção modular, capacidade de 50 TR | UN | 58758.41 | 8929.55 | 67687.96
61.10.200 | Tratamento de ar compacta fancolete hidrônico tipo piso-teto, vazão de ar nominal 637 m³/h, capacidade de refrigeração 14.000 Btu/h - 1,2 TR | UN | 5495.55 | 564.96 | 6060.51
61.10.210 | Tratamento de ar compacta fancolete hidrônico tipo piso-teto, vazão de ar nominal 1.215 m³/h, capacidade de refrigeração 25.000 Btu/h - 2,1 TR | UN | 5847.7 | 706.2 | 6553.9
61.10.220 | Tratamento de ar compacta fancolete hidrônico tipo piso-teto, vazão de ar nominal 1.758 m³/h, capacidade de refrigeração 36.000 Btu/h - 3,0 TR | UN | 6581.93 | 847.44 | 7429.37
61.10.230 | Tratamento de ar compacta fancolete hidrônico tipo piso-teto, vazão de ar nominal 2.166 m³/h, capacidade de refrigeração 48.000 Btu/h - 4,0 TR | UN | 6805.89 | 918.06 | 7723.95
61.10.250 | Tratamento de ar compacta fancolete hidrônico tipo cassete, capacidade de refrigeração 20.000 Btu/h - 1,6 TR | UN | 4296.39 | 442.29 | 4738.68
61.10.260 | Tratamento de ar compacta fancolete hidrônico tipo cassete, capacidade de refrigeração 25.000 Btu/h - 2,1 TR | UN | 4869.3 | 442.29 | 5311.59
61.10.270 | Tratamento de ar compacta fancolete hidrônico tipo cassete, capacidade de refrigeração 32.000 Btu/h - 2,6 TR | UN | 5844.71 | 442.29 | 6287
61.10.300 | Duto flexível aluminizado, seção circular de 10cm (4´) | M | 10.27 | 12.27 | 22.54
61.10.310 | Duto flexível aluminizado, seção circular de 15cm (6´) | M | 14.26 | 12.27 | 26.53
61.10.320 | Duto flexível aluminizado, seção circular de 20cm (8´) | M | 16.66 | 12.27 | 28.93
61.10.380 | Duto em painel rígido de lã de vidro acústico, espessura 25 mm | M2 | 98.96 | 88.28 | 187.24
61.10.400 | Damper corta fogo (DCF) tipo comporta, com elemento fusível e chave fim de curso. | M2 | 6143.03 |  | 6143.03
61.10.401 | Damper de regulagem manual, tamanho: 0,10 m² a 0,14 m² | M2 | 2146.41 | 114.51 | 2260.92
61.10.402 | Damper de regulagem manual, tamanho: 0,15 m² a 0,20 m² | M2 | 1749.7 | 88.49 | 1838.19
61.10.403 | Damper de regulagem manual, tamanho: 0,21 m² a 0,40 m² | M2 | 1361.98 | 78.08 | 1440.06
61.10.410 | Serviço de instalação de Damper Corta Fogo | UN |  | 332.64 | 332.64
61.10.430 | Tanque de compensação pressurizado, capacidade (volume mínimo) de 250 litros | UN | 9539.08 | 1412.4 | 10951.48
61.10.440 | Registro de regulagem de vazão de ar | UN | 185.14 | 41.64 | 226.78
61.10.510 | Difusor de ar de longo alcance tipo Jet-Nozzles, vazão de ar 1.330 m³/h | UN | 1183.46 | 119.71 | 1303.17
61.10.511 | Difusor para insuflamento de ar com plenum, multivias e colarinho | M2 | 4180.49 | 182.18 | 4362.67
61.10.512 | Difusor para insuflamento de ar com plenum, com 2 aberturas | M | 4299.37 | 45.65 | 4345.02
61.10.513 | Difusor de plástico, diâmetro 15 cm | UN | 98.43 | 41.64 | 140.07
61.10.514 | Difusor de plástico, diâmetro 20 cm | UN | 114.68 | 41.64 | 156.32
61.10.530 | Difusor de insuflação de ar tipo direcional, medindo 30 x 30 cm | UN | 372.7 | 41.64 | 414.34
61.10.550 | Difusor de insuflação de ar tipo direcional, medindo 45 x 15 cm | UN | 291.88 | 41.64 | 333.52
61.10.564 | Grelha de insuflação de ar em alumínio anodizado, de dupla deflexão, tamanho: até 0,10 m² | M2 | 3397.1 | 255.04 | 3652.14
61.10.565 | Grelha de insuflação de ar em alumínio anodizado, de dupla deflexão, tamanho: acima de 0,10 m² até 0,50 m² | M2 | 2141.76 | 104.1 | 2245.86
61.10.566 | Grelha de insuflação de ar em alumínio anodizado, de dupla deflexão, tamanho: acima de 0,50 m² até 1,00 m² | M2 | 1686 | 52.05 | 1738.05
61.10.567 | Grelha de porta, tamanho: 0,14 m² a 0,30 m² | M2 | 1597.85 | 114.51 | 1712.36
61.10.568 | Grelha de porta, tamanho: 0,07 m² a 0,13 m² | M2 | 2015.9 | 150.94 | 2166.84
61.10.569 | Grelha de porta, tamanho: 0,03 m² a 0,06 m² | M2 | 3570.37 | 249.84 | 3820.21
61.10.574 | Grelha de retorno/exaustão com registro, tamanho: 0,03 m² a 0,06 m² | M2 | 2391.33 | 187.38 | 2578.71
61.10.575 | Grelha de retorno/exaustão com registro, tamanho: 0,07 m² a 0,13 m² | M2 | 1796.43 | 130.13 | 1926.56
61.10.576 | Grelha de retorno/exaustão com registro, tamanho: 0,14 m² a 0,19 m² | M2 | 1426.18 | 104.1 | 1530.28
61.10.577 | Grelha de retorno/exaustão com registro, tamanho: 0,20 m² a 0,40 m² | M2 | 1308.68 | 88.49 | 1397.17
61.10.578 | Grelha de retorno/exaustão com registro, tamanho: 0,41 m² a 0,65 m² | M2 | 1308.68 | 78.08 | 1386.76
61.10.581 | Veneziana com tela e filtro G4 | M2 | 1436.44 | 104.1 | 1540.54
61.10.582 | Veneziana com tela | M2 | 1183.69 | 62.46 | 1246.15
61.10.583 | Veneziana com tela, tamanho 38,5 x 33 cm | UN | 204.97 | 46.84 | 251.81
61.10.584 | Veneziana com tela, tamanho 78,5 x 33 cm | UN | 317.47 | 62.46 | 379.93
61.14 | Ventilacao
61.14.005 | Caixa ventiladora com ventilador centrífugo, vazão 4.600 m³/h, pressão 30 mmCA - 220 / 380 V / 60HZ | UN | 5483.38 | 312.3 | 5795.68
61.14.015 | Caixa ventiladora com ventilador centrífugo, vazão 28.000 m³/h, pressão 30 mmCA - 220 / 380 V / 60HZ | UN | 20313.47 | 312.3 | 20625.77
61.14.050 | Caixa ventiladora com ventilador centrífugo, vazão 8.800 m³/h, pressão 35 mmCA - 220/380 V / 60Hz | UN | 9791.32 | 273.9 | 10065.22
61.14.051 | Caixa ventiladora com ventilador centrífugo, vazão 10.000 m³/h, pressão 30 mmCA - 220/380 V / 60Hz | UN | 9632.07 | 273.9 | 9905.97
61.14.070 | Caixa ventiladora com ventilador centrífugo, vazão 1.710 m³/h, pressão 35 mmCA - 220/380 V / 60Hz | UN | 4338.75 | 273.9 | 4612.65
61.14.080 | Caixa ventiladora com ventilador centrífugo, vazão 1.190 m³/h, pressão 37 mmCA - 220/380 V / 60Hz | UN | 3886.15 | 273.9 | 4160.05
61.14.100 | Ventilador centrífugo de dupla aspiração "limite-load", vazão 20.000 m³/h, pressão 50 mmCA - 380/660 V / 60 Hz | UN | 15019.09 | 642.2 | 15661.29
61.15 | Controles para Fan-Coil e CAG
61.15.010 | Fonte de alimentação universal bivolt com saída de 24 V - 1,5 A - 35 W | UN | 166.91 | 2.28 | 169.19
61.15.020 | Tomada simples de sobrepor universal 2P+T - 10 A - 250 V | UN | 10.01 | 13.69 | 23.7
61.15.030 | Transformador abaixador, entrada 110/220V, saída 24V+24V, corrente secundário 6A | UN | 227.58 | 2.28 | 229.86
61.15.040 | Atuador Floating de 40Nm, sinal de controle 3 e 2 pontos, tensão de entrada AC/DC 24V, IP 54 | UN | 2143.9 | 13.87 | 2157.77
61.15.050 | Válvula motorizada esfera, com duas vias atuador floating, diâmetro 3/4´ a 1 1/2´ | UN | 2297.98 | 20.79 | 2318.77
61.15.060 | Válvula de balanceamento diâmetro 1´ a 2 1/2´ | UN | 1043.25 | 16.15 | 1059.4
61.15.070 | Válvula borboleta na configuração wafer motorizada atuador floating diâmetro 3´ a 4´ | UN | 2993.23 | 20.79 | 3014.02
61.15.080 | Válvula duas vias on/off retorno elétrico diâmetro 1/2´ a 3/4´ | UN | 339.62 | 20.79 | 360.41
61.15.090 | Válvula esfera motorizada de duas vias de atuador proporcional diâmetro 2´ a 2 1/2´ | UN | 2486.48 | 20.79 | 2507.27
61.15.100 | Atuador proporcional de 10 Nm, tensão de entrada AC/DC 24 V - IP 54 | UN | 1137.65 | 13.87 | 1151.52
61.15.110 | Válvula esfera duas vias flangeada, diâmetro 3´ | UN | 2531 | 16.15 | 2547.15
61.15.120 | Acoplador a relé 24 VCC/VAC - 1 contato reversível | UN | 124.12 | 6.85 | 130.97
61.15.130 | Chave de fluxo para ar | UN | 253.11 | 68.75 | 321.86
61.15.140 | Repetidor de sinal I/I e V/I | UN | 1602.11 | 47.06 | 1649.17
61.15.150 | Relé de corrente ajustável de 0 a 200 A | UN | 368.95 | 34.24 | 403.19
61.15.160 | Sensor de temperatura ambiente PT100 - 2 fios | UN | 190.49 | 68.75 | 259.24
61.15.164 | Termostato de segurança com temperatura ajustável de 90°C - 110°C | UN | 65.59 | 75.19 | 140.78
61.15.170 | Transmissor de pressão diferencial, operação de 0 a 750 Pa | UN | 1174.83 | 68.75 | 1243.58
61.15.172 | Transmissor de pressão compacto, escala de pressão 0 a 10 Bar, sinal de saída 4 - 20 mA | UN | 1049.25 | 68.75 | 1118
61.15.174 | Transmissor de temperatura e umidade para dutos, alta precisão, corrente de 0 a 20 mA, alimentação 12Vcc a 30Vcc | UN | 2019.08 | 68.75 | 2087.83
61.15.181 | Controlador lógico programável para 16 entradas/16 saídas | UN | 4542.58 | 312.28 | 4854.86
61.15.191 | Módulo de expansão para 4 canais de saída analógica | UN | 3498.87 | 183.22 | 3682.09
61.15.196 | Módulo de expansão para 8 canais de entrada analógica | UN | 3163.28 | 183.22 | 3346.5
61.15.201 | Módulo de expansão para 8 canais de entrada e saída digitais | UN | 814.54 | 210.18 | 1024.72
61.20 | Reparos, conservacoes e complementos - GRUPO 61
61.20.040 | Cortina de ar com duas velocidades, para vão de 1,20 m | CJ | 1032.86 | 12 | 1044.86
61.20.092 | Cortina de ar com duas velocidades, para vão de 1,50 m | CJ | 1273.73 | 12 | 1285.73
61.20.100 | Ligação típica, (cavalete), para ar condicionado ´fancoil´, diâmetro de 1/2´ | CJ | 1304.65 | 484.86 | 1789.51
61.20.110 | Ligação típica, (cavalete), para ar condicionado ´fancoil´, diâmetro de 3/4´ | CJ | 1455.82 | 516.97 | 1972.79
61.20.120 | Ligação típica, (cavalete), para ar condicionado ´fancoil´, diâmetro de 1´ | CJ | 1766.96 | 581.19 | 2348.15
61.20.130 | Ligação típica, (cavalete), para ar condicionado ´fancoil´, diâmetro de 1 1/4´ | CJ | 2539.04 | 613.3 | 3152.34
61.20.450 | Duto em chapa de aço galvanizado | KG | 20.77 | 26.43 | 47.2
61.20.452 | Chapéu tipo chinês para duto galvanizado de 35cm | UN | 164.24 | 14.75 | 178.99
62 | COZINHA, REFEITORIO, LAVANDERIA INDUSTRIAL E EQUIPAMENTOS
62.04 | Mobiliario e acessorios
62.04.060 | Tanque duplo com pés em aço inoxidável de 1600 x 700 x 850 mm | UN | 6382.64 | 22.83 | 6405.47
62.04.070 | Mesa em aço inoxidável, largura até 700 mm | M | 2548.77 |  | 2548.77
62.04.090 | Mesa lateral em aço inoxidável com prateleira inferior, largura até 700 mm | M | 2853.9 |  | 2853.9
62.20 | Reparos, conservacoes e complementos - GRUPO 62
62.20.330 | Coifa em aço inoxidável com filtro e exaustor axial - área até 3,00 m² | M2 | 10615.42 |  | 10615.42
62.20.340 | Coifa em aço inoxidável com filtro e exaustor axial - área de 3,01 até 7,50 m² | M2 | 8859.23 |  | 8859.23
62.20.350 | Coifa em aço inoxidável com filtro e exaustor axial - área de 7,51 até 16,00 m² | M2 | 4549.53 |  | 4549.53
65 | RESFRIAMENTO E CONSERVACAO DE MATERIAL PERECIVEL
65.01 | Camara frigorifica para resfriado
65.01.210 | Câmara frigorífica para resfriados | M2 | 2143.16 |  | 2143.16
65.02 | Camara frigorifica para congelado
65.02.100 | Câmara frigorífica para congelados | M2 | 2583.02 |  | 2583.02
66 | SEGURANCA, VIGILANCIA E CONTROLE, EQUIPAMENTO E SISTEMA
66.02 | Controle de acessos e alarme
66.02.060 | Repetidora de sinais de ocorrências, do painel sinóptico da central de alarme | UN | 847.77 | 13.69 | 861.46
66.02.090 | Detector de metais, tipo portal, microprocessado | UN | 13505.3 |  | 13505.3
66.02.130 | Porteiro eletrônico com um interfone | CJ | 182.67 | 45.65 | 228.32
66.02.239 | Sistema eletrônico de automatização de portão deslizante, para esforços até 800 kg | CJ | 1932.17 |  | 1932.17
66.02.240 | Sistema eletrônico de automatização de portão deslizante, para esforços maior de 800 kg e até 1400 kg | CJ | 5762.72 |  | 5762.72
66.02.460 | Vídeo porteiro eletrônico colorido, com um interfone | CJ | 1417.76 | 114.13 | 1531.89
66.02.500 | Central de alarme microprocessada, para até 125 zonas | UN | 2562.54 | 13.69 | 2576.23
66.02.560 | Controlador de acesso com identificação por impressão digital (biometria) e software de gerenciamento | CJ | 3261.55 | 621.64 | 3883.19
66.08 | Equipamentos para sistema de seguranca, vigilancia e controle
66.08.061 | Mesa controladora híbrida para até 32 câmeras IPs, com teclado e joystick, compatível com sistema de CFTV, IP ou analógico | UN | 3878.08 | 1008.96 | 4887.04
66.08.100 | Rack fechado padrão metálico, 19 x 12 Us x 470 mm | UN | 888.12 | 315.3 | 1203.42
66.08.110 | Rack fechado padrão metálico, 19 x 20 Us x 470 mm | UN | 1247.08 | 315.3 | 1562.38
66.08.111 | Rack fechado de piso padrão metálico, 19 x 24 Us x 570 mm | UN | 1271.96 | 315.3 | 1587.26
66.08.115 | Rack fechado de piso padrão metálico, 19 x 44 Us x 770 mm | UN | 2706.94 | 630.6 | 3337.54
66.08.131 | Monitor LCD ou LED colorido, tela plana de 21,5´ | UN | 726.31 | 10.06 | 736.37
66.08.240 | Filtro passivo e misturador de sinais VHF / UHF / CATV | UN | 13.51 | 22.83 | 36.34
66.08.258 | Ponto de acesso de dados (Access Point), uso interno, compatível com PoE 802.3af | UN | 988.39 | 182.6 | 1170.99
66.08.260 | Modulador de canais VHF / UHF / CATV / CFTV | UN | 220.32 | 45.65 | 265.97
66.08.270 | Amplificador de linha VHF / UHF com conector de F-50 dB | UN | 497.2 | 13.69 | 510.89
66.08.324 | Câmera fixa colorida compacta com domo, para áreas internas e externas - 1,3 MP | UN | 1120.83 | 185.2 | 1306.03
66.08.326 | Câmera fixa colorida tipo bullet, para áreas internas e externas - 1,3 MP | UN | 4234.93 | 185.2 | 4420.13
66.08.328 | Câmera fixa colorida com domo, para áreas internas e externas - 5 MP | UN | 12113.49 | 185.2 | 12298.69
66.08.340 | Unidade de disco rígido (HD) externo de 5 TB | UN | 1264.19 | 3.35 | 1267.54
66.08.400 | Estação de monitoramento "WorkStation" para até 3 monitores - memória RAM de 8 GB | CJ | 12400.48 | 239.46 | 12639.94
66.08.401 | Estação de monitoramento "WorkStation" para até 3 monitores - memória RAM de 16 GB | CJ | 18744.96 | 239.46 | 18984.42
66.08.600 | Unidade gerenciadora digital de vídeo em rede (NVR) de até 8 câmeras IP, armazenamento de 6 TB, 1 interface de rede Fast Ethernet | UN | 1477.53 | 159.64 | 1637.17
66.08.610 | Unidade gerenciadora digital de vídeo em rede (NVR) de até 16 câmeras IP, armazenamento de 12 TB, 1 interface de rede Gigabit Ethernet e 4 entradas de alarme | UN | 1866.85 | 239.46 | 2106.31
66.08.620 | Unidade gerenciadora digital vídeo em rede (NVR) de até 32 câmeras IP, armazenamento de 48 TB, 2 interface de rede Gigabit Ethernet e 16 entradas de alarme | UN | 4566.1 | 315.3 | 4881.4
66.20 | Reparos, conservacoes e complementos - GRUPO 66
66.20.150 | Guia organizadora de cabos para rack, 19´ 1 U | UN | 22.1 | 12.61 | 34.71
66.20.170 | Guia organizadora de cabos para rack, 19´ 2 U | UN | 38.57 | 12.61 | 51.18
66.20.202 | Instalação de câmera fixa para CFTV | UN |  | 185.2 | 185.2
66.20.212 | Instalação de câmera móvel para CFTV | UN |  | 185.2 | 185.2
66.20.221 | Switch Gigabit para servidor central com 24 portas frontais e 2 portas SFP, capacidade 10 / 100 / 1000 Mbps | UN | 14549.25 | 16.76 | 14566.01
66.20.225 | Switch Gigabit 24 portas com capacidade de 10/100/1000/Mbps | UN | 2203.26 | 16.76 | 2220.02
67 | CAPTACAO, ADUCAO E TRATAMENTO DE AGUA E ESGOTO, EQUIPAMENTOS E SISTEMA
67.02 | Tratamento
67.02.160 | Medidor de vazão tipo calha Parshall com garganta W= 3´ | UN | 2496.16 | 82.36 | 2578.52
67.02.210 | Tela galvanizada revestida em poliamida, malha de 10 mm | M2 | 1084.7 | 9.29 | 1093.99
67.02.240 | Grade média em aço carbono, espaçamento de 2 cm com barras chatas de 1´ x 3/8´ | M2 | 2989.64 | 9.29 | 2998.93
67.02.280 | Cesto em chapa de aço inoxidável com espessura de 1,5 mm e furos de 1/2´ | UN | 1014.29 | 4.64 | 1018.93
67.02.301 | Peneira estática em poliéster reforçado de fibra de vidro (PRFV) com tela de aço inoxidável AISI 304, malha de 1,5 mm, vazão de 50 l/s | UN | 23407.56 | 165.15 | 23572.71
67.02.320 | Comporta em fibra de vidro (stop log) - espessura de 10 mm | M2 | 5618.12 | 29.88 | 5648
67.02.330 | Sistema de tratamento de águas cinzas e aproveitamento de águas pluviais, para reuso em fins não potáveis, vazão de 2 m³/h | UN | 111394.99 |  | 111394.99
67.02.400 | Tanque em fibra de vidro (PRFV) com quebra ondas, capacidade de 25.000 l e misturador interno vertical em aço inoxidável | UN | 58517.34 | 266.94 | 58784.28
67.02.410 | Sistema de tratamento de efluente por reator anaeróbio (UASB) e filtro aeróbio (FAS), para obras de segurança com vazão máxima horária 12 l/s | CJ | 502316.05 |  | 502316.05
67.02.502 | Elaboração de projeto de sistema de estação compacta de tratamento de esgoto para vazão máxima horária 12 l/s e atendimento classe II, assessoria, documentação e aprovação na CETESB | CJ | 6375.19 | 57553.36 | 63928.55
67.02.503 | Elaboração de projeto de sistema de estação compacta de tratamento de esgoto para vazão máxima horária 12 l/s, atendimento classe II, tratamento de nitrogênio e fósforo, assessoria, documentação e aprovação na CETESB | CJ | 8824.08 | 69470.84 | 78294.92
68 | ELETRIFICACAO, EQUIPAMENTOS E SISTEMA
68.01 | Posteamento
68.01.600 | Poste de concreto circular, 200 kg, H = 7,00 m | UN | 1369.7 | 278.86 | 1648.56
68.01.620 | Poste de concreto circular, 200 kg, H = 9,00 m | UN | 1429.2 | 278.86 | 1708.06
68.01.630 | Poste de concreto circular, 200 kg, H = 10,00 m | UN | 1973.01 | 278.86 | 2251.87
68.01.640 | Poste de concreto circular, 200 kg, H = 11,00 m | UN | 2048.09 | 278.86 | 2326.95
68.01.650 | Poste de concreto circular, 200 kg, H = 12,00 m | UN | 2330.2 | 278.86 | 2609.06
68.01.670 | Poste de concreto circular, 300 kg, H = 9,00 m | UN | 1498.48 | 278.86 | 1777.34
68.01.730 | Poste de concreto circular, 400 kg, H = 9,00 m | UN | 1676.88 | 278.86 | 1955.74
68.01.740 | Poste de concreto circular, 400 kg, H = 10,00 m | UN | 2483.05 | 278.86 | 2761.91
68.01.750 | Poste de concreto circular, 400 kg, H = 11,00 m | UN | 2676.33 | 278.86 | 2955.19
68.01.760 | Poste de concreto circular, 400 kg, H = 12,00 m | UN | 2834.61 | 278.86 | 3113.47
68.01.800 | Poste de concreto circular, 600 kg, H = 11,00 m | UN | 3224.39 | 278.86 | 3503.25
68.01.810 | Poste de concreto circular, 600 kg, H = 12,00 m | UN | 3237.56 | 278.86 | 3516.42
68.01.850 | Poste de concreto circular, 1000 kg, H = 12,00 m | UN | 5861.18 | 278.86 | 6140.04
68.02 | Estrutura especifica
68.02.010 | Estai | UN | 632.16 | 181.13 | 813.29
68.02.020 | Estrutura tipo M1 | UN | 577.27 | 195.27 | 772.54
68.02.030 | Estrutura tipo M2 | UN | 1221.52 | 195.27 | 1416.79
68.02.040 | Estrutura tipo N3 | UN | 1474.23 | 292.91 | 1767.14
68.02.050 | Estrutura tipo M1 - N3 | UN | 1721.13 | 390.54 | 2111.67
68.02.060 | Estrutura tipo M4 | UN | 2662.86 | 292.91 | 2955.77
68.02.070 | Estrutura tipo N2 | UN | 1394.84 | 292.91 | 1687.75
68.02.090 | Estrutura tipo N4 | UN | 2650.17 | 390.54 | 3040.71
68.02.100 | Armação secundária tipo 1C - 2R | UN | 143.7 | 130.18 | 273.88
68.02.110 | Armação secundária tipo 1C - 3R | UN | 153.66 | 130.18 | 283.84
68.02.120 | Armação secundária tipo 2C - 3R | UN | 262.56 | 162.73 | 425.29
68.02.140 | Armação secundária tipo 4C - 6R | UN | 525.12 | 195.27 | 720.39
68.20 | Reparos, conservacoes e complementos - GRUPO 68
68.20.010 | Recolocação de poste de madeira | UN | 254.53 | 220.1 | 474.63
68.20.040 | Braçadeira circular em aço carbono galvanizado, diâmetro nominal de 140 até 300 mm | UN | 73.21 | 16.06 | 89.27
68.20.050 | Cruzeta em aço carbono galvanizado perfil ´L´ 75 x 75 x 8 mm, comprimento 2500 mm | UN | 789 | 32.11 | 821.11
68.20.120 | Bengala em PVC para ramal de entrada, diâmetro de 32 mm | UN | 34.18 | 31.96 | 66.14
69 | TELEFONIA, LOGICA E TRANSMISSAO DE DADOS, EQUIPAMENTOS E SISTEMA
69.03 | Distribuicao e comando, caixas e equipamentos especificos
69.03.090 | Aparelho telefônico multifrequencial, com teclas ´FLASH´, ´HOOK´, ´PAUSE´, ´LND´, ´MODE´ | UN | 77.56 |  | 77.56
69.03.130 | Caixa subterrânea de entrada de telefonia, tipo R1 (550 x 350 x 550) mm, padrão TELEBRÁS, com tampa | UN | 447.3 | 132.85 | 580.15
69.03.140 | Caixa subterrânea de entrada de telefonia, tipo R2 (1050 x 550 x 800) mm, padrão TELEBRÁS, com tampa | UN | 982.66 | 335.86 | 1318.52
69.03.301 | Central de Pabx para 2 linhas e 8 ramais | UN | 1549.86 | 6.42 | 1556.28
69.03.310 | Caixa de tomada em poliamida e tampa para piso elevado, com 4 alojamentos para elétrica e até 8 alojamentos para telefonia e dados | UN | 152.24 | 18.26 | 170.5
69.03.340 | Conector RJ-45 fêmea - categoria 6 | UN | 36.2 | 6.85 | 43.05
69.03.360 | Conector RJ-45 fêmea - categoria 6A | UN | 158.49 | 6.85 | 165.34
69.03.400 | Central PABX híbrida de telefonia para 8 linhas tronco e 24 a 32 ramais digital e analógico | CJ | 7482.16 |  | 7482.16
69.03.410 | Central PABX híbrida de telefonia para 8 linhas tronco e 128 ramais digital e analógico | CJ | 35649.23 |  | 35649.23
69.03.420 | Central PABX híbrida de telefonia para 8 linhas tronco e 128 ramais digital e analógico, com recursos PBX Networking | CJ | 46135.01 |  | 46135.01
69.05 | Estabilizacao de tensao
69.05.010 | Estabilizador eletrônico de tensão, monofásico, com potência de 5 kVA | UN | 9817.57 | 68.48 | 9886.05
69.05.040 | Estabilizador eletrônico de tensão, monofásico, com potência de 10 kVA | UN | 16181.77 | 68.48 | 16250.25
69.05.230 | Estabilizador eletrônico de tensão, trifásico, com potência de 40 kVA | UN | 43834.07 | 68.48 | 43902.55
69.06 | Sistemas ininterruptos de energia
69.06.020 | Sistema ininterrupto de energia, trifásico on line de 10 kVA (220 V/220 V), com autonomia de 15 minutos | UN | 38539.56 | 128.44 | 38668
69.06.030 | Sistema ininterrupto de energia, trifásico on line de 20 kVA (220 V/208 V-108 V), com autonomia 15 minutos | UN | 49494.71 | 128.44 | 49623.15
69.06.040 | Sistema ininterrupto de energia, trifásico on line senoidal de 15 kVA (208 V/110 V), com autonomia de 15 minutos | UN | 43115.38 | 128.44 | 43243.82
69.06.050 | Sistema ininterrupto de energia, monofásico, com potência de 2 kVA | UN | 4033.49 | 91.3 | 4124.79
69.06.080 | Sistema ininterrupto de energia, monofásico on line senoidal de 5 kVA (220 V/110 V), com autonomia de 15 minutos | UN | 16907.96 | 128.44 | 17036.4
69.06.100 | Sistema ininterrupto de energia, monofásico, com potência entre 5 a 7,5 kVA | UN | 23162.4 | 91.3 | 23253.7
69.06.110 | Sistema ininterrupto de energia, monofásico de 600 VA (127 V/127 V), com autonomia de 10 a 15 minutos | UN | 1012.78 | 45.65 | 1058.43
69.06.120 | Sistema ininterrupto de energia, trifásico on line senoidal de 10 kVA (220 V/110 V), com autonomia de 2 horas | UN | 49583.58 | 128.44 | 49712.02
69.06.200 | Sistema ininterrupto de energia, trifásico on line de 20 kVA (220/127 V), com autonomia de 15 minutos | UN | 59066.64 | 128.44 | 59195.08
69.06.210 | Sistema ininterrupto de energia, trifásico on line de 60 kVA (220/127 V), com autonomia de 15 minutos | UN | 111138.32 | 128.44 | 111266.76
69.06.220 | Sistema ininterrupto de energia, trifásico on line de 80 kVA (220/127 V), com autonomia de 15 minutos | UN | 143301.63 | 128.44 | 143430.07
69.06.240 | Sistema ininterrupto de energia, trifásico on line de 20 kVA (380/220 V), com autonomia de 15 minutos | UN | 49773.43 | 128.44 | 49901.87
69.06.280 | Sistema ininterrupto de energia, trifásico on line senoidal de 5 kVA (220/110 V), com autonomia de 15 minutos | UN | 27663.38 | 128.44 | 27791.82
69.06.290 | Sistema ininterrupto de energia, trifásico on line senoidal de 10 kVA (220/110 V), com autonomia de 10 a 15 minutos | UN | 38129.74 | 128.44 | 38258.18
69.06.300 | Sistema ininterrupto de energia, trifásico on line senoidal de 50 kVA (220/110 V), com autonomia de 15 minutos | UN | 63385.45 | 128.44 | 63513.89
69.06.320 | Sistema ininterrupto de energia, trifásico on line senoidal de 7,5 kVA (220/110 V), com autonomia de 15 minutos | UN | 41753.95 | 128.44 | 41882.39
69.06.390 | Sistema ininterrupto de energia, trifásico on line senoidal de 40 kVA (380/220 V), com autonomia de 15 minutos | UN | 96417.99 | 128.44 | 96546.43
69.08 | Equipamentos para informatica
69.08.010 | Distribuidor interno óptico - 1 U para até 24 fibras | UN | 945.71 | 52.09 | 997.8
69.09 | Sistema de rede
69.09.250 | Patch cords de 1,50 ou 3,00 m - RJ-45 / RJ-45 - categoria 6A | UN | 41.51 | 9.13 | 50.64
69.09.260 | Patch panel de 24 portas - categoria 6 | UN | 802.57 | 36.52 | 839.09
69.09.300 | Voice panel de 50 portas - categoria 3 | UN | 472.49 | 36.52 | 509.01
69.09.360 | Patch cords de 2,00 ou 3,00 m - RJ-45 / RJ-45 - categoria 6A | UN | 95.39 | 9.13 | 104.52
69.09.370 | Transceptor Gigabit SX - LC conectável de formato pequeno (SFP) | UN | 1026.57 | 3.35 | 1029.92
69.10 | Telecomunicacoes
69.10.130 | Amplificador de potência para VHF e CATV-50 dB, frequência 54 a 750 MHz | UN | 484.98 | 20.84 | 505.82
69.10.152 | Antena WI-FI dual band access point, bandas simultâneas - 1750Mbps | UN | 783.96 | 26.69 | 810.65
69.20 | Reparos, conservacoes e complementos - GRUPO 69
69.20.010 | Arame de espinar em aço inoxidável nu, para TV a cabo | M | 0.45 | 4.57 | 5.02
69.20.040 | Isolador roldana em porcelana de 72 x 72 mm | UN | 6 | 9.13 | 15.13
69.20.050 | Suporte para isolador roldana tipo DM, padrão TELEBRÁS | UN | 2.05 | 9.13 | 11.18
69.20.070 | Fita em aço inoxidável para poste de 0,50 m x 19 mm, com fecho em aço inoxidável | UN | 2.53 | 9.13 | 11.66
69.20.100 | Tampa para caixa R1, padrão TELEBRÁS | UN | 271.3 | 10.14 | 281.44
69.20.110 | Tampa para caixa R2, padrão TELEBRÁS | UN | 536.86 | 10.14 | 547
69.20.130 | Bloco de ligação interna para 10 pares, BLI-10 | UN | 9.27 | 16.06 | 25.33
69.20.140 | Bloco de ligação com engate rápido para 10 pares, BER-10 | UN | 17.51 | 16.06 | 33.57
69.20.170 | Calha de aço com 4 tomadas 2P+T - 250 V, com cabo | UN | 76.49 | 1.86 | 78.35
69.20.180 | Cordão óptico duplex, multimodo com conector LC/LC - 2,5 m | UN | 293.55 | 10.41 | 303.96
69.20.200 | Bandeja fixa para rack, 19´ x 500 mm | UN | 87.45 | 6.7 | 94.15
69.20.210 | Bandeja fixa para rack, 19´ x 800 mm | UN | 111.21 | 6.7 | 117.91
69.20.220 | Bandeja deslizante para rack, 19´ x 800 mm | UN | 165.29 | 6.7 | 171.99
69.20.230 | Calha de aço com 8 tomadas 2P+T - 250 V, com cabo | UN | 96.61 | 1.86 | 98.47
69.20.240 | Calha de aço com 12 tomadas 2P+T - 250 V, com cabo | UN | 101.52 | 1.86 | 103.38
69.20.248 | Painel frontal cego - 19´ x 1 U | UN | 10.06 | 3.71 | 13.77
69.20.250 | Painel frontal cego - 19´ x 2 U | UN | 14.99 | 3.71 | 18.7
69.20.260 | Protetor de surto híbrido para rede de telecomunicações | UN | 19.01 | 17.19 | 36.2
69.20.270 | Divisor interno com 1 entrada e 2 saídas - 75 Ohms | UN | 9.35 | 10.41 | 19.76
69.20.280 | Divisor interno com 1 entrada e 4 saídas - 75 Ohms | UN | 11.78 | 10.41 | 22.19
69.20.290 | Tomada blindada para VHF/UHF, CATV e FM, frequência 5 MHz a 1 GHz | UN | 13.49 | 10.41 | 23.9
69.20.300 | Bloco de distribuição com protetor de surtos, para 10 pares, BTDG-10 | UN | 34.57 | 17.67 | 52.24
69.20.340 | Tomada para TV, tipo pino Jack, com placa | UN | 12.75 | 9.13 | 21.88
69.20.350 | Caixa de emenda ventilada, em polipropileno, para até 200 pares | UN | 81.57 | 32.11 | 113.68
70 | SINALIZACAO VIARIA
70.01 | Dispositivo viario
70.01.003 | Faixa elevada para travessia de pedestres em massa asfáltica - lombofaixa de vias com execução de recapeamento | M2 | 267.28 | 3.12 | 270.4
70.01.030 | Ondulação transversal em massa asfáltica - lombada tipo "A" de vias com execução de recapeamento | M2 | 217.57 | 2.62 | 220.19
70.01.031 | Ondulação transversal em massa asfáltica - lombada tipo "B" de vias com execução de recapeamento | M2 | 218.3 | 2.64 | 220.94
70.01.050 | Defensa semimaleavel simples | M | 332.97 | 13.01 | 345.98
70.02 | Sinalizacao horizontal
70.02.001 | Limpeza, pré marcação e pré pintura de solo | M2 | 80.12 |  | 80.12
70.02.010 | Sinalização horizontal com tinta vinílica ou acrílica | M2 | 25.64 |  | 25.64
70.02.012 | Sinalização horizontal em laminado elastoplástico retrorefletivo e antiderrapante, para faixas | M2 | 183.35 |  | 183.35
70.02.013 | Sinalização horizontal em laminado elastoplástico retrorefletivo e antiderrapante, para símbolos e letras | M2 | 229.19 |  | 229.19
70.02.014 | Sinalização horizontal em massa termoplástica à quente por aspersão, espessura de 1,5 mm, para faixas | M2 | 79.71 |  | 79.71
70.02.016 | Sinalização horizontal em massa termoplástica à quente por extrusão, espessura de 3,0 mm, para faixas | M2 | 122.18 |  | 122.18
70.02.017 | Sinalização horizontal em massa termoplástica à quente por extrusão, espessura de 3,0 mm, para legendas | M2 | 129.12 |  | 129.12
70.02.020 | Sinalização horizontal em plástico a frio manual, para faixas | M2 | 226.68 |  | 226.68
70.02.021 | Sinalização horizontal em termoplástico de alto relevo | M2 | 259.76 |  | 259.76
70.02.022 | Sinalização horizontal em tinta a base de resina acrílica emulsionada em água | M2 | 43.37 |  | 43.37
70.03 | Sinalizacao vertical
70.03.001 | Placa para sinalização viária em chapa de aço, totalmente refletiva com película IA/IA - área até 2,0 m² | M2 | 1607.65 | 23.55 | 1631.2
70.03.003 | Placa para sinalização viária em chapa de aço, totalmente refletiva com película III/III - área até 2,0 m² | M2 | 1674.83 | 23.54 | 1698.37
70.03.006 | Placa para sinalização viária em chapa de alumínio, totalmente refletiva com película IA/IA - área até 2,0 m² | M2 | 1806.03 | 23.54 | 1829.57
70.03.008 | Placa para sinalização viária em chapa de alumínio, totalmente refletiva com película III/III - área até 2,0 m² | M2 | 1863.76 | 23.54 | 1887.3
70.03.009 | Placa para sinalização viária em chapa de alumínio, totalmente refletiva com película III/III - área maior que 2,0 m² | M2 | 2258.52 | 23.54 | 2282.06
70.03.010 | Placa para sinalização viária em alumínio composto, totalmente refletiva com película IA/IA - área até 2,0 m² | M2 | 1825.27 | 35.31 | 1860.58
70.03.012 | Placa para sinalização viária em alumínio composto, totalmente refletiva com película III/III - área até 2,0 m² | M2 | 1746.7 | 35.31 | 1782.01
70.03.013 | Placa para sinalização viária em alumínio composto, totalmente refletiva com película III/III - área maior que 2,0 m² | M2 | 2054.66 | 35.31 | 2089.97
70.04 | Coluna cônica
70.04.001 | Coluna simples (PP), diâmetro de 2 1/2´ e comprimento de 3,6 m | UN | 1195.06 | 103.17 | 1298.23
70.04.002 | Coluna simples (P-51), para fixação de placa de orientação | UN | 3500.14 | 103.17 | 3603.31
70.04.003 | Coluna dupla (P-53) para fixação de placa de orientação | UN | 5949.36 | 176.46 | 6125.82
70.04.004 | Coluna (P-57) para fixação de placa de orientação, com braço projetado | UN | 5974.26 | 103.17 | 6077.43
70.04.005 | Braço (P-55) para fixação em poste de concreto | UN | 2935.47 | 64.22 | 2999.69
70.04.006 | Coluna dupla (PP), diâmetro de 2 x 2 1/2´ e comprimento de 3,6 m | UN | 1973.47 | 103.17 | 2076.64
70.04.007 | Coluna semafórica simples 101 mm x 6 m | UN | 2549.99 | 103.17 | 2653.16
70.05 | Sinalizacao semaforica e complementar
70.05.001 | Botoeira convencional para pedestre | UN | 453.71 | 21.63 | 475.34
70.05.002 | Botoeira sonora para deficientes visuais | UN | 3104.2 | 48.06 | 3152.26
70.05.006 | Luminária LED 20W com braço, para travessia de pedestre | UN | 1553.12 | 32.11 | 1585.23
70.05.011 | Grupo focal para pedestre com lâmpada LED e contador regressivo | UN | 3223.07 | 549.35 | 3772.42
70.05.020 | Grupo focal veicular com lâmpada LED, com anteparo e suportes de fixação | UN | 8398.04 | 640.65 | 9038.69
70.06 | Tachas e tachoes
70.06.001 | Segregador (bate-roda) refletivo - resina | UN | 103.34 | 10.41 | 113.75
70.06.011 | Tacha tipo I bidirecional refletiva | UN | 25.24 | 7.81 | 33.05
70.06.012 | Tacha tipo I monodirecional refletiva | UN | 20.88 | 7.81 | 28.69
70.06.013 | Tacha tipo II bidirecional refletiva | UN | 33.1 | 7.81 | 40.91
70.06.014 | Tacha tipo II monodirecional refletiva | UN | 25.44 | 7.81 | 33.25
70.06.020 | Tachão tipo I bidirecional refletivo | UN | 74.51 | 8.73 | 83.24
70.06.021 | Tachão tipo I monodirecional refletivo | UN | 73.03 | 8.73 | 81.76
70.06.031 | Tacha tipo I bidirecional refletiva - resina | UN | 56.73 | 7.81 | 64.54
70.06.032 | Tacha tipo I monodirecional refletiva - resina | UN | 32.94 | 7.81 | 40.75
70.06.033 | Tacha tipo II bidirecional refletiva - resina | UN | 45.52 | 7.81 | 53.33
70.06.034 | Tacha tipo II monodirecional refletiva - resina | UN | 40.05 | 7.81 | 47.86
70.06.040 | Tachão tipo I bidirecional refletivo - resina | UN | 62.85 | 8.73 | 71.58
70.06.041 | Tachão tipo I monodirecional refletivo - resina | UN | 61.59 | 8.73 | 70.32
70.20 | Dispositivo viário / transporte
70.20.001 | Faixa elevada para travessia de pedestres em massa asfáltica - lombafaixa - conservação de vias sem execução de recapeamento | M2 | 344.69 | 12.52 | 357.21
70.20.010 | Ondulação transversal em massa asfáltica - lombada tipo "A" - conservação de vias urbanas sem execução de recapeamento | M2 | 251.12 | 11.55 | 262.67
70.20.011 | Ondulação transversal em massa asfáltica - lombada tipo "B" - conservação de vias urbanas sem execução de recapeamento | M2 | 252.77 | 11.62 | 264.39
70.20.020 | Transporte de equipamentos com caminhão carroceria em rodovia pavimentada | KM | 8.28 | 2 | 10.28
70.20.021 | Equipe para serviços de conservação de pavimentação de vias | EQDIA | 575.25 | 1236.72 | 1811.97
97 | SINALIZACAO E COMUNICACAO VISUAL
97.02 | Placas, porticos e obeliscos arquitetônicos
97.02.030 | Placa comemorativa em aço inoxidável escovado | M2 | 8803.78 | 82.36 | 8886.14
97.02.036 | Placa de identificação em PVC com texto em vinil | M2 | 230.87 | 82.36 | 313.23
97.02.190 | Placa de identificação em acrílico com texto em vinil | M2 | 4585.32 | 82.36 | 4667.68
97.02.193 | Placa de sinalização em PVC fotoluminescente (200x200mm), com indicação de equipamentos de alarme, detecção e extinção de incêndio | UN | 14.35 | 5.97 | 20.32
97.02.194 | Placa de sinalização em PVC fotoluminescente (150x150mm), com indicação de equipamentos de combate à incêndio e alarme | UN | 9.33 | 5.97 | 15.3
97.02.195 | Placa de sinalização em PVC fotoluminescente (240x120mm), com indicação de rota de evacuação e saída de emergência | UN | 17.38 | 5.97 | 23.35
97.02.196 | Placa de sinalização em PVC fotoluminescente, com identificação de pavimentos | UN | 10.95 | 5.97 | 16.92
97.02.197 | Placa de sinalização em PVC, com indicação de alerta | UN | 22.83 | 5.97 | 28.8
97.02.198 | Placa de sinalização em PVC, com indicação de proibição normativa | UN | 8.53 | 5.97 | 14.5
97.02.210 | Placa de sinalização em PVC para ambientes | UN | 209.8 | 3.39 | 213.19
97.03 | Pintura de letras e pictogramas
97.03.010 | Sinalização com pictograma em tinta acrílica | UN | 11.73 | 52.07 | 63.8
97.05 | Placas, porticos e sinalizacao viaria
97.05.070 | Manta de borracha para sinalização em estacionamento e proteção de coluna e parede, de 1000 x 750 mm e espessura 10 mm | UN | 85.7 | 7 | 92.7
97.05.080 | Cantoneira de borracha para sinalização em estacionamento e proteção de coluna, de 750 x 100 x 100 mm e espessura 10 mm | UN | 32.69 | 1.44 | 34.13
97.05.130 | Colocação de placa em suporte de madeira / metálico - solo | M2 | 67.9 |  | 67.9
97.05.140 | Suporte de perfil metálico galvanizado | KG | 30.83 |  | 30.83
98 | ARQUITETURA DE INTERIORES
98.02 | Mobiliario
98.02.210 | Banco de madeira com encosto e pés em ferro fundido pintado | UN | 738.73 |  | 738.73
50.05.080 | Luminária para unidade centralizada de sobrepor completa com lâmpada fluorescente compacta de 15 W | UN | 91.27 | 22.83 | 114.1 | CDHU 195 - AJUSTAR COM INCC

## CDHU INSUMOS
COMPANHIA DE DESENVOLVIMENTO HABITACIONAL E URBANO
DO ESTADO DE SÃO PAULO
BOLETIM REFERENCIAL DE CUSTOS - TABELA DE SERVIÇOS
COM DESONERAÇÃO
Versão 196
|  | Vigência a partir de : | NOV/24
Referência | Descrição do Insumo | Unidade | Custo (R$)
A.02.000.070107 | Impressão colorida em papel sulfite A4 | UN | 2.15
A.02.000.070108 | Encadernação espiral até 100 folhas | UN | 7.69
A.03.000.022111 | Taxa de mobilização e desmobilização de equipamentos para execução de estacas escavadas com injeção ou microestaca | TX | 24767.07
A.04.000.098083 | Taxa de mobilização e desmobilização de equipamentos para execução de rebaixamento de lençol freático | TX | 11427.79
A.04.000.098084 | Locação de conjunto de bombeamento a vácuo para rebaixamento de lençol freático, com até 50 ponteiras e potência até 15HP mínimo 30 dias | CJxDI | 780.06
A.04.000.098085 | Ponteiras filtrantes até 5m de profundidades - instaladas | UN | 473.86
A.05.000.020299 | Taxa de destinação de resíduo sólido em aterro, tipo inerte | T | 39.9
A.05.000.020306 | Taxa de destinação de resíduo sólido em aterro, tipo solo/terra | M3 | 30.55
A.05.000.020307 | Taxa para descarte em aterro legalizado - tipo telhas cimento amianto | T | 780.7
A.05.000.020358 | Remoção de entulho de obra, terra, alvenaria, concreto, argamassa, madeira, papel, plástico, metal, capacidade de 4m³ | M3 | 97.41
A.05.000.020359 | Remoção de entulho de obra, material volumoso (mistura de alvenaria, terra, madeira, papel, plástico e metal), capacidade 4 m³ | M3 | 110.27
A.05.000.020363 | Transporte de resíduo sólido em aterro, tipo telhas cimento amianto classe D | T | 205.08
A.05.000.020998 | Remoção de entulho de obra, material rejeitado (mistura de vegetação, isopor, manta asfáltica, lã de vidro), capacidade 4 m³ | M3 | 113.74
A.05.000.020999 | Remoção de entulho de obra, gesso, dry wall, capacidade 4 m³ | M3 | 109.66
A.05.000.021093 | Locação de duto coletor de entulho | MXMES | 96.82
A.05.000.027014 | Locação máquinas de solda MIG/MAC, modelo TRR 3410 marca Bambozzi ou equivalente, (100% ciclo), para arame sólido/tubular 0,8 até 1,6mm, trifásicos, 220/380/440 V | UNDIA | 22.35
A.05.000.047592 | Gerador a diesel carenado 150/136 kVA, variação de + ou - 5%, 380/220 V ou 220/127 V, 85dB a 1,5m, completo; ref. GMG 150 da Heimer ou equivalente | UN | 149338.7
A.05.000.066595 | Locação de bomba submersível monofásica, diâmetro de 2´ ou 3´, potência de 0,5CV até 3CV | H | 2.68
A.05.000.070104 | Computador - Processador Intel Core I5 ou superior, 4 GB RAM, HD 320 GB, Placa de rede 10/100 TX Mbps, Intel Graphics, saídas serial/Paralela/USB e periféricos | H | 1.31
A.05.000.080110 | Balancim elétrico tipo plataforma de 3 m de comprimento, para transporte vertical, com cabo passante de 60m, com gancho, clips, sapatilhas, ponta de cabo, etc. | UNMES | 2296.3
A.05.000.080359 | GPS com receptor L1-L2 / RTK com base | H | 75.16
A.05.000.080373 | Plataforma articulada elétrica, autopropelida, com altura aproximada de 12,50m e capacidade para 227kg, ref. Z34/22 DC da Genie ou equivalente | UNMES | 11490.89
A.05.000.080374 | Plataforma articulada à diesel, autopropelida, com altura aproximada de 20m e capacidade para 227kg, ref. 600 AJ da JLG, Z60/34 RT da Genie ou equivalente | UNMES | 20965.64
A.06.000.027013 | Gás para soldagem tipo MIG, ref. Coogar 215 ou equivalente | M3 | 34.54
A.06.000.044680 | Óleo mineral para disjuntor e transformador | L | 26.43
A.06.000.068502 | Cilindro de aço para gás GLP de 45kg com carga | UN | 1062.5
A.06.000.068550 | Cilindro de aço para gás GLP de 13kg com carga | UN | 347.53
A.07.000.020350 | Taxa de mobilização e desmobilização de equipamentos para execução de sondagem rotativa | TX | 6509.59
A.07.000.020459 | Taxa de mobilização e desmobilização de equipamentos para execução de levantamento topográfico 100km | TX | 1215.76
A.07.000.020476 | Taxa de mobilização e desmobilização de equipamentos para execução de sondagem | TX | 1281.25
A.07.000.020483 | Sondagem a percussão, inclusive as peças gráficas e relatórios pertinentes mínimo de 30m | M | 86.73
A.07.000.020484 | Sondagem rotativa em solo, inclusive as peças gráficas e relatórios pertinentes mínimo 30m | M | 386.06
A.07.000.020485 | Sondagem rotativa em rocha, inclusive as peças gráficas e relatórios pertinentes | M | 620.21
A.07.000.020486 | Sondagem a trado, inclusive as peças gráficas e relatórios pertinentes (não considerar os ensaios de solo) mínimo 30m | M | 95.01
A.07.000.020487 | Sondagem percussão com a utilização de torquímetro, inclusive peças gráficas e relatórios pertinentes mínimo 30m | M | 91.59
A.08.000.020000 | Taxa de mobilização e desmobilização de equipamentos para execução de estaca pré-moldada | TX | 29200.67
A.08.000.020001 | Estaca pré-moldada protendida cravada para 20t | M | 75.92
A.08.000.020002 | Cravação de estaca pré-moldada protendida para 20t | M | 100.47
A.08.000.020003 | Estaca pré-moldada protendida cravada para 30t | M | 89.43
A.08.000.020004 | Cravação de estaca pré-moldada protendida para 30t | M | 103.54
A.08.000.020005 | Estaca pré-moldada protendida cravada para 40t | M | 95.05
A.08.000.020006 | Cravação de estaca pré-moldada protendida para 40t | M | 103.65
A.08.000.020007 | Estaca pré-moldada protendida cravada para 50t | M | 105.52
A.08.000.020008 | Cravação de estaca pré-moldada protendida para 50t | M | 103.65
A.08.000.020009 | Estaca pré-moldada protendida cravada para 60t | M | 130.95
A.08.000.020010 | Cravação de estaca pré-moldada protendida para 60t | M | 106.31
A.08.000.020109 | Taxa de mobilização e desmobilização de equipamentos para execução de estaca escavada | TX | 2409.98
A.08.000.020110 | Taxa de mobilização e desmobilização de equipamentos para execução de estaca tipo Strauss | TX | 3032.88
A.08.000.020111 | Taxa de mobilização e desmobilização de equipamentos para execução de estaca tipo Raiz em solo | TX | 26526.8
A.08.000.020112 | Taxa de mobilização e desmobilização de equipamentos para execução de tubulão escavado mecanicamente | TX | 2034.57
A.08.000.020117 | Estaca tipo Strauss, diâmetro de 25 cm até 20 t | M | 40.87
A.08.000.020118 | Estaca tipo Strauss, diâmetro de 32 cm até 30 t | M | 47.96
A.08.000.020119 | Estaca tipo Strauss, diâmetro de 38 cm até 40 t | M | 51.89
A.08.000.020129 | Perfil de ferro soldado ´I´ de 12´ | KG | 18.91
A.08.000.020130 | Abertura de fuste mecanizado diâmetro 50 cm | M | 38.15
A.08.000.020131 | Abertura de fuste mecanizado diâmetro 60 cm | M | 45.23
A.08.000.020132 | Abertura de fuste mecanizado diâmetro 80 cm | M | 67
A.08.000.020137 | Taxa de mobilização e desmobilização de equipamentos para execução de estaca tipo hélice contínua em solo | TX | 38747.15
A.08.000.020138 | Estaca tipo hélice contínua, diâmetro de 35 cm em solo | M | 56.48
A.08.000.020139 | Estaca tipo hélice contínua, diâmetro de 60 cm em solo | M | 94.77
A.08.000.020143 | Estaca tipo hélice contínua, diâmetro de 30 cm em solo | M | 47.63
A.08.000.020144 | Estaca escavada mecanicamente, diâmetro de 25 cm até 20 t | M | 16.67
A.08.000.020145 | Estaca escavada mecanicamente, diâmetro de 30 cm até 30 t | M | 18.77
A.08.000.020146 | Estaca escavada mecanicamente, diâmetro de 35 cm até 40 t | M | 22.58
A.08.000.020147 | Estaca escavada mecanicamente, diâmetro de 40 cm até 50 t | M | 26.57
A.08.000.020150 | Estaca tipo hélice contínua, diâmetro de 25 cm em solo | M | 38.72
A.08.000.020154 | Estaca tipo hélice contínua, diâmetro de 40 cm em solo | M | 64.9
A.08.000.020161 | Estaca tipo hélice contínua, diâmetro de 50 cm em solo | M | 77.96
A.08.000.020162 | Estaca tipo hélice contínua, diâmetro de 80 cm em solo | M | 140.58
A.08.000.020216 | Estaca tipo Strauss, diâmetro de 45 cm até 60 t | M | 72.2
A.08.000.020220 | Estaca tipo hélice contínua, diâmetro de 70 cm em solo | M | 116.91
A.08.000.020251 | Taxa de mobilização e desmobilização de equipamentos para execução de estaca tipo Raiz em rocha | TX | 26526.8
A.08.000.020260 | Estaca tipo Raiz, diâmetro 10cm para 10t, em solo | M | 207.8
A.08.000.020261 | Estaca tipo Raiz, diâmetro 31cm para 100t, em solo | M | 349.42
A.08.000.020262 | Estaca tipo Raiz, diâmetro 40cm para 130t, em solo | M | 430.77
A.08.000.020263 | Estaca tipo Raiz, diâmetro 12cm para 15t, em solo | M | 242.41
A.08.000.020265 | Estaca tipo Raiz, diâmetro 15cm para 25t, em solo | M | 241.24
A.08.000.020266 | Estaca tipo Raiz, diâmetro 16cm para 35t, em solo | M | 247.04
A.08.000.020267 | Estaca tipo Raiz, diâmetro 20cm para 50t, em solo | M | 270.28
A.08.000.020268 | Estaca tipo Raiz, diâmetro 25cm para 80t, em solo | M | 295.39
A.08.000.020271 | Estaca tipo Raiz, diâmetro de 45cm, sem armação, em solo | M | 511.06
A.08.000.020272 | Estaca tipo Raiz, diâmetro de 31cm, sem armação, em rocha | M | 1084.58
A.08.000.020273 | Estaca tipo Raiz, diâmetro de 41cm, sem armação, em rocha | M | 1270.42
A.08.000.020274 | Estaca tipo Raiz, diâmetro de 45cm, sem armação, em rocha | M | 1534.57
A.08.000.020276 | Injeção de argamassa de cimento e areia em estaca raiz - sem fornecimento de materiais | M3 | 699.85
A.08.000.022106 | Estaca escavada com injeção ou microestaca, diâmetro de 16 cm | M | 276.74
A.08.000.022107 | Estaca escavada com injeção ou microestaca, diâmetro de 20 cm | M | 345.84
A.08.000.022108 | Estaca escavada com injeção ou microestaca, diâmetro de 25 cm | M | 389.34
A.09.000.020393 | Tubo de aço preto liso calandrado, para revestimento interno de poço profundo, diâmetro de 16" (406,40 mm), espessura de 3/16" (4,75 mm) com solda - fornecimento e aplicação | M | 2730.32
A.09.000.020394 | Filtro espiralado em aço galvanizado simples (Standard) para poço profundo, diâmetro 6" (152,40 mm) | M | 1311.4
A.09.000.020405 | Desinfecção de poço profundo | UN | 2977.27
A.09.000.020406 | Cimentação de boca do poço profundo, entre perfuração de maior diâmetro (cimentação do espaço anular) | M3 | 2797.22
A.09.000.020408 | Ensaio de vazão (bombeamento) para poço profundo, com bomba submersa, conforme Norma ABNT NBR 12244 | H | 381.25
A.09.000.020411 | Filtro em aço galvanizado tipo NOLD para poço profundo, diâmetro 6" (150 mm) - fornecimento e aplicação | M | 1099.54
A.09.000.020413 | Limpeza e desenvolvimento de poço profundo com ar ou bomba submersível | H | 514.43
A.09.000.020414 | Perfuração rotativa para poço profundo em aluvião, arenito ou solos sedimentados em geral, diâmetro de 14" (350 mm) | M | 1276.19
A.09.000.020415 | Perfuração rotativa para poço profundo em aluvião, arenito ou solos sedimentados em geral, diâmetro de 16" (400 mm) | M | 1594.19
A.09.000.020416 | Perfuração rotativa para poço profundo em aluvião, arenito ou solos sedimentados em geral, diâmetro de 18" (450 mm) | M | 2057.25
A.09.000.020417 | Perfuração rotativa para poço profundo em aluvião, arenito ou solos sedimentados em geral, diâmetro de 10" (250 mm) | M | 487.58
A.09.000.020418 | Perfuração rotativa para poço profundo em aluvião, arenito ou solos sedimentados em geral, diâmetro de 12" (300 mm) | M | 1257.76
A.09.000.020419 | Perfuração para poço profundo em rocha alterada (basalto alterado) em geral, diâmetro de 8" (200 mm) | M | 351.79
A.09.000.020420 | Perfuração para poço profundo em rocha alterada (basalto alterado) em geral, diâmetro de 10" (250 mm) | M | 452.3
A.09.000.020421 | Perfuração para poço profundo em rocha alterada (basalto alterado) em geral, diâmetro de 12" (300 mm) | M | 585.94
A.09.000.020422 | Perfuração roto-pneumática para poço profundo em rocha sã (basalto), diâmetro de 6" (150 mm) | M | 327.61
A.09.000.020423 | Perfuração roto-pneumática para poço profundo em rocha sã (basalto), diâmetro de 8" (200 mm) | M | 538.75
A.09.000.020424 | Perfuração roto-pneumática para poço profundo em rocha sã (basalto), diâmetro de 10" (250 mm) | M | 797.91
A.09.000.020428 | Taxa de mobilização e desmobilização de equipamentos para execução de bombeamento, limpeza, desenvolvimento e teste de vazão | TX | 4020.78
A.09.000.020429 | Taxa de mobilização e desmobilização de equipamentos para execução de perfuração para poço profundo - profundidade até 200 m | TX | 8405.03
A.09.000.020430 | Tubo em chapa de aço 3/16", diâmetro de 12", para revestimento interno de poço profundo - fornecimento e aplicação (tubo sanitário) | M | 1748.59
A.09.000.020431 | Tubo em chapa de aço 3/16", diâmetro de 14", para revestimento interno de poço profundo - fornecimento e aplicação (tubo sanitário) | M | 1970.32
A.09.000.020432 | Tubo em chapa de aço 3/16", diâmetro de 16", para revestimento interno de poço profundo - fornecimento e aplicação | M | 2497.6
A.09.000.020433 | Tubo preto DIN 2440 para revestimento interno de poço profundo, diâmetro de 6" (150 mm) - fornecimento e aplicação | M | 614.22
A.09.000.020434 | Tubo preto DIN 2440 para revestimento interno de poço profundo, diâmetro de 8" (200 mm) - fornecimento e aplicação | M | 972.6
A.09.000.020442 | Perfuração rotativa para poço profundo em aluvião, arenito ou solos sedimentados em geral, diâmetro de 26" (650 mm) | M | 3105.3
A.09.000.020443 | Perfuração roto-pneumática para poço profundo em rocha sã (basalto), diâmetro de 12" (300 mm) | M | 1901.18
A.09.000.020444 | Perfuração rotativa para poço profundo em aluvião, arenito ou solos sedimentados em geral, diâmetro de 20" (500 mm) | M | 2328.29
A.09.000.020445 | Perfuração roto-pneumática para poço profundo em rocha sã (basalto), diâmetro de 18" (450 mm) | M | 2933.87
A.09.000.020447 | Filtro PVC geomecânico nervurado tipo Standard para poço profundo, diâmetro 6" (150 mm) - fornecimento e aplicação | M | 495.04
A.09.000.020448 | Pré-filtro tipo Jacareí (pedrisco arestado tipo 1,5/3,0 mm) - fornecimento e aplicação | M3 | 2278.98
A.09.000.020449 | Tubo em PVC geomecânico nervurado tipo Standard, diâmetro 6" (150 mm) - fornecimento e aplicação | M | 421.85
A.09.000.020452 | Filtro PVC geomecânico nervurado tipo reforçado para poço profundo, diâmetro 8" (200 mm) - fornecimento e aplicação | M | 842.51
A.09.000.020453 | Tubo em PVC geomecânico nervurado tipo reforçado, diâmetro 8" (200 mm) - fornecimento e aplicação | M | 792.2
A.09.000.020454 | Perfuração rotativa para poço profundo em rocha sã (basalto), diâmetro de 14" (350 mm) | M | 6860.53
A.09.000.020473 | Taxa de mobilização e desmobilização de equipamentos para execução de perfuração para poço profundo - profundidade acima de 300 m | TX | 12947.7
A.09.000.020478 | Taxa de mobilização e desmobilização de equipamentos para execução de perfuração para poço profundo - profundidade acima de 200 m e até 300 m | TX | 12742.62
A.09.000.020496 | Perfuração rotativa para poço profundo em aluvião, arenito ou solos sedimentados em geral, diâmetro de 22" (550 mm) | M | 2551.86
A.09.000.020497 | Perfuração roto-pneumática para poço profundo em rocha sã (basalto), diâmetro de 14" (350 mm) | M | 2509.73
A.09.000.020500 | Tubo em chapa de aço 3/16", para revestimento da boca de poço profundo, diâmetro 20" (508 mm) - fornecimento e aplicação | M | 2627.48
A.09.000.020506 | Licença de perfuração para poço profundo conforme Portaria DAEE nº 1.630 de 30/05/2017 e suas complementares 1.631 a 1.635 e Instrução Técnica DPO nº 10 de 30/05/2017 do DAEE | UN | 4269.85
A.09.000.020507 | Outorga de direito de uso para poço profundo conforme Portaria DAEE nº 1.630 de 30/05/2017 e suas complementares 1.631 a 1.635 e Instrução Técnica DPO nº 10 de 30/05/2017 do DAEE | UN | 4892.5
A.09.000.020897 | Perfuração rotativa para poço profundo em camadas de solos sedimentares, diâmetro de 8.1/2" (215,90 mm) | M | 694.04
A.09.000.020898 | Tubo liso em aço galvanizado conforme norma ABNT NBR 5590, espessura de 1/4" (6,35 mm), diâmetro de 6" (152,40 mm), união solda - fornecimento e aplicação | M | 778.2
A.09.000.020899 | Filtro espiralado em aço galvanizado tipo reforçado para poço profundo, diâmetro de 6" (152,40 mm) - fornecimento e aplicação | M | 1496.07
A.09.000.020900 | Perfuração rotativa para poço profundo em solos e/ou rocha metassedimentar alterada em geral, diâmetro de 20" (508 mm) | M | 348.77
A.09.000.020901 | Perfuração roto-pneumática para poço profundo em rocha metassedimentar em geral, diâmetro de 12.1/4" (311,15 mm) | M | 1676.36
A.09.000.020902 | Tubo de aço preto, com costura (soldado), para revestimento interno de poço profundo, diâmetro de 6" (152,40 mm), espessura de 1/4" (6,35 mm) - fornecimento e aplicação | M | 842.16
A.09.000.020925 | Filtro espiralado em aço inoxidável tipo reforçado para poço profundo, diâmetro de 6" (152,40 mm) - fornecimento e aplicação | M | 2648.36
A.09.000.020926 | Centralizador de coluna para poço profundo, diâmetro de 4´ ou 6´ - fornecimento e aplicação | UN | 306.78
A.09.000.020927 | Ensaio de vazão escalonado para poço profundo, conforme Norma ABNT NBR 12244 | H | 349.33
A.09.000.020928 | Ensaio de recuperação de nível para poço profundo, conforme Norma ABNT NBR 12244 | H | 331.11
A.09.000.020929 | Lacre do poço profundo (tampa), conforme Instrução Técnica DPO nº 10 de 30/05/2017 do DAEE - fornecimento e aplicação | UN | 1108.54
A.09.000.020930 | Parecer técnico junto a CETESB conforme critérios específicos determinados na Instrução Técnica DPO nº 10 de 30/05/2017 do DAEE | UN | 5818.25
A.09.000.090378 | Pré-filtro tipo Pérola (seixos selecionados tipo 1,0/2,0 mm) - fornecimento e aplicação | M3 | 1824.74
A.09.000.090380 | Perfilagem elétrica de poço profundo com perfil raio gama | M | 204.21
A.09.000.090429 | Perfilagem ótica (filmagem / endoscopia) de poço profundo | M | 86.45
A.10.000.012114 | Realimentador automático de 1', ref. fabricação Acqua Save ou equivalente | UN | 558.26
A.10.000.012115 | Sifão ladrão em polietileno para extravasão, diâmetro de 100mm, ref. fabricação Acqua Save ou equivalente | UN | 248.85
A.10.000.066607 | Peneira estática em poliéster reforçado de fibra de vidro (PRFV) com tela de aço inoxidável AISI 304, malha de 1,5 mm, vazão de 50 l/s; ref. PE-03 da SanecomFibra ou equivalente | CJ | 23407.56
A.10.000.092000 | Análises químicas laboratoriais em amostra de efluente, conforme CONAMA 357 de 2005 - Artigos 10 e 15 (Água Doce - Classe II), exigências CETESB e para tratamento de fósforo e nitrogênio | CJ | 8824.08
A.10.000.092001 | Análises químicas laboratoriais em amostra de efluente, conforme CONAMA 357 de 2005 (Água Doce - Classe II) | CJ | 6375.19
A.10.000.092210 | Medidor vazão "Parshall" em fibra de vidro, garganta W= 3´ com régua medidora, conforme Norma ASTM D-1941, ref. SanecomFibra, Caldefiber, Werjen ou equivalente | UN | 2496.16
A.11.000.020364 | Locação de escoramento tubular metálico (pontual ou em quadros) | KGMES | 1.39
A.11.000.020376 | Locação de quadros metálicos para plataforma de proteção perimetral, com lateral inclinada de 45°, largura 2,05+0,80m (desenvolvida) | UNMES | 37.96
A.12.000.021081 | Container guarita, módulo metálico aço galvanizado 2,00x2,30m ou 2,30x2,30m, vão livre, forro térmico, piso concreto, cimentado, madeira ou material equivalente | UNMES | 872.87
A.12.000.021097 | Container alojamento, módulo metálico em aço galvanizado de 6,0x2,3x1,5m, vão livre, piso de concreto, cimentado, madeira ou material equivalente | UNMES | 816.51
A.12.000.021098 | Container sanitário, módulo aço galvanizado, 2 vasos sanitários, 2 lavatórios/calha e 2 mictórios/calha, 4 pontos para chuveiro, piso impermeável e antiderrapante | UNMES | 1249.35
A.12.000.021099 | Container depósito, módulo metálico em aço galvanizado de 6,0x2,3x2,5m, vão livre, piso de concreto, cimentado, madeira ou material equivalente | UNMES | 843.99
A.12.000.021100 | Container escritório com WC, em aço galvanizado, piso compensado naval (escritório), 1 vaso sanitário, 1 lavatório, 1 ponto para chuveiro, piso impermeável e antiderrapante (WC) | UNMES | 1365.65
A.13.000.020661 | Análise físico-química e bacteriológica da água para poço profundo, conforme portaria 2914/2011, anexos I, VII e X do Ministério da Saúde | CJ | 3330.51
A.14.000.038042 | Saco em polipropileno para resíduos perigosos Classe D, tipo big bag capacidade 1.000kg | UN | 58.75
A.14.000.038043 | Saco de ráfia - capacidade 50 kg - dimensões (60 x 90)cm | UN | 3.11
A.14.000.081900 | Banheiro químico, modelo Standard, com limpeza 1 vez por semana e descarte conforme exigências da CETESB | UNMES | 1161.86
B.01.000.010101 | Ajudante geral | H | 9.39
B.01.000.010106 | Azulejista | H | 11.43
B.01.000.010109 | Esgoteiro/cavoqueiro | H | 11.43
B.01.000.010111 | Carpinteiro | H | 11.43
B.01.000.010112 | Ajudante de carpinteiro | H | 9.39
B.01.000.010115 | Eletricista | H | 13.69
B.01.000.010116 | Ajudante eletricista | H | 9.39
B.01.000.010117 | Eletrotécnico montador | H | 29.87
B.01.000.010118 | Encanador | H | 13.69
B.01.000.010119 | Ajudante de encanador | H | 9.39
B.01.000.010121 | Ferreiro/armador | H | 11.43
B.01.000.010122 | Ajudante de ferreiro | H | 9.39
B.01.000.010123 | Gesseiro | H | 11.43
B.01.000.010124 | Graniteiro | H | 13.69
B.01.000.010126 | Jardineiro | H | 11.43
B.01.000.010130 | Marceneiro | H | 17.43
B.01.000.010139 | Pedreiro | H | 11.43
B.01.000.010140 | Pintor | H | 13.69
B.01.000.010141 | Ajudante de pintor | H | 9.39
B.01.000.010142 | Poceiro | H | 13.69
B.01.000.010143 | Operador | H | 17.74
B.01.000.010144 | Serralheiro | H | 14.91
B.01.000.010145 | Ajudante serralheiro | H | 9.39
B.01.000.010146 | Servente | H | 9.39
B.01.000.010148 | Soldador | H | 13.69
B.01.000.010160 | Ajudante de topógrafo | H | 9.39
B.01.000.010185 | Topografo | H | 19.74
B.01.000.010186 | Vidraceiro | H | 13.69
B.01.000.010187 | Desenhista | H | 17.59
B.01.000.010195 | Ajudante de esgoteiro | H | 9.39
B.01.000.010197 | Oficial de eletrificação | H | 23.52
B.01.000.010198 | Técnico equipamentos informática | H | 16.95
B.01.000.010506 | Montador | H | 16.93
B.01.000.010507 | Montador eletromecânico | H | 32.66
B.01.000.020112 | Coordenador de projetos | H | 156.42
B.01.000.020113 | Arquiteto junior | H | 52.23
B.01.000.020114 | Arquiteto senior | H | 63.14
B.01.000.020115 | Engenheiro junior de civil | H | 55
B.01.000.020116 | Engenheiro junior de elétrica | H | 58.67
B.01.000.020117 | Engenheiro junior de mecânica | H | 49.52
B.01.000.020118 | Engenheiro senior de civil | H | 92.21
B.01.000.020119 | Engenheiro senior de elétrica | H | 92.58
B.01.000.020120 | Engenheiro senior de mecânica | H | 117.43
B.01.000.020121 | Projetista pleno - nível técnico | H | 50.88
B.01.000.020122 | Desenhista pleno/cadista | H | 23.56
B.02.000.020508 | Cimento CPII-E-32 (sacos de 50 kg) | KG | 0.62
B.02.000.020509 | Cimento branco comum (sacos de 20 kg) | KG | 2.77
B.02.000.020529 | Massa (só material) cor marfim, Classic Spray HD da Argamont ou equivalente | KG | 2.24
B.02.000.026680 | Adesivo estrutural à base de resina epoxi de alta viscosidade; ref. Tecbond TIX da Quartzolit ou equivalente | KG | 53.68
B.02.000.028016 | Adesivo de alto desempenho (embalagem em balde de 18 kg); ref. Bianco Vedacit da Otto Baumgart, Biancola PVA da Ciplak ou equivalente | KG | 16.53
B.02.000.034597 | Argamassa com resistência química, térmica e vibração, para áreas com altas temperaturas até 300°C, ref. Argamassa Kitchen ou equivalente | KG | 24.1
B.02.000.037043 | Massa para vidro comum branca e/ou cinza | KG | 6.45
B.02.000.037501 | Massa plástica para mármore e granito | KG | 40.95
B.02.000.038504 | Argamassa polimérica do tipo Anchortec Anchormassa S2 da Fosroc, Denvertec 700 da Denver, ou equivalente | KG | 4.49
B.02.000.039024 | Argamassa polimérica impermeabilizante, referência Sikatop 100, Tec Plus Top da Quartzolit Weber ou equivalente | KG | 2.75
B.02.000.039026 | Impermeabilização em membrana à base de resina termoplástica e cimentos aditivados com reforço em tela poliéster; ref. Viaplus 5000 da Viapol ou equivalente | KG | 10.85
B.02.000.039027 | Rejunte flexível cores diversas, para áreas interna e externa, pisos e paredes, juntas de 2 a 10 mm | KG | 7.3
B.02.000.039028 | Rejunte antiácido bicomponente, à base de resina furânica, para rejuntamento de placas cerâmicas anticorrosivas, ref. comercial Resilit FN da Resinar, rejunte furânico da Gail ou equivalente | KG | 26.99
B.02.000.039031 | Argamassa colante industrializada para assentamento, uso interno, tipo AC-I, conforme NBR 14081 | KG | 0.82
B.02.000.039032 | Argamassa colante industrializada flexível, para assentamento de placas cerâmicas em áreas internas e externas, tipo AC-II, conforme NBR 14081, ref. comercial Ligamax Gold Extra fabricante Eliane ou equivalente | KG | 1.68
B.02.000.039033 | Argamassa industrializada colorida, para assentamento e rejuntamento de pastilhas cerâmicas, porcelana/vidro, bloco de vidro, interno e externo, e= 3 a 6 mm | KG | 8.55
B.02.000.039041 | Rejunte sintético anticorrosivo tricomponente, à base de resina epóxi, para rejuntamento de placas cerâmicas antiácidas de uso industrial, ref. comercial Resilit E da Resinar, Rejunte Epóxi Anticorrosivo da Gail ou equivalente | KG | 28.48
B.02.000.039042 | Argamassa química bicomponente, alta resistência química, térmicas e vibrações, Argamassa AC-III-E da Gail | KG | 8.05
B.02.000.039043 | Rejunte anticorrosivo bicomponente, composto de cimentos especiais à base de bauxita, agregados e aditivos químicos não tóxico, resistente a altas temperaturas até 300°C, ref. Rejunte Aluminoso da Gail, Resilit Aluminoso da Resinar ou equivalente | KG | 24.93
B.02.000.039044 | Argamassa colante industrializada; referência Gail Argamassa Industrial ou equivalente | KG | 4.21
B.02.000.039055 | Massa para revestimento, ref. Multimassa pronta uso geral da Quartizolit ou equivalente - saco de 20 kg | KG | 1.04
B.02.000.039056 | Argamassa colante industrializada, resistência química e térmicas, tipo AC-III. Ref. Argamassa Ligamax Gold Performance Branca da Eliane ou equivalente | KG | 3.67
B.02.000.042229 | Adesivo estrutural bicomponente, à base de epóxi, ref. Cola Compound- Otto Baumgart ou equivalente | KG | 64.87
B.02.000.092014 | Argamassa graute autonivelante, composto de cimento, areia de quartzo e aditivos especiais; ref. SikaGrout 250 da Sika, Pro Grauth V2 da Vedacit ou equivalente | KG | 1.74
B.02.000.093344 | Rejunte flexível para porcelanato, aplicada em áreas internas e externas com junta até 3mm, ref. Rejunte Ligamax Gold Total da Eliane ou equivalente | KG | 7.96
B.03.000.020505 | Cal hidratada (saco de 20 kg) | KG | 0.87
B.03.000.020580 | Gesso em pó ensacado para revestimento saco de 20 kg | KG | 0.99
B.03.000.038003 | Cal para pintura (saco de 8 kg) | KG | 2.13
B.04.000.020503 | Areia média lavada (a granel caçamba fechada) | M3 | 169.27
B.04.000.020504 | Areia grossa | M3 | 173.98
B.05.000.020513 | Pedra britada usinada n° 1 posto obra | M3 | 149.04
B.05.000.020514 | Pedra britada usinada n° 2 posto obra | M3 | 149.04
B.05.000.020515 | Pedra britada usinada n° 4 posto obra | M3 | 155.36
B.05.000.020516 | Brita graduada usinada posto obra | M3 | 177.92
B.05.000.020518 | Pedra britada nº médios 1.2.3 e 4 (a granel) | M3 | 150.62
B.05.000.020519 | Pedra britada usinada n° 3 posto obra | M3 | 149.04
B.05.000.020521 | Pedra de mão (rachão) | M3 | 169.53
B.05.000.020522 | Pedrisco | M3 | 176.1
B.05.000.020523 | Bica corrida posto obra | M3 | 165.06
B.05.000.020524 | Pó de pedra | M3 | 159.01
B.06.000.021510 | Aço CA-25 $MD bitolas | KG | 7.8
B.06.000.021525 | Aço CA-50-A $MD bitolas | KG | 7.01
B.06.000.021538 | Aço CA-60-B $MD bitolas | KG | 7.34
B.06.000.021560 | Tela soldada, diversas bitolas | KG | 8
B.06.000.042302 | Tela em aço soldada nervurada CA-60, Q-61, diâmetro do fio = 3,4mm, espaçamento da malha = 15x15cm - (0,97 kg/m²) | M2 | 8.41
B.07.000.024042 | Disco de corte 7´ | UN | 17.98
B.07.000.024090 | Fita adesiva textura antiderrapante fosforescente/fotoluminescente para pisos, degraus, rampas, corredores/saídas de emergência, etc, cor preta, p/áreas internas/externas, alto tráfego, largura 5 cm, ref. Safety Walk Neon da 3M ou equivalente | M | 15.61
B.07.000.024091 | Faixa em policarbonato para sinalização, fotoluminescente amarela, adesivado com dupla face, para degraus, antiderrapante, comprimento 20cm, largura mínima de 3cm, ref. Andaluz ou equivalente | UN | 3.23
B.07.000.024502 | Argila expandida n° 1 (tipo 2215 - dimensões 22 a 15 mm) - a granel | M3 | 586.67
B.07.000.026681 | Resina epóxi de baixa viscosidade para injeção de fissuras; ref. Techbond Injeção WT da Quartzolit ou equivalente | KG | 148.25
B.07.000.038005 | Disco de desbaste 7´ | UN | 23.62
B.07.000.049501 | Fita isolante de 20 m, ref. 3M Scoth 33MR ou equivalente - uso especial | UN | 30.67
B.07.000.049753 | Luva isolante de borracha, acima de 5 até 10kV | PAR | 462.04
B.07.000.049763 | Luva de couro para proteção de luva isolante | PAR | 38.63
B.07.000.049764 | Porta luvas (caixa) em madeira com tampa | UN | 65.8
B.07.000.049767 | Luva isolante de borracha, acima de 10 até 20kV | PAR | 606.46
B.07.000.067021 | Mangueira plástica flexível 3/4´ | M | 6.87
B.07.000.069552 | Fita teflon de 18 mm | M | 0.19
B.07.000.090631 | Fita adesiva antiderrapante para pisos e degraus, na cor preta, alto tráfego, com largura de 5cm, ref. Safety-WalkMR fabricação 3M ou equivalente | M | 16.24
B.07.000.090806 | Escova de aço | UN | 15.42
B.09.000.024006 | Cura química para superfície de concreto, membrana líquida branca; ref. Sika AntiSol Pav, Adi-Cura Pav10 da Aditibras, Pro Agente de Cura Pav da Vedacit, Emcoril Traffic da MC ou equivalente | KG | 7.84
B.09.000.024069 | Aditivo hidrófugo de pega normal; ref. Vedacit, Sika 1 / Sika ou equivalente | L | 6.16
B.09.000.028074 | Adesivo para poliuretano PA 02 | bg | 34.92
B.09.000.039023 | Adesivo/selador à base de emulsão acrílica, ref. Nitobond AR da Anchortec ou Rheomix 104 da BASF ou equivalente | KG | 17.12
B.09.000.039024 | Adesivo (cola) para dispositivos de resina - 1 kg | UN | 34.25
B.09.000.039074 | Cola de poliuretano PU | KG | 23.01
B.09.000.039075 | Cola para chapas melamínicas | KG | 67.84
B.09.000.039076 | Cola branca para piso, tacos madeira | KG | 34.82
B.09.000.069513 | Adesivo para tubos PVC | KG | 71.61
C.01.000.020235 | Furo em concreto armado com diâmetro de 1 1/4´ | M | 236.35
C.01.000.020236 | Furo em concreto armado com diâmetro de 1 1/2´ | M | 269.57
C.01.000.020237 | Furo em concreto armado com diâmetro de 2 1/4´ | M | 346.07
C.01.000.020256 | Furação com broca de vídea para até 10mm x 100mm em concreto armado, inclusive colagem da armadura com resina Epoxi (para até 8mm) | UN | 13.35
C.01.000.020257 | Furação com broca de vídea para 16mm x 150mm em concreto armado, inclusive colagem da armadura com resina Epoxi (para 12,5mm) | UN | 24.17
C.01.000.020258 | Furação com broca de vídea para 20mm x 150mm em concreto armado, inclusive colagem da armadura com resina Epoxi (para 16mm) | UN | 26.1
C.01.000.020259 | Furação com broca de vídea para 12,5mm x 200mm em concreto armado, inclusive colagem da armadura com resina Epoxi (para 10mm) | UN | 28.72
C.01.000.020260 | Furação com broca de vídea para 12,5mm x 100mm em concreto armado, inclusive colagem da armadura com resina Epoxi (para 10mm) | UN | 14.61
C.01.000.020261 | Furação com broca de vídea para 16mm x 100mm em concreto armado, inclusive colagem da armadura com resina Epoxi (para 12,5mm) | UN | 16.39
C.01.000.020263 | Furação com broca de vídea para até 10mm x 150mm em concreto armado, inclusive colagem da armadura com resina Epoxi (para até 8mm) | UN | 20.02
C.01.000.020264 | Furação com broca de vídea para 12,5mm x 150mm em concreto armado, inclusive colagem da armadura com resina Epoxi (para 10mm) | UN | 21.54
C.01.000.020265 | Furação com broca de vídea para até 10mm x 200mm em concreto armado, inclusive colagem da armadura com resina Epoxi (para 8mm) | UN | 26.7
C.01.000.020266 | Furação com broca de vídea para 16mm x 200mm em concreto armado, inclusive colagem da armadura com resina Epoxi (para 12,5mm) | UN | 32.22
C.01.000.020267 | Furação com broca de vídea para 20mm x 200mm em concreto armado, inclusive colagem da armadura com resina Epoxi (para 16mm) | UN | 34.8
C.01.000.020317 | Locação de forma deslizante, Dint.= 5,50 a 6,00m, mão de obra especializada e direção técnica | M | 12562.51
C.01.000.020318 | Locação de forma deslizante, Dint.= 3,50 a 4,00m, mão de obra especializada e direção técnica | M | 7601.49
C.01.000.020560 | Furo em concreto armado com diâmetro de 2 1/2´ | M | 354.18
C.01.000.020592 | Furo em concreto armado de 1´ | M | 248.56
C.01.000.020593 | Furo em concreto armado de 3´ | M | 390.04
C.01.000.020594 | Furo em concreto armado de 5´ | M | 450.63
C.01.000.020692 | Taxa de mobilização e desmobilização de equipamentos para execução de corte em concreto armado | TX | 376.29
C.01.000.024054 | Fibra de carbono para reforço estrutural de alta resisência 300 g/m², faixa de resistência a tração de 4.000 à 4900 Mpa; referência comercial Sika, Viapol ou equivalente | M2 | 151.48
C.01.000.090095 | Corte vertical em placa de concreto armado, espessura de 15cm | M | 209.8
C.01.000.090640 | Taxa de mobilização e desmobilização de equipamentos para execução de perfuração em concreto, com broca diamantada ou vídea | TX | 243.79
C.01.000.090647 | Furo em concreto armado de 2´ | M | 374.85
C.01.000.090648 | Furo em concreto armado de 4´ | M | 420.72
C.01.000.090649 | Furo em concreto armado de 6´ | M | 501.7
C.01.000.092024 | Corte de junta dilatação com serra disco diamantado na largura de 3 mm, profundidade de 3 cm, para piso de concreto ou alta resistência 3,0 mm x 3,0 cm | M | 11.9
C.01.000.098199 | Mão de obra especializada, equipamento e ferramentas apropriadas para nivelamento de piso em concreto com desempeno de magnésio e acabadora de superfície | M2 | 16.47
C.02.000.020910 | Marco de concreto tronco pirâmide de 60x08x12cm, padrão INCRA | UN | 150
C.02.000.035614 | Piso em placa de concreto permeável drenante, cinza natural, de acordo com a norma NBR 16416:2015; ref. Presto, Oterprem, Megadreno ou equivalente | M2 | 101.8
C.02.000.035615 | Piso em placa de concreto permeável drenante, cinza natural, de 40x40x8cm, de acordo com a norma NBR 16416:2015; ref. Glasser, Oterprem, Drenaltec, Geoblocos ou equivalente | M2 | 110.88
C.04.000.020530 | Concreto usinado fck= 15 MPa, slump 5 ± 1cm | M3 | 435.43
C.04.000.020531 | Concreto usinado fck= 30 MPa, fctm,k > 4,2 MPa, slump 12 + 2 cm, A/C 0,50% + 2, cimento 320 kg/m³ | M3 | 484.3
C.04.000.020535 | Concreto usinado fck= 20 MPa, slump 5 ± 1cm | M3 | 457
C.04.000.020536 | Concreto usinado fck= 25 MPa, slump 5 ± 1cm | M3 | 479.16
C.04.000.020542 | Concreto usinado fck= 35 MPa, slump 5 ± 1cm | M3 | 526.74
C.04.000.020544 | Concreto usinado fck= 30 MPa, slump 5 ± 1cm | M3 | 502.38
C.04.000.020546 | Concreto usinado bombeado fck= 40 MPa, slump 8 ± 1cm | M3 | 619.15
C.04.000.020551 | Concreto usinado fck= 40 MPa, slump 5 ± 1cm | M3 | 552.27
C.04.000.020553 | Concreto usinado bombeado fck= 20 MPa, slump 8 ± 1cm | M3 | 522.84
C.04.000.020554 | Concreto usinado bombeado fck= 25 MPa, slump 8 ± 1cm | M3 | 543.48
C.04.000.020556 | Concreto usinado bombeado fck= 35 MPa, slump 8 ± 1cm | M3 | 591.4
C.04.000.020559 | Concreto usinado bombeado fck= 30 MPa, slump 8 ± 1cm | M3 | 566.87
C.04.000.020560 | Concreto usinado fck= 30 MPa, pedrisco, slump 22cm ± 2cm | M3 | 553.72
C.04.000.020562 | Concreto usinado fck= 25 MPa para perfil extrudado, Slump 0 ± 1 | M3 | 566.93
C.04.000.020563 | Concreto usinado 150kg cimento/m³ | M3 | 608
C.04.000.020564 | Concreto usinado 200kg cimento/m³ | M3 | 631
C.04.000.020565 | Concreto usinado 300kg cimento/m³ | M3 | 555.69
C.04.000.020566 | Taxa para bombeamento de concreto | M3 | 60.88
C.04.000.022006 | Concreto celular, densidade 1200 kg/m³ | M3 | 1011.2
C.06.000.022011 | Laje pré-fabricada unidirecional em viga treliçada/lajota em EPS LT 12 (8 + 4) - SC = 200kgf/m² | M2 | 66.7
C.06.000.022012 | Laje pré-fabricada unidirecional em viga treliçada/lajota em EPS LT 16 (12 + 4) - SC = 300kgf/m² | M2 | 84.27
C.06.000.022013 | Laje pré-fabricada unidirecional em viga treliçada/lajota em EPS LT 20 (16 + 4) - SC = 300kgf/m² | M2 | 119.89
C.06.000.022014 | Laje pré-fabricada unidirecional em viga treliçada/lajota em EPS LT 25 (20 + 5) - SC = 300kgf/m² | M2 | 131.79
C.06.000.022015 | Laje pré-fabricada unidirecional em viga treliçada/lajota em EPS LT 30 (25+ 5) - SC = 300kgf/m² | M2 | 150.05
C.06.000.022029 | Laje pré-fabricada mista vigota treliçada/lajota cerâmica - LT 24 (20+4); sobrecarga 200 kgf/m² | M2 | 92.18
C.06.000.022030 | Laje pré-fabricada mista vigota treliçada/lajota cerâmica - LT 30 (24+6); sobrecarga 200 kgf/m² | M2 | 120.52
C.06.000.022032 | Pré-laje em painel pré-fabricado treliçado, com EPS classe PI, H= 12 cm, sem capeamento; sobrecarga 200 kgf/m² | M2 | 91.75
C.06.000.022033 | Pré-laje em painel pré-fabricado treliçado, com EPS classe PI, H= 25 cm, sem capeamento; sobrecarga 200 kgf/m² | M2 | 196.35
C.06.000.022034 | Pré-laje em painel pré-fabricado treliçado, com EPS classe PI, H= 20 cm, sem capeamento; sobrecarga 200 kgf/m² | M2 | 126.54
C.06.000.022035 | Pré-laje em painel pré-fabricado treliçado, com EPS classe PI, H= 16 cm, sem capeamento; sobrecarga 200 kgf/m² | M2 | 111.4
C.06.000.022039 | Laje pré-fabricada mista vigota protendida/lajota cerâmica - LP 25 (20+5); sobrecarga 200kgf/m² | M2 | 126.54
C.06.000.022047 | Laje pré-fabricada mista vigota treliçada/lajota cerâmica - LT 12 (8+4); sobrecarga 200kgf/m² | M2 | 51.12
C.06.000.022048 | Laje pré-fabricada mista vigota treliçada/lajota cerâmica - LT 16 (12+4); sobrecarga 200 kgf/m² | M2 | 55.35
C.06.000.022049 | Laje pré-fabricada mista vigota treliçada/lajota cerâmica - LT 20 (16+4); sobrecarga 200 kgf/m² | M2 | 87.39
C.06.000.022050 | Laje pré-fabricada mista vigota protendida/lajota cerâmica - LP 12 (8+4); sobrecarga 200kgf/m² | M2 | 92.58
C.06.000.022051 | Laje pré-fabricada mista vigota protendida/lajota cerâmica - LP 16 (12+4); sobrecarga 200kgf/m² | M2 | 111.54
C.06.000.022052 | Laje pré-fabricada mista vigota protendida/lajota cerâmica - LP 20 (16+4); sobrecarga 200kgf/m² | M2 | 125.99
C.06.000.022061 | Pré-laje em painel pré-fabricado treliçado maciço; altura total, H= 12 cm, sobrecarga 200 kgf/m² | M2 | 89.02
C.06.000.022065 | Pré-laje em painel pré-fabricado treliçado maciço; altura total, H= 16 cm; sobrecarga 200 kgf/m² | M2 | 99.64
C.06.000.025011 | Capa para muro e/ou rufo pré-moldado em concreto de 14 x 50 x 18,5 cm, ref. mod. 75C da Neo Rex ou equivalente | UN | 13.87
C.06.000.025012 | Capa para muro e/ou rufo pré-moldado em concreto de 20 x 50 x 26 cm, ref. mod. 75D da Neo Rex ou equivalente | UN | 16.19
C.06.000.025013 | Capa para muro e/ou rufo pré-moldado em concreto, com pingadeira, de 24/25x50x29,5cm; ref. 75F da Neo Rex, AD-83 da Facital ou equivalente | UN | 16.68
C.07.000.022510 | Bloco de concreto de vedação 9 x 19 x 39 cm, classe C (resistência > ou = 3 Mpa) | UN | 3.24
C.07.000.022522 | Bloco de concreto de vedação 14 x 19 x 39 cm, classe C (resistência > ou = 3 Mpa) | UN | 4.09
C.07.000.022523 | Bloco de concreto de vedação 19 x 19 x 39 cm, classe C (resistência > ou = 3 Mpa) | UN | 5.34
C.07.000.022537 | Bloco de concreto estrutural 14 x 19 x 39 cm, classe B (resistência > ou = 4 Mpa) | UN | 4.57
C.07.000.022538 | Bloco de concreto estrutural 19 x 19 x 39 cm, classe B (resistência > ou = 4 Mpa) | UN | 5.46
C.07.000.022539 | Bloco de concreto estrutural 14 x 19 x 39 cm, classe A (resistência > ou = 8 Mpa) | UN | 5.15
C.07.000.022540 | Bloco de concreto estrutural 19 x 19 x 39 cm, classe A (resistência > ou = 8 Mpa) | UN | 6.73
C.07.000.022577 | Bloco de concreto para piso drenante tipo pisograma, espessura de 10 cm; ref. Neo-Rex / Facital ou equivalente | UN | 33.21
C.07.000.022579 | Elemento vazado em concreto, tipo veneziana por sobreposição de peças de 39 x 39 x 10 cm; ref. Neo Rex EV59A ou equivalente | UN | 20.43
C.07.000.023005 | Grelha pré-moldada em concreto, com furos redondos 79,5 x 24,5 x 8 cm; ref. GRE88R da Neo Rex ou equivalente | UN | 81.32
C.07.000.023016 | Elemento vazado em concreto, tipo quadriculado de 39 x 39 x 10 cm; ref. Neo-Rex 23A ou equivalente | UN | 20.35
C.07.000.023042 | Banco em concreto pré-moldado, dimensões 150 x 45 x 45 cm, referência BVP150 da Neo Rex ou equivalente | UN | 522.28
C.07.000.023049 | Banco em concreto pré-moldado com 1 assento, pés vazados, de 200 x 42 x 47cm, ref. BV200 da Neo Rex ou equivalente | UN | 598.38
C.07.000.023055 | Banco em concreto pré-moldado, reto, sem encosto, com 3 pés, medindo aproximadamente 300 x 45 x 45 cm; ref. B-14 Lufran, B-5G Titan, B2-300 VGR ou equivalente | UN | 821.51
C.07.000.027504 | Mourão de concreto 10x10x300cm, curvo com 8 furos | UN | 71.21
C.07.000.027520 | Mourão de concreto 10x10x220cm, reto com furos a cada 20cm | UN | 53.93
C.07.000.027540 | Mourão de concreto seção min. 10x10x300cm, 12 furos | UN | 76.62
C.07.000.035580 | Piso de concreto intertravado, cor natural, tipos: raquete, retangular, sextavado e 16 faces, espessura 6 cm, 35 MPa | M2 | 76.99
C.07.000.035581 | Piso de concreto intertravado, tipos: raquete, retangular, sextavado e 16 faces, espessura 8 cm, 35 MPa | M2 | 78.63
C.07.000.035583 | Piso de concreto intertravado, colorido, tipos: raquete, retangular, sextavado e 16 faces, espessura 6 cm, 35 MPa | M2 | 75.92
C.07.000.035587 | Piso podotátil colorido intertravado, tipo alerta ou direcional, espessura de 6 cm; ref. Blocasa, Presto, Tatu ou equivalente | M2 | 102.62
C.09.000.022551 | Bloco de concreto celular autoclavado com espessura de 10 cm - Classe C25 | M2 | 91.42
C.09.000.022552 | Bloco de concreto celular autoclavado com espessura de 12,5 cm - Classe C25 | M2 | 107.59
C.09.000.022553 | Bloco de concreto celular autoclavado com espessura de 15 cm - Classe C25 | M2 | 131.61
C.09.000.022554 | Bloco de concreto celular autoclavado com espessura de 20 cm - Classe C25 | M2 | 169.66
C.10.000.028150 | Guia chapeu para boca de lobo, padrão PMSP | UN | 52.57
C.10.000.028151 | Tampa de concreto para boca de lobo, padrão PMSP | UN | 154.57
C.10.000.028153 | Bate-roda pré-fabricado em concreto aparente liso, com chumbador para fixação, cor natural - medidas: (13x17x180cm) ou (13x17x200cm) | M | 66.82
C.10.000.032022 | Ladrilho hidráulico várias cores, exceto branco, cinza e preto, de 20x20x1,8cm, ref. fabricação Fulget, Artefatos cimentos Maria Estela Ltda ou Pisos Paulista ou equivalente | M2 | 74.49
C.10.000.036514 | Guia pré-moldada reta/curva, padrão PMSP 100, fck 25MPa | M | 31.71
C.10.000.036525 | Guia pré-moldada curva, padrão PMSP 100, fck 25 MPa | M | 32.91
C.10.000.091167 | Ladrilho hidráulico nas cores: branco, preto e cinza, espessura média 1,8cm; ref. fabricação Fulget ou equivalente | M2 | 88.16
D.01.000.035577 | Raspagem, calafetação de verniz a base de água, bi-componente com proteção, acabamento semibrilho; ref. Bona Traffic ou equivalente | M2 | 147.09
D.01.000.036007 | Colocação do soalho, inclusive fornecimento e acessórios para instalação | M2 | 115
D.02.000.020215 | Estronca de eucalipto com 10cm de diâmetro sem casca | M | 22.9
D.02.000.020217 | Estronca de eucalipto-citriodora (mourão), com diâmetro de 200 a 250 mm - com casca | M | 55.7
D.02.000.021001 | Caibro em cambará, cedrinho, eucalipto-citriodora, eucalipto-saligna, garapa, cupiúba, de 5,0 x 6,0cm | M | 12.18
D.02.000.021005 | Madeira serrada em cambará, cedrinho, cumaru, eucalipto-citriodora, eucalipto-saligna, garapa, tuari, (viga de 6 x 12cm) | M3 | 4236.65
D.02.000.021009 | Pontalete de cedrinho de 75 mm x 75 mm - 3ª construção | M | 25.9
D.02.000.021014 | Sarrafo de cedrinho 2,5 x 5 cm | M | 4.66
D.02.000.021017 | Sarrafo de cedrinho 2,5 x 10 cm | M | 7.54
D.02.000.021018 | Sarrafo de cedrinho bruto - 1´ x 3´ | M | 5.59
D.02.000.021021 | Tábua cedrinho 25 mm x 300 mm de 3ª | M2 | 112.03
D.02.000.021043 | Madeira de cedrinho - bruto | M3 | 4601.74
D.02.000.021052 | Estronca de eucalipto (mourão), com 15cm de diâmetro sem casca | M | 35.87
D.02.000.021060 | Ripa em cambará, cedrinho, cupuíba, eucalipto-citriodora, eucalipto-saligna, garapa, itaúba, pinus-elioti, 12 mm x 50 mm | M | 3.29
D.02.000.021066 | Sarrafo de cedrinho aparelhado 1 x 2´ | M | 3.74
D.02.000.021071 | Chapa OSB (Oriented Strand Board) de 10mm (2,20 x 1,22)m | UN | 120.13
D.02.000.021072 | Chapa OSB (Oriented Strand Board) de 12mm (2,20x1,22)m | UN | 138.02
D.02.000.090166 | Tábua aparelhada em cambará, cedrinho, cupuíba, eucalipto-citriodora, eucalipto-saligna, garapa, pinus-elioti, itaúba, de 2,5 x 20,0 cm - testeira / tabeira | M | 21.49
D.02.000.090635 | Madeira em cambará, cedrinho, eucalipto-citriodora, eucalipto-saligna, garapa, cupiúba, itaúba, de 5 x 20 cm - bruta | M | 42.08
D.03.000.021030 | Chapa compensada cola PVA resinada de 6mm (2,20 x 1,10)m | M2 | 15.17
D.03.000.021031 | Chapa compensada cola resinada de 10mm (2,20 x 1,10)m | M2 | 24.11
D.03.000.021032 | Chapa compensada cola PVA resinada de 12mm (2,20 x 1,10)m | M2 | 27.9
D.03.000.021033 | Chapa compensada cola fenólica plastificada de 12mm (2,20 x 1,10)m | M2 | 41.57
D.03.000.021034 | Chapa compensada cola fenólica plastificada de 18mm (2,44 x 1,22)m | M2 | 60.02
D.03.000.021036 | Chapa compensado naval em virola, espessura de 25mm - (2,20 x 1,60)m | M2 | 118.95
D.03.000.021085 | Chapa compensada cola fenólica plastificada de 6mm (2,2 x 1,10)m | M2 | 37.16
D.03.000.021095 | Forma em polipropileno (cubeta) e acessórios para laje nervurada com dimensões variáveis - locação | M3MES | 334.05
D.04.000.021076 | Tabua emparelhada em cambará, cedrinho, cupuíba, amesclão, eucalipto-citriodora, eucalipto-saligna, garapa, pinus-elioti, tauari, de 2,50 x 10cm | M | 8.14
D.04.000.030003 | Porta lisa de correr suspensa em madeira Curupixá, freijo, com batente e trilho na parte superior | M2 | 510.77
D.04.000.030006 | Caixilho em madeira, tipo veneziana de correr | M2 | 836.2
D.04.000.030020 | Porta lisa de madeira, interna "PIM", para acabamento em pintura, 01 folha, desempenho intermediário para uso coletivo, tráfego regular 50.000 ciclos, padrão dimensional médio, com ferragens, completo - 80 x 210 cm | UN | 617.28
D.04.000.030021 | Porta lisa de madeira, interna "PIM", para acabamento em pintura, 01 folha, desempenho superior para uso público, tráfego intenso de 100.000 ciclos, padrão dimensional médio/pesado, com ferragens, completo - 80 x 210 cm | UN | 617.28
D.04.000.030022 | Porta lisa de madeira, interna "PIM", para acabamento em pintura, 01 folha, desempenho superior para uso público, tráfego intenso de 100.000 ciclos, padrão dimensional médio/pesado, com ferragens, completo - 90 x 210 cm | UN | 634.63
D.04.000.030023 | Porta lisa de madeira, interna, resistente a umidade "PIM RU", para acabamento em pintura, 01 folha, desempenho superior para uso público, tráfego intenso de 100.000 ciclos, padrão dimensional médio/pesado, com ferragens, completo - 80 x 210 cm | UN | 617.28
D.04.000.030024 | Porta lisa de madeira, interna "PIM RU", acab. revestida/pintura, 01 folha, de 35mm, p/divisória sanitária, desemp. superior, uso público, tráfego intenso 100.000 ciclos, padrão dimensional médio/pesado, c/ferragens, completo, 80 x 210 cm | UN | 766.82
D.04.000.030025 | Porta lisa de madeira, interna, resistente a umidade "PIM RU", para pintura, 01 folha, tipo acessível, desempenho superior, uso público, tráfego intenso 100.000 ciclos, padrão dimensional médio/pesado, com ferragens, completo - 90 x 210 cm | UN | 803.64
D.04.000.030026 | Porta lisa madeira, interna, resistente a umidade "PIM RU", para pintura, 01 folha, de correr/deslizante, tipo acessível, desempenho superior p/uso público, tráfego intenso 100.000 ciclos, padrão dimensional pesado, ferragem, completo 100x200cm | UN | 898.29
D.04.000.030108 | Folha de porta lisa em madeira folheada e encabeçada, sob medida | M2 | 126.71
D.04.000.030112 | Folha de porta em madeira sarrafeada com película lisa para verniz 72x210cm | UN | 233.2
D.04.000.030113 | Folha de porta em madeira sarrafeada com película lisa para verniz 82x210cm | UN | 241.87
D.04.000.030114 | Folha de porta em madeira sarrafeada com película lisa para verniz 92x210cm | UN | 271.19
D.04.000.030135 | Batente madeira itauba/garapeira/cedro/angelim 14 x 3,5 cm, vão 52 a 92 x 210 cm | UN | 190.14
D.04.000.030137 | Batente madeira itauba/garapeira/cedro/angelim 14 x 3,5 cm, vão 122 x 210 cm | UN | 295.38
D.04.000.030150 | Guarnição cedrinho de 210 x 100 x 1 x 5 cm | UN | 33.46
D.04.000.030205 | Folha de madeira sarrafeada, revestida nas 2 faces com laminado liso 62x210cm | UN | 928.41
D.04.000.030206 | Folha de madeira sarrafeada, revestida nas 2 faces com laminado liso 72x210cm | UN | 992.75
D.04.000.030207 | Folha de madeira sarrafeada, revestida nas 2 faces com laminado liso 82x210cm | UN | 1101.97
D.04.000.030208 | Folha de madeira sarrafeada, revestida nas 2 faces com laminado liso 92x210cm | UN | 1113.65
D.04.000.030209 | Folha de madeira sarrafeada, revestida nas 2 faces com laminado melamínico | M2 | 589.23
D.04.000.030221 | Folha de porta lisa em madeira sarrafeada para pintura 62x210cm | UN | 226.57
D.04.000.030222 | Folha de porta lisa em madeira sarrafeada para pintura 72x210cm | UN | 225.49
D.04.000.030223 | Folha de porta lisa em madeira sarrafeada para pintura 82x210cm | UN | 232.16
D.04.000.030224 | Folha de porta lisa em madeira sarrafeada para pintura 92x210cm | UN | 249.56
D.04.000.030225 | Folha de porta macho/fêmea sem emenda de 72x210cm | UN | 863.1
D.04.000.030226 | Folha de porta macho/fêmea sem emenda de 82x210cm | UN | 868.69
D.04.000.030227 | Folha de porta macho/fêmea sem emenda de 92x210cm | UN | 951.56
D.04.000.030228 | Folha de porta macho/fêmea sem emenda de 62x210cm | UN | 871.18
D.04.000.030274 | Folha de porta lisa em madeira para pintura de 110x210cm | UN | 359.24
D.04.000.030360 | Chapa de laminado melamínico | M2 | 93.64
D.04.000.030366 | Sarrafo de cedrinho de 10 x 1,5 cm, aparelhada 3ª construção (para acabamento lateral de beiral) | M | 9.41
D.04.000.030380 | Faixa/batedor de proteção em tábua de MDF, revestido com laminado melamínico, canto arredondado - 290x15mm | M | 262.48
D.04.000.034041 | Tabua aparelhada de pinus macho-fêmea, de 1 x 10 cm - para forro | M2 | 38.14
D.04.000.035511 | Tabua aparelhada em cambará, cedrinho, cupuíba, eucalipto-citriodora, eucalipto-saligna, garapa, pinus-elioti, de 10 x 2 cm - macho/fêmea | M2 | 78.44
D.04.000.035551 | Taco de Ipê fixado com cola 10 x 40cm - material | M2 | 317.53
D.04.000.036006 | Soalho madeira aparelhada em cumaru, ipê, jatobá, tauari, garapa, angelim-pedra, de 20 x 2 cm | M2 | 571.99
D.04.000.036106 | Cordão meia cana de madeira aparelhada 1 x 1cm, em cumaru, ipê, jatobá, tauari, garapa, angelim-pedra | M | 3.7
D.04.000.098078 | Lousa em laminado melamínico, branco - linha comercial | M2 | 261.46
D.05.000.023507 | Divisória cega tipo naval; ref. Divilux 35 Fibraroc Formidur BPplus ou equivalente - instalado | M2 | 195.57
D.05.000.023509 | Divisória para sanitários, painéis em laminado melamínico estrutural, perfis em alumínio, inclusive ferragem - instalado | M2 | 813.42
D.05.000.023512 | Divisória painel/vidro/vidro, tipo naval; ref. Divilux 35 MSO, Eucaplac UV ou equivalente - instalado | M2 | 194.26
D.05.000.023585 | Divisória cega; ref. Divilux 35 MSO Eucaplac UV cega ou equivalente - instalado | M2 | 155.19
D.05.000.024618 | Divisória cega tipo piso/teto em laminado melamínico de baixa pressão, com coluna estrutural em alumínio extrudado - instalado | M2 | 1453.8
D.05.000.024619 | Divisória tipo piso/teto em vidro temperado simples de 6mm, com coluna estrutural em alumínio extrudado - instalado | M2 | 930.07
D.05.000.024620 | Divisória tipo piso/teto em vidro temperado duplo de 6mm e micro persianas, com coluna estrutural em alumínio extrudado - instalado | M2 | 1505.16
E.01.000.037530 | Pintura de acabamento em tinta esmalte sobre estrutura metálica | KG | 4.27
E.01.000.037531 | Pintura de acabamento em tinta epóxi sobre estrutura metálica | KG | 4.41
E.01.000.037532 | Tinta PU bi componente para estrutura metálica, cor branca, ref. Sherwin Williams ou equivalente | L | 83.26
E.01.000.037533 | Fundo primer epoxi bicomponente, para pintura de ferro, alumínio, aço e galvanizado, ref. Sherwin Williams ou equivalente | L | 110.78
E.02.000.026760 | Prego diversas bitolas (referência 18 x 27) | KG | 11.43
E.02.000.027010 | Arame recozido nº 18 BWG | KG | 13.58
E.02.000.027011 | Arame tipo MIG, diâmetro de 0,80 a 1,20 mm | KG | 18.94
E.02.000.027018 | Arame farpado galvanizado fio Nº 16 BWG | M | 0.82
E.02.000.027025 | Arame galvanizado nº 16 BWG | KG | 15.41
E.02.000.090264 | Arame galvanizado nº 14 BWG | KG | 14.06
E.03.000.026504 | Gancho de 1/4´ com porca e arruela, 550 mm | UN | 3.27
E.03.000.026513 | Chumbador Fischer Bolt diâmetro = 1/2´ e comprimento = 4´ | UN | 3.99
E.03.000.026516 | Parafuso em latão com cabeça sextavada, com rosca mecânica de 3/8´ x 50mm | UN | 7.46
E.03.000.026548 | Parafuso cabeça chata com bucha plástica de 8 mm - 5,5 x 50 mm | UN | 0.47
E.03.000.026577 | Parafuso com rosca soberba 8 x 165mm | UN | 1.53
E.03.000.026651 | Gaxeta EPDM ref. 1619 da Day Brasil ou equivalente | M | 7.11
E.03.000.026652 | Gaxeta EPDM ref. 274 da Day Brasil ou equivalente | M | 2.49
E.03.000.026653 | Parafuso auto-atarraxante/auto-brocante em aço médio carbono, com acabamento zincado brando, de 12 x 38 mm - com arruela de vedação | UN | 0.33
E.03.000.026709 | Grapa ferro para cantoneira 1´ x 1/8´ 1,19 kg/m | UN | 5.21
E.03.000.026726 | Parafuso com arruela e bucha S8 de 4,8 x 50 mm, tipo panela | UN | 0.75
E.03.000.026733 | Parafusos niquelados para sanitários | UN | 6.88
E.03.000.026735 | Conjunto de fixação para lavatório (dois parafusos, duas buchas e quatro arruelas); ref. SP 7 01 da Deca ou equivalente | CJ | 16.82
E.03.000.026771 | Rebites de ferro zincado n° 8, comprimento de 6,10 mm, diâmetro nominal de 3 mm | KG | 44.96
E.03.000.049502 | Porca quadrada para parafuso M16 | UN | 2.36
E.03.000.049534 | Parafuso cabeça abaulada M16 x 45 mm | UN | 5.92
E.03.000.049539 | Arruela quadrada de 50 mm com furo de 18 mm | UN | 2.24
E.03.000.049540 | Arruela quadrada 100 x 100 x 5 mm com furo de 18 mm | UN | 8.56
E.03.000.049550 | Parafuso cabeça quadrada M16 x 125 mm | UN | 9.11
E.03.000.049551 | Parafuso cabeça abaulada M16 x 150 mm | UN | 10.49
E.03.000.049552 | Parafuso cabeça quadrada M16 x 300 mm | UN | 21.26
E.03.000.049553 | Parafuso rosca dupla M16 x 450 mm | UN | 26.64
E.03.000.069519 | Conjunto para fixação de tanque | UN | 56.91
E.03.000.069568 | Parafuso e bucha de 8´ para fixação de louça sanitária | PAR | 13.89
E.03.000.090616 | Parafuso sextavado em aço inoxidável de 1/4" x 1 1/4"; ref. SXRI1/4X1.1/4A2 da Belenus, TEL5329 da Termotécnica ou equivalente | UN | 0.88
E.03.000.090617 | Arruela lisa em aço inoxidável de 1/4"; ref. 39136202 da Ciser, Inox 1/4" da Aciole, AL3/16A4 da Veppel ou equivalente | UN | 0.46
E.03.000.090618 | Porca sextavada em aço inoxidável de 1/4"; ref. Inox 1/4" da Ciser, TEL5314 da Termotécnica, Inox 304 1/4" da Walsywa ou equivalente | UN | 0.62
E.04.000.025014 | Fornecimento e montagem de estrutura metálica em aço USISAC41E / COSARCOR400E / CSNCOR420 | KG | 27.3
E.04.000.037502 | Fornecimento e montagem de estrutura em aço ASTM-A572 Grau 50, sem pintura | KG | 29.87
E.04.000.037503 | Fornecimento e montagem de estrutura tubular em aço ASTM-A572 Grau 50, sem pintura | KG | 32.13
E.04.000.037504 | Tubo metálico metalon, referência 60 x 60 x 3,75mm | M | 65.62
E.04.000.037532 | Fornecimento e montagem de estrutura metálica em aço ASTM-A 36, sem pintura | KG | 26.85
E.05.000.026198 | Chapa perfurada em aço SAE 1020, furos redondos de diâmetro 7,5 mm, área aberta 45%, e espessura de 1/8´, dimensão 2,0 x 1,0 m | M2 | 429.49
E.05.000.026615 | Cantoneira ferro 1´ x 1´ x 1/8´ - 1,19 kg/m | M | 9.63
E.05.000.026662 | Chapa de aço ASTM A-36 de 1/4´ | KG | 10.19
E.05.000.026678 | Ferro cantoneira abas iguais em aço carbono, de 1´ x 1´ x 1/8´ | KG | 8.09
E.05.000.026682 | Cantoneira em aço galvanizado de 1´ x 1/8´ | KG | 12.74
E.05.000.026702 | Insert maciço com furo inferior para ancoragem, carga de trabalho 3.000 kg; ref. TS24 da Trejor ou equivalente | UN | 29.79
E.05.000.026703 | Içador, carga de trabalho 3.000 kg; ref. TI-24 fabricação Trejor ou equivalente | UN | 1004.67
E.05.000.026704 | Chapa de ferro Nº 14 | KG | 10.01
E.05.000.026707 | Posicionador, carga de trabalho 3.000 kg, ref. TP24 fabricação Trejor ou equivalente | UN | 54.93
E.06.000.021546 | Tela galvanizada para fixação de alvenaria, malha de 15x15mm e dimensão 6x50cm | UN | 1.01
E.06.000.021547 | Tela galvanizada para fixação de alvenaria, malha de 15x15mm e dimensão 7,5x50cm | UN | 1.31
E.06.000.021548 | Tela galvanizada para fixação de alvenaria, malha de 15x15mm e dimensão 10,5x50cm | UN | 1.79
E.06.000.021549 | Tela galvanizada para fixação de alvenaria, malha de 15x15mm e dimensão 12x50cm | UN | 1.99
E.06.000.021550 | Tela galvanizada para fixação de alvenaria, malha de 15x15mm e dimensão 17x50cm | UN | 3.2
E.06.000.021551 | Pino de aço liso com arruela 1/4" x 27 mm para tela galvanizada para fixação de alvenaria | UN | 0.5
E.06.000.042847 | Clips de fixação para vergalhão em aço galvanizado diâmetro de 3/8´, ref. TEL 5238 ou equivalente | UN | 2.81
E.06.000.065041 | Reservatório metálico cilíndrico horizontal, capacidade de 10.000 litros | CJ | 13823.66
E.06.000.065042 | Reservatório metálico cilíndrico horizontal, capacidade de 5.000 litros | CJ | 7594.67
E.06.000.065056 | Reservatório metálico cilíndrico horizontal, capacidade de 3.000 litros | CJ | 5483.52
E.07.000.020121 | Trilho em alumínio simples | M | 5.32
E.07.000.020122 | Perfil retangular em alumínio de 50x25x2mm | M | 37.66
E.07.000.020127 | Perfil em alumínio anodizado natural, perfil qualquer | KG | 42.88
E.07.000.026650 | Cantoneira em alumínio antiderrapante, dimensões 50 x 30 mm; referência comercial Artesana ou equivalente | M | 38.75
E.07.000.026661 | Chapa lisa em alumínio 2000 x 1000 x 3 mm (16,20 kg/pc) | KG | 42.52
E.07.000.026667 | Cantoneira sextavada em alumínio para placa cerâmica, acabamento natural; ref. Canto metal A3 ou equivalente | M | 6.84
E.07.000.027632 | Gradil em alumínio natural com portão central de 2 folhas de 80cm cada - sob medida | M2 | 693.55
E.07.000.033503 | Cantoneira em alumínio ´Y´ para massa, espessura de 1,5mm, ref. R-78 da Pin-Can, M-1 da Canto Metal ou equivalente | M | 7.45
E.07.000.090592 | Cinta de alumínio, diâmetro de 1/2´ | M | 0.99
E.07.000.093837 | Fita porosa de 25mm x 25 m | UN | 28.07
E.08.000.021080 | Perfil em alumínio anodizado tipo U, abas iguais, de 9,53x9,53x1,58mm | M | 5.25
E.08.000.023605 | Forro modular metálico em aluzink, placas de 625x625mm, Tile Tegular perfurado - instalado | M2 | 401.75
E.08.000.025044 | Brise metálico curvo e móvel termoacustico, em chapa lisa de alumínio pré-pintada, preenchido com poliuretano expandido injetado, largura 335 mm, ref. Asa de avião da Refax, BSM335 da Sul Metal ou equivalente - instalado | M2 | 1072.94
E.08.000.025053 | Brise metálico curvo e móvel em chapa microperfurada de alumínio pré-pintada; ref. AS288 Retrátil da Refax, SM A300 da Sul Metais ou equivalente - instalado | M2 | 643.76
E.08.000.026210 | Placa de alumínio composto "ACM", espessura de 4 mm, acabamento em PVDF, uso externo/interno | M2 | 177.34
E.08.000.026211 | Placa de alumínio composto "ACM", espessura de 3 mm, acabamento em polieter (interno) | M2 | 90.79
E.08.000.030901 | Barra de proteção para lavatório tipo U, para pessoas com mobilidade reduzida, em tubo de alumínio com pintura de epóxi, medidas: 63x51cm ou 54x40cm | UN | 370.73
E.08.000.090569 | Folha em alumínio corrugado 015 revestido em papel kraft | M | 22.45
E.09.000.045602 | Caixa de derivação, embutida ou externa, de 2x30x60mm, para rodapé duplo | UN | 42.05
E.09.000.090147 | Parafuso com arruela em aço galvanizado, para flange S16/80 | UN | 6.35
E.09.000.090150 | Parafuso com porca e arruela em aço galvanizado S20/90 | UN | 15.82
E.10.000.020343 | Tela galvanizada fio 24 BWG, malha hexagonal de 1/2´ | M2 | 12.58
E.10.000.027017 | Gabião tipo caixa em tela metálica, revestido com galvanização com liga zinco/alumínio, malha hexagonal torção dupla 8x10cm, fio diâmetro 2,7mm, altura de 0,5m, independente do formato, conforme NBR 8964, ref. Maccaferri, Comep, Diprotec ou equivalente | M3 | 536.67
E.10.000.027018 | Gabião tipo caixa em tela metálica, revestido com galvanização com liga zinco/alumínio, malha hexagonal torção dupla 8x10cm, fio diâmetro 2,7mm, altura de 1,0m, independente do formato, conforme NBR 8964; ref. Maccaferri, Comep, Diprotec ou equivalente | M3 | 369.99
E.10.000.027511 | Tela de aço galvanizado, fio 10 BWG, malha 2´ tipo alambrado | M2 | 63.41
E.10.000.027518 | Tela de aço galvanizado, fio 12BWG, malha 2´ tipo alambrado | M2 | 39.03
E.10.000.027521 | Tela em arame galvanizado, malha 2´, fio 22BWG, tipo galinheiro | M2 | 7.04
E.10.000.027526 | Tela ondulada de arame galvanizado, fio 10 BWG, malha 1´ artística | M2 | 99.03
E.10.000.027529 | Tela de alambrado em arame galvanizado, fio 16 BWG, malha 1´ | M2 | 36.08
E.10.000.049565 | Cordoalha para estai de aço galvanizado 7 fios, diâmetro 3/8´ tipo SM, galvanização eletrolítica | M | 13.3
E.10.000.049575 | Esticador para cabo de aço 5/16´ (8 mm) com terminal gancho-olhal | UN | 23.42
E.10.000.090472 | Cabo de aço galvanizado com alma de aço, diâmetro 5/16´ (7,94mm) | M | 10.76
E.10.000.090476 | Cabo de aço galvanizado com alma de aço, diâmetro 3/16´ (4,76mm) | M | 5.92
E.10.000.090477 | Cordoalha de aço galvanizado, diâmetro de 1/4´ (6,35mm), tipo HS, galvanização à fogo, classe A com 7 fios | M | 6.87
E.10.000.092774 | Cabo de aço galvanizado com alma de aço, diâmetro 3/8´ (9,52mm) | M | 14.72
E.18.000.020159 | Barra de apoio lateral para lavatório, para pessoas com mobilidade reduzida, em tubo de aço inoxidável de 1.1/4´, comprimento 25 a 30 cm | UN | 158.08
E.18.000.027519 | Barreira de proteção perimetral em aço inoxidável, AISI 430, dupla (clipada) instalado com 8 espiras, ref. Iron Wall, Master proteção, Incotela ou equivalente | M | 41.1
E.18.000.027523 | Colocação de Ouriço, simples ou dupla, com 8 espiras - instalado | M | 9.48
E.18.000.030900 | Barra de apoio em aço inoxidável AISI 304, diâmetro de 32 mm (1 1/4´), espessura 1,5 mm e comprimento 40 cm | UN | 137.19
E.18.000.031010 | Barra de apoio, para pessoas com mobilidade reduzida, em tubo de aço inoxidável 1 1/2´, L= 500mm | UN | 120.96
E.18.000.031011 | Barra de apoio, para pessoas com mobilidade reduzida, em tubo de aço inoxidável 1 1/2´, L= 800mm | UN | 150.01
E.18.000.031013 | Barra de apoio, para pessoas com mobilidade reduzida, em tubo de aço inoxidável 1 1/2´, L= 800x800mm | UN | 338.46
E.18.000.031109 | Corrimão em tubo redondo de aço inoxidável AISI 304 liga 18,8, diâmetro nominal de 1 1/2" (38,1mm), espessura de 1,5mm, acabamento escovado, sem arestas vivas, conforme NBR 9050, NBR 9077 E NBR 14718 | M | 539.99
E.18.000.031932 | Corrimão duplo em tubo de aço inoxidável com diâmetro de 1 1/2´ e montantes com diâmetro de 2´, acabamento aço inox 304 escovado, fixado com flange e canopla | M | 708.91
E.18.000.031933 | Corrimão em tubo de aço inoxidável, diâmetro 1 1/2´ e montantes com diâmetro de 2´, acabamento em aço inox 304 escovado, fixado com flange e canopla | M | 645.16
E.18.000.036519 | Revestimento em aço inoxidável AISI304, liga18,8 em chapa 20 com espessura de 1mm, acabamento escovado - instalado | M2 | 1160.79
E.18.000.039079 | Placa comemorativa em aço inoxidável escovado, medidas aproximadas de 50cm de largura e 70cm de altura, texto+desenho+parafuos | UN | 2292.65
E.18.000.050496 | Mesa lateral em aço inoxidável com prateleira inferior, de 2100 x 700 x 850mm | M | 2853.9
E.18.000.063554 | Abrigo simples em aço inoxidável escovado AISI-304/316, com suporte para mangueira 1 1/2", porta em vidro temperado, 60x90x17cm, ref. Firex, Gilfire, Rwinox ou equivalente | UN | 2175.32
E.18.000.067524 | Captor pluvial equipado com mecanismo anti-vórtice, corpo em aço inoxidável, grelha em alumínio, DN= 50 mm; ref. linha EPAMS da Saint Gobain ou equivalente | UN | 3502.91
E.18.000.067525 | Captor pluvial equipado com mecanismo anti-vórtice, corpo em aço inoxidável, grelha em alumínio, DN= 75 mm; ref. linha SMU EPAMS da Saint Gobain ou equivalente | UN | 4707.41
E.19.000.025645 | Telha ondulada translúcida em polipropileno, 244x110cm, espessura 1,10mm, ref. 177 Esaf, Atco ou equivalente | UN | 136.68
E.20.000.091554 | Brise metálico fixo em chapa lisa de Aluzinc pré-pintada, espessura de 0,6 mm, seção "U" dimensão 200x75mm; ref. Aerobrise 200 da Hunter Douglas, AB 200 da Refax, BSM-A200 da Sul Metais ou equivalente - instalado | M2 | 868.7
F.03.000.020572 | Concreto asfáltico usinado à quente tipo CBUQ, faixa Dersa (faixa 4 ou 5) posto obra | T | 599.68
F.03.000.020573 | Binder fechado, fornecimento posto obra | T | 484.22
F.03.000.024023 | Manta asfáltica plastomérica com armadura filme de poliéster tipo III, espessura 4mm, face exposta em geotêxtil, Premium Geotêxtil da Viapol ou equivalente | M2 | 57.56
F.03.000.024031 | Papel betumado KRAFT | M2 | 4.95
F.03.000.024034 | Asfalto oxidado tipo II (NBR9910), ref. Denver asfalto OX ou 084 da Petrox ou equivalente | KG | 13.85
F.03.000.024078 | Impermeabilização flexível à base polímeros acrílicos; ref. Denvercril Super / Igolflex / Vedapren / Viaflex branco ou equivalente | KG | 19.92
F.03.000.024081 | Membrana de asfalto modificado com elastômeros cor preta, ref. Vedapren / Otto Baumgart, Denverpren SBS / Denver, Igolflex Preto / Sika ou equivalente | KG | 21.13
F.03.000.024109 | Manta asfáltica com armadura filme de poliéster, tipo III-B, espessura de 3 mm, ref. Denvermanta III-B Denver Global, Torodin III-B Viapol, Premium Poliéster III-B Viapol ou equivalente | M2 | 47.83
F.03.000.024110 | Manta asfáltica com armadura filme de poliéster, tipo III-B, espessura de 4 mm, ref. Denvermanta III-B Denver Global, Torodin III-B Viapol, Premium Poliéster III-B Viapol ou equivalente | M2 | 55.01
F.03.000.024111 | Manta asfáltica tipo III-B, esp. 3mm, face exposta em geotêxtil, ref. Denvermanta Geotêxtil III-B -Denver Global, Torodin Geotêxtil III-B e Premium III-B Viapol ou equivalente | M2 | 51.1
F.03.000.024534 | Isolamento térmico em espuma elastomérica, espessura de 9 a 12 mm, para tubulação água quente e refrigeração, diâmetro de 1/4´ (cobre) | M | 4.36
F.03.000.024535 | Isolamento térmico em espuma elastomérica, espessura de 9 a 12 mm, para tubulação água quente e refrigeração, diâmetro de 5/8´ (cobre) ou 1/4´ (ferro) | M | 5.56
F.03.000.024549 | Manta elastomérica para tubulação de água quente e refrigeração, espessura de 19 a 26 mm | M2 | 177.74
F.03.000.024550 | Isolamento térmico em espuma elastomérica, espessura de 19 a 26 mm, para tubulação de água quente e refrigeração, diâmetro de 3/8" (cobre) e 1/8" (ferro) | M | 14.02
F.03.000.024551 | Isolamento térmico em espuma elastomérica, espessura de 19 a 26 mm, para tubulação de água quente e refrigeração, diâmetro de 3/4" (cobre) e 3/8" (ferro) | M | 16.01
F.03.000.024702 | Asfalto betuminoso (CAP 85/100= CAP 7)(CAP 50/60= CAP 20) | KG | 6.82
F.03.000.024704 | Emulsão RR-1-C | KG | 4.36
F.03.000.024705 | Asfalto diluído CM-30 | KG | 7.61
F.03.000.039005 | Pintura impermeabilizante com asfalto oxidado e solventes orgânicos, ref. Viabit/Viapol, Neutrol/Otto Baumgart/IGOL55 Sika ou equivalente | L | 23.12
F.04.000.025523 | Cumeeira para telha de poliester reforçado com fibra de vidro (PRFV), perfil trapezoidal 49 ou kalheta; ref. Coberfibras, Cersan, Fibratel Telhas, Doplast ou equivalente | M | 127.19
F.04.000.025549 | Domo em acrílico fixado com perfil de alumínio, de 1,05 x 1,05 m ref. Alumecril, Domoplast ou equivalente - instalado | UN | 825.49
F.04.000.025550 | Chapa em policarbonato alveolar bronze de 6 x 1050 x 6000 mm | UN | 359.79
F.04.000.025600 | Chapa em policarbonato compacto, cor fumê/bronze, espessura de 6mm | M2 | 393.4
F.04.000.025601 | Chapa em policarbonato compacto, cor cristal, espessura de 6mm | M2 | 381.91
F.04.000.025602 | Chapa em policarbonato compacto, cor cristal, espessura de 10mm | M2 | 532.23
F.04.000.025608 | Telha de poliester reforçado com fibra de vidro (PRFV), perfil trapezoidal 49 ou kalheta, com espessura de 1,5mm; ref. Coberfibras, Cersan, Fibratel Telhas, Doplast ou equivalente | M2 | 94.81
F.04.000.025638 | Chapa em policarbonato alveolar bronze de 10 x 2100 x 6000 mm | UN | 1021.62
F.04.000.025642 | Chapa em policarbonato alveolar translúcido de 10 x 2100 x 6000 mm | UN | 828.32
F.04.000.026505 | Calço plástico para telha ondulada, 18 mm | UN | 1.39
F.04.000.026506 | Calço plástico para telha trapezoidal, 38 mm | UN | 1.21
F.04.000.090497 | Chapa em policarbonato alveolar de 6mm | M2 | 61.12
F.07.000.022013 | Poliestireno expandido densidade 9 a 10 kg/m³ - P1 para enchimento | M3 | 311.17
F.07.000.022016 | EPS (poliestireno expandido) tipo 5F com densidade de 22,5 kg/m³, antichamas (tipo F), resistência a compressão de 104 KPa, deformação de 10%, em blocos | M3 | 1198.99
F.07.000.024075 | Manta de lã de vidro e/ou lã de rocha de 2´ | M2 | 30.07
F.07.000.024507 | Poliestireno expandido P-III (isopor), espessura de 10mm | M2 | 9.2
F.07.000.024513 | Poliestireno expandido P-III (isopor), espessura de 20mm | M2 | 25.03
F.07.000.024536 | Isolamento térmico em espuma elastomérica, espessura de 9 a 12 mm, para tubulação água quente e refrigeração, diâmetro de 1/2´ (cobre) | M | 4.74
F.07.000.024537 | Isolamento térmico em espuma elastomérica, espessura de 9 a 12 mm, para tubulação água quente e refrigeração, diâmetro de 1´ (cobre) | M | 6.59
F.07.000.024538 | Isolamento térmico em espuma elastomérica, espessura de 19 a 26 mm, para tubulação água quente e refrigeração, diâmetro de 7/8´ (cobre) / 1/2´ (ferro) | M | 17.77
F.07.000.024539 | Isolamento térmico em espuma elastomérica, espessura de 19 a 26 mm, para tubulação água quente e refrigeração, diâmetro de 1 1/8´ (cobre) / 3/4´ (ferro) | M | 21.35
F.07.000.024540 | Isolamento térmico em espuma elastomérica, espessura de 19 a 26 mm, para tubulação água quente e refrigeração, diâmetro de 1 3/8´ (cobre) ou 1´ (ferro) | M | 26.23
F.07.000.024541 | Isolamento térmico em espuma elastomérica, espessura de 19 a 26 mm, para tubulação água quente e refrigeração, diâmetro de 1 5/8´ (cobre) ou 1 1/4´ (ferro) | M | 29.26
F.07.000.024542 | Isolamento térmico em espuma elastomérica, espessura de 19 a 26 mm, para tubulação água quente e refrigeração, diâmetro de 1 1/2´ (ferro) | M | 32.56
F.07.000.024543 | Isolamento térmico em espuma elastomérica, espessura de 19 a 26 mm, para tubulação água quente e refrigeração, diâmetro de 2´ (ferro) | M | 41.97
F.07.000.024544 | Isolamento térmico em espuma elastomérica, espessura de 19 a 26 mm, para tubulação água quente e refrigeração, diâmetro de 2 1/2´ (ferro) | M | 52.77
F.07.000.024545 | Isolamento térmico em espuma elastomérica, espessura de 19 a 26 mm, para tubulação água quente e refrigeração, diâmetro de 3 1/2´ (cobre) / 3´ (ferro) | M | 57.39
F.07.000.024546 | Isolamento térmico em espuma elastomérica, espessura de 19 a 26 mm, para tubulação água quente e refrigeração, diâmetro de 4´ (ferro) | M | 92.85
F.07.000.024547 | Isolamento térmico em espuma elastomérica, espessura de 19 a 26 mm, para tubulação água quente e refrigeração, diâmetro de 5´ (ferro) | M | 105.87
F.07.000.024548 | Isolamento térmico em espuma elastomérica, espessura de 19 a 26 mm, para tubulação água quente e refrigeração, diâmetro de 6´ (ferro) | M | 138.25
F.07.000.024551 | Manta em fibra cerâmica aluminizada, espessura de 38 mm, densidade 96 kg/m³, comprimento de fibra (médio) 100mm, para isolamento térmico de duto de pressurização | M2 | 76.06
F.07.000.024571 | Manta de lã de vidro e/ou lã de rocha de 1´ | M2 | 16.5
F.08.000.020301 | Placa neoprene fretado para apoio, medidas aproximadas de 20x20x2cm chapa 4mm / 60x45x7cm chapa 6mm - Dm³ | DM3 | 149.69
F.08.000.024103 | Mastique silicone Silix 567; referência comercial Rhodia / Dow Corning 791 ou equivalente | bg | 47.46
F.08.000.024104 | Película adesiva jateada liso fosco ou listra branca para vidros - uso interno | M2 | 39.3
F.08.000.028059 | Perfil de acabamento com borracha termoplástica vulcanizada de embutir, para junta dilatação piso-piso, fixação em perfis de alumínio, ref. GFTW100V/GFT100x2" da CS Brasil ou equivalente | M | 217.74
F.08.000.028060 | Perfil de acabamento com borracha santoprene de embutir, para junta de dilatação, piso-parede, fixação em perfis de alumínio, ref. Cosimo Cataldo ou equivalente | M | 269.04
F.08.000.028061 | Perfil de acabamento com borracha santoprene de embutir, para junta dilatação parede-parede ou forro-forro, fixação em perfis de alumínio, ref. Cosimo Cataldo ou equivalente | M | 104.35
F.08.000.028062 | Perfil de acabamento com borracha santoprene de embutir, para junta dilatação parede-parede ou forro-forro-canto, fixação em perfis de alumínio, ref. Cosimo Cataldo ou equivalente | M | 99.14
F.08.000.028065 | Mastique elástico poliuretano para juntas; referência comercial Vedaflex da Otto Baumgart, Sikaflex 1A da Sika ou equivalente | bg | 58.14
F.08.000.033572 | Friso para junta de dilatação em revestimento granito lavado tipo Fulget | M | 11.08
F.08.000.036004 | Junta estrutural, UT10VMA Uniontech / JJ1015M Jeene | M | 194.83
F.08.000.036005 | Junta estrutural, UT20VMA Uniontech / JJ2027M Jeene | M | 399.7
F.08.000.036018 | Junta UT25OAE Uniontech / JJ2540VV Jeene, labios poliméricos | M | 866.51
F.08.000.036019 | Junta UT35OAE Uniontech / JJ3550VV Jeene, labios poliméricos | M | 1215.84
F.08.000.036025 | Perfilado termoplast em PVC; ref. Vedacit O-12/Sika O-12 ou equivalente | M | 50.05
F.08.000.036027 | Perfilado termoplast em PVC; ref. Vedacit O-22/Sika O-22 ou equivalente | M | 97.47
F.08.000.036063 | Juntas latão 3/4´x 1/8´ | M | 78.46
F.08.000.062020 | Tarugo de polietileno D=10mm delimitador da junta de dilatação | M | 0.37
F.08.000.062026 | Guia de polietileno Tarucel, diâmetro de 15 mm | M | 0.55
F.09.000.024029 | Manta geotêxtil com resistência à tração longitudinal de 31kN/m e transversal de 27kN/m, ref. linha Bidim RT ou equivalente | M2 | 17.4
F.09.000.024049 | Manta geotêxtil com resistência à tração longitudinal de 16kN/m e transversal de 14kN/m, ref. linha Bidim RT ou equivalente | M2 | 8.87
F.09.000.024080 | Manta geotêxtil com resistência à tração longitudinal de 10kN/m e transversal de 9kN/m, ref. linha Bidim RT ou equivalente | M2 | 6.3
F.09.000.092628 | Tela de juta (aniagem) | M2 | 7.77
F.10.000.023573 | Forro termoacústico em lã de vidro com acabamento plástico; e= 20 mm, densidade 60 kg/m³, com estrutura de sustentação; ref. Forrovid K-60 ou equivalente - instalado | M2 | 77.67
F.10.000.024058 | Lâmina refletiva revestida 2 faces em alumínio, dupla malha de reforço resina termoplástica, alta densidade, laminação c/filme entre camadas, cl. A, norma ABNT NBR15567, espes. 0,20mm; ref. Duralfoil Multi 2 de Gib do Brasil ou equivalente | M2 | 10.75
F.10.000.024520 | Espuma flexível poliuretano poliéter, auto extinguível, superfície em cunhas anecóicas ou ondulado, natural grafite, e=50mm, densidade 28 até 35kg/m³; ref. Sonique Wave 50/10 Vibrasom, Sinus PLus da Isopur ou equivalente | M2 | 155.4
F.11.000.025601 | Telha em fibra vegetal, ondulada de 3mm; ref. Onduline, Fibroflex ou equivalente | M2 | 44.93
F.11.000.025602 | Cumeeira em fibra vegetal, lisa de 3mm; ref. Onduline, Fibroflex ou equivalente | UN | 76.18
F.12.000.024008 | Fita autoadesiva em poliester de 5 cm, para trincas, ref. Fitafix ou equivalente | M | 3.72
F.12.000.024026 | Selante endurecedor à base de polímeros siliconados, ref. Otto baugart, Masterkure HD 200WB da Basf ou equivalente | L | 12.58
F.12.000.024027 | Controlador de retração de concreto; ref. Redutrac da Concrefiber, Eucon Conex CR da Viapol, Dry D1 N.G. da Chimica Edile ou equivalente | KG | 5.41
F.12.000.024102 | Geomembrana em polietileno PEAD, lisa em ambas as faces com espessura de 1 mm | M2 | 25.54
F.12.000.028008 | Desmoldante para formas | L | 12.5
F.12.000.028069 | Selante elástico de alto desempenho à base de poliuretano para uso geral; ref. Nitoseal PU30 da Fosroc, PU30 Construção da Quartzolit ou equivalente | bg | 37.79
F.12.000.028075 | Cola de contato para espuma elastomérica, isolamento térmico (uso adesivo industrial), ref. Armaflex 520 ou equivalente | L | 135.35
F.12.000.091473 | Serviço soldagem geomembrana alta densidade PEAD | M2 | 2.2
F.13.000.025534 | Telha ondulada em CRFS (2,13x1,10m) de 8mm | M2 | 51.5
F.13.000.025535 | Cumeeira universal CRFS 0,06, (1,10), perfil ondulado | UN | 60.21
F.13.000.025538 | Telha tipo Kalheta 44cm CRFS (3,0 x 0,472m) | M2 | 127.71
F.13.000.025539 | Rufo em CRFS 0,08, Tod.1,10m, perfil ondulado | M | 53.46
F.13.000.025542 | Cumeeira normal em CRFS, perfil ondulado (1,10m) | UN | 64.96
F.13.000.025545 | Telha ondulada em CRFS (2,13x1,10m) de 6mm | M2 | 32.15
F.13.000.025551 | Cumeeira normal em CRFS, perfil Kalheta 44 (0,608m) | UN | 38.97
F.13.000.025552 | Telha modulada (onda 50) em CRFS (2,30 x 0,605m) | M2 | 138.37
F.13.000.025555 | Cumeeira normal em CRFS, perfil modulada/onda 50(0,6m) | UN | 65.15
F.13.000.025564 | Espigão normal CRFS perfil modulada/onda 50(1,22m) | UN | 98.8
F.13.000.026001 | Espigão universal em CRFS perfil ondulado (1,80m) | UN | 59.78
F.14.000.025516 | Telha em chapa de aço zincado, pré-pintado, perfil trapezoidal, espessura de 0,50mm, ref.: LR-40 da Perfilor, LR 40 da Eucatex, MBP 40 da MBP ou equivalente | M2 | 59.49
F.14.000.025529 | Cumeeira em chapa de aço zincado, pré-pintada, perfil trapezoidal, espessura de 0,50mm; ref. LR-40 da Perfilor, MBP-40 da MBP, Eucatex ou equivalente | M | 53.27
F.14.000.025531 | Cumeeira em de aço zincado, pré-pintada, perfil ondulado, espessura de 0,50mm; ref. LR-17 da Perfilor, MBP17,5 da MBP, Eucatex ou equivalente | M | 65.67
F.14.000.025532 | Telha em chapa de aço zincado, grau "B", 260g/m2, perfil trapezoidal, esp.0,80 mm, h=120 mm, autoportante; ref. A120 da Eucatex ou equivalente | M2 | 102.13
F.14.000.025563 | Telha sanduíche chapa de aço zincado, perfil trapezoidal, pré-pintada, esp. 0,50 mm, miolo poliestireno expandido classe F2, espessura de 30 mm; ref. MBP / Eucatex ou equivalente | M2 | 126.76
F.14.000.025576 | Telha em chapa de aço zincado, pré-pintada, perfil trapezoidal, espessura de 0,80 mm; ref. LR-100N da Perfilor, MBP 100 da MBP ou equivalente | M2 | 127.86
F.14.000.025580 | Telha em chapa de aço zincado, pré-pintada, perfil ondulado, espessura de 0,50mm; ref. LR-17 da Pefilor, L17,5 da Eucatex, MBP 17,5 da MBP ou equivalente | M2 | 62
F.14.000.025581 | Telha em chapa de aço galvalume, pré-pintada, perfil ondulado, espessura de 0.8mm; ref. LR-17 Calandrada da Perfilor, RT 17 calandrada da MBP ou equivalente | M2 | 122.25
F.14.000.068001 | Calha em chapa galvanizada 26 desenvolvimento 0,33 m | M | 33.94
F.14.000.068002 | Calha em chapa galvanizada 26 desenvolvimento 0,50 m | M | 50.52
F.14.000.068025 | Calha em chapa galvanizada 24 desenvolvimento 0,33 m | M | 47.05
F.14.000.068026 | Calha em chapa galvanizada 24 desenvolvimento 0,50 m | M | 71.6
F.14.000.068027 | Calha em chapa galvanizada 24 desenvolvimento 1,00 m | M | 130.35
F.14.000.092046 | Telha sanduíche chapa de aço zincado pré-pintada, perfil trapezoidal, h= 25mm para face inferior e superior, esp. 0,50 mm, miolo lã de rocha FRS 32 de 50 mm, para montar; ref. MBP ou equivalente | M2 | 225.25
F.14.000.092047 | Telha sanduíche chapa de aço galvalume pré pintada, perfil trapezoidal, h= 40mm para face inferior e superior, esp. 0,50 mm, miolo com poliisocianurato (PIR), densidade mínima 30 kg/m3 de 30 mm, montada | M2 | 154
G.01.000.022500 | Elemento vazado em cerâmica, tipo quadriculado de 18x18x7cm | UN | 5.01
G.01.000.022514 | Tijolo especial maciço para alvenaria a vista | UN | 1.99
G.01.000.022515 | Tijolo comum maciço | UN | 0.62
G.01.000.022516 | Tijolo cerâmico furado "baianinho" de 10 x 19 x 19 cm | UN | 1.26
G.01.000.022536 | Tijolo laminado 5,5 x 11 x 23,5 cm | UN | 3.62
G.01.000.022541 | Bloco cerâmico para vedação 9 x 19 x 39 cm | UN | 2.72
G.01.000.022542 | Bloco cerâmico para vedação 14 x 19 x 39 cm | UN | 3.2
G.01.000.022543 | Bloco cerâmico para vedação 19 x 19 x 39 cm | UN | 3.78
G.01.000.022544 | Bloco cerâmico estrutural 14 x 19 x 39 cm | UN | 3.05
G.01.000.022545 | Bloco cerâmico estrutural 19 x 19 x 39 cm | UN | 3.96
G.01.000.025501 | Telha de barro tipo francesa | UN | 3.79
G.01.000.025508 | Telha de barro tipo plan | UN | 3.71
G.01.000.025533 | Telha de barro tipo italiana | UN | 2.77
G.01.000.025536 | Telha de barro tipo romana | UN | 2.26
G.01.000.025537 | Cumeeira para telhas tipo universal | UN | 3.64
G.01.000.025639 | Final de espigão de barro - (terminal de cumeeira) | UN | 41.79
G.01.000.026042 | Telhas cerâmica, tipo colonial paulista (capa e canal) | UN | 3.16
G.02.000.022584 | Pastilha de porcelana, esmaltada ou natural, para uso em paredes e fachadas internas/externas, formato 2,5x5 cm, diversas cores, ref. linha Decoração e Design da Jatobá, linha Cerâmica Atlas ou equivalente | M2 | 310.48
G.02.000.022585 | Placa cerâmica extrudada para uso vertical (paredes e fachadas), com garras cônicas, espessura entre 9 e 10 mm, ref. linha Natural da Gail, linha Piscina e Cor e linha Industrial Premium da Cerâmica São Luiz ou equivalente | M2 | 102.42
G.02.000.023000 | Ladrilho hidráulico antiderrapante, tipo rampa, várias cores, de 30x30cm; ref. Ivaí, Mosaico Amazonas ou equivalente | M2 | 86.02
G.02.000.023001 | Porcelanato esmaltado tipo antiderrapante, indicado para áreas externas, grupo de absorção BIa; referência comercial Eliane, Itagres, Elizabeth, Cecrisa ou equivalente | M2 | 77.25
G.02.000.023003 | Porcelanato esmaltado polido, com acabamento retificado, indicado para áreas internas e ambientes com tráfego médio, grupo de absorção BIa; referência comercial Eliane, Cecrisa-Portinari ou equivalente | M2 | 144.03
G.02.000.023005 | Placa cerâmica esmaltada para parede ou fachada, de 7,5x7,5cm, monocromática; ref. Guaíba OBD da Atlas, Prisma branco da Portobello ou equivalente | M2 | 120.9
G.02.000.023006 | Placa cerâmica esmaltada para parede ou fachada, de 10x10 cm, monocromática, diversas cores; ref. linha esmaltado ou brilhante da Tecnogres, Ibérica White da Strufaldi ou equivalente | M2 | 71.24
G.02.000.023007 | Placa cerâmica esmaltada para parede, ambientes internos, tipo monoporosa; ref. linha Diamante da Eliane, branco acetinado da Artens ou equivalente | M2 | 50.59
G.02.000.023008 | Placa cerâmica esmaltada para parede, de 15x15cm, tipo monocolor, diversas cores; ref. White/azul da Geral, bold cobalto/branco da Pierini ou equivalente | M2 | 59.9
G.02.000.023009 | Placa cerâmica esmaltada para parede, de 20x20cm, tipo monocolor, diversas cores, borda bold, grupo BIIa; ref. Branco liso/Quarter da Pierini, Eliane ou equivalente | M2 | 57.84
G.02.000.023017 | Placa cerâmica extrudada resistente a altas temperaturas, para pisos indústrias e cozinhas profissionais, alta resistência química e mecânica, espessura mínima 13 mm; ref. Gail, Cerâmica São Luiz ou equivalente | M2 | 103.47
G.02.000.023018 | Rodapé em placa cerâmica extrudada, resistente a altas temperaturas, para pisos industriais e cozinhas profissionais, alta resistência química e mecânica, altura de 10 cm; ref. Gail, Cerâmica São Luiz ou equivalente | M | 33.77
G.02.000.032004 | Ladrilho hidráulico para portadores de deficiência física/visual, várias cores; ref. Mosaicos Amazonas, Pisos Paulista, Mosaicos Bernardi ou equivalente | M2 | 117.76
G.02.000.032009 | Ladrilho hidráulico para portadores de deficiência física/visual 25x25x2,5cm; ref. Mosaicos Amazonas, Pisos Paulista, Mosaicos Bernardi ou equivalente | M2 | 83.26
G.02.000.034499 | Placa cerâmica extrudada para piso industrial, de alta resistência química e mecânica, nas dimensões 300 x 300 x 9 mm; referência Gail ou equivalente | M2 | 168
G.02.000.034523 | Placa cerâmica esmaltada antiderrapante, área interna com saída para o exterior, grupo de absorção BIIa, classe de abrasão PEI-5, resistência química A; ref. Biancogres, Incepa, Elizabeth ou equivalente | M2 | 82.59
G.02.000.034525 | Placa cerâmica esmaltada para área interna, grupo de absorção BIIb, classe de abrasão PEI-5, resistência química B; ref. Neve/Malta/Bariloche da Formigres, Rotocolor da Angra, Navona da Savane ou equivalente | M2 | 23.07
G.02.000.034532 | Placa cerâmica esmaltada tipo rústica para área interna com saída para o exterior, grupo de absorção BIIb, classe de abrasão PEI-5, resistência química B; ref. Enduro/HD/Tróia da Fornigres ou equivalente | M2 | 24.14
G.02.000.034534 | Pastilha de porcelana, esmaltada ou natural, para uso em paredes e fachadas internas/externas, formato 5x5 cm, diversas cores, ref. comercial linha Piscina da Jatobá, linhas Revenda e Engenharia da Atlas ou equivalente | M2 | 128.19
G.02.000.034535 | Pastilha de porcelana, esmaltada ou natural, para uso em paredes e fachadas internas/externas, formato 2,5x2,5 cm, diversas cores, ref. comercial linhas Piscina e Mediterranée da Jatobá, linha Revenda da Atlas ou equivalente | M2 | 311.37
G.02.000.034536 | Placa cerâmica extrudada para piso industrial, de alta resistência química e mecânica, com espessura de 9 a 10 mm; ref. Gail, Cerâmica São Luiz ou equivalente | M2 | 91.33
G.02.000.034537 | Placa cerâmica extrudada para piso industrial, de alta resistência química e mecânica, com espessura de 13 a 14 mm; ref. Gail, Cerâmica São Luiz ou equivalente | M2 | 103.47
G.02.000.034538 | Rodapé em placa cerâmica extrudada para piso industrial, de alta resistência química e mecânica, com altura de 10 cm, topo boleado; ref. Gail, Cerâmica São Luiz ou equivalente | M | 32.94
G.02.000.034545 | Placa cerâmica esmaltada PEI-4 para área interna com saída para o exterior, grupo de absorção BIIb; ref. Classic Avelã da Savane, Chamonix da Incesa, Artens, Geral ou equivalente | M2 | 30.03
G.02.000.034583 | Porcelanato técnico não esmaltado tipo antiderrapante, com acabamento retificado, resistente ao escorregamento, indicado para ambientes externos, grupo de absorção BIa, ref. comercial Eliane, Elizabeth, Portinari ou equivalente | M2 | 119.64
G.02.000.034585 | Porcelanato esmaltado tipo acetinado, indicado para áreas internas e ambientes com acesso ao exterior, com acabamento tradicional, grupo de absorção BIa; ref. comercial Eliane, Elizabeth, Cecrisa-Portinari ou equivalente | M2 | 87.07
G.02.000.034590 | Porcelanato técnico natural, com acabamento retificado, indicado para áreas internas e ambientes com acesso ao exterior, grupo de absorção BIa; ref. Eliane, Incepa ou equivalente | M2 | 124.05
G.02.000.034592 | Porcelanato técnico polido, indicado para ambientes internos e de médio tráfego, grupo de absorção BIa; referência comercial Eliane, Incepa, Cecrisa-Portinari ou equivalente | M2 | 163.98
H.01.000.021198 | Barra antipânico para porta dupla com travamentos horizontal e vertical completa, com maçaneta tipo alavanca e chave, para vãos de 1,40 a 1,60 m | CJ | 1129.65
H.01.000.021199 | Barra antipânico para porta dupla com travamentos horizontal e vertical completa, com maçaneta tipo alavanca e chave, para vãos de 1,70 a 2,60 m | CJ | 1187.69
H.01.000.021229 | Porta corta-fogo classe P.120 de 80 x 210 cm, chapa de aço, com uma folha de abrir, completa, sem barra antipânico | UN | 2092.31
H.01.000.021234 | Porta corta-fogo classe P.90, em aço galvanizada, com barra antipânico numa face e maçaneta na outra, completa; ref. Authentic ou equivalente | M2 | 898.03
H.01.000.021403 | Porta corta-fogo classe P.120 de 90 x 210 cm, chapa de aço, com uma folha de abrir, completa, sem barra anti-pânico | UN | 2321.51
H.01.000.031213 | Porta corta-fogo classe P.90 de 90 x 210 cm, completa, com maçaneta tipo alavanca e batentes (NBR 11742) | UN | 1438.29
H.01.000.031233 | Porta corta-fogo classe P.90 de 100 x 210 cm, completa, com maçaneta tipo alavanca e batentes (NBR 11742) | UN | 1294.67
H.01.000.031674 | Barra antipânico de sobrepor, com maçaneta e chave, com travamento horizontal, para porta em vidro de 1 folha | CJ | 451.89
H.01.000.031919 | Barra antipânico de sobrepor, com maçaneta e chave, com travamento vertical, para porta em vidro de 2 folhas | CJ | 1134.59
H.02.000.030107 | Folha de porta veneziana maciça sob medida | M2 | 1158.02
H.02.000.065547 | Armário sob medida compensado, revestido folheado madeira (mogno, freijó, imbuia, marfim, cerejeira) dobradiça em aço, puxadores, trinco com chave profundidade até 50cm | M2 | 2122.98
H.02.000.065548 | Armário sob medida compensado, revestido laminado melamínico texturizado, várias cores (post forming) dobradiça em aço, puxadores, trinco com chave, profundidade até 50 cm | M2 | 1913.67
H.02.000.090738 | Folha de porta em madeira para receber vidro, com montantes em imbuia | M2 | 460
H.02.000.090741 | Caixilho de madeira maxim-ar | M2 | 929.86
H.02.000.090797 | Instalação de visor (vidro branco de 3mm) de 20x30cm, em porta de madeira | UN | 303.21
H.02.000.090798 | Prateleira sob medida em compensado, revestido nas 2 faces com laminado fenólico melamínico, e= 20 mm, L= 45 cm, C= 1,20 m - instalado | M2 | 617.73
H.02.000.090801 | Armário tipo prateleira revestido em laminado fenólico melamínico, espessura 20mm - instalado | M2 | 2110.46
H.02.000.090802 | Tampo compensado, espessura de 25 mm, largura de 60 cm, revestimento na face superior em laminado fenólico melamínico - instalado | M | 501.1
H.02.000.090916 | Armário/gabinete embutido em MDF sob medida, revestido em laminado melamínico, com portas, prateleiras e ferragens - instalado | M2 | 2372.65
H.03.000.026208 | Chapa perfurada em aço SAE 1020, furos redondos de diâmetro 25mm, área aberta de 57%, espessura 1/4´ - inclusive sondagem | M2 | 774.62
H.03.000.027541 | Portão tipo basculante com contrapeso, em chapa metálica 14 calandrada, estruturado com perfis metálicos, uma folha, de 3,30 x 7,20 m, completo, sem motor | M2 | 1005.49
H.03.000.027618 | Porta de ferro acústica, espessura de 80mm, batente tripla vedação 185mm, com fechadura e maçaneta, pintura eletrostática cor a definir | M2 | 6677.36
H.03.000.030355 | Porta veneziana completa para abrigo em chapa | M2 | 1493.5
H.03.000.031045 | Porta ferro de abrir para receber vidro, sob medida | M2 | 983.13
H.03.000.031126 | Fechamento em chapa perfurada de 1,2mm, furos quadrados 4x4mm, com requadro cantoneira em aço carbono, sob medida | M2 | 1227.39
H.03.000.031205 | Veneziana de ferro com folhas fixas e de correr sem grade, com 6 folhas; referência comercial JVB 62.51.301-2/62.51.304-7 Belfort da Sasazaki ou equivalente - linha comercial | M2 | 395.05
H.03.000.031206 | Porta de ferro veneziana de abrir 217 x 87 cm, 1 folha, ref. Belfort da Sasazaki ou equivalente - linha comercial | M2 | 422.86
H.03.000.031222 | Porta em chapa n° 14 com batente | M2 | 892.6
H.03.000.031225 | Porta/portão correr em chapa cega dupla, sobmedida | M2 | 1213.91
H.03.000.031241 | Caixilho de correr em chapa de ferro dobrado, com subdivisão, sob medida | M2 | 848.59
H.03.000.031244 | Caixilho em ferro, tipo basculante, perfil em ´T´ e ´L´ com espessura de 1/8´, sob medida | M2 | 1389.36
H.03.000.031245 | Caixilho em perfis de chapa dobrada, com espessura de 1/8´, baguetes em chapa de aço 14, para fixação de vidros, sob medida | M2 | 441.41
H.03.000.031262 | Porta ferro de abrir para receber vidro, parte inferior chapeada sob medida | M2 | 1144.61
H.03.000.031266 | Grade de proteção para caixilhos | M2 | 1052.79
H.03.000.031273 | Fechamento em chapa metálica expandida EXP-12D com requadro em cantoneira | M2 | 696.84
H.03.000.031274 | Grade de proteção em barra chata soldada 1 1/2´x1/4´, com requadro em chapa dobrada | M2 | 1536.63
H.03.000.031275 | Portinhola de correr em chapa de aço 1/4´, para "passa pacote", completa | M2 | 2028.9
H.03.000.031276 | Portinhola de abrir, dupla, em chapa de aço 10, para "passa pacote", completa sob medida | M2 | 1372.8
H.03.000.031284 | Grade média em aço carbono com espaçamento de 2cm, com barra chata 1´ x 3/8´ | M2 | 2989.64
H.03.000.031296 | Portão tipo gradil 1 ou 2 folhas, com ou sem bandeira, sob medida | M2 | 846.89
H.03.000.031627 | Porta de abrir em chapa dupla 14 com visor, batente envolvente, completa | M2 | 1577.11
H.03.000.067564 | Grelha arvoreira em ferro fundido nodular | M2 | 1597
H.03.000.068037 | Fechamento em chapa de aço 14 MSG perfurada com diâmetro de 12,7 mm, com requadro em chapa dobrada | M2 | 1025.93
H.03.000.090241 | Caixilho em ferro com ventilação permanente, perfil de ferro tipo ´T´ de 1´ x 1/8´ - sob medida | M2 | 756.11
H.03.000.090904 | Caixilho em ferro veneziana em perfis ´L´ e ´T´ com espessura de 1/8´ - sob medida | M2 | 799.8
H.03.000.090911 | Tela em aço galvanizado, malha ondulada artística de 1´, fio 12 com requadro de perfil de ferro em ´L´ de 1´ x 1´ x 1/8´ - (3,40 x 1,30 m) | M2 | 76.01
H.04.000.026223 | Portão de abrir 2 folhas, com tela ondulada galvanizada, malha 2´ e fio 10BWG, cantoneira 5/8x1/8, esquadro tubular de 100x50mm, aço SAE 1008/1010 galvanizado | M2 | 1344.2
H.04.000.026229 | Porta de enrolar automatizada, em chapa aço galvanizado 20 perfil articulada raiada, meia cana com micro perfurações, tipo transvision, inclusive coluna | M2 | 672.53
H.04.000.026233 | Guarda-corpo em tubo de aço galvanizado, diâmetro de 1 1/2´ para receber vidro | M | 630.59
H.04.000.026666 | Tampa em chapa xadrez galvanizada a fogo antiderrapante, espessura 1/4´ 50kg/m² com cantoneira 1´ x 1´ x 1/8´ | M2 | 1357.69
H.04.000.027501 | Alambrado em tela de aço galvanizado malha 2´, com montantes metálicos | M2 | 238.03
H.04.000.027517 | Alambrado de segurança em aço galvanizado malha 1´, fio 12BWG, com montantes verticais aço carbono SAE 1008/1010 e arame farpado, completo | M2 | 220.89
H.04.000.027524 | Caixilho fixo em tela galvanizada, revestida com poliamida, malha 10mm | M2 | 1084.7
H.04.000.027530 | Alambrado em tela de aço galvanizado malha 2´, montantes metálicos extremo superior duplo e arame farpado, acima de 4m de altura; ref. São Luiz ou Alambre ou equivalente - instalado | M2 | 330.25
H.04.000.031006 | Corrimão tubular em aço galvanizado, diâmetro de 1 1/2´ | M | 200.18
H.04.000.031007 | Corrimão tubular em aço galvanizado, diâmetro de 2´ | M | 230.72
H.04.000.031030 | Porta de enrolar manual em chapa de aço galvanizado 22 perfil articulada raiada, meia cana cega ou vazada | M2 | 283.38
H.04.000.031111 | Mão de obra especializada para instalação de veneziana industrial em aço galvanizado com aletas em resina reforçada de fibra de vidro | M2 | 51.13
H.04.000.031134 | Gradil rígido modular em aço 2" - H=1,10m, C=1,65m, padrão ET-SV-14 da CET-SP | UN | 529.32
H.04.000.031224 | Porta/portão correr tela ondulada em aço galvanizado, sobmedida | M2 | 683.08
H.04.000.031249 | Porta em ferro galvanizado de correr, para vidro 2 folhas, completa, sob medida | M2 | 1523.05
H.04.000.031269 | Caixilho fixo em tela de aço galvanizada, tipo ondulada com malha 1/2´, fio 12, com requadro cantoneira de aço carbono, sob medida | M2 | 744.5
H.04.000.031270 | Caixilho removível em tela de aço galvanizada, tipo ondulada com malha 1´, fio 12, com requadro tubular de aço carbono de 2´, sob medida | M2 | 846.48
H.04.000.031272 | Porta de abrir em tela de aço galvanizado, ondulada de 1´ fio 12, sob medida | M2 | 1143.95
H.04.000.031282 | Caixilho para vidro á prova de bala em aço SAE1010/1020 | M2 | 1946.87
H.04.000.031312 | Batente reto de chapa #16 dobrada em aço galvanizado | M | 237.6
H.04.000.031352 | Guarda-corpo em tubo de aço galvanizado, diâmetro de 1 1/2´ com tela ondulada artística | M | 862.03
H.04.000.031374 | Escada marinheiro galvanizada com guarda-corpo | M | 1317.74
H.04.000.031375 | Escada marinheiro galvanizada | M | 824.95
H.04.000.031390 | Tampa para alçapão em chapa de aço galvanizada de 14, com porta cadeado | UN | 760.6
H.04.000.031395 | Portão 2 folhas tubular diâmetro 3´, com tela em aço galvanizado 2´, altura acima 3,0m, completo; ref. São Luiz, Alambre e Pruden Art ou equivalente | M2 | 797.96
H.04.000.031616 | Portão pivotante/abrir aço galvanizado de 65x132mm, pintura eletrostática, 1 folha, medida 2200x1000mm, dimensão 100x2100mm, incluso Pilares | UN | 2143.81
H.04.000.031617 | Portão pivotante/abrir aço galvanizado de 65x132mm, pintura eletrostática, 2 folhas, medida 2200x3600mm, dimensão 1600x2100mm, incluso requadro e pilares | UN | 6093.87
H.04.000.031618 | Gradil em aço galvanizado eletrofundido de 1718x1650mm e pintura eletrostática, 65x132mm e barra portante 25x2mm | UN | 718.09
H.04.000.031619 | Montante para gradil em aço galvanizado eletrofundido, pintura eletrostática, chato, dimensões 2120 x 76 x 8 mm | UN | 240.57
H.04.000.031621 | Portão deslizante/correr em aço galvanizado de 65x132mm, pintura eletrostática, inclusive requadros e pilares, dimensão 1600x2100mm | UN | 3679.73
H.04.000.031633 | Porta de enrolar em chapa de aço galvanizado, perfil meia-cana Tansvizion de 22, automatizada, com controle remoto, pintura eletrostática - instalada | M2 | 616.56
H.04.000.091169 | Portão 1 ou 2 folhas tubular com tela de arame galvanizado, completo até 2,50m | M2 | 940.1
H.04.000.091170 | Alambrado de segurança em aço galvanizado malha 2´, fio 10, com montantes verticais em tubos de aço carbono SAE 1008/1010 e arame farpado completo | M2 | 238.41
H.04.000.091532 | Portão com 2 folhas, tubular em tela de aço galvanizado, para alambrado, com altura acima de 2,50m | M2 | 791.74
H.04.000.091533 | Alambrado de segurança em aço galvanizado malha 2´, com montantes verticais em tubos de aço carbono SAE 1008/1010 e arame farpado, acima de 4,00 m de altura | M2 | 248.96
H.04.000.092647 | Grade para forro eletrofundida em aço carbono galvanizado 1008/1010 malha 25x100mm, barra 25x2mm; ref. Metalgrade ou equivalente | M2 | 708.54
H.04.000.092773 | Grade para piso eletrofundida em aço carbono galvanizado a fogo antiderrapante de 30x100mm, barra chata 40x2mm e redonda com diâmetro de 5mm | M2 | 1032.7
H.05.000.027629 | Caixilho em alumínio anodizado natural fixo, linha Cittá da Alcoa ou equivalente | M2 | 891.47
H.05.000.027630 | Caixilho em alumínio anodizado natural maxim-ar; ref. linha Cittá da Alcoa ou equivalente | M2 | 884.42
H.05.000.027631 | Caixilho em alumínio anodizado natural para pele de vidro; ref. linha Cittá da Alcoa ou equivalente | M2 | 1273.57
H.05.000.027635 | Caixilho fixo em alumínio anodizado, nas cores bronze/preto, linha 30 - sem vidro | M2 | 1021.64
H.05.000.027636 | Caixilho basculante em alumínio anodizado, nas cores bronze/preto, linha 30 - sem vidro | M2 | 1118.14
H.05.000.027637 | Caixilho maxim-ar em alumínio anodizado, nas cores bronze/preto, linha 30 - sem vidro | M2 | 1122.93
H.05.000.027638 | Caixilho de correr em alumínio anodizado, nas cores bronze/preto, linha 30 - sem vidro | M2 | 1095.4
H.05.000.027639 | Porta de abrir em alumínio anodizado, nas cores bronze/preto, linha 30 - sem vidro | M2 | 975.79
H.05.000.027640 | Porta de correr em alumínio anodizado, nas cores bronze/preto, linha 30 - sem vidro | M2 | 926.4
H.05.000.027641 | Porta de abrir tipo veneziana em alumínio anodizado, nas cores bronze/preto, linha 30 - sem vidro | M2 | 888.02
H.05.000.027642 | Portinhola de correr em alumínio anodizado linha 30, tipo veneziana, nas cores bronze/preto | M2 | 1248.98
H.05.000.027644 | Porta de abrir em alumínio com pintura eletrostática branca, sob medida, instalada - sem vidro | M2 | 1328.45
H.05.000.027645 | Porta de abrir em alumínio tipo lambri branco, sob medida - sem vidro; ref. comercial project MGM ou equivalente | M2 | 1146.92
H.05.000.027646 | Porta de correr em alumínio tipo lambri branco, trilho na parte superior, sob medida | M2 | 723.27
H.05.000.030403 | Caixilho fixo em alumínio com pintura eletrostática branca, sob medida, instalado - sem vidros | M2 | 1077.03
H.05.000.030415 | Caixilho fixo tipo veneziana em alumínio anodizado branco, linha 25 - sob medida | M2 | 1398.85
H.05.000.031002 | Caixilho em alumínio anodizado fosco L 25 de correr, sob medida | M2 | 753.41
H.05.000.031015 | Barra de proteção tipo U, para pessoas com mobilidade reduzida, em tubo de alumínio, L= 250 x 250mm, acabamento com pintura epóxi, conforme NBR9050 | UN | 243.73
H.05.000.031101 | Caixilho em alumínio tipo basculante com vidro, linha comercial | M2 | 332.37
H.05.000.031102 | Caixilho em alumínio tipo maxim-ar com vidro, linha comercial | M2 | 398.79
H.05.000.031103 | Caixilho em alumínio tipo correr com vidro, linha comercial | M2 | 253.62
H.05.000.031104 | Caixilho em alumínio tipo veneziana com vidro, linha comercial | M2 | 326.42
H.05.000.031105 | Porta entrada de abrir em alumínio anodizado natural, com divisão horizontal com vidro e veneziana - linha 25 comercial | M2 | 360.7
H.05.000.031107 | Porta tipo veneziana de abrir em alumínio, linha comercial | M2 | 361.64
H.05.000.031108 | Portinhola em alumínio anodizado, tipo veneziana de abrir e batente, inclusive ferragens, linha comercial | M2 | 498.36
H.05.000.031109 | Veneziana industrial em alumínio com aletas em fiber-glass, ref. Comovent ou equivalente | M2 | 436.72
H.05.000.031120 | Porta em alumínio anodizado fosco L 30, tipo veneziana de giro, completa com batente e ferragem, sob medida com referência 90 cm x 185 cm | M2 | 980.41
H.05.000.031127 | Porta de entrada em alumínio anodizado fosco L 30 de correr, completa com batente e ferragem, sob medida | M2 | 995.12
H.05.000.031128 | Porta de entrada em alumínio anodizado fosco L 30, 01 folha de giro, completa com batente e ferragem, sob medida | M2 | 876.66
H.05.000.031153 | Caixilho em alumínio anodizado fosco L 25 basculante, sob medida | M2 | 1145.43
H.05.000.031154 | Caixilho guilhotina em alumínio anodizado natural, sob medida, instalado - sem vidros | M2 | 1075.33
H.05.000.031155 | Caixilho em alumínio anodizado fosco L 25 fixo, sob medida | M2 | 802.85
H.05.000.031156 | Caixilho em alumínio anodizado fosco L 25 maxim-ar, sob medida | M2 | 889.58
H.05.000.032419 | Porta de correr em alumínio tipo veneziana e vidro liso, linha 25, branca, folhas móveis, vidro liso; ref. Magnum da Atlântica Esquadrias, Premium da Lux Esquadrias, AJ Esquadrias ou equivalente - linha comercial | M2 | 619.72
H.05.000.032421 | Porta tipo veneziana de abrir em alumínio, cor branca, com pintura eletrostática a pó; ref. Sasazaki, Ebel, Brimak ou equivalente, linha comercial | M2 | 534.66
H.05.000.032422 | Caixilho em alumínio tipo maxim-ar com vidro liso ou mini boreal, cor branco; ref. Sasazaki, Ebel, Gravia, Atlântica ou equivalente, linha comercial | M2 | 1421.77
H.05.000.032426 | Caixilho em alumínio tipo basculante com vidro mini boreal, cor branco; referência comercial Sasazaki, Gravia, Atlantica ou equivalente - linha comercial | M2 | 845.6
H.05.000.032427 | Caixilho em alumínio de correr com vidro, cor branco; referência comercial Sasazaki, Ebel, Brimak, Atlantica ou equivalente - linha comercial | M2 | 680.89
H.05.000.032437 | Caixilho em alumínio basculante, com pintura eletrostática branca, sob medida | M2 | 856.75
H.05.000.032439 | Caixilho em alumínio maxim-ar com pintura eletrostática, cor branco, sob medida | M2 | 881.38
H.05.000.067522 | Grelha em alumínio fundido com requadro, 20x100 / 20x50cm, ref. Vila Rica ou equivalente | M2 | 1315.86
H.05.000.067526 | Canaleta com grelha em alumínio, largura de 80 mm, ref. SP80 linha Sekapiso da Sekapiso, Aminox ou equivalente | M | 313.35
H.05.000.067536 | Canaleta com grelha em alumínio, largura de 46 mm, saída central, vertical ou horizontal, para tubo de 40 mm ou 50 mm; ref. SP46 linha Sekabox da Sekapiso, Aminox ou equivalente | M | 243.27
H.05.000.067537 | Canaleta com grelha removível em alumínio, saída central ou vertical, de 46 x 52 mm, grelha abre e fecha de 46 x 1000 mm; ref. SP46 linha Abreseka da Sekapiso ou equivalente | M | 309.04
H.05.000.090632 | Caixilho em alumínio anodizado fosco L 25, tipo veneziana, sob medida | M2 | 1233.18
H.05.000.090633 | Portinhola em alumínio anodizado fosco L16, tipo veneziana de abrir para abrigo, completa, com batente e ferragens, sob medida | M2 | 713.79
H.05.000.090686 | Barra de apoio reta, para pessoas com mobilidade reduzida, em tubo de alumínio, L= 800mm, com flanges, acabamento pintura epóxi, conforme norma NBR 9050 | UN | 119.99
H.05.000.090687 | Barra de apoio em ângulo 90°, para pessoas com mobilidade reduzida, em tubo de alumínio, L= 800x800mm, acabamento com pintura epóxi, conforme norma NBR9050 | UN | 293.51
H.06.000.031110 | Veneziana industrial em aço galvanizado com aletas em resina reforçada de fibra de vidro | M2 | 228.98
H.06.000.031640 | Caixilho de correr com requadro em PVC, 2 folhas móveis, vidro-simples e liso de 3 a 4mm, persiana manual integrada; ref. Brimak, Eurosystem, Belle Acoustique, Marframe ou equivalente | M2 | 2599.83
H.06.000.037103 | Placa de poliester insaturado com fibra vidro de 3 mm | M2 | 112.32
H.07.000.037004 | Vidro temperado serigrafado de 8 mm incolor - material | M2 | 514.15
H.07.000.037008 | Vidro liso laminado incolor de 10 mm - material | M2 | 331.46
H.07.000.037011 | Espelho comum com espessura de 3mm, com moldura em perfil de alumínio de 1cm, fundo em chapa compensada com 3 mm de espessura | M2 | 878.93
H.07.000.037013 | Vidro liso laminado colorido de 10 mm - material | M2 | 455.67
H.07.000.037026 | Espelho em vidro cristal liso, espessura de 4 mm, sobre superfície plana, peças aproximadamente 0,5 a 4,12 m² | M2 | 590.34
H.07.000.037028 | Vidro liso laminado colorido de 8 mm - material | M2 | 379.48
H.07.000.037033 | Vidro multilaminado de alta segurança (blindado) em policarbonato, com certificação Retex; ref. NIJ III da Fanavid ou equivalente - material | M2 | 5991.25
H.07.000.037040 | Vidro liso laminado, com filme polivinil butiral (PVB), incolor de 8 mm - material | M2 | 251.95
H.07.000.037042 | Vidro fantasia de 3/4 mm - material | M2 | 150.36
H.07.000.037047 | Vidro liso incolor laminado e temperado, espessura de 16 mm (8+8); ref. Personal ou equivalente - material | M2 | 946.65
H.07.000.037048 | Vidro temperado neutro verde de 10 mm - material | M2 | 470.79
H.07.000.037073 | Vidros float monolíticos de aparência verde, com espessura de 6 mm - material | M2 | 160.64
H.07.000.037074 | Vidro liso laminado incolor de 6 mm - material | M2 | 206.38
H.07.000.037079 | Vidro liso laminado colorido de 6 mm - material | M2 | 374.69
H.07.000.037080 | Vidro liso laminado leitoso de 6 mm - material | M2 | 377.42
H.07.000.037081 | Vidro liso transparente de 3 mm - material | M2 | 55.94
H.07.000.037082 | Vidro liso transparente de 4 mm - material | M2 | 97.61
H.07.000.037083 | Vidro liso transparente de 5 mm - material | M2 | 118.23
H.07.000.037084 | Vidro liso transparente de 6 mm - material | M2 | 125.34
H.07.000.037086 | Vidro temperado cinza ou bronze 6 mm - material | M2 | 217.97
H.07.000.037087 | Vidro temperado cinza ou bronze 8 mm - material | M2 | 269.3
H.07.000.037088 | Vidro temperado incolor 10 mm - material | M2 | 218.1
H.07.000.037089 | Vidro temperado incolor 6 mm - material | M2 | 168.11
H.07.000.037090 | Vidro temperado incolor 8 mm - material | M2 | 189.73
H.07.000.037095 | Vidro temperado cinza ou bronze 10 mm - material | M2 | 408.38
H.07.000.037098 | Vidro laminado temperado incolor de 8mm - material | M2 | 297.98
H.07.000.037099 | Vidro multilaminado de alta segurança, com proteção balística de nível III, com espessura final de 51 a 70 mm, com certificação Retex; ref. Inovaglass, Blindare, Grupo Fort ou equivalente - instalado | M2 | 3986.73
H.08.000.010001 | Veda porta/veda fresta para portas 90 cm com escova em alumínio branco, parafusado, ref. comercial Reisam ou equivalente | M | 50.13
H.08.000.031218 | Fechadura tipo alavanca com chave para porta corta-fogo, cilindro para acionamento com chave; ref. PHT05 da Dorma, 5124 Sobrano, 09.164-065-PPT La Fonte ou equivalente | UN | 501.52
H.08.000.031221 | Barra antipânico para porta, de sobrepor de um lado da folha e do outro lado cega | UN | 1140.6
H.08.000.031223 | Barra antipânico de sobrepor de um lado da folha da porta e do outro lado maçaneta, tipo alavanca, com acionamento livre | CJ | 1031.9
H.08.000.031614 | Porta cadeado zincado, ref. 81114 89mm ZI da Aliança ou equivalente | CJ | 8.84
H.08.000.031637 | Maçaneta tipo alavanca e cilindro para acionamento com chave, acabamento na cor prata | UN | 179.18
H.08.000.031641 | Pivô superior lateral, para porta em vidro temperado, ref. SM-1001 fabricação Dorma ou equivalente | UN | 72.69
H.08.000.031642 | Mancal inferior com rolamento, para porta em vidro temperado, ref. SM 1002 fabricação Dorma, 1013 Santa Marina ou equivalente | UN | 89.42
H.08.000.031644 | Dobradiça vai-vem de 3" em aço com mola, acabamento cromado; ref. 255/3 da Page, 403 da Arouca ou equivalente | CJ | 182.61
H.08.000.031645 | Dobradiça em latão cromado de 3 1/2" x 3", ref. La Fonte Dob 90 3 1/2" x 3" LT S/P CR, Arouca 346, 3500 da União Mundial ou equivalente | UN | 75.69
H.08.000.031646 | Dobradiça inferior para vidro temperado, ref. SM1010 fabricação Dorma, 1103 Santa Marina ou equivalente | UN | 105.08
H.08.000.031647 | Dobradiça superior para vidro temperado; referência comercial 1101S Santa Marina, Dorma ou equivalente | UN | 70.32
H.08.000.031650 | Fechadura de centro com cilindro, para porta externa em vidro temperado, ref. SM 1050-E linha Glas da Dorma ou equivalente | UN | 217.04
H.08.000.031653 | Suporte duplo para vidro temperado fixado em alvenaria, ref. SM1092 fabricação Dorma, 1306 Santa Marina ou equivalente | UN | 174.52
H.08.000.031656 | Contra fechadura de centro, para porta de vidro temperado; ref. SM1051/S1051E1 linha Glas da Dorma ou equivalente | UN | 190.87
H.08.000.031658 | Puxador duplo para porta de madeira, alumínio ou vidro, ref. Dorma Manet de 350mm da Dorma ou equivalente | UN | 391.07
H.08.000.031672 | Trinco para piso, ref. SM1060 da Dorma, 3240 da Glasspeças, 1519 da Santa Marina ou equivalente | UN | 177.99
H.08.000.031679 | Roldana RO65 Plus, para porta de correr de 60kg - 15mm | UN | 39.86
H.08.000.031687 | Fecho de embutir de alavanca, com 20 cm, em latão cromado; ref. 1011 / 20 FC da Arouca ou equivalente | UN | 44.59
H.08.000.031688 | Fecho tipo ´unho´ de 10 cm em latão cromado de embutir | UN | 50.02
H.08.000.031697 | Visor tipo olho mágico com ângulo de visualização de 200°; ref. Vonder ou equivalente | UN | 28.11
H.08.000.031698 | Ferragem adicional para porta de divisória, vão simples - instalado | UN | 283.14
H.08.000.031699 | Ferragem adicional para porta de divisória, vão duplo - instalado | UN | 381.11
H.08.000.031701 | Dobradiça de aço cromado de 3 1/2", para portas de até 21 kg, ref. União Mundial ou equivalente - (embalagem com 3 dobradiças) | CJ | 27.5
H.08.000.031712 | Puxador duplo tubular em aço inoxidável, com duas fixações, dimensões 300mm entre furos, ref. Dorma ou equivalente | UN | 139.11
H.08.000.031715 | Ferragem completa para porta de box de WC tipo livre/ocupado; ref. 1515/136 Arouca, 719 AZ CR La Fonte, 801 AZ CR 35mm Lockwell ou equivalente | UN | 163.46
H.08.000.031718 | Cadeado alta segurança 16 pinos, ref. CRT 70 mm da Papaiz ou equivalente | UN | 196.01
H.08.000.031719 | Cadeado com haste de aço, 35/36 mm, ref. CR35 da Papaiz, E35 da Pado ou equivalente | UN | 29.36
H.08.000.031722 | Cadeado com haste de aço, 60 mm, ref. CR60 da Papaiz, E60 da Pado ou equivalente | UN | 82.26
H.08.000.031723 | Cadeado com haste de aço, 25/27 mm, ref. CR25 da Papaiz, E27 da Pado ou equivalente | UN | 19.11
H.08.000.031726 | Mola de piso para porta com largura até 1,10m e esforço até 120kg, ref. BTS 75 V fabricação Dorma ou equivalente | UN | 952.25
H.08.000.031728 | Cadeado com haste de aço, 50 mm, ref. CR50 da Papaiz; E50 da Pado ou equivalente | UN | 47.87
H.08.000.031734 | Dobradiça em latão cromado reforçada com anéis de 3 1/2" x 3", ref. La Fonte Dob 85 3 1/2" x 3" LT S/P CR, 3635 da União Mundial ou equivalente | UN | 90.38
H.08.000.031740 | Dobradiça em aço inoxidável escovado com anéis, de 3" x 2 1/2", para portas de até 25 kg, ref. Dobradiça 395 da La Fonte ou equivalente | UN | 57.21
H.08.000.031764 | Equipamento automatizador de portas deslizantes para folha dupla, ref. ES200 EASY da Dorma ou equivalente | UN | 12571.41
H.08.000.031765 | Equipamento automatizador telescópico unilateral de portas deslizantes para folha dupla, ref. ES 200 T da Dorma ou equivalente | UN | 15979.71
H.08.000.035003 | Fechadura completa com maçaneta tipo alavanca, para porta externa de 1 folha; ref. 725.01/40CR da Pado, Papaiz ou equivalente | CJ | 147.32
H.08.000.035004 | Ferragem completa com maçaneta tipo alavanca, com miolo tipo gorges, para porta interna com 1 folha; referência 721/01 CR da Pado, 402526/40 da Arouca ou equivalente | CJ | 109.57
H.08.000.035009 | Fechadura eletroímã para capacidade de atraque de 150kgf | UN | 279.53
H.08.000.035010 | Fechadura elétrica de sobrepor e fonte, para portas ou portões de metal ou madeira, ref. C-90 dupla da HDL; fonte com botão, ref. TRA-400 da HDL ou equivalente | CJ | 470.17
H.08.000.035011 | Mola aérea para porta com esforço acima de 50kg até 60kg, ref. MA 200 potência 3 fabricação Dorma, linha 770 POT2 fabricação Disafe ou equivalente | UN | 285.99
H.08.000.035012 | Mola aérea para porta com esforço acima de 60kg até 80kg, ref. MA 200 potência 4 fabricação Dorma, linha 770POT2 fabricação Disafe ou equivalente | UN | 322.55
H.08.000.035013 | Mola aérea hidráulica com calha deslizante, para porta com largura até 1,60mm, com esforço de 81 até 250kg, ref. TS 93B / TS 93 System da Dorma, linha 6825 fabricação Disafe ou equivalente | UN | 2839.79
H.08.000.035019 | Fechadura com maçaneta tipo alavanca em aço inoxidável e rozeta, ref. Victória Ecoinox 882 IXE externa da Pado ou equivalente | UN | 256.77
H.09.000.031168 | Porta de segurança de correr suspensa em grade com aço SAE 1045, com brete superior, diâmetro de 1´, completa, sem têmpera e revenimento | M2 | 3177.54
H.09.000.031181 | Brete para instalação lateral em porta chapa/grade de segurança | CJ | 3935.59
H.09.000.031253 | Grade de segurança em aço SAE 1045, diâmetro de 1´, com têmpera e revenimento | M2 | 2426.82
H.09.000.031254 | Grade de segurança para janela em aço SAE 1045, diâmetro 1´, com têmpera e revenimento | M2 | 2449.17
H.09.000.031255 | Porta de segurança de abrir em grade aço SAE 1045, diâmetro de 1´, completa - com têmpera e revenimento | M2 | 3022.93
H.09.000.031256 | Porta de segurança de abrir grade em aço SAE 1045 chapeada, diâmetro de 1´, completa, com têmpera e revenimento | M2 | 4278.54
H.09.000.031257 | Porta de segurança especial de abrir com grade em aço SAE 1045, diâmetro de 1´, completa, com têmpera e revenimento | M2 | 3274.87
H.09.000.031258 | Portão de abrir para muralha em aço SAE 1045 chapeada, diâmetro de 1´, completa - com têmpera e revenimento | M2 | 4378.62
H.09.000.031260 | Grade de segurança em aço SAE 1045 chapeada, diâmetro de 1´, com têmpera e revenimento | M2 | 3634.31
H.09.000.031329 | Batente em chapa de aço SAE 1010/1020, espessura de 3/16´, para obras de segurança | M | 320.46
H.09.000.031341 | Ferrolho de segurança de 1,20 m, DN= 1´, para adaptação em portas de celas, embutido em caixa externamente | UN | 1044.23
H.09.000.031361 | Grade de segurança em aço SAE 1045, diâmetro de 1´ - sem têmpera e revenimento - instalado | M2 | 1870.7
H.09.000.031362 | Grade de segurança para janela em aço SAE 1045, diâmetro 1´ - sem têmpera e revenimento - instalado | M2 | 2006.45
H.09.000.031363 | Porta de segurança de abrir em grade aço SAE 1045, diâmetro de 1´, sem completa - sem têmpera e revenimento | M2 | 2450.1
H.09.000.031364 | Porta de segurança de abrir grade em aço SAE 1045 chapeada, diâmetro de 1´, completa - sem têmpera e revenimento | M2 | 3691.57
H.09.000.031368 | Porta de segurança especial de abrir com grade em aço SAE 1045, diâmetro de 1´, completa - sem têmpera e revenimento | M2 | 2952.58
H.09.000.031369 | Portão de abrir para muralha em aço SAE 1045 chapeada, diâmetro de 1´, completa - sem têmpera e revenimento | M2 | 3736.95
H.09.000.031370 | Grade de segurança em aço SAE 1045 chapeada, diâmetro de 1´ - sem têmpera e revenimento - instalado | M2 | 3039.36
H.09.000.031613 | Ferrolho de segurança de 7/8´ para adaptação em portas de celas, com porta cadeado e suporte de fixação | UN | 420.82
H.09.000.031622 | Caixilho de segurança em aço SAE 1010/1020 tipo fixo e de correr (0,70x0,80m), para receber vidro, com bandeira tipo veneziana (0,375x0,80m) | M2 | 1715.58
H.09.000.031623 | Guichê de segurança em grade com aço SAE 1045, diâmetro de 1´, com têmpera e revenimento | M2 | 2783.83
H.09.000.031625 | Guichê de segurança em grade com aço SAE 1045, diâmetro de 1´, sem têmpera e revenimento | M2 | 2280.72
H.09.000.031626 | Brete para instalação superior em porta chapa/grade de segurança | CJ | 4305.57
H.09.000.031628 | Porta de segurança de correr em grade de aço SAE 1045, com brete lateral, diâmetro de 1´, completa, com têmpera e revenimento | M2 | 2660.85
H.09.000.031629 | Porta de segurança de correr suspensa em grade de aço SAE 1045, chapeada, diâmetro de 1´, completa, com têmpera e revenimento | M2 | 4512.83
H.09.000.031631 | Porta de segurança de correr/deslizante, em grade com aço SAE 1045, diâmetro de 1´, completa, sem têmpera e revenimento | M2 | 3497.32
H.09.000.031907 | Porta de segurança de correr suspensa em grade em aço SAE 1045, chapeada, diâmetro de 1´, com brete vertical, completa - sem têmpera e revenimento | M2 | 4202.09
H.12.000.031610 | Dobradiça tipo gonzo em aço SAE 1045, diâmetro de 1 1/2´ com abas de 2´ x 3/8´ | UN | 150.42
H.13.000.069501 | Solda 50/50 | KG | 242.77
H.13.000.069502 | Pasta para soldar | KG | 67.43
H.13.000.069565 | Solda eletrolítica tipo Smaw-AWS 6013 eletrodos esp. 2,5/3,25/4,0mm; ref. ESAB, LINCOLN, WELD ou equivalente | KG | 66.61
I.01.000.025057 | Painel Wall com miolo de madeira contraplacado por lâminas de madeira e externamente por chapas em CRFS, para piso, ref. Eternit ou equivalente | M2 | 156.53
I.01.000.030105 | Porta em laminado melamínico estrutural Alcoplac, TS-10 (fórmica maciça) - 62 x 180cm, com dobradiça e fechadura | UN | 996.09
I.05.000.021057 | Placa cimentícia impermeabilizada com espessura de 12mm, placa de 1,20 x 2,40m; ref. Brasilit ou equivalente | M2 | 67.33
I.05.000.021080 | Placa cimentícia em CRFS impermeabilizada, espessura 6 mm, dimensões 1,20 x 2,00m, ref. Eternit, Brasilit ou equivalente | UN | 88.58
I.06.000.022566 | Veneziana de vidro tipo ´CAPELINHA´ 20 x 10 x 10 cm | UN | 38.34
I.06.000.022567 | Veneziana de vidro ´IBRAVIR´ 20 x 20 x 6 cm | UN | 40.47
I.06.000.025561 | Telha de vidro tipo ´FRANCESA´ | UN | 65.69
I.06.000.025562 | Telha de vidro tipo ´PAULISTA´ | UN | 65.69
J.01.000.038012 | Lixa para ferro e metais Norton N° 80, ou equivalente | UN | 3.22
J.01.000.038040 | Lixa d´água, ref. Norton n° 80, Aquaflex ou equivalente | UN | 2
J.02.000.024007 | Emulsão acrílica para vedação de trincas, ref. Selatrinca Suvinil ou equivalente | L | 141.17
J.02.000.024028 | Hidrorepelente a base de silano-siloxano oligomérico disperso em solvente; ref. Silicone da Sika, Acquella Original da Otto Baumgart, Fuseprotec Silicone da Viapol ou equivalente | L | 67.57
J.02.000.024030 | Hidrorepelente a base de silano-siloxano oligomérico disperso em água, ref. Acqua da Denver, Repele água da Quartzolit ou equivalente | L | 26.92
J.02.000.024047 | Líquido imunizante para madeira pentox (Montana); ref. Penetrol Cupim (Otto Baungart) ou equivalente | L | 34.99
J.02.000.024076 | Resina 100% acrílica plastificante, Hiper 409 da NS Brasil ou equivalente | L | 76.77
J.02.000.024147 | Resina acrílica para piso granilite | L | 38.58
J.02.000.024148 | Resina epóxi para piso granilite | L | 87.25
J.02.000.028057 | Selador para tinta epóxi | L | 87.88
J.02.000.028058 | Tinta esmalte Premium, base água, brilhante/acetinado, várias cores, pintura interna/externa, ref. Coralit Zero da Coral, Futura Premium, Suvinil Premium, Metalatex Eco, Sherwin Williams, ou equivalente | L | 36.85
J.02.000.037501 | Primer base resina sintética com cromato de zinco 2 demãos; referência comercial Maza alta performance, Vedacit Pro Anticorrosivo ZN ou equivalente | L | 122.83
J.02.000.037503 | Revestimento texturizado acrílico com microagregado, uso interno/externo em várias corres; ref. Permalit Textura Domus da Ibratin ou equivalente | KG | 8.7
J.02.000.037505 | Textura acrílica sem agregados minerais, cor branca, ref. Texturatto liso ou clássico da Suvinil ou equivalente, para uso interno ou externo | L | 17.7
J.02.000.037506 | Tinta base borracha clorada, ref. Anklor TR da Tintas Ancora, Globaltrafic 611 da Global Tintas, Perfortrafic código 25020 da Tintas Perfortex ou equivalente | L | 61.96
J.02.000.037508 | Resina epóxi com alcatrão de hulha; ref. Denvercoat Epóxi Alcatrão da Denver, Compound Coal Tar Epóxi, Duropoxy alcatrão especial ou equivalente | KG | 56.7
J.02.000.037510 | Massa corrida de base acrílica; ref. Massa Acrílica (Suvinil/Glasurit), Massa FC (Fusecolor), Massa Especial para fachada (Retinco) ou equivalente | L | 11.35
J.02.000.037513 | Tinta latex, acabamento fosco aveludado, ref. coral 3 em 1 da Coral, rende e cobre muito da Suvinil ou equivalente | L | 23.94
J.02.000.037517 | Tinta acrílica para pisos, ref. Novacor Piso Liso-amarelo (Globo/Novacor), Suvinil Poliesportiva da Glasurit, Metalatex Acrílico com Quartzo da Sherwin Williams ou equivalente | L | 16.9
J.02.000.037518 | Selador para tinta acrílica Coral, Suvinil ou equivalente | L | 13.36
J.02.000.037528 | Tinta acrílica para sinalização visual de pisos, com acabamento fosco, várias cores, ref. Interlight da Indutil ou equivalente | L | 27.85
J.02.000.037539 | Verniz fungicida Stain, para madeiras; ref. Osmocolor Montana / Verniz Satin Suvinil ou equivalente | L | 57.69
J.02.000.037542 | Tinta 100% acrílica acabamento fosco acetinado, Coral, Suvinil 100% Acrílico (Glasurit), Sherwin Willian, Metalatex (Fusecolor) ou equivalente | L | 32.36
J.02.000.037545 | Tinta à base de resina epoxi; ref. Esmalte Wandepoxy Coral, Interseal 670 HS Internacional ou equivalente | L | 120.87
J.02.000.037548 | Verniz incolor antipichação, ref. Graffitiguard da Anchortec, Antgraf Eco verniz da Ant Graf ou equivalente | L | 115.57
J.02.000.037549 | Microesferas de vidro Extra Premix (tipo I-B); ref. Vimaster ou equivalente | KG | 11.12
J.02.000.037602 | Proteção passiva contra incêndio com tinta intumescente, com tempo requerido de resistência ao fogo TRRF = 60 min - aplicação em painéis de gesso acartonado | M2 | 255.1
J.02.000.037603 | Proteção passiva contra incêndio com tinta intumescente, com tempo requerido de resistência ao fogo TRRF = 120 min - aplicação em painéis de gesso acartonado | M2 | 505.82
J.02.000.037605 | Tinta intumescente para aplicação em estrutura metálica; ref. Brasifire da Brasilux, Maza, Firecoat da Polidura, Renner ou equivalente | L | 113.13
J.02.000.038000 | Fundo preparador base água, para madeira e metais; ref. Fundo preparador Coralit Balance da Coral, Metalatex Eco fundo antiferrugem da Sherwin Williams, Fundo preparador da Suvinil ou equivalente | L | 39.04
J.02.000.038001 | Diluente aguarrás mineral; ref. Suvinil, Luksnova, Coral ou equivalente | L | 20.41
J.02.000.038006 | Fundo sintético branco para superfície galvanizada, alumínio; ref. Coral fundo para galvanização ou equivalente | L | 47.07
J.02.000.038007 | Tinta latex PVA anti-mofo; ref. Coralmur da Coral, Premium ou equivalente | L | 29.08
J.02.000.038008 | Tinta latex acrílica antimofo acetinado fosco; ref. Metalatex antimofo (Sherwin Williams) ou equivalente | L | 43.84
J.02.000.038017 | Massa corrida PVA; ref. Massa Corrida Suvinil, Massa Corrida Coral, Metalatex da Sherwin Willians ou equivalente | L | 5.96
J.02.000.038028 | Zarcão, ref. Zarcoral fabricação Coral - Zarcão Internacional ou equivalente | L | 42.11
J.02.000.038029 | Removedor de tinta, ref. Pintoff da Coral ou equivalente | L | 44.02
J.02.000.038038 | Pigmento para argamassa tipo Pó Xadrez, ref. amarelo Novacor, Globo ou equivalente | KG | 49.01
J.02.000.038050 | Verniz comum a base de poliuretano; referência comercial Verniz SW Marítimo brilhante (Sherwin Willians), Suvinil Verniz Copal (Glasurit), Sparlak Copal (Akzo/Ypiranga) ou equivalente | L | 35.51
J.02.000.038052 | Verniz acrílico base água, ref. Denverniz Acqua (Denver), Durocryl A (Wolf Hacker), Nitoprimer AW (Fosroc) ou equivalente | L | 25.9
J.02.000.038054 | Verniz acrílico base solvente, Dekguard BS/FS, (Fosroc), Durocryl S (Wolf Hacker), Denverniz SB/SF (Denver) ou equivalente | L | 60.55
J.02.000.038058 | Impermeabilizante acrílico, ref. Suviflex ou equivalente | L | 20.16
J.02.000.038060 | Thinner, ref. Natrielli ou equivalente | L | 23.96
J.02.000.038061 | Líquido de fundo (fundo preparador) | L | 24.7
J.02.000.090805 | Tinta esmalte especial para lousa, cor verde, acabamento fosco, ref. Coralit Esmalte Sintético (Coral), Suvinil Esmalte Sintético, ou equivalente | L | 44.46
K.01.000.023500 | Divisória em granilite frontal, maciça ou revestida, e= 4,0cm - instalado | M2 | 284.93
K.01.000.023501 | Divisória em granilite maciça ou revestida, e= 3,0cm - instalado | M2 | 275.39
K.01.000.033001 | Estucamento e polimento piso/patamar em granilite | M2 | 48.14
K.01.000.033002 | Estucamento e polimento degrau (piso e espelho) em granilite | M | 51.69
K.01.000.033004 | Estucamento e polimento de rodapé em granilite | M | 49.12
K.01.000.033011 | Soleira em granilite cinza ou verde, polido com espessura mínima de 8mm fornecimento e aplicação média | M | 51.11
K.01.000.033015 | Piso em granilite cinza ou verde, polido, espessura mínimo de 8mm fornecimento e aplicação média | M2 | 83.98
K.01.000.033017 | Soleira para piso alta resistência (>40MPa), moldado no local, tráfego médio (8mm) ou pesado (12mm), largura até 30cm aplicado média | M | 39.59
K.01.000.035031 | Degrau em granilite, cinza ou verde, polido, com espessura mínima de 8mm fornecimento e aplicação média | M | 85.81
K.01.000.035531 | Placa granilite de 3 cm | M2 | 269.01
K.01.000.035534 | Piso alta resistência (>40MPa), moldado no local, tráfego pesado com espessura de 12mm aplicado | M2 | 80.02
K.01.000.035535 | Degrau para piso alta resistência (>40 MPa), moldado no local, tráfego médio, espessura de 8 mm aplicado | M | 77.8
K.01.000.035536 | Degrau para piso alta resistência (>40 MPa), moldado no local, tráfego médio, espessura de 12 mm aplicado | M | 82.05
K.01.000.036042 | Rodapé em granilite tipo meia cana, cor cinza ou verde, polido, até 10cm fornecimento e aplicação média | M | 47.69
K.01.000.036140 | Rodapé para piso alta resistência (>40MPa), moldado no local, tráfego médio (8mm) ou tráfego pesado (12mm) aplicado média | M | 40.11
K.01.000.036512 | Polimento piso fundido no local alta resistência | M2 | 43.8
K.02.000.023504 | Divisória placa granito cinza andorinha; dimensões 1,0x2,0 m, com espessura de 3 cm; (fixada piso e parede) - instalado | M2 | 1092.69
K.02.000.023555 | Divisória em mármore branco, dimensões 1,0x2,0 m, com espessura de 3 cm; (fixada piso e parede) - instalado | M2 | 1126.2
K.02.000.032502 | Tampo (com frontão) em granito, com espessura de 2 cm, com furo para 1 cuba simples, nas cores Andorinha, cinza Corumbá, Santa Cecília, verde Ubatuba, acabamento polido | M2 | 859.57
K.02.000.032503 | Revestimento em granito em placas de 40 x 40 cm, com espessura de 2 cm, nas cores cinza Andorinha, cinza Corumbá, Santa Cecília, verde Ubatuba ou branco Dallas, acabamento polido - material | M2 | 368.57
K.02.000.032504 | Degrau e espelho em granito (piso 30 cm e espelho 20 cm), com espessura de 2 cm, nas cores cinza Andorinha, cinza Corumbá, Santa Cecília, verde Ubatuba ou branco Dallas, acabamento polido - material | M | 355.45
K.02.000.032508 | Peitoril e/ou soleira em granito boleado, com espessura de 2 cm e largura de 20 cm, nas cores cinza Andorinha, cinza Corumbá, Santa Cecília, verde Ubatuba ou branco Dallas, acabamento polido - material | M | 142.66
K.02.000.032509 | Peitoril e/ou soleira em granito boleado, com espessura de 2 cm e largura de 21 até 30 cm, nas cores cinza Andorinha, cinza Corumbá, Santa Cecília, verde Ubatuba ou branco Dallas, acabamento polido - material | M | 160.98
K.02.000.032516 | Rodapé em granito, espessura de 2 cm e altura de 7 cm, nas cores cinza Andorinha, cinza Corumbá, Santa Cecília, verde Ubatuba ou branco Dallas, acabamento polido - material | M | 71.4
K.02.000.032517 | Rodapé em granito, espessura de 2 cm e altura entre 7,1 a 10 cm, nas cores cinza Andorinha, cinza Corumbá, Santa Cecília, verde Ubatuba ou branco Dallas, acabamento polido - material | M | 80.28
K.02.000.033012 | Piso em granilite, placas pré-moldadas de 40 x 40 cm, inclusive assentamento, polimento, enceramento e rejunte | M2 | 245.94
K.02.000.033570 | Revestimento em granito lavado tipo Fulget tradicional ou natural em faixas até 40 cm; ref. Fulget da Grani Torre ou equivalente | M | 81.8
K.02.000.033571 | Revestimento em granito lavado tipo Fulget tradicional ou natural em panos, ref. Fulget da Grani Torre ou equivalente | M2 | 141.1
K.02.000.035033 | Degrau em mármore travertino nacional com espessura de 2 cm, piso 30 cm e espelho 20 cm | M | 406.67
K.02.000.035036 | Degrau e espelho em mármore branco com espessura de 2 cm, piso 30 cm e espelho 20 cm | M | 400.08
K.02.000.035072 | Mármore travertino nacional com espessura de 2 cm | M2 | 816.21
K.02.000.035073 | Mármore branco com espessura de 3 cm | M2 | 925.51
K.02.000.035075 | Mármore travertino nacional com espessura de 3 cm | M2 | 926.62
K.02.000.035076 | Mármore branco com espessura de 2 cm | M2 | 808.58
K.02.000.065652 | Tampo (com frontão) para pia em mármore Espírito Santo; com espessura de 3 cm; dimensão de 0,60x1,50m; furo para 1 cuba simples - instalado | M2 | 1679.86
K.03.000.032508 | Peitoril e/ou soleira em pedra ardósia cinza, com espessura de 2 cm e largura até 20 cm - material | M | 116.65
K.03.000.032517 | Ardósia cinza de 40 x 40cm e espessura de 1 cm - material | M2 | 229.17
K.03.000.032519 | Rodapé em ardósia cinza com altura de 7 cm, espessura 1 cm - material | M | 31.98
K.03.000.035055 | Pedra em mosaico português 2 cores - instalado | M2 | 350.17
K.03.000.035060 | Pedra miracema de 11,5 x 23 cm, com espessura de 10 a 15 mm | M2 | 54.35
K.03.000.035061 | Pedra mineira comum irregular (chapa) para revestimento | M2 | 208.58
K.03.000.036138 | Rodapé em pedra mineira simples com altura de 10 cm | M | 48.59
K.03.000.036505 | Paralelepípedo só material | UN | 8.63
L.01.000.023105 | Forro em fibra mineral em placas acústicas removíveis, NRC 0.70 / SRA 0.65-0.80 / CAC 30a 31dB; ref. Brillianto ou New Sandila da Owa ou equivalente - instalado | M2 | 320.11
L.01.000.023531 | Divisória em placas de gesso acartonado, resistência ao fogo 30 minutos, espessura 73/48mm - 1ST 12,5 + 1ST 12,5 - instalado | M2 | 164.22
L.01.000.023533 | Divisória em placas de gesso acartonado, resistência ao fogo 30 minutos, espessura 73/48mm - 1ST 12,5 + 1ST 12,5 - com lã mineral - instalado | M2 | 164.91
L.01.000.023534 | Divisória em placas de gesso acartonado, resistência ao fogo 30 minutos, espessura 100/70mm - 1ST 15 + 1ST 15 - com lã mineral - instalado | M2 | 204.25
L.01.000.023535 | Divisória em placas de gesso acartonado, resistência ao fogo 30 minutos, espessura 100/70mm - 1ST 15 + 1ST 15 - instalado | M2 | 154.33
L.01.000.023560 | Divisória em placas de gesso acartonado, resistência ao fogo 30 minutos, espessura 100/70mm - 1RU 15 + 1RU 15 - instalado | M2 | 222.17
L.01.000.023564 | Divisória em placas duplas de gesso acartonado, resistência ao fogo 60 minutos, espessura 120/70mm - 2ST 12,5 + 2ST 12,5 - com lã mineral - instalado | M2 | 250.18
L.01.000.023587 | Divisória em placas de gesso acartonado, resistência ao fogo 60 minutos, espessura 120/90mm - 1RF 15 + 1RF 15 - com lã mineral - instalado | M2 | 200.65
L.01.000.023606 | Forro em painéis de gesso acartonado removível, acabamento liso com película rígida de PVC, placas 625x625mm/625x1250mm, espessura de 9,5mm; ref. Gyprex liso Placo ou equivalente - instalado | M2 | 93.34
L.01.000.023630 | Divisória em placas duplas de gesso acartonado, resistência ao fogo 120 minutos, espessura 130/70mm - 2RF 15 + 2RF 15 - instalado | M2 | 245.13
L.01.000.023631 | Divisória em placas duplas de gesso acartonado, resistência ao fogo 60 minutos, espessura 120/70mm - 2ST 12,5 + 2RU 12,5 - instalado | M2 | 283.31
L.01.000.023632 | Divisória em placas duplas de gesso acartonado, resistência ao fogo 60 minutos, espessura 120/70mm - 2RU 12,5 + 2RU 12,5 - instalado | M2 | 285.9
L.01.000.023633 | Divisória em placas duplas de gesso acartonado, resistência ao fogo 60 minutos, espessura 98/48mm - 2ST 12,5 + 2ST 12,5 - com lã mineral - instalado | M2 | 238.64
L.01.000.023634 | Divisória em placas duplas de gesso acartonado, resistência ao fogo 60 minutos, espessura 98/48mm - 2RU 12,5 + 2RU 12,5 - com lã mineral - instalado | M2 | 272.89
L.01.000.023635 | Divisória em placas duplas de gesso acartonado, resistência ao fogo 60 minutos, espessura 98/48mm - 2ST 12,5 + 2RU 12,5 - com lã mineral - instalado | M2 | 272.89
L.01.000.034019 | Moldura gesso simples, espessura até 6,0cm - instalada | M | 21.6
L.01.000.034021 | Forro em painel de gesso acartonado, tipo standard, espessura 12,5mm, estrutura em aço galvanizado; ref. Gypsum FGE, Placostil F530 ou equivalente - instalado | M2 | 105.06
L.01.000.034024 | Forro em placa de gesso liso, fixado e estruturado - instalado | M2 | 89.54
M.02.000.036114 | Furação de piso elevado telescópico em chapa de aço | UN | 54.64
M.02.000.036115 | Fornecimento e instalação de piso elevado tipo telescópico em chapa de aço, sem revestimento | M2 | 382.42
M.02.000.036118 | Piso elevado de concreto, placas 60x60cm, em sistema de apoio, pedestais em PVC, resistência 7 KN/m², espes. aproximada 4cm, altura 15cm, antiderrapante; ref. C40-600-PV Concreto linha Sílica da Dacapo, Piso Concrestiell ou equivalente - instalado | M2 | 443.37
M.02.000.036140 | Piso epóxi multilayer 4mm, acabamento semi brilhante com característica antiderrapante, em áreas internas; ref. Miaki, Ecosytem Multilayer, Concrecor E250 ou equivalente | M2 | 161.33
M.02.000.036143 | Rodapé abaulado, com argamassa epoxi, altura entre 5 a 10cm | M | 88.25
M.02.000.036144 | Taxa de mobilização e desmobilização de equipe e equipamentos para execução de piso epóxi | TX | 2138.63
M.03.000.020450 | Limpeza fossa séptica | M3 | 186.83
M.04.000.022593 | Piso sintético de borracha ou PVC colorido, podotátil alerta/direcional, em placas 25x25cm, espessura total 7 a 12mm; ref. Daud, Andaluz ou equivalente | M2 | 384.81
M.04.000.023609 | Forro em fibra mineral acústico removível, em placas de 625 x 1250 mm, com atenuação sonora mínima de 28 dB, coeficiente de absorção sonora (NRC) de 0,85; ref. Forro Thermatex Thermofon da AMF, Humancare da OWA ou equivalente - instalado | M2 | 315.61
M.04.000.023650 | Forro metálico removível tipo colmeia, paineis de 625 x 625 mm, modulação das células de 125 x 125 mm, ref. CELL T15 da Hunter Douglas ou equivalente - instalado | M2 | 852.25
M.04.000.024096 | Placa para sinalização tátil em braile (início ou final), para corrimão, com o verso auto-aderente, conforme NBR 9050-2015 | UN | 10.73
M.04.000.024097 | Placa para sinalização tátil em braile (pavimento), para corrimão, com o verso auto-aderente, conforme NBR 9050-2015 | UN | 10.72
M.04.000.024522 | Isolamento térmico em polietileno expandido para tubulação água quente e refrigeração, espessura de 5mm, diâmetro de 15mm; ref. Elumaflex, Polipex ou equivalente | M | 1.71
M.04.000.024523 | Isolamento térmico em polietileno expandido para tubulação água quente e refrigeração, espessura de 5mm, diâmetro de 22mm; ref. Elumaflex, Polipex ou equivalente | M | 2.56
M.04.000.024524 | Isolamento térmico em polietileno expandido para tubulação água quente e refrigeração, espessura de 5mm, diâmetro de 28mm; ref. Elumaflex, Polipex ou equivalente | M | 3.11
M.04.000.024525 | Isolamento térmico em polietileno expandido para tubulação água quente e refrigeração, espessura de 10mm, diâmetro de 35mm; ref. Elumaflex, Polipex ou equivalente | M | 3.65
M.04.000.024526 | Isolamento térmico em polietileno expandido para tubulação água quente e refrigeração, espessura de 10mm, diâmetro de 42mm; ref. Elumaflex, Polipex ou equivalente | M | 5.14
M.04.000.024527 | Isolamento térmico em polietileno expandido para tubulação água quente e refrigeração, espessura de 10mm, diâmetro de 54mm; ref. Elumaflex, Polipex ou equivalente | M | 9.31
M.04.000.024618 | Placa acústica em espuma semirrígida na cor cinza, com uma camada de manta HD, espessura de 50mm e dimensões 500x500mm, ref. Sonex Illtec Bloc 50/35 da OWA ou equivalente | M2 | 1372.84
M.04.000.024621 | Placa acústica incombustível em espuma semirrígida na cor cinza, com superfície em cunhas anecóicas - instalado | M2 | 545.62
M.04.000.030368 | Cantoneira de sobrepor em PVC, dimensões (40x40x2,8)mm - 90º; referência comercial TEC-029 da Tecnoperfil ou equivalente | M | 54.1
M.04.000.030375 | Canto externo de acabamento em PVC, perfil de 1,0 x 3,0 cm, ref. TEC 183 da Tecnoperfil ou equivalente - barra de 2,70 m | M | 9.08
M.04.000.030376 | Corrimão, bate-maca ou protetor de parede em PVC, com altura de 140mm, barras de 4,0m, nas azul ou marfim, ref. TEC 026N da Tecnoperfil ou equivalente | M | 241.96
M.04.000.030377 | Protetor de parede ou bate-maca em PVC flexível, com altura de 150mm, nas amarelo, branco ou preto, rolo de 25m, ref. TEC 913N da Tecnoperfil ou equivalente | M | 107.18
M.04.000.030378 | Bate-maca ou protetor curvo de parede em PVC, com altura de 198mm, nas cores branco, bege azul escuro, barra de 4m, ref. TEC 198 N da Tecnoperfil ou equivalente | M | 93.26
M.04.000.030379 | Bate-maca ou protetor de parede em PVC, com altura de 200mm, barra de 4m, ref. TEC 200 da Tecnoperfil ou equivalente | M | 113.4
M.04.000.030380 | Faixa protetora em vinil de alto impacto para paredes, altura de 400mm, várias cores, com tratamento antibacteriano, antifungo, antimofo, retardante de chama e resistente a impacto, ref. Cosimo Cataldo, Enterprises Arquitetura ou equivalente | M | 58.65
M.04.000.030382 | Cantoneira autoadesiva em vinil de alto impacto, aba 2cm a 3,8cm, espessura 2mm, ângulo 90º, cor branca; ref. Enterprises Arquitetura, Cosimo Cataldo ou equivalente | M | 69.1
M.04.000.032533 | Rodapé em poliestireno com altura de 7 cm, cor branca, linha Primer/BR, ref. 451 RP/BR da Revitech, 451 RP/BR da Santa Luzia ou equivalente | M | 34.66
M.04.000.033070 | Bate rodas/limitador em resina, sem refletivo, com pino de fixação, conforme NBR 14636; ref. comercial Safepark ou equivalente | UN | 108.48
M.04.000.033508 | Piso de borracha sintética preta, ref. Daud ou equivalente - colado | M2 | 79.26
M.04.000.033510 | Rodapé de borracha sintética preta, altura até 7 cm, ref. Le Corp, Daud ou equivalente - colado | M | 19.75
M.04.000.033511 | Degrau (piso e espelho) de borracha sintética preta de 4 mm, ref. Le Corp, Daud ou equivalente - colado | M | 194.77
M.04.000.033516 | Grama sintética decorativa, com altura da grama: 20 a 32 mm, fio, polietileno (PE); ref. Playgrama, Hatcarpet, SLC ou equivalente - instalada | M2 | 69.39
M.04.000.033526 | Rodapé em poliestireno de sobrepor, altura de 8 cm; ref. linha Blend da Tarkett ou equivalente | M | 48.32
M.04.000.033529 | Piso vinílico autoportante com espessura de 4 mm, com impermeabilização acrílica, em placas de 609,6 x 609,6mm; ref. linha Square, coleção Set da Tarket ou equivalente | M2 | 350.38
M.04.000.033534 | Piso vinílico autoportante acústico com e=4,5 mm, classe III A; ref. linha Square Acoustic da Tarkett ou equivalente | M2 | 456.26
M.04.000.033535 | Rodapé flexível em resinas de PVC de 5cm, espessura de 2mm, curvo/plano; ref. Tarkett ou equivalente | M | 8.61
M.04.000.033536 | Rodapé flexível em resinas de PVC de 7,5cm, espessura de 2mm, curvo/plano; ref. Tarkett ou equivalente | M | 14.19
M.04.000.033537 | Rodapé hospitalar flexível em resinas de PVC de 7,5cm, espessura de 2mm, nível/sobrepor; ref. Tarkett ou equivalente | M | 27.15
M.04.000.033539 | Testeira flexível em resinas de PVC para arremate de degrau, espessura de 2,0 mm; ref. Tarkett ou equivalente | M | 28.7
M.04.000.033540 | Revestimento vinílico em placas de 305x305mm, classe II A, com e= 2,0 mm; ref. Paviflex Natural da Tarkett ou equivalente | M2 | 106.89
M.04.000.033541 | Revestimento vinílico em placas de 30 x 30 cm, classe II A, com e= 3,2 mm; ref. Paviflex Natural da Tarkett ou equivalente | M2 | 189.61
M.04.000.033542 | Piso vinílico em manta heterogênea com e= 2mm; ref. Decode Warm Medium Grey, Ligth Grey da Tarkett ou equivalente | M2 | 206.59
M.04.000.033543 | Piso vinílico flexível em manta homogênea com e= 2mm, classe II A; ref. linha IQ Optima da Tarkett ou equivalente | M2 | 336.02
M.04.000.033544 | Piso vinílico flexível em régua heterogênea com e= 3mm, classe II A; ref. linha Ambienta da Tarkett ou equivalente | M2 | 193.08
M.04.000.033545 | Piso vinílico antiestático, espessura de 5 mm, classe II A; ref. linha Hercules Olimpo da Belgotex, Beaulieu ou equivalente | M2 | 212.91
M.04.000.034017 | Forro modular removível em PVC, em placas de 618 x 1243mm, espessura 10 mm, montado com estrutura de sustentação; ref. Vipal, Plasbil, Precon ou equivalente - instalado | M2 | 116
M.04.000.034020 | Placas em lã de vidro microperfurado, revestida em PVC tipo Forrovid, para reparos em forro existente - instalado | M2 | 59.93
M.04.000.034027 | Forro em lâmina PVC, frisada, largura 100/200mm (média); com estrutura de sustentação colocado; ref. Tigre, Multiplast, Petrol, Medabil, Anflo ou equivalente - instalado | M2 | 93.44
M.04.000.034035 | Forro em painel de fibra mineral NRC 0.50 - CAC 35, acabamento em pintura vinílica, 625x1250mm, com estrutura de sustentação; ref. Armstrong Ceilings Encore ou equivalmente - instalado | M2 | 165.64
M.04.000.035525 | Carpete tráfego intenso, comercial, bouclê, filamento nylon, altura de 6,0mm; ref. Astral Beaulieu, Chronos 22 oz Shaw ou equivalente - instalado | M2 | 187.47
M.04.000.035526 | Carpete tráfego moderado, comercial, bouclê, filamento polipropileno, com altura de 5,4 a 8mm; ref. Essex Beauliex, Champion Inybra, Project Meller ou equivalente - instalado | M2 | 146.37
M.04.000.035531 | Revestimento vinílico, espessura total 2mm, em manta 2m, uso comercial pesado 23/34/43, reação ao fogo II-A, antiderrapante, resistência à abrasão EM ISO 10581 - tipo I, tratamento anti-bacteriano incorporado, tratamento PUR da Beaulieu ou equivalente | M2 | 218.18
M.04.000.035583 | Piso sintético de borracha ou PVC colorido, podotátil alerta/direcional, em placas 25x25cm, espessura total 5mm; ref. Daud, Andaluz ou equivalente | M2 | 163.74
M.04.000.036047 | Rodapé de cordão em poliamida (nylon) ou em polipropileno - instalado | M | 9.76
M.04.000.036135 | Revestimento laminado melamínico dissipativo texturizado ou liso, e=2mm, placa 60x60cm, várias cores, ref. Formipiso ou equivalente - instalado | M2 | 757.68
M.04.000.065082 | Reservatório em polietileno de alta densidade (cisterna), antioxidante e proteção anti UV, capacidade de 5.000 litros, com acessórios, ref. Acqualimp ou equivalente | UN | 7205.47
M.04.000.065083 | Reservatório em polietileno de alta densidade (cisterna), antioxidante e proteção anti UV, capacidade de 10.000 litros, com acessório; ref. Acqualimp, Amanco ou equivalente | UN | 15124.23
M.04.000.092626 | Plástico bolha, diâmetro de 1,00 a 2,00 cm - rolo de (1,00 x 100 ou 1,30 x 100) metros, ref. Syroplat ou equivalente | M2 | 0.52
M.04.000.092845 | Película de controle solar refletiva para vidros, na cor prata; referência Window Film Silver 35 da 3M ou equivalente - instalado | M2 | 81.15
N.01.000.038507 | Grama tipo batatais em placas (caminhão cap.400m²) | M2 | 7.97
N.01.000.038508 | Forração Hera Inglesa, min. 18 mudas/m² - h= 0,15m | UN | 1.99
N.01.000.038510 | Terra vegetal orgânica adubada | M3 | 248.77
N.01.000.038511 | Terra vegetal orgânica comum | M3 | 173.67
N.01.000.038513 | Grama tipo Esmeralda em placas | M2 | 11.35
N.01.000.038516 | Arbusto alamanda h= 0,60 a 0,80 m | UN | 25.09
N.01.000.038605 | Árvore ornamental tipo Ipê Amarelo - h= 2,00m | UN | 78.59
N.01.000.038610 | Grama tipo São Carlos em placas | M2 | 16.07
N.01.000.038613 | Árvore ornamental tipo Areca Bambu - h= 2,00m | UN | 154.79
N.01.000.038621 | Arbusto Curculigo h= 0,60 a 0,80 m | UN | 36.96
N.01.000.038624 | Árvore ornamental tipo Manacá-da-serra - h= 2,00m | UN | 47.71
N.01.000.038628 | Árvore ornamental tipo Pata de Vaca - h= 2,00m | UN | 78.62
N.01.000.038632 | Forração Lírio Amarelo, min.18 mudas/m² - h= 0,50m | UN | 5.36
N.01.000.038639 | Arbusto Moréia - h= 0,50 m | UN | 16.41
N.01.000.038642 | Arbusto Azaléia - h= 0,60 a 0,80 m | UN | 30.73
N.01.000.038648 | Forração com clorofito, mínimo 20 mudas/m² - h= 0,15m | UN | 1.85
N.01.000.038712 | Árvore tipo Aroeira salsa (Shinus molle) - h= 2,00m | UN | 86.77
N.01.000.039154 | Árvore do tipo Coqueiro Jerivá (Syagrus romanzoffiana) - h= 4,00m | UN | 355.73
N.01.000.039164 | Árvore do tipo Falso barbatimão (Cassia leptophylla) - h= 2,00m | UN | 266.42
N.02.000.091652 | Mini centro de atividades em madeira rústica, ref. Mundo Mágico ou equivalente | CJ | 5226.35
N.02.000.091653 | Balanço duplo em madeira rústica, ref. Mundo Mágico ou equivalente | CJ | 2717.91
N.02.000.091654 | Gangorra dupla em madeira rústica, ref. Mundo Mágico ou equivalente | CJ | 1542.6
N.02.000.091656 | Gira-gira em ferro com assento de madeira (8 lugares), ref. Mundo Mágico ou equivalente | CJ | 3316.68
N.03.000.050471 | Assento (banco) articulado para banho, em liga de alumínio com pintura epóxi, de 700 x 450 mm, conforme norma NBR9050 | UN | 715.23
N.03.000.050494 | Banco de madeira tipos cavalinho ou tamanduá, com réguas em madeira envernizada de 1,60m e pés em ferro fundido pintado | UN | 738.73
N.03.000.065537 | Tanque simples em granito sintético; ref. T60 Marsinty ou equivalente | UN | 195.32
N.03.000.065539 | Armário plástico para lavatório embutir/sobrepor; referência modelo A43 fabricação Astra ou equivalente | UN | 99.06
N.03.000.094235 | Superfície sólido mineral para bancadas, saias e frontões, não poroso e homogêneo composto de resina acrílica e minerais naturais; ref. Corian da Dupont ou equivalente | M2 | 2777.35
N.04.000.020300 | Placa de sinalização em PVC fotoluminescente (200x200mmx2mm), com indicação de equipamentos de alarme, detecção e extinção de incêndio, ref. E001.01B da ADVcomm, E2 da Net Placa, 17388 da TAG Sinalização ou equivalente | UN | 14.35
N.04.000.020301 | Placa de sinalização em PVC fotoluminescente (150x150x2mm), com indicação de equipamentos de combate à incêndio; ref. E005.01A da ADVcomm, E5 da Perfect Vision, E7MH da Net Placa ou equivalente | UN | 9.33
N.04.000.020302 | Placa de sinalização em PVC fotoluminescente (240x120x2mm), indicação de rota de evacuação e saída de emergência; ref. S2 da Net Placa, 3670 da TAG Sinalização, S2 da Perfect Vision ou equivalente | UN | 17.38
N.04.000.020303 | Placa de sinalização em PVC fotoluminescente (145x145x2mm) / (200x100x2mm), com identificação de pavimentos, ref. S017.01 da ADVcomm, 6076 da Tag Sinalização, S17 da Net Placa ou equivalente | UN | 10.95
N.04.000.020304 | Placa de sinalização em PVC, com indicação de alerta, (150x200x2mm); ref. A00511C da ADVcomm, 590 da TAG Sinalização, A1 da Perfect Vision ou equivalente | UN | 22.83
N.04.000.020305 | Placa de sinalização em PVC, com indicação de proibição normativa, (150x200x2mm); ref. P00111C da ADVcomm, 639 da TAG Sinalização, P4 da Net Placa ou equivalente | UN | 8.53
N.04.000.020357 | Placa para identificação da obra, em chapa de aço n° 18, galvanizado com tratamento anticorrosivo padrão | M2 | 724.46
N.04.000.020359 | Placa de sinalização tátill em poliestireno "PS", na cor cinza claro e alto relevo em braile preto, nas dimensões de 80x50x3mm, para sinalização de pavimentos, conforme Norma NBR 9050 | UN | 23.88
N.04.000.037601 | Matriz símbolo PSAI, poliestireno alto impacto, para vaga de estacionamento de pessoas com mobilidade reduzida, de acordo com a norma NBR 9050 | UN | 264.06
N.04.000.039071 | Placa de identificação em PVC, com texto em vinil e espessura de 2mm | M2 | 230.87
N.04.000.039085 | Placa com sinalização indicativa de 7 x 25 cm, em acrílico cristal ou colorido, com espessura de 2 mm, com texto em vinílico adesivo | M2 | 4585.32
N.04.000.039112 | Placa de identificação em alumínio para WC, com desenho universal de acessibilidade | UN | 30.5
N.04.000.039114 | Banner em lona com impressão digitalmente, com bainha reforçada e ilhoses | M2 | 109.49
N.04.000.039115 | Requadro em metalon para banner em lona impresso | M | 228.65
N.04.000.091435 | Pictograma autoadesivo em policarbonato resistente para piso, de 80 cm x 120 cm, para área de resgate; ref. referência comercial Andaluz Acessibilidade, Escolha Certa, Advann Comunicação, Digimetta, Efeito Publicidade ou equivalente | UN | 202.7
N.05.000.036719 | Trave oficial para futebol de salão completa | UN | 1889.14
N.05.000.036720 | Rede para futebol de salão, em náilon, fio 2 | UN | 95.64
N.06.000.050297 | Coifa em aço inoxidável com filtro e exaustor axial - área até 3,00 m² | M2 | 10615.42
N.06.000.050298 | Coifa em aço inoxidável com filtro e exaustor axial - área de 3,01 até 7,50 m² | M2 | 8859.23
N.06.000.050299 | Coifa em aço inoxidável com filtro e exaustor axial - área de 7,51 até 16,00 m² | M2 | 4549.53
N.07.000.000008 | Segregador refletivo em resina sintética (bate rodas) de 48x17x9cm; ref. comercial ICD vias, LMC tintas, Sinalmax ou equivalente | UN | 101
N.07.000.000009 | Abraçadeira em aço galvanizado com parafusos e porcas para placas de sinalização | UN | 26.67
N.07.000.000010 | Placa regulamentação, advertência, educativa, orientação turística/serviços, ch.aço tipo NB 1010/1020, e= 1,25 mm, bitola 18, ou e= 1,50 mm, bitola 16 - ABNT NBR 11904, área até 2,0 m², refletiva com película IA/IA - ABNT NBR 14644 | M2 | 1500.97
N.07.000.000011 | Placa de regulamentação, advertência, educativa, de orientação turística e serviços, ch. aço tipo NB 1010/1020, e=1,25mm, bitola 18, ou e=1,50mm, bitola 16 - ABNT NBR 11904, área até 2,0 m², refletiva com película III/III - ABNT NBR 14644 | M2 | 1568.15
N.07.000.000012 | Placa de regulamentação, advertência, educativa, de orientação turística e de serviços, ch. alumínio liga 5052, tempera H-34, e= 2,0 mm, área até 2,0 m², totalmente refletiva com película IA/IA - ABNT NBR 14644 | M2 | 1699.35
N.07.000.000013 | Placa de regulamentação, advertência, educativa, de orientação turística e de serviços, em chapa de alumínio liga 5052, tempera H-34, esp. 2,0 mm, área até 2,0 m², totalmente refletiva com película III/III - ABNT NBR 14644 | M2 | 1757.08
N.07.000.000014 | Placa de regulamentação, advertência, educativa, de orientação turística e de serviços, em chapa de alumínio liga 5052, tempera H-34, esp. 2,0 mm, área maior que 2,0 m², modulada, totalmente refletiva com película III/III - ABNT NBR 14644 | M2 | 2070.94
N.07.000.000015 | Placa de regulamentação, advertência, educativa, de orientação turística e de serviços, em ACM - alumínio composto - ABNT-NBR-16179, área até 2,0 m², totalmente refletiva com película IA/IA - ABNT NBR 14644 | M2 | 1718.59
N.07.000.000016 | Placa de regulamentação, advertência, educativa, de orientação turística e de serviços, em ACM - alumínio composto - ABNT-NBR-16179, área até 2,0 m², totalmente refletiva com película III/III - ABNT NBR 14644 | M2 | 1640.02
N.07.000.000017 | Placa de regulamentação, advertência, educativa, de orientação turística e de serviços, em ACM - alumínio composto - ABNT-NBR-16179, área maior que 2,0 m², modulada, totalmente refletiva com película III/III - ABNT NBR 14644 | M2 | 1867.08
N.07.000.000018 | Execução de sinalização horizontal com aplicação tinta a base de resina acrílica emulsionada em água, ABNT NBR 13699 | M2 | 43.37
N.07.000.000019 | Execução de sinalização horizontal com aplicação de massa termoplástica à quente pelo método de extrusão na espessura de 3,0 mm, para faixas, ABNT NBR 13132 e NBR 15402 | M2 | 122.18
N.07.000.000020 | Execução de sinalização horizontal com aplicação de massa termoplástica à quente pelo método de extrusão na espessura de 3,0 mm, para legendas, ABNT NBR 13132 e NBR 15402 | M2 | 129.12
N.07.000.000021 | Execução de sinalização horizontal com aplicação de massa termoplástica à quente pelo método de aspersão, na espessura de 1,5 mm, para faixas, ABNT NBR 13159 e NBR 15402 | M2 | 79.71
N.07.000.000022 | Execução de sinalização horizontal com aplicação de laminado elastoplástico retrorefletivo e antiderrapante pré formado em diversas cores para símbolos e letras, ABNT NBR 15741 | M2 | 229.19
N.07.000.000023 | Execução de sinalização horizontal com aplicação de termoplástico de alto relevo, ABNT NBR 15543 | M2 | 259.76
N.07.000.000024 | Execução de sinalização horizontal com aplicação de plástico a frio manual a base de resinas metacrílicas reativas para faixas, ABNT NBR 15870 | M2 | 226.68
N.07.000.000025 | Remoção de sinalização horizontal existente pelo processo manual ou mecânico, ABNT NBR 15405 | M2 | 93.88
N.07.000.000026 | Limpeza, pré marcação e pré pintura de solo | M2 | 80.12
O.01.000.067503 | Caixa de gordura em PVC, com tampa, cesto de limpeza, 2 entradas de 75mm, 1 entrada de 50mm, 1 saída de 100mm, completo; ref. Tigre ou equivalente - capacidade de 19 litros | UN | 384.19
O.01.000.960000 | Caixa de gordura em concreto com tampa, modelo G1 (para 1 pia), volume 18 litros; ref. Concrebox ou equivamente | UN | 74.46
O.02.000.062501 | Tubo de PVC rígido soldável marrom, DN= 20mm (1/2´) | M | 3.71
O.02.000.062502 | Tubo de PVC rígido soldável marrom, DN= 25mm (3/4´) | M | 3.72
O.02.000.062503 | Tubo de PVC rígido soldável marrom, DN= 32mm (1´) | M | 8.75
O.02.000.062504 | Tubo de PVC rígido soldável marrom, DN= 40mm (1 1/4´) | M | 14.78
O.02.000.062505 | Tubo de PVC rígido soldável marrom, DN= 50mm (1 1/2´) | M | 13.73
O.02.000.062506 | Tubo de PVC rígido soldável marrom, DN= 60mm (2´) | M | 27.27
O.02.000.062507 | Tubo de PVC rígido soldável marrom, DN= 75mm (2 1/2´) | M | 39.95
O.02.000.062508 | Tubo de PVC rígido soldável marrom, DN= 85mm (3´) | M | 52.29
O.02.000.062509 | Tubo de PVC rígido soldável marrom, DN= 110mm (4´) | M | 92.94
O.02.000.062512 | Tubo de PVC rígido DEFoFo, DN= 200mm (DE= 222mm), ref. Vinilfer ou equivalente | M | 198.33
O.02.000.062513 | Tubo de PVC rígido DEFoFo, DN= 250mm (DE= 274mm), ref. Vinilfer ou equivalente | M | 351.64
O.02.000.062514 | Tubo de PVC rígido DEFoFo, DN= 300mm (DE= 326mm), ref. Vinilfer ou equivalente | M | 470.58
O.02.000.062515 | Tubo de PVC rígido tipo Coletor Esgoto, DN= 400 mm, junta elástica | M | 407.69
O.02.000.062530 | Tubo de PVC rígido branco, pontas lisas, soldável, série normal, DN 40mm | M | 6.4
O.02.000.062531 | Tubo de PVC rígido branco PxB com virola, linha esgoto série normal, DN= 50mm | M | 9.74
O.02.000.062532 | Tubo de PVC rígido branco PxB com virola, linha esgoto série normal, DN= 75mm | M | 14.8
O.02.000.062533 | Tubo de PVC rígido branco PxB com virola, linha esgoto série normal, DN= 100mm | M | 14.32
O.02.000.062534 | Tubo de PVC para esgoto 150mm | M | 35.73
O.02.000.062549 | Tubo descarga em PVC de 1 1/2´ longo | UN | 23.51
O.02.000.062554 | Tubo de PVC rígido, pontas lisas, soldável, linha esgoto série reforçada ´R´, DN= 40mm | M | 10.91
O.02.000.062558 | Tubo de PVC rígido PxB com virola, linha esgoto série reforçada ´R´, DN= 50mm | M | 13.75
O.02.000.062560 | Tubo de PVC rígido PxB com virola, linha esgoto série reforçada ´R´, DN= 75mm | M | 23.42
O.02.000.062561 | Tubo de PVC rígido PxB com virola, linha esgoto série reforçada ´R´, DN= 100mm | M | 37.43
O.02.000.062562 | Tubo de PVC rígido PxB com virola, linha esgoto série reforçada ´R´, DN= 150mm | M | 69.73
O.02.000.062570 | Tubo de PVC rígido PBA, classe 15, DN= 50mm | M | 26.62
O.02.000.062571 | Tubo de PVC rígido PBA, classe 15, DN= 75mm | M | 49
O.02.000.062572 | Tubo de PVC rígido PBA, classe 15, DN= 100mm | M | 91.68
O.02.000.062581 | Tubo de PVC rígido tipo Coletor Esgoto, DN= 100mm | M | 29.2
O.02.000.062583 | Tubo de PVC rígido tipo Coletor Esgoto, DN= 150mm | M | 48.81
O.02.000.062584 | Tubo de PVC rígido tipo Coletor Esgoto, DN= 200mm | M | 90.71
O.02.000.062585 | Tubo de PVC rígido tipo Coletor Esgoto, DN= 250mm | M | 136.41
O.02.000.062586 | Tubo de PVC rígido tipo Coletor Esgoto, DN= 300mm | M | 228.49
O.02.000.062591 | Caixa de areia em PVC de 100 mm, ref. Tigre ou equivalente | UN | 406
O.02.000.063513 | Registro de pressão PVC soldável DN= 25mm (3/4´) | UN | 11.49
O.02.000.064510 | Sifão de PVC rígido tipo copo 1´ x 1 1/2´, com tubo de ligação ajustável; ref. Akros 43.003-2 ou equivalente | UN | 9.76
O.02.000.065572 | Válvula para lavatório em PVC- ref. Astra ou equivalente | UN | 7.13
O.02.000.067501 | Caixa sifonada em PVC rígido de 150 x 150 x 50 mm | UN | 33.57
O.02.000.067509 | Caixa sifonada em PVC rígido de 250 x 230 x 75 mm, com tampa cega | UN | 105.29
O.02.000.067510 | Ralo seco em PVC rígido de 100 x 40 mm | UN | 11.26
O.02.000.067512 | Caixa sifonada em PVC rígido de 100 x 150 x 50 mm | UN | 26.84
O.02.000.067514 | Caixa sifonada em PVC rígido de 250 x 172 x 50 mm, com tampa cega | UN | 80.61
O.02.000.067527 | Caixa sifonada em PVC rígido de 100 x 100 x 50 mm | UN | 13.71
O.02.000.069514 | Solução limpadora para PVC | L | 45.73
O.02.000.069520 | Condutor circular em PVC 88mm, ref. Aquapluv-AP da Tigre ou equivalente | M | 52.22
O.02.000.069521 | Calha em PVC (policloreto de vinila) de 125mm; ref. Aquapluv AP da Tigre ou equivalente | M | 63.87
O.02.000.090596 | Tubo de PVC rígido DEFoFo, DN= 150mm (DE= 170mm); ref. Vinilfer ou equivalente | M | 132.63
O.02.000.090600 | Bengala em PVC rígido para o ramal de entrada, diâmetro de 32 mm, padrão Eletropaulo; ref. Coflex ou equivalente | UN | 34.18
O.02.000.090637 | Tubo de PVC rígido DEFoFo, DN= 100mm (DE= 118mm); ref. Vinilfer ou equivalente | M | 69.76
O.02.000.090829 | Caixa sifonada em PVC rígido de 150 x 185 x 75 mm; ref. Tigre ou equivalente | UN | 43.97
O.03.000.061340 | Tubo em polietileno de alta densidade PEAD PE 100 SDR17, DE 160 mm, PN-10, soldado | M | 110.15
O.03.000.061341 | Tubo em polietileno de alta densidade PEAD PE 100 SDR17, DE 200 mm, PN-10, soldado | M | 162.74
O.03.000.061342 | Tubo em polietileno de alta densidade PEAD PE 100 SDR17, DE 225 mm, PN-10, soldado | M | 209.37
O.03.000.062681 | Duto corrugado para dreno tipo Kananet, DN= 3´ | M | 7.74
O.03.000.062682 | Duto corrugado para dreno tipo Kananet, DN= 4´ | M | 10.45
O.03.000.062683 | Duto corrugado para dreno tipo Kananet, DN= 2 1/2´ | M | 6.99
O.03.000.062684 | Duto corrugado para dreno tipo Kananet, DN= 6´ | M | 22.7
O.03.000.062686 | Duto corrugado para dreno tipo Kananet, DN= 8´ | M | 30.76
O.03.000.062690 | Tubo em polietileno de alta densidade corrugado para drenagem, ponta/bolsa/anel de vedação, SN4, DN/DI = 250 mm, ref. KNTS da Kanaflex, Tigre ADS ou equivalente | M | 77.55
O.03.000.062691 | Tubo em polietileno de alta densidade corrugado para drenagem, ponta/bolsa/anel de vedação, SN4, DN/DI = 300 mm, ref. KNTS da Kanaflex, Tigre ADS ou equivalente | M | 102.11
O.03.000.062692 | Tubo em polietileno de alta densidade corrugado para drenagem, ponta/bolsa/anel de vedação, SN4, DN/DI = 400 mm, ref. KNTS da Kanaflex, Tigre ADS ou equivalente | M | 151.73
O.03.000.062693 | Tubo em polietileno de alta densidade corrugado para drenagem, ponta/bolsa/anel de vedação, SN4, DN/DI = 500 mm, ref. KNTS da Kanaflex, Tigre ADS ou equivalente | M | 240.75
O.03.000.062694 | Tubo em polietileno de alta densidade corrugado para drenagem, ponta/bolsa/anel de vedação, SN4, DN/DI = 600 mm, ref. KNTS da Kanaflex, Tigre ADS ou equivalente | M | 369.53
O.03.000.062695 | Tubo em polietileno de alta densidade corrugado para drenagem, ponta/bolsa/anel de vedação, SN4, DN/DI = 800 mm, ref. KNTS da Kanaflex, Tigre ADS ou equivalente | M | 527.1
O.03.000.062696 | Tubo em polietileno de alta densidade corrugado para drenagem, ponta/bolsa/anel de vedação, SN4, DN/DI = 1000 mm, ref. KNTS da Kanaflex, Tigre ADS ou equivalente | M | 876.86
O.03.000.062697 | Tubo em polietileno de alta densidade corrugado para drenagem, ponta/bolsa/anel de vedação, SN4, DN/DI = 1200 mm, ref. KNTS da Kanaflex, Tigre ADS ou equivalente | M | 1185.91
O.04.000.020472 | Tubo em aço carbono preto sem costura, SCH 40 DN= 6´ | M | 432.48
O.04.000.021101 | Tubo de aço carbono preto sem costura, SCH 40 DN= 3´ | M | 177.1
O.04.000.021102 | Tubo de aço carbono preto sem costura, SCH 40 DN= 8´ | M | 636.03
O.04.000.021105 | Tubo em aço carbono preto sem costura SCH 40 DN= 1 1/2´ | M | 73.97
O.04.000.021106 | Tubo de aço carbono preto sem costura SCH 40 DN= 2 1/2´ | M | 144.05
O.04.000.021107 | Tubo de aço carbono preto sem costura SCH 40 DN= 4´ | M | 244.72
O.04.000.021126 | Tubo de aço carbono preto sem costura SCH 40 DN= 5´ | M | 336.99
O.04.000.021127 | Tubo de aço carbono preto sem costura SCH 40 DN= 2´ | M | 92.63
O.04.000.021128 | Tubo de aço carbono preto sem costura SCH 40 DN= 1 1/4´ | M | 70
O.04.000.021129 | Tubo de aço carbono preto sem costura SCH-40 DN= 1´ | M | 46.32
O.04.000.021134 | Tubo de aço carbono preto sem costura, SCH 40 DN= 3 1/2´ | M | 211.29
O.04.000.021308 | Tubo de aço carbono preto com costura, SCH 40 DN= 10´ | M | 655.98
O.04.000.021309 | Tubo de aço carbono preto com costura, SCH 40 DN= 12´ | M | 801.66
O.04.000.064079 | Válvula de esfera em aço carbono fundido, esfera em aço inoxidável, passagem plena, extremidades rosqueáveis, classe 300lbs para vapor, 600lbs para água, óleo e gás, DN= 1.1/4" | UN | 237.27
O.04.000.064080 | Válvula de esfera em aço carbono fundido, esfera em aço inoxidável, passagem plena, extremidades rosqueáveis, classe 300lbs para vapor, 600lbs para água, óleo e gás, DN= 1/2" | UN | 90.5
O.04.000.064081 | Válvula de esfera em aço carbono fundido, esfera em aço inoxidável, passagem plena, extremidades rosqueáveis, classe 300lbs para vapor, 600lbs para água, óleo e gás, DN= 3/4" | UN | 119.65
O.04.000.064082 | Válvula de esfera em aço carbono fundido, esfera em aço inoxidável, passagem plena, extremidades rosqueáveis, classe 300lbs para vapor, 600lbs para água, óleo e gás, DN= 1" | UN | 173.46
O.04.000.064096 | Válvula globo em aço carbono forjado, extremidades rosqueáveis; haste, disco, anel e junta em aço inoxidável, DN= 3/4', classe 800lbs para vapor; 2000lbs para água óleo e gás | UN | 398.06
O.04.000.064097 | Válvula globo em aço carbono forjado, extremidades rosqueáveis; haste, disco, anel e junta em aço inoxidável, DN= 1', classe 800lbs para vapor; 200lbs para água óleo e gás | UN | 516.78
O.04.000.064098 | Válvula globo em aço carbono forjado, extremidades rosqueáveis; haste, disco, anel e junta em aço inoxidável, DN=1 1/2', classe 800lbs para vapor; 200lbs para água óleo e gás | UN | 958.92
O.04.000.064099 | Válvula globo em aço carbono forjado, extremidades rosqueáveis; haste, disco, anel e junta em aço inoxidável, DN= 2', classe 800lbs para vapor; 200lbs para água óleo e gás | UN | 1301.93
O.04.000.064164 | Chave de fluxo tipo palheta, para líquidos, com conexão tipo macho diâmetro 1´, ref. AT2011 da Contech ou equivalente | UN | 125.5
O.04.000.064608 | Chave de fluxo de água com retardo eletrônico de 0 a 100 segundos, para tubulações com diâmetros de 1" a 6", funcionamento por palheta, conexão BSP | UN | 465.74
O.04.000.068502 | CAP (tampão) em aço SCH 80, diâmetro de 3/4" soldável para tamponamento de tubulação | UN | 10.71
O.04.000.068508 | Válvula de esfera monobloco em aço carbono, diâmetro de 1/2", com passagem plena e rosca BSP | UN | 78.5
O.04.000.068509 | Tê em aço SCH 80, diâmetro de 1/2", soldável | UN | 21.73
O.04.000.068541 | Manômetro em aço carbono, com mostrador de 4´, escalas: 0-4 , 0-7 / 0-10 / 0-17 / 0-21 / 0-28 kg/cm² | UN | 226.71
O.04.000.068542 | Filtro Y em aço carbono, classe 150 libras, diâmetro nominal 4', conexões flangeadas 150, tela 1,2mm em aço inoxidável, referência 34C da Spirax Sarco ou equivalente | UN | 3494.11
O.04.000.092866 | Curva 90° em ferro fundido com flange, classe PN-10, DN= 50mm | UN | 247.13
O.05.000.026519 | Ventosa em ferro dúctil, simples rosqueada, classe PN-25, DN= 3/4´ | UN | 879.41
O.05.000.026520 | Ventosa em ferro dúctil , tríplice função, flangeada, classe PN-10, DN= 50mm | UN | 2468.17
O.05.000.036504 | Tampão em ferro fundido, com tampa articulada, diâmetro de 900mm, classe D400; referência Afer, Alea, JM, EBF ou equivalente | UN | 1508.8
O.05.000.036507 | Tampão em ferro dúctil de Ø 600mm, classe 125 (ruptura >125 kN), conforme NBR 10160/2005 | UN | 346.79
O.05.000.036508 | Tampão em ferro dúctil de Ø 600mm, classe 300 (ruptura >300 kN), conforme NBR 10160/2005 | UN | 382.41
O.05.000.036521 | Tampão em ferro dúctil de Ø 600mm, classe 400 (ruptura >400 kN), conforme NBR 10160/2005 | UN | 510.87
O.05.000.036522 | Tampão ferro dúctil de 400 x 400 mm, classe 125 (ruptura > 125 kN), conforme NBR 10160/2005 | UN | 155.94
O.05.000.036524 | Tampão ferro dúctil de 500 x 500 mm, classe 125 (ruptura > 125 kN), para tráfego leve, conforme NBR 10160/2005 | UN | 273.4
O.05.000.036527 | Tampão ferro dúctil de 600 x 600 mm, classe 125 (ruptura > 125 kN), para tráfego leve, conforme NBR 10160/2005 | UN | 312.51
O.05.000.043699 | Punho de manobra de alavanca retrátil sem bloqueio kirk, com articulador de acionamento e biela; ref. GV-A03D+GV-A02+biela da Senner, NP9022+NP9108-NP9112 da American Fuse, PR+AR+TD100 da Dreyffus Pel ou equivalente | UN | 626.07
O.05.000.061004 | Tubo em ferro fundido de 150mm, para esgoto, ref. PB SME linha predial da Saint-gobain ou equivalente | M | 398.59
O.05.000.061015 | Tubo em ferro fundido com PxP, TCLA, DN= 100mm sem juntas e conexões, ref. Barbara ou equivalente | M | 590.19
O.05.000.061016 | Tubo em ferro fundido com PxP, TCLA, DN= 200mm, sem juntas e conexões, ref. Barbara ou equivalente | M | 738.86
O.05.000.061017 | Flange avulso em ferro fundido classe PN-10, DN= 100mm, ref. Barbara ou equivalente | UN | 171.81
O.05.000.061018 | Flange avulso em ferro fundido classe PN-10, DN= 200mm, ref. Barbara ou equivalente | UN | 303.21
O.05.000.061019 | Curva de 90° em ferro fundido com flanges, classe PN-10, DN= 100mm | UN | 310.92
O.05.000.061020 | Tubo em ferro fundido de 150mm, classe k-7 JGS, ref. Barbara ou equivalente | M | 489.17
O.05.000.061021 | Tubo em ferro fundido de 200mm, classe k-7 JGS, ref. Barbara ou equivalente | M | 558.35
O.05.000.061022 | Tubo em ferro fundido de 250mm, classe k-7 JGS, ref. Barbara ou equivalente | M | 717.29
O.05.000.061023 | Tubo em ferro fundido de 350mm, classe k-7 JGS, ref. Barbara ou equivalente | M | 1074.48
O.05.000.061026 | Tubo em ferro fundido com PxP, TCLA, DN= 80mm sem juntas e conexões, ref. Barbará ou equivalente | M | 622.93
O.05.000.061027 | Tubo em ferro fundido com PxP, TCLA, DN= 150mm sem juntas e conexões, ref. Barbará ou equivalente | M | 615
O.05.000.061028 | Tubo em ferro fundido com PxP, TCLA, DN= 250mm sem juntas e conexões, ref. Barbará ou equivalente | M | 977.16
O.05.000.061030 | Tubo em ferro fundido com PxP, TCLA, DN= 300mm sem juntas e conexões, ref. Barbará ou equivalente | M | 1123.21
O.05.000.061033 | Flange avulso em ferro fundido classe PN-10, DN= 80mm, ref. Barbara ou equivalente | UN | 140.33
O.05.000.061034 | Flange avulso em ferro fundido classe PN-10, DN= 150mm, ref. Barbará ou equivalente | UN | 226.77
O.05.000.061035 | Flange avulso em ferro fundido classe PN-10, DN= 250mm, ref. Barbará ou equivalente | UN | 425.59
O.05.000.061036 | Flange avulso em ferro fundido classe PN-10, DN= 300mm, ref. Barbará ou equivalente | UN | 594.12
O.05.000.061041 | Tubo em ferro fundido de 200mm, classe k-9 JGS, ref. Barbará ou equivalente | M | 668.13
O.05.000.061048 | Curva de 90° em ferro fundido com flanges, classe PN-10, DN= 80mm | UN | 232.31
O.05.000.061049 | Curva de 90° em ferro fundido com flanges, classe PN-10, DN= 150mm | UN | 546.24
O.05.000.061073 | Te em ferro fundido com flanges, classe PN-10, DN= 80mm com derivação 80x80mm, ref. Barbará ou equivalente | UN | 433.74
O.05.000.061074 | Te em ferro fundido com flanges, classe PN-10, DN= 100mm com derivação 100x80mm, ref. Barbará ou equivalente | UN | 501.99
O.05.000.061076 | Te em ferro fundido com flanges, classe PN-10, DN= 150mm com derivação 150x150mm, ref. Barbará ou equivalente | UN | 798.67
O.05.000.061101 | Tubo em ferro fundido de 150mm, classe k-9 JGS, ref. Barbará ou equivalente | M | 540.03
O.05.000.061102 | Tubo em ferro fundido de 300mm, classe k-9 JGS, ref. Barbará ou equivalente | M | 984.02
O.05.000.061107 | Tubo em ferro fundido de 300mm, classe k-7 JGS, ref. Barbará ou equivalente | M | 865.42
O.05.000.061108 | Tubo em ferro fundido de 100mm, classe K-9 JGS, ref. Barbará ou equivalente | M | 476.25
O.05.000.061109 | Tubo em ferro fundido de 80mm, classe k-9 JGS, ref. Barbará ou equivalente | M | 464.26
O.05.000.061110 | Tubo em ferro fundido de 250mm, classe k-9 JGS, ref. Barbará ou equivalente | M | 817.58
O.05.000.061111 | Tubo em ferro fundido de 350mm, classe k-9 JGS, ref. Barbará ou equivalente | M | 1275.45
O.05.000.061117 | Tubo em ferro fundido de 100 mm, predial para esgoto e pluvial, ref. TPSMU 300237 da Saint Gobain ou equivalente | M | 258.93
O.05.000.061118 | Tubo em ferro fundido de 150 mm, predial para esgoto e pluvial, ref. TPSMU 300332 da Saint Gobain ou equivalente | M | 322.56
O.05.000.061119 | Junta rapid de união em aço inoxidável com parafuso, para tubo em ferro fundido, DN= 100 mm; ref. JR SMUI 300497 da Saint Gobain ou equivalente | UN | 86.58
O.05.000.061120 | Junta rapid de união em aço inoxidável com parafuso, para tubo em ferro fundido, DN= 150 mm; ref. JR SMUI 300505 da Saint Gobain ou equivalente | UN | 135.79
O.05.000.061121 | Conjunto de ancoragem para tubo em ferro fundido predial SMU, DN= 100 mm, ref. CASMU 300071 da Saint Gobain ou equivalente | UN | 988.76
O.05.000.061122 | Tubo em ferro fundido de 50 mm, predial para esgoto e pluvial, ref. TPSMU 300128 da Saint Gobain ou equivalente | M | 151.13
O.05.000.061123 | Tubo em ferro fundido de 75 mm, predial para esgoto e pluvial, ref. TPSMU 300172 da Saint Gobain ou equivalente | M | 203.55
O.05.000.061124 | Tubo em ferro fundido de 200 mm, predial para esgoto e pluvial, ref. TPSMU 300374 da Saint Gobain ou equivalente | M | 562.25
O.05.000.061125 | Junta rapid de união em aço inoxidável com parafuso, para tubo em ferro fundido, DN= 50 mm; ref. JR SMUI 300489 da Saint Gobain ou equivalente | UN | 61.08
O.05.000.061126 | Junta rapid de união em aço inoxidável com parafuso, para tubo em ferro fundido, DN= 75 mm; ref. JR SMUI 300493 da Saint Gobain ou equivalente | UN | 70.2
O.05.000.061127 | Junta rapid de união em aço inoxidável com parafuso, para tubo em ferro fundido, DN= 200 mm; ref. JR SMUI 300509 da Saint Gobain ou equivalente | UN | 179.94
O.05.000.061128 | Conjunto de ancoragem para tubo em ferro fundido predial SMU, DN= 50 mm, ref. CASMU 300065 da Saint Gobain ou equivalente | CJ | 883.57
O.05.000.061129 | Conjunto de ancoragem para tubo em ferro fundido predial SMU, DN= 75 mm, ref. CASMU 300068 da Saint Gobain ou equivalente | CJ | 941.86
O.05.000.061130 | Conjunto de ancoragem para tubo em ferro fundido predial SMU, DN= 150 mm, ref. CASMU 300076 da Saint Gobain ou equivalente | CJ | 1230.7
O.05.000.061131 | Conjunto de ancoragem para tubo em ferro fundido predial SMU, DN= 200 mm, ref. CASMU 300080 da Saint Gobain ou equivalente | CJ | 1756.4
O.05.000.061133 | Joelho 45° em ferro fundido, linha predial tradicional, DN= 50 mm, ref. J45SBB 315912 Saint-Gobain ou equivalente | UN | 82.47
O.05.000.061134 | Joelho 45° em ferro fundido, linha predial tradicional, DN= 75 mm ref. J45SBB 315913 Saint-Gobain ou equivalente | UN | 114.8
O.05.000.061135 | Joelho 45° em ferro fundido, linha predial tradicional, DN= 100 mm ref. J45SBB 315914 Saint-Gobain ou equivalente | UN | 127.23
O.05.000.061136 | Joelho 45° em ferro fundido, linha predial tradicional, DN= 150 mm, ref. J45SBB 315915 Saint-Gobain ou equivalente | UN | 228.78
O.05.000.061137 | Joelho 87° 30' em ferro fundido, linha predial tradicional, DN= 50 mm, ref. J87SBB 315916 Saint-Gobain ou equivalente | UN | 113.96
O.05.000.061138 | Joelho 87° 30' em ferro fundido, linha predial tradicional, DN= 75 mm, ref. J87SBB 315919 Saint-Gobain ou equivalente | UN | 166.25
O.05.000.061139 | Joelho 87° 30' em ferro fundido, linha predial tradicional, DN= 100 mm, ref. J87SBB 315920 Saint-Gobain ou equivalente | UN | 202.97
O.05.000.061140 | Joelho 87° 30' em ferro fundido, linha predial tradicional, DN= 150 mm, ref. J87SBB 315921 Saint-Gobain ou equivalente | UN | 344.14
O.05.000.061141 | Luva bolsa/bolsa em ferro fundido, linha predial tradicional, DN= 50 mm, ref. LBBSBB 315937 Saint-Gobain ou equivalente | UN | 72.35
O.05.000.061142 | Luva bolsa/bolsa em ferro fundido, linha predial tradicional, DN= 75 mm, ref. LBBSBB 315938 Saint-Gobain ou equivalente | UN | 78.31
O.05.000.061143 | Luva bolsa/bolsa em ferro fundido, linha predial tradicional, DN= 100 mm, ref. LBBSBB 315939 Saint-Gobain ou equivalente | UN | 102.76
O.05.000.061144 | Luva bolsa/bolsa em ferro fundido, linha predial tradicional, DN= 150 mm, ref. LBBSBB 315940 Saint-Gobain ou equivalente | UN | 143.36
O.05.000.061145 | Placa cega em ferro fundido, linha predial tradicional, DN= 75 mm, ref. PCSBB 315942 Saint-Gobain ou equivalente | UN | 59.72
O.05.000.061146 | Placa cega em ferro fundido, linha predial tradicional, DN= 100 mm, ref. PCSBB 315943 Saint-Gobain ou equivalente | UN | 77.49
O.05.000.061147 | Junção 45° em ferro fundido, linha predial tradicional, DN= 50x50 mm ref. YSBB 315923 Saint-Gobain ou equivalente | UN | 132.46
O.05.000.061148 | Junção 45° em ferro fundido, linha predial tradicional, DN= 75x50 mm ref. YSBB 315924 Saint-Gobain ou equivalente | UN | 140.97
O.05.000.061149 | Junção 45° em ferro fundido, linha predial tradicional, DN= 75x75 mm ref. YSBB 315925 Saint-Gobain ou equivalente | UN | 178.22
O.05.000.061150 | Junção 45° em ferro fundido, linha predial tradicional, DN= 100x50 mm ref. YSBB 315926 Saint-Gobain ou equivalente | UN | 181.36
O.05.000.061151 | Junção 45° em ferro fundido, linha predial tradicional, DN= 100x75 mm ref. YSBB 315927 Saint-Gobain ou equivalente | UN | 218.72
O.05.000.061152 | Junção 45° em ferro fundido, linha predial tradicional, DN= 100x100 mm ref. YSBB 315928 Saint-Gobain ou equivalente | UN | 237.12
O.05.000.061153 | Junção 45° em ferro fundido, linha predial tradicional, DN= 150x100 mm ref. YSBB 315930 Saint-Gobain ou equivalente | UN | 343.71
O.05.000.061154 | Junção dupla 45° em ferro fundido, linha predial tradicional, DN= 100 mm ref. YDSBB 315932 Saint-Gobain ou equivalente | UN | 282.68
O.05.000.061155 | Te sanitário 87° 30' em ferro fundido, linha predial tradicional, DN= 50x50 mm, ref. TS87SBB 315953 Saint-Gobain ou equivalente | UN | 126.38
O.05.000.061156 | Te sanitário 87° 30' em ferro fundido, linha predial tradicional, DN= 75x50 mm, ref. TS87SBB 315954 Saint-Gobain ou equivalente | UN | 153.93
O.05.000.061157 | Te sanitário 87° 30' em ferro fundido, linha predial tradicional, DN= 75x75 mm, ref. TS87SBB 315955 Saint-Gobain ou equivalente | UN | 187.16
O.05.000.061158 | Te sanitário 87° 30' em ferro fundido, linha predial tradicional, DN= 100x50 mm, ref. TS87SBB 315956 Saint-Gobain ou equivalente | UN | 192.95
O.05.000.061159 | Te sanitário 87° 30' em ferro fundido, linha predial tradicional, DN= 100x75 mm, ref. TS87SBB 315957 Saint-Gobain ou equivalente | UN | 196.97
O.05.000.061160 | Te sanitário 87° 30' em ferro fundido, linha predial tradicional, DN= 100x100 mm, ref. TS87SBB 315958 Saint-Gobain ou equivalente | UN | 249.93
O.05.000.061161 | Bucha de redução em ferro fundido, linha predial tradicional, DN= 75x50 mm, ref. BRSBB 315906 Saint-Gobain ou equivalente | UN | 48.13
O.05.000.061162 | Bucha de redução em ferro fundido, linha predial tradicional, DN= 100x75 mm, ref. BRSBB 315907 Saint-Gobain ou equivalente | UN | 56.59
O.05.000.061163 | Bucha de redução em ferro fundido, linha predial tradicional, DN= 150x100 mm, ref. BRSBB 315908 Saint-Gobain ou equivalente | UN | 137.66
O.05.000.061164 | Joelho 87° em ferro fundido, linha predial SMU, DN= 100 mm, ref. J88SMU 300246 Saint-Gobain ou equivalente | UN | 192.27
O.05.000.061165 | Joelho 87° em ferro fundido, linha predial SMU, DN= 150 mm, ref. J88SMU 300338 Saint-Gobain ou equivalente | UN | 254.87
O.05.000.061166 | Junção 45° em ferro fundido, linha predial SMU, DN= 50x50 mm ref. YSMU 300169 Saint-Gobain ou equivalente | UN | 145.39
O.05.000.061167 | Junção 45° em ferro fundido, linha predial SMU, DN= 75x50 mm ref. YSMU 300195 Saint-Gobain ou equivalente | UN | 221.26
O.05.000.061168 | Junção 45° em ferro fundido, linha predial SMU, DN= 100x75 mm ref. YSMU 300268 Saint-Gobain ou equivalente | UN | 292.02
O.05.000.061169 | Junção 45º em ferro fundido, predial SMU, DN = 100 x 100 mm, ref. YSMU 300298 da Saint Gobain ou equivalente | UN | 341.23
O.05.000.061170 | Junção 45º em ferro fundido, predial SMU, DN = 150 x 150 mm, ref. YSMU 300370 da Saint Gobain ou equivalente | UN | 941.48
O.05.000.061172 | Joelho 45° em ferro fundido, linha predial SMU, DN= 125 mm ref. J45SMU 300312 da Saint Gobain ou equivalente | UN | 286.05
O.05.000.061173 | Joelho 45º em ferro fundido, predial SMU, DN=150mm, ref. J45SMU 300340 da Saint Gobain ou equivalente | UN | 290.25
O.05.000.061174 | Tê de visita em ferro fundido linha predial SMU, DN= 125 mm, ref. TVSMU 300322 da Saint Gobain ou equivalente | UN | 1208.15
O.05.000.061175 | Conjunto de ancoragem para tubo em ferro fundido predial SMU, DN= 125 mm, ref. CASMU 300073 da Saint Gobain ou equivalente | CJ | 1015.36
O.05.000.061176 | Junta rapid de união aço inox, linha predial SMU, DN= 125mm e anel de vedação nitrílico ou EPDM, ref. JRSMUI da Saint Gobain ou equivalente | UN | 110.07
O.05.000.061177 | Abraçadeira dentada para travamento em aço inoxidável com parafuso aço zincado para tubo ferro fundido predial ADSMU DN 125mm da Saint Gobain ou equivalente | UN | 582.39
O.05.000.061178 | Abraçadeira dentada para travamento em aço inoxidável para tubo de ferro fundido predial ADSMU 300005 - DN = 150 mm | UN | 777.48
O.05.000.061179 | Redução excêntrica em ferro fundido, predial SMU, DN = 125 x 100 mm, ref. RESMU 300286 da Saint Gobain ou equivalente | UN | 242.53
O.05.000.061180 | Redução excêntrica em ferro fundido, predial SMU, DN = 150 x 75 mm, ref. RESMU 300219 da Saint Gobain ou equivalente | UN | 501.73
O.05.000.061181 | Redução excêntrica em ferro fundido, predial SMU, DN = 150 x 125 mm, ref. RESMU 300324 da Saint Gobain ou equivalente | UN | 503.45
O.05.000.061182 | Redução excêntrica em ferro fundido, predial SMU, DN = 200 x 125 mm, ref. RESMU 300326 da Saint Gobain ou equivalente | UN | 549.3
O.05.000.061183 | Tubo em ferro fundido com ponta e ponta, predial SMU - esgoto e pluvial - DN= 125 mm, ref. TPSMU 300306 da Saint Gobain ou equivalente | M | 321.73
O.05.000.061184 | Redução excêntrica em ferro fundido, predial SMU, DN = 200 x 150 mm, ref. RESMU 300362 da Saint Gobain ou equivalente | UN | 589.66
O.05.000.061185 | Flange avulso em ferro fundido classe PN-10, DN= 50mm, ref. Barbara ou equivalente | UN | 102.24
O.05.000.061186 | Joelho 88° em ferro fundido, linha predial SMU, DN= 200 mm, ref. J88SMU 300380 Saint-Gobain ou equivalente | UN | 356.35
O.05.000.061187 | Junção 45° em ferro fundido, linha predial YSMU, DN= 125x100 mm ref. YSMU 300319 Saint-Gobain ou equivalente | UN | 534.15
O.05.000.061188 | Joelho 45° em ferro fundido, linha predial SMU, DN= 200 mm ref. J45SMU 300382 da Saint Gobain ou equivalente | UN | 659.42
O.05.000.061189 | Junção 45° em ferro fundido, linha predial YSMU, DN= 150x100 mm ref. YSMU 300350 Saint-Gobain ou equivalente | UN | 750.38
O.05.000.061190 | Tampão simples em ferro fundido, predial SMU, DN = 150mm, ref. TPS SMU 300336 da Saint Gobain ou equivalente | UN | 251.38
O.05.000.061192 | Tampão simples em ferro fundido, predial SMU, DN = 200 mm, ref. TPSSMU MU20B1SC da Saint Gobain ou equivalente | UN | 531.64
O.05.000.061195 | Redução excêntrica em ferro fundido, predial (RE SMU) DN= 125 x 75 mm, ref. J88SMU 300216 Saint-Gobain ou equivalente | UN | 234.12
O.05.000.061196 | Junção 45° em ferro fundido, linha predial YSMU, DN= 200x100 mm ref. YSMU 300388 Saint-Gobain ou equivalente | UN | 1145.76
O.05.000.061197 | Junção 45° em ferro fundido, linha predial YSMU, DN= 200x200 mm ref. YSMU 300409 Saint-Gobain ou equivalente | UN | 3124.22
O.05.000.061198 | Tê de visita em ferro fundido linha predial SMU, DN= 150 mm, ref. TVSMU 300358 da Saint Gobain ou equivalente | UN | 1434.75
O.05.000.061199 | Tê de visita em ferro fundido linha predial SMU, DN= 200 mm, ref. TVSMU 300398 da Saint Gobain ou equivalente | UN | 3038.43
O.05.000.061401 | Redução em ferro fundido concêntrica com flange, classe PN-10, DN= 100 x 80 mm, ref. Barbara ou equivalente | UN | 329.75
O.05.000.061402 | Redução em ferro fundido concêntrica com flange, classe PN-10, DN= 150 x 80 mm, ref. Barbará ou equivalente | UN | 564.52
O.05.000.061403 | Redução em ferro fundido concêntrica com flange, classe PN-10, DN= 200 x 150 mm, ref. Barbará ou equivalente | UN | 673.66
O.05.000.061404 | Redução em ferro fundido concêntrica com flange, classe PN-10, DN= 250 x 200 mm, ref. Barbará ou equivalente | UN | 1081.71
O.05.000.062010 | Redução em ferro fundido excêntrica com flange, classe PN-10, DN= 100 x 80 mm, ref. Barbara ou equivalente | UN | 354.91
O.05.000.062011 | Redução em ferro fundido excêntrica com flange, classe PN-10, DN= 150 x 80 mm, ref. Barbará ou equivalente | UN | 436.79
O.05.000.062012 | Redução em ferro fundido excêntrica com flange, classe PN-10, DN= 200 x 150 mm, ref. Barbará ou equivalente | UN | 755.58
O.05.000.062013 | Redução em ferro fundido excêntrica com flange, classe PN-10, DN= 250 x 200 mm, ref. Barbará ou equivalente | UN | 1205.36
O.05.000.062027 | Redução concêntrica em ferro fundido com flange, classe PN-10, DN= 80x50mm | UN | 269.69
O.05.000.062400 | Joelho 45° em ferro fundido, SMU (J45SMU) DN= 50 mm | UN | 118.07
O.05.000.062401 | Joelho 45° em ferro fundido, SMU (J45SMU) DN= 75 mm | UN | 155.28
O.05.000.062402 | Joelho 45° em ferro fundido, SMU (J45SMU) DN= 100 mm | UN | 169.39
O.05.000.062403 | Redução excêntrica em ferro fundido, predial (RE SMU) DN= 75 x 50 mm | UN | 142.01
O.05.000.062404 | Redução excêntrica em ferro fundido, predial (RE SMU) DN= 100 x 75 mm | UN | 206.42
O.05.000.062405 | Joelho 88° em ferro fundido SMU (J88 SMU) DN= 50 mm | UN | 182.06
O.05.000.062406 | Junção 45° em ferro fundido SMU (Y SMU) DN= 75 x 75 mm | UN | 246.91
O.05.000.062407 | Te de visita em ferro fundido SMU (TV SMU) DN= 75 mm | UN | 523.53
O.05.000.062408 | Abraçadeira dentada para travamento em ferro fundido, predial SMU DN= 50 mm | UN | 201.46
O.05.000.062409 | Redução excêntrica em ferro fundido, linha predial SMU, DN= 150 x 100 mm, ref. RESMU 300288 da Saint-Gobain ou equivalente | UN | 505.6
O.05.000.062410 | Joelho 88° em ferro fundido SMU (J88 SMU) - DN= 75 mm | UN | 191.92
O.05.000.062411 | Tê de visita em ferro fundido linha predial SMU, DN= 100 mm, ref. TVSMU 300276 da Saint-Gobain ou equivalente | UN | 908.71
O.05.000.062412 | Abraçadeira dentada para travamento, linha predial SMU, DN= 75 mm, ref. AD SMU da Saint-Gobain ou equivalente | UN | 263.93
O.05.000.062413 | Abraçadeira dentada para travamento, linha predial SMU, DN= 100 mm, ref. AD SMU da Saint-Gobain ou equivalente | UN | 600.99
O.05.000.062414 | Tubo em ferro fundido com ponta e ponta, predial SMU - esgoto e pluvial - DN= 250 mm, ref. TPSMU 300411 da Saint Gobain ou equivalente | M | 910.64
O.05.000.062415 | Redução excêntrica em ferro fundido, predial (RE SMU) DN= 250 x 200 mm, ref. J88SMU 300402 Saint-Gobain ou equivalente | UN | 1247.12
O.05.000.062416 | Junta CV de união em aço inoxidável, DN= 250mm "JCVSMUI", para linha predial SMU, ref. ZA91J25A da Saint Cobain ou equivalente | UN | 548.72
O.05.000.063501 | Válvula de gaveta em ferro fundido, haste ascendente com flange, classe 125 lb, DN= 2´ | UN | 1251.96
O.05.000.063502 | Válvula de retenção em ferro fundido, nodular ASTM A-536 Gr. 65-45-12, tipo portinhola dupla e vedação em Buna-N, DN= 6´ | UN | 1134.69
O.05.000.063503 | Válvula de retenção tipo portinhola simples em ferro fundido, flangeada, DN= 6´ | UN | 2823.96
O.05.000.063505 | Hidrômetro tipo Woltmann em ferro fundido de 100mm (4´), flangeado inclusive acessórios de fixação | UN | 3153.16
O.05.000.063516 | Hidrômetro tipo Woltmann em ferro fundido de 50mm (2´), flangeado inclusive acessórios de fixação | UN | 1819.67
O.05.000.063517 | Filtro tipo cesto, corpo em ferro fundido para hidrômetro de 50mm (2´), flangeado | UN | 2256.2
O.05.000.064007 | Válvula de gaveta em ferro fundido com bolsa, DN= 150mm, acionamento com volante | UN | 1658.98
O.05.000.064008 | Válvula de gaveta em ferro fundido com bolsa, DN= 200mm, acionamento com volante | UN | 3071.01
O.05.000.064009 | Válvula de retenção em ferro fundido, tipo portinhola simples e vedação em Buna-N, DN= 4´ | UN | 811.71
O.05.000.064012 | Válvula de retenção em ferro fundido, nodular ASTM A-536 Gr. 65-45-12, tipo portinhola dupla e vedação em Buna-N, DN= 4´ | UN | 719.37
O.05.000.064026 | Válvula de retenção em pé com crivo, flangeada, em ferro fundido, DN= 6´ | UN | 1854.75
O.05.000.064049 | Válvula de gaveta em ferro dúctil com flange, classe PN-10, DN= 200 mm, com corpo curto e volante, ref. Barbará ou equivalente | UN | 2711.03
O.05.000.064052 | Válvula de segurança em ferro fundido rosqueada, com pressão de ajuste de 6,1 até 10 kg/cm², DN= 3/4´; ref. SV 17 da Spirax Sarco ou equivalente | UN | 2827.69
O.05.000.064053 | Válvula de segurança em ferro fundido rosqueada, com pressão de ajuste de 0,40 até 0,75 kg/cm², DN= 2´; ref. SV 17 da Spirax Sarco ou equivalente | UN | 5921.75
O.05.000.064126 | Válvula automática em ferro dúctil, controle de nível máxima, DN= 50 mm, classe PN 10; ref. VA-121-F da Bermad e flane da Valloy ou equivalente | UN | 1208.99
O.05.000.064127 | Válvula automática em ferro dúctil, controle de nível máxima com solenoide, DN= 50mm, classe PN 10, ref. VA145 FE da Bermad, com flane da Vallay, ou equivalente | UN | 1602.38
O.05.000.064128 | Válvula automática em ferro dúctil, controle de nível máxima com solenoide, DN= 100mm, classe PN 10, ref. VA145 FE da Bermad, com flante da Valloy, ou equivalente | UN | 2365.4
O.05.000.064129 | Válvula de gaveta em ferro fundido com bolsa, DN= 100mm | UN | 1016.33
O.05.000.064132 | Válvula de gaveta em ferro dúctil com flange, classe PN-10, DN= 300 mm, com corpo curto e volante, ref. Barbará ou equivalente | UN | 6173.13
O.05.000.064133 | Válvula de gaveta em ferro dúctil com flange, classe PN-10, DN= 100 mm, com corpo curto e volante, ref. Barbará ou equivalente | UN | 1103.7
O.05.000.064134 | Válvula de gaveta em ferro dúctil com flange, classe PN-10, DN= 150 mm, com corpo curto e volante, ref. Barbará ou equivalente | UN | 1656.59
O.05.000.064175 | Visor de fluxo com janela simples, corpo em ferro fundido ou aço carbono, DN = 1´ | UN | 948.2
O.05.000.064198 | Válvula de esfera em aço carbono fundido, passagem plena, extremidades rosqueáveis, classe 300lbs para vapor saturado, DN 2"; ref. VMR Spirax Sarc ou equivalente | UN | 479.07
O.05.000.064204 | Válvula de governo (retenção e alarme) completa, corpo em ferro fundido, extremidades flangeadas, classe 125 lbs, DN=4´ | UN | 5518.36
O.05.000.064205 | Válvula de gaveta, corpo em ferro fundido, extremidades flangeadas, haste ascendente, classe 125lbs, DN=4´ | UN | 1924.03
O.05.000.064206 | Válvula de gaveta, corpo em ferro fundido, extremidades flangeadas, haste ascendente, classe 125lbs, DN=6´ | UN | 3010.36
O.05.000.064207 | Válvula de retenção vertical, corpo em ferro fundido, extremidades flangeadas, classe 125lbs, DN=4´ | UN | 1890.06
O.05.000.064213 | Válvula dupla em latão cromado, para bancada de laboratório, uso em GLP, bico para mangueira, de 1/4´ a 1/2´, ref. PV120 Pecinox, JV109 Juval, ou equivalente | UN | 287.71
O.05.000.064214 | Válvula latão cromado, para cuba de laboratório, bico arejado/escalonado e nuca alta giratória, para mangueira, ref. PV-140 Pecinox, JV203 Juval, ou equivalente | UN | 449.6
O.05.000.066226 | Conjunto motor-bomba (centrífuga), potência 50cv, monoestágio, Hman= 61 a 81 mca, Q= 170 a 80 m³/h, ref. modelo Norm Bloc TH-65-200 Thebe, ou equivalente | UN | 30580.52
O.05.000.067502 | Ralo seco em ferro fundido de 100 x 165 x 50 mm | UN | 109.02
O.05.000.067517 | Grelha com malha quadriculada e requadro, em ferro fundido nodular classe 250/300, de 50x100x5cm; ref. Fuminas, Afer Industrial ou equivalente | UN | 617.73
O.05.000.067521 | Ralo sifonado em ferro fundido de 150 x 240 x 75 mm | UN | 385
O.05.000.067535 | Plug em ferro fundido para ralo de 2´ | UN | 34.31
O.05.000.067543 | Grelha em ferro fundido com requadro de 30 x 100 cm - 20 kg/m | UN | 307.18
O.05.000.067548 | Grelha metálica de 150 x 150 mm, para caixa sifonada ou ralo, ref. Metal Vila ou equivalente | UN | 28.5
O.05.000.067549 | Grelha metálica de 100 x 100 mm, para caixa sifonada ou ralo, ref. Metal Vila ou equivalente | UN | 21.63
O.05.000.068510 | Pig tail ou chicote flexível revestimento em borracha sintética resistente, DN= 7/16´ x 1,00 m | UN | 29.65
O.05.000.068533 | Filtro ´Y´ ferro fundido, rosca, 125 lbs vapor, 2´; ref. Spirax Sarco ou equivalente | UN | 489.15
O.05.000.069512 | Registro automático de entrada (RAU) em ferro dúctil com flange tipo ABNT ou ISO, classe PN-10, DN= 3", haste em aço inoxidável AISI410 | UN | 1737.56
O.05.000.090133 | Tampão ferro fundido com tampa articulada, de 400 x 600 mm, classe 15 (ruptura > 1500 kg); ref. TA-40AR da Afer, TF-40 da Fuminas ou equivalente | UN | 298.54
O.05.000.090427 | Grelha hemisférica em ferro fundido de 4´ | UN | 13.38
O.05.000.090496 | Grelha hemisférica em ferro fundido de 3´ | UN | 9.5
O.05.000.091139 | Grelha hemisférica em ferro fundido de 2´ | UN | 6.3
O.05.000.091171 | Grelha hemisférica em ferro fundido de 6´ | UN | 28.45
O.05.000.092863 | Válvula de gaveta em ferro dúctil com flange, classe PN-10, DN= 80 mm, com corpo curto e volante, ref. Barbará ou equivalente | UN | 861.43
O.06.000.060501 | Tubo galvanizado, DN= 1/2´ DIN 2440 classe média | M | 23.88
O.06.000.060502 | Tubo galvanizado, DN= 3/4´ DIN 2440 classe média | M | 24.74
O.06.000.060503 | Tubo galvanizado, DN= 1´ DIN 2440 classe média | M | 37.39
O.06.000.060504 | Tubo galvanizado, DN= 1 1/4´ DIN 2440 classe média | M | 47.62
O.06.000.060505 | Tubo galvanizado, DN= 1 1/2´ DIN 2440 classe média | M | 60.58
O.06.000.060506 | Tubo galvanizado, DN= 2´ DIN 2440 classe média | M | 76.66
O.06.000.060507 | Tubo galvanizado, DN= 2 1/2´ DIN 2440 classe média | M | 100.11
O.06.000.060508 | Tubo galvanizado, DN= 3´ DIN 2440 classe média | M | 121.28
O.06.000.060509 | Tubo galvanizado, DN= 4´ DIN 2440 classe média | M | 179.63
O.06.000.060511 | Tubo galvanizado, DN= 6´ DIN 2440 classe média | M | 326.7
O.06.000.060702 | Tubo em aço galvanizado 2´ SCH 40, sem costura | M | 103.32
O.06.000.060705 | Tubo em aço galvanizado 1 1/2´ SCH 40, sem costura | M | 87.73
O.06.000.060750 | Tubo em aço galvanizado 1/2´ SCH 80, sem costura | M | 49.95
O.06.000.060751 | Tubo em aço galvanizado 3/4´ SCH 80, sem costura | M | 69.95
O.06.000.060801 | Tubo em aço galvanizado 4´ SCH 40, sem costura | M | 280.05
O.06.000.060802 | Tubo em aço galvanizado 3/4´ SCH 40, sem costura | M | 40.98
O.06.000.060803 | Tubo em aço galvanizado 1´ SCH 40, sem costura | M | 54.29
O.06.000.060804 | Tubo em aço galvanizado 1 1/4´ SCH 40, sem costura | M | 79.68
O.06.000.060805 | Tubo em aço galvanizado 2 1/2´ SCH 40, sem costura | M | 161.74
O.06.000.060806 | Tubo em aço galvanizado 3´ SCH 40, sem costura | M | 205.6
O.06.000.060808 | Tubo em aço galvanizado 1/2´ SCH 40, sem costura | M | 37.57
O.06.000.060809 | Tubo em aço galvanizado 6´ SCH 40, sem costura | M | 507.93
O.07.000.061330 | Válvula de esfera monobloco em latão fundido/forjado, passagem plena, acionamento com alavanca, DN= 4" | UN | 1266.4
O.07.000.063530 | Registro regulador de vazão para chuveiros e duchas 1/2´; ref. 00142206 da Docol linha Docolmatic ou equivalente | UN | 77.71
O.07.000.063531 | Registro de pressão amarelo 3/4´, sem canopla; ref. Deca ou equivalente | UN | 69.43
O.07.000.063532 | Registro de pressão cromado com canopla 1/2´ | UN | 90.41
O.07.000.063533 | Registro de pressão cromado com canopla 3/4´; ref. 4416202+canopla 4900.C39 Deca, 1416 e acabamento BE Forusi ou equivalente | UN | 90.83
O.07.000.063535 | Registro regulador de vazão para torneiras, misturadores, bidês e outros de 1/2´ cromado; ref. 13010006 Docol linha Docolmatic ou equivalente | UN | 82.99
O.07.000.063545 | Registro de gaveta cromado com canopla 1/2´ | UN | 83.52
O.07.000.063546 | Registro de gaveta cromado com canopla 3/4´ | UN | 81.91
O.07.000.063547 | Registro de gaveta cromado com canopla 1´ | UN | 109.94
O.07.000.063548 | Registro de gaveta cromado com canopla 1 1/4´ | UN | 149.93
O.07.000.063549 | Registro de gaveta cromado com canopla 1 1/2´ | UN | 166.54
O.07.000.063560 | Registro de gaveta amarelo 1/2´ | UN | 40.28
O.07.000.063561 | Registro de gaveta amarelo de 3/4´ | UN | 57.54
O.07.000.063562 | Registro de gaveta amarelo 1´ | UN | 72.3
O.07.000.063563 | Registro de gaveta amarelo 1 1/4´ | UN | 82.73
O.07.000.063564 | Registro de gaveta amarelo 1 1/2´ | UN | 107.66
O.07.000.063565 | Registro de gaveta amarelo 2´ | UN | 139.49
O.07.000.063566 | Registro de gaveta amarelo 2 1/2´ | UN | 353.8
O.07.000.063567 | Registro de gaveta amarelo 3´ | UN | 591.73
O.07.000.063569 | Registro de gaveta amarelo de 4´ | UN | 1000
O.07.000.064006 | Válvula de esfera monobloco em latão fundido/forjado, passagem plena, acionamento com alavanca, DN=1/2" | UN | 32.35
O.07.000.068503 | Luva de redução de 3/4´x 1/2´ para entrada de gás em latão | UN | 24.26
O.07.000.068505 | Pigtail para manômetro em latão (rabo de porco), DN 1/2´ | UN | 128.56
O.07.000.068512 | Regulador de primeiro estágio, tipo alta pressão até 1,3 kgf/cm², vazão de 50 kg GLP/hora; ref. 76510/2 fabricação Alianca ou equivalente | UN | 313.97
O.07.000.068516 | Bico escalonado para gás 3/8´ em latão | UN | 8.29
O.07.000.090509 | Válvula de esfera monobloco em latão fundido/forjado, passagem plena, acionamento com alavanca, DN= 3/4" | UN | 69.85
O.07.000.090510 | Válvula de esfera monobloco em latão fundido/forjado, passagem plena, acionamento com alavanca, DN= 1" | UN | 70.93
O.07.000.090513 | Válvula de esfera monobloco em latão fundido, passagem plena, acionamento com alavanca, DN= 1.1/4´ | UN | 94.34
O.07.000.090518 | Válvula de esfera monobloco em latão fundido/forjado, passagem plena, acionamento com alavanca, DN= 2" | UN | 241.8
O.08.000.061342 | Filtro ´Y´ corpo em bronze, pressão de serviço até 20,7 bar (PN 20), DN= 1 1/2´ | UN | 344.58
O.08.000.061343 | Filtro ´Y´ corpo em bronze, pressão de serviço até 20,7 bar (PN 20), DN= 2´ | UN | 392.65
O.08.000.063001 | Tubo de cobre flexível para sistema de ar condicionado, espessura 1/32" - diâmetro 3/16" (0,090 kg/m) | M | 7.73
O.08.000.063002 | Tubo de cobre flexível para sistema de ar condicionado, espessura 1/32" - diâmetro 1/4" (0,133 kg/m) | M | 11.28
O.08.000.063003 | Tubo de cobre flexível para sistema de ar condicionado, espessura 1/32" - diâmetro 5/16" (0,160 kg/m) | M | 14.12
O.08.000.063004 | Tubo de cobre flexível para sistema de ar condicionado, espessura 1/32" - diâmetro 3/8" (0,200 kg/m) | M | 17.84
O.08.000.063005 | Tubo de cobre flexível para sistema de ar condicionado, espessura 1/32" - diâmetro 1/2" (0,280 kg/m) | M | 23.48
O.08.000.063006 | Tubo de cobre flexível para sistema de ar condicionado, espessura 1/32" - diâmetro 5/8" (0,346 kg/m) | M | 30.4
O.08.000.063007 | Tubo de cobre flexível para sistema de ar condicionado, espessura 1/32" - diâmetro 3/4" (0,426 kg/m) | M | 37.09
O.08.000.063010 | Tubo de cobre sem costura, rígido, espessura 1/16", diâmetro 3/8" (0,353 kg/m) | M | 33.97
O.08.000.063011 | Tubo de cobre sem costura, rígido, espessura 1/16", diâmetro 1/2" (0,494 kg/m) | M | 48.94
O.08.000.063012 | Tubo de cobre sem costura, rígido, espessura 1/16", diâmetro 5/8" (0,635 kg/m) | M | 57.48
O.08.000.063013 | Tubo de cobre sem costura, rígido, espessura 1/16", diâmetro 3/4" (0,776 kg/m) | M | 73.72
O.08.000.063014 | Tubo de cobre sem costura, rígido, espessura 1/16", diâmetro 7/8" (0,918 kg/m) | M | 85.88
O.08.000.063015 | Tubo de cobre sem costura, rígido, espessura 1/16", diâmetro 1" (1,060 kg/m) | M | 97.69
O.08.000.063016 | Tubo de cobre sem costura, rígido, espessura 1/16", diâmetro 1 1/8" (1,200 kg/m) | M | 113.45
O.08.000.063017 | Tubo de cobre sem costura, rígido, espessura 1/16", diâmetro 1 1/4" (1,340 kg/m) | M | 127.53
O.08.000.063018 | Tubo de cobre sem costura, rígido, espessura 1/16", diâmetro 1 3/8" (1,480 kg/m) | M | 136.83
O.08.000.063019 | Tubo de cobre sem costura, rígido, espessura 1/16", diâmetro 1 1/2" (1,620 kg/m) | M | 154.58
O.08.000.063020 | Tubo de cobre sem costura, rígido, espessura 1/16", diâmetro 1 5/8" (1,760 kg/m) | M | 175.66
O.08.000.063040 | Tubo de cobre classe A, DN= 35mm (1 1/4´) | M | 137.14
O.08.000.063041 | Tubo de cobre classe A, DN= 42mm (1 1/2´) | M | 173.19
O.08.000.063042 | Tubo de cobre classe A, DN= 54mm (2´) | M | 231.72
O.08.000.063043 | Tubo de cobre classe A, DN= 66mm (2 1/2´) | M | 311.56
O.08.000.063044 | Tubo de cobre classe A, DN= 79mm (3´) | M | 437.43
O.08.000.063045 | Tubo de cobre classe A, DN= 104mm (4´) | M | 556.26
O.08.000.063046 | Tubo de cobre classe A, DN= 15mm (1/2´) | M | 39.68
O.08.000.063047 | Tubo de cobre classe A, DN= 22mm (3/4´) | M | 65.81
O.08.000.063048 | Tubo de cobre classe A, DN= 28mm (1´) | M | 85.61
O.08.000.063049 | Tubo de cobre classe E, DN= 22mm (3/4´) | M | 46.81
O.08.000.063050 | Tubo de cobre classe E, DN= 28mm (1´) | M | 57.28
O.08.000.063051 | Tubo de cobre classe E, DN= 35mm (1 1/4´) | M | 107.78
O.08.000.063052 | Tubo de cobre classe E, DN= 42mm (1 1/2´) | M | 151.14
O.08.000.063053 | Tubo de cobre classe E, DN= 54mm (2´) | M | 175.63
O.08.000.063054 | Tubo de cobre classe E, DN= 66mm (2 1/2´) | M | 241.5
O.08.000.069515 | Torneira de boia liga de cobre (bronze e latão), plástico de engenharia, elastômeros, de 3/4" | UN | 89.31
O.08.000.069516 | Torneira de boia liga de cobre (bronze e latão), plástico de engenharia, elastômeros, de 1" | UN | 117.49
O.08.000.069517 | Torneira de boia liga de cobre (bronze e latão), plástico de engenharia, elastômeros, de 1 1/2" | UN | 241.54
O.08.000.069518 | Torneira de boia liga de cobre (bronze e latão), plástico de engenharia, elastômeros, de 2" | UN | 309.91
O.08.000.069522 | Torneira de boia liga de cobre (bronze e latão), plástico de engenharia, elastômeros, de 1 1/4" | UN | 231.04
O.08.000.069523 | Torneira de boia liga de cobre (bronze e latão), plástico de engenharia, elastômeros, de 2 1/2" | UN | 1442.66
O.09.000.063500 | Válvula de gaveta em bronze com haste ascendente e extremidades rosqueáveis, classe 150 libras para vapor saturado e 300 libras para água, óleo e gás, DN= 4´ | UN | 5778.63
O.09.000.063503 | Válvula de gaveta em bronze com haste não ascendente e extremidades rosqueáveis, classe 150lbs para vapor saturado e classe 300lbs para água, óleo e gás, DN= 4´ | UN | 1731.97
O.09.000.063504 | Válvula de gaveta em bronze com haste não ascendente e extremidades rosqueáveis, classe 150lbs para vapor saturado e classe 300lbs para água, óleo e gás, DN= 2´ | UN | 396.91
O.09.000.063507 | Válvula de gaveta em bronze com haste não ascendente e extremidades rosqueáveis, classe 125 libras, para vapor saturado e 200 libras para água, óleo e gás, DN= 3/4´ | UN | 69.42
O.09.000.063541 | Válvula de gaveta em bronze com haste não ascendente e extremidades rosqueáveis, classe 125 libras, para vapor e classe 200 libras, para água, óleo e gás, DN= 1´ | UN | 87.44
O.09.000.063542 | Válvula de gaveta em bronze com haste não ascendente e extremidades rosqueáveis, classe 125 libras, para vapor e classe 200 libras, para água, óleo e gás, DN= 1 1/2´ | UN | 110.54
O.09.000.063543 | Válvula de gaveta em bronze com haste não ascendente e extremidades rosqueáveis, classe 125 libras, para vapor e classe 200 libras, para água, óleo e gás, DN= 2 1/2´ | UN | 454.09
O.09.000.063544 | Válvula de gaveta em bronze com haste não ascendente e extremidades rosqueáveis, classe 125 libras, para vapor e classe 200 libras, para água, óleo e gás, DN= 3´ | UN | 635.64
O.09.000.063551 | Hidrômetro em bronze, diâmetro 25 mm (1), vazão máxima de trabalho de 10 m³/h | UN | 608.22
O.09.000.063552 | Hidrômetro em bronze, diâmetro 40 mm (1 1/2) | UN | 1014.11
O.09.000.064001 | Válvula de gaveta em bronze com haste não ascendente e extremidades rosqueáveis, classe 125 libras para vapor e classe 200 libras, para água, óleo e gás, DN= 6´ | UN | 7291.27
O.09.000.064005 | Válvula de gaveta em bronze com haste não ascendente e extremidades rosqueáveis, classe 125 libras para vapor e classe 200 libras para água, óleo e gás, DN= 2´ | UN | 172.1
O.09.000.064009 | Válvula de gaveta em bronze com haste não ascendente e extremidades rosqueáveis, classe 125 libras, para vapor e classe 200 libras, para água, óleo e gás, DN= 1 1/4´ | UN | 105.12
O.09.000.064016 | Válvula de retenção horizontal em bronze 3/4´ | UN | 106.91
O.09.000.064017 | Válvula de retenção horizontal em bronze 1´ | UN | 135.97
O.09.000.064018 | Válvula de retenção horizontal em bronze 1 1/4´ | UN | 188.08
O.09.000.064019 | Válvula de retenção horizontal em bronze 1 1/2´ | UN | 223.89
O.09.000.064020 | Válvula de retenção horizontal em bronze 2´ | UN | 317.84
O.09.000.064021 | Válvula de retenção horizontal em bronze 2 1/2´ | UN | 558.2
O.09.000.064022 | Válvula de retenção horizontal em bronze 3´ | UN | 680.41
O.09.000.064025 | Válvula globo em bronze com extremidades roscáveis, classe 150lbs para vapor saturado e classe 300lbs para água, óleo e gás, DN= 3/4´ | UN | 198.01
O.09.000.064027 | Válvula retenção pé com crivo em bronze, DN= 1´ | UN | 93.73
O.09.000.064028 | Válvula retenção pé com crivo em bronze, DN= 1 1/4´ | UN | 123.48
O.09.000.064029 | Válvula retenção pé com crivo em bronze, DN= 1 1/2´ | UN | 154.67
O.09.000.064030 | Válvula retenção pé com crivo em bronze, DN= 2´ | UN | 214.15
O.09.000.064031 | Válvula retenção pé com crivo em bronze, DN= 2 1/2´ | UN | 345.67
O.09.000.064032 | Válvula retenção pé com crivo em bronze, DN= 3´ | UN | 493.09
O.09.000.064033 | Válvula globo em bronze com extremidades roscáveis, classe 150lbs para vapor saturado, classe 300lbs para água, óleo e gás, DN= 1´ | UN | 279.18
O.09.000.064034 | Válvula retenção pé com crivo em bronze, DN= 4´ | UN | 960.44
O.09.000.064037 | Válvula globo em bronze com extremidades roscáveis, classe 150lbs para vapor saturado, classe 300lbs para água, óleo e gás, DN= 1 1/2´ | UN | 559.86
O.09.000.064038 | Válvula globo em bronze com extremidades roscáveis, classe 150lbs para vapor saturado, classe 300lbs para água, óleo e gás, DN= 2´ | UN | 692.73
O.09.000.064048 | Válvula globo em bronze com extremidades roscáveis, classe 150lbs para vapor saturado, 300lbs para água, óleo e gás, DN= 2 1/2´ | UN | 1211.31
O.09.000.064050 | Válvula globo em bronze com extremidades roscáveis, classe 125lb para vapor saturado, classe 200 libras para água, óleo e gás, DN= 2´ | UN | 547.3
O.09.000.064051 | Válvula globo em bronze com extremidades roscáveis, classe 150lbs para vapor saturado, classe 300lbs para água, óleo e gás, D= 4´ | UN | 5954.18
O.09.000.064061 | Válvula de retenção vertical em bronze 1´ | UN | 94.51
O.09.000.064062 | Válvula de retenção vertical em bronze 1 1/4´ | UN | 131.63
O.09.000.064063 | Válvula de retenção vertical em bronze 1 1/2´ | UN | 164.98
O.09.000.064064 | Válvula de retenção vertical em bronze 2´ | UN | 237.29
O.09.000.064065 | Válvula de retenção vertical em bronze 2 1/2´ | UN | 382.12
O.09.000.064066 | Válvula de retenção vertical em bronze 3´ | UN | 557.02
O.09.000.064068 | Válvula de retenção vertical em bronze de 4´ - com flange | UN | 968.73
O.09.000.064172 | Válvula globo em bronze com extremidades roscáveis, classe 150lbs para vapor saturado, classe 300lbs para água, óleo e gás, D= 3´ | UN | 1988.32
O.09.000.064187 | Válvula de gaveta, corpo em bronze, extremidades roscáveis, haste fixa, classe 150 libras, DN=1/2´ | UN | 118.06
O.09.000.064188 | Válvula de gaveta, corpo em bronze, extremidades roscáveis, haste fixa, classe 150 libras, DN=3/4´ | UN | 140.95
O.09.000.064189 | Válvula de gaveta, corpo em bronze, extremidades roscáveis, haste fixa, classe 150 libras, DN=1´ | UN | 187.87
O.09.000.064190 | Válvula de gaveta, corpo em bronze, extremidades roscáveis, haste fixa, classe 150 libras, DN=1 1/4´ | UN | 262.34
O.09.000.064191 | Válvula globo, corpo em bronze,extremidades roscáveis, haste ascendente, classe 150 libras, DN=1/2´ | UN | 159.84
O.09.000.064192 | Válvula globo, corpo em bronze,extremidades roscáveis, haste ascendente, classe 150 libras, DN=1 1/4´ | UN | 433.52
O.09.000.064193 | Filtro Y, corpo em aço carbono, tela removível em aço inox, classe 150 libras, DN=1/2´ | UN | 190.2
O.09.000.064194 | Filtro Y, corpo em aço carbono, tela removível em aço inox, classe 150 libras, DN=3,4´ | UN | 230.14
O.09.000.064195 | Filtro Y, corpo em aço carbono, tela removível em aço inox, classe 150 libras, DN=1´ | UN | 286.93
O.09.000.064196 | Filtro Y, corpo em aço carbono, tela removível em aço inox, classe 150 libras, DN=1 1/4´ | UN | 565.31
O.09.000.064202 | Válvula automática redutora de pressão, de ação direta, corpo em bronze, extremidades roscadas, para água, ar, óleo e gás, PE=200psi e PS=20 à 90psi, DN=11/4´ | UN | 6048.35
O.09.000.064203 | Válvula automática de redução de pressão, de ação direta, corpo em bronze, extremidades roscadas, para água, ar, óleo e gás, PE=200psi e PS=20 à 90psi, DN=2´ | UN | 6907.54
O.09.000.064215 | Válvula de gaveta em bronze com fecho rápido sem acabamento, DN= 1 1/2´ | UN | 503.27
O.09.000.068531 | Filtro tipo ´Y´ corpo em bronze, tela (filtro) em aço inoxidável, extremidades roscáveis, para gás, DN= 2´ | UN | 505
O.09.000.090132 | Válvula globo angular de 45° em bronze ou latão, classe de pressão mínima 14kgf/cm², para recalque de rede de incêndio, DN= 2 1/2´; ref. Buckaspiero ou equivalente | UN | 410.51
O.09.000.092041 | Válvula de gaveta em bronze com haste ascendente e extremidades rosqueáveis, classe 150lbs para vapor saturado, classe 300lbs para água, óleo e gás, DN= 1/2´ | UN | 148.04
O.10.000.065502 | Bacia sifonada de louça branca 6 litros; ref. linha Sabará ou Diamantina da Icasa, linha Ravena da Deca ou equivalente | UN | 167.27
O.10.000.065506 | Bacia turca de louça branca, 6 litros com sifão, linha Institucional da Celite ou equivalente | UN | 707.54
O.10.000.065508 | Lavatório de louça, branco, com coluna de 55,5X48cm; referência comercial linha Luna lL-9 + lC9 da Icasa ou equivalente | UN | 388.25
O.10.000.065509 | Lavatório de louça, sem coluna de 46 x 36 cm; ref. Icasa, Sabará, Deca Ravena ou equivalente | UN | 79.47
O.10.000.065514 | Papeleira de louça de embutir, 15x15cm / 18x18cm, inclusive rolete de plástico, ref. Celite, Hervy, Deca ou equivalente | UN | 63.04
O.10.000.065516 | Meia saboneteira de louça de embutir 7,5x15cm / 10,5x17,5cm, ref. Deca, Celite, Hervy ou equivalente | UN | 35.62
O.10.000.065518 | Saboneteira de louça de embutir 15x15cm / 18x18cm, ref. Deca, Celite, Hervy ou equivalente | UN | 53.04
O.10.000.065522 | Bacia sifonada de louça com saída horizontal, linha Ravena da Deca, ou equivalente | UN | 363.69
O.10.000.065528 | Tanque de louça com coluna de 18 a 20 litros, ref. Celite, Icasa, Incepa ou equivalente | UN | 505.63
O.10.000.065534 | Lavatório pequeno e coluna suspensa; ref. Vogue Plus ou equivalente | CJ | 922.53
O.10.000.065538 | Mictório auto sifonado de louça, branco, ref. Icasa, Celite ou equivalente | UN | 336.12
O.10.000.065544 | Cuba de louça de embutir redonda, de 36cm, branca, ref. Icasa, Deca ou equivalente | UN | 80.85
O.10.000.065555 | Bacia louça branca 6 litros, com caixa descarga acoplada, linha Ravena da Deca, linha Diamantina, Azálea da Celite, ou equivalente | UN | 712.29
O.10.000.065556 | Cuba de louça de embutir oval, 40x30cm, ref. Deca L 59 ou equivalente | UN | 85.81
O.10.000.065559 | Lavatório de louça com coluna suspensa; referência comercial Celite, Icasa, Incepa ou equivalente | UN | 496.05
O.10.000.065564 | Lavatório de louça para canto sem coluna para pessoa com mobilidade reduzida, ref. L76 Coleção Master da Deca ou equivalente | UN | 1449.59
O.10.000.065570 | Tanque louça branca com coluna, 30 litros; ref. Celite, Icasa, Incepa ou equivalente | UN | 746.05
O.10.000.065671 | Bacia para pessoas com mobilidade reduzida, linha tradicional, cor branco gelo, ref. linha Vogue Plus Conforto P.510 ou equivalente | UN | 957.65
O.10.000.065672 | Tanque de louça sem coluna, médio, capacidade 30 litros, ref. TQ.02, branco da Deca ou equivalente | UN | 571.7
O.10.000.066152 | Lavatório de louça para canto de 300 x 300 x 300 mm, branco gelo, ref. L 101 linha Izi da Deca ou equivalente | UN | 186.34
O.10.000.090733 | Bacia sifonafa com caixa de descarga acoplada de louça branca - infantil, referência Icasa, Celite ou equivalente | UN | 820.77
O.11.000.021000 | Misturador termostato com acabamento cromado, para chuveiros e duchas, com dois volantes, trava de segurança a 38°C, ref. Decaterm 2430 C034 da Deca ou equivalente | UN | 3114.52
O.11.000.031636 | Arejador com articulador em ABS cromado, completo, para torneira padrão, referência Blukit ou equivalente | UN | 43.68
O.11.000.047507 | Torneira elétrica, bica alta e móvel, com arejador articulável - 220V; ref. 220V de 5.400W da Fame, 220V Slim Multitemperaturas 5.500 W da Hydra ou equivalente | UN | 212.98
O.11.000.063536 | Válvula para água fria ou pré-misturada 3/4´ baixa e alta pressão, acabamento Chrome; ref. linha Pressmatic 17120306 (baixa), 17120206 (alta) da Docol ou equivalente | UN | 576.79
O.11.000.063537 | Registro regulador de vazão para torneira, misturador, bidê e outros 1/2´ plástico ABS; ref. 13030023 da Docol ou equivalente | UN | 52.71
O.11.000.064004 | Válvula de escoamento cromada de 1 1/2', ref. 1606C da Deca ou equivalente | UN | 69.49
O.11.000.064010 | Válvula de descarga com registro próprio e duplo acionamento limitador de fluxo de 1 1/2, ref. Hydra Max Duo 2545C; Docol DV Salvágua, ou equivalente | UN | 312.06
O.11.000.064011 | Válvula de descarga com registro de 1 1/2´, ref. Hidramax 2550 da Deca / Docol / Flux 3650 Fabrimar ou equivalente | UN | 282.34
O.11.000.064036 | Válvula de descarga com registro de 1 1/4´, ref. Hidramax 2550 da Deca, Docol, Flux 3650 da Fabrimar ou equivalente | UN | 208.43
O.11.000.064044 | Válvula de metal cromado para lavatório com acabamento cromado de 1´, ref. VVL216 da Esteves; 1602C da Deca ou equivalente | UN | 28.8
O.11.000.064045 | Válvula cromada para pia, tipo americana de 3 1/2" com cesta, sem unho, referência 1623 da Kimetais, Forusi, Esteves ou equivalente | UN | 58.55
O.11.000.064056 | Válvula para mictório antivandalismo, sistema hidromecânico, DN= 3/4´; ref. linha Presmatic antivandalismo da Docol ou equivalente | UN | 538.84
O.11.000.064057 | Válvula de descarga externa tipo alavanca de 1 1/4´; ref. Silent Flux 3500 da Fabrimar ou equivalente | UN | 1668.08
O.11.000.064138 | Válvula com acionamento hidromecânico para piso, ref. 17012100 linha Pematic Piso da Docal ou equivalente | UN | 989.07
O.11.000.064503 | Sifão metálico cromado 1´ x 1 1/2´, com tubo de ligação ajustável; ref. Fabrimar, Esteves, ou equivalente | UN | 162.44
O.11.000.064513 | Sifão metálico cromado 1 1/2´ x 2´, com tubo de ligação; ref. Fabrimar, Oriente ou equivalente | UN | 141.74
O.11.000.065568 | Chuveiro com jato regulável de metal acabamento cromado; ref. comercial Fabrimar, Tigre ou equivalente | UN | 169.71
O.11.000.065571 | Chuveiro simples em PVC, diâmetro de 5", com registro e tubo de ligação acoplados em PVC; referência 2320/2321 da Herc, 1614 Luconi ou equivalente | UN | 14.46
O.11.000.065579 | Válvula de descarga com registro próprio e duplo acionamento limitador de fluxo de 1 1/4´; ref. Hydra Max Duo 2545C; Docol DV Salvágua ou equivalente | UN | 335.39
O.11.000.066000 | Torneira de mesa com bica móvel, acionamento por meio de alavanca, acabamento metal cromado; ref. 21.031/21.060 da Proflux, 2195/2169 da Hidrofix, 4014 da TFC ou equivalente | UN | 78.62
O.11.000.066001 | Torneira curta amarela de 3/4´ para jardim, ref. Chaveta 1128A da Metais Poly ou equivalente | UN | 37.43
O.11.000.066002 | Torneira curta amarela de 1/2´ para jardim, ref. Chaveta 1128A da Metais Poly ou equivalente | UN | 36.5
O.11.000.066007 | Válvula de descarga antivandalismo DN= 1 1/2´; ref. Docol / Hidra MaxPública ou equivalente | UN | 424.23
O.11.000.066008 | Válvula de mictório vazão automática 3/4´, ref. Docol ou equivalente | UN | 426.6
O.11.000.066010 | Torneira curta cromada de 3/4´ para jardim, ref. Chaveta 1128C da Metais Poly, Linha C23 da Forusi ou equivalente | UN | 40.52
O.11.000.066012 | Torneira amarela de 3/4´ para tanque, curta (aprox. 10 cm), sem rosca | UN | 27.8
O.11.000.066015 | Torneira curta cromada de 1/2" para tanque; ref. 1126 da Forusi ou equivalente | UN | 31.75
O.11.000.066016 | Torneira curta cromada de 3/4" para tanque; ref. 1126 da Forusi ou equivalente | UN | 33.97
O.11.000.066018 | Torneira longa de 1/2" ou 3/4" para pia com arejador; ref. Spagna, 2159 C24 da Metais Poly, linha C23 da Forusi ou equivalente | UN | 46.7
O.11.000.066020 | Chuveiro simples em PVC, diâmetro de 10 cm, com braço acoplado, ref. Ducha 4 - linha Plena Duchas da Tigre ou equivalente | UN | 25.54
O.11.000.066023 | Ducha higiênica manual cromada, ref. linha activa cromada C40 da Deca ou equivalente | UN | 576.92
O.11.000.066024 | Torneira de parede (de metal) para pia com bica móvel, arejador, de 1/2´ ou 3/4´; ref. 3159 linha Belle Époque CR da Forusi ou equivalente | UN | 53.17
O.11.000.066025 | Torneira clínica profissional, parede ou mesa tipo alavanca, fabricada em metal cromado com bico arejador | UN | 327.31
O.11.000.066028 | Torneira misturador clínica de mesa com arejador articulado, acionamento cotovelo; ref. Certiva, Solucenter, Proflux ou equivalente | UN | 294.82
O.11.000.066037 | Torneira de parede antivandalismo de 3/4´ de alta/baixa pressão, acabamento cromado, ref. Chrome da Docol de 135 mm, Biopress da Fabrimar ou equivalente | UN | 540.86
O.11.000.066038 | Chuveiro com válvula e acionamento antivandalismo de 3/4´ (válvula + chuveiro); ref. Pressmatic ou equivalente | UN | 1106.55
O.11.000.066039 | Ducha cromada simples, água fria, sem desviador; ref. Fria Fitt 7000 F16 Fortti Cromada da Lorenzetti ou equivalente | UN | 64.31
O.11.000.066040 | Chuveiro elétrico eletrônico de 6.500W/220V com resistência blindada; referência comercial Fit Hydra ou equivalente | UN | 487.45
O.11.000.066050 | Misturador de parede para pia com bica móvel, com acabamento cromado, ref. linha Prata C50 da Forusi, 1258 da Fabrimar ou equivalente | UN | 367.15
O.11.000.066051 | Aparelho misturador de mesa para pia com bica móvel, acabamento cromado. Referência Misturador Max 1256-C34 da Deca ou equivalente | UN | 917.73
O.11.000.066059 | Torneira de mesa (de metal) com bica móvel e arejador, de 1/2" ou 3/4"; ref. 1168 C34 Lorenzetti, B Epoque 3159 Forusi, VTM 076-1167 C64 Esteves ou equivalente | UN | 192.78
O.11.000.066063 | Torneira de acionamento restrito em latão cromado, registro 1/2' com adaptador para 3/4', ref. comercial 20000806 da Docol ou equivalente | UN | 75.89
O.11.000.066064 | Torneira de parede para lavatório acionamento hidromecânico latão fundido cromado, DN 1/2´/3/4´ cod.17160706, Presmatic 120 da Docol, equivalente | UN | 550.49
O.11.000.066066 | Torneira de parede para tanque em plástico (ABS e/ou polipropileno), DN 1/2´ ou 3/4´, 10 cm, sem rosca, ref. 1126 Herc ou equivalente | UN | 2.74
O.11.000.066067 | Torneira de parede para tanque em plástico (ABS e/ou polipropileno), DN 1/2´ ou 3/4´, 15 cm, sem rosca, ref. 1158 Herc ou equivalente | UN | 3.98
O.11.000.066072 | Torneira de mesa para lavatório, acionamento hidromecânico com alavanca, registro integrado regulador de vazão, latão cromado, ref. linha DocolMatc 185106 da Docol ou equivalente | UN | 684.25
O.11.000.066091 | Torneira de mesa automática em metal cromado de 1/2", medidas aproximadas: distância horizontal 110 a 125mm, altura vertical 90 a 120mm, ref.Single, Robust ou Prime da LuxSanit, 1193 ou 1194 da Oliveira, Pressmatic da Docol ou equivalente | UN | 128.87
O.11.000.066097 | Chuveiro elétrico comum com acabamento em plástico e braço, 220 V / 5500 W, ref. Bello Banho / Maxi Ducha da Lorenzetti ou equivalente | UN | 86.54
O.11.000.066104 | Chuveiro lava olhos, acionamento manual através de haste triangular e placa empurre, com pintura epóxi; ref. CL001 KITINOX da Avlis Válvulas ou equivalente | UN | 1948.83
O.11.000.066106 | Torneira para lavatório em plástico, bitola de 1/2´ | UN | 11.58
O.11.000.066108 | Chuveiro com comando eletrônico de temperaturas, com tubo de ligação acoplado e haste, 6.800W até 7.900W - 220 V, resistência blindada, aprovado Inmetro/Procel | UN | 491.39
O.11.000.066109 | Ducha com comando eletrônico de temperatura, com ou sem haste de comando, de 6.800W até 7.900W - 220 V, regulagem de inclinação, aprovado Inmetro/Procel, ref. comercial Top Jet Eletrônica da Lorenzetti ou equivalente | UN | 151.83
O.11.000.068506 | Regulador de pressão, estágio único 12 kg/h; ref. 76511 fabricação Aliança ou equivalente | UN | 96.29
O.11.000.068511 | Regulador de alta pressão, vazão 9 kg; ref. 76510/3 fabricação Aliança ou equivalente | UN | 620.15
O.11.000.068513 | Regulador para gás, industrial vazão 12 kg/h, 2º estágio; ref. 76511/1 fabricação Aliança ou equivalente | UN | 93.1
O.11.000.068515 | Válvula e mangueira para gás domiciliar de 3/8´ | CJ | 46.74
O.11.000.069556 | Botão para válvula descarga | UN | 48.61
O.11.000.069558 | Canopla para válvula de descarga, ref. Hidramax 2550 da Deca, Docol, Flux 3650 Fabrimar ou equivalente | UN | 121.23
O.11.000.069562 | Acabamento cromado para registro de pressão ou de gaveta, ref. linha Spot da Deca ou equivalente | UN | 57.95
O.11.000.092035 | Dispenser tipo toalheiro metálico esmaltado para bobina de 25cm x 50m, sem alavanca, ref. 1855 da Ideal, Aurimar 86 da Guarani ou equivalente | UN | 93.83
O.11.000.092038 | Cabide cromado para banheiro simples; ref. Remma plus RP08, Versailles 08v, Requint 108RSK, 2060.C01 da Deca, 2312 standard da Jackwal, Lorenzetti, Plus da Sicmol ou equivalente | UN | 24.05
O.12.000.061029 | Arruela de borracha para flange, diâmetro 200mm | UN | 10.53
O.12.000.061039 | Arruela de borracha para flange, diâmetro 80mm | UN | 5.13
O.12.000.061042 | Arruela de borracha para flange, diâmetro 150mm | UN | 7.89
O.12.000.061043 | Arruela de borracha para flange, diâmetro 250mm | UN | 14.1
O.12.000.061044 | Arruela de borracha para flange, diâmetro 300mm | UN | 18.62
O.12.000.061100 | Anel de borracha EPDM de 50 mm (2´), para tubulação em ferro fundido, ref. AFLEX Saint Gobain ou equivalente | UN | 4.13
O.12.000.061115 | Anel de borracha EPDM de 75 mm (3´), para tubulação em ferro fundido, ref. AFLEX Saint Gobain ou equivalente | UN | 5.87
O.12.000.061116 | Anel de borracha EPDM de 100 mm (4´), para tubulação em ferro fundido, ref. AFLEX Saint Gobain ou equivalente | UN | 6.84
O.12.000.062671 | Anel de borracha para tubo PVC 50mm (2´) | UN | 1.64
O.12.000.062672 | Anel de borracha para tubo PVC 75mm (3´) | UN | 2.45
O.12.000.062673 | Anel de borracha para tubo PVC 100mm (4´) | UN | 2.82
O.12.000.062674 | Anel de borracha para tubo PVC 150mm (6´) | UN | 12.15
O.12.000.063510 | Arruela de borracha para flange, diâmetro 50mm | UN | 3.45
O.12.000.064109 | Filtro de pressão em ABS para 360 l/h; ref. Cuno / Aqualar APL230 AP200LE ou equivalente | UN | 357.95
O.12.000.064504 | Sifão sanfonado universal de 1´ x 40mm e 50mm; ref. SSU e SSU40 da Astra ou equivalente | UN | 9.31
O.12.000.064505 | Sifão de plástico rígido, tipo copo de 1 1/4´ x 2´, com tubo de ligação ajustável | UN | 13.67
O.12.000.065023 | Caixa de descarga, capacidade 9 litros em plástico, de sobrepor com engate flexível e acessórios | UN | 58.64
O.12.000.065055 | Caixa de descarga, volume regulável 6 a 9 litros, de embutir, com engate flexível, acionamento por botão acabamento cromado, ref. 9000C Montreal da Montana, 2500 CX.MC.AF da Deca ou equivalente | CJ | 1166.27
O.12.000.065513 | Saboneteira em ABS, tipo dispenser, para refil de 800ml, ref. Columbus SG 4000 ou equivalente | UN | 59.45
O.12.000.065543 | Lavatório em polipropileno de 36x26cm, ref. Astra ou equivalente | UN | 45.73
O.12.000.065595 | Secador de mãos em ABS, fluxo de ar 70 l/s, resistência 1350 W, tensão de 220 V, ref. CR-108B da Brakey ou equivalente | UN | 1184.15
O.12.000.066013 | Tubo de ligação cromado com canopla de 1 1/2´ x 25 cm, ajustável, ref. VLL418 da Esteves ou equivalente | UN | 73.44
O.12.000.066028 | Ligação (engate) flexível metálico de 1/2´x 30cm | UN | 25.8
O.12.000.066029 | Engate flexível de PVC DN= 1/2´x 40 cm | UN | 6.39
O.12.000.066053 | Tubo de ligação com canopla para sanitários | UN | 31.7
O.12.000.066068 | Tubo de ligação em cobre acabamento cromado para mictório DN= 1/2´, comprimento 20 ou 30cm; ref. VLC 454 ou VLC 456 Esteves ou equivalente | UN | 65.57
O.12.000.066105 | Desviador para ducha e chuveiro, com mangueira de 2,20m de comprimento; ref. 8010 da Lorenzetti ou equivalente | UN | 45.24
O.12.000.066166 | Assento sanitário tipo universal para bacia sifonada infantil; referência Tupan, Astra ou equivalente | UN | 75.05
O.12.000.067076 | Botoeira para acionamento de bomba de incêndio tipo quebra-vidro, com botão liga e desliga, em chapa de plástico na cor vermelha, com um martelo | UN | 68.86
O.12.000.069503 | Bolsa de borracha para bacia sifonada | UN | 8.02
O.12.000.069527 | Lubrificante para anel de neoprene | KG | 18.14
O.12.000.069547 | Reparo para válvula hidra | UN | 68.61
O.12.000.069550 | Assento de plástico tipo universal para bacia sanitária; ref. Astra, Tupan ou equivalente | UN | 44.02
O.12.000.069555 | Anel de borracha expansão para ligação em bacia sifonada, 100 mm (4´) | UN | 15.97
O.12.000.070960 | Manta de borracha de 100x75cm, espessura 10mm, cor preto e amarelo, alta resistência a atritos, para sinalização em estacionamento e proteção de coluna e parede | UN | 70.82
O.12.000.070961 | Cantoneira de borracha de 75x10x10cm, espessura 10mm, cor preto e amarelo, alta resistência a atritos, para sinalização em estacionamento e proteção de coluna | UN | 29.71
O.12.000.090146 | Arruela de borracha para flange, diâmetro 100mm | UN | 5.82
O.12.000.090901 | Conjunto de 4 lixeiras em plástico com tampa basculante, para coleta seletiva, com suporte para chão em aço galvanizado, capacidade de 50 litros cada cesto, ref. Natural Limp, Lixlimp, Plasbox ou equivalente | UN | 1187.58
O.12.000.092034 | Dispenser toalheiro em ABS e policarbonato para bobina de 20cm x 200m com alavanca. Ref. Jofel, Exaccta, Alwin ou equivalente | UN | 245.25
O.12.000.092036 | Dispenser papel higiênico em ABS para rolão 300/600m, com visor. Ref. Unik JSN, Trilha ou equivalente | UN | 71.03
O.12.000.092309 | Toalheiro plástico em ABS branco tipo dispenser para papel | UN | 66.02
O.13.000.060101 | Tubo de concreto (PS-1) DN= 300mm | M | 69.06
O.13.000.060102 | Tubo de concreto (PS-1) DN= 400mm | M | 85.55
O.13.000.060110 | Tubo de concreto (PS-2) DN= 300mm | M | 68.14
O.13.000.060111 | Tubo de concreto (PS-2) DN= 400mm | M | 85.06
O.13.000.060112 | Tubo de concreto (PS-2) DN= 500mm | M | 114.26
O.13.000.060113 | Tubo de concreto (PA-2) DN= 700mm | M | 241.77
O.13.000.060114 | Tubo de concreto (PA-2) DN= 300mm | M | 100.36
O.13.000.060115 | Tubo de concreto (PA-2) DN= 900mm | M | 438.55
O.13.000.060131 | Tubo de concreto (PA-1) DN= 300mm | M | 107.81
O.13.000.060132 | Tubo de concreto (PA-1) DN= 400mm | M | 128.83
O.13.000.060140 | Tubo de concreto (PA-1) DN= 600mm | M | 227.41
O.13.000.060141 | Tubo de concreto (PA-1) DN= 800mm | M | 360.37
O.13.000.060144 | Tubo de concreto (PA-2) DN= 400mm | M | 117.43
O.13.000.060145 | Tubo de concreto (PA-2) DN= 600mm | M | 188.75
O.13.000.060146 | Tubo de concreto (PA-2) DN= 800mm | M | 384.52
O.13.000.060147 | Tubo de concreto (PA-2) DN= 1000mm | M | 524.24
O.13.000.060149 | Tubo de concreto (PA-3) DN= 400mm | M | 154.51
O.13.000.060150 | Tubo de concreto (PA-3) DN= 600mm | M | 283.82
O.13.000.060151 | Tubo de concreto (PA-3) DN= 800mm | M | 474.7
O.13.000.060152 | Tubo de concreto (PA-3) DN= 1000mm | M | 680.3
O.13.000.060203 | Anel pré-moldado em concreto, diâmetro externo de 2,50 m, h= 0,50 m | UN | 930.89
O.13.000.060204 | Tubo de concreto (PA-1) DN= 1000mm | M | 488.33
O.13.000.060206 | Tubo de concreto (PA-1) DN= 1200mm | M | 706.3
O.13.000.060207 | Anel pré-moldado em concreto, diâmetro externo de 1,20 m, h= 0,50 m | UN | 181.55
O.13.000.060208 | Anel pré-moldado em concreto, diâmetro externo de 1,50 m, h= 0,50 m | UN | 379.9
O.13.000.060209 | Anel pré-moldado em concreto, diâmetro externo de 1,80 m, h= 0,50 m | UN | 626.67
O.13.000.060210 | Anel pré-moldado em concreto, diâmetro externo de 2,50 m, h= 0,50 m, com cortina | UN | 824.6
O.13.000.060213 | Tubo de concreto (PA-2) DN= 500mm | M | 148.22
O.13.000.060215 | Anel pré-moldado em concreto, diâmetro externo de 0,60 m, h= 0,50 m | UN | 71.34
O.13.000.060219 | Meia cana de concreto DN= 200mm | M | 24.09
O.13.000.060220 | Tampa pré moldada de concreto, diâmetro externo de 1,50m com 1 abertura de inspeção (para fossa séptica) | UN | 388.13
O.13.000.060232 | Tubo de concreto (EA-3) DN= 400mm esgoto sanitário | M | 178.09
O.13.000.060233 | Tubo de concreto (EA-3) DN= 500mm esgoto sanitário | M | 247.6
O.13.000.060234 | Tubo de concreto (EA-3) DN= 600mm esgoto sanitário | M | 306.21
O.13.000.060235 | Tubo de concreto (EA-3) DN= 700mm esgoto sanitário | M | 416.23
O.13.000.060236 | Tubo de concreto (EA-3) DN= 800mm esgoto sanitário | M | 491.31
O.13.000.060237 | Tubo de concreto (EA-3) DN= 900mm esgoto sanitário | M | 750.99
O.13.000.060238 | Tubo de concreto (EA-3) DN= 1000mm esgoto sanitário | M | 762.99
O.13.000.060239 | Tubo de concreto (EA-3) DN= 1200mm esgoto sanitário | M | 1063.07
O.13.000.060240 | Meia cana de concreto DN= 300mm | M | 34.33
O.13.000.060241 | Meia cana de concreto DN= 400mm | M | 45.23
O.13.000.060243 | Meia cana de concreto DN= 600mm | M | 81.15
O.13.000.060246 | Tampa pré moldada de concreto, diâmetro externo de 2,50m, com 2 aberturas de inspeção (para fossa séptica) | UN | 1008.07
O.13.000.060250 | Tampão pré moldado de concreto armado, diâmetro externo de 2,00 m, com 1 inspeção 0,60 cm se necessário (para sumidouro) | UN | 875
O.13.000.060251 | Anel pré moldado em concreto armado, liso ou perfurado, diâmetro externo de 2,0 m, h= 0,50 m | UN | 600.57
O.13.000.091172 | Anel pré moldado em concreto, diâmetro externo de 3,00 m, h= 0,50 m | UN | 1338.48
O.13.000.091262 | Tubo de concreto (PA-2) DN= 1500mm | M | 1124.08
O.15.000.062636 | Purificador de pressão elétrico, chapa eletrozincado e tampo em aço inoxidável 304 escovado e ralo sifonado, capac. de água gelada 2,75 L/h; sistema duplo de filtração integrado com filtros Pré C+3 e C+5; ref. PDF 100 da IBBL ou equivalente | UN | 2879.7
O.15.000.062637 | Purificador de pressão elétrico, chapa eletrozincado, tampo aço inoxidável 304 escovado e ralo sifonado, c/2 torneiras, capac. de água gelada 7,2 L/h; sistema duplo de filtração integrado c/filtros Pré C+3 e C+5; ref. PDF 300-2T IBBL ou equivalente | UN | 3633.74
O.15.000.062638 | Purificador de pressão elétrico em chapa eletrozincado e tampo em aço inoxidável 304, com 2 torneiras em latão cromado, capacidade de refrigeração de 2 l/h - simples; ref. Puripress 40 da IBBL, BRX40 da Begel ou equivalente | UN | 1373.93
O.15.000.062639 | Purificador de pressão elétrico em chapa eletrozincado, tampo em aço inoxidável 304, com 3 torneiras de pressão em latão cromado, capacidade de refrigeração 2 l/h - conjugado; ref. Puripress 40C da IBBL, CJ40 da Begel ou equivalente | UN | 1723.03
O.15.000.064071 | Purgador termodinâmico com filtro incorporado, em aço inoxidável forjado, pressão de 0,25 a 42kg/cm², temperatura até 425°C, DN= 1/2´ | UN | 546.88
O.15.000.065503 | Cuba em aço inoxidável dupla de 1020x400x250mm, AISI 304, liga 18,8 e chapa 22 | UN | 889.4
O.15.000.065521 | Tanque em aço inoxidável, 60 x 60 x 30 / 64 x 53 x 28 cm | UN | 1162.21
O.15.000.065565 | Mictório coletivo em aço inoxidável AISI 304, liga 18,8, bitola 20, desenvolvimento 750 mm | M | 784.48
O.15.000.065603 | Cuba em aço inoxidável simples de 500x400x200mm, AISI 304, liga 18,8 e chapa 22 | UN | 371.2
O.15.000.065605 | Cuba em aço inoxidável simples de 465x300x140mm, AISI 304, liga 18,8 e chapa 22 | UN | 239.07
O.15.000.065606 | Cuba em aço inoxidável simples de 400x340x140mm, AISI 304, liga 18,8 e chapa 22 | UN | 222.33
O.15.000.065607 | Cuba em aço inoxidável dupla de 835x340x140mm, AISI 304, liga 18,8 e chapa 22 | UN | 712.45
O.15.000.065608 | Cuba em aço inoxidável simples de 560x330x140mm, AISI 304, liga 18,8 e chapa 22 | UN | 317.36
O.15.000.065609 | Cuba em aço inoxidável dupla de 715x400x140mm, AISI 304, liga 18,8 e chapa 22 | UN | 711.25
O.15.000.065611 | Cuba em aço inoxidável simples de 600x500x350mm, AISI 304, liga 18,8 e chapa 20 | UN | 1148.08
O.15.000.065616 | Cuba em aço inoxidável simples de 1100x600x400mm, AISI-304, liga 18,8 e chapa 20 | UN | 2013.98
O.15.000.065617 | Mesa em aço inoxidável, largura de 700 mm | M | 2548.77
O.15.000.065619 | Cuba em aço inoxidável simples de 500x400x250mm, AISI 304, liga 18,8 e chapa 22, acabamento alto brilhante; ref.314 da Strake, Projinox ou equivalente | UN | 410.72
O.15.000.065620 | Cuba em aço inoxidável simples de 500x400x300mm, AISI 304, liga 18,8 e chapa 22 | UN | 501.28
O.15.000.065622 | Cuba em aço inoxidável simples de 700x600x450mm, AISI 304, liga 18,8 e chapa 22 | UN | 1639.05
O.15.000.065666 | Cuba de aço inoxidável simples de 500 x 400 x 400mm | UN | 804.86
O.15.000.065670 | Tanque tipo cuba em aço inoxidável AISI 304, liga 18.8, de 1400 x 900 x 500 mm, acabamento polido, espessura de 1,2 a 1,5mm | UN | 4700.12
O.15.000.065785 | Cuba redonda em aço inoxidável AISI 304, de 300x140mm; ref. linha BL-30 Perfecta da Tramontina ou equivalente | UN | 201.93
O.15.000.067555 | Grelha com calha e cesto coletor para piso, em aço inoxidável AISI 304, largura de 15cm | M | 1003.16
O.15.000.067556 | Grelha com calha e cesto coletor para piso, em aço inoxidável AISI 304, com 20cm de largura | M | 1122.2
O.15.000.090259 | Lavatório coletivo de aço inoxidável AISI 304 chapa 20 (1,0mm) - (200 x 80) cm | M | 1751.22
O.15.000.090556 | Cesto em chapa de aço inoxidável de 28 x 40 x 20 cm, espessura de 1,5 mm, com furo 1/2´ | UN | 1014.29
O.15.000.094216 | Tanque duplo com pés tubulares em aço inoxidável com válvula americana de 3 1/2´ - 1600x700x850mm | UN | 6362.16
O.16.000.030539 | Acionador manual tipo quebra vidro endereçável, ref. Ascael ou equivalente | UN | 170.88
O.16.000.063526 | Abrigo duplo para hidrante/mangueira, de 120x90x30cm, visor em vidro com a inscrição ´INCÊNDIO´ em ambas as portas e suportes para mangueiras | UN | 929.27
O.16.000.063527 | Coluna hidrante T4´ x 2 1/2´, alt. 1,0m SCH40 com flange | UN | 1882.44
O.16.000.063528 | Tampão de engate rápido em latão, Storz de 2 1/2´ | UN | 106.12
O.16.000.063529 | Tampão de engate rápido em latão, Storz de 1 1/2´ | UN | 80.9
O.16.000.063555 | Chave tipo Storz dupla em latão de alta densidade e resistência, de Ø 1 1/2´ ou 2 1/2´ | UN | 17.44
O.16.000.064217 | Válvula de governo e alarme VGA, completa DN= 6´ - extremidade flangeada | UN | 6928.96
O.16.000.067001 | AH-02/03 abrigo hidrante 60x90x17 cm, em chapa de ferro N° 14, com visor de vidro, inclusive ferragens e trinco | UN | 415.34
O.16.000.067009 | Adaptador de engate rápido em latão 2 1/2´ x 1 1/2´ | UN | 66.38
O.16.000.067010 | Extintor manual de pó químico seco BC, capacidade de 4 kg com carga | UN | 188.94
O.16.000.067011 | Extintor manual de água pressurizada capacidade de 10 litros | UN | 210.4
O.16.000.067013 | Extintor manual sobre rodas de gás carbônico, capacidade de 10 kg com carga | UN | 1525.38
O.16.000.067015 | Extintor manual de pó químico seco BC, capacidade de 8 kg com carga | UN | 264.41
O.16.000.067017 | Extintor manual de pó químico seco 20 BC, capacidade de 12 kg com carga | UN | 305.07
O.16.000.067018 | Extintor sobre rodas de pó químico seco 30/40BC - capacidade de 20 kg; ref. 417 da Zeus do Brasil, Firex, MP-20 da Bucka, Munhoz, KB-P20BCK95 da Kidde ou equivalente | UN | 1832.4
O.16.000.067022 | Mangueira com adaptador 1 1/2" x 15m, com reforço têxtil em fios sintéticos de alta tenacidade, conforme norma ABNT-NBR 11861 | UN | 375.2
O.16.000.067023 | Mangueira com união de engate rápido, diâmetro 1.1/2", com reforço têxtil em fios sintéticos de alta tenacidade, conforme norma ABNT-NBR 11861 | M | 21.06
O.16.000.067024 | Mangueira com união de engate rápido, diâmetro 2.1/2", com reforço têxtil em fios sintéticos de alta tenacidade, conforme norma ABNT-NBR 11861 | M | 30.85
O.16.000.067026 | Mangueira com adaptador 2 1/2" x 15m, com reforço têxtil em fios sintéticos de alta tenacidade, conforme norma ABNT-NBR 11861 | UN | 602.88
O.16.000.067027 | Adaptador de engate rápido em latão 2 1/2´ x 2 1/2´ | UN | 93.56
O.16.000.067031 | Esguicho em latão polido com engate rápido, jato regulável, DN= 1 1/2´ (38 mm), ref. Tata, Chama, Kasti, Aerotex extintores, Mecânica Reunida ou equivalente | UN | 155.96
O.16.000.067042 | Recarga de extintor de pó químico seco | KG | 9
O.16.000.067043 | Recarga de extintor de gás carbônico | KG | 14.48
O.16.000.067044 | Recarga de extintor de água pressurizada | L | 2.88
O.16.000.067047 | Teste hidrostático e pintura de extintor CO2/PQS/H2O, acima 12kg até 20kg | UN | 39.35
O.16.000.067048 | Teste hidrostático e pintura de extintor CO2/PQS/H2O até 12kg | UN | 25.86
O.16.000.067055 | Esguicho em latão polido com engate rápido, jato regulável de 2 1/2´ | UN | 216.89
O.16.000.067067 | Extintor sobre rodas de gás carbônico - capacidade de 25 kg com carga | UN | 6487.9
O.16.000.067071 | Extintor manual de pó químico classes ABC, capacidade de 4 kg, ref. 1-A NBR 9443 e 10-B NBR 9444 com carga | UN | 214.22
O.16.000.067072 | Extintor manual de pó químico seco classes ABC, capacidade de 6 kg, ref. 2-A NBR 9443 e 20-B NBR 9444 com carga | UN | 259.16
O.16.000.067078 | Bico sprinkler tipo upright, spray e CMDA, acabamento cromado, para tubulação 1/2", com rompimento da ampola a 68°C certificações ABNT, FM e ULbr | UN | 29.02
O.16.000.067079 | Extintor manual de gás carbônico de 06 kg, capacidade extintora 5BC | UN | 693.38
O.16.000.067303 | Suporte de piso para extintor em fibra de vidro cor vermelha; referência comercial n° 13 da Gilfire, Comercial Fire, Evolumix, Metalcasty, Brinox, Protege ou equivalente | UN | 217.14
O.16.000.067304 | Suporte de piso para extintor base redonda em aço inoxidável, ref. n° 10 da Gilfire, modelo Torre da Protexfire, Comercial Fire, Evolumix, Metalcasty, Brinox, Protege ou equivalente | UN | 276.59
O.16.000.090629 | Acionador manual tipo quebra vidro em caixa plástica, ref. AC-01FCS da Maximus, ou AM-1 / AM-2 ou AM-1/PT da Renglan ou equivalente | UN | 65.72
O.16.000.091292 | Bico sprinkler tipo pendente, spray e CMDA, acabamento cromado, para tubulação 1/2", com rompimento da ampola a 68°C; certificações ABNT, FM e ULbr | UN | 28.82
O.17.000.042431 | Pressostato diferencial ajustável mecânico, montagem inferior diâmetro 1/2" e/ou 1/4", faixa de operação até 16 bar; ref. modelo UT16 da Zurich, série UT16 da Waaree Instruments, WLF-5516 da Warme ou equivalente | UN | 480.36
O.17.000.042479 | Termômetro bimetálico mostrador tipo relógio circular, com diâmetro de 4´, escala de 0°C até 100°C; referência 11/700 Salvi, 100.394 Prostec, Woler ou equivalente | UN | 190.54
O.17.000.047501 | Aquecedor a gás vertical/horizontal 300 l, revestimento interno em aço inoxidável AISI 304, isolamento em lã de vidro, ref. modelo GV 300 da Etna ou equivalente | UN | 31497.88
O.17.000.047524 | Aquecedor a gás vertical/horizontal 500 l, revestimento interno em aço inoxidável AISI 304, revestimento externo em aço carbono pintado, isolamento em lã de vidro; ref. modelo GL-500 da Etna ou equivalente | UN | 31274.71
O.17.000.047588 | Conjunto misturador para até 08 duchas, com 01 aquecedor REU304UBRS de 35,5L/min., 1 válvulas, 1 bomba, 1 quadro comando, ref. SME-1 Rinnai ou equivalente | CJ | 18331.09
O.17.000.047606 | Coletor solar de alumínio com área coletora de 1,60m²; ref. Soletrol Max 1,60m² ou equivalente | UN | 1232.13
O.17.000.047607 | Coletor solar de alumínio com área coletora de 2,00m²; ref. Soletrol Max 2,00m² ou equivalente | UN | 1953.44
O.17.000.047608 | Controlador diferencial de temperatura digital, para sistema de aquecimento solar, versão 4; ref. 115/230 da Anasol ou equivalente | UN | 339.98
O.17.000.047609 | Bomba de circulação para aquecimento solar, ref. GP 100C da Inova ou equivalente | UN | 610.92
O.17.000.047613 | Reservatório térmico horizontal em aço inoxidável AISI 304, capacidade de 500 litros, ref. Max Inox da Soletrol ou equivalente | UN | 3955.16
O.17.000.064177 | Pressostato diferencial ajustável, caixa à prova de água, unidade sensora em aço inoxidável 316, faixa de operação entre 1,4 a 14 bar, para fluídos corrosivos, conexão diâmetro 1/2´ NPT; ref. a unidade interruptora PA11B e unidade sensora RG10A44BX - TPL | UN | 10212.38
O.17.000.090732 | Aquecedor de passagem elétrico individual 4T, baixa pressão, 5000 W / 127 V ou 6400 W / 220 V; ref. AQ249-1 (124V) ou AQ249-2 (220V) da Cardal ou equivalente | UN | 570.11
O.18.000.065001 | Reservatório em polietileno com tampa, capacidade de 1.000 litros; ref. Acqualimp, Fortlev, Tigre, Amanco ou equivalente | UN | 869.31
O.18.000.065002 | Reservatório em polietileno, com tampa de rosca, capacidade de 500 litros; ref. Acqualimp, Fortlev, Tigre ou equivalente | UN | 537.48
O.18.000.065003 | Reservatório em poliester reforçado de fibra vidro, capacidade de 15.000 litros | UN | 9684.45
O.18.000.065053 | Reservatório em polietileno com tampa de encaixar, capacidade de 2.000 litros, ref. comercial Fortlev, Tigre ou equivalente | UN | 1059.86
O.18.000.065054 | Reservatório em polietileno com tampa de encaixar, capacidade de 3.000 litros, ref. comercial Fortlev, Tigre ou equivalente | UN | 1926.02
O.18.000.065055 | Reservatório em polietileno com tampa de encaixar com sistema de travamento da tampa, capacidade de 5.000 litros, ref. comercial Fortlev, Tigre ou equivalente | UN | 3009.96
O.18.000.065056 | Reservatório em polietileno com tampa de encaixar, capacidade de 10.000 litros; ref. Fortlev, Acqualimp ou equivalente | UN | 5438.33
O.18.000.065086 | Reservatório em poliester reforçado de fibra vidro, capacidade de 20.000 litros; ref. Makrocaixa, Bakof Tec, Caixa Forte ou equivalente | UN | 11597.75
O.18.000.065110 | Tanque em poliéster reforçado de fibra vidro (PRFV) com quebra ondas, capacidade de 25.000 l e misturador interno vertical em aço inoxidável, trifásico, potência mínima de 2 cv | UN | 58026.46
O.18.000.065111 | Sistema de tratamento de efluente por reator anaeróbio (UASB) e Filtro aeróbio (FAS), para obras de segurança com vazão máxima horária 12 l/s | CJ | 502316.05
O.18.000.092351 | Chapa em poliester reforçado com fibra de vidro PRFV (stop log) de 450x500mm, com espessura de 10mm; ref. Sigma, Inccer, Sanecomfibra ou equivalente | UN | 1467.82
O.25.000.000001 | Tubo de esgoto em polipropileno de alta resistência - PP, DN= 40mm, preto, com união deslizante, com guarnição elastomérica de duplo lábio, ref. Duratop da Tecnofluidos ou equivalente | M | 27.94
O.25.000.000002 | Tubo de esgoto em polipropileno de alta resistência - PP, DN= 50mm, preto, com união deslizante, com guarnição elastomérica de duplo lábio, ref. Duratop da Tecnofluidos ou equivalente | M | 35.87
O.25.000.000003 | Tubo de esgoto em polipropileno de alta resistência - PP, DN= 63mm, preto, com união deslizante, com guarnição elastomérica de duplo lábio, ref. Duratop da Tecnofluidos ou equivalente | M | 40.89
O.25.000.000004 | Tubo de esgoto em polipropileno de alta resistência - PP, DN= 110mm, preto, com união deslizante, com guarnição elastomérica de duplo lábio, ref. Duratop da Tecnofluidos ou equivalente | M | 97.86
O.25.000.000020 | Joelho 45° em polipropileno de alta resistência - PP, preto, tipo PB, DN= 40mm, ref. Duratop da Tecnofluidos ou equivalente | UN | 10.71
O.25.000.000021 | Joelho 45° em polipropileno de alta resistência - PP, preto, tipo PB, DN= 50mm, ref. Duratop da Tecnofluidos ou equivalente | UN | 15.97
O.25.000.000022 | Joelho 45° em polipropileno de alta resistência - PP, preto, tipo PB, DN= 63mm, ref. Duratop da Tecnofluidos ou equivalente | UN | 17.04
O.25.000.000023 | Joelho 45° em polipropileno de alta resistência - PP, preto, tipo PB, DN= 110mm, ref. Duratop da Tecnofluidos ou equivalente | UN | 18.49
O.25.000.000047 | Joelho 87°30' em polipropileno de alta resistência - PP, preto, tipo PB, DN= 40mm, ref. Duratop da Tecnofluidos ou equivalente | UN | 10.99
O.25.000.000048 | Joelho 87°30' em polipropileno de alta resistência - PP, preto, tipo PB, DN= 50mm, ref. Duratop da Tecnofluidos ou equivalente | UN | 16.24
O.25.000.000049 | Joelho 87°30' em polipropileno de alta resistência - PP, preto, tipo PB, DN= 63mm, ref. Duratop da Tecnofluidos ou equivalente | UN | 22.11
O.25.000.000074 | Joelho 87°30' em polipropileno de alta resistência - PP, preto, tipo PB, DN= 110mm, com base de apoio, ref. Duratop da Tecnofluidos ou equivalente | UN | 38.49
O.25.000.000102 | Luva Dupla em polipropileno de alta resistência - PP, preto, DN= 40mm, ref. Duratop da Tecnofluidos ou equivalente | UN | 13.63
O.25.000.000103 | Luva Dupla em polipropileno de alta resistência - PP, preto, DN= 50mm, ref. Duratop da Tecnofluidos ou equivalente | UN | 17.17
O.25.000.000104 | Luva Dupla em polipropileno de alta resistência - PP, preto, DN= 63mm, ref. Duratop da Tecnofluidos ou equivalente | UN | 20.33
O.25.000.000105 | Luva Dupla em polipropileno de alta resistência - PP, preto, DN= 110mm, ref. Duratop da Tecnofluidos ou equivalente | UN | 33.53
O.25.000.000116 | Luva de Redução em polipropileno de alta resistência - PP, preto, tipo PB, DN= 50x40mm, ref. Duratop da Tecnofluidos ou equivalente | UN | 11.94
O.25.000.000117 | Luva de Redução em polipropileno de alta resistência - PP, preto, tipo PB, DN= 63x50mm, ref. Duratop da Tecnofluidos ou equivalente | UN | 15.81
O.25.000.000118 | Luva de Redução em polipropileno de alta resistência - PP, preto, tipo PB, DN= 110x63mm, ref. Duratop da Tecnofluidos ou equivalente | UN | 27.9
O.25.000.000130 | Tê 87°30' simples em polipropileno de alta resistência, preto, tipo PB, DN= 50x50mm | UN | 32.77
O.25.000.000131 | Tê 87°30' simples em polipropileno de alta resistência, preto, tipo PB, DN= 63x63mm | UN | 41.74
O.25.000.000132 | Tê 87°30' simples em polipropileno de alta resistência, preto, tipo PB, DN= 110x110mm | UN | 73.82
O.25.000.000137 | Tê 87°30' simples em polipropileno de alta resistência, preto, de redução, tipo PB, DN= 110x63mm | UN | 62.04
O.25.000.000149 | Junção 45° simples em polipropileno de alta resistência, preto, tipo PB, DN= 50x50mm | UN | 31.59
O.25.000.000150 | Junção 45° simples em polipropileno de alta resistência, preto, tipo PB, DN= 63x63mm | UN | 34.93
O.25.000.000151 | Junção 45° simples em polipropileno de alta resistência, preto, tipo PB, DN= 110x110mm | UN | 68.68
O.25.000.000159 | Junção 45° simples de redução, em polipropileno de alta resistência, preto, tipo PB, DN= 63x50mm | UN | 30.23
O.25.000.000160 | Junção 45° simples de redução, em polipropileno de alta resistência, preto, tipo PB, DN= 110x50mm | UN | 56.46
O.25.000.000161 | Junção 45° simples de redução, em polipropileno de alta resistência, preto, tipo PB, DN= 110x63mm | UN | 49.67
O.25.000.000168 | Porta marco para grelha de 12x12 cm, em prolipropileno de alta resistência, preto | UN | 40.61
O.25.000.000170 | Marco de bronze com grelha em aço inoxidável de 12x12cm | UN | 75.77
O.25.000.000186 | Caixa sifonada de piso, DN 125, 1 saída de 63mm, em polipropileno de alta resistência preto | UN | 92.29
O.25.000.000189 | Curva 87°30' em propileno de alta resistência, preto, tipo PB, DN= 110mm | UN | 64.88
O.25.000.000197 | Prolongamento para caixa sifonada em propileno de alta resistência, preto, DN= 125mm | UN | 66.67
O.25.000.000201 | Tampa tê de inspeção oval, em polipropileno de alta resistência preto (PxB) - DN 110mm | UN | 63.53
O.25.000.000206 | Tampão de esgoto em polipropileno de alta resistência, preto (PxB) - DN 63mm | UN | 8.39
O.25.000.000207 | Tampão de esgoto em polipropileno de alta resistência, preto (PxB) - DN 110mm | UN | 26.08
O.25.000.000213 | Tê de inspeção 87°30' em polipropileno de alta resistência preto (PxB) - DN 110mm | UN | 157.77
P.01.000.030501 | Monitor LCD e/ou LED de 21,5", resolução máxima 1920x1080@60Hz, pixel pitch: 0,24795x0,24795mm, sinal vídeo analógico / digital; ref. AOC ou equivalente | UN | 726.31
P.01.000.034016 | Abertura para vão de luminária em forro de PVC modular | UN | 27.74
P.02.000.042501 | Eletroduto de PVC rígido roscável de 20mm (1/2´) | M | 5.56
P.02.000.042502 | Eletroduto de PVC rígido roscável de 25mm (3/4´) | M | 6.38
P.02.000.042503 | Eletroduto de PVC rígido roscável de 32mm (1´) | M | 9.05
P.02.000.042504 | Eletroduto de PVC rígido roscável de 38mm (1 1/4´) | M | 14.05
P.02.000.042505 | Eletroduto de PVC rígido roscável de 50mm (1 1/2´) | M | 14.55
P.02.000.042506 | Eletroduto de PVC rígido roscável de 60mm (2´) | M | 18.09
P.02.000.042507 | Eletroduto de PVC rígido roscável de 75mm (2 1/2´) | M | 31.18
P.02.000.042508 | Eletroduto de PVC rígido roscável de 85mm (3´) | M | 44.62
P.02.000.042509 | Eletroduto de PVC rígido roscável de 110mm (4´) | M | 66.33
P.02.000.042511 | Eletroduto de PVC corrugado flexível leve amarelo, DE= 20mm | M | 2.29
P.02.000.042512 | Eletroduto de PVC corrugado flexível leve amarelo, DE= 25mm | M | 2.43
P.02.000.042513 | Eletroduto de PVC corrugado flexível leve amarelo, DE= 32mm | M | 4.47
P.02.000.042515 | Eletroduto de PVC corrugado flexível reforçado cinza, DE= 25mm | M | 2.8
P.02.000.042516 | Eletroduto de PVC corrugado flexível reforçado cinza, DE= 32mm | M | 4.09
P.02.000.045668 | Base com tampa em PVC para canaleta aparente de 4 vias, auto extinguível, na cor branca, 85 x 35 mm; ref. 1122-05/06-BR da Parcus ou equivalente | M | 43.17
P.02.000.045669 | Base com duas tampas curvas em PVC para canaleta aparente de 4 vias, auto extinguível, na cor branca, 120 x 35 mm; ref. 1122-04/02-BR da Parcus ou equivalente | M | 69.82
P.02.000.045670 | Base com duas tampas curvas em PVC para canaleta aparente de 3 vias, auto extinguível, na cor branca, 120 x 60 mm; ref. 1122-20/24-BR da Parcus ou equivalente | M | 83.35
P.02.000.045671 | Suporte de tomada RJ em PVC 60x35x150mm, com 03 furos 14.7x19.3mm, para canaleta aparente; ref. 1126-12-BR da Parcus ou equivalente | UN | 9.1
P.02.000.045672 | Suporte de tomada RJ em PVC 85x35x150mm, com 03 furos 14.7x19.3mm, para canaleta aparente; ref. 1126-33-BR da Parcus ou equivalente | UN | 10.76
P.02.000.045673 | Suporte de tomada RJ em PVC 60x60x150mm, com 03 furos 14.7x19.3mm, para canaleta aparente; ref. 1126-88-BR da Parcus ou equivalente | UN | 10.13
P.02.000.045678 | Tomada simples de sobrepor modelo universal 2P+T 10A 250V | UN | 10.01
P.02.000.090792 | Canaleta em PVC na cor branca, de 20x12mm, sistema X; referência 30802X fabricação Pial Legrand ou equivalente | M | 6.28
P.03.000.042621 | Duto corrugado tipo Kanalex-KL, DN= 30mm | M | 4.71
P.03.000.042622 | Duto corrugado tipo Kanalex-KL, DN= 50mm | M | 8.65
P.03.000.042623 | Duto corrugado tipo Kanalex-KL, DN= 75mm | M | 16.14
P.03.000.042624 | Duto corrugado tipo Kanalex-KL, DN= 100mm | M | 19.31
P.03.000.042625 | Duto corrugado tipo Kanalex-KL, DN= 125mm | M | 23.72
P.03.000.042626 | Duto corrugado tipo Kanalex-KL, DN= 150mm | M | 41.5
P.03.000.042627 | Duto corrugado tipo Kanalex-KL, DN= 40mm | M | 5.5
P.04.000.040119 | Poste telecônico reto em aço galvanizado a fogo, altura de 4 m, com base, chumbadores, porcas e arruelas | UN | 656.24
P.04.000.040123 | Poste telecônico em aço SAE 1010/1020 galvanizado a fogo, com espera para uma luminária, altura de 3 m | UN | 365.69
P.04.000.040128 | Poste telecônico curvo em aço SAE 1010/1020 galvanizado a fogo, altura de 8 m | UN | 1394.29
P.04.000.041334 | Coluna semafórica simples 101 mm x 6 m | UN | 2133.35
P.04.000.042081 | Tirante/vergalhão aço rosca total de 5/16´ | M | 7.11
P.04.000.042082 | Vergalhão liso de aço galvanizado a fogo RE-BAR 3/8´; ref. TEL 760 da Termotécnica, PRT-680 da Paratec, PK-1251 da Paraklin ou equivalente | M | 13.84
P.04.000.042105 | Eletroduto com costura galvanizado eletroliticamente, DN = 1 1/2´ - NBR13057 | M | 34.51
P.04.000.042107 | Eletroduto com costura galvanizado eletroliticamente, DN = 2 1/2´ - NBR13057 | M | 60.65
P.04.000.042114 | Eletroduto com costura galvanizado por imersão a quente, DN = 3/4´- NBR6323 | M | 18.45
P.04.000.042115 | Eletroduto com costura galvanizado por imersão a quente, DN = 1´ - NBR6323 | M | 23.43
P.04.000.042116 | Eletroduto com costura galvanizado por imersão a quente, DN = 1 1/4´ - NBR6323 | M | 36.73
P.04.000.042117 | Eletroduto com costura galvanizado por imersão a quente, DN = 1 1/2´ - NBR6323 | M | 42.57
P.04.000.042118 | Eletroduto com costura galvanizado por imersão a quente, DN = 2´ - NBR6323 | M | 52.29
P.04.000.042119 | Eletroduto com costura galvanizado por imersão a quente, DN = 2 1/2´ - NBR6323 | M | 83.18
P.04.000.042120 | Eletroduto com costura galvanizado por imersão a quente, DN = 3´ - NBR6323 | M | 93.54
P.04.000.042121 | Eletroduto com costura galvanizado por imersão a quente, DN = 4´ - NBR6323 | M | 118.54
P.04.000.042122 | Eletroduto galvanizado por imersão a quente, DN = 1/2´ - NBR5598 | M | 16.65
P.04.000.042123 | Eletroduto galvanizado por imersão a quente, DN = 3/4´ - NBR5598 | M | 21.2
P.04.000.042124 | Eletroduto galvanizado por imersão a quente, DN = 1´ - NBR5598 | M | 28.64
P.04.000.042125 | Eletroduto galvanizado por imersão a quente, DN = 1 1/4´ - NBR5598 | M | 38.39
P.04.000.042126 | Eletroduto galvanizado por imersão a quente, DN = 1 1/2´ - NBR5598 | M | 47.7
P.04.000.042127 | Eletroduto galvanizado por imersão a quente, DN = 2´ - NBR5598 | M | 60.42
P.04.000.042128 | Eletroduto galvanizado por imersão a quente, DN = 2 1/2´ - NBR5598 | M | 89.35
P.04.000.042129 | Eletroduto galvanizado por imersão a quente, DN = 3´ - NBR5598 | M | 109.08
P.04.000.042130 | Eletroduto galvanizado por imersão a quente, DN = 4´ - NBR5598 | M | 161.31
P.04.000.042171 | Eletroduto com costura galvanizado eletroliticamente, DN = 3/4´ - NBR13057 | M | 13.92
P.04.000.042172 | Eletroduto com costura galvanizado eletroliticamente, DN = 1´ - NBR13057 | M | 17.41
P.04.000.042173 | Eletroduto com costura galvanizado eletroliticamente, DN = 1 1/4´ - NBR13057 | M | 33.29
P.04.000.042174 | Eletroduto com costura galvanizado eletroliticamente, DN = 4´ - NBR13057 | M | 95.81
P.04.000.042175 | Eletroduto com costura galvanizado eletroliticamente, DN = 2´ - NBR13057 | M | 43.58
P.04.000.042177 | Eletroduto com costura galvanizado eletroliticamente, DN = 3´ - NBR13057 | M | 72.65
P.04.000.042221 | Luva de redução galvanizado de 2´ x 3/4´ - para-raio tipo Franklin | UN | 72.09
P.04.000.042222 | Niple duplo galvanizado de 2´ | UN | 50.03
P.04.000.042289 | Sapata externa com 4 furos em aço zincado, de 38x38mm; ref. Atilux, Perfil Lider ou equivalente | UN | 8.71
P.04.000.042290 | Perfilado perfurado 38 x 38 mm em chapa 14 pré-zincada | M | 25.88
P.04.000.042291 | Saída final de 3/4´ para perfilado | UN | 0.67
P.04.000.042293 | Saída superior de 3/4´ para perfilado | UN | 2.37
P.04.000.042301 | Tirante/vergalhão aço rosca total de 3/8´ | M | 8.67
P.04.000.045015 | Suporte de tomada em chapa pré-zincada a fogo, para fixação de caixa com 2, 3 ou 4 vias | UN | 8.46
P.04.000.045069 | Curva horizontal dupla 90°, interna ou externa, tampa pintura eletrostática, 2x30x40 / 2x40x40 / 2x30x60mm, ref. 3143/3140PT Real Perfil ou equivalente | UN | 78.72
P.04.000.045072 | Curva vertical tripla de 90°, interna/externa, e tampa pintura eletrostática, 3x30x40 / 3x40x40 3x30x60mm, ref. 3126/3129PT Real Perfil ou equivalente | UN | 102.77
P.04.000.045571 | Terminal de fechamento ou mata junta com pintura eletrostática para rodapé triplo, 3x30x40 / 3x40x40 / 3x30x60mm, referência 3138PT Real Perfil ou equivalente | UN | 15.84
P.04.000.046029 | Cruzeta reforçada em ferro galvanizado para fixação de 4 projetores, externa; ref. YT-10/4 da Yluminart, SBC-704/S-R 4 da Shomei ou equivalente | UN | 728.57
P.04.000.046055 | Cruzeta reforçada em ferro galvanizado para fixação de 2 projetores, externa | UN | 503.75
P.04.000.048553 | Braçadeiras aço galvanizado para tubo de 1´ a 4´ | UN | 2.96
P.04.000.049470 | Perfilado perfurado 38 x 76 mm em chapa 14 pré-zincada | M | 41.6
P.04.000.049471 | Perfilado liso 38 x 38 mm em chapa pré-zincada | M | 26.79
P.04.000.049472 | Tampa pressão para perfilado perfurado de 38 x 38 mm em chapa pré-zincada | M | 6.16
P.04.000.049511 | Mão francesa plana de 32x5x619mm | UN | 18.12
P.04.000.049512 | Mão francesa de 1/4´ x 32 x 700 mm | UN | 19.99
P.04.000.049513 | Mão francesa perfilada de 5x38x38x993mm | UN | 59.63
P.04.000.049671 | Niple cônico galvanizado a fogo de 2 1/2´ | UN | 63.75
P.04.000.062038 | Eletrocalha lisa galvanizada a fogo, 50x50mm | M | 38.39
P.04.000.062039 | Eletrocalha lisa galvanizada a fogo, 100x50mm | M | 51.22
P.04.000.062040 | Eletrocalha lisa galvanizada a fogo, 150x50mm | M | 62.82
P.04.000.062041 | Eletrocalha lisa galvanizada a fogo, 200x50mm | M | 73.57
P.04.000.062042 | Eletrocalha lisa galvanizada a fogo, 250x50mm | M | 88.15
P.04.000.062055 | Eletrocalha lisa galvanizada a fogo, 100x100mm | M | 77.77
P.04.000.062056 | Eletrocalha lisa galvanizada a fogo, 150x100mm | M | 83.89
P.04.000.062057 | Eletrocalha lisa galvanizada a fogo, 200x100mm | M | 101.93
P.04.000.062058 | Eletrocalha lisa galvanizada a fogo, 250x100mm | M | 113.34
P.04.000.062059 | Eletrocalha lisa galvanizada a fogo, 300x100mm | M | 120.1
P.04.000.062060 | Eletrocalha lisa galvanizada a fogo, 400x100mm | M | 187.47
P.04.000.062115 | Eletrocalha perfurada galvanizada a fogo, 100x50mm | M | 43.89
P.04.000.062116 | Eletrocalha perfurada galvanizada a fogo, 150x50mm | M | 54.28
P.04.000.062117 | Eletrocalha perfurada galvanizada a fogo, 200x50mm | M | 66.36
P.04.000.062118 | Eletrocalha perfurada galvanizada a fogo, 250x50mm | M | 75.4
P.04.000.062132 | Eletrocalha perfurada galvanizada a fogo, 150x100mm | M | 73.69
P.04.000.062133 | Eletrocalha perfurada galvanizada a fogo, 200x100mm | M | 88
P.04.000.062134 | Eletrocalha perfurada galvanizada a fogo, 250x100mm | M | 100.12
P.04.000.062135 | Eletrocalha perfurada galvanizada a fogo, 300x100mm | M | 104.99
P.04.000.062136 | Eletrocalha perfurada galvanizada a fogo, 400x100mm | M | 155.86
P.04.000.062170 | Tampa encaixe para eletrocalha galvanizada a fogo, L= 50mm | M | 19.26
P.04.000.062171 | Tampa encaixe para eletrocalha galvanizada a fogo, L= 100mm | M | 35.45
P.04.000.062172 | Tampa encaixe para eletrocalha galvanizada a fogo, L= 150mm | M | 49.41
P.04.000.062173 | Tampa encaixe para eletrocalha galvanizada a fogo, L= 200mm | M | 58.96
P.04.000.062174 | Tampa encaixe para eletrocalha galvanizada a fogo, L= 250mm | M | 78.02
P.04.000.062175 | Tampa encaixe para eletrocalha galvanizada a fogo, L= 300mm | M | 85.44
P.04.000.062176 | Tampa encaixe para eletrocalha galvanizada a fogo, L= 400mm | M | 113.31
P.04.000.062187 | Suporte para eletrocalha galvanizado a fogo, 50x50mm | UN | 7.08
P.04.000.062188 | Suporte para eletrocalha galvanizado a fogo, 100x50mm | UN | 10.67
P.04.000.062189 | Suporte para eletrocalha galvanizado a fogo, 150x50mm | UN | 13.72
P.04.000.062190 | Suporte para eletrocalha galvanizado a fogo, 200x50mm | UN | 16.26
P.04.000.062191 | Suporte para eletrocalha galvanizado a fogo, 250x50mm | UN | 18.84
P.04.000.062192 | Suporte para eletrocalha galvanizado a fogo, 300x50mm | UN | 22.4
P.04.000.062196 | Suporte para eletrocalha galvanizada a fogo, 100x100mm | UN | 13.67
P.04.000.062197 | Suporte para eletrocalha galvanizada a fogo, 150x100mm | UN | 15.49
P.04.000.062198 | Suporte para eletrocalha galvanizada a fogo, 200x100mm | UN | 20.43
P.04.000.062199 | Suporte para eletrocalha galvanizada a fogo, 250x100mm | UN | 21.87
P.04.000.062201 | Suporte para eletrocalha galvanizada a fogo, 300x100mm | UN | 25.48
P.04.000.062202 | Suporte para eletrocalha galvanizada a fogo, 400x100mm | UN | 27.52
P.04.000.062205 | Mão francesa simples, galvanizada a fogo, L= 200mm | UN | 14.9
P.04.000.062206 | Mão francesa simples, galvanizada a fogo, L= 300mm | UN | 15.71
P.04.000.062207 | Mão francesa simples, galvanizada a fogo, L= 400mm | UN | 21.83
P.04.000.062208 | Mão francesa simples, galvanizada a fogo, L= 500mm | UN | 25.08
P.04.000.062210 | Mão francesa dupla, galvanizada a fogo, L= 300mm | UN | 28.1
P.04.000.062211 | Mão francesa dupla, galvanizada a fogo, L= 400mm | UN | 28.08
P.04.000.062212 | Mão francesa dupla, galvanizada a fogo, L= 500mm | UN | 46.91
P.04.000.062229 | Rodapé técnico duplo com tampa pintura eletrostática, 2x30x40 / 2x40x40 / 2x30x60mm | M | 66.26
P.04.000.062230 | Curva vertical dupla de 90°, interna ou externa, e tampa pintura eletrostática, 2x30x40 / 2x40x40 / 2x30x60mm, ref. 3128PT Real Perfil ou equivalente | UN | 87.9
P.04.000.062231 | Terminal de fechamento ou mata junta com pintura eletrostática, para rodapé duplo, 2x30x40 / 2x40x40 / 2x30x60mm, ref. 3137PT Real Perfil ou equivalente | UN | 13.25
P.04.000.062251 | Saída lateral de eletrocalha para eletroduto de 1´ | UN | 1.9
P.04.000.062801 | Rodapé técnico triplo com tampa e pintura eletrostática de 3x30x40 / 3x40x40 / 3x30x60mm, ref. 3109PT Real Perfil ou equivalente | M | 92.92
P.04.000.062803 | Curva horizontal tripla 90°, interna/externa, tampa e pintura eletrostática de 3x30x40 / 3x40x40 / 3x30x60mm, ref. 3144/3141PT Real Perfil ou equivalente | UN | 105.99
P.04.000.062805 | Tê triplo de 90° horizontal ou vertical, tampa com pintura eletrostática de 3x30x40 / 3x40x40 / 3x30x60mm, ref. 3135/3132PT Real Perfil ou equivalente | UN | 137.87
P.04.000.062806 | Caixa para tomada de energia, RJ, sobressalente, interruptor ou espelho de 3x30x40 / 3x40x40 / 3x30x60mm, ref. 3114PT Real Perfil ou equivalente | UN | 31.16
P.04.000.065641 | Leito para cabos, tipo pesado, em aço galvanizado a fogo, de 300 x 100 mm, ref. Mopa ou equivalente | M | 168.79
P.04.000.065643 | Leito para cabos, tipo pesado, em aço galvanizado a fogo, de 800 x 100 mm, ref. 156-0800 Mopa ou equivalente | M | 358.23
P.04.000.065644 | Leito para cabos, tipo pesado, em aço galvanizado a fogo, de 500 x 100 mm, ref. 156-0500-Z Mopa ou equivalente | M | 282.31
P.04.000.065649 | Leito para cabos, tipo pesado, em aço galvanizado a fogo, de 400 x 100 mm, ref. 156-0400-F da Mopa ou equivalente | M | 261.16
P.04.000.065650 | Leito para cabos, tipo pesado, em aço galvanizado a fogo, de 600 x 100 mm, ref. 156-0600-F da Mopa ou equivalente | M | 309
P.04.000.090407 | Terminal para vergalhão diâmetro 3/8´ | UN | 23.36
P.04.000.090614 | Caixa de passagem pré-zincado a frio, com tampa quadrada 4 x 25 x 70 mm, para duto de piso | UN | 47.49
P.04.000.090728 | Poste telecônico em aço SAE 1010/1020 galvanizado a fogo, com espera para duas luminárias, altura de 3 m | UN | 421.48
P.04.000.091215 | Duto modulado, pré-zincado, com luvas deslocadas 3 x 25 x 70 mm | M | 81.27
P.04.000.091216 | Duto liso pré-zincado a fogo/galvanizado de 2 x 25 x 70 mm, ref. Mopa ou equivalente | M | 45.77
P.04.000.091217 | Tirante/vergalhão aço rosca total de 1/4´ | M | 4
P.04.000.091220 | Saída lateral simples de 3/4" para perfilado, referência VL 2/3.00.00.33PZ da Valeman, Real Perfil ou equivalente | UN | 1.9
P.04.000.091361 | Poste telecônico reto em aço SAE 1010/1020 galvanizado a fogo, altura de 10 m | UN | 1800.74
P.04.000.091362 | Poste telecônico reto em aço SAE 1010/1020 galvanizado a fogo, altura de 8 m | UN | 1443.74
P.04.000.092151 | Cruzeta em aço carbono galvanizado, perfil ´L´, dimensões 8 x 75 x 2500 mm, ref. 400238 Romagnole ou equivalente | UN | 764.16
P.04.000.092157 | Eletroduto metálico flexível de 3/4´; ref. Sealtubo da SPTF ou equivalente | M | 8.58
P.04.000.092158 | Eletroduto metálico flexível de 1´; ref. Sealtubo da SPTF ou equivalente | M | 11.55
P.04.000.092160 | Eletroduto metálico flexível de 2´; ref. Sealtubo da SPTF ou equivalente | M | 28.77
P.04.000.092172 | Poste telecônico reto em aço SAE 1010/1020 galvanizado a fogo, altura de 6 m | UN | 1125.81
P.04.000.092173 | Coluna (P-57) para fixação de placa de orientação, com braço projetado de 3" x 3,15 m e coluna de 4" x 5,25 m x 3,75 mm, para placas com área até 2 m² | UN | 5557.62
P.04.000.092174 | Coluna simples (P-51) para fixação de placa de orientação, de 4" x 5 m x 3,75 mm | UN | 3076.17
P.04.000.092175 | Coluna dupla (P-53) para fixação de placa de orientação, de 4" x 5 m x 3,75 mm | UN | 5366.73
P.04.000.092176 | Coluna simples (PP), de 2 1/2" x 3,6 m | UN | 771.09
P.04.000.092177 | Braço (P-55) para fixação em poste de concreto, de 3" x 2,7 m x 3,75 mm | UN | 2690.03
P.04.000.092178 | Grupo focal para pedestre com lâmpada LED, em policarbonato, com suportes de fixação e contador regressivo no verde, completo | UN | 3223.07
P.04.000.092179 | Grupo focal veicular com lâmpada LED, em policarbonato, com anteparo e suportes de fixação, completo | UN | 4225.56
P.05.000.092162 | Terminal em latão zincado macho fixo, 3/4´ ref. CMZL da SPTF ou equivalente | UN | 15.01
P.05.000.092163 | Terminal em latão zincado macho fixo, 1´ ref. CMZL da SPTF ou equivalente | UN | 18.99
P.05.000.092165 | Terminal em latão zincado macho fixo, 2´ ref. CMZL da SPTF ou equivalente | UN | 57.2
P.05.000.092167 | Terminal em latão zincado macho giratório 3/4´ ref. CMZGL da SPTF ou equivalente | UN | 16.34
P.05.000.092168 | Terminal em latão zincado macho giratório 1´ ref. CMZGL da SPTF ou equivalente | UN | 38.54
P.05.000.092170 | Terminal em latão zincado macho giratório 2´ ref. CMZGL da SPTF ou equivalente | UN | 82.28
P.07.000.042247 | Caixa de inspeção suspensa em polipropileno ou PVC; ref. PK-0161 Paraklin, PRT-960 Paratec ou equivalente | UN | 16.1
P.07.000.043252 | Sistema de barramento blindado de 100 a 2000 A, trifásico, barra de aluminio, composto por: calha condutora trifásica com neutro 100%, igual ou superior a 630 V (Ui), para uso interno; ref. Megabarre, Beghin, Helzin ou equivalente | Axm | 185.36
P.07.000.045033 | Caixa tomada em poliamida para piso elevado com 4 alojamentos elétricos, até 8 alojamentos para telefonia e dados; ref. SPE-2702R/SPE-2702Q da Sperone ou equivalente | UN | 152.24
P.07.000.045056 | Condulete de 4´, corpo e tampa em alumínio injetado ou fundido, com saídas laterais em vários modelos, com ou sem rosca; ref. Daisa, Conduletzel da Wetzel ou equivalente | UN | 353.35
P.07.000.045057 | Condulete de 1´, corpo e tampa em alumínio injetado ou fundido, com saídas laterais em vários modelos, com ou sem rosca; ref. Daisa, Conduletzel da Wetzel ou equivalente | UN | 21.17
P.07.000.045059 | Condulete de 1 1/2´, corpo e tampa em alumínio injetado ou fundido, com saídas laterais em vários modelos, com ou sem rosca; ref. Daisa, Conduletzel da Wetzel ou equivalente | UN | 53.46
P.07.000.045060 | Condulete de 2´, corpo e tampa em alumínio injetado ou fundido, com saídas laterais em vários modelos, com ou sem rosca; ref. Daisa, Conduletzel da Wetzel ou equivalente | UN | 77.14
P.07.000.045061 | Condulete de 2 1/2´, corpo e tampa em alumínio injetado ou fundido, com saídas laterais em vários modelos, com ou sem rosca; ref. Daisa, Conduletzel da Wetzel ou equivalente | UN | 194.69
P.07.000.045062 | Condulete de 3´, corpo e tampa em alumínio injetado ou fundido, com saídas laterais em vários modelos, com ou sem rosca; ref. Conduletzel da Wetzel ou equivalente | UN | 227.07
P.07.000.045074 | Caixa de passagem em alumínio fundido, à prova de tempo e tampa, de 100x100mm, profundidade mínima 60mm, ref. CDT10 da Daisa, Cemar ou equivalente | UN | 21.88
P.07.000.045075 | Caixa de passagem em alumínio fundido, à prova de tempo e tampa, de 200x200mm, profundidade mínima 100mm, ref. CDT20 da Daisa, Cemar ou equivalente | UN | 72.04
P.07.000.045076 | Caixa de passagem em alumínio fundido, à prova de tempo e tampa, de 300x300mm, profundidade mínima 120mm, ref. CDT30 da Daisa, Cemar ou equivalente | UN | 174.24
P.07.000.045105 | Caixa em alumínio fundido a prova de tempo, umidade, gases, vapores e pó, tampa plana, de 200x200x200mm; ref. TCXPTP/6 Telbra, ER12 P/15 Naville, LR12P15 Lumel ou equivalente | UN | 527.22
P.07.000.045151 | Condulete de 3/4", corpo e tampa em alumínio injetado ou fundido, vários modelos; ref. 56200/082 / 56104/042 / 56114/006 Tramontina, LR / LB 3/4" / LLSR-15 Wetzel ou equivalente | UN | 13.25
P.07.000.045154 | Condulete de 1 1/4´, corpo e tampa em alumínio injetado ou fundido, com saídas laterais em vários modelos, com ou sem rosca; ref. Daisa, Conduletzel da Wetzel ou equivalente | UN | 45.26
P.07.000.049585 | Bucha para passagem interna/externa com isolação para 15 kV | UN | 489.16
P.07.000.049586 | Pino para isolador rígido | UN | 33.42
P.07.000.049662 | Suporte para 4 isoladores de baixa tensão | UN | 116.23
P.07.000.049663 | Suporte para 3 isoladores de baixa tensão | UN | 67.17
P.07.000.049664 | Suporte para 2 isoladores de baixa tensão | UN | 50.57
P.07.000.049667 | Suporte para 1 isolador de baixa tensão | UN | 35.69
P.07.000.090724 | Caixa em alumínio fundido à prova de tempo, umidade, gases, vapores e pó, tampa plana, de 150x150x150mm, ref. ER12P/8 Telbra, CX/R12 P-8 Conex, ou equivalente | UN | 166.79
P.07.000.090860 | Caixa em alumínio fundido à prova de tempo, umidade, gases, vapores e pó, tampa plana, de 445 x 350 x 220 mm, ref. TMR/45GR da Telbra ou equivalente | UN | 1434.44
P.07.000.090886 | Caixa em alumínio fundido à prova de tempo, umidade, gases, vapores e pó, tampa plana, de 240x240x150mm; ref. ER12 P/22 Naville, TCXPTP/11 Telbra ou equivalente | UN | 705.08
P.07.000.091211 | Caixa de derivação pré-zincado a frio/galvanização eletrolítica, de 12 x 25 x 70 mm com cruzadora | UN | 133.95
P.07.000.091214 | Caixa de derivação pré-zincado a frio/galvanização eletrolítica, de 16 x 25 x 70 mm com cruzadora | UN | 198.14
P.07.000.091368 | Tampa para caixa R2 padrão Telebras | UN | 536.86
P.07.000.091396 | Tampa para caixa R1 padrão Telebras | UN | 271.3
P.07.000.092150 | Conector prensa-cabo 3/4´ em alumínio, ref. PC15-C12/C20 da Wetzel ou equivalente | UN | 9.61
P.08.000.043012 | Cabo de cobre flexível de 1,5 mm², isolamento 750V - isolação PVC 70°C | M | 1.56
P.08.000.043014 | Cabo cobre nu tempera mole classe 2, de 10mm² | M | 10.27
P.08.000.043025 | Cabo de cobre flexível de 2,5 mm², isolamento 750V - isolação PVC 70°C | M | 2.36
P.08.000.043026 | Cabo de cobre flexível de 4 mm², isolamento 750V - isolação PVC 70°C | M | 3.85
P.08.000.043027 | Cabo de cobre flexível de 6 mm², isolamento 750V - isolação PVC 70°C | M | 5.7
P.08.000.043037 | Cabo de cobre unipolar, média tensão 35 mm², encordoamento classe 2, isolamento 15/25 kV, EPR 105 - NBR 7286, ref. CB Epronax Slim 105 Induscabos ou equivalente | M | 84.87
P.08.000.043038 | Cabo cobre nu tempera mole classe 2, de 16mm² | M | 15.03
P.08.000.043039 | Cabo de cobre unipolar, média tensão 50 mm², encordoamento classe 2, isolamento 15/25 kV, EPR 105 - NBR 7286, ref. CB Epronax Slim 105 Induscabos ou equivalente | M | 100.79
P.08.000.043040 | Cabo cobre nu tempera mole classe 2, de 25mm² | M | 23.37
P.08.000.043041 | Cabo cobre nu tempera mole classe 2, de 35mm² | M | 33.41
P.08.000.043043 | Cabo de cobre flexível de 3 x 1,5 mm², isolamento 0,6/1kV - isolação HEPR 90°C | M | 4.72
P.08.000.043044 | Cabo de cobre flexível de 3 x 2,5 mm², isolamento 0,6/1kV - isolação HEPR 90°C | M | 7.38
P.08.000.043047 | Cabo de cobre flexível de 3 x 10 mm², isolamento 0,6/1kV - isolação HEPR 90°C | M | 25.89
P.08.000.043050 | Cabo cobre flexível 1,5 mm², isolamento 0,6/1 kV - isolação HEPR 90°C, têmpera mole, classe 5, baixa emissão fumaça, ref. Cabos Afumex Prysmian; Atexsil Sil; ToxFree Conduspar ou equivalente | M | 2.13
P.08.000.043051 | Cabo cobre flexível 2,5 mm², isolamento 0,6/1 kV - isolação HEPR 90°C, têmpera mole, classe 5, baixa emissão fumaça, ref. Cabos Afumex Prysmian; Atexsil Sil; ToxFree Conduspar ou equivalente | M | 3.32
P.08.000.043052 | Cabo cobre flexível 4 mm², isolamento 0,6/1 kV - isolação HEPR 90°C, têmpera mole, classe 5, baixa emissão fumaça, ref. Cabos Afumex Prysmian; Atexsil Sil; ToxFree Conduspar ou equivalente | M | 4.55
P.08.000.043053 | Cabo cobre flexível 6 mm², isolamento 0,6/1 kV - isolação HEPR 90°C, têmpera mole, classe 5, baixa emissão fumaça, ref. Cabos Afumex Prysmian; Atexsil Sil; ToxFree Conduspar ou equivalente | M | 6.54
P.08.000.043054 | Cabo cobre flexível 10 mm², isolamento 0,6/1 kV - isolação HEPR 90°C, têmpera mole, classe 5, baixa emissão fumaça, ref. Cabos Afumex Prysmian; Atexsil Sil; ToxFree Conduspar ou equivalente | M | 10.3
P.08.000.043055 | Cabo cobre flexível 16 mm², isolamento 0,6/1 kV - isolação HEPR 90°C, têmpera mole, classe 5, baixa emissão fumaça, ref. Cabos Afumex Prysmian; Atexsil Sil; ToxFree Conduspar ou equivalente | M | 15.61
P.08.000.043056 | Cabo cobre flexível 25 mm², isolamento 0,6/1 kV - isolação HEPR 90°C, têmpera mole, classe 5, baixa emissão fumaça, ref. Cabos Afumex Prysmian; Atexsil Sil; ToxFree Conduspar ou equivalente | M | 24.04
P.08.000.043057 | Cabo cobre flexível 35 mm², isolamento 0,6/1 kV - isolação HEPR 90°C, têmpera mole, classe 5, baixa emissão fumaça, ref. Cabos Afumex Prysmian; Atexsil Sil; ToxFree Conduspar ou equivalente | M | 32.74
P.08.000.043058 | Cabo cobre flexível 50 mm², isolamento 0,6/1 kV - isolação HEPR 90°C, têmpera mole, classe 5, baixa emissão fumaça, ref. Cabos Afumex Prysmian; Atexsil Sil; ToxFree Conduspar ou equivalente | M | 46.57
P.08.000.043059 | Cabo cobre flexível 70 mm², isolamento 0,6/1 kV - isolação HEPR 90°C, têmpera mole, classe 5, baixa emissão fumaça, ref. Cabos Afumex Prysmian; Atexsil Sil; ToxFree Conduspar ou equivalente | M | 64.51
P.08.000.043060 | Cabo cobre flexível 95 mm², isolamento 0,6/1 kV - isolação HEPR 90°C, têmpera mole, classe 5, baixa emissão fumaça, ref. Cabos Afumex Prysmian; Atexsil Sil; ToxFree Conduspar ou equivalente | M | 87.65
P.08.000.043061 | Cabo cobre flexível 120 mm², isolamento 0,6/1 kV - isolação HEPR 90°C, têmpera mole, classe 5, baixa emissão fumaça, ref. Cabos Afumex Prysmian; Atexsil Sil; ToxFree Conduspar ou equivalente | M | 110.75
P.08.000.043062 | Cabo cobre flexível 150 mm², isolamento 0,6/1 kV - isolação HEPR 90°C, têmpera mole, classe 5, baixa emissão fumaça, ref. Cabos Afumex Prysmian; Atexsil Sil; ToxFree Conduspar ou equivalente | M | 136.85
P.08.000.043063 | Cabo cobre flexível 185 mm², isolamento 0,6/1 kV - isolação HEPR 90°C, têmpera mole, classe 5, baixa emissão fumaça, ref. Cabos Afumex Prysmian; Atexsil Sil; ToxFree Conduspar ou equivalente | M | 167.26
P.08.000.043064 | Cabo cobre flexível 240 mm², isolamento 0,6/1 kV - isolação HEPR 90°C, têmpera mole, classe 5, baixa emissão fumaça, ref. Cabos Afumex Prysmian; Atexsil Sil; ToxFree Conduspar ou equivalente | M | 213.89
P.08.000.043079 | Cabo de cobre flexível de 1,5 mm², isolamento 0,6/1kV - isolação HEPR 90°C | M | 1.59
P.08.000.043080 | Cabo de cobre flexível de 2,5 mm², isolamento 0,6/1kV - isolação HEPR 90°C | M | 2.29
P.08.000.043081 | Cabo de cobre flexível de 4 mm², isolamento 0,6/1kV - isolação HEPR 90°C | M | 3.67
P.08.000.043082 | Cabo de cobre flexível de 6 mm², isolamento 0,6/1kV - isolação HEPR 90°C | M | 5.19
P.08.000.043084 | Cabo de cobre flexível de 10 mm², isolamento 0,6/1kV - isolação HEPR 90°C | M | 8.24
P.08.000.043085 | Cabo de cobre flexível de 16 mm², isolamento 0,6/1kV - isolação HEPR 90°C | M | 12.56
P.08.000.043086 | Cabo de cobre flexível de 25 mm², isolamento 0,6/1kV - isolação HEPR 90°C | M | 19.85
P.08.000.043087 | Cabo de cobre flexível de 35 mm², isolamento 0,6/1kV - isolação HEPR 90°C | M | 27.55
P.08.000.043088 | Cabo de cobre flexível de 50 mm², isolamento 0,6/1kV - isolação HEPR 90°C | M | 39.31
P.08.000.043089 | Cabo de cobre flexível de 70 mm², isolamento 0,6/1kV - isolação HEPR 90°C | M | 54.89
P.08.000.043090 | Cabo de cobre flexível de 95 mm², isolamento 0,6/1kV - isolação HEPR 90°C | M | 72.1
P.08.000.043091 | Cabo de cobre flexível de 120 mm², isolamento 0,6/1kV - isolação HEPR 90°C | M | 89.63
P.08.000.043092 | Cabo de cobre flexível de 185 mm², isolamento 0,6/1kV - isolação HEPR 90°C | M | 140.6
P.08.000.043093 | Cabo de cobre flexível de 240 mm², isolamento 0,6/1kV - isolação HEPR 90°C | M | 185.98
P.08.000.043094 | Cabo de cobre flexível de 150 mm², isolamento 0,6/1kV - isolação HEPR 90°C | M | 114.54
P.08.000.043102 | Cabo de cobre 25 mm², tensão de isolamento 8,7/15kV, isolação EPR 90°C | M | 53.12
P.08.000.043103 | Cabo de cobre 35 mm², tensão de isolamento 8,7/15kV, isolação EPR 90°C | M | 69.5
P.08.000.043112 | Cabo cobre 3 x 35 mm², tensão de isolamento 8,7/15 kV, isolação EPR 90°C | M | 200.2
P.08.000.043155 | Cabo cobre isolamento PVC 70°C, isolam 0.6/1kV, 1,5mm² | M | 1.12
P.08.000.043156 | Cabo cobre isolamento PVC 70°C, isolam 0.6/1kV, 2,5mm² | M | 1.95
P.08.000.043157 | Cabo cobre isolamento PVC 70°C, isolam 0.6/1kV, 4mm² | M | 2.66
P.08.000.043158 | Cabo cobre isolamento PVC 70°C, isolam 0.6/1kV, 6mm² | M | 3.94
P.08.000.043159 | Cabo cobre isolamento PVC 70°C, isolam 0.6/1kV, 10mm² | M | 7.42
P.08.000.043201 | Cabo de cobre flexível de 2 x 2,5 mm², isolamento 0,6/1kV - isolação HEPR 90°C | M | 4.94
P.08.000.043206 | Cabo de cobre flexível de 3 x 25 mm², isolamento 0,6/1kV - isolação HEPR 90°C | M | 63.3
P.08.000.043207 | Cabo de cobre flexível de 3 x 35 mm², isolamento 0,6/1kV - isolação HEPR 90°C | M | 85.61
P.08.000.043212 | Cabo de cobre flexível de 4 x 10 mm², isolamento 0,6/1kV - isolação HEPR 90°C | M | 34.62
P.08.000.043223 | Cabo de cobre flexível de 3 x 1,5 mm², isolamento 500V - isolação PP 70° C, baixa emissão de fumaça, gases tóxicos e corrosivos; ref. Silflex PP 500V da Sil, Flexicom da Cobrecom ou equivalente | M | 5.02
P.08.000.043224 | Cabo de cobre flexível de 3 x 2,5 mm², isolamento 500V - isolação PP 70° C, baixa emissão de fumaça, gases tóxicos e corrosivos; ref. Silflex PP 500V da Sil, Flexicom da Cobrecom ou equivalente | M | 8.08
P.08.000.043225 | Cabo de cobre flexível de 3 x 4 mm², isolamento 500V - isolação PP 70°C, baixa emissão de fumaça, gases tóxicos e corrosivos; ref. Silflex PP 500V da Sil, Flexicom da Cobrecom ou equivalente | M | 12.7
P.08.000.043226 | Cabo de cobre flexível de 3 x 6 mm², isolamento 500V - isolação PP 70°C, baixa emissão de fumaça, gases tóxicos e corrosivos; ref. Silflex PP 500V da Sil, Flexicom da Cobrecom ou equivalente | M | 19.4
P.08.000.043230 | Cabo de cobre flexível de 4 x 4 mm², isolamento 500V - isolação PP 70°C, baixa emissão de fumaça, gases tóxicos e corrosivos; ref. Silflex PP 500V da Sil, Flexicom da Cobrecom ou equivalente | M | 16.11
P.08.000.043231 | Cabo de cobre flexível de 4 x 6 mm², isolamento 500V - isolação PP 70°C, baixa emissão de fumaça, gases tóxicos e corrosivos; ref. Silflex PP 500V da Sil, Flexicom da Cobrecom ou equivalente | M | 26.4
P.08.000.050102 | Cabo cobre nu tempera mole classe 2, de 50mm² | M | 45.38
P.08.000.050126 | Cabo de cobre flexível de 10 mm², isolamento 750V - isolação PVC 70°C | M | 9.27
P.08.000.050187 | Cabo media tensão em cobre com isolação em EPR 90°C, DN=50mm², tensão 8,7/15 kV, referência Conduspar, Disnacon, IPCE ou equivalente | M | 78.54
P.08.000.050190 | Cabo de cobre 120 mm², tensão de isolamento 8,7/15kV, isolação EPR 90°C | M | 153.3
P.08.000.090408 | Vergalhão de cobre eletrolítico diâmetro 3/8´ | M | 65.85
P.08.000.090430 | Cabo cobre nu tempera mole classe 2, de 95mm² | M | 91.6
P.08.000.090432 | Cabo cobre nu tempera mole classe 2, de 185mm² | M | 196.97
P.08.000.090487 | Cabo cobre nu tempera mole classe 2, de 70mm² | M | 63.31
P.08.000.090853 | Cabo cobre flexível ´PP´ de 4x2,5mm², classe 5 de encordoamento, isolamento 450/750V - isolação PVC 70°C | M | 10.35
P.08.000.091045 | Cabo coaxial tipo RG11, malha com mínimo 60% de proteção | M | 17.92
P.09.000.046344 | Trilho eletrificado com 1 circuito alimentação em alumínio, para instalação spots, pintura na cor branco; ref. TRA Altrac mono da Altena ou equivalente | UN | 86.64
P.09.000.050002 | Cabo de alumínio nu com alma de aço CAA | KG | 38.86
P.09.000.050003 | Cabo de alumínio nu sem alma de aço CA | KG | 40.18
P.10.000.030519 | Voice panel 50 portas categoria 3, com sistema de fixação por parafuso ou encaixe, ref. Furukawa, ou Sollan ou equivalente | UN | 472.49
P.10.000.042523 | Cordão óptico duplex multimodo com conector LC/LC 2,5 m | UN | 293.55
P.10.000.042525 | Cabo óptico multimodo, 4 fibras uso interno/externo, diâmetro núcleo 50/125 µm, ref. CFOT.MM50-EO COG da Metrocable ou equivalente | M | 9.92
P.10.000.042542 | Cabo óptico multimodo, 6 fibras uso interno/externo, diâmetro núcleo 50/125 µm, ref. CFOT.MM-EO-06 da Furukawa ou equivalente | M | 17.13
P.10.000.050010 | Cabo telefônico tipo CCI 50, 1 par de 0,50mm, uso interno, em cobre estanhado, isolação em polietileno, anti chama; ref. Megatron, GP Cabos ou equivalente | M | 0.78
P.10.000.050015 | Cabo para rede 23 AWG, com 4 pares, categoria 6A, ref. CM CZ 305M Furukawa, ou equivalente | M | 20.82
P.10.000.050016 | Conector RJ-45, fêmea, categoria 6A, ref. BR ROHS da Furukawa, ou equivalente | UN | 158.49
P.10.000.050017 | Patch cords F/UTP de 2,0 a 3,0 m, RJ-45 / RJ-45 categoria 6A, ref. CM T568A/B fabricação Furukawa ou equivalente | UN | 95.39
P.10.000.050020 | Cabo telefônico CTP-APL-G-50, com 10 pares de 0,50mm, em cobre nu, isolação em polietileno ou polipropileno, capa externa tipo APL, de acordo com especificação TELEBRÁS | M | 10.98
P.10.000.050021 | Cabo telefônico CTP-APL-G-50, com 20 pares de 0,50mm, em cobre nu, isolação em polietileno ou polipropileno, capa externa tipo APL, de acordo com especificação TELEBRÁS | M | 17.57
P.10.000.050023 | Cabo telefônico CTP-APL-G-50, com 50 pares de 0,50mm, em cobre nu, isolação em polietileno ou polipropileno, capa externa tipo APL, de acordo com especificação TELEBRÁS | M | 37.71
P.10.000.050026 | Cabo telefônico CTP-APL, com 10 pares de 0,65mm, em cobre nu, isolação em polietileno ou polipropileno, capa externa tipo APL, de acordo com especificação TELEBRÁS | M | 12.78
P.10.000.050027 | Cabo telefônico CTP-APL, com 20 pares de 0,65mm, em cobre nu, isolação em polietileno ou polipropileno, capa externa tipo APL, de acordo com especificação TELEBRÁS | M | 18.99
P.10.000.050033 | Cabo para rede 24 AWG, com 4 pares, categoria 6; ref. 23400174 da Sohoplus da Furukawa ou equivalente | M | 4.58
P.10.000.050034 | Patch cords de 1,50 ou 3,00 m RJ-45 / RJ-45, ref. 50495 fabricação Policom ou equivalente | UN | 41.51
P.10.000.050035 | Patch panel 24 portas, categoria 6, ref. 50493 fabricação Policom ou equivalente | UN | 802.57
P.10.000.090417 | Cabo telefônico tipo CTP-APL-SN, com 10 pares de 0,50mm, em cobre estanhado, isolação em polietileno ou polipropileno, capa externa tipo APL, de acordo com especificação TELEBRÁS | M | 6.9
P.10.000.090418 | Cabo telefônico tipo CI, com 10 pares de 0,50mm, em cobre eletrolítico estanhado, isolação em poliolefina não propagante à chama, capa externa em cloreto de polivinila PVC, de acordo com especificação TELEBRÁS | M | 6.35
P.10.000.090419 | Cabo telefônico tipo CI, com 20 pares de 0,50mm, em cobre eletrolítico estanhado, isolação em poliolefina não propagante à chama, capa externa em cloreto de polivinila PVC, de acordo com especificação TELEBRÁS | M | 11.45
P.10.000.090707 | Cabo telefônico tipo CI, com 50 pares de 0,50mm, em cobre eletrolítico estanhado, isolação em poliolefina não propagante à chama, capa externa em cloreto de polivinila PVC, de acordo com especificação TELEBRÁS | M | 30.88
P.10.000.090897 | Cabo óptico de terminação, 2 fibras, uso interno/externo, diâmetro do núcleo 50/125 µm, ref. CFOT-X-MF Furukawa ou equivalente | M | 7.88
P.10.000.091015 | Cabo coaxial tipo RG 59, D= 0,60 mm, blindagem com fio de cobre nu 95%, ref. KMP, ou IFE-EWG ou equivalente | M | 7.47
P.10.000.091027 | Cabo coaxial tipo RGC-59, diâmetro nominal de 0,82 mm, ref. KMP / Furukawa / IFE-EWG ou equivalente | M | 4.39
P.10.000.091377 | Fio telefônico externo tipo FE-160, com diâmetro nominal de 1,60mm, isolação em polietileno (PE), de acordo com especificação Telebrás | M | 1.59
P.10.000.091379 | Cabo telefônico CTP-APL, com 20 pares de 0,50mm, isolação em polietileno ou polipropileno, capa externa tipo APL, de acordo com especificação TELEBRÁS | M | 14.47
P.10.000.091381 | Cabo telefônico CTP-APL, com 50 pares de 0,50mm, em cobre nu, isolação em polietileno ou polipropileno, capa externa tipo APL, de acordo com especificação TELEBRÁS | M | 33.77
P.10.000.091382 | Cabo telefônico CTP-APL, com 100 pares de 0,50mm, em cobre nu, isolação em polietileno ou polipropileno, capa externa tipo APL, de acordo com especificação TELEBRÁS | M | 63.38
P.10.000.091598 | Cabo torcido flexível de 2 x 2,5 mm², isolamento em PVC antichama; ref. CABCORD0111 da Dacota, cordão Flex torcido 300 V da Nambei, Cordão flexível torcido da Megatron ou equivalente | M | 4.05
P.10.000.092781 | Cabo telefônico CCE-APL, com 4 pares de 0,50mm, em cobre nu, isolação em polietileno ou polipropileno, capa externa tipo APL, de acordo com especificação TELEBRÁS; ref. GP Cabos ou equivalente | M | 3.76
P.10.000.092950 | Cabo telefônico CTP-APL, com 50 pares de 0,65mm, em cobre nu, isolação em polietileno ou polipropileno, capa externa tipo APL, de acordo com especificação TELEBRÁS | M | 43.78
P.11.000.032005 | Filtro de areia com vazão de 16,9 m³/h e carga de areia filtrante; ref. DFR-30 da Dancor ou equivalente | UN | 3683.03
P.11.000.032311 | Bomba de remoção de condensados para condicionadores de ar, tipo Split, janela ou Hi Wall até 24.000 BTs | UN | 758.98
P.11.000.042428 | Motor-bomba centrífuga, potencia 5cv, Hman= 24 a 33 mca, Q= 41,6 a 35,2 m³/h, ref. 5DM 1 1/2T da Jacuzzi ou equivalente | UN | 5209.06
P.11.000.047516 | Gerador a diesel 250/228 kVA, variação de + ou - 5%, 380/220 V ou 220/127 V, completo; ref. C200 D6 da Cummins ou equivalente | UN | 196057.3
P.11.000.047517 | Gerador a diesel 350/320 kVA, variação de + ou - 10%, 380/220 V ou 220/127 V, completo; ref. C300 D6 da Cummins ou equivalente | UN | 251062.78
P.11.000.047518 | Gerador a diesel 88/80 kVA, variação de + ou - 10%, 380/220 V ou 220/127 V, completo; ref. P70 da Nilmariz ou equivalente | UN | 94870.13
P.11.000.047519 | Gerador a diesel 165/150 kVA, variação de + ou - 5%, 380/220 V ou 220/127 V, completo; ref. GEP165 da Sotreq ou equivalente | UN | 115336.93
P.11.000.047522 | Gerador a diesel 180/168 kVA, variação de + ou - 5%, 380/220 V ou 220/127 V, completo; ref. MX180MWAB da Maxitrust ou equivalente | UN | 140969.02
P.11.000.047582 | Gerador a diesel 563/513 kVA, variação de + ou - 10%, 380/220 V ou 220/127 V, completo; ref. MX550SWAB da Maxitrust ou equivalente | UN | 447355.38
P.11.000.047594 | Gerador a diesel carenado 460/434 kVA, variação de + ou - 10%, 380/220 V ou 220/127 V, 85dB a 1,5m, completo; ref. MX460SWSL da Maxitrust ou equivalente | CJ | 384828.06
P.11.000.047601 | Gerador a diesel 460/434 kVA, variação de + ou - 10%, 380/220 V ou 220/127 V, completo; ref. MX460SWAB da Maxitrust ou equivalente | CJ | 419594.28
P.11.000.066172 | Conjunto motor-bomba (centrífuga), monoestágio, potência 40cv, trifásico, Hman= 45 a 75 MCA, Q= 120 a 75 m³/h , referência RL-26B da empresa THEBE ou equivalente | UN | 27907.38
P.11.000.066201 | Conjunto motor-bomba (centrífuga), potência 7,5cv multiestágio, Hman= 30 a 80 mca, Q= 21,6 a 12,0 m³/h; ref. 75 MC3-T da Jacuzzi ou equivalente | UN | 8758.54
P.11.000.066202 | Conjunto motor-bomba (centrifuga), potência 5cv multiestágio, Hman= 25 a 50 mca, Q= 21,0 a 13,3 m³/h; ref. 5MC2-T Jacuzzi ou equivalente | UN | 5907.97
P.11.000.066526 | Motor-bomba centrífuga, potência 30cv, monoestágio, Hman= 20 a 50 mca, Q= 197 a 112 m³/h, ref. CY-16 da Darka ou equivalente | CJ | 21762.82
P.11.000.066539 | Conjunto motor-bomba submersível vertical trifásica, para esgoto, Q= 40 m³/h, Hman= 40 mca, diâmetro de sólidos até 50mm, ref DS-122/4 da Darka ou equivalente | UN | 29418.71
P.11.000.066543 | Motor-bomba centrífuga, potência 15cv, ref.CX 13-15cv da Darka ou equivalente | UN | 11931.42
P.11.000.066544 | Motor-bomba centrífuga, ref. CD-6 Darka / 2DH 1 1/2T da Jacuzzi ou equivalente | UN | 3546.44
P.11.000.066545 | Motor-bomba centrífuga, potência 60cv, ref. Meganorm 50/250 da KSB ou equivalente | UN | 57226.07
P.11.000.066546 | Motor-bomba submersível, potência 4cv; ref. UNI-1000T da ABS ou equivalente | UN | 6326.13
P.11.000.066567 | Motor-bomba de 6´/20HP, Q= 20 a 34m³/h, Hm= 152 a 88mca | UN | 16920.08
P.11.000.066571 | Motor-bomba de 6´/12,5HP, Q= 20 a 34m³/h, Hm= 92,5 a 53mca | UN | 9376.05
P.11.000.066575 | Motor-bomba de 6´/6HP, Q= 10 a 20m³/h, Hm= 80 a 48mca | UN | 10365.8
P.11.000.066576 | Motor-bomba de 6´/8HP, Q= 10 a 20m³/h, Hm= 108 a 64,5mca | UN | 9032.97
P.11.000.066580 | Motor-bomba de 6´/20HP, Q= 10 a 20m³/h, Hm= 274 a 170mca | UN | 18829.82
P.11.000.066581 | Motor-bomba de 6´/8HP, Q= 20 a 34m³/h, Hm= 56,5 a 32mca | UN | 10117.24
P.11.000.066585 | Motor-bomba submersível, potência 1,5cv; ref. KSB KRT Drainer 1500T ou equivalente | UN | 4197.91
P.11.000.066587 | Motor-bomba submersível, potência 5cv; ref. KSB KRT F80-200/190/34XG ou equivalente | UN | 14784.02
P.11.000.066588 | Motor-bomba submersível, potência 10cv; ref. KSB/KRT K100-251/74XG ou equivalente | UN | 28264.85
P.11.000.066590 | Motor-bomba submersível para esgoto, potência 3cv, ref. 851T SBS/EG 1000-F SPV ou equivalente | UN | 7962.76
P.11.000.066602 | Conjunto motor-bomba (centrífuga), trifásico, 220/380V, potência 0,5cv - 60Hz, Hman= 10 a 20mca, Q= 7,5 a 1,5m³/h, ref. XD-2 da Grundfos, RD-2 da Rudc ou equivalente | UN | 2092.47
P.11.000.066622 | Conjunto motor-bomba (centrífuga), potência 0,5cv monoestágio, trifásica, Hman= 21 a 9 mca, Q= 2 a 8,3 m³/h; ref. nxdp2 da Mark Grundfos, Rudc ou equivalente | UN | 1610.06
P.11.000.066623 | Conjunto motor-bomba (centrífuga), potência 30cv monoestágio, trifásica, Hman= 70 a 94 mca, Q= 34,8 a 61,7 m³/h, ref. BC-23R-1 1/2´ da Scheneider ou equivalente | UN | 21676.03
P.11.000.066624 | Conjunto motor-bomba (centrífuga), potência 20cv monoestágio, trifásica, Hman= 62 a 90 mca, Q= 21,1 a 43,8 m³/h, ref. RL-20B da Thebe ou equivalente | UN | 15326.9
P.11.000.066625 | Conjunto motor-bomba (centrífuga) monoestágio rosqueada trifásica, motor de 1cv, 220/380 V, sucção e recalque de 1´, ref. NXDP4 da Mark Grundfos ou equivalente | UN | 2014.88
P.11.000.066626 | Conjunto motor-bomba (centrífuga), potência 1 cv multiestágio, trifásica, Hman= 70 a 115 mca, Q= 1,0 a 1,6 m³/h, ref. BT4-0510E12 da Schneider ou equivalente | UN | 4439.43
P.11.000.066627 | Conjunto motor-bomba (centrífuga), potência 1 cv multiestágio, trifásica, Hman= 15 a 30 mca, Q=6,5 a 4,2m³/h, ref. ME 1210 da Schneider ou equivalente | UN | 2220.57
P.11.000.090203 | Conjunto motor-bomba centrífuga, potência 20cv; ref. 20 GC2-T da Jacuzzi ou equivalente | UN | 19178.35
P.11.000.090211 | Conjunto motor-bomba centrífuga, monoestágio, potência 10cv, ref.10GB2-T da Jacuzzi ou equivalente | UN | 9686.24
P.11.000.090212 | Conjunto motor-bomba centrífuga, potência 1,5cv, ref.15MA2-T da Jacuzzi ou equivalente | UN | 3407.98
P.11.000.090215 | Conjunto motor-bomba centrífuga, potência 3cv, ref. 3MA3T da Jacuzzi ou equivalente | UN | 5535.6
P.11.000.090216 | Conjunto motor-bomba centrífuga, potência 5cv, ref. 5DM2-T Jacuzzi ou equivalente | UN | 5385.4
P.11.000.090217 | Conjunto motor-bomba submersível para esgoto, ref. ROB 400T-SI (SESI 10D) ABS ou equivalente | UN | 7157.48
P.11.000.090218 | Conjunto motor-bomba submersível para esgoto, ref. ROB 8OOT-SI (SJSI 20D) ABS ou equivalente | UN | 9952.26
P.11.000.092025 | Conjunto motor-bomba submersível, ref.UNI 300T-SI da ABS ou equivalente | UN | 2686.43
P.11.000.092026 | Conjunto motor-bomba submersível, ref.UNI 500T-SI da ABS ou equivalente | UN | 3510.37
P.11.000.092027 | Conjunto motor-bomba centrífuga, potência 3/4cv; ref. 7DH1-T da Jacuzzi ou equivalente | UN | 2292.42
P.11.000.092048 | Conjunto motor-bomba centrífuga, potência 3cv, ref. 3MB2T da Jacuzzi ou equivalente | UN | 5410.77
P.11.000.092213 | Gerador a diesel 55/50 kVA, variação de + ou - 10%, 380/220 V ou 220/127 V, completo; ref. 12W6I0 da Nilmariz ou equivalente | UN | 88240.66
P.12.000.034083 | Transformador abaixador, entrada 110/220 V, saída 24 V + 24 V, corrente secundário 6A; ref. TF 24/6 da Hayama, 24+24 6A da Líder, 00891 da Unitel, Trafo EL-6 da Fácil transformadores ou equivalente | UN | 227.58
P.12.000.041001 | Transformador de potência trifásico de 225kVA classe 15kV, a óleo | UN | 41437.5
P.12.000.041005 | Transformador de potência monofásico de 1000VA classe 15kV, a seco com fusíveis | UN | 3730.05
P.12.000.041008 | Transformador de potência monofásico de 2000VA classe 15kV, a seco com fusíveis | UN | 4469.79
P.12.000.041010 | Transformador de potência trifásico de 500 kVA, classe 15 kV, a seco | UN | 81828.14
P.12.000.041011 | Transformador de potência monofásico de 500VA classe 15kV, a seco, sem fusíveis | UN | 3038.91
P.12.000.041012 | Transformador de corrente 800-5 A janela; ref. DP88-800/5 da Sibratec, MES-100 da JNG, RH-90 da Renz, METSECT5DA080 da Schneider ou equivalente | UN | 278.89
P.12.000.041015 | Transformador de potência trifásico de 150kVA classe 15, a óleo | UN | 30132.95
P.12.000.041016 | Transformador de corrente 200-5A até 600-5A janela; ref. RH-78 da Renz, MES-60 da JNG ou equivalente | UN | 219.79
P.12.000.041017 | Transformador de corrente 1000-5A até 1500-5A janela; ref. RH-90 da Renz, SN157-0003554 da Soltran, 4NC5232-2FE21 da Siemens ou equivalente | UN | 474.5
P.12.000.041021 | Transformador de potência trifásico de 75kVA classe 15kV, a óleo | UN | 21404.14
P.12.000.041024 | Transformador de comando de 200 VA, tensão primária 440/380V e tensão secundária 220/127V; ref. 4AM70180AB420EB0 da Siemens ou equivalente | UN | 743.61
P.12.000.041025 | Transformador de potência trifásico de 300kVA classe 15kV, a óleo | UN | 49898.95
P.12.000.041026 | Transformador de potência trifásico de 112,5kVA classe 15kV, a óleo | UN | 23416.11
P.12.000.041035 | Transformador de corrente 50-5A até 150-5 A janela; ref. ST-30, ST-42 da Sassi, METSECT5CC015 da Schneider, RH-78 da Renz ou equivalente | UN | 153.61
P.12.000.041038 | Transformador de potência trifásico de 500kVA, a seco com cabine | UN | 100231.48
P.12.000.041039 | Transformador de potência trifásico de 30 kVA, classe 1,2KV, impregnado em resina epoxi, a seco com cabine | UN | 18672.18
P.12.000.041046 | Transformador de potência trifásico de 750kVA, classe 15kV, a óleo | UN | 95576.55
P.12.000.041063 | Transformador de potência trifásico de 750 kVA, classe 15 kV, IP33, 220V/127V, a seco | UN | 131012.44
P.12.000.041064 | Transformador de potência trifásico de 300 kVA, classe 15 kV, a seco | UN | 70901.9
P.12.000.041068 | Transformador de potência trifásico de 45 kVA, classe 15 kV, a seco | UN | 33448.1
P.12.000.041072 | Transformador de potência trifásico de 500 kVA, classe 15kV-1,2kV, a óleo mineral, tipo pedestal (pad-mouted), (+6 TDC+6 Plug); referência comercial Contrafo ou equivalente | UN | 141372.97
P.12.000.041080 | Transformador trifásico a seco de 112,5 kVA, encapsulado em resina epóxi sob vácuo - 380/220V ou 220/127V | UN | 41798.81
P.12.000.041081 | Transformador trifásico a seco de 150 kVA/15kV, encapsulado resina epóxi sob vácuo, 220/127V-60Hz, tensão prim.13,8/13,2/12,6kV, lig. seg. estrela com neutro | UN | 48135.23
P.12.000.041612 | Transformador de potência trifásico de 500 kVA, classe 15 kV, a óleo | UN | 77777.09
P.12.000.044670 | Bobina mínima para disjuntor óleo | UN | 1479.37
P.12.000.049753 | Supressor de surto monofásico, In 4 a 11 kA, Imax. de surto de 12 até 15 kA, ref. 722.B.010.127 / 220 fabricação Clamper, DPS15275 fabricação Steck ou equivalente | UN | 44.21
P.12.000.049754 | Supressor de surto monofásico, In 20 KA, Imax. de surto de 50 até 80 KA; ref. Spw275-60 da Weg, VCl-Slim 60KA da Clamper, LK385 da Lukma ou equivalente | UN | 109.44
P.12.000.049760 | Tapete de borracha isolante elétrico de 1000x1000mm e espessura mínima de 4 mm na cor preto ou cinza, classe IV, para isolamento de tensão até 40 kV - com laudo | UN | 595.88
P.12.000.049762 | Dispositivo de proteção contra surto, classe 1, suportabilidade <= 4 kV, 2 polos; F+N, F+T ou F/PEN, 240V/415V, TN-C, TN-S, TT e IT, curva de ensaio: 10/350µs; Iimp= 60 kA; ref. SCL 275 60 kA da Clamper, 810299SG da Embrastec ou equivalente | UN | 612.1
P.12.000.049763 | Dispositivo de proteção contra surto, classe 1, tipo cartuchos (plug in), 4 polos, 3F+N, 240V/415V, curva de ensaio 10/350µs, Iimp: 75 kA (25 kA por fase); ref. 5SD7 414-1 da Siemens ou equivalente | UN | 6895.22
P.12.000.049764 | Dispositivo de proteção contra surto, classe 3, suportabilidade <= 1,4 kV, 2 polos; F+N / F+F, Un até 240V/264V; TN-S, curva de ensaio: 8/20µs, Imax: 5 kA; ref. 700.722.B.010 da Clamper, 5SD7 432-7 da Siemens ou equivalente | UN | 740.29
P.12.000.049765 | Dispositivo proteção contra surto, classe 2, tipo cartuchos substituíveis (plug in), nível proteção > que 2,5 kV, 4 polos; 3F+N, 240V/415V, configuração aterramento: TN-S, curva ensaio: 8/20µs, In/Imax: 20kA/40kA; ref. 5SD7 464-1 Siemens ou equivalente | UN | 2455.34
P.12.000.090126 | Capacitor de potência trifásico de 10kVAr, para 220V, frequência de 60Hz, com suporte de fixação | UN | 1017.12
P.12.000.092019 | Transformador de potência trifásico de 1000kVA classe 15kV, a seco com cabine | UN | 130128.08
P.12.000.092146 | Transformador de potência trifásico de 5 kVA a seco, encapsulado a vácuo em resina epóxi autoextinguível, com cabine em chapa de aço grau de proteção IP-23, uso abrigado, 380/220V ou 220/127V, frequência 60Hz, ref. SP Trafo, MVA ou equivalente | UN | 5705.59
P.12.000.092147 | Transformador de potência trifásico de 7,5 kVA a seco, encapsulado a vácuo em resina epóxi autoextinguível, com cabine em chapa de aço grau de proteção IP-23, uso abrigado, 380/220V ou 220/127V, frequência 60Hz, ref. SP Trafo, MVA ou equivalente | UN | 7760.04
P.13.000.030521 | Calha de aço com 4 tomadas 2P+T 250 V, com cabo até 2,5 mm tipo filtro de linha | UN | 76.49
P.13.000.030526 | Régua com 8 tomadas 2P+T 250 V, com cabo tipo filtro de linha | UN | 96.61
P.13.000.030527 | Régua com 12 tomadas 2P+T 250 V, com cabo tipo filtro de linha | UN | 101.52
P.13.000.036121 | Suporte e variador de luminosidade rotativo até 1000W 127/220V, com placa, na cor branca ou marfim; ref. linha Siena da Alumbra ou equivalente | CJ | 55
P.13.000.042203 | Tomada para telefone 4P padrão Telebras, com placa | CJ | 26.05
P.13.000.042284 | Botão de comando duplo sem sinalização | UN | 52.17
P.13.000.042285 | Placa com ou sem furo, em poliestireno de 4´x 2´, ref. modelo Silentoque da Pial ou equivalente | UN | 4.27
P.13.000.042286 | Placa em poliestireno de 4 x 4, termoplástico de alto impacto; ref. modelo Silentoque fabricação Pial, ou equivalente. | UN | 9.77
P.13.000.042289 | Botoeira comando liga-desliga sem sinalizador; ref. 3SB7130-3AA24-1MK0 (botão duplo)+ 3SB7811-0AA10-0BA0 (botoeira); ref. Siemens ou equivalente | UN | 132.81
P.13.000.042290 | Placa suporte (tampa) 4´x 2´ para áreas úmidas, grau de proteção IP55; ref. Orion da Schneider, linha Sigma da Kalop, Nereya da Pial Legrand ou equivalente | UN | 90.86
P.13.000.042351 | Tomada para TV, tipo pino Jack, com placa, ref. linha Trii da Tramontina, Simon, Pial Legrand, ou equivalente | UN | 12.75
P.13.000.042354 | Cigarra de embutir 50/60HZ até 127V; ref. PIAL 1140 ou equivalente | UN | 39.12
P.13.000.042461 | Botoeira tipo cogumelo (bloco de contato+flange+frontal), com retenção, trava, gira para soltar (1NF), para quadro/painel; ref. CEW-Begm-0100000 da Weg, Lay5-BS54 da JNG, Metaltex, Margirius ou equivalente | UN | 37.62
P.13.000.042470 | Botoeira convencional para pedestre, ref. comercial Contransin, Portal sinalização ou equivalente | UN | 453.71
P.13.000.042471 | Botoeira sonora para deficientes visuais, padrão Contran. Res. 704-2017, ref. comercial Contransin, Interativa soluções ou equivalente | UN | 3104.2
P.13.000.042540 | Tomada blindada VHF/UHF, CATV e FM, (divisor de sinais), frequência 5Mhz a 1 GHz, ref. WT/275 TV/FM da Wadt, Force Line, Conecte, Multi, TMS ou equivalente | UN | 13.49
P.13.000.045001 | Caixa de passagem em chapa 18, com tampa parafusada, 10 x 10 x 8 cm | UN | 14.59
P.13.000.045002 | Caixa de passagem em chapa 18, com tampa parafusada, 15 x 15 x 8 cm | UN | 17.72
P.13.000.045003 | Caixa de passagem em chapa 18, com tampa parafusada, 20 x 20 x 10 cm | UN | 27.31
P.13.000.045005 | Caixa de passagem em chapa 18, com tampa parafusada, 30 x 30 x 12 cm | UN | 55.4
P.13.000.045006 | Caixa em PVC de 4´ x 2´ | UN | 3.18
P.13.000.045007 | Caixa de passagem em chapa 18, com tampa parafusada, 40 x 40 x 15 cm | UN | 112.5
P.13.000.045008 | Caixa em PVC de 4´ x 4´ | UN | 6
P.13.000.045009 | Caixa de passagem em chapa 18, com tampa parafusada, 50 x 50 x 15 cm | UN | 160.89
P.13.000.045012 | Caixa de tomada pré-zincado a fogo/galvanizado e tampa basculante, 2 x (25 x 70 mm); ref. 145-01R da Mopa ou equivalente | UN | 231.29
P.13.000.045013 | Caixa de tomada pré-zincado a fogo/galvanizado e tampa basculante, 3 x (25 x 70 mm); ref. 145-02R da Mopa ou equivalente | UN | 277.62
P.13.000.045014 | Caixa de tomada pré-zincado a fogo/galvanizado e tampa basculante com rebaixo, 4 x (25 x 70 mm), ref. VL 4.38.4 da Valeman ou equivalente | UN | 438.44
P.13.000.045021 | Caixa em PVC octogonal de 4´x 4´ | UN | 6.34
P.13.000.045028 | Tomada para telefone, tipo RJ11(2 fios); ref.09996 Pial ou equivalente | UN | 28.41
P.13.000.045046 | Caixa de tomada 4" x 4" em alumínio para piso, com saída de 3/4" ou 1", ref. Tramontina, Stamplac, Olivo ou equivalente | UN | 21.76
P.13.000.045047 | Anel de regulagem 4" x 4" em alumínio para tomada de piso, ref. Tramontina, Stamplac, Olivo ou equivalente | UN | 12.96
P.13.000.045049 | Placa/espelho em latão escovado 4´ x 4´, para 02 tomadas 2P+T | UN | 50.87
P.13.000.045050 | Placa/espelho em latão escovado 4´ x 4´, para 01 tomada 2P+T | UN | 44.29
P.13.000.045064 | Caixa de passagem para condicionamento de ar tipo Split de 39 x 22 x 6 cm, com saída de dreno único na vertical, sem tampa, ref. CPP-00-5U, Poloar ou equivalente | UN | 29.69
P.13.000.045135 | Caixa de ferro chapa 20, estampada, de 4´ x 2´ | UN | 2.06
P.13.000.045136 | Caixa de ferro chapa 20, estampada octogonal, de 3´ x 3´ | UN | 2.08
P.13.000.045137 | Caixa de ferro chapa 20, estampada, de 4´ x 4´ | UN | 3.52
P.13.000.045140 | Caixa de ferro chapa 20, esmaltada octogonal FMS com fundo móvel, de 4´ x 4´ | UN | 3.14
P.13.000.045501 | Interruptor com 1 tecla (simples), com placa | CJ | 10.11
P.13.000.045502 | Interruptor com 1 tecla (paralelo), com placa | CJ | 13.16
P.13.000.045503 | Interruptor bipolar tecla dupla (simples), com placa | CJ | 42.11
P.13.000.045504 | Interruptor com 1 tecla dupla paralela e placa, ref. mod. 2108 da Pial ou equivalente | CJ | 47.72
P.13.000.045506 | Interruptor com 2 teclas (simples), com placa | CJ | 16.38
P.13.000.045507 | Interruptor com 2 teclas (simples/paralelo), placa | CJ | 14.22
P.13.000.045509 | Interruptor com 2 teclas (paralelo), com placa | CJ | 12.36
P.13.000.045512 | Interruptor com 3 teclas (simples), com placa | CJ | 26.31
P.13.000.045513 | Interruptor 3 teclas (2 simples / 1 paralelo), com placa | CJ | 11.88
P.13.000.045514 | Interruptor 3 teclas (1 simples / 2 paralelos), com placa | CJ | 24.32
P.13.000.045559 | Caixa para tomada de energia, RJ, sobressalente, interruptor, espelho para rodapé duplo, 2x30x40 / 2x40x40 / 2x30x60mm, ref. 3112PT Real Perfil ou equivalente | UN | 23.14
P.13.000.045564 | Pulsador 2A-250V para minuteria (lâmpada gravada) com placa, ref. 1103 da Pial Legrand ou equivalente | CJ | 17.67
P.13.000.045566 | Chave de nível tipo boia pendular (pera), com contato micro switch 10A / 250Vca, com cabo em PVC ou neoprene até 15 metros, ref. LC-100 da Incontrol, série 140-PP-15 da Nivetec ou equivalente | UN | 465.48
P.13.000.045570 | Tomada 2P+T, 16A de sobrepor, 380/440V, ref. SN-3009 IP 44 da Steck + plugue; ref. SN-3079 IP 44 da Steck ou equivalente | CJ | 306.26
P.13.000.045572 | Tomada 2P+T, 10A - 250V, completa; ref. 054343 da Pial Legrand ou equivalente | CJ | 12.16
P.13.000.045573 | Tomada 2P+T, 20A - 250V, completa; ref. 054344 da Pial Legrand ou equivalente | CJ | 14.5
P.13.000.045574 | Conjunto 02 tomadas 2P+T 10A, completa; ref. 054345 da Pial Legrand ou equivalente | CJ | 22.75
P.13.000.045575 | Conjunto 01 interruptor simples e 01 tomada 2P+T 10A, completa - ref. 054346 da Pial Legrand ou equivalente | CJ | 20.08
P.13.000.045576 | Conjunto 02 interruptores simples e 01 tomada 2P+T 10A, completa - ref. 054348 da Pial Legrand ou equivalente | CJ | 21.59
P.13.000.045614 | Tomada industrial 3P+T, de 32A para 220/240V, com carcaça, prensa cabos, aliviador de tensão e tampa trava; ref. S-4209 Steck ou equivalente | CJ | 265.09
P.13.000.050036 | Conector RJ-45, fêmea, categoria 6, ref. 50491 fabricação Policom, 6150 47 Pial Plus fabricação Legrand, ou equivalente | UN | 36.2
P.13.000.062809 | Tomada de energia quadrada com rabicho, cor preta ou vermelha de 10 A, 250V, ref. VL 4.50.5.12/2PQ ou 4.50.5.12/2VQ da Valemam ou equivalente | UN | 27.99
P.13.000.062816 | Poste condutor metálico com pintura eletrostática, para distribuição com suporte para tomadas elétrica e RJ, altura de 3 m; ref. MAX PC.3000 da Maxtil, LF1300 da Lifer, VL 8.01 da Valeman, ME 8.01 da Hoffman ou equivalente | UN | 439.11
P.13.000.067507 | Plugue 2P+T de 10A 250V, ref. 615801 / 615811 / 615821 da Pial ou equivalente | UN | 8.84
P.13.000.067508 | Plugue prolongador 2P+T 10 A 250 V, NBR 14136, ref. 615804 / 615814 / 615824 da Pial ou equivalente | UN | 11.44
P.13.000.090396 | Botão sinalizador frontal, ref.3SB30 da Siemens ou equivalente | UN | 65.16
P.13.000.091223 | Módulo de tomada universal 2P+T de 10A - 250V, sistema X, para canaleta/perfilado, com encaixe rápido e tampa; ref. Tramontina, Fame, Pial Legrand ou equivalente | CJ | 17.35
P.13.000.091231 | Tomada industrial 3P+T de 63A, para 220/240V, ref. S-4549 fabricação Steck ou equivalente | CJ | 263.43
P.14.000.046003 | Lâmpada halógena Palito, base R7s bilateral 300W 110/220V, compr. 118mm; ref. 91750/91436 QuartzLine GE; ref. Haloline 64703/64701 Osram ou equivalente | UN | 10.28
P.14.000.046507 | Lâmpada fluorescente tubular comum 16W, base bipino, bilateral; ref. TLDRS16W-CO-25 da Philips ou equivalente | UN | 14.84
P.14.000.046508 | Lâmpada fluorescente compacta sem reator integrado, base G24d-2 18W-2U duplo; ref. D18W/21-840 / D18W/827 da Osram ou equivalente | UN | 16.4
P.14.000.046510 | Lâmpada fluorescente tubular comum 20W, base Bipino bilateral; ref. T10 PLUS 20W/750 1SL/25 da Philips ou equivalente | UN | 10.75
P.14.000.046511 | Lâmpada fluorescente tubular comum 40W, base Bipino bilateral; ref. Universal 85858 GE, L40LDE Osram, TLTRS40W-ELD-25 Philips ou equivalente | UN | 11.95
P.14.000.046512 | Lâmpada fluorescente tubular comum 15W, base bipino, Bilateral; ref. TLD15W-ELD-25 Philips ou equivalente | UN | 20.52
P.14.000.046519 | Lâmpada vapor metálico tubular base G12 de 150W; ref. HCI-T 150 da Osram, CDM-T 150 da Philips ou equivalente | UN | 102.82
P.14.000.046522 | Lâmpada fluorescente compacta eletrônica, reator integrado, base E-27, 25W-3U, triplo 110/220V; referência comercial G35097 ou G38026 da Ozli do Brasil ou equivalente | UN | 14.75
P.14.000.046524 | Lâmpada incandescente halógena refletora PAR20, base E27 de 50W - 220V; ref. Halopar 20 64832 Osram ou equivalente | UN | 23.26
P.14.000.046535 | Lâmpada halógena com refletor dicroico de 50 W 12 V, ref. Decostar 51 Titan 60° GU5.3 da Osram ou equivalente | UN | 10.1
P.14.000.046540 | Lâmpada fluorescente tubular, base bipino bilateral de 28 W, ref. T5 HE Lumilux, 28W/840 da Osram, TL5 Essential 28W/8401SL Philips, ou equivalente | UN | 19.49
P.14.000.046547 | Lâmpada fluorescente tubular com camada trifósforo, base bipino bilateral, de 32 W; ref. TLDRS32W-S84 da Philips ou equivalente | UN | 28.87
P.14.000.046604 | Lâmpada LED tubular HO-T8, base G13, 36 a 40W, 3400 a 4000 Lm, cor 4000 a 6500K, vida útil mínimo 25.000 horas; referência comercial T8-LED-G13-40-150-65-3C da Glight ou equivalente | UN | 59.36
P.14.000.046614 | Lâmpada LED 13,5W, base E-27, cor branca quente ou fria, bivolt, temperatura 3.000K ou 6500K, fluxo luminoso mínimo de 1400lm | UN | 18.43
P.14.000.046621 | Lâmpada fluorescente compacta sem reator integrado, base G24q-3 26W-2U duplo, ref. Dulux D/E 26W/827 ou 840 da Osram ou equivalente | UN | 12.62
P.14.000.046622 | Lâmpada LED tubular T8, base G13 de 9 a 10W, 900 até 1050 Im, cor 4000 a 6500K, vida útil mínimo 25.000 horas, garantia mínima de 3 anos pelo fabricante, ref. Essential LEDtube 600mm 9W da Philips, Tubo LED T8 10W/4000 600 mm da Osram ou equivalente | UN | 18.14
P.14.000.046623 | Lâmpada LED tubular T8, base G13 - 18 a 20W, 1850 até 2000 lm, cor 4000 a 6500K, vida útil mín. 25.000 horas; ref. Essential LEDtube 1200mm 18W 840/865 Philips, Tubo LED T8 - 20W/4000/5000/6500 1200mm da Osram ou equivalente | UN | 20.84
P.14.000.090586 | Lâmpada fluorescente tubular comum 32W, base Bipino bilateral; ref.TLDRS32W-CO25 Philips ou equivalente | UN | 18.87
P.14.000.091202 | Lâmpada fluorescente compacta sem reator integrado, base G-23 9W-1U simples, ref. Sylvania, Kian ou equivalente | UN | 23.97
P.14.000.091203 | Lâmpada fluorescente compacta sem reator integrado, base G-24D-3 26W-2U duplo; ref. D26 W / 41-827 da Dulux, 840 da Osram, PL-C / 2 P26 W / 827 ou 840 da Philips ou equivalente | UN | 16
P.14.000.092181 | Lâmpada fluorescente compacta eletrônica com reator integrado, base E27; 20W-3U triplo 110/220V; ref. SKU FK da Taschibra, 04030 da Ourolux, Elgin ou equivalente | UN | 13.42
P.15.000.031401 | Luminária LED embutir tipo balizador 3W, bivolt, para caixa de 4x2, pintura epóxi branco/preto, corpo em alumínio injetado, difusor translúcido e lâmpada LED G9 de 3W, 2700K a 3000K; ref. St1314 Starlumen + St1716 Starlux ou equivalente | UN | 53.12
P.15.000.031407 | Luminária blindada tipo arandela, com suporte articulado, globo em vidro liso incolor e grade de proteção, para lâmpada LED; ref. Tramontina ou equivalente | UN | 246.44
P.15.000.031434 | Luminária LED redonda sobrepor, 17 a 19W, fluxo luminoso de 1900 a 2000 lm, temperatura cor 4000K, com difusor translucido, ref. EF72-S2000840 Lumicenter, PL 644/LED20W TL Prolumi ou equivalente | UN | 259.37
P.15.000.031435 | Projetor LED, potência 30W, IP65, 6500K, 2250 a 2400 lúmens, bivolt; ref. RSPM-30WBF da Iluminim, 9381 da Gaya, 438718 / 306530 da Brilia ou equivalente | UN | 63.08
P.15.000.034006 | Luminária hermética sobrepor para lâmpada LED ou Fluorescente de 2x28W/32W/54W, bivolt, corpo em ABS e difusor em policarbonato, IP65; ref. Osram, Philips, BLight, B.Bauer ou equivalente | UN | 113.33
P.15.000.034084 | Luminária quadrada de sobrepor, difusor plano, para 4 lâmpadas tubulares 14/16/18W; ref. Taschibra, MMLuz, Sustentaled, RT Iluminação, Ilumiled ou equivalente | UN | 256.41
P.15.000.034101 | Luminária industrial pendente tipo calha aberta instalação em perfilado com gancho I-45 para 1/2 lâmpadas fluorescentes 14W, ref. 681214 BC da ARM, PL 204/214 da Prolumi, AL7974.2FT14 Ajalumi ou equivalente | UN | 70.83
P.15.000.034102 | Luminária industrial pendente tipo calha aberta instalação em perfilado com gancho I-45 para 1 ou 2 lâmpadas tubulares 28/54W, ref. 681228 BC da ARM, FAN04-S228 da Lumicenter, PL 204/228 da Prolumi ou equivalente | UN | 132.6
P.15.000.034104 | Luminária retangular de sobrepor tipo calha aberta com refletor e aletas parabólicas para 2 lâmpadas fluorescentes tubulares 28/54W; ref. DBL 3391 2x28W da Light Tool, LS 503 da Intral, 720228BC da ARM ou equivalente | UN | 182.05
P.15.000.034106 | Luminária retangular de embutir tipo calha aberta com refletor em alumínio de alto brilho para 2 lâmpadas tubular 28/54W, ref. 130228 BC da ARM, FAN01-E228 da Lumicenter, PL 381/228 da Prolumi ou equivalente | UN | 142.76
P.15.000.034109 | Luminária triangular de sobrepor tipo arandela para 1 lâmpada fluorescente compacta de 15/20/23W, ref. AI-03 da Lumalux, ARM99-510 C da ARM, PL 727/126 da Prolumi, AL 2001 da Ajalumi ou equivalente | UN | 57.09
P.15.000.034118 | Luminária LED retangular, sobrepor, de 35 a 41W, 3690 a 4800 lm, 220V, temper. cor 4000K, difusor translúcido; ref. AL0756D.L102 da Ajalumi, SM-755/2 LED LC da ARM, LHT42-S4000840 da Lumicenter ou equivalente | UN | 311.75
P.15.000.034120 | Luminária LED redonda, embutir, 9 a 12W, fluxo luminoso 800 a 1060 lm, 220V, temperatura cor 4000K, difusor translúcido, ref. AL 0185 da Ajalumi, ARM-702/1 LED da ARM, EF70-E0850840 da Lumicenter, PL 616/LED15W TL da Prolumi ou equivalente | UN | 138.03
P.15.000.034123 | Luminária LED redonta de embutir tipo balizador, para piso, potência 6W, 300lm / 360 lm, temperatura de cor 2700K/3000K, bivolt; ref. comercial: LM615 da Luminatti ou equivalente | UN | 81.98
P.15.000.034124 | Luminária para travessia de pedestres leds, com relés e braço articulado, ref. DI-955/01.034.CET25, relê MP-3263, braço DTVS-BA-TB-3212.1 da Repume ou equivalente | UN | 1430.09
P.15.000.034127 | Luminária pública LED retangular para poste, 14.200 a 18.000 lm, IRC>=70, temperatura cor 5000K/6500K, eficiência mínima 120lm/W, IP>=66; ref. P-702-SPXL2508100 SpledLux, LPMI-120W Mepó Ilumina, 7017570 Ledvance, FLEDSS21-5K Fortlight ou equivalente | UN | 581.01
P.15.000.034128 | Luminária LED retangular para parede/piso de 11.838 a 12.150lm, IRC>=70, temperatura cor 5000/6000 K, IP>=66, eficiência 135lm/W, potência 86W/120W; ref. FLED 100-RR25 da Fortlight, CLF-MP100 da Conexled ou equivalente | UN | 522.35
P.15.000.034129 | Luminária pública LED retangular para poste, 6250lm a 6674lm, eficiência mín.113 lm/W, IRC>=70, temperatura cor 5000/6500 K, IP>=54, ref. CLP-U60 da Conexled, TK SL-50 Ledstar, GL216 50 3C Glight, FLEDSS21-5K-50W Fortlight ou equivalente | UN | 349.6
P.15.000.034131 | Luminária LED retangular para poste, eficiência minima 14.083 lm, eficiência min.135 lm/W, potência 104W; ref. CLP-A100U da Conexled ou equivalente | UN | 817.67
P.15.000.034132 | Luminaria LED retangular em alumínio para poste, tipo pública, IP67, fluxo luminoso de 5000 a 5500lm, temperatura da cor 6000-6500K, potência 50W - bivolt | UN | 115.19
P.15.000.034133 | Luminária retangular tipo arandela externa, (axlxp) 40x13x8cm, com difusor em polietileno ou vidro leitoso, com dois soquetes E27, diversas cores | UN | 104.53
P.15.000.034134 | Luminária LED retangular para poste, eficiência minima 27.624 lm, eficiência min. 135 lm/W, potência 204W; ref. CLP-A200U da Conexled ou equivalente | UN | 1255.46
P.15.000.034200 | Luminária LED solar integrada para poste, com suporte para fixação; ref. linha Sahy CLS-UF80 da Conexled, Atlas All in One 80W da Fotovolt, EIF-80W da Lightsolar ou equivalente | UN | 8890.87
P.15.000.045618 | Módulo tomada RJ-45 1 posto, referência Alumbra linha Belise ou equivalente | UN | 62.45
P.15.000.046012 | Luminária quadrada de embutir tipo calha aberta com aletas planas para 2 lâmpadas fluorescentes compactas de 18/26W, ref. EDQ-46 da Lumalux, 1202E27 BC da ARM, PL 688/226 da Prolumi ou equivalente | UN | 76.81
P.15.000.046028 | Projetor retangular fechado, com alojamento para reator, para lâmpada vapor metálico ou de sódio de 150 a 400 W; ref. SBE-417 da Shomei, EX 417-5 da Naville ou equivalente | UN | 1535.33
P.15.000.046030 | Braço em tubo de ferro galvanizado a fogo, de 1´ x 1,00m, para fixação de uma luminária externa; ref. ILB-68L/100 Ilumatic, YL-203 Yluminart, Shomei, FBL 10100 Fortiligth, RPF-203 Danta Luz ou equivalente | UN | 48.11
P.15.000.046031 | Luminária redonda de embutir com difusor recuado para 1 ou 2 lâmpadas fluorescentes compactas/LED de 15/18/20 a 26W; ref. EDR-45 da Lumalux, PL 613/226 da Prolumi ou equivalente | UN | 80.33
P.15.000.046046 | Projetor retangular fechado com aletas, para lâmpada vapor metálico 1000/2000 W, vapor sódio 1000 W; ref. EZ-440-I/2 da Naville ou equivalente | UN | 679.22
P.15.000.046048 | Projetor retangular fechado para lâmpadas vapor metálico e vapor de sódio 250/400W, soquete E-40; ref. SBE-416 da Shomei, RPF-9 da Danta Lux ou equivalente | UN | 660.45
P.15.000.046049 | Projetor cônico fechado, para lâmpadas vapor metálico e vapor de sódio 250/400W, mista 250/500W; ref. IE-531/1 Metal Light ou equivalente | UN | 367.25
P.15.000.046050 | Projetor LED modular de 150 a 200W, eficiência minima de 125 l/W, fluxo luminoso mínimo de 26294lm, ref. CLF-MP200C da Conexled, HRS-200 da H2xtech, RFL180-B502-002 da LED ou equivalente | UN | 847.51
P.15.000.046064 | Luminária retangular de sobrepor tipo calha aberta para 2 lâmpadas fluorescentes tubulares de 32W; ref. AL7951.2FT32 da Ajalumi ou equivalente | UN | 48.76
P.15.000.046068 | Luminária retangular de sobrepor tipo calha aberta para 4 lâmpadas fluorescentes tubulares de 32W, ref. CN10-S432 da Lumicenter ou equivalente | UN | 66.19
P.15.000.046071 | Luminária retangular de sobrepor tipo calha aberta com refletor em alumínio de alto brilho para 2 lâmpadas tubulares 32/36W, ref. CAN03-S2TLED1204 da Lumicenter, PL 228/24 da Prolumi ou equivalente | UN | 114.45
P.15.000.046093 | Luminária decorativa tipo poste balizador, com altura aproximada de 500mm a 600mm; ref. 532 FM Lustres, ST222V da Starlumen, Ecoforce ou equivalente | UN | 94.66
P.15.000.046106 | Luminária fechada retangular tipo pétala pequena, com alojamento para reator, ref. DP-2198-01, DP-2198-02 da Projeto ou equivalente | UN | 333.51
P.15.000.046107 | Luminária fechada retangular tipo pétala grande, com alojamento para reator; ref. DP-2305-01 da Projeto ou equivalente | UN | 356.82
P.15.000.046109 | Plafon de plástico e/ou PVC, para acabamento de ponto de luz, com soquete E-27; ref. PF1 ou PF2 da Wetzel ou equivalente | UN | 6.23
P.15.000.046175 | Luminária quadrada de embutir tipo calha aberta refletor e aleta parabólicas em alumínio para 4 lâmpadas fluorescentes 14/16/18W, ref. 101416 BC da ARM, CAA1-E416 da Lumicenter, PL 375/42 da Prolumi ou equivalente | UN | 178.69
P.15.000.046177 | Luminária de embutir redonda com foco orientável e acessórios antiofuscante, para 1 lâmpada dicroica de 50 W, base GZ-10; ref. linha face plana IL0073-GZ Interlight ou equivalente | UN | 39.56
P.15.000.046347 | Luminária redonda de embutir com refletor em alumínio para 2 lâmpadas fluorescentes compactas duplas de 18/26W, ref. EDR-30 da Lumalux, ARM99-702 C da ARM , PL 613/226 da Prolumi, AL 1501 da Ajalumi ou equivalente | UN | 56.63
P.15.000.046348 | Luminária retangular de embutir assimétrica para 1 lâmpada fluorescente tubular de 14W; ref. 130114 BC da ARM ou equivalente | UN | 108.53
P.15.000.046349 | Luminária redonda de sobrepor ou pendente com difusor para facho concentrado para 1 lâmpada vapor metálico elipsoidal de 250 / 400W; ref. SBI-811/FC-V Shomei ou equivalente | UN | 461.04
P.15.000.046351 | Luminária retangular de embutir tipo calha aberta com refletor assimétrico em alumínio para 2 lâmpadas fluorescentes tubulares 28/54W, ref. 136228 BC da ARM, PL 381/228 ASS da Prolumi ou equivalente | UN | 152.95
P.15.000.046568 | Luminária redonda de sobrepor com difusor em vidro temperado jateado para 1 ou 2 lâmpadas fluorescentes compactas de 18/26W; ref. PFD-03 da Lumalux, ARM99-2018 C da ARM, AL 3001/G da Ajalumi ou equivalente | UN | 108.3
P.15.000.046585 | Luminária industrial pendente refletor prismático sem alojamento para reator, lâmpadas sódio/metálico/mista 150/250/400W; ref. DI-850 e DI-855 da Repume ou equivalente | UN | 257.85
P.15.000.049559 | Laço lateral duplo para cabo 4 15kV | UN | 10.05
P.15.000.049560 | Laço pre-formado de topo para cabo CA 4 AWG | UN | 6.35
P.15.000.090205 | Luminária LED quadrada, sobrepor, de 15 a 24W fluxo lum. 1363 a 1800 lm, 220V, temper. de cor 4000 K, difusor prismático transparente; ref. 400-24/1 LED da ARM, EF75-S2000840, difusor leitoso Lumicenter, PL 289/LED18W TL Prolumi ou equivalente | UN | 283.33
P.15.000.091173 | Luminária blindada oval de sobrepor em alumínio fundido ou arandela, para lâmpada fluorescente compacta | UN | 128.39
P.15.000.091243 | Luminária blindada de sobrepor ou pendente para 2 lâmpadas fluorescentes 32/36/40 W, ref. HT01S232 da Lumicenter ou equivalente | UN | 231.64
P.15.000.091298 | Luminária retangular de embutir tipo calha fechada com difusor plano em acrílico para 2 lâmpadas fluorescentes tubulares de 28/32/36/54W; ref. 152228 LC da ARM, AL7051.2FT28 da Ajalumi ou equivalente | UN | 157.93
P.15.000.091336 | Luminária retangular de sobrepor tipo calha fechada difusor em acrílico translúcido p/2 lâmpadas fluorescentes 28/32/36/54W, ref. AL7551.2FT28 e AL7551.2FT32 da Ajalumi, 750228 LC ARM, PL289/24 TL Prolumi ou equivalente | UN | 144.12
P.15.000.092173 | Luminária pública fechada pétala pequena em alumínio fundido, refrator lente em vidro temperado, ref. LX-17/3 da Lumel ou equivalente | UN | 362.51
P.15.000.092174 | Suporte tubular de fixação em poste para 1 luminária tipo pétala; ref. DTS-1-60 da Repume, RCA Lâmpadas, SB-1 Reto da Induspar ou equivalente | UN | 79.44
P.15.000.092175 | Suporte tubular de fixação em poste para 2 luminárias tipo pétala; ref. DTS-2-60 da Repume, RCA lâmpadas, SB-2 Angular da Induspar ou equivalente | UN | 106.81
P.16.000.067001 | Bloco autônomo de iluminação de emergência LED, autonomia de 3 horas, equipado com 2 faróis, fluxo luminoso 2.000 até 3.000 lúmens; ref. FAE-LED216 da KBR, Bloco de 3000 lumens da Segurimax ou equivalente | UN | 227.9
P.16.000.067004 | Luminária de emergência LED sobrepor, teto ou parede (frontral/ lateral), dupla face, autonomia mínima 2 horas, 30/35 lúmens, bivolt 110/220V, bateria recarregável; ref. Iluminim, Intelbras, Segurimax ou equivalente | UN | 76.6
P.16.000.091001 | Módulo para adaptação de luminária de emergência, autonomia 90 minutos para lâmpada fluorescente de 32W | UN | 315.74
P.16.000.091030 | Central de detecção e alarme de incêndio, autonomia de 1 hora para 12 laços, 220V/12V | UN | 757.61
P.16.000.091342 | Central para iluminação de emergência, completa (incluso 9 baterias de 150A - 1h30min), de 5000 a 7500 W, ref. UNILAMP USE 110/7000 Unitron ou equivalente | UN | 25837.5
P.16.000.091551 | Central de iluminação de emergência com autonomia de 1 hora até 240W, ref. ILU300CS/12V da Gevi Gamma, NL 240W 12V da Nova Luz, BF/42 da Unitron ou equivalente | UN | 843.33
P.17.000.030001 | Unidade gerenciadora digital de vídeo em rede (NVR) de até 8 câmeras IP em Full HD a 30FPS, armazenamento de 6 TB, 1 interface de rede Fast Ethernet; ref. NVD 1008 P da Intelbras ou equivalente | UN | 1477.53
P.17.000.030003 | Unidade gerenciadora digital de vídeo em rede (NVR) de até 16 câmeras IP em Full HD a 30FPS, armazen. de 12 TB, 1 interface de rede Gigabit Ethernet e 4 entradas de alarme; ref. NVD 3016 P da Intelbras ou equivalente | UN | 1866.85
P.17.000.030005 | Unidade gerenciadora digital de vídeo em rede (NVR) de até 32 câmeras IP em Full HD a 30FPS, para armazenamento de 48 TB, 2 interface de rede Gigabit Ethernet e 16 entradas de alarme; referência NVD 7032 da Intelbras ou equivalente | UN | 4566.1
P.17.000.030502 | Fonte de alimentação chaveada universal (bivolt), com saída de 24V 1,5A 35W; reerência comercial LRS-35-24 da Mean Well, I20667 Metaltex ou equivalente | UN | 166.91
P.17.000.030515 | Rack fechado de piso padrão metálico, 19 x 44 Us x 770 mm, porta com visor em acrílico/vidro; ref. Bihouse Racks, APL Racks, Pier Telecom ou equivalente | UN | 2553.73
P.17.000.030518 | Guia organizadora de cabos para rack, 19´ 1 U | UN | 22.1
P.17.000.030520 | Rack fechado padrão metálico, 19 x 20 Us x 470 mm, porta com visor em acrílico/vidro; ref. Bihouse Racks, APL Racks, Pier Telecom ou equivalente | UN | 1247.08
P.17.000.030522 | Rack fechado padrão metálico, 19 x 12 Us x 470 mm, porta com visor em acrílico/vidro; ref. Bihouse Racks, APL Racks, Pier Telecom ou equivalente | UN | 888.12
P.17.000.030523 | Bandeja fixa para rack, 19´ x 500 mm | UN | 87.45
P.17.000.030524 | Bandeja fixa para rack, 19" x 800 mm | UN | 111.21
P.17.000.030525 | Bandeja deslizante para rack, 19´ x 800 mm | UN | 165.29
P.17.000.030531 | Guia organizadora de cabos para rack, 19´ 2 U | UN | 38.57
P.17.000.030537 | Detector ou sensor de gás liquefeito (GLP), gás natural (GN) ou derivados de metano, endereçável; ref. Gevi gamma, AFDG2E da Abafire, AGD da Contech, IL022 da Aerot, MGC1000 da Minipa ou equivalente | UN | 324.14
P.17.000.030538 | Painel repetidor de detecção e alarme de incêndio tipo endereçável | UN | 1152.31
P.17.000.030550 | Alarme hidráulico com gongo, cobertura e corpo em alumínio fundido ASTM-B-209, pintado na cor vermelha; ref. Reliablel, Skop ou equivalente | UN | 891.92
P.17.000.030555 | Módulo isolador, módulo endereçador para audiovisual; ref. LSC-ISO da Global Fire, IRC485T03 da Tecnohold, IDL 520 da Intelbras, MIC-E 02251 da Ilumac ou equivalente | UN | 135.79
P.17.000.030562 | Câmera fixa colorida compacta, resolução 1/3 Megapixels, tipo mini com lente varifocal, para áreas internas e externas; ref. VIP S3120 IP mini Bullet 1.3MP da Intelbras, IP GSIP1300TVP Bullet da Giga ou equivalente | UN | 1120.83
P.17.000.030563 | Câmera Dome IP HD 1.3MP, para áreas internas e externas, função WDR, com lente varifocal, possui função SIP (vídeo chamadas); ref. IP Dome HD VIP E4220Z da Intelbras, GV EDR2100-0F da Geovision ou equivalente | UN | 4234.93
P.17.000.030575 | Câmera fixa com domo e suporte de fixação, sensor de imagem CMOS, função WDR e IP 66; ref. NDI-50022-V3 da Bosch ou equivalente | UN | 12113.49
P.17.000.030578 | Switch Gigabit para servidor central com 24 portas PoE frontais e 2 portas SFP, capacidade de 10 / 100 / 1000 MBPS; ref. WS-C2960X-24PD-L da Cisco, N2024P da Dell, JL255A 2930F da HP Aruba ou equivalente | UN | 14549.25
P.17.000.030580 | Unidade de disco rígido (HD) externo de 5 TB | UN | 1264.19
P.17.000.030581 | Bandeja deslizante para Rack de 19" padrão, com profundidade de 770 mm | UN | 153.21
P.17.000.030583 | Estação de trabalho "WorkStation" para central de monitoramento com até 3 monitores, memória RAM de 8 GB; referência T3620 MT da empresa Dell ou equivalente | CJ | 12400.48
P.17.000.030586 | Mesa controladora híbrida para até 32 câmeras IPs com teclado e joystick, compatível com sistema de CFTV, IP ou analógico; ref. modelo VTN-2000 da Intelbras ou equivalente | UN | 3878.08
P.17.000.030587 | Estação de monitoramento "WorkStation" para até 3 monitores, memória RAM de 16 GB DDR4, Placa de vídeo 5 GB DD5; ref. Z4 da marca HP ou equivalente | CJ | 18744.96
P.17.000.030600 | Central de pabx híbrida de telefonia para 8 linhas tronco e 128 ramais (digital e analógico), recurso PBX-Networking, ref. KX-TDE600 IP Panasonic ou equivalente | CJ | 46135.01
P.17.000.030601 | Central de pabx híbrida de telefonia para 8 linhas tronco+128 ramais (digital e analógico); ref. Impacta 220 Intelbras, Impacta 300 Intelbras ou equivalente | CJ | 35649.23
P.17.000.030603 | Central de pabx para 2 linhas e 8 ramais; ref. Conecta + da Intelbras, incluso o kit de mais 1 placa de 4 ramais e 1 placa Disa de atendimento automático | UN | 1549.86
P.17.000.030700 | Sinalizador audiovisual endereçável com LEDs pulsantes do tipo flash, ref. SAV-E da Firemac, VALKYRIE A da Global Fire ou equivalente | UN | 378.31
P.17.000.030701 | Chave de fluxo para ar, temperatura de trabalho max. 60°C, ajuste vazão min. 10m/s, micro chave reversível (SPDT-COM-NO-NC), capacidade 10A - 1/2HP - 125/250VAC | UN | 253.11
P.17.000.030702 | Repetidor de Sinal I/I e V/I | UN | 1602.11
P.17.000.030703 | Sensor de temperatura ambiente PT100 2 fios | UN | 190.49
P.17.000.030704 | Transmissor de pressão diferencial, operação de 0 a 750 Pa | UN | 1174.83
P.17.000.030705 | Controlador lógico programável 16 entradas/16 saídas | UN | 4542.58
P.17.000.030706 | Módulo de expansão para 8 canais de entrada analógica | UN | 3163.28
P.17.000.030707 | Módulo de expansão para 8 de entradas e saídas digitais | UN | 814.54
P.17.000.030708 | Módulos de expansão para 4 canais de saídas analógicas | UN | 3498.87
P.17.000.030710 | Termostato de segurança 90-110C, ref. BT-TRL-90110 da Slic Equipamentos, LS1 da Actua Controls ou equivalente | UN | 65.59
P.17.000.030711 | Transmissor de pressão compacto, escala de pressão de 0 A 10 BAR, sinal de saída de 4 - 20 MA; ref. MBS1700 da Danfos, PX119 da Omega, RTP-420 da Rücken ou equivalente | UN | 1049.25
P.17.000.030712 | Transmissor de temperatura/umidade para dutos 3% 4-20 mA, ref. RHP-3D11 da Slic equipamentos, ou equivalente | UN | 2019.08
P.17.000.030715 | Termostato para aquecimento ou refrigeração com programação horária, referência comercial Full Gauge ou equivalente | UN | 427.43
P.17.000.030716 | Poço Termométrico em alumínio com haste de 30mm e rosca 1/2" npt, ref. Comercial: Full Gauge ou equivalente | UN | 74.77
P.17.000.031477 | Ponto de acesso de dados (Acess Point), para acesso em rede local sem fio, ref. com.: EAP245-AC1750-V1 da TP-Link, WAP150 da Cisco, DAP-2610 da D-Link ou equivalente | UN | 988.39
P.17.000.031489 | Central de pabx híbrida de telefonia para 8 linhas tronco e 24 a 32 ramais (digital e analógico); ref. Intelbras Impacta 40 /68i, Panasonic KXTES 32 ou equivalente | CJ | 7482.16
P.17.000.031490 | Switch Gigabit 24 portas 10/100/1000 Base TX Layer 2 mínimo com porta de saída em fibra | UN | 2203.26
P.17.000.031495 | Video porteiro eletrônico colorido com um interfone; referência comercial HDL 90.02.01.033, 90.02.01.700 ou equivalente | CJ | 1417.76
P.17.000.035701 | Porteiro eletrônico com 1 interfone; ref. Amelco AM-M100 ou equivalente | CJ | 182.67
P.17.000.035705 | Sistema eletrônico de automatização de portão deslizante, para esforço maior de 800kg e até 1400 kg, mono 220 V, com 3 controles de acesso; ref. DZ IND 1500 / EURUS 2000 da PPA ou equivalente - instalado | CJ | 5762.72
P.17.000.035713 | Sistema eletrônico de automatização de portão deslizante, para esforços até 800 kg, mono 220 V, com 2 controles de acesso; ref. DZ4 DK 1/3hp da Rossi ou equivalente - instalado | CJ | 1932.17
P.17.000.037603 | Sistema de alarme PNE com indicador audiovisual, com fio, com etiquetas informativas em alumínio com impressão UV e adesivos, resistente às intempéries conforme NBR 9050/2015, para pessoas com mobilidade reduzida ou cadeirante | CJ | 254.93
P.17.000.037604 | Sistema de alarme PNE com indicador audiovisual, sem fio (Wireless), com etiquetas informativas em alumínio com impressão UV e adesivos, resistente às intempéries conforme NBR 9050/2015, para pessoas com mobilidade reduzida ou cadeirante | CJ | 657.45
P.17.000.041097 | Inversor de frequência, com potência de 50 CV, 220 volts, referência Weg ou equivalente | UN | 33488.3
P.17.000.041098 | Inversor de frequência, com potência de 25 a 30 CV, referência Weg ou equivalente | UN | 19346.44
P.17.000.041119 | Dispositivo de partida ´Soft Starter´ para motor 220 V, trifásico de 40cv, ref. SSW070130T5SZ da Weg ou equivalente | UN | 5677.95
P.17.000.041120 | Dispositivo Soft Starter para motor 15 cv, trifásico 220 V, ref. SSW070045T5SZ da Weg ou equivalente | UN | 2905.82
P.17.000.041121 | Dispositivo Soft Starter para motor 25 cv, trifásico 220 V, ref. SSW070085T5SZ da Weg ou equivalente | UN | 4376.8
P.17.000.042200 | Inversor de frequência para variação de velocidade em motores, potência de 0,25 a 20 cv; ref. CFW500D31P0T4DB20 da Weg ou equivalente | UN | 8465.55
P.17.000.042462 | Alarme sonoro bitonal de 220V, para painel de comando; ref. 104/220 B Cutler Hammer ou equivalente | UN | 460.28
P.17.000.042521 | Detector óptico de fumaça endereçável, com base de fixação, ref. BH-300 da Kidde, Protege ou equivalente | UN | 182.03
P.17.000.042522 | Distribuidor interno óptico para 1 U 24 fibras (DIO) B48, para montagem em rack 19"/ 23" | UN | 829.72
P.17.000.042523 | Adaptador, modelo MM (62,5) SC-SPC, MM (62,5) LC-SPC ou MM (62,5) ST-ST-SPC ou equivalente, para distribuidor interno óptico 24 fibras (DIO) B48 | UN | 115.99
P.17.000.042527 | Protetor de surto para bloco de distribuição, referência MPDG Slim RG / MPDG Slim RS da Bargoa, MP-R-CC (G) da Clamper ou equivalente | UN | 19.01
P.17.000.042538 | Divisor interno com 1 entrada e 2 saídas 75 Ohms, ref. WDI/275 Wadt ou equivalente | UN | 9.35
P.17.000.042539 | Divisor interno com 1 entrada e 4 saídas 75 Ohms, ref. WDI/475 Wadt ou equivalente | UN | 11.78
P.17.000.042541 | Amplificador de potência, 50 dB, para VHF e CATV, frequência 40 a 550 MHz; ref. PQAP-7500 da Pró Eletronic ou equivalente | UN | 484.98
P.17.000.042542 | Antema WI-FI dual band access point, banda 450Mbps em 2.4GHz e 1300Mbps em 5GHz, compatível em PoE (802,3at); ref. AC1750 - EAP245 TP-Link ou equivalente | UN | 783.96
P.17.000.042546 | Bloco de distribuição com protetor de surtos para 10 pares; referência comercial BTDG NA/BTDG NF, circuito aberto/fechado da Bargoa ou equivalente | UN | 34.57
P.17.000.042562 | Filtro passivo e misturador de sinais VHF / UHF / CATV, ref. PQMB-2300B da Proeletronic ou equivalente | UN | 13.51
P.17.000.042563 | Modulador de canais modelo ágil, ref. PQMO-2600G2 da Proeletronic ou equivalente | UN | 220.32
P.17.000.042566 | Amplificador transistorizado de linha VHF (50 a 220 MHz, 50 dB) ou UHF (470 a 800 MHz, 48 dB), nível de saída 1, 4 e 8 canais, conectores de saída F-fêmea - 110/220V | UN | 497.2
P.17.000.046322 | Sensor de presença infravermelho passivo e microondas sem fio, alcance 12m, frequência 433,92Mhz, cobertura 90°; ref. Intelbras IVP2000 SR ou equivalente | UN | 90.46
P.17.000.050018 | Transceptor Gigabit SX conectável de formato pequeno (SFP); ref. MGBSX1 da Cisco ou equivalente | UN | 1026.57
P.17.000.050162 | Sistema ininterrupto de energia monofásico no break, de 5 a 7,5 kVA (110 / 120 V), autonomia 15 minutos | UN | 23162.4
P.17.000.050167 | Sistema ininterrupto de energia monofásico de 2 kVA (127 / 127 V), autonomia 40 minutos | UN | 4033.49
P.17.000.050178 | Sistema ininterrupto de energia trifásico de 10 kVA (220 / 220 V), autonomia 15 minutos | UN | 38539.56
P.17.000.050179 | Sistema ininterrupto de energia trifásico de 20 kVA (220 / 208 / 108 V), autonomia 15 minutos | UN | 49494.71
P.17.000.050181 | Sistema ininterrupto de energia trifásico on line, de 15 kVA (208 / 110 V), autonomia 15 minutos | UN | 43115.38
P.17.000.050183 | Sistema ininterrupto de energia monofásico on line, de 5 kVA (220 / 110 V), com autonomia 15 minutos | UN | 16907.96
P.17.000.050186 | Sistema ininterrupto de energia, monofásico no break, de 600 VA (127 / 127 V, com autonomia de 10 a 15 minutos | UN | 1012.78
P.17.000.050192 | Sistema ininterrupto de energia trifásico de 10 kVA (220 / 110 V), autonomia 2 horas | UN | 49583.58
P.17.000.050208 | Estabilizador eletrônico de tensão, trifásico, com potência de 40 kVA (220/110V) | UN | 43834.07
P.17.000.050214 | Sistema ininterrupto de energia trifásico on line, de 20 kVA (220/127V), automação 15 minutos | UN | 59066.64
P.17.000.050215 | Sistema ininterrupto de energia trifásico on line, de 60 kVA (220/127V), automação 15 minutos | UN | 111138.32
P.17.000.050218 | Sistema ininterrupto de energia trifásico on line, de 80 kVA (220/127V), automação 15 minutos | UN | 143301.63
P.17.000.050220 | Sistema ininterrupto de energia, trifásico de 20 kVA, no break, entrada 380 V e saída 220 V, com autonomia de 15 minutos | UN | 49773.43
P.17.000.050224 | Sistema ininterrupto de energia on line senoidal, de 50 kVA (220/110 V), com automação de 15 minutos | UN | 63385.45
P.17.000.050225 | Sistema ininterrupto de energia, trifásico on line senoidal, de 5 kVA (220/110 V), com automação de 15 minutos | UN | 27663.38
P.17.000.050226 | Sistema ininterrupto de energia, trifásico on line senoidal, de 10 kVA (220/110 V), com autonomia de 15 minutos | UN | 38129.74
P.17.000.050231 | Sistema ininterrupto de energia, trifásico on line senoidal, de 7,5 kVA (220/110 V), com autonomia de 15 minutos | UN | 41753.95
P.17.000.050257 | Sistema ininterrupto de energia trifásico on line senoidal, de 40kVA, 380V/220V, com autonomia de 15 minutos; ref. Conception da CM Comandos Lineares, Sigma da Beta Eletronic, Energy Master, Oneupsti, Processtec ou equivalente | UN | 96417.99
P.17.000.067301 | Bloco de ligação com engate rápido para 10 pares com suporte BER-10 | UN | 17.51
P.17.000.090534 | Destravador magnético eletroímã (sem fonte), para porta corta-fogo de 24 Vcc, ref. Gevi gamma ou equivalente | UN | 237.23
P.17.000.090899 | Rack fechado de piso padrão metálico, 19 x 24 Us x 570 mm, porta com visor em acrílico/vidro; ref. Bihouse Racks, APL Racks, Pier Telecom ou equivalente | UN | 1271.96
P.17.000.091007 | Detector termovelocimétrico com base endereçável; ref. Johnson Controls, Fire & Security, Aerotex Extintores ou equivalente | UN | 178.27
P.17.000.091009 | Sirene audiovisual tipo endereçável, potência de 90 a 110db, tensão até 24Vcc, corrente 100mA, leds alto brilho; ref. VRE-SVF da Verin, Strobe 99dB da Siemens ou equivalente | UN | 269.15
P.17.000.091031 | Sirene tipo corneta com potência nominal de 12V, potência sonora entre 115dB a 120dB, potência elétrica de 15 a 20W; ref. NA/12V da Aureon, GLK, DNI ou equivalente | UN | 96.65
P.17.000.091404 | Aparelho telefônico multifrequencial, analógico, teclas: FLASH, HOOK, PAUSE, LND e MODE, controle discagem em pulso e tom, controle de volume em 3 níveis | UN | 77.56
P.17.000.091560 | Sirene eletrônica em caixa metálica de 12 / 24 Volts | UN | 74.66
P.17.000.091621 | Cancela automática com gabinete aço e barreira em alumínio de 3,50 até 4,00 m; ref. Gatter Peccinin, Barrier da PPA, Prime DC da Garen, Max Peccinin, Brasso jetflex da PPA ou equivalente | UN | 4924.95
P.17.000.092197 | Estabilizador eletrônico de tensão monofásico com potência, 5 kVA | UN | 9817.57
P.17.000.092199 | Estabilizador eletrônico de tensão monofásico com potência, 10 kVA | UN | 16181.77
P.17.000.092292 | Controlador de acesso com identificação por impressão digital (biometria) e software de gerencimento; ref. SS 411E da Intelbras, iDAccess da Controlid ou equivalente | CJ | 3261.55
P.17.000.092764 | Central alarme microprocessada para até 125 zonas, ref. FP-01 da Gevi Gamma ou equivalente | UN | 2562.54
P.17.000.092765 | Repetidora sinais do painel sinóptico para central | UN | 847.77
P.17.000.092771 | Detector microprocessado metais tipo portal; ref. MAGXXI linha 300 / 3P da Magnetec; DMP-01/MP da Priel ou equivalente | UN | 13505.3
P.18.000.042520 | Painel frontal cego de 19´ x 1 U; ref. Itcomtech/20, Furukawa, Garra ou equivalente | UN | 10.06
P.18.000.042526 | Painel frontal cego de 19´ x 2 U; ref. Itcomtech/20, Furukawa, Garra ou equivalente | UN | 14.99
P.18.000.045100 | Caixa base lateral tipo ´N´ (1300x400x250mm), ref. Phaynell, JSA ou equivalente | UN | 710.61
P.18.000.045101 | Caixa de medição tipo ´M´ externa de (900x1200x270)mm, padrão Eletropaulo | UN | 1695.5
P.18.000.045102 | Caixa para seccionadora tipo ´T´, (900x600x250)mm, padrão Eletropaulo | UN | 591.25
P.18.000.045103 | Caixa de medição tipo II, (300 x 560 x 200)mm, padrão concessionárias | UN | 134.39
P.18.000.045106 | Caixa de medição externa tipo ´N´ (1300x1200x270)mm, padrão Eletropaulo | UN | 2955.16
P.18.000.045108 | Caixa de proteção para TC, em chapa 14, (1000x750x300) mm, padrão CPFL | UN | 1368.91
P.18.000.045109 | Caixa de medição externa tipo ´L´ (900x600x270)mm, padrão Eletropaulo | UN | 945.94
P.18.000.045110 | Caixa de medição ´A1´para cabine primária (1000x1000x300)mm, padrão Eletropaulo | UN | 1664.06
P.18.000.045111 | Caixa de proteção dos bornes do medidor, em chapa 18, (300x250x90) mm padrão CPFL | UN | 142.77
P.18.000.045116 | Caixa de entrada tipo ´E´ de (560x350x210)mm, ref. BN, Olipe ou equivalente - padrão Eletropaulo | UN | 217.31
P.18.000.045121 | Caixa de medição polifásica tipo III, (500x600x200)mm, padrão concessionárias | UN | 235.55
P.18.000.049566 | Suporte para transformação em poste/estaleiro | UN | 196.95
P.18.000.050127 | Quadro Telebras de embutir em chapa de (200 x 200 x 120) mm, com fundo de madeira, ref. Olipe, Lintermani ou equivalente | UN | 62.24
P.18.000.050128 | Quadro Telebras de embutir em chapa de (400 x 400 x 120) mm, com fundo de madeira, ref. Olipe, Lintermani ou equivalente | UN | 176.21
P.18.000.050129 | Quadro Telebras de embutir em chapa de (600 x 600 x 120) mm, com fundo de madeira, ref. Olipe, Lintermani ou equivalente | UN | 314.17
P.18.000.050130 | Quadro Telebras de embutir em chapa de (800 x 800 x 120) mm, com fundo de madeira, ref. Olipe, Lintermani ou equivalente | UN | 524.65
P.18.000.050131 | Quadro Telebras de embutir em chapa de (1200 x 1200 x 120) mm, com fundo de madeira, ref. Olipe, Lintermani ou equivalente | UN | 1579.29
P.18.000.050132 | Quadro Telebras de sobrepor em chapa de (200 x 200 x 120) mm, com fundo de madeira, ref. Olipe, Lintermani ou equivalente | UN | 72.78
P.18.000.050133 | Quadro Telebras de sobrepor em chapa de (400 x 400 x 120) mm, com fundo de madeira, ref. Olipe, Lintermani ou equivalente | UN | 167.19
P.18.000.050134 | Quadro Telebras de sobrepor ema chapa de (600 x 600 x 120) mm, com fundo de madeira, ref. Olipe, Lintermani ou equivalente | UN | 412.36
P.18.000.050135 | Quadro Telebras de sobrepor em chapa de (800 x 800 x 120) mm, com fundo de madeira, ref. Olipe, Lintermani ou equivalente | UN | 576.34
P.18.000.050269 | Cubículo de média tensão para uso ao tempo IP-53 (mínimo), classe 24kV para 300kVA, padrão CPFL, Piratininga, Elektro, Eletropaulo, etc.; ref. Beghim, ABB, VR Painéis, Gimi ou equivalente | CJ | 134924.69
P.18.000.050271 | Quadro de embutir em chapa de aço, para disjuntores 16 DIN / 12 Bolt-on de 150 A, QDETG-U II, ref. 904501 da Cemar ou equivalente | UN | 427.81
P.18.000.050272 | Quadro de embutir em chapa de aço, para disjuntores 24 DIN / 18 Bolt-on de 150 A, QDETG-U II, ref. 904502 da Cemar ou equivalente | UN | 456.54
P.18.000.050273 | Quadro de embutir em chapa de aço, para disjuntores 34 DIN / 24 Bolt-on de 150 A, QDETG-U II, ref. 904503 da Cemar ou equivalente | UN | 692.17
P.18.000.050274 | Quadro de embutir em chapa de aço, para disjuntores 44 DIN / 32 Bolt-on de 150 A, QDETG-U II, ref. 904504 da Cemar ou equivalente | UN | 664.63
P.18.000.050275 | Quadro de embutir em chapa de aço, para disjuntores 56 DIN / 40 Bolt-on de 225 A, QDETG-U II, ref. 904505 da Cemar ou equivalente | UN | 757.16
P.18.000.050276 | Quadro de embutir em chapa de aço, para disjuntores 70 DIN / 50 Bolt-on de 225 A, QDETG-U II, ref. 904506 da Cemar ou equivalente | UN | 1384.03
P.18.000.050277 | Quadro de sobrepor em chapa de aço, para disjuntores 16 DIN / 12 Bolt-on de 150 A, QDSTG-U II, ref. 904507 da Cemar ou equivalente | UN | 541.31
P.18.000.050278 | Quadro de sobrepor em chapa de aço, para disjuntores 24 DIN / 18 Bolt-on de 150 A, QDSTG-U II, ref. 904508 da Cemar ou equivalente | UN | 650.88
P.18.000.050279 | Quadro de sobrepor em chapa de aço, para disjuntores 34 DIN / 24 Bolt-on de 150 A, QDSTG-U II, ref. 904509 da Cemar ou equivalente | UN | 724.16
P.18.000.050280 | Quadro de sobrepor em chapa de aço, para disjuntores 44 DIN / 32 Bolt-on de 150 A, QDSTG-U II, ref. 904510 da Cemar ou equivalente | UN | 864.55
P.18.000.050281 | Quadro de sobrepor em chapa de aço, para disjuntores 56 DIN / 40 Bolt-on de 225 A, QDSTG-U II, ref. 904511 da Cemar ou equivalente | UN | 1583.83
P.18.000.050282 | Quadro de sobrepor em chapa de aço, para disjuntores 70 DIN / 50 Bolt-on de 225 A, QDSTG-U II, ref. 904512 da Cemar ou equivalente | UN | 1728.93
P.18.000.050287 | Cubículo de média tensão para uso ao tempo IP-53 (mínimo), classe 17,5kV e 300kVA, padrão CPFL, Piratininga, Elektro, Eletropaulo, etc.; referência comercial Beghim, ABB, VR Painéis, Gimi ou equivalente | CJ | 119438.31
P.18.000.091179 | Painel autoportante/modular em chapa de aço, com proteção mínima IP-54, sem componentes; referência comercial Taunus, Press Mat ou equivalente | M2 | 2523.62
P.18.000.091704 | Placa de montagem para quadros em geral, em chapa de aço carbono, espessura 2,25mm, acabamento pintura eletrostática; ref. Phaynell, Press Mat, Painel.ind.br ou equivalente | M2 | 448.62
P.18.000.092638 | Banco de medição para transformadores, TP/TC, Eletropaulo e Cesp | UN | 1476.21
P.18.000.092639 | Suporte para fixação lateral em cabine primária para TP´s 80 x 35 x 42 cm, em ferro cantoneira L: 1 1/2´ x esp. 1/8´ | UN | 122.45
P.19.000.024014 | Conector grampo cabo/haste de 3/4´ | UN | 17.4
P.19.000.040501 | Isolador tipo castanha de 85x90mm | UN | 16.24
P.19.000.040516 | Grampo ´C´ de Ø 3/8´ e balancim grande para perfilado, ref. BF-078+BF-081 Bandeirantes, RP 2033+RP 2034 Real Perfil ou equivalente | CJ | 7.57
P.19.000.040517 | Gancho longo em chapa de aço zincado, para fixação de luminárias; ref. Perfilaço, TWT ou equivalente | UN | 4.21
P.19.000.042219 | Captor tipo FRANKLIN, Hmin.= 300mm, 4 ou mais pontas,1 descida, cromado, ref. PRT-101 Paratec, PK-0003 Paraklin, TEL-020 Termotécnica ou equivalente | UN | 74.47
P.19.000.042220 | Captor tipo FRANKLIN, Hmin.= 300mm, 4 ou mais pontas, 2 descidas, cromado, ref. PRT-102 Paratec, PK-0004 Paraklin, TEL-022 Termotécnica ou equivalente | UN | 121.04
P.19.000.042223 | Isolador galvanizado reforçado para fixação a 90° | UN | 16.46
P.19.000.042224 | Isolador galvanizado simples, chapa de encosto | UN | 5.72
P.19.000.042225 | Isolador galvanizado simples reforçado, chapa de encosto | UN | 8.07
P.19.000.042226 | Isolador galvanizado simples com calha para telha ondulada | UN | 13.9
P.19.000.042227 | Isolador galvanizado simples reforçado com calha para telha ondulada | UN | 16.71
P.19.000.042231 | Isolador galvanizado simples para mastro 2´, com 1 descida | UN | 10.26
P.19.000.042232 | Isolador galvanizado simples para mastro 2´, com 2 descidas | UN | 15.11
P.19.000.042233 | Isolador galvanizado reforçado para mastro 2´, com 1 descida | UN | 13.44
P.19.000.042234 | Isolador galvanizado reforçado para mastro 2´, com 2 descida | UN | 17.76
P.19.000.042235 | Abraçadeira de contraventagem para mastro de 2´ | UN | 11.31
P.19.000.042236 | Apoio para mastro em aço galvanizado de 2´ | UN | 10.15
P.19.000.042237 | Base para mastro em aço galvanizado de 2´, ref. PK 0505 da Paraklim ou equivalente | UN | 54.11
P.19.000.042238 | Contraventagem com cabo para mastro de 2´ | UN | 127.11
P.19.000.042240 | Mastro simples galvanizado de 2´, altura de 3 a 5 m, Inclusive luva de redução, ref. 703 Paraklin ou equivalente | M | 75.81
P.19.000.042241 | Suporte porta bandeira simples para mastro de 2´ | UN | 10.86
P.19.000.042242 | Suporte reforçado para porta bandeira de 2´ | UN | 38.64
P.19.000.042243 | Abraçadeira para fixação do aparelho sinalizador para mastro de diâmetro 2´ | UN | 13.88
P.19.000.042248 | Conector de emenda em latão para cabo até 50mm², com 4 parafusos | UN | 22.15
P.19.000.042249 | Conector tipo olhal reforçado cabo/haste de 3/4", em latão forjado natural; ref. PK 0105 Paraklin, PRT-909 Paratec, 662401 Magnet, DR-098 Raycon, PG-0105 Paragam, TH-34-R Intelli, TTC006-1 Conimel ou equivalente | UN | 17.39
P.19.000.042250 | Conector tipo olhal reforçado cabo/haste de 5/8", em latão forjado natural; ref. PK-0104 Paraklin, PRT-908 Paratec, 662301 Magnet, DR-097 Raycon, PG-0104 Paragam, Th-58-R Intelli, TTC004-1 Conimel ou equivalente | UN | 5.2
P.19.000.042252 | Haste de aterramento de 5/8"x2,4 m, em aço SAE1010/1020, trefilado e revestido de cobre eletrolítico; ref. PK0065 da Paraklin, TEL5814 da Termotécnica ou equivalente | UN | 175.5
P.19.000.042253 | Mastro para sinalizador de obstáculo de 1,50m x 3/4´ | UN | 41.79
P.19.000.042254 | Suporte para tubo de proteção com grapa de encosto 2´ | UN | 9.77
P.19.000.042255 | Suporte para tubo de proteção com grapa para chumbar 2´ | UN | 8.94
P.19.000.042257 | Tampa para caixa de inspeção cilíndrica em aço galvanizado | UN | 44.94
P.19.000.042380 | Abraçadeira para cabo modelo MB-4 da 3M Scotch para fixação de cabo elétrico de potência, isolado de tensão até 35 KV | UN | 220.62
P.19.000.042433 | Haste de aterramento de 3/4"x3 m, em aço SAE1010/1020, trefilado e revestido de cobre eletrolítico; ref. 6757 da Magnet, PK0068 da Paraklin ou equivalente | UN | 251.75
P.19.000.042474 | Isolador galvanizado uso geral, 20 cm, PK-0195 da Paraklin,TEL-210 ou equivalente | UN | 5.58
P.19.000.042476 | Caixa de inspeção do terra cilíndrica em PVC rígido, diâmetro de 300 mm, h= 400 mm | UN | 25.92
P.19.000.042477 | Caixa de inspeção do terra cilíndrica em PVC rígido, diâmetro de 300 mm, h= 250 mm | UN | 17.23
P.19.000.042478 | Caixa de inspeção do terra cilíndrica em PVC rígido, diâmetro de 300 mm, h= 600 mm | UN | 45.65
P.19.000.043502 | Armação secundária para 1 estribo | UN | 35.69
P.19.000.043503 | Armação secundária para 2 estribos | UN | 50.57
P.19.000.043504 | Isolador tipo disco para 15kV | UN | 94.21
P.19.000.043505 | Isolador tipo roldana baixa tensão de 76 x 79 mm | UN | 9.96
P.19.000.044301 | Barra condutora chata em cobre de 3/4´ x 3/16´; ref. TEL 780 Termotécnica ou equivalente | M | 173.08
P.19.000.044304 | Caixa de equalização com barra cobre 6mm, embutir, chapa de aço com pintura esmaltada, de 400x400mm e tampa, uso interno, ref. Tel-900 Termotécnica ou equivalente | UN | 436.35
P.19.000.044305 | Caixa de equalização com barra cobre 6mm, embutir, chapa de aço com pintura esmaltada, de 200x200mm e tampa, uso interno, ref. Tel-901 Termotécnica ou equivalente | UN | 295.9
P.19.000.044306 | Fixador componente A+B; ref. FGG 01 da Gelcam ou equivalente | KG | 73.39
P.19.000.044307 | Suporte para fixação de terminal aéreo e ou cabo de cobre; ref. SGG01 da Gelcam ou equivalente | UN | 3.72
P.19.000.044308 | Terminal aéreo em barra de cobre circular maciço, diâmetro de 1/4´ x 300; ref. TAG da Gelcam ou equivalente | UN | 28.33
P.19.000.044309 | Presilha em latão para cabos de 16 até 50 mm²; ref. Termotécnica ou equivalente | UN | 1.09
P.19.000.044310 | Presilha em latão para cabos acima 50 até 120 mm²; ref. Termotécnica ou equivalente | UN | 1.15
P.19.000.044311 | Suporte para fixação de terminal aéreo e ou cabo de cobre nu; ref. SGG02/SGG03 da Gelcam ou equivalente | UN | 6
P.19.000.044314 | Suporte para fixação de fita de alumínio 7/8" x 1/8" e/ou cabo de cobre nu, com base ondulada; ref. SGG 03 (longitudinal) da Gelcam ou equivalente | UN | 6
P.19.000.044315 | Suporte para fixação de fita de alumínio 7/8" x 1/8", com base plana; ref. SGG 04/F da Gelcam ou equivalente | UN | 5.27
P.19.000.044320 | Cordoalha flexível "jumpers" de 25 X 300 mm, com 4 furos de 11 mm; ref. Barbanera, Raycon, TEL5703 da Termotécnica ou equivalente | UN | 48.46
P.19.000.044321 | Terminal estanhado com 1 furo e 1 compressão - 16 mm², ref. TEC 5116 Termotécnica, Paraklin ou equivalente | UN | 2.69
P.19.000.044322 | Terminal estanhado com 1 furo e 1 compressão - 35 mm², ref. TEC 5135 Termotécnica, Paraklin ou equivalente | UN | 5.11
P.19.000.044323 | Terminal estanhado com 1 furo e 1 compressão - 50 mm², ref. TEC 5150 Termotécnica, Paraklin ou equivalente | UN | 7.99
P.19.000.044326 | Terminal estanhado com 2 furos e 1 compressão - 50 mm², ref. TEC 5175 Termotécnica, Paraklin ou equivalente | UN | 8.93
P.19.000.044327 | Conector tipo "X" fundido em bronze para aterramento de tela, para cabo 16 - 50mm², ref. TEL 6945 da Termotécnica ou equivalente | UN | 116.62
P.19.000.044328 | Malha fechada pré-fabricada em fio de cobre de 16mm e mesch 30 x 30cm para aterramento, ref. MPT-16 da Fastweld ou equivalente | M2 | 218.48
P.19.000.044330 | Tela equipotencial em aço inoxidável, largura 200 mm, espessura 1,4mm, ref. TEL 758KV Belinox, Termotécnica ou equivalente | M | 62.23
P.19.000.044331 | Cordoalha flexível "jumpers" de 25 X 235 mm, com 4 furos de 11 mm; ref. Barbanera, Raycon, TEL5702 da Termotécnica ou equivalente | UN | 43.27
P.19.000.048002 | Barra condutora chata em alumínio de 7/8´ x 1/8´ x 3 m; ref. TEL 771 da Termotécnica ou equivalente | M | 8.29
P.19.000.048007 | Barra condutora chata em alumínio de 3/4´ x 1/4´ x 3 m; ref. TEL 770 da Termotécnica ou equivalente | M | 15.19
P.19.000.048040 | Isolador suporte pedestal de epóxi e/ou porcelana com guia barra 25kV, completo - uso interno | UN | 196.01
P.19.000.048071 | Kit solda com cartucho para solda exotérmica n. 25 a 45 | UN | 8.15
P.19.000.048072 | Kit solda com cartucho para solda exotérmica nº 65 a 115 | UN | 17.59
P.19.000.048073 | Kit solda com cartucho para solda exotérmica nº 150 a 250 | UN | 36.48
P.19.000.048074 | Alicate para solda exotérmica; referência U-L160 da Unisolda ou equivalente | UN | 123.18
P.19.000.048075 | Alicate para solda exotérmica; referência U-S84 da Unisolda ou equivalente | UN | 75.83
P.19.000.048080 | Molde para solda exotérmica conexão cabo-cabo horizontal em X, bitola do cabo de 16-16mm² a 35-35mm²; referência UXA da Unisolda ou equivalente | UN | 84.24
P.19.000.048081 | Molde para solda exotérmica conexão cabo-cabo horizontal em X, bitola do cabo de 50-25mm² a 95-50mm²; referência UXA da Unisolda ou equivalente | UN | 141.01
P.19.000.048084 | Molde para solda exotérmica conexão cabo-cabo horizontal em X sobreposto, bitola do cabo de 35-35mm² a 50-35mm²; referência UXB da Unisolda ou equivalente | UN | 155.03
P.19.000.048085 | Molde para solda exotérmica conexão cabo-cabo horizontal em X sobreposto, bitola do cabo de 50-50mm² a 95-50mm²; referência UXB da Unisolda ou equivalente | UN | 157.59
P.19.000.048087 | Molde para solda exotérmica conexão cabo-cabo horizontal em T, bitola do cabo 16-16mm² a 50-35mm², 70-35mm² e 95-35mm², ref. UTA da Unisolda ou equivalente | UN | 92.26
P.19.000.048088 | Molde para solda exotérmica conexão cabo-cabo horizontal em T, bitola do cabo de 50-50mm² a 95-50mm²; referência UTA da Unisolda ou equivalente | UN | 117.43
P.19.000.048089 | Molde para solda exotérmica conexão cabo-cabo horizontal reto, bitola do cabo de 16mm² a 70mm²; referência USS da Unisolda ou equivalente | UN | 84.53
P.19.000.048091 | Molde para solda exotérmica conexão cabo-haste em X sobreposto, bitola do cabo de 35mm² a 50mm² para haste de 5/8 e 3/4; ref. UGXB da Unisolda ou equivalente | UN | 179.12
P.19.000.048093 | Molde para solda exotérmica conexão cabo-haste em T, bitola do cabo de 35mm² para haste de 5/8 e 3/4; referência UGTA da Unisolda ou equivalente | UN | 180.05
P.19.000.048094 | Molde para solda exotérmica conexão cabo-haste em T, bitola do cabo de 50mm² a 95mm² para haste de 5/8 e 3/4; referência UGTA da Unisolda ou equivalente | UN | 183.31
P.19.000.048095 | Molde para solda exotérmica conexão cabo-haste na lateral, bitola do cabo de 25mm² a 70mm² para haste de 5/8 e 3/4; referência UGY da Unisolda ou equivalente | UN | 184.63
P.19.000.048096 | Molde para solda exotérmica conexão cabo-haste no topo, bitola do cabo de 25mm² a 35mm² para haste de 5/8; referência UGT da Unisolda ou equivalente | UN | 80.95
P.19.000.048097 | Molde para solda exotérmica conexão cabo-haste no topo, bitola do cabo de 50mm² a 95mm² para haste de 5/8 e 3/4; referência UGT da Unisolda ou equivalente | UN | 120.34
P.19.000.048098 | Molde para solda exotérmica conexão cabo-ferro de construção com cabo paralelo, bitola do cabo 35mm² para haste 5/8 e 3/4; ref. URR da Unisolda ou equivalente | UN | 95.94
P.19.000.048099 | Molde para solda exotérmica conexão cabo-ferro construção com cabo paralelo, bitola cabo 50mm² a 70mm² para haste 5/8 e 3/4; ref. URR da Unisolda ou equivalente | UN | 280.5
P.19.000.048100 | Molde para solda exotérmica conexão cabo-ferro construção com cabo X sobreposto, bitola cabo de 35mm² a 70mm² para haste 5/8; ref. URC Unisolda ou equivalente | UN | 139.72
P.19.000.048101 | Molde para solda exotérmica conexão cabo-ferro construção com cabo X sobreposto, bitola cabo 35mm² a 70mm² para haste 3/8; ref. URC da Unisolda ou equivalente | UN | 137.32
P.19.000.048102 | Molde para solda exotérmica conexão cabo-terminal com duas fixações, bitola do cabo de 25mm² a 50mm² para terminal 3x25; ref. ULAB2 da Unisolda ou equivalente | UN | 79.66
P.19.000.048103 | Molde para solda exotérmica conexão cabo-superfície de aço, bitola do cabo de 16mm² a 35mm²; referência UHC da Unisolda ou equivalente | UN | 91.61
P.19.000.048104 | Molde para solda exotérmica conexão cabo-superfície de aço, bitola do cabo de 50mm² a 95mm²; referência UHC da Unisolda ou equivalente | UN | 118.91
P.19.000.048105 | Cruzeta de aço galvanizado a fogo, tipo 'U' de 2400mm, para fixação de muflas ou para-raios | UN | 501.43
P.19.000.048530 | Braçadeira circular de 290 mm, em aço carbono galvanizado a fogo para poste | UN | 73.21
P.19.000.049505 | Alca pré-formada dupla de distribuição CA-CAA 2,0 a 4,0 | UN | 26.22
P.19.000.049506 | Captor terminal aéreo horizontal 3/8´ x 250mm, com 1 furo, galvanizado a fogo sem bandeirinha, ref. TEL 044 da Termotécnica ou equivalente | UN | 10.29
P.19.000.049507 | Isolador rígido de pino Hi-Top, para 15 kV | UN | 41.45
P.19.000.049517 | Olhal para parafuso M16 (5/8´) | UN | 23.08
P.19.000.049533 | Gancho suspensão com olhal | UN | 19.11
P.19.000.049561 | Alca pré-formada de distribuição estai para cabo de aço 4´ CA-CAA | UN | 5.79
P.19.000.049562 | Manilha sapatilha de ferro | UN | 23.49
P.19.000.049567 | Chapa para estai 8 x 76 x 60 x 70 mm 45° | UN | 19.46
P.19.000.049568 | Sapatilha para cabo de aço de 3/8´ | UN | 4.21
P.19.000.049569 | Alca pré-formada estai para cabo de aço 3/8´ | UN | 30.06
P.19.000.070864 | Captor tipo terminal aéreo, h = 300 mm, em alumínio, ref. Tagal da Gelcam, PK 1989 da Paraklin ou equivalente | UN | 4.23
P.19.000.090405 | União angular para vergalhão, diâmetro de 3/8´ | UN | 48.57
P.19.000.090406 | Prensa vergalhão ´T´ diâmetro 3/8´ (derivação) | UN | 19.54
P.19.000.090409 | Isolador suporte pedestal de epóxi e/ou porcelana com guia barra 15kV, completo - uso interno | UN | 144.22
P.19.000.090544 | Isolador em epoxi 1kV para barramento de 50mm | UN | 24.97
P.19.000.091371 | Haste de aterramento de 5/8"x3 m, em aço SAE1010/1020, trefilado e revestido de cobre eletrolítico; ref. PK0066 da Paraklin, TEL5830 da Termotécnica ou equivalente | UN | 162.37
P.19.000.091389 | Isolador roldana em porcelana de 72 x 72 mm | UN | 6
P.19.000.091390 | Suporte para isolador roldana tipo DM, padrão TELEBRÁS | UN | 2.05
P.19.000.092009 | Captor terminal aéreo h= 600mm, diâmetro de 3/8´ galvanizado a fogo; ref. PRT-152A/156A/160A/164A Paratec, PK-0034/0083/0097/0177 Paraklin, TEL-040/050/051/052 Termotécnica ou equivalente | UN | 12.65
P.19.000.092010 | Sinalizador obstáculo simples sem fotocélula PK-0149 | UN | 31.99
P.19.000.092011 | Sinalizador obstáculo duplo sem fotocélula PK-0150 | UN | 84.5
P.19.000.092012 | Sinalizador de obstáculo duplo com célula fotoelétrica, ref. PK-0107 da Paraklin ou equivalente | UN | 132.31
P.19.000.092013 | Sinalizador obstáculo simples com célula fotoelétrica; ref. PK 0106 da Paraklin ou equivalente | UN | 41.76
P.19.000.092152 | Para-raios de distribuição, classe 12 kV / 10 kA, encapsulado com polímero; ref. PBP-1210 Balestro ou equivalente | UN | 201.45
P.19.000.092153 | Para-raios de distribuição, classe 12 kV / 5 kA, encapsulado com polímero; ref. PBP-1205 Balestro ou equivalente | UN | 207.33
P.19.000.092154 | Para-raios de distribuição, classe 15 kV / 5 kA, encapsulado com polímero; ref. PBP-1505 Balestro ou equivalente | UN | 191.22
P.19.000.092155 | Para-raios de distribuição, classe 15 kV / 10 kA, encapsulado com polímero; ref. PBP-1510 Balestro ou equivalente | UN | 201.79
P.19.000.092265 | Sinalizador visual de advertência LED, bivolt, entrada/saída de garagem sequencial duplo, com base fixação, placa de sinalização; referência comercial: Giroled, Iluctron, TKN, Starlumen ou equivalente | CJ | 308.18
P.19.000.092266 | Sinalizador audiovisual de advertência LED, bivolt, entrada/saída de garagem sequencial duplo, com base fixação, placa de sinalização; referência comercial: Giroled, Iluctron, TKN, Starlumen ou equivalente | CJ | 265.64
P.21.000.040002 | Poste concreto armado circular, H= 11m p/400kgf | UN | 2088.64
P.21.000.040003 | Poste concreto armado circular, H= 11m p/600kgf | UN | 2636.7
P.21.000.040004 | Poste concreto armado circular, H= 10m p/400kgf | UN | 1901.56
P.21.000.040005 | Poste concreto armado circular, H= 12m p/200kgf | UN | 1742.51
P.21.000.040006 | Poste concreto armado circular, H= 9m p/200kgf | UN | 841.51
P.21.000.040010 | Poste concreto armado circular, H= 12m p/400kgf | UN | 2246.92
P.21.000.040011 | Poste concreto armado circular, H= 12m p/600kgf | UN | 2656.07
P.21.000.040012 | Poste concreto armado circular, H= 12m p/1000kgf | UN | 5273.49
P.21.000.042347 | Poste concreto armado circular, H= 7,00m p/200kgf | UN | 782.01
P.21.000.042349 | Poste concreto armado circular, H= 10m p/200kgf | UN | 1385.32
P.23.000.042218 | Barra de neutro com parafuso isolantes (capacidade de 4 a 12 fios) | UN | 23.75
P.23.000.043131 | Cabo de cobre flexível de 2x1,5mm², encordoamento com isolação termoplástico PVC/E 105°C, classe 4, tensão de isolamento 600V, para sistema de detecção incêndio | M | 4.82
P.23.000.043132 | Cabo de cobre flexível de 3x1,5mm², encordoamento com isolação termoplástico PVC/E 105°C, classe 4, tensão de isolamento 600V, para sistema de detecção incêndio | M | 6.72
P.23.000.043133 | Cabo de cobre flexível de 2x2,5mm², encordoamento com isolação termoplástico PVC/E 105°C, classe 4, tensão de isolamento 600V, para sistema de detecção incêndio | M | 7.52
P.23.000.043252 | Sistema de barramento blindado de 100 a 2000 A, trifásico, barra de cobre, composto por: calha condutora trifásica com neutro 100%, igual ou superior a 630 V (Ui), para uso interno; ref. Beghin, Helzin ou equivalente | Axm | 593.87
P.23.000.043661 | Barra de contato para chave seccionadora tipo NH3-600A | UN | 75.44
P.23.000.049627 | Barramento de cobre nu (qualquer bitola) | KG | 118.06
P.24.000.045045 | Condulete em PVC para 5 e/ou 6 entradas de 1´, ref. linha Top da Tigre, Daisa ou equivalente | UN | 9.91
P.24.000.045047 | Tampa tomada redonda para condulete em PVC de 1´, ref. linha Top da Tigre, Daisa ou equivalente | UN | 6.18
P.25.000.024009 | Fita anticorrosiva 50mm; ref. 50 Scotchrap, Torofita ou equivalente | rolo | 179.7
P.25.000.024010 | Fita anticorrosiva 100 mm; ref. 50 Scotchrap, Torofita ou equivalente | rolo | 364.52
P.25.000.025010 | Acoplador a relé 24 VCC/VAC - 1 contato reversível | UN | 124.12
P.25.000.042591 | Caixa de emenda ventilada em polipropileno, para até 200 pares; ref. CEANS SS da Corning ou equivalente | UN | 81.57
P.25.000.091386 | Arame de espinar em aço inoxidável, nu (1,14 mm), para TV a cabo | M | 0.44
P.25.000.091392 | Fita em aço inoxidável para poste tubular; comprimento de 0,50 m, largura de 19 mm | M | 3.33
P.25.000.091393 | Fecho em aço inoxidável para fita de 19 mm | UN | 0.86
P.26.000.042408 | Bloco terminal conector (12 polos) até 65A/600V, faixa de aplicação até 16mm²; ref. BPS-12PA da Building, B100W-B100GE da Eletrokit ou equivalente | UN | 41.05
P.26.000.044005 | Disjuntor a seco aberto trifásico, 600V de 800A, 50/60Hz, ref. DM/800FM, Beghim ou equivalente | UN | 31998.69
P.26.000.044006 | Disjuntor fixo PVO trifásico 17,5kV, acionamento manual, de 630A x 350 MVA, 50/60 Hz e acessórios, ref. PL15kV da Beghim ou equivalente | UN | 21027.18
P.26.000.044007 | Disjuntor em caixa moldada, termomagnético, tripolar, 1250A, Vn= 690V, 50/60Hz, faixa de ajuste de 800 até 1250A, ref. DWA1600S-1250-3 da Weg ou equivalente | UN | 15398.36
P.26.000.044008 | Disjuntor em caixa moldada, termomagnético tripolar. 1600A,Vn= 690V, 50/60Hz, faixa de ajuste de 1000 até 1600A; ref. DWA1600S-1600-3 da Weg ou equivalente | UN | 21938.71
P.26.000.044025 | Disjuntor fixo PVO 15kV, 630x350MVA, com carrinho, bobinas, chave contato 3NA+3NF, relé PX17104, relé capacitivo, relé supervisor e TC´s | CJ | 39799.32
P.26.000.044029 | Disjuntor fixo a vácuo de 15 a 17,5kV, equipado com motorização de fechamento, com rele de proteção | UN | 51566.41
P.26.000.044032 | Dispositivo e/ou interruptor diferencial residual de 125 A x 30 mA - 4 polos - 380 V, ref. fabricação Siemens, Schneider ou equivalente | UN | 2066.51
P.26.000.044036 | Disjuntor em caixa moldada, termomagnético tripolar, 2000 A, Vn= 1200 V, 50/60 Hz, faixa de ajuste de 1600 até 2000 A | UN | 37851.02
P.26.000.044037 | Disjuntor em caixa moldada, termomagnético tripolar, 2500 A, Vn= 1200 V, 50/60 Hz, faixa de ajuste de 2000 até 2500 A | UN | 58021.27
P.26.000.044039 | Disjuntor em caixa aberta tripolar extraível, 500V de 3200A, ref. ABW32 da Weg ou equivalente | UN | 79367.51
P.26.000.044041 | Disjuntor em caixa aberta tripolar extraível, 500V de 4000A, ref. ABW40 da Weg ou equivalente | UN | 138541.86
P.26.000.044045 | Disjuntor caixa aberta tripolar extraível, acionamento motorizado 220/240V, bloco contato 4NF+4NA, 500V de 6300A, ref. 3WL Siemens, EMAX da ABB, Masterpact NW Schneider ou equivalente | UN | 353090.75
P.26.000.044055 | Disjuntor em caixa moldada tripolar de 480 V, de 10A até 60 V, ref. Det 134010/134025/134030/134040/134050 e 134060 da GE, DS da Soprano, SD da Steck ou equivalente | UN | 525.88
P.26.000.044056 | Disjuntor em caixa moldada tripolar de 480 V, de 70A até 150 V, ref. Det 134070/134080/134090/1340100/134125 e 134150 da GE ou equivalente | UN | 444.24
P.26.000.044057 | Disjuntor em caixa moldada tripolar termomagnético fixo de 415 V, de 175 A até 250 A, ref. THQD 34175/34200/34225 e 34250 da GE ou equivalente | UN | 431.71
P.26.000.044065 | Disjuntor bipolar 10A até 50A - 480Vca - em caixa moldada, referência linha TED 124010 a TED 124050 da GE ou equivalente | UN | 436.16
P.26.000.044066 | Disjuntor bipolar 150A - 600Vca - em caixa moldada, referência linha TED 126150 da GE ou equivalente | UN | 668.34
P.26.000.044602 | Dispositivo diferencial residual de 25 A x 30 mA, 2 polos, ref. 5SM1 312-0 MB da Siemens ou equivalente | UN | 185.25
P.26.000.044603 | Dispositivo diferencial residual de 40 A x 30 mA, 2 polos, ref. 5SM1 314-0 MB Siemens ou equivalente | UN | 248.94
P.26.000.044605 | Dispositivo diferencial residual de 80 A x 30 mA, 4 polos, ref. PBA 480/030 da GE, 5SV5-347-0 da Siemens ou equivalente | UN | 441.88
P.26.000.044606 | Dispositivo diferencial residual de 100 A x 30 mA, 4 polos, ref. BPC 4100/030 da GE, 30-100-4 da Weg, SDR-049031 da Steck ou equivalente | UN | 310.47
P.26.000.044611 | Dispositivo referencial residual de 25A x 30mA - 4 polos; ref. WRx12530mA da Cutler Hammer, 5SV5 342-0MB da Siemens, SDR 425-30 da Steck ou equivalente | UN | 302.05
P.26.000.044612 | Disjuntor termomagnético tripolar, 630 A, Vn= 690, 50/60 Hz, In= 440 até 630 A, ref. DWA800H-630-3 da Weg ou equivalente | UN | 8968.62
P.26.000.044613 | Disjuntor termomagnético, unipolar 127/220V, corrente de 10 até 30A, conforme selo de conformidade do INMETRO da Pial Legrand, Eletromar / Cuttler Hammer, Soprano, Lorenzetti, ABB ou equivalente | UN | 14.67
P.26.000.044614 | Disjuntor termomagnético, unipolar 127/220V, corrente de 35 até 50A, conforme selo de conformidade do INMETRO da Pial Legrand, Eletromar / Cuttler Hammer, Soprano, Lorenzetti, ABB ou equivalente | UN | 27.78
P.26.000.044616 | Disjuntor termomagnético, bipolar 220/380V, corrente de 10 até 50A, conforme selo de conformidade do INMETRO da Pial Legrand, Eletromar / Cuttler Hammer, Soprano, Lorenzetti, ABB ou equivalente | UN | 107.97
P.26.000.044617 | Disjuntor termomagnético, bipolar 220/380V, corrente de 60 até 100A, conforme selo de conformidade do INMETRO para os modelos de 60 A da Pial Legrand, Eletromar / Cuttler Hammer, Soprano, Lorenzetti, ABB ou equivalente | UN | 179.52
P.26.000.044618 | Disjuntor termomagnético, tripolar 220/380V, corrente de 10 até 50A, conforme selo de conformidade do INMETRO da Pial Legrand, Eletromar / Cuttler Hammer, Soprano, Lorenzetti, ABB ou equivalente | UN | 143.29
P.26.000.044619 | Disjuntor termomagnético, tripolar 220/380V, corrente de 60 até 100A, conforme selo de conformidade do INMETRO para os modelos de 60 A da Pial Legrand, Eletromar / Cuttler Hammer, Soprano, Lorenzetti, ABB ou equivalente | UN | 217.76
P.26.000.044624 | Disjuntor série universal, em caixa moldada, térmico e magnético fixos, bipolar 480V, corrente de 60 até 100A; ref. Gi 20/21 da Eletromar/Cutler Hammer ou equivalente | UN | 440.85
P.26.000.044625 | Disjuntor série universal, em caixa moldada, térmico e magnético fixos, bipolar 480/600V, corrente de 125A; ref. Gi 21 da Eletromar/Cutler Hammer ou equivalente | UN | 630.64
P.26.000.044627 | Disjuntor série universal, em caixa moldada, térmico fixo e magnético ajustável, tripolar 600V, corrente de 300 até 400A; ref. DWB400N320-3DA da WEG, DAM1-630S-400A da JNG, 1SDA054437R1BR da ABB ou equivalente | UN | 3567.5
P.26.000.044628 | Disjuntor série universal, caixa moldada, térmico fixo e magnético ajustável, tripolar 600V, corrente 500 até 630A; ref. DCM630S3-500A/DCM630S3-600A Metaltex, DAM1-630S-500A JNG, DWB800S500-3DA WEG, FM6-SD630-630 BHS, 1SDA054396R1BR da ABB ou equivalente | UN | 6131.79
P.26.000.044629 | Disjuntor série universal, caixa moldada, térmico fixo e magnético ajustável, tripolar 600V, corrente de 700 até 800A; ref. Li 37/38 da Eletromar/Cutler Hammer ou equivalente | UN | 6693.2
P.26.000.044631 | Mini-disjuntor termomagnético, bipolar 220/380V, corrente de 10 até 32A | UN | 40.23
P.26.000.044632 | Mini-disjuntor termomagnético, bipolar 220/380V, corrente de 40 até 50A | UN | 44.81
P.26.000.044633 | Mini-disjuntor termomagnético, bipolar 220/380V, corrente de 63A | UN | 51.49
P.26.000.044634 | Mini-disjuntor termomagnético, bipolar 400V, corrente de 80A até 100A; ref. 5SP4 191-7 Siemens, SDD-2C100 Steck, 9350 Alumbra ou equivalente | UN | 134.44
P.26.000.044635 | Mini-disjuntor termomagnético, tripolar 220/380V, corrente de 10 até 32A | UN | 59.09
P.26.000.044636 | Mini-disjuntor termomagnético, tripolar 220/380V, corrente de 40 até 50A | UN | 62.81
P.26.000.044637 | Mini-disjuntor termomagnético, tripolar 220/380 V, corrente de 63 A, ref. Pial Legrand, Eletromar/Cuttler Hammer, ABB, GE ou equivalente | UN | 67.89
P.26.000.044638 | Mini-disjuntor termomagnético, tripolar 400V, corrente de 80 até 125A | UN | 1484.9
P.26.000.044639 | Mini-disjuntor termomagnético, unipolar 127/220V, corrente de 10 até 32A | UN | 12.07
P.26.000.044640 | Mini-disjuntor termomagnético, unipolar 127/220V, 40 até 50A | UN | 13.92
P.26.000.090541 | Dispositivo diferencial residual de 40 A x 30 mA, 4 polos, GE V/304-044031, Siemens 5SM1 344-0 ou equivalente | UN | 278.08
P.26.000.090542 | Dispositivo diferencial residual de 63 A x 30 mA, 4 polos industrial, ref. V/304-046031 da GE, 5SM1 346-0 da Siemens ou equivalente | UN | 333.49
P.26.000.092804 | Dispositivo diferencial residual de 25A x 300mA 4 polos, ref. 5SM1642-0 da Siemens ou equivalente | UN | 198.29
P.27.000.042258 | Fusível NH 00 6A a 125A | UN | 29.83
P.27.000.042259 | Fusível NH 1 36A a 250A | UN | 72.51
P.27.000.042260 | Fusível NH 2 224A a 400A | UN | 104.23
P.27.000.042261 | Fusível NH 3 400A a 630A | UN | 153.11
P.27.000.042308 | Base tripolar para fusível de 15kV | UN | 952.51
P.27.000.042309 | Base unipolar para fusível de 15kV | UN | 355.22
P.27.000.042310 | Fusível HH 15KV de 2.5A a 50A | UN | 194.21
P.27.000.042311 | Fusível HH 15KV de 60 a 100A | UN | 350.57
P.27.000.042432 | Vara para manobra em fibra de vidro, diâmetro de 38mm, elementos separados, para tensão até 36 kV | UN | 686.78
P.27.000.043536 | Chave comutadora seletora com 3 polos e 3 posições para 25 A, ref. CA20-A270.600-ER ou equivalente | UN | 441.52
P.27.000.043538 | Chave comutadora seletora com 1 polo e 3 posições para 25 A, ref. CA20B-A730.600-E ou equivalente | UN | 317.75
P.27.000.043541 | Chave comutadora, reversão sob carga, tetrapolar, sem porta fusível para 100 A, ref. SS32-100/4 da Holec ou equivalente | UN | 2276.02
P.27.000.043652 | Chave fusível base ´C´ para 25kV/100A, com capacidade de ruptura até 6,3kA, com fusível e ferragem de fixação | UN | 478.03
P.27.000.043653 | Chave seccionadora tripolar seca para 400 A - 15 kV - com prolongador, ref. INB-V da Inebrasa, SAN-15-400 da Moran ou equivalente | UN | 1712.9
P.27.000.043654 | Chave seccionadora tripolar seca para 600 / 630 A - 15 kV - com prolongador, ref. INB-V da Inebrasa, SAN-15-630 da Moran ou equivalente | UN | 1648.01
P.27.000.043656 | Chave fusível base ´C´ para 15kV/100A, com capacidade de ruptura até 10kA, com fusível e ferragem de fixação | UN | 447
P.27.000.043657 | Chave fusível base ´C´ para 15kV/200A, com capacidade de ruptura até 10kA, com fusível e ferragem de fixação | UN | 561.05
P.27.000.043663 | Chave seccionadora sob carga, tripolar, acionamento rotativo, com prolongador e porta fusível até NH-00-125, sem fusível | UN | 1274.73
P.27.000.043664 | Chave seccionadora sob carga, tripolar, acionamento rotativo, com prolongador e porta fusível até NH-00-160, sem fusível | UN | 1705.97
P.27.000.043665 | Chave seccionadora sob carga, tripolar, acionamento rotativo, com prolongador e porta fusível até NH-1-250, sem fusível | UN | 3853.95
P.27.000.043666 | Chave seccionadora sob carga, tripolar, acionamento rotativo, com prolongador e porta fusível até NH-2-400, sem fusível | UN | 4411.51
P.27.000.043667 | Chave seccionadora sob carga, tripolar, acionamento rotativo, com prolongador e porta fusível até NH-3-630, sem fusível | UN | 9087.31
P.27.000.043668 | Chave seccionadora sob carga, tripolar, acionamento tipo punho com porta fusível até NH-00-160, sem fusível | UN | 346.37
P.27.000.043669 | Chave seccionadora sob carga, tripolar, acionamento tipo punho com porta fusível até NH-1-250, sem fusível | UN | 828.39
P.27.000.043670 | Chave seccionadora sob carga, tripolar, acionamento tipo punho com porta fusível até NH-2-400, sem fusível | UN | 1071.63
P.27.000.043671 | Chave seccionadora sob carga, tripolar, acionamento tipo punho com porta fusível até NH-3-630, sem fusível, referência 3NP1163-1DA10 da Siemens, SP 630 da Holec ou equivalente | UN | 1565.17
P.27.000.043672 | Chave comutadora, reversão sob carga, tripolar, sem porta fusível para 400A | UN | 5182.75
P.27.000.043673 | Chave comutadora, reversão sob carga, tripolar, sem porta fusível para 600/630A | UN | 7132.85
P.27.000.043674 | Chave comutadora, reversão sob carga, tripolar, sem porta fusível para 1000A | UN | 10653.28
P.27.000.043676 | Chave seccionadora sob carga, tripolar, acionamento rotativo, com prolongador, sem porta fusível, de 1250A | UN | 9479.66
P.27.000.043677 | Chave seccionadora sob carga, tripolar, acionamento rotativo, com prolongador, sem porta fusível, de 1000A | UN | 4748.04
P.27.000.043678 | Chave seccionadora sob carga, tripolar, acionamento rotativo, com prolongador, sem porta fusível, de 630A | UN | 2127.29
P.27.000.043679 | Chave seccionadora sob carga, tripolar, acionamento rotativo, com prolongador, sem porta fusível, de 400A | UN | 1979.19
P.27.000.043680 | Chave seccionadora sob carga, tripolar, acionamento rotativo, com prolongador, sem porta fusível, de 250A | UN | 1311.31
P.27.000.043681 | Chave seccionadora sob carga, tripolar, acionamento rotativo, com prolongador, sem porta fusível, de 160A | UN | 1953.06
P.27.000.043691 | Chave seccionadora tripolar sob carga para 400 A / 15 kV - com prolongador, ref. Inebrasa, SANR-15-400 da Moran ou equivalente | UN | 1746.72
P.27.000.043694 | Chave seccionadora tripolar sob carga para 400 A / 25 kV - com prolongador, ref. Inebrasa, SANR-25-400 da Moran ou equivalente | UN | 2424.75
P.27.000.044001 | Base fusíveis Diazed completa até 25A | UN | 51.1
P.27.000.044002 | Base fusíveis Diazed completa para 63A | UN | 49.59
P.27.000.044050 | Base tipo NH completa para 125A | UN | 37.55
P.27.000.044051 | Base tipo NH completa para 250A | UN | 114.28
P.27.000.044052 | Base tipo NH completa para 400A | UN | 168.87
P.27.000.044053 | Chave comutadora tetrapolar, reversão sob carga, sem porta-fusível, 630, A 690V, tensão de isolamento 1000V; ref. BB32-630/4 (back to back) da Holec ou equivalente | UN | 9838.22
P.27.000.044101 | Fusível Diazed rap/ret 35A a 63A | UN | 18.62
P.27.000.044102 | Fusível Diazed retardado 2A a 25A, referência modelo 2A 500V 5SB2 11 da Siemens ou equivalente | UN | 10.38
P.27.000.090322 | Chave seccionadora tripolar, abertura sob carga seca para 160A/690V; ref. RIW160-3 H da WEG, S32-160/3 da Holec, N160 da THS ou equivalente | UN | 787.77
P.27.000.090384 | Chave comutadora seletora com 1 polo e 2 posições para 25 A, ref. CA20-A220.600-EG ou equivalente | UN | 167.79
P.27.000.090387 | Comutador voltímetro, 3 fases, 3 fios 10 A, ref. 5TW0 020-1 da Siemens ou equivalente | UN | 120.98
P.27.000.090388 | Comutador amperímetro de 10 A, ref. 5TW 020-1 da Siemens ou equivalente | UN | 152
P.27.000.090449 | Chave de boia normalmente fechada, ref. Masterflux, CB2002 Mar Girius Revers ou equivalente | UN | 46.41
P.27.000.090450 | Chave comutadora seletora com 1 polo e 3 posições para 63 A, ref. 5TW3063-1 Siemens ou equivalente | UN | 627.33
P.27.000.090456 | Amperímetro em ferro móvel 96x96mm, para ligação em transformador de corrente, escala fixa TC 0 A/50 A até 0 A/2,0 kA; ref. 2CNM515423R2000 da ABB, 7kM15515424Z1500 da Siemens ou equivalente | UN | 358.64
P.27.000.090468 | Fusível de vidro para TP 0,5 A / 15 kV; ref. V14X160KT da Deckfuse, LD14mm da Rehtom ou equivalente | UN | 32.82
P.27.000.091349 | Voltímetro ferro móvel de 96x96mm, escalas variáveis; ref. FM96 da Renz, FQ0207 600V da MultInst ou equivalente | UN | 127.9
P.28.000.046542 | Reator eletrônico de alto fator de potência com partida instantânea para duas lâmpadas fluorescentes tubulares, TL-5, base bipino bilateral, 2 x 28 W - 220 V | UN | 97.16
P.28.000.049715 | Reator eletromagnético de alto fator de potência com capacitor e ignitor, para lâmpada vapor de sódio 150W / 220V | UN | 90.26
P.28.000.049716 | Reator eletromagnético de alto fator de potência com capacitor e ignitor, para lâmpada vapor de sódio 250W / 220V | UN | 132.85
P.28.000.049717 | Reator eletromagnético de alto fator de potência com capacitor e ignitor, para lâmpada vapor de sódio 400W / 220V | UN | 159.36
P.28.000.049718 | Reator eletromagnético de alto fator de potência com capacitor e ignitor, para lâmpada vapor de sódio 1000W / 220V | UN | 241.35
P.28.000.049720 | Reator eletromagnético de alto fator de potência com capacitor e ignitor, para lâmpada vapor metálico 150W / 220V | UN | 87.13
P.28.000.049721 | Reator eletromagnético de alto fator de potência com capacitor e ignitor, para lâmpada vapor metálico 250W / 220V | UN | 145.63
P.28.000.049722 | Reator eletromagnético de alto fator de potência com capacitor e ignitor, para lâmpada vapor metálico 400W / 220V | UN | 167.56
P.28.000.049734 | Reator eletrônico com partida instantânea de alto fator de potência (AFP), para lâmpada fluorescente tubular ´HO´, base bipino bilateral, 2x110W / 220V | UN | 86.45
P.28.000.049735 | Reator eletrônico com partida instantânea de alto fator de potência (AFP), para lâmpada fluorescente tubular, base bipino bilateral, 2x16W / 127-220V | UN | 45.19
P.28.000.049743 | Reator eletrônico com partida instantânea de alto fator de potência (AFP), para lâmpada fluorescente tubular, base bipino bilateral, 2x32W / 127-220V | UN | 56.18
P.28.000.049769 | Reator eletrônico com partida instantânea de alto fator de potência (AFP), para lâmpada fluorescente compacta´2U´, 1x26W / 127-220 V | UN | 50.27
P.28.000.049771 | Reator eletrônico com partida instantânea de alto fator de potência (AFP), para lâmpada fluorescente compacta´2U´, 2x26W / 127-220 V | UN | 57.36
P.28.000.092320 | Transformador eletrônico para lâmpada halógena dicroica de 50 W / 220 V; ref. Xelux, Trancil, Taschibra ou equivalente | UN | 31.44
P.29.000.042163 | Rele de corrente Ajustável de 0 a 200A | UN | 368.95
P.29.000.042164 | Relé de tempo eletrônico de 3 - 30seg 220V 50/60Hz | UN | 118.8
P.29.000.042273 | Relé de sobrecarga bimetálico, faixa de ajuste de 9 a 12 A, tamanho S00, ref. Siemens 3R11 16-1KBOR, ou equivalente | UN | 263.81
P.29.000.042275 | Relé de tempo eletrônico 0.6-6seg. 220V 50/60HZ | UN | 93.59
P.29.000.042277 | Contator de potência 9 A - 2NA + 2NF; ref. LC1D09M7+LADN11 da Schneider, CWM9-22-30D23 da Weg ou equivalente | UN | 280.63
P.29.000.042278 | Contator de potência 12 A - 2NA + 2NF; ref. Siemens ou equivalente | UN | 329.93
P.29.000.042279 | Contator de potência 16 A - 2NA + 2NF; ref. Siemens ou equivalente | UN | 305.27
P.29.000.042280 | Contator de potência 22 A / 25 A - 2NA + 2NF; ref. Siemens ou equivalente | UN | 396.77
P.29.000.042281 | Contator de potência 32 A - 2NA + 2NF; ref. Siemens ou equivalente | UN | 590.69
P.29.000.042282 | Contator de potência 38 / 40 A - 2NA + 2NF; ref. Siemens ou equivalente | UN | 782.83
P.29.000.042408 | Contator de potência de 65A - 2NA + 2NF, ref. modelo 3RT1044-1AN10+3RH1921-1HA22 da Siemens ou equivalente | UN | 1515.76
P.29.000.042409 | Relé bimetálico de sobrecarga para acoplamento direto com faixas de ajuste de 0,4/0,63A até 16/25A, ref. 3UA52 da Siemens ou equivalente | UN | 334.3
P.29.000.042411 | Contator de potência 12 A - 1NA + 1NF, referência comercial 3RT1024-1AN20+3RH1921-1EA11 da Siemens ou equivalente | UN | 270.73
P.29.000.042412 | Relé bimetálico de sobrecarga acoplamento direto com faixa de ajuste 20 até 63A | UN | 444.98
P.29.000.042413 | Relé supervisor trifásico contra falta de fase e inversão de fase, ref. UNSX da Ward / PST da Pextron ou equivalente | UN | 3965.38
P.29.000.042423 | Relé de tempo eletrônico, com cíclico com escala de tempo fixa de 15 minutos, 110/220V - 50/60 Hz; ref. Dte-1 da Digimec ou equivalente | UN | 89.05
P.29.000.042425 | Minicontator auxiliar 4 NA para 220 V, corrente alternada, ref. 3RH1140-1AN10 da Siemens ou equivalente | UN | 90.14
P.29.000.042426 | Contator auxiliar 2NA + 2NF para tensão até 240 V, corrente alternada, ref. 3RH1122-1AN10 da Siemens ou equivalente | UN | 142.57
P.29.000.042427 | Contator auxiliar 4NA + 4NF, ref. 3TH4244 Siemens ou equivalente | UN | 145.82
P.29.000.042456 | Relé de sobrecarga eletrônico de 55 A até 250 A, ref. 3RB21 63-4GC2 da Siemens ou equivalente | UN | 2978.6
P.29.000.042458 | Contator de potência 110 A - 2NA + 2NF, ref. 3RT1054-1AP36 da Siemens ou equivalente | UN | 3564.84
P.29.000.042480 | Relé de impulso bipolar, 16 A, 250 V CA, ref. Finder ou equivalente | UN | 269.71
P.29.000.042587 | Contator de potência, corrente nominal 220 A - 2NA + 2NF, tensão variável 24 V a 440 V, 50/60Hz, ref. 3RT1064-6AP36 da Siemens ou equivalente | UN | 5030.67
P.29.000.042900 | Contator de potência 50A, 2NA + 2NF; referência 3RT2036-1AN20n + 3RH2911-1HA11 da Siemens ou equivalente | UN | 1074.74
P.29.000.042901 | Contator de potência 150 A, 2NA + 2NF, ref. 3RT1055-6AP36 da Siemens ou equivalente | UN | 2158.39
P.29.000.090337 | Relé fotoelétrico 50/60Hz 110/220V, com suporte 1200VA | UN | 72.45
P.30.000.034000 | Cabo coaxial RGC-06, 75ohms, com condutor em aço cobreado e blindagem em trança de cobre 60% e cobertura em capa PVC antichama, ref. KMP, RFS ou equivalente | M | 3.03
P.30.000.034009 | Cabo coaxial tipo RG 6, blindagem em fita aluminizada e trança de alumínio, isolação em polietileno antichama preto/branco; ref. Eldtec, Cableteck, Commscope ou equivalente | M | 1.75
P.30.000.040530 | Terminal modular unipolar externo, ref. 5633K da 3M até 70mm²/15kV | UN | 296.44
P.30.000.040531 | Terminal modular unipolar interno, ref. 5623K da 3M até 70mm²/15kV | UN | 208.39
P.30.000.042207 | Conector Split-Bolt para cabo de 25mm², em latão, simples | UN | 9.15
P.30.000.042208 | Conector Split-Bolt para cabo de 35mm², em latão, simples | UN | 11.22
P.30.000.042209 | Conector Split-Bolt para cabo de 50mm², em latão, simples | UN | 12.93
P.30.000.042211 | Conector Split-Bolt para cabo de 25mm², em latão, com rabicho | UN | 13.49
P.30.000.042212 | Conector Split-Bolt para cabo de 35mm², em latão, com rabicho | UN | 15.88
P.30.000.042213 | Conector Split-Bolt para cabo de 50mm², em latão, com rabicho | UN | 18.3
P.30.000.042251 | Esticador para cabo de cobre, latão | UN | 18.72
P.30.000.042454 | Terminal de compressão para cabo 2,5mm² | UN | 1.03
P.30.000.049424 | Receptáculo porcelana com parafuso rosca E-27 | UN | 7.26
P.30.000.049430 | Terminal de pressão para cabo 6 até 10mm² (8AWG) | UN | 7.31
P.30.000.049431 | Terminal de pressão para cabo 25mm² (4AWG) | UN | 9.72
P.30.000.049432 | Terminal de pressão para cabo 50mm² (1/0AWG) | UN | 16.32
P.30.000.049434 | Terminal de pressão para cabo 70mm² (3/0AWG) | UN | 16.4
P.30.000.049435 | Terminal de pressão para cabo 95mm² (4/0AWG) | UN | 23.34
P.30.000.049437 | Terminal de pressão/compressão para cabo 185mm² (400MCM) | UN | 43.47
P.30.000.049510 | Conector em latão estanhado (mini gar) para terminais aéreos, com porca e arruela galvanizado a fogo, para cabo 16 a 50mm², TEL 583 da Termotécnica ou equivalente | UN | 47.96
P.30.000.049531 | Conector com rabicho, porca 3/8", rosca, em latão natural, para cabo 16 até 35mm²; ref. TEL 625 Termomecânica, PK-0152 Paraklin, PRT-919 Paratec, 602500 Magnet, DR-216/DR-219 Raycon, PG-0070 Áraga, PFR-35R Intelli, PFR-015 Conimel ou equivalente | UN | 16.65
P.30.000.049541 | Terminal de pressão/compressão para cabo 120mm² (250MCM) | UN | 33.07
P.30.000.049542 | Terminal de pressão/compressão para cabo 240mm² (500MCM) | UN | 47.88
P.30.000.049582 | Terminal de pressão para cabo 16mm² (6AWG) | UN | 10.14
P.30.000.067008 | Bloco ligação interna 10 pares com canaleta BLI-10 | UN | 9.27
P.30.000.090458 | Terminal de pressão para cabo 35mm² | UN | 10.44
P.30.000.090763 | Terminal de pressão para cabo 150mm² | UN | 34.22
P.30.000.091016 | Conector terminal tipo BNC para cabo coaxial RG59 | UN | 10.7
P.30.000.091017 | Conector de emenda tipo BNC para cabo coaxial RG 59 | UN | 6.68
P.31.000.049508 | Cruzeta em madeira de 90 x 112,5 x 2000mm | UN | 228.79
P.31.000.049509 | Cruzeta em madeira de 2400mm | UN | 259.53
P.31.000.049514 | Sela para cruzeta de madeira | UN | 18.95
Q.01.000.029063 | Elevador hidráulico de uso restrito a pessoas com mobilidade reduzida com 03 paradas - uso interno em alvenaria | UN | 124112.72
Q.01.000.029067 | Elevador hidráulico de uso restrito a pessoas com mobilidade reduzida com 02 paradas - uso interno em alvenaria | UN | 134808.06
Q.01.000.029068 | Plataforma para elevação até 2,00 m nas dimensões (900 x 1400) mm - percurso até 1,00 m de altura | CJ | 28732.09
Q.01.000.029069 | Plataforma para elevação até 2,00 m nas dimensões (900 x 1400) mm - percurso superior a 1,00 m de altura | CJ | 29434.41
Q.01.000.031441 | Ar condicionado a frio, tipo split parede, capacidade de 12.000 BTU/h, com controle remoto, ref. Samsung, Carrier, LG, Consul ou equivalente | CJ | 2730.05
Q.01.000.032300 | Ar condicionado a frio, tipo split parede, capacidade de 18.000 BTU/h, com controle remoto, ref. Samsung, Carrier, LG, Consul ou equivalente | CJ | 3726.49
Q.01.000.032302 | Ar condicionado a frio, tipo split cassete, capacidade de 18.000 BTU/h, com controle remoto, ref. Samsung, Carrier, LG, Consul ou equivalente | CJ | 6650.7
Q.01.000.032322 | Ventilador centrífugo de dupla aspiração "limite-load" vazão 20.000 m³/h, pressão 50 mmCA - 380/660 V / 60 Hz, ref. CLD 560 da Projelmec ou equivalente | UN | 14773.65
Q.01.000.047537 | Insuflador de ar compacto para renovação de ar em ambientes, com filtros classe G4 (branco) + filtro classe M5 (azul) vazão máxima 54 m³/h ou com 2 filtros classe G4 vazão máxima 93 m³/h, conforme Lei 13.589/2018; ref. Splitvent Sicflux ou equivalente | UN | 318.34
Q.01.000.047538 | Exaustor elétrico doméstico para banheiro, estrutura em plástico, potência 13 a 20W, vazão nominal livre 150 a 190m³/h, ref. B12 Plus da Cata, Silent 200cz da Soler & Palau, Ventokit 150 da Westaflex, Inline-190 da Sicflux ou equivalente | UN | 426.52
Q.01.000.091400 | Ar condicionado a frio, tipo split parede, capacidade de 30.000 BTU/h, com controle remoto, ref. Samsung, Carrier, LG, Consul ou equivalente | CJ | 6546.63
Q.01.000.091550 | Ar condicionado a frio, tipo split parede, capacidade de 24.000 BTU/h, com controle remoto, ref. Samsung, Carrier, LG, Consul ou equivalente | CJ | 5616.47
Q.01.000.091675 | Ar condicionado a frio, tipo split cassete, capacidade de 24.000 BTU/h, com controle remoto, ref. Samsung, Carrier, LG, Consul ou equivalente | CJ | 7091.21
Q.01.000.091676 | Ar condicionado a frio, tipo split cassete, capacidade de 36.000 BTU/h, com controle remoto, ref. Samsung, Carrier, LG, Consul ou equivalente | CJ | 10930.4
Q.01.000.091678 | Ar condicionado a frio, tipo split piso teto, capacidade de 24.000 BTU/h, com controle remoto, ref. Samsung, Carrier, LG, Consul ou equivalente | CJ | 5501.46
Q.01.000.091679 | Ar condicionado a frio, tipo split piso teto, capacidade de 36.000 BTU/h, com controle remoto, ref. Samsung, Carrier, LG, Consul ou equivalente | CJ | 8851.21
Q.01.000.098098 | Ar condicionado a frio, tipo split piso teto, capacidade de 48.000 BTU/h, com controle remoto; ref. Hitachi, Elgin, Carrier ou equivalente | CJ | 14185.98
Q.01.000.098201 | Cortina de ar com duas velocidades, para vão 1,20 m, ref. Springer, Elgin ou equivalente | CJ | 1032.86
Q.01.000.098203 | Cortina de ar com duas velocidades, para vão 1,50 m, ref. Springer, Elgin ou equivalente | CJ | 1273.73
Q.02.000.024314 | Câmara frigorífica para resfriados | M2 | 2143.16
Q.02.000.091438 | Câmara frigorífica para congelados | M2 | 2583.02
Q.03.000.020669 | Sistema de tratamento de águas cinzas e aproveitamento de águas pluviais para reuso em fins não potáveis, vazão 2m³/h; ref. Acquaciclus ou equivalente | UN | 111394.99
Q.04.000.031001 | Unidade Condensadora VRF para sistema de ar condicionado, capacidade até 6 TR | UN | 45137.55
Q.04.000.031002 | Unidade Condensadora VRF para sistema de ar condicionado, capacidade de 8 TR a 10 TR | UN | 52177
Q.04.000.031003 | Unidade Condensadora VRF para sistema de ar condicionado, capacidade de 11 TR a 13 TR | UN | 60286.69
Q.04.000.031004 | Unidade Condensadora VRF para sistema de ar condicionado, capacidade de 14 TR a 16 TR | UN | 67182.7
Q.04.000.031006 | Resfriador de líquidos chiller refrigerado a ar (condensação a ar) controlado por microprocessador, com compressor tipo Scroll, capacidade de 80 TR, ref. Aquasnap modelo 30RBA da Carrier ou equivalente | UN | 271396.81
Q.04.000.031016 | Resfriadora de líquidos (chiller), com compressor e condensação a ar, capacidade de 20 TR | UN | 80685.48
Q.04.000.031017 | Resfriador de líquidos chiller refrigerado a ar (condensação a ar) controlado por microprocessador, com compressor tipo Scroll, capacidade de 160 TR, ref. Aquasnap 30RB-A 170-446 da Carrier ou equivalente - instalado | UN | 471708.83
Q.04.000.031020 | Unidade Evaporadora VRF para sistema de ar condicionado, tipo hiwall, capacidade de 1 TR | UN | 4339.99
Q.04.000.031021 | Unidade Evaporadora VRF para sistema de ar condicionado, tipo hiwall, capacidade de 2 TR | UN | 5610.86
Q.04.000.031022 | Unidade Evaporadora VRF para sistema de ar condicionado, tipo hiwall, capacidade de 3 TR | UN | 7544.37
Q.04.000.031030 | Unidade Evaporadora VRF para sistema de ar condicionado, tipo piso teto, capacidade de 1 TR | UN | 4831.41
Q.04.000.031031 | Unidade Evaporadora VRF para sistema de ar condicionado, tipo piso teto, capacidade de 2 TR | UN | 5563.19
Q.04.000.031032 | Unidade Evaporadora VRF para sistema de ar condicionado, tipo piso teto, capacidade de 3 TR | UN | 6604.89
Q.04.000.031033 | Unidade Evaporadora VRF para sistema de ar condicionado, tipo piso teto, capacidade de 4 TR | UN | 7649.94
Q.04.000.031040 | Unidade Evaporadora VRF para sistema de ar condicionado, tipo cassete, capacidade de 1 TR | UN | 4458.95
Q.04.000.031041 | Unidade Evaporadora VRF para sistema de ar condicionado, tipo cassete, capacidade de 2 TR | UN | 5065.95
Q.04.000.031042 | Unidade Evaporadora VRF para sistema de ar condicionado, tipo cassete, capacidade de 3 TR | UN | 5498.53
Q.04.000.031043 | Unidade Evaporadora VRF para sistema de ar condicionado, tipo cassete, capacidade de 4 TR | UN | 5678.88
Q.04.000.031301 | Caixa ventiladora com ventilador centrífugo 10.000 m³/h, pressão 30mmca - 220 / 380 V / 60HZ; ref. Sirocco ou equivalente | UN | 9632.07
Q.04.000.031400 | Duto flexível em alumínio, seção circular, isolado termicamente com lã de vidro de 25 mm; ref. Isodec RT 10 cm (4") Multivac ou equivalente | M | 10.27
Q.04.000.031401 | Duto flexível em alumínio, seção circular, isolado termicamente com lã de vidro de 25 mm; ref. Isodec RT 15 cm (6") Multivac ou equivalente | M | 14.26
Q.04.000.031402 | Duto flexível em alumínio, seção circular, isolado termicamente com lã de vidro de 25 mm; ref. Isodec RT 20 cm (8") Multivac ou equivalente | M | 16.66
Q.04.000.031404 | Damper Corta Fogo tipo comporta, formato circular ou retangular, com elemento fusível e chave fim de curso, referência comercial série FKA-TI-BR-120 fabricante TROX ou equivalente | M2 | 6143.03
Q.04.000.031408 | Difusor de jato de ar orientável, de longo alcance, tipo Jet-Nozzles, formato redondo, para insuflamento de ar, em alumínio pintado com esmalte sintético, vazão de ar 1.330 m³/h, ref. DUE-S de 400 da Trox ou equivalente | UN | 1183.46
Q.04.000.031409 | Damper de regulagem manual, modelo RG-B; tamanho: 0,10 m² a 0,14 m²; referência comercial: Trox, Difus-ar ou equivalente | M2 | 2146.41
Q.04.000.031410 | Tanque de expansão, capacidade (volume mínimo) de 250 litros, completo, para compensação da dilatação térmica da água no sistema de ar condicionado central, ref. modelo Statico 250 l da Imi-Hydronic, TAP-250 V da Schneider ou equivalente | UN | 9539.08
Q.04.000.031415 | Registro de regulagem de vazão de ar, tipo OB, confeccionado em chapa galvanizada pintada com esmalte sintético, medindo 40 x 5 cm, ref. RG fabricante Trox ou equivalente | UN | 185.14
Q.04.000.031416 | Damper de regulagem manual, modelo RG-B; tamanho: 0,15 m² a 0,20 m²; ref. Trox, Difus-ar ou equivalente | M2 | 1749.7
Q.04.000.031417 | Difusor de insuflação de ar, tipo direcional, medindo 30 x 30 cm, ref. DQ-32 da Trox ou equivalente | UN | 372.7
Q.04.000.031418 | Damper de regulagem manual, modelo RG-B; tamanho: 0,21 m² a 0,40 m²; ref. Trox, Difus-ar ou equivalente | M2 | 1361.98
Q.04.000.031419 | Difusor de insuflação de ar, tipo direcional, medindo 45 x 15 cm, ref. DI-RG-32 da Trox ou equivalente | UN | 291.88
Q.04.000.031425 | Difusor para insuflamento de ar com plenum, modelo ADLK-S-AG, tamanhos 2,3,4,e 5; ref. Trox ou equivalente | M2 | 4180.49
Q.04.000.031426 | Difusor para insuflamento de ar com plenum, modelo ALS-DS com 2 aberturas, tamanho 200 cm; ref. Trox ou equivalente | M | 4299.37
Q.04.000.031427 | Difusor de plástico, modelo DVK-R, diâmetro 15 cm; ref. Multivac ou equivalente | UN | 98.43
Q.04.000.031428 | Difusor de plástico, modelo DVK-R, diâmetro 20 cm; ref. Multivac ou equivalente | UN | 114.68
Q.04.000.031429 | Grelha de retorno/exaustão com registro, modelo AR-AG; tamanho: 0,03 m² a 0,06 m² | M2 | 2391.33
Q.04.000.031430 | Grelha de retorno/exaustão com registro, modelo AR-AG; tamanho: 0,07 m² a 0,13 m² | M2 | 1796.43
Q.04.000.031431 | Grelha de retorno/exaustão com registro, modelo AR-AG; tamanho: 0,14 m² a 0,19 m² | M2 | 1426.18
Q.04.000.031432 | Grelha de retorno/exaustão com registro, modelo AR-AG; tamanho: 0,20 m² a 0,40 m² | M2 | 1308.68
Q.04.000.031433 | Grelha de retorno/exaustão com registro, modelo AR-AG; tamanho: 0,41 m² a 0,65 m² | M2 | 1308.68
Q.04.000.031434 | Grelha de porta, modelo AGS-T; tamanho: 0,03 m² a 0,06 m² | M2 | 3570.37
Q.04.000.031435 | Grelha de porta, modelo AGS-T; tamanho: 0,07 m² a 0,13 m² | M2 | 2015.9
Q.04.000.031436 | Grelha de porta, modelo AGS-T; tamanho: 0,14 m² a 0,30 m² | M2 | 1597.85
Q.04.000.031440 | Grelha de insuflação ou retorno, dupla deflexão e registro, lâminas convergentes, aletas verticais ajustáveis individualmente, em alumínio anodizado, tamanho: acima de 0,5 até 1,0 m²; ref. mod. VAT-DG da Trox ou equivalente | M2 | 1686
Q.04.000.031441 | Grelha de insuflação ou retorno, dupla deflexão e registro, lâminas convergentes, aletas verticais ajustáveis individualmente, em alumínio anodizado, tamanho: acima de 0,1 até 0,5 m²; ref. mod. VAT-DG da Trox ou equivalente | M2 | 2141.76
Q.04.000.031442 | Grelha de insuflação ou retorno, dupla deflexão e registro, lâminas convergentes, aletas verticais ajustáveis individualmente, em alumínio anodizado, tamanho: até 0,1 m²; ref. mod. VAT-DG da Trox ou equivalente | M2 | 3397.1
Q.04.000.031443 | Painel rígido em lã de vidro, alta densidade, dimensões 2,70x1,20m, espessura de 25mm, revestidos face externa FSK (Foil Scrim Kraft aluminizado) e face interna tecido de vidro preto; ref. Climaver Acustic da Isover ou equivalente | M2 | 98.96
Q.04.000.032307 | Caixa ventiladora tipo compacta em estrutura e painéis em aço galvanizado, contendo ventilador centrífugo de dupla aspiração e motor elétrico para acionamento, vazão de 4.600 m³/hora e pressão estática de 30 mmca | UN | 5483.38
Q.04.000.032309 | Caixa ventiladora tipo compacta em estrutura e painéis em aço galvanizado, contendo ventilador centrífugo de dupla aspiração e motor elétrico para acionamento, vazão de 28.000 m³/h e pressão estática de 30 mmca | UN | 20313.47
Q.04.000.032311 | Resfriadora de líquidos, compressor Screw/parafuso (chiller), condensação à ar, capacidade 120 TR, compacto, com tubulações, fiações e controles internos, 380V/60Hz, ref. 30 RB-A Carrier, R407C série SAZ mod. RCU120SAZ4A7P Chiller Hitachi ou equivalente | UN | 438790.88
Q.04.000.032314 | Caixa ventiladora com ventilador centrífugo 8.800 m³/h e motor 2,2 kW - tensão 220/380V/60Hz, pressão 35 mmCA | UN | 9791.32
Q.04.000.032316 | Caixa ventiladora com ventilador centrífugo 1.710 m³/h e motor 0,55 kW - tensão 220/380V/60Hz, pressão 35 mmCA; ref. Projelmec ou equivalente | UN | 4338.75
Q.04.000.032317 | Caixa ventiladora com ventilador centrífugo 1.190 m³/h e tensão 220/380V/60Hz, pressão 37 mmCA; ref. GV-SVDL 155 da Motovent ou equivalente | UN | 3886.15
Q.04.000.032319 | Resfriadora de líquidos com compressor Screw/parafuso (chiller), condensação à ar, capac. 200-210 TR, compacto, c/tubulações, fiações e controles internos, 380V/60Hz; ref. 30 RB-A Carrier, R407C série SAZ mod. RCU210SAZ4A7P chiller Hitachi ou equivalente | UN | 687534.56
Q.04.000.032321 | Tratamento de ar compacta fancolete hidrônico tp cassette, com ventiladores centrífugos dupla aspiração, kit grelha e motor elétrico, estrutura e painéis plástico alta resistência, refrigeração 20.000 Btu/h - 1,6 TR, ref. 40HK-20 Carrier ou equivalente | UN | 4296.39
Q.04.000.032323 | Tratamento de ar compacta fancolete hidrônico tp cassette, com ventiladores centrífugos dupla aspiração, kit grelha e motor elétrico, estrutura e painéis plástico alta resistência, refrigeração 25.000 Btu/h - 2,1 TR, ref. 40HK-25 Carrier ou equivalente | UN | 4869.3
Q.04.000.032324 | Tratamento ar compacta fancolete hidrônico tipo cassette, com ventiladores centrífugos dupla aspiração, kit grelha e motor elétrico, estrutura e painéis de plástico alta resistência, refrigeração 32.000 Btu/h - 2,6 TR, ref. 40HK-32 Carrier ou equivalente | UN | 5844.71
Q.04.000.032325 | Tratamento ar compacta fancolete hidrônico, piso-teto, serpentina, filtros ar, ventiladores/motores elétricos, revest. isolamento térmico/acústico, vazão 637m³/h, refrig 14.000Btu/h - 1,2TR 220V/1Ph/60Hz; ref. 42LS14 Carrier ou equivalente | UN | 5495.55
Q.04.000.032327 | Tratamento ar compacta fancolete hidrônico, piso-teto, serpentina, filtros ar, ventiladores/motores elétricos, revest. isolamento térmico/acústico, vazão 1.215m³/h, refrig. 25.000Btu/h, 2,1TR 220V/1Ph/60Hz; ref. Carrier ou equivalente | UN | 5847.7
Q.04.000.032329 | Tratamento ar compacta fancolete hidrônico, piso-teto, serpentina, filtros ar, ventiladores/motores elétricos, revest. isolamento térmico/acústico, vazão 1.758m³/h, refrigeração 36.000Btu/h, 3TR 220V/1Ph/60Hz; ref. Carrier ou equivalente | UN | 6581.93
Q.04.000.032331 | Tratamento ar compacta fancolete hidrônico, piso-teto, serpentina, filtros ar, ventiladores/motores elétricos, revest. isolamento térmico/acústico, vazão 2.166m³/h, refrig 48.000Btu/h-4TR 220V/1Ph/60Hz; ref. Carrier, Hitachi ou equivalente | UN | 6805.89
Q.04.000.032333 | Tratamento de ar fan-coil tipo Air Handling Unit de concepção modular, capacidade de 10 TR, ref. TKM-227 10TR - 50mmca Trox, modelo YE/10 fabricante York ou equivalente | UN | 22659.35
Q.04.000.032335 | Tratamento de ar fan-coil tipo Air Handling Unit de concepção modular, capacidade de 40 TR, ref. TKM-227 40TR - 50mmca Trox, modelo YE/40 fabricante York ou equivalente | UN | 63464.84
Q.04.000.032337 | Tratamento de ar fan-coil tipo Air Handling Unit de concepção modular, capacidade de 50 TR, ref. TKM-227 50TR - 50mmca Trox, modelo TCA-LQ-50/8ROWS Hitachi ou equivalente | UN | 57776.65
Q.04.000.032340 | Unidades de Tratamento de ar (fan-coil) - 4.000 m³/h - 6TR, pressão estática externa 50mmCA; ref. Carrier, Constarco ou equivalente | UN | 19796.08
Q.04.000.032344 | Válvula de balanceamento diâmetro 1 " a 2-1/2" | UN | 1043.25
Q.04.000.032345 | Válvula borboleta na configuração wafer motorizada atuador floating diâmetro 3'' a 4" | UN | 2993.23
Q.04.000.032346 | Atuador Floating de 40Nm, sinal de controle 3 e 2 pontos, tensão de entrada AC/DC 24V, IP 54 | UN | 2143.9
Q.04.000.032347 | Válvula motorizada de esfera, com duas vias atuador floating; diâmetro de 1 1/2" a 3/4"; ref. EMO-85M-24+S6064 da Actua Controls, CN7510A2001+VB02 1/2"' e 3/4"' da Honeywell, B239+ARB24-3 da Belimo ou equivalente | UN | 2297.98
Q.04.000.032348 | Válvula duas vias on/off retorno elétrico, diâmetro 1/2" a 3/4"; ref. ACTBV80S-215/ACTBV80S-220 da Actua ou equivalente | UN | 339.62
Q.04.000.032349 | Válvula esfera motorizada de duas vias de atuador proporcional diâmetro 2" a 2 1/2" | UN | 2486.48
Q.04.000.032350 | Atuador proporcional de 10 Nm, tensão de entrada AC/DC 24 V, IP 54 | UN | 1137.65
Q.04.000.032351 | Válvula esfera duas vias flangeada Ø3'' | UN | 2531
Q.04.000.032357 | Veneziana com tela, anodizado natural, com filtro G4 e furos; referência comercial modelo AWG fabricantes Trox, Difus-ar ou equivalente | M2 | 1436.44
Q.04.000.032358 | Veneziana com tela, modelo AWG; referência comercial: Trox ou equivalente | M2 | 1183.69
Q.04.000.032359 | Veneziana com tela, modelo AWG, tamanho 38,5x33 cm; referência comercial: Trox, Difus-ar ou equivalente | UN | 204.97
Q.04.000.032360 | Veneziana com tela, modelo AWG, tamanho 78,5x33 cm; referência comercial: Trox, Difus-ar ou equivalente | UN | 317.47
R.02.000.038018 | Óleo de linhaça | L | 18.87
R.02.000.039013 | Ácido muriático | L | 10.09
R.02.000.039014 | Graxa lubrificante pastosa | KG | 61.73
R.03.000.020338 | Tela tipo mosquiteira removível em fibra de vidro revestida em pvc, perfil alumínio, borracha EPDM, Kit fixação com 4 cantoneiras, travas e parafusos com buchas | M2 | 218.61
R.03.000.020341 | Tela em poliéster, malha 2x2mm, gramatura mínima de 31g/m², estruturante para impermeabilização a frio; ref. Ernetex, Vedacit ou equivalente | M2 | 6.03
R.03.000.020342 | Tela em polietileno, malha hexagonal de 1/2´, gramatura mínima de 205g/m², ref. Pinteiro 5110P ou 5111P da Nortene, ou equivalente | M2 | 5.3
R.03.000.027502 | Tela em polietileno (nylon), malha 10x10cm - fio com espessura de 2 mm, instalada | M2 | 13.17
R.03.000.028049 | Macrofibra estrutural polipropileno, resistência à tração>=500MPa, E>=5 Gpa, título até 5dtex, tenacidade mín. 5cN/dtex, deformação até 5cN/dtex e até 40%, perda massa por alcalinidade<5%; ref. Politex Neomatex, Duristeel FF54 Concrefibra ou equivalente | KG | 34.56
R.03.000.028050 | Microfibra polimérica anticrack, resistência à tração >= 500Mpa, E>=5 Gpa, título até 5dtex, tenacidade mín. 5cN/dtex, deformação até 5cN/dtex e até 40%, perda massa por alcalinidade < 5%; ref. Neofibra MF Neomatex, Fibralit-Co Concrefibra ou equivalente | KG | 27.5
S.01.000.038760 | Plantio de grama pelo processo hidrossemeadura | M2 | 11.72
S.01.000.080102 | Caminhão com irrigadeira e autobomba, capacidade mínima de 6.000 litros - COND.D | H | 217.13
S.01.000.080105 | Vassoura mecânica - rebocada mecanicamente | H | 72.21
S.01.000.080119 | Trator com pneus industrial, agrícola com peso de 5 T | H | 135.68
S.01.000.080125 | Betoneira reversível com carregador, capacidade de 320 litros, acionamento do motor combustão interna (diesel e gasolina) ou motor elétrico Alfa 320 | H | 27.39
S.01.000.080129 | Compressor de ar XA 125 MWD - COND. D | H | 147.48
S.01.000.080149 | Vibroacabadora de asfalto sobre esteiras, capacidade 400 ton/hora | H | 312.77
S.01.000.080157 | Rompedor Pneumático ATLAS COPCO TEX 32 PS | H | 34.68
S.01.000.080178 | Rolo compactador vibratório de um cilindro/PN 7T | H | 162.33
S.01.000.080258 | Caminhão carroceria em madeira, capacidade até 8 toneladas | H | 221.98
S.01.000.080266 | Pá-carregadeira retroescavadeira / carregadeira, capacidade de 0,77m³ - COND. D | H | 151.73
S.01.000.080271 | Escavadeira hidráulica sobre pneus 0,25m³ | H | 278.47
S.01.000.080272 | Escavadeira hidráulica sobre esteira 100 HP (74 kW) | H | 471.52
S.01.000.080303 | Trator sobre esteira com lamina/Ripper 2,28m³ | H | 415.42
S.01.000.080308 | Caminhão basculante caçamba minério, capacidade de 8,0m³ - COND.D | H | 245.7
S.01.000.080311 | Caminhão basculante diesel com capacidade de 5 m³ - COND. D | H | 203.59
S.01.000.080312 | Caminhão espargidor, capacidade de 6.000 litros - COND.D | H | 226.09
S.01.000.080330 | Rolo compactador vibratório com pé de carneiro em aço, potência 121 a 127HP (90 a 93 kW), ref. CA25PD DYNAPAC ou equivalente | H | 365.87
S.01.000.080332 | Motoniveladora com escarificador potência 140HP (104kW), ref. CAT 120H da CATERPILLAR ou equivalente | H | 299.54
S.01.000.080334 | Placa vibratória impacto de 1.700 kg, com motor diesel, ou gasolina, ou elétrico, ref. Placa Vibratoria Dynapac CM13 da Flygt do Brasil ou equivalente | H | 29.03
S.01.000.080337 | Rolo compactador autopropelido, vibratório em aço, cilindros lisos em tandem, potência 80 HP (59 kW); ref. CC21 Dynapac 6 toneladas ou equivalente | H | 194.11
S.01.000.080338 | Rolo compactador de pneus para asfalto, capacidade 27 toneladas | H | 237.81
S.01.000.080342 | Trator de esteira lâmina reta/riper - 328HP, CATEPILLAR-D8R PS328 ou equivalente | H | 717.36
S.01.000.080344 | Trator sobre esteiras potência 76 a 88HP (56 a 64,9kW), ref. D4 da Komatsu ou equivalente | H | 288.21
S.01.000.080349 | Veículo com capacidade para 4 pessoas, pot. 1.000CC - Cond. D | H | 73.49
S.01.000.080351 | Guindauto MUNCK M-640/18 com lança telescópica capacidade 3750 kg | H | 245.44
S.01.000.080352 | Veículo utilitário com capacidade para 9 pessoas - 1.600 CC - COND.D | H | 104.59
S.01.000.080357 | Locação de estação total | H | 13.28
S.01.000.080358 | Locação de nível com tripé | H | 0.7
S.01.000.081345 | Fresadora, largura útil 1 m; ref. Fresadora Wirtgem 1000C ou equivalente | H | 664.05
S.01.000.091701 | Sinalização horizontal com resina vinílica ou acrílica | M2 | 25.64
S.01.000.091713 | Colocação de placa em suporte de madeira / metálico - solo | M2 | 67.9
S.03.000.000001 | Chapa em MDF cru, espessura de 2cm | M2 | 62.92
S.03.000.020120 | Placa de advertência em chapa de alumínio, espessura 2mm, com pintura refletiva | M2 | 1152.01
S.03.000.026616 | Cantoneira em alumínio | KG | 34.84
S.03.000.026664 | Chapa de aço galvanizado nas bitolas: nº 22, n° 24 e n° 26 | KG | 11.35
S.03.000.028009 | Cola de contato para chapa vinílica / borracha | KG | 49.59
S.03.000.028010 | Silicone para envidraçamento estrutural, 280g | UN | 22.72
S.03.000.028011 | Perfil de borracha EPDM maciço de 12x15mm, para esquadrias | M | 12.9
S.03.000.032568 | Rodapé em mármore branco com espessura de 2 cm e altura de 7,0cm, acabamento polido | M | 57.43
S.03.000.033070 | Agente de cura, retardador de evaporação da água e protetor de umidade do concreto | KG | 11.68
S.03.000.036002 | Rodapé de madeira ipê/jatobá de 7 x 1,5 cm | M | 21.27
S.03.000.036500 | Tampão ferro dúctil de 300 x 300mm, classe 125 (ruptura > 125 kN), conforme NBR 10160/2005 | UN | 142.45
S.03.000.038098 | Lona plástica preta, espessura 150 micras, rolo de 4x100m, peso mínimo 36 kg | M2 | 0.83
S.03.000.040001 | Poste concreto armado circular, H= 11m p/200kgf | UN | 1460.4
S.03.000.040007 | Poste concreto armado circular, H= 9m p/300kgf | UN | 910.79
S.03.000.040009 | Poste concreto armado circular, H= 9m p/400kgf | UN | 1089.19
S.03.000.042306 | Placa de sinalização em chapa de aço N.16, com pintura refletiva "Perigo Alta Tensão" | M2 | 924
S.03.000.049580 | Cortadora de pavimento concreto/asfalto, motor a gasolina, potência 13HP, com disco de corte adiamantado segmentado para concreto, Ø 350mm - CHP diurno | H | 10.79
S.03.000.060255 | Anel pré-moldado em concreto, diâmetro externo de 0,80 m, h= 0,50 m | UN | 174.28
S.03.000.061192 | Curva 45° em aço galvanizado, rosca macho/fêmea, Ø 2 1/2´ | UN | 200.01
S.03.000.061193 | Curva 90° em aço galvanizado, rosca fêmea/fêmea, Ø 2 1/2´ | UN | 256.04
S.03.000.080127 | Máquina projetora de concreto | H | 23.97
S.03.000.080128 | Compressor de ar rebocável, vazão 748pcm, motor a diesel, pot. 210cv | H | 201.17
S.03.000.080129 | Máquina extrusora de concreto para guias e sarjetas, motor a diesel, potência 14cv | H | 19.05
S.03.000.080130 | Régua vibradora dupla para concreto a gasolina 5,5 Hp, peso de 60 kg, comprimento 4 m | H | 9.48
S.03.000.080328 | Guindaste hidráulico autopropelido, com lança telescópica, para espaços limitados, tração 4x4, capacidade acima de 30 ton, potência 97 KW | H | 220.38
S.03.000.085678 | Retroescavadeira sobre rodas com carregadeira, tração 4x4, potência liquida 88 HP, peso operacional mínimo 6674 kg capacidade da carregadeira de 1 m³ e da retroescavadeira mínima de 0,26 m³, profundidade de escavação máxima de 4,37 m | H | 153.05
S.04.000.020160 | Batente de alumínio para divisória | M | 51.45
S.04.000.020379 | Tubo de papelão para forma com diâmetro de 45 cm | M | 232.99
S.04.000.020750 | Mão de obra / equipamentos mecânico e rotativo / corte / laser | M2 | 18.46
S.04.000.021027 | Vigas em cambará, cedrinho, eucalipto-citriodora, eucalipto-saligna, garapa, cupiúba, itaúba, de 6,0 x 16,0cm | M | 40.44
S.04.000.021028 | Madeira serrada G1-C6 | M3 | 4473.71
S.04.000.021087 | Chapa compensada plastificada de 12 mm de espessura | M2 | 41.57
S.04.000.021093 | Locação de andaime torre metálico (1,5x1,5m), com piso metálico | MXMES | 23.86
S.04.000.021094 | Locação de andaime tubular fachadeiro, largura mínima de 1,00 m com piso metálico e sapatas ajustáveis | M2XME | 17.44
S.04.000.021235 | Tubo de papelão para forma com diâmetro de 30 cm | M | 143.78
S.04.000.021236 | Tubo de papelão para forma com diâmetro de 50 cm | M | 207.57
S.04.000.021238 | Tubo de papelão para forma com diâmetro de 25 cm | M | 85.7
S.04.000.021239 | Tubo de papelão para forma com diâmetro de 35 cm | M | 175.9
S.04.000.021240 | Tubo de papelão para fôrma com diâmetro de 40 cm | M | 207.4
S.04.000.021531 | Barra de transferência em aço liso, diâmetro de 12,5 mm e comprimento de 35 cm | UN | 4.33
S.04.000.022069 | Espaçador treliçado de aço, H= 5 cm | M | 11.39
S.04.000.023626 | Forro em fibra mineral com placas acústicas removíveis de 625 x 625mm; ref. linha Sahara NRC0.60, borda T24 da OWA do Brasil ou equivalente - instalado | M2 | 213.52
S.04.000.024045 | Disco diamantado para máquinas serra-mármore | UN | 43.37
S.04.000.024123 | Fibra de polipropileno corrugada, monofilamento 600g/m³, para concreto; ref. Degussa (Masterfiber), Fitesa (Polycret MF) ou equivalente | KG | 37.07
S.04.000.026514 | Parafuso auto-atarraxante com fenda, zincado branco de 9,5 x 2,9 mm | UN | 0.05
S.04.000.026601 | Perfil ´U´ enrijecido (60x45x20)mm chapa 14 galvanizado | M | 40.7
S.04.000.026621 | Ferro chato galvanizado 3/1" x 1/8" | M | 6.32
S.04.000.026727 | Parafuso auto-atarraxante 5,5x38mm com arruela e bucha tipo S8 | CJ | 0.87
S.04.000.026728 | Parafuso em inoxidável auto-atarraxante sextavado M6x50mm com bucha plástica tipo S6 | CJ | 1.37
S.04.000.026818 | Perfil tubular galvanizado 30x30mm, espessura 3mm | M | 42.6
S.04.000.027499 | Galvanização a frio (tinta rica em zinco) | L | 454.95
S.04.000.027515 | Placas pré-moldada em concreto dimensões (1,60x0,60x0,03m) | M | 85.95
S.04.000.028017 | Endurecedor superficial para concreto | KG | 23.14
S.04.000.028073 | Cola para piso vinílico | L | 60.46
S.04.000.031142 | Porta/balcão tipo basculante em chapa de aço galvanizado n° 16 (MSG), com acionamento manual | M2 | 1114.46
S.04.000.031215 | Ferro trabalhado | KG | 72.44
S.04.000.031547 | Elevador para passageiros, uso interno com capacidade mínima de 600kg, velocidade de 1 m/s, para duas paradas, portas unilaterais, em conformidade com as normas técnicas ABNT NBR 16858-2:2020, 16858-1:2021, NM 313:2007 e EN 13501-1 | CJ | 190760.72
S.04.000.031548 | Elevador para passageiros, uso interno com capacidade mínima de 600kg, velocidade de 1 m/s, para três paradas, portas unilaterais, em conformidade com as normas técnicas ABNT NBR 16858-2:2020, 16858-1:2021, NM 313:2007 e EN 13501-1 | CJ | 205618.95
S.04.000.031550 | Elevador para passageiros, uso interno com capacidade mínima de 600kg, velocidade de 1 m/s, para três paradas, portas bilaterais, em conformidade com as normas técnicas ABNT NBR 16858-2:2020, 16858-1:2021, NM 313:2007 e EN 13501-1 | CJ | 226742.8
S.04.000.031551 | Elevador para passageiros, uso interno com capacidade mínima de 600kg, velocidade de 1 m/s, para quatro paradas, portas bilaterais, em conformidade com as normas técnicas ABNT NBR 16858-2:2020, 16858-1:2021, NM 313:2007 e EN 13501-1 | CJ | 200115.5
S.04.000.031552 | Elevador para passageiros, uso interno com capacidade mínima de 600kg, velocidade de 1 m/s, para quatro paradas, portas unilaterais, em conformidade com as normas técnicas ABNT NBR 16858-2:2020, 16858-1:2021, NM 313:2007 e EN 13501-1 | CJ | 211866.67
S.04.000.031554 | Fornecimento e instalação de vidro laminado 5+5mm, inclusive acessórios em alumínio | M2 | 1518.28
S.04.000.031686 | Tela alambrado soldada galvanizada fio 3,0mm, malha 5 x 15 cm | M2 | 23.03
S.04.000.031731 | Dobradiça em aço cromado com pino e bola em aço de 3 1/2´ x 3´ | UN | 33.89
S.04.000.031733 | Dobradiça 03 estágios ferro galvanizado DN 1´ x 4´ | UN | 47.32
S.04.000.032569 | Granito com espessura de 2cm e acabamento polido | M2 | 529.92
S.04.000.032570 | Granito com espessura de 3cm e acabamento polido | M2 | 808.98
S.04.000.033032 | Lambri em madeira macho/fêmea 10 x 1 cm, exceto pinus | M2 | 78.34
S.04.000.033562 | Plaqueta laminada para revestimento em áreas internas e externas | M2 | 38.28
S.04.000.034030 | Fita crepe 25mm x 50m | UN | 7.23
S.04.000.034045 | Forro fibra mineral acústico, borda Square Lay-in, placas de 1250x625x16mm ou 625x625x16mm, pintura base poliester, estrutura de sustentação perfil ´T´; ref. Giorgian ou equivalente - instalado | M2 | 155.01
S.04.000.034078 | Luminária retangular de embutir tipo calha aberta com aletas parabólicas para 2 lâmpadas fluorescentes tubulares, ref. 123232 BC da ARM, FAA04-E228 da Lumicenter, PL 377/24 da Prolumi ou equivalente | UN | 143.98
S.04.000.036075 | Junta elástica estrutural neoprene aplicada; ref. JJ2020F da Juntas Jeene ou equivalente | M | 168.78
S.04.000.036701 | Tampo para suporte rede voleibol / trave de futebol | UN | 18.61
S.04.000.036702 | Rede para volei em poliamida (nylon), malha de 10x10cm, fio com espessura de 2mm, com 4 faixas de arremate em lona | UN | 208.91
S.04.000.036703 | Poste para voleibol oficial, galvanizado, com pintura em esmalte na cor verde, completo | PAR | 1420.43
S.04.000.036704 | Bicicletário modelo U invertido em aço carbono 2", espessura 2mm, sem emendas, com acabamento em pintura eletrostática para fixação chumbada (com grapas)/parafusada | UN | 1566.2
S.04.000.038009 | Selador para pintura latex | L | 13.36
S.04.000.038010 | Lixa carbeto de silício de 7´ | UN | 5.28
S.04.000.038014 | Lixa massa/madeira uso geral Norton, Alcar ou equivalente (médias) | UN | 0.71
S.04.000.038556 | Árvore ornamental tipo Quaresmeira (Tibouchina Granulosa) - h= 1,50 / 2,00m | UN | 75.04
S.04.000.039006 | Adesivo/selador à base de emulsão PVA/acrílica, ref. KZ Heydi da Viapol, Denverfix da Denver ou equivalente | KG | 17.12
S.04.000.039086 | Placa de sinalização em PVC expandido de 70x20cm, espessura 3mm, adesivo dupla face sobre todo o verso | UN | 209.5
S.04.000.042631 | Cantoneira em aço galvanizado de 2" x 2" x 1/8" | M | 34.34
S.04.000.042634 | Trilho chapa 50x60x1,9mm galvanizado para porta de correr | M | 81
S.04.000.042635 | Rodizio em aço duplo de 1 1/2" | UN | 21.21
S.04.000.046214 | Sensor presença com fotocélula, bivolt, para iluminação teto, alcance 6m,120°, tempo de desligamento 1 ou 4 minutos | UN | 35.66
S.04.000.049579 | Serra circular | H | 0.99
S.04.000.062028 | Baguete plástico tipo Tarucel, D= 6 mm | M | 0.21
S.04.000.062553 | Anel de borracha para tubo PVC 40mm (1 1/2´) | UN | 1.51
S.04.000.065610 | Cuba em aço inoxidável simples de 600x500x300mm, AISI 304, liga 18,8 e chapa 22 | UN | 756.2
S.04.000.065676 | Tampo em MDF de 25 mm de espessura com laminado melamínico | M2 | 1132.19
S.04.000.066171 | Ducha higiênica com registro, ref. Belle Epoque Light 1984 C51 da Deca, Delicatta 10906 da Docol, Aquarius 2195-A da Fabrimar ou equivalente | UN | 212.14
S.04.000.067512 | Grelha em aço inoxidável com fecho rotativo, DN= 100mm | UN | 10.1
S.04.000.067513 | Grelha em aço inoxidável com fecho rotativo, DN= 150mm | UN | 22.08
S.04.000.069500 | Solução limpadora diluída em água | L | 2.5
S.04.000.069508 | Solda liga chumbo e estanho de 70x30 | KG | 171.8
S.04.000.069569 | Parafuso francês 5/16´ x 3/4´ com porca e arruela galvanizadas | CJ | 0.7
S.04.000.080135 | Lixadeira elétrica | H | 1.23
S.04.000.080173 | Rolo compactador liso de 1000 kg | H | 29.57
S.04.000.080237 | Máquina de lavagem a pressão tipo Vap (água fria, pressão 1700PSI) | H | 3.19
S.04.000.080341 | Placa vibratória - 60 kg | H | 4.12
S.04.000.081346 | Motosserra a gasolina portátil tipo 60 cilindradas; ref. mod.61 da Husqvarna ou equivalente | H | 3.69
S.04.000.081349 | Caminhão MUNCK 3 toneladas | H | 200.4
S.04.000.081350 | Caminhão MUNCK 15 toneladas | H | 272.41
S.04.000.081351 | Caminhão guindaste sobre pneus com capacidade de carga de 25 Toneladas | H | 294.93
S.04.000.081352 | Caminhão guindaste sobre pneus com capacidade de carga de 30 Toneladas | H | 343.93
S.04.000.090258 | Tela tipo mosquiteira em arame galvanizado malha 14, fio 30, abertura 1,5 mm, com requadro em perfis e chapas de ferro galvanizado - removível | M2 | 1055.69
S.04.000.092856 | Gasolina comum | L | 5.91
S.05.000.009700 | Defensa metálica semimaleável simples | M | 284.7
S.05.000.020220 | Estaca tipo Raiz, diâmetro de 20 cm para 50 t, com perfuração em rocha (sem fornecimento de materiais) | M | 809.56
S.05.000.020276 | Estaca tipo Raiz, diâmetro de 15 cm para 25 t, em rocha | M | 691.19
S.05.000.020356 | Tela em polietileno para proteção de fachada, trama de 2,2mm | M2 | 3.21
S.05.000.020392 | Hidrojateamento para limpeza de superfície, por meio de jato d´água de alta pressão | M2 | 7.71
S.05.000.021023 | Sarrafo de pinus, 1´ x 4´ - bruto | M | 3.35
S.05.000.021048 | Ripa de imbuia 3,5 x 1,5 cm | M | 4.76
S.05.000.021049 | Moldura de 3 cm, guarnição em padrão Imbuia - tipo meia | M | 58.16
S.05.000.021061 | Tábua de pinus, 1´ x 12´ - bruta | M | 12.25
S.05.000.021062 | Pontalete de pinus, 3´ x 3´ - bruto | M | 7.18
S.05.000.021100 | Pré misturado a quente | T | 557.57
S.05.000.021101 | Pré misturado a frio | T | 608.71
S.05.000.024121 | Manta asfáltica com armadura poliéster tipo III, esp.4 mm anti raiz, ref. Torodin Anti Raiz Viapol - instalado | M2 | 145.3
S.05.000.026500 | Tela em aço inoxidável 430, perfurada, espessura de 1,6mm, diâmetro do furo 17mm | M2 | 221.35
S.05.000.026515 | Parafuso auto-atarraxante com cabeça panela e bucha de nylon S-8 | UN | 0.83
S.05.000.026607 | Grelha tipo boca de leão em ferro fundido ductil, articulada, classe mín. 250 - 25T, medidas aproximadas: 810x270mm - NBR 10160 | UN | 318.1
S.05.000.026608 | Ferro perfilado trabalhado | KG | 13.86
S.05.000.027511 | Chapéu tipo chinês para duto galvanizado de 35cm, bitola 22, para exaustor | UN | 73.38
S.05.000.028002 | Solvente para materiais base epóxi | L | 44.22
S.05.000.032432 | Caixilho em alumínio anodizado comum, fixo sem ventilação permanente, H= 1,00m, L= 1,20m, rerfil 30 - sem vidros | M2 | 577.98
S.05.000.032433 | Caixilho de alumínio anodizado comum, tipo maxim-ar, H= 0,90m, L- 1,20m, linha 30 - sem vidros | M2 | 915.26
S.05.000.036031 | Junta plástica de dilatação para pisos de 3/4´x 1/8´ (17 x 3 mm) | M | 1.38
S.05.000.036705 | Mastro para bandeira em aço galvanizado completo engastado, altura livre de 9,00 m | CJ | 2685.89
S.05.000.036714 | Mastro para bandeira em aço galvanizado completo engastado, altura livre de 7,00 m | UN | 1789.48
S.05.000.039039 | Argamassa mista com areia grossa 1:2:8 | M3 | 714.27
S.05.000.039040 | Argamassa de cimento e areia - média 1:5 | M3 | 620.16
S.05.000.039104 | Placa de identificação para estacionamento (placa+poste+base), com desenho universal de acessibilidade, tipo pedestal | CJ | 834.88
S.05.000.040132 | Poste telecônico reto em aço galvanizado a fogo, altura de 7 m, com base, chumbadores, porcas e arruelas | UN | 1074.8
S.05.000.065621 | Cuba em aço inoxidável simples de 600x500x400mm, AISI 304, liga 18,8 e chapa 22 | UN | 1465.48
S.05.000.090089 | Cubículo de medição blindado de média tensão, completo, uso abrigado, classe 15 kV e 300 kVA, com disjuntor, ref. Piccolo Gimi, Beguin ou equivalente | CJ | 106480.99
S.05.000.093275 | Retirada de estrutura metálica | KG | 2.31
S.06.000.009687 | Caminhão carroceria fixa aberta madeira, capacidade 5T - 160CV - PBT*8250, capacidade máxima de tração 11T - Diesel | H | 177.4
S.06.000.011700 | Escoramento com estacas pranchas metálicas - profundidade até 4 m | M2 | 383.59
S.06.000.011701 | Escoramento com estacas pranchas metálicas - profundidade até 6 m | M2 | 419.04
S.06.000.011702 | Escoramento com estacas pranchas metálicas - profundidade até 8 m | M2 | 463.69
S.06.000.028076 | Aparelho corte oxiacetileno | H | 1.41
S.06.000.061088 | Junta Gibault em ferro fundido, DN= 80mm completa | UN | 364.31
S.06.000.061089 | Junta Gibault em ferro fundido, DN= 100 mm completa | UN | 500.92
S.06.000.067004 | Escavação e carga mecanizada em campo aberto com rompedor hidráulico, em rocha | M3 | 285.59
S.06.000.080349 | Veículo leve com capacidade 65 a 80cv | H | 37.15
S.07.000.000001 | Tacha refletiva de plástico injetado tipo I monodirecional, conforme NBR 14636 | UN | 18.54
S.07.000.000002 | Tacha refletiva de plástico injetado tipo II monodirecional conforme NBR 14636 | UN | 23.1
S.07.000.000003 | Tacha refletiva de plástico injetado tipo I bidirecional conforme NBR 14636 | UN | 22.9
S.07.000.000004 | Tacha refletiva de plástico injetado tipo II bidirecional conforme NBR 14636 | UN | 30.76
S.07.000.000006 | Tachão refletivo de plástico injetado tipo I monodirecional conforme NBR 15576 | UN | 70.69
S.07.000.000007 | Tachão refletivo de plástico injetado tipo I bidirecional conforme NBR 15576 | UN | 72.17
S.07.000.000008 | Tacha refletiva de resina sintética tipo I bidirecional conforme NBR 14636 | UN | 33.95
S.07.000.000009 | Tacha refletiva de resina sintética tipo I monodirecional conforme NBR 14636 | UN | 30.6
S.07.000.000010 | Tacha refletiva de resina sintética tipo II bidirecional conforme NBR 15576 | UN | 43.18
S.07.000.000011 | Tacha refletiva de resina sintética tipo II monodirecional conforme NBR 14636 | UN | 37.71
S.07.000.000012 | Tachão refletivo de resina sintética tipo I bidirecional conforme NBR 14636 | UN | 60.51
S.07.000.000013 | Tachão refletivo de resina sintética tipo I monodirecional conforme NBR 14636 | UN | 59.25
S.07.000.009521 | Grupo gerador - 2,5/3 kVA | H | 4.47
S.07.000.009675 | Martelete perfurador/rompedor elétrico - 1,5 kW | H | 1.13
S.07.000.009800 | Bate-estaca hidráulico para defensas montado em caminhão guindauto com capacidade de 20 t.m e carroceria de 4 t - 136 kW | H | 350.48
S.07.000.080230 | Pá-carregadeira sobre pneus, potência 120 a 122HP (88,5 a 119 kW) capacidade da caçamba de 1,7 a 5,0m³, ref. CAT924G da CATERPILLAR ou equivalente | H | 353.71
S.07.000.080308 | Transporte de material asfáltico, com caminhão com capacidade de 20000l em rodovia pavimentada para distância médias de transporte igual ou inferior a 100km. af_02/2016 | TxKM | 1.7
S.07.000.091714 | Suporte de perfil metálico galvanizado | KG | 30.83

## COTAÇÕES
COTAÇÕES
CÓDIGO CPU | DESCRIÇÃO | EMPRESA | QUANTIDADE | UNIDADE | PREÇO TOTAL | PREÇO UNITÁRIO | PREÇO MÉDIO | OBS
CPU 08 | LIMITADOR REGULÁVEL DE ABERTURA PARA JANELAS ALUMÍNIO MAXIM-AR | Sabra Ferragens | 30 | pç | 899.7 | 29.99 | 33.3767 | 2024-12-04
|  | Leroy Merlin | 14 | pç | 605.36 | 43.24
|  | Magazine Luiza | 20 | pç | 538 | 26.9
CPU 11 | CANALETA TIPO DUPLO "D", COM TAMPA EM ALUMÍNIO PARA PERFIS 25 MM, ACABAMENTO EM TINTA EPÓXI NA COR BRANCA (DT - 12241.00) E (DT.15040.00) | Dutotec | 300 | m | 40143 | 133.81 | 133.81 | 2024-12-05
CPU 12 | CANALETA TIPO DUPLO "D", COM TAMPA EM ALUMÍNIO PARA PERFIS 45 MM, ACABAMENTO EM TINTA EPÓXI NA COR BRANCA (DT - 14441.00) E (DT.15040.00) | Dutotec | 51 | m | 9407.97 | 184.47 | 184.47 | 2024-12-05
CPU 13 | PORTA EQUIPAMENTOS COM 3 MÓDULOS PARA TOMADAS 2P+T NA COR BRANCA | Dutotec | 210 | pç | 6770.7 | 32.2414 | 32.2414 | 2024-12-05
CPU 14 | CURVA VERTICAL 90º STD INTERNA 25-45 EM ALUMÍNIO NA COR BRANCA | Dutotec | 20 | pç | 990.6 | 49.53 | 49.53 | 2024-12-05
CPU 15 | CURVA HORIZONTAL 90º STD INTERNA EM ALUMÍNIO PARA PERFIL DE 25 MM NA COR BRANCA | Dutotec | 15 | pç | 1695.3 | 113.02 | 113.02 | 2024-12-05
CPU 16 | CURVA HORIZONTAL 90º STD INTERNA EM ALUMÍNIO PARA PERFIL DE 45 MM NA COR BRANCA | Dutotec | 10 | pç | 1320.5 | 132.05 | 132.05 | 2024-12-05
CPU 17 | CAIXA DE DERIVAÇÃO TIPO T 1X1 P/PERFIL 25 (DT - 52240.00) | Dutotec | 40 | pç | 3919.51 | 97.9877 | 97.9877 | 2024-12-05
CPU 18 | CAIXA DE DERIVAÇÃO TIPO T 1X1 P/PERFIL 45 (DT - 53240.00) | Dutotec | 5 | pç | 542.62 | 108.524 | 108.524 | 2024-12-05
CPU 19 | CAIXA DE PASSAGEM PLUS 200X200MM, COR BRANCA | Dutotec | 10 | pç | 640.9 | 64.09 | 64.09 | 2024-12-05
CPU 20 | ADAPTADOR PARA ELETRODUTO ABS 3X1 | Dutotec | 2 | pç | 59.65 | 29.825 | 29.825 | 2024-12-05
CPU 21 | ADAPTADOR PARA ELETRODUTO AL 3X1 | Dutotec | 40 | pç | 3350 | 83.75 | 83.75 | 2024-12-05
CPU 22 | TAMPA TERMINAL EM ABS BRANCA PARA DUTO PERFIL 25 - BRANCA (DT - 49140.00) | Dutotec | 40 | pç | 369.44 | 9.236 | 9.236 | 2024-12-05
CPU 23 | TAMPA TERMINAL EM ABS BRANCA PARA DUTO PERFIL 45 - BRANCA (DT - 49540.00) | Dutotec | 10 | pç | 82.02 | 8.202 | 8.202 | 2024-12-05
CPU 24 | BLOCO CEGO PARA PORTA EQUIPAMENTOS (DX - 99200.00) | Dutotec | 50 | pç | 154.75 | 3.095 | 3.095 | 2024-12-05
CPU 25 | MÓDULO RJ 45 (DX 99240.00) | Dutotec | 400 | pç | 1727.25 | 4.3181 | 4.3181 | 2024-12-05
CPU 25 | CONECTOR RJ 45 (QM 99044.00 LI) | Dutotec | 6 | pç | 172.77 | 28.795 | 28.795 | 2024-12-13
CPU 26 | TOMADA DE ENERGIA HEXAGONAL 20 A - 250 V (DX 99233.20) | Dutotec | 63 | pç | 716.61 | 11.3748 | 11.3748 | 2024-12-13
CPU 27 | TOMADA DE ENERGIA HEXAGONAL 10 A - 250V (DX - 99233.10) | Dutotec | 39 | pç | 468.78 | 12.02 | 12.02 | 2024-12-13

## INCC-M
Mês | Índice | No mês
2023-10-01 | 1082.251 | 0.2
2023-11-01 | 1083.335 | 0.1
2023-12-01 | 1086.15 | 0.26
2024-01-01 | 1088.663 | 0.23
2024-02-01 | 1090.871 | 0.2
2024-03-01 | 1093.503 | 0.24
2024-04-01 | 1097.991 | 0.41
2024-05-01 | 1104.457 | 0.59
2024-06-01 | 1114.748 | 0.93
2024-07-01 | 1122.452 | 0.69
2024-08-01 | 1129.639 | 0.64
2024-09-01 | 1136.521 | 0.61
2024-10-01 | 1144.136 | 0.67
2024-11-01 | 1149.158 | 0.44
2024-12-01 | 1154.99 | 0.51
2025-01-01 | 1163.221 | 0.71
BASE | ATUALIZAÇÃO |  | VARIAÇÃO
SIURB | 2024-07-01 | 1122.452 | 1.0363
| 2025-02-06 | 1163.221
CDHU 195 | 2024-08-01 | 1129.639 | 1.0297
| 2025-02-06 | 1163.221
SEINFRA | 2023-10-24 | 1082.251 | 1.0748
| 2025-02-06 | 1163.221