## Orçamento Sintético - PUSP-SC
|  |  | Obra: "REFORMA PARA ADEQUAÇÕES DE ACESSIBILIDADE E PINTURA INTERNA E EXTERNA - LOCAL: EDIFICAÇÃO DO C.A.T. - CONJUNTO DE APOIO TÉCNICO - ÁREA 2" |  |  |  | B.D.I.: 25% |  |  | Encargos Sociais: 129,34%
SINAPI - 04/2025 - São Paulo CPOS/CDHU - 04/2025 - São Paulo FDE - 04/2025 - São Paulo
Planilha Orçamentária Sintética Com Valor do Material e da Mão de Obra | [15 empty] | INCC 07/2023 A 04/2025
Item | Código | Banco | Descrição | Und | Quant. | Valor Unit | Valor Unitário (R$) |  |  | Total (R$) |  |  | Peso (%) |  |  | 9.83 | %
[7 empty] | M. O. | MAT. | Total | M. O. | MAT. | Total
1 |  |  | SERVIÇOS PRELIMINARES | [8 empty] | 22611.44 | 4.636% | verif.
1.1 | 02.08.020 | CPOS/CDHU | Placa de identificação para obra | m² | 1.14 | 878.35 | 111.28 | 1094.58 | 1205.86 | 126.86 | 1247.82 | 1374.68 |  | 1374.68 |  | 101.32 | 996.61
1.2 | 73847/002 | SINAPI | ABRIGO COMPLETO PARA CANTEIRO DE OBRAS CONFORME NR-18, INCLUINDO LIGAÇÕES PROVISÓRIAS DE ÁGUA, ESGOTO E ENERGIA ELÉTRICA. DEPÓSITO, ESCRITORIO, SANITÁRIOS COM CHUVEIRO E REFEITÓRIO | m² | 24 | 958.35 | 0 | 657.84 | 657.84 | 0 | 15788.16 | 15788.16 |  | 15788.16 |  | 0 | 598.965
1.3 | 02.10.020 | CPOS/CDHU | Locação de obra de edificação | m² | 100 | 16.04 | 6.95 | 15.07 | 22.02 | 695 | 1507 | 2202 |  | 2202 |  | 6.33 | 13.72
1.4 | 16.80.097 | FDE | CAÇAMBA DE 6 m³ PARA RETIRADA DE ENTULHO | UN | 4 | 591.2 | 253.71 | 557.94 | 811.65 | 1014.84 | 2231.76 | 3246.6 |  | 3246.6 |  | 231 | 508
2 |  |  | ESTRUTURA DE CONCRETO, ALVENARIA E ESCADA METÁLICA | [8 empty] | 112828.24 | 23.13%
2.1 | 12.01.021 | CPOS/CDHU | Broca em concreto armado diâmetro de 20 cm - completa | M | 45 | 59.36 | 56.49 | 25.01 | 81.5 | 2542.05 | 1125.45 | 3667.5 |  | 3667.5 |  | 51.43 | 22.77
2.2 | 96527 | SINAPI | ESCAVAÇÃO MANUAL DE VALA PARA VIGA BALDRAME (INCLUINDO ESCAVAÇÃO PARA COLOCAÇÃO DE FÔRMAS). | m³ | 4.3 | 143.24 | 138.35 | 58.3 | 196.65 | 594.91 | 250.69 | 845.6 |  | 845.6 |  | 125.97 | 53.08
2.3 | 11.04.020 | CPOS/CDHU | Concreto não estrutural executado no local, mínimo 150 kg cimento / m³ | m³ | 0.6 | 354.96 | 60.54 | 426.78 | 487.32 | 36.32 | 256.07 | 292.39 |  | 292.39 |  | 55.12 | 388.58
2.4 | 09.02.020 | CPOS/CDHU | Forma plana em compensado para estrutura convencional | m² | 60.1 | 180.72 | 75.17 | 172.94 | 248.11 | 4517.72 | 10393.69 | 14911.41 |  | 14911.41 |  | 68.44 | 157.46
2.5 | 10.01.040 | CPOS/CDHU | Armadura em barra de aço CA-50 (A ou B) fyk = 500 MPa | KG | 584.5 | 11.09 | 3.1 | 12.13 | 15.23 | 1811.95 | 7089.99 | 8901.94 |  | 8901.94 |  | 2.82 | 11.04
2.6 | 11.01.290 | CPOS/CDHU | Concreto usinado, fck = 25 MPa - para bombeamento | m³ | 4.38 | 519.42 | 0 | 713.09 | 713.09 | 0 | 3123.33 | 3123.33 |  | 3123.33 |  | 0 | 649.27
2.7 | 11.16.080 | CPOS/CDHU | Lançamento e adensamento de concreto ou massa por bombeamento | m³ | 4.38 | 109.9 | 77.92 | 72.95 | 150.87 | 341.29 | 319.52 | 660.81 |  | 660.81 |  | 70.95 | 66.42
2.8 | 89480 | SINAPI | ALVENARIA DE BLOCOS DE CONCRETO ESTRUTURAL 14X19X29 CM (ESPESSURA 14 CM), FBK = 14 MPA, UTILIZANDO COLHER DE PEDREIRO. AF_10/2022 | m² | 60 | 149.35 | 60.4 | 144.64 | 205.04 | 3624 | 8678.4 | 12302.4 |  | 12302.4 |  | 54.99 | 131.69
2.9 | 89993 | SINAPI | GRAUTEAMENTO VERTICAL EM ALVENARIA ESTRUTURAL. AF_09/2021 | m³ | 1 | 924.16 | 485.91 | 782.85 | 1268.76 | 485.91 | 782.85 | 1268.76 |  | 1268.76 |  | 442.42 | 712.78
2.10 | 89995 | SINAPI | GRAUTEAMENTO DE CINTA SUPERIOR OU DE VERGA EM ALVENARIA ESTRUTURAL. AF_09/2021 | m³ | 0.5 | 884.6 | 447.02 | 767.43 | 1214.45 | 223.51 | 383.72 | 607.23 |  | 607.23 |  | 407.01 | 698.74
2.11 | 89994 | SINAPI | GRAUTEAMENTO DE CINTA INTERMEDIÁRIA OU DE CONTRAVERGA EM ALVENARIA ESTRUTURAL. AF_09/2021 | m³ | 0.53 | 769.47 | 333.88 | 722.49 | 1056.37 | 176.96 | 382.92 | 559.88 |  | 559.88 |  | 304 | 657.83
2.12 | 13.01.130 | CPOS/CDHU | Laje pré-fabricada PISO mista vigota treliçada/lajota cerâmica - LT 12 (8+4) e capa com concreto de 25 MPa | m² | 24.5 | 161.65 | 39.04 | 182.88 | 221.92 | 956.48 | 4480.56 | 5437.04 |  | 5437.04 |  | 35.55 | 166.51
2.13 | 13.01.170 | CPOS/CDHU | Laje pré-fabricada PISO mista vigota treliçada/lajota cerâmica - LT 20 (16+4) e capa com concreto de 25 MPa | m² | 14.2 | 183.54 | 46.84 | 205.13 | 251.97 | 665.13 | 2912.85 | 3577.97 |  | 3577.98 |  | 42.65 | 186.77
2.14 | 10.02.020 | CPOS/CDHU | Armadura em tela soldada de aço | KG | 72 | 12.84 | 1.53 | 16.1 | 17.63 | 110.16 | 1159.2 | 1269.36 |  | 1269.36 |  | 1.39 | 14.66
2.15 | 10.01.060 | CPOS/CDHU | Armadura em barra de aço CA-60 (A ou B) fyk = 600 MPa(ferro cabelo) | KG | 24 | 11.64 | 3.1 | 12.88 | 15.98 | 74.4 | 309.12 | 383.52 |  | 383.52 |  | 2.82 | 11.73
2.17 | 17.02.220 | CPOS/CDHU | Reboco | m² | 260 | 11.68 | 13.42 | 2.61 | 16.03 | 3489.2 | 678.6 | 4167.8 |  | 4167.8 |  | 12.22 | 2.38
2.18 | 17.02.120 | CPOS/CDHU | Emboço comum | m² | 260 | 20.9 | 15.56 | 13.12 | 28.68 | 4045.6 | 3411.2 | 7456.8 |  | 7456.8 |  | 14.17 | 11.95
2.19 | 17.02.020 | CPOS/CDHU | Chapisco | m² | 260 | 6.36 | 5.65 | 3.09 | 8.74 | 1469 | 803.4 | 2272.4 |  | 2272.4 |  | 5.14 | 2.81
2.20 | 15.03.030 | CPOS/CDHU | Fornecimento e montagem de estrutura em aço ASTM-A36, sem pintura (escada) | KG | 1471 | 23.41 | 10.98 | 14.28 | 25.26 | 16151.58 | 21005.88 | 37157.46 |  | 37157.46 |  | 10 | 13
2.21 | 33.07.140 | CPOS/CDHU | Pintura com esmalte sintético em estrutura metálica (escada e guarda corpo) | m² | 56.26 | 3.75 | 50.01 | 20.46 | 70.47 | 2813.56 | 1151.08 | 3964.64 |  | 3964.64 |  | 45.53 | 18.63
3 |  |  | INSTALAÇÕES ELÉTRICAS | [8 empty] | 55619.43 | 11.4%
3.1 |  |  | Alimentadores Principais
3.1.1 | 39.21.060 | CPOS/CDHU | Cabo de cobre flexível de 16 mm², isolamento 0,6/1kV - isolação HEPR 90°C | M | 55 | 15.59 | 5.33 | 16.07 | 21.4 | 293.15 | 883.85 | 1177 |  | 1177 |  | 4.85 | 14.63
3.1.2 | 39.10.080 | CPOS/CDHU | Terminal de pressão/compressão para cabo de 16 mm² | UN | 10 | 15.35 | 8.91 | 12.16 | 21.07 | 89.1 | 121.6 | 210.7 |  | 210.7 |  | 8.11 | 11.07
3.1.3 | 39.03.182 | CPOS/CDHU | Cabo de cobre de 10 mm², isolamento 0,6/1 kV - isolação em PVC 70°C | M | 110 | 11.44 | 4.74 | 10.96 | 15.7 | 521.4 | 1205.6 | 1727 |  | 1727 |  | 4.32 | 9.98
3.1.4 | 39.10.060 | CPOS/CDHU | Terminal de pressão/compressão para cabo de 10 mm² | UN | 10 | 12.9 | 8.91 | 8.8 | 17.71 | 89.1 | 88 | 177.1 |  | 177.1 |  | 8.11 | 8.01
3.2 |  |  | Quadros de distribuição
3.2.1 |  |  | Disjuntores QDG - EXISTENTE
3.2.1.1 | 37.13.900 | CPOS/CDHU | Mini-disjuntor termomagnético, tripolar 220/380 V, corrente de 63 A | UN | 1 | 76.48 | 11.88 | 93.11 | 104.99 | 11.88 | 93.11 | 104.99 |  | 104.99 |  | 10.82 | 84.78
3.2.1.2 | 37.13.890 | CPOS/CDHU | Mini-disjuntor termomagnético, tripolar 220/380 V, corrente de 40 A | UN | 1 | 74.77 | 11.88 | 90.76 | 102.64 | 11.88 | 90.76 | 102.64 |  | 102.64 |  | 10.82 | 82.64
3.2.2 |  |  | QD-1
3.2.2.1 | 37.04.300 | CPOS/CDHU | Quadro de distribuição universal de sobrepor, para disjuntores - TTA 72 Posições - 1130x470mm Ref: BRUM Volt Plus Q25-72S - com barramento trifásico | UN | 1 | 2129.78 | 222.54 | 2701.38 | 2923.92 | 222.54 | 2701.38 | 2923.92 |  | 2923.92 |  | 202.62 | 2459.6
3.2.2.2 | 37.13.900 | CPOS/CDHU | Mini-disjuntor termomagnético, tripolar 220/380 V, corrente de 63 A | UN | 1 | 76.48 | 11.88 | 93.11 | 104.99 | 11.88 | 93.11 | 104.99 |  | 104.99 |  | 10.82 | 84.78
3.2.2.3 | 37.24.032 | CPOS/CDHU | Supressor de surto monofásico, Fase-Terra, In > ou = 20 kA, Imax. de surto de 50 até 80 kA | UN | 4 | 233.05 | 33.9 | 286.04 | 319.94 | 135.6 | 1144.16 | 1279.76 |  | 1279.76 |  | 30.87 | 260.44
3.2.2.4 | 37.17.090 | CPOS/CDHU | Dispositivo diferencial residual de 63 A x 30 mA - 4 polos | UN | 1 | 377.53 | 14.87 | 503.43 | 518.3 | 14.87 | 503.43 | 518.3 |  | 518.3 |  | 13.54 | 458.37
3.2.2.5 | 37.13.880 | CPOS/CDHU | Mini-disjuntor termomagnético, tripolar 220/380 V, corrente de 25 A | UN | 1 | 68.88 | 11.88 | 82.68 | 94.56 | 11.88 | 82.68 | 94.56 |  | 94.56 |  | 10.82 | 75.28
3.2.2.6 | 37.13.840 | CPOS/CDHU | Mini-disjuntor termomagnético, bipolar 220/380 V, corrente de 32 A | UN | 2 | 51.99 | 11.88 | 59.48 | 71.36 | 23.76 | 118.96 | 142.72 |  | 142.72 |  | 10.82 | 54.16
3.2.2.7 | 37.13.840 | CPOS/CDHU | Mini-disjuntor termomagnético, bipolar 220/380 V, corrente de 25 A | UN | 2 | 51.99 | 11.88 | 59.48 | 71.36 | 23.76 | 118.96 | 142.72 |  | 142.72 |  | 10.82 | 54.16
3.2.2.8 | 37.13.840 | CPOS/CDHU | Mini-disjuntor termomagnético, bipolar 220/380 V, corrente de 16 A | UN | 1 | 51.99 | 11.88 | 59.48 | 71.36 | 11.88 | 59.48 | 71.36 |  | 71.36 |  | 10.82 | 54.16
3.2.2.9 | 37.13.840 | CPOS/CDHU | Mini-disjuntor termomagnético, bipolar 220/380 V, corrente de 10 A | UN | 1 | 51.99 | 11.88 | 59.48 | 71.36 | 11.88 | 59.48 | 71.36 |  | 71.36 |  | 10.82 | 54.16
3.2.2.10 | 37.13.600 | CPOS/CDHU | Disjuntor termomagnético, unipolar 127/220 V, corrente de 20 A | UN | 1 | 22.17 | 17.84 | 12.6 | 30.44 | 17.84 | 12.6 | 30.44 |  | 30.44 |  | 16.24 | 11.47
3.2.2.11 | 37.13.600 | CPOS/CDHU | Disjuntor termomagnético, unipolar 127/220 V, corrente de 16 A | UN | 6 | 22.17 | 17.84 | 12.6 | 30.44 | 107.04 | 75.6 | 182.64 |  | 182.64 |  | 16.24 | 11.47
3.2.3 |  |  | QD-2
3.2.3.1 | 37.04.300 | CPOS/CDHU | Quadro de distribuição universal de sobrepor, para disjuntores - TTA 72 Posições - 1130x470mm Ref: BRUM Volt Plus Q25-72S - com barramento trifásico | UN | 1 | 2129.78 | 222.54 | 2701.38 | 2923.92 | 222.54 | 2701.38 | 2923.92 |  | 2923.92 |  | 202.62 | 2459.6
3.2.3.2 | 37.13.890 | CPOS/CDHU | Mini-disjuntor termomagnético, tripolar 220/380 V, corrente de 40 A | UN | 1 | 74.77 | 11.88 | 90.76 | 102.64 | 11.88 | 90.76 | 102.64 |  | 102.64 |  | 10.82 | 82.64
3.2.3.3 | 37.24.032 | CPOS/CDHU | Supressor de surto monofásico, Fase-Terra, In > ou = 20 kA, Imax. de surto de 50 até 80 kA | UN | 4 | 233.05 | 33.9 | 286.04 | 319.94 | 135.6 | 1144.16 | 1279.76 |  | 1279.76 |  | 30.87 | 260.44
3.2.3.4 | 37.17.080 | CPOS/CDHU | Dispositivo diferencial residual de 40 A x 30 mA - 4 polos | UN | 1 | 322.81 | 14.87 | 428.3 | 443.17 | 14.87 | 428.3 | 443.17 |  | 443.17 |  | 13.54 | 389.97
3.2.3.5 | 37.13.840 | CPOS/CDHU | Mini-disjuntor termomagnético, bipolar 220/380 V, corrente de 25 A | UN | 4 | 51.99 | 11.88 | 59.48 | 71.36 | 47.52 | 237.92 | 285.44 |  | 285.44 |  | 10.82 | 54.16
3.2.3.6 | 37.13.840 | CPOS/CDHU | Mini-disjuntor termomagnético, bipolar 220/380 V, corrente de 16 A | UN | 2 | 51.99 | 11.88 | 59.48 | 71.36 | 23.76 | 118.96 | 142.72 |  | 142.72 |  | 10.82 | 54.16
3.2.3.7 | 37.13.840 | CPOS/CDHU | Mini-disjuntor termomagnético, bipolar 220/380 V, corrente de 10 A | UN | 1 | 51.99 | 11.88 | 59.48 | 71.36 | 11.88 | 59.48 | 71.36 |  | 71.36 |  | 10.82 | 54.16
3.2.3.8 | 37.13.800 | CPOS/CDHU | Mini-disjuntor termomagnético, unipolar 127/220 V, corrente de 10 A até 32 A | UN | 5 | 21.14 | 11.88 | 17.13 | 29.01 | 59.4 | 85.65 | 145.05 |  | 145.05 |  | 10.82 | 15.6
3.3 |  |  | Tubulações (condutos elétricos)
3.3.1 | 38.21.920 | CPOS/CDHU | Eletrocalha perfurada galvanizada a fogo, 100 x 50 mm, com acessórios | M | 20 | 95.02 | 29.75 | 100.69 | 130.44 | 595 | 2013.8 | 2608.8 |  | 2608.8 |  | 27.09 | 91.68
3.3.2 | 38.22.620 | CPOS/CDHU | Tampa de encaixe para eletrocalha, galvanizada a fogo, L= 100mm | M | 8 | 51.65 | 2.97 | 67.94 | 70.91 | 23.76 | 543.52 | 567.28 |  | 567.28 |  | 2.7 | 61.86
3.3.3 | 38.07.300 | CPOS/CDHU | Perfilado perfurado 38 x 38 mm em chapa 14 pré-zincada, com acessórios | M | 70 | 52.07 | 14.87 | 56.61 | 71.48 | 1040.9 | 3962.7 | 5003.6 |  | 5003.6 |  | 13.54 | 51.54
3.3.4 | 38.04.060 | CPOS/CDHU | Eletroduto galvanizado a quente conforme NBR6323 - 1´ com acessórios | M | 50 | 49.7 | 41.66 | 26.57 | 68.23 | 2083 | 1328.5 | 3411.5 |  | 3411.5 |  | 37.93 | 24.19
3.3.5 | 40.06.060 | CPOS/CDHU | Condulete metálico de 1´ | CJ | 12 | 41.71 | 29.75 | 27.5 | 57.25 | 357 | 330 | 687 |  | 687 |  | 27.09 | 25.04
3.3.6 | FAI.ELE | Próprio | CANALETA OU MOLDURA EM ALUMINIO COM PINTURA ELETROSTÁTICA NA COR BRANCA - DUTO DUPLO - TIPO D -COM DIMENSÕES MÍNIMAS DE 73X25MM - COM TAMPA LISA - REF. DUTOTEC FORNECIMENTO E INSTALAÇÃO | m | 60 | 125.16 | 21.14 | 150.69 | 171.83 | 1268.4 | 9041.4 | 10309.8 |  | 10309.8 |  | 19.25 | 137.2
3.3.7 | FAI.EL.0017 | Próprio | CURVA VERTICAL INTERNA - RAIO = 60 MM - EM ALUMÍNIO PARA CANALETAS DE 25 MM OU 45 MM. PINTURA ELETROSTÁTICA NA COR BRANCA. | UN | 1 | 33.57 | 13.4 | 32.69 | 46.09 | 13.4 | 32.69 | 46.09 |  | 46.09 |  | 12.2 | 29.76
3.3.8 | FAI.EL.0018 | Próprio | PORTA EQUIPAMENTOS PARA MOLDURA OU CANALETA DE ALUMÍNIO - PARA 3 MÓDULOS | UN | 28 | 35.98 | 10.23 | 39.17 | 49.4 | 286.44 | 1096.76 | 1383.2 |  | 1383.2 |  | 9.31 | 35.66
3.4 |  |  | Tomadas e Interruptores
3.4.1 | 40.04.460 | CPOS/CDHU | Tomada 2P+T de 20 A - 250 V, completa | CJ | 30 | 30.07 | 17.84 | 23.44 | 41.28 | 535.2 | 703.2 | 1238.4 |  | 1238.4 |  | 16.24 | 21.34
3.4.2 | 40.05.180 | CPOS/CDHU | Interruptor bipolar simples, 1 tecla dupla | CJ | 3 | 50.48 | 20.82 | 48.48 | 69.3 | 62.46 | 145.44 | 207.9 |  | 207.9 |  | 18.96 | 44.14
3.4.3 | 40.05.170 | CPOS/CDHU | Interruptor bipolar paralelo, 1 tecla dupla | CJ | 12 | 63.29 | 20.82 | 66.06 | 86.88 | 249.84 | 792.72 | 1042.56 |  | 1042.56 |  | 18.96 | 60.15
3.4.4 | ELE-458 | Próprio | Módulo Cego para porta equipamento de canaleta de aluminio | unid. | 28 | 5.55 | 0.69 | 6.92 | 7.61 | 19.32 | 193.76 | 213.08 |  | 213.08 |  | 0.63 | 6.3
3.5 |  |  | Iluminação
3.5.1 | 41.02.551 | CPOS/CDHU | Lâmpada LED tubular T8 com base G13, de 1850 até 2000 Im - 18 a 20W | UN | 10 | 29.82 | 4.83 | 36.1 | 40.93 | 48.3 | 361 | 409.3 |  | 409.3 |  | 4.4 | 32.87
3.5.2 | 41.14.670 | CPOS/CDHU | Luminária triangular de sobrepor tipo arandela para fluorescente compacta de 15/20/23W | UN | 2 | 94.83 | 29.75 | 100.43 | 130.18 | 59.5 | 200.86 | 260.36 |  | 260.36 |  | 27.09 | 91.44
3.5.3 | 41.02.580 | CPOS/CDHU | Lâmpada LED 13,5W, com base E-27, 1400 até 1510lm | UN | 2 | 34.75 | 4.83 | 42.87 | 47.7 | 9.66 | 85.74 | 95.4 |  | 95.4 |  | 4.4 | 39.03
3.6 |  |  | Condutores Elétricos
3.6.1 | 39.03.178 | CPOS/CDHU | Cabo de cobre de 6 mm², isolamento 0,6/1 kV - isolação em PVC 70°C | M | 140 | 8.09 | 4.15 | 6.95 | 11.1 | 581 | 973 | 1554 |  | 1554 |  | 3.78 | 6.33
3.6.2 | 39.02.020 | CPOS/CDHU | Cabo de cobre de 4 mm², isolamento 750 V - isolação em PVC 70°C | M | 320 | 6.13 | 3.55 | 4.87 | 8.42 | 1136 | 1558.4 | 2694.4 |  | 2694.4 |  | 3.23 | 4.43
3.6.3 | 39.02.016 | CPOS/CDHU | Cabo de cobre de 2,5 mm², isolamento 750 V - isolação em PVC 70°C | M | 650 | 3.91 | 2.35 | 3.01 | 5.36 | 1527.5 | 1956.5 | 3484 |  | 3484 |  | 2.14 | 2.74
3.6.4 | 39.02.010 | CPOS/CDHU | Cabo de cobre de 1,5 mm², isolamento 750 V - isolação em PVC 70°C | M | 200 | 3.1 | 2.35 | 1.9 | 4.25 | 470 | 380 | 850 |  | 850 |  | 2.14 | 1.73
3.7 |  |  | Retiradas
3.7.1 | 04.17.020 | CPOS/CDHU | Remoção de aparelho de iluminação ou projetor fixo em teto, piso ou parede | UN | 18 | 17.34 | 23.8 | 0 | 23.8 | 428.4 | 0 | 428.4 |  | 428.4 |  | 21.67 | 0
3.7.2 | 04.18.340 | CPOS/CDHU | Remoção de condulete | UN | 25 | 17.27 | 23.7 | 0 | 23.7 | 592.5 | 0 | 592.5 |  | 592.5 |  | 21.58 | 0
3.7.3 | 04.30.040 | CPOS/CDHU | Remoção de condutor aparente | M | 600 | 2.64 | 3.62 | 0 | 3.62 | 2172 | 0 | 2172 |  | 2172 |  | 3.3 | 0
3.7.4 | 04.19.120 | CPOS/CDHU | Remoção de interruptores, tomadas, botão de campainha ou cigarra | UN | 30 | 17.34 | 23.8 | 0 | 23.8 | 714 | 0 | 714 |  | 714 |  | 21.67 | 0
3.7.5 | 04.22.110 | CPOS/CDHU | Remoção de tubulação elétrica aparente com diâmetro externo até 50 mm | M | 80 | 10.84 | 14.87 | 0 | 14.87 | 1189.6 | 0 | 1189.6 |  | 1189.6 |  | 13.54 | 0
4 |  |  | INSTALAÇÕES HIDRÁULICAS | [8 empty] | 9502.73 | 1.948%
4.1 |  |  | Esgoto
4.1.1 | 97906 | SINAPI | CAIXA ENTERRADA ESGOTO RETANGULAR, EM ALVENARIA COM BLOCOS DE CONCRETO, DIMENSÕES INTERNAS: 0,6X0,6X0,6 M PARA REDE DE ESGOTO. | UN | 1 | 431.23 | 259.85 | 332.17 | 592.02 | 259.85 | 332.17 | 592.02 |  | 592.02 |  | 236.59 | 302.44
4.1.2 | 09.06.025 | FDE | CAIXA DE PASSAGEM EM ALVENARIA DE 0,40X0,40X0,40 M | UN | 1 | 191.4 | 150.45 | 112.32 | 262.77 | 150.45 | 112.32 | 262.77 |  | 262.77 |  | 136.98 | 102.27
4.1.3 | 49.01.020 | CPOS/CDHU | Caixa sifonada de PVC rígido de 100 x 150 x 50 mm, com grelha | UN | 2 | 93.2 | 59.54 | 68.41 | 127.95 | 119.08 | 136.82 | 255.9 |  | 255.9 |  | 54.21 | 62.29
4.1.4 | 44.20.240 | CPOS/CDHU | Sifão plástico com copo, rígido, de 1´ x 1 1/2´ | UN | 2 | 35.26 | 23.8 | 24.6 | 48.4 | 47.6 | 49.2 | 96.8 |  | 96.8 |  | 21.67 | 22.4
4.1.5 | 44.20.390 | CPOS/CDHU | Válvula de PVC para lavatório | UN | 2 | 7.37 | 2.42 | 7.7 | 10.12 | 4.84 | 15.4 | 20.24 |  | 20.24 |  | 2.2 | 7.01
4.1.6 | 89748 | SINAPI | CURVA CURTA 90 GRAUS, PVC, SERIE NORMAL, ESGOTO PREDIAL, DN 100 MM, JUNTA ELÁSTICA, FORNECIDO E INSTALADO EM RAMAL DE DESCARGA OU RAMAL DE ESGOTO SANITÁRIO. | UN | 3 | 44 | 11.39 | 49.02 | 60.41 | 34.17 | 147.06 | 181.23 |  | 181.23 |  | 10.37 | 44.63
4.1.7 | 89728 | SINAPI | CURVA CURTA 90 GRAUS, PVC, SERIE NORMAL, ESGOTO PREDIAL, DN 40 MM, JUNTA SOLDÁVEL, FORNECIDO E INSTALADO EM RAMAL DE DESCARGA OU RAMAL DE ESGOTO SANITÁRIO. | UN | 2 | 14.12 | 7.5 | 11.88 | 19.38 | 15 | 23.76 | 38.76 |  | 38.76 |  | 6.83 | 10.82
4.1.8 | 89750 | SINAPI | CURVA LONGA 90 GRAUS, PVC, SERIE NORMAL, ESGOTO PREDIAL, DN 100 MM, JUNTA ELÁSTICA, FORNECIDO E INSTALADO EM RAMAL DE DESCARGA OU RAMAL DE ESGOTO SANITÁRIO. | UN | 3 | 80.88 | 11.39 | 99.65 | 111.04 | 34.17 | 298.95 | 333.12 |  | 333.12 |  | 10.37 | 90.73
4.1.9 | 89810 | SINAPI | JOELHO 45 GRAUS, PVC, SERIE NORMAL, ESGOTO PREDIAL, DN 100 MM, JUNTA ELÁSTICA, FORNECIDO E INSTALADO EM PRUMADA DE ESGOTO SANITÁRIO OU VENTILAÇÃO. | UN | 1 | 30.45 | 12.84 | 28.96 | 41.8 | 12.84 | 28.96 | 41.8 |  | 41.8 |  | 11.69 | 26.37
4.1.10 | 89726 | SINAPI | JOELHO 45 GRAUS, PVC, SERIE NORMAL, ESGOTO PREDIAL, DN 40 MM, JUNTA SOLDÁVEL, FORNECIDO E INSTALADO EM RAMAL DE DESCARGA OU RAMAL DE ESGOTO SANITÁRIO. | UN | 2 | 11.29 | 7.5 | 8 | 15.5 | 15 | 16 | 31 |  | 31 |  | 6.83 | 7.28
4.1.11 | 89732 | SINAPI | JOELHO 45 GRAUS, PVC, SERIE NORMAL, ESGOTO PREDIAL, DN 50 MM, JUNTA ELÁSTICA, FORNECIDO E INSTALADO EM RAMAL DE DESCARGA OU RAMAL DE ESGOTO SANITÁRIO. | UN | 6 | 16.25 | 8.15 | 14.16 | 22.31 | 48.9 | 84.96 | 133.86 |  | 133.86 |  | 7.42 | 12.89
4.1.12 | 89724 | SINAPI | JOELHO 90 GRAUS, PVC, SERIE NORMAL, ESGOTO PREDIAL, DN 40 MM, JUNTA SOLDÁVEL, FORNECIDO E INSTALADO EM RAMAL DE DESCARGA OU RAMAL DE ESGOTO SANITÁRIO. | UN | 2 | 11.05 | 7.5 | 7.67 | 15.17 | 15 | 15.34 | 30.34 |  | 30.34 |  | 6.83 | 6.98
4.1.13 | 89834 | SINAPI | JUNÇÃO SIMPLES, PVC, SERIE NORMAL, ESGOTO PREDIAL, DN 100 X 100 MM, JUNTA ELÁSTICA, FORNECIDO E INSTALADO EM PRUMADA DE ESGOTO SANITÁRIO OU VENTILAÇÃO. | UN | 2 | 54.49 | 17.13 | 57.67 | 74.8 | 34.26 | 115.34 | 149.6 |  | 149.6 |  | 15.6 | 52.51
4.1.14 | 89778 | SINAPI | LUVA SIMPLES, PVC, SERIE NORMAL, ESGOTO PREDIAL, DN 100 MM, JUNTA ELÁSTICA, FORNECIDO E INSTALADO EM RAMAL DE DESCARGA OU RAMAL DE ESGOTO SANITÁRIO. | UN | 9 | 18.32 | 7.59 | 17.56 | 25.15 | 68.31 | 158.04 | 226.35 |  | 226.35 |  | 6.91 | 15.99
4.1.15 | 89753 | SINAPI | LUVA SIMPLES, PVC, SERIE NORMAL, ESGOTO PREDIAL, DN 50 MM, JUNTA ELÁSTICA, FORNECIDO E INSTALADO EM RAMAL DE DESCARGA OU RAMAL DE ESGOTO SANITÁRIO. | UN | 3 | 9.98 | 5.41 | 8.28 | 13.69 | 16.23 | 24.84 | 41.07 |  | 41.07 |  | 4.93 | 7.54
4.1.16 | 85123 | SINAPI | TUBO PVC PONTA/BOLSA C/ VIROLA DN=100MM P/ ESGOTO JUNTA COM ANEL -FORNECIMENTO E INSTALAÇÃO | M | 2.74 | 49.08 | 30.79 | 36.6 | 67.39 | 84.36 | 100.28 | 184.65 |  | 184.64 |  | 28.03 | 33.32
4.1.17 | 102705 | SINAPI | TUBO DE PVC CORRUGADO RÍGIDO PERFURADO, DN 100 MM, PARA DRENO - FORNECIMENTO E ASSENTAMENTO. | M | 9.91 | 65.11 | 0.47 | 88.91 | 89.38 | 4.66 | 881.1 | 885.76 |  | 885.76 |  | 0.43 | 80.95
4.1.18 | 89711 | SINAPI | TUBO PVC, SERIE NORMAL, ESGOTO PREDIAL, DN 40 MM, FORNECIDO E INSTALADO EM RAMAL DE DESCARGA OU RAMAL DE ESGOTO SANITÁRIO. | M | 4.42 | 24.04 | 17.34 | 15.66 | 33 | 76.64 | 69.22 | 145.86 |  | 145.86 |  | 15.79 | 14.26
4.1.19 | 89712 | SINAPI | TUBO PVC, SERIE NORMAL, ESGOTO PREDIAL, DN 50 MM, FORNECIDO E INSTALADO EM RAMAL DE DESCARGA OU RAMAL DE ESGOTO SANITÁRIO. | M | 5.01 | 30.2 | 18.82 | 22.64 | 41.46 | 94.29 | 113.43 | 207.71 |  | 207.72 |  | 17.14 | 20.61
4.1.20 | 89733 | SINAPI | CURVA CURTA 90 GRAUS, PVC, SERIE NORMAL, ESGOTO PREDIAL, DN 50 MM, JUNTA ELÁSTICA, FORNECIDO E INSTALADO EM RAMAL DE DESCARGA OU RAMAL DE ESGOTO SANITÁRIO. | UN | 1 | 24.38 | 8.15 | 25.32 | 33.47 | 8.15 | 25.32 | 33.47 |  | 33.47 |  | 7.42 | 23.05
4.1.21 | 89731 | SINAPI | JOELHO 90 GRAUS, PVC, SERIE NORMAL, ESGOTO PREDIAL, DN 50 MM, JUNTA ELÁSTICA, FORNECIDO E INSTALADO EM RAMAL DE DESCARGA OU RAMAL DE ESGOTO SANITÁRIO. | UN | 4 | 15.48 | 8.15 | 13.1 | 21.25 | 32.6 | 52.4 | 85 |  | 85 |  | 7.42 | 11.93
4.1.22 | 89785 | SINAPI | JUNÇÃO SIMPLES, PVC, SERIE NORMAL, ESGOTO PREDIAL, DN 50 X 50 MM, JUNTA ELÁSTICA, FORNECIDO E INSTALADO EM RAMAL DE DESCARGA OU RAMAL DE ESGOTO SANITÁRIO. | UN | 1 | 27.47 | 10.88 | 26.82 | 37.7 | 10.88 | 26.82 | 37.7 |  | 37.7 |  | 9.91 | 24.42
4.1.23 | 104348 | SINAPI | TERMINAL DE VENTILAÇÃO, PVC, SÉRIE NORMAL, ESGOTO PREDIAL, DN 50 MM, JUNTA SOLDÁVEL, FORNECIDO E INSTALADO EM PRUMADA DE ESGOTO SANITÁRIO OU VENTILAÇÃO. | UN | 1 | 11.44 | 0.67 | 15.04 | 15.71 | 0.67 | 15.04 | 15.71 |  | 15.71 |  | 0.61 | 13.69
4.1.24 | 85123 | SINAPI | TUBO PVC PONTA/BOLSA C/ VIROLA DN=100MM P/ ESGOTO JUNTA COM ANEL -FORNECIMENTO E INSTALAÇÃO | M | 7.91 | 49.08 | 30.79 | 36.6 | 67.39 | 243.55 | 289.51 | 533.05 |  | 533.06 |  | 28.03 | 33.32
4.1.25 | 89784 | SINAPI | TE, PVC, SERIE NORMAL, ESGOTO PREDIAL, DN 50 X 50 MM, JUNTA ELÁSTICA, FORNECIDO E INSTALADO EM RAMAL DE DESCARGA OU RAMAL DE ESGOTO SANITÁRIO. | UN | 2 | 24.99 | 10.88 | 23.42 | 34.3 | 21.76 | 46.84 | 68.6 |  | 68.6 |  | 9.91 | 21.32
4.2 |  |  | ÁGUA FRIA
4.2.1 | 89984 | SINAPI | RETIRADA COM REAPROVEITAMENTO E REINSTALAÇÃO DE CAIXA D'ÁGUA DE 1000 LITROS CONFORME PROJETO | UN | 2 | 89.69 | 16.47 | 219.66 | 236.13 | 32.94 | 439.32 | 472.26 |  | 472.26 |  | 15 | 200
4.2.2 | 89987 | SINAPI | REGISTRO DE GAVETA BRUTO, LATÃO, ROSCÁVEL, 3/4", COM ACABAMENTO E CANOPLA CROMADOS - FORNECIMENTO E INSTALAÇÃO. | UN | 2 | 89.69 | 13.09 | 110.04 | 123.13 | 26.18 | 220.08 | 246.26 |  | 246.26 |  | 11.92 | 100.19
4.2.3 | 95251 | SINAPI | VÁLVULA DE ESFERA BRUTA, BRONZE, ROSCÁVEL, 1 1/4'' - FORNECIMENTO E INSTALAÇÃO. | UN | 3 | 115.8 | 11.95 | 147.03 | 158.98 | 35.85 | 441.09 | 476.94 |  | 476.94 |  | 10.88 | 133.87
4.2.4 | 95250 | SINAPI | VÁLVULA DE ESFERA BRUTA, BRONZE, ROSCÁVEL, 1'' - FORNECIMENTO E INSTALAÇÃO. | UN | 2 | 78.45 | 8.78 | 98.92 | 107.7 | 17.56 | 197.84 | 215.4 |  | 215.4 |  | 7.99 | 90.07
4.2.5 | 95249 | SINAPI | VÁLVULA DE ESFERA BRUTA, BRONZE, ROSCÁVEL, 3/4'' - FORNECIMENTO E INSTALAÇÃO. | UN | 2 | 58.13 | 6.51 | 73.29 | 79.8 | 13.02 | 146.58 | 159.6 |  | 159.6 |  | 5.93 | 66.73
4.2.6 | 86884 | SINAPI | Engate flexível TELADO INOX DN= 1/2´X30cm., - FORNECIMENTO E INSTALAÇÃO. | UN | 2 | 12.43 | 6.07 | 10.98 | 17.05 | 12.14 | 21.96 | 34.1 |  | 34.1 |  | 5.53 | 10
4.2.7 | 44.20.100 | CPOS/CDHU | Engate flexível TELADO INOX DN= 1/2´X40cm. FORNECIMENTO E INSTALAÇÃO. | UN | 2 | 39.81 | 7.26 | 47.39 | 54.65 | 14.52 | 94.78 | 109.3 |  | 109.3 |  | 6.61 | 43.15
4.2.8 | 94703 | SINAPI | ADAPTADOR COM FLANGE E ANEL DE VEDAÇÃO, PVC, SOLDÁVEL, DN 25 MM X 3/4 , INSTALADO EM RESERVAÇÃO DE ÁGUA DE EDIFICAÇÃO QUE POSSUA RESERVATÓRIO DE FIBRA/FIBROCIMENTO FORNECIMENTO E INSTALAÇÃO. | UN | 2 | 21.37 | 8.04 | 21.3 | 29.34 | 16.08 | 42.6 | 58.68 |  | 58.68 |  | 7.32 | 19.39
4.2.9 | 94705 | SINAPI | ADAPTADOR COM FLANGE E ANEL DE VEDAÇÃO, PVC, SOLDÁVEL, DN 40 MM X 1 1/4 , INSTALADO EM RESERVAÇÃO DE ÁGUA DE EDIFICAÇÃO QUE POSSUA RESERVATÓRIO DE FIBRA/FIBROCIMENTO FORNECIMENTO E INSTALAÇÃO. | UN | 2 | 36.38 | 8.04 | 41.9 | 49.94 | 16.08 | 83.8 | 99.88 |  | 99.88 |  | 7.32 | 38.15
4.2.10 | 94656 | SINAPI | ADAPTADOR CURTO COM BOLSA E ROSCA PARA REGISTRO, PVC, SOLDÁVEL, DN 25 MM X 3/4 , INSTALADO EM RESERVAÇÃO DE ÁGUA DE EDIFICAÇÃO QUE POSSUA RESERVATÓRIO DE FIBRA/FIBROCIMENTO FORNECIMENTO E INSTALAÇÃO. | UN | 8 | 6.86 | 4.72 | 4.69 | 9.41 | 37.76 | 37.52 | 75.28 |  | 75.28 |  | 4.3 | 4.27
4.2.11 | 94658 | SINAPI | ADAPTADOR CURTO COM BOLSA E ROSCA PARA REGISTRO, PVC, SOLDÁVEL, DN 32 MM X 1 , INSTALADO EM RESERVAÇÃO DE ÁGUA DE EDIFICAÇÃO QUE POSSUA RESERVATÓRIO DE FIBRA/FIBROCIMENTO FORNECIMENTO E INSTALAÇÃO. | UN | 4 | 7.73 | 4.72 | 5.89 | 10.61 | 18.88 | 23.56 | 42.44 |  | 42.44 |  | 4.3 | 5.36
4.2.12 | 94660 | SINAPI | ADAPTADOR CURTO COM BOLSA E ROSCA PARA REGISTRO, PVC, SOLDÁVEL, DN 40 MM X 1 1/4 , INSTALADO EM RESERVAÇÃO DE ÁGUA DE EDIFICAÇÃO QUE POSSUA RESERVATÓRIO DE FIBRA/FIBROCIMENTO FORNECIMENTO E INSTALAÇÃO. | UN | 6 | 12.66 | 6.73 | 10.64 | 17.37 | 40.38 | 63.84 | 104.22 |  | 104.22 |  | 6.13 | 9.69
4.2.13 | 103993 | SINAPI | BUCHA DE REDUÇÃO, PVC, SOLDÁVEL, DN 40MM X 32MM, INSTALADO EM RAMAL DE DISTRIBUIÇÃO DE ÁGUA - FORNECIMENTO E INSTALAÇÃO. | UN | 2 | 10.32 | 6.97 | 7.19 | 14.16 | 13.94 | 14.38 | 28.32 |  | 28.32 |  | 6.35 | 6.55
4.2.13 | 103954 | SINAPI | BUCHA DE REDUÇÃO, LONGA, PVC, SOLDÁVEL, DN 32 X 20 MM, INSTALADO EM RAMAL DE DISTRIBUIÇÃO DE ÁGUA - FORNECIMENTO E INSTALAÇÃO. | UN | 2 | 9.09 | 5.5 | 6.97 | 12.47 | 11 | 13.94 | 24.94 |  | 24.94 |  | 5.01 | 6.35
4.2.14 | 103956 | SINAPI | JOELHO DE REDUÇÃO, 90 GRAUS, PVC, SOLDÁVEL, DN 32 MM X 25 MM, INSTALADO EM RAMAL DE DISTRIBUIÇÃO DE ÁGUA - FORNECIMENTO E INSTALAÇÃO. | UN | 1 | 14.72 | 8.81 | 11.4 | 20.21 | 8.81 | 11.4 | 20.21 |  | 20.21 |  | 8.02 | 10.38
4.2.15 | 89415 | SINAPI | CURVA 90 GRAUS, PVC, SOLDÁVEL, DN 32MM, INSTALADO EM RAMAL DE DISTRIBUIÇÃO DE ÁGUA - FORNECIMENTO E INSTALAÇÃO. | UN | 2 | 16.89 | 9.59 | 13.6 | 23.19 | 19.18 | 27.2 | 46.38 |  | 46.38 |  | 8.73 | 12.38
4.2.16 | 89404 | SINAPI | JOELHO 90 GRAUS, PVC, SOLDÁVEL, DN 20MM, INSTALADO EM RAMAL DE DISTRIBUIÇÃO DE ÁGUA - FORNECIMENTO E INSTALAÇÃO. | UN | 1 | 8 | 6.93 | 4.05 | 10.98 | 6.93 | 4.05 | 10.98 |  | 10.98 |  | 6.31 | 3.69
4.2.17 | 89362 | SINAPI | JOELHO 90 GRAUS, PVC, SOLDÁVEL, DN 25MM, INSTALADO EM RAMAL OU SUB-RAMAL DE ÁGUA - FORNECIMENTO E INSTALAÇÃO. | UN | 9 | 10.4 | 8.98 | 5.29 | 14.27 | 80.82 | 47.61 | 128.43 |  | 128.43 |  | 8.18 | 4.82
4.2.18 | 89492 | SINAPI | JOELHO 90 GRAUS, PVC, SOLDÁVEL, DN 32MM, INSTALADO EM PRUMADA DE ÁGUA - FORNECIMENTO E INSTALAÇÃO. | UN | 4 | 8.55 | 5.07 | 6.66 | 11.73 | 20.28 | 26.64 | 46.92 |  | 46.92 |  | 4.62 | 6.06
4.2.20 | 103980 | SINAPI | JOELHO 90 GRAUS, PVC, SOLDÁVEL, DN 40MM, INSTALADO EM RAMAL DE DISTRIBUIÇÃO DE ÁGUA - FORNECIMENTO E INSTALAÇÃO. | UN | 1 | 18.42 | 11.35 | 13.94 | 25.29 | 11.35 | 13.94 | 25.29 |  | 25.29 |  | 10.33 | 12.69
4.2.21 | 89431 | SINAPI | LUVA, PVC, SOLDÁVEL, DN 32MM, INSTALADO EM RAMAL DE DISTRIBUIÇÃO DE ÁGUA - FORNECIMENTO E INSTALAÇÃO. | UN | 2 | 9.47 | 6.39 | 6.6 | 12.99 | 12.78 | 13.2 | 25.98 |  | 25.98 |  | 5.82 | 6.01
4.2.22 | 89355 | SINAPI | TUBO, PVC, SOLDÁVEL, DN 20MM, INSTALADO EM RAMAL OU SUB-RAMAL DE ÁGUA - FORNECIMENTO E INSTALAÇÃO. | M | 4.42 | 22.7 | 19.41 | 11.75 | 31.16 | 85.79 | 51.94 | 137.73 |  | 137.73 |  | 17.67 | 10.7
4.2.23 | 89356 | SINAPI | TUBO, PVC, SOLDÁVEL, DN 25MM, INSTALADO EM RAMAL OU SUB-RAMAL DE ÁGUA - FORNECIMENTO E INSTALAÇÃO. | M | 11.84 | 26.2 | 22.49 | 13.48 | 35.97 | 266.28 | 159.6 | 425.88 |  | 425.88 |  | 20.48 | 12.27
4.2.24 | 89357 | SINAPI | TUBO, PVC, SOLDÁVEL, DN 32MM, INSTALADO EM RAMAL OU SUB-RAMAL DE ÁGUA - FORNECIMENTO E INSTALAÇÃO. | M | 10.99 | 35.32 | 26.81 | 21.68 | 48.49 | 294.64 | 238.26 | 532.91 |  | 532.9 |  | 24.41 | 19.74
4.2.25 | 103978 | SINAPI | TUBO, PVC, SOLDÁVEL, DN 40MM, INSTALADO EM RAMAL DE DISTRIBUIÇÃO DE ÁGUA - FORNECIMENTO E INSTALAÇÃO. | M | 5.81 | 27.23 | 13.26 | 24.12 | 37.38 | 77.04 | 140.14 | 217.18 |  | 217.18 |  | 12.07 | 21.96
4.2.26 | 89438 | SINAPI | TE, PVC, SOLDÁVEL, DN 20MM, INSTALADO EM RAMAL DE DISTRIBUIÇÃO DE ÁGUA - FORNECIMENTO E INSTALAÇÃO. | UN | 1 | 11.07 | 9.25 | 5.94 | 15.19 | 9.25 | 5.94 | 15.19 |  | 15.19 |  | 8.42 | 5.41
4.2.27 | 89440 | SINAPI | TE, PVC, SOLDÁVEL, DN 25MM, INSTALADO EM RAMAL DE DISTRIBUIÇÃO DE ÁGUA - FORNECIMENTO E INSTALAÇÃO. | UN | 3 | 13.04 | 10.72 | 7.18 | 17.9 | 32.16 | 21.54 | 53.7 |  | 53.7 |  | 9.76 | 6.54
4.2.28 | 89398 | SINAPI | TE, PVC, SOLDÁVEL, DN 32MM, INSTALADO EM RAMAL OU SUB-RAMAL DE ÁGUA - FORNECIMENTO E INSTALAÇÃO. | UN | 6 | 19.54 | 14.3 | 12.52 | 26.82 | 85.8 | 75.12 | 160.92 |  | 160.92 |  | 13.02 | 11.4
4.2.29 | 104011 | SINAPI | TE, PVC, SOLDÁVEL, DN 40MM, INSTALADO EM RAMAL DE DISTRIBUIÇÃO DE ÁGUA - FORNECIMENTO E INSTALAÇÃO. | UN | 3 | 26.17 | 15.15 | 20.78 | 35.93 | 45.45 | 62.34 | 107.79 |  | 107.79 |  | 13.79 | 18.92
4.2.30 | 89400 | SINAPI | TÊ DE REDUÇÃO, PVC, SOLDÁVEL, DN 32MM X 25MM, INSTALADO EM RAMAL OU SUB-RAMAL DE ÁGUA - FORNECIMENTO E INSTALAÇÃO. | UN | 1 | 21.01 | 13.15 | 15.69 | 28.84 | 13.15 | 15.69 | 28.84 |  | 28.84 |  | 11.97 | 14.29
4.2.31 | 90373 | SINAPI | JOELHO 90 GRAUS COM BUCHA DE LATÃO, PVC, SOLDÁVEL, DN 25MM, X 1/2 INSTALADO EM RAMAL OU SUB-RAMAL DE ÁGUA - FORNECIMENTO E INSTALAÇÃO. | UN | 4 | 13.59 | 7.75 | 10.9 | 18.65 | 31 | 43.6 | 74.6 |  | 74.6 |  | 7.06 | 9.92
4.2.32 |  | VOLARE | DUCHA HIGIÊNICA LUXO COMPLETA BANHEIRO METAL CROMADO ¼ VOLTA. - FORNECIMENTO E INSTALAÇÃO. Acesse a Loja Oficial de Alpha Hidrometais Ducha Higiênica Luxo Completa Banheiro Metal Cromado ¼ Volta C-69 - FORNECIMENTO E INSTALAÇÃO. | UN | 5 | 14.27 | 35.69 | 89.24 | 124.93 | 178.45 | 446.2 | 624.65 |  | 624.65 |  | 32.5 | 81.25
4.2.32 | 89395 | SINAPI | TE, PVC, SOLDÁVEL, DN 25MM, INSTALADO EM RAMAL OU SUB-RAMAL DE ÁGUA - FORNECIMENTO E INSTALAÇÃO. | UN | 2 | 14.27 | 11.98 | 7.6 | 19.58 | 23.96 | 15.2 | 39.16 |  | 39.16 |  | 10.91 | 6.92
5 |  |  | DEMOLIÇÕES E REMOÇÕES | [8 empty] | 2418.12 | 0.4957%
5.1 | 03.02.040 | CPOS/CDHU | Demolição manual de alvenaria de elevação ou elemento vazado, incluindo revestimento e retirada de piso vinilico, inclusive retirada de entulhos em caçambas para fora da USP | m³ | 12 | 70.56 | 96.87 | 0 | 96.87 | 1162.44 | 0 | 1162.44 |  | 1162.44 |  | 88.2 | 0
5.2 | 04.09.020 | CPOS/CDHU | Retirada de esquadria metálica em geral, INCLUSIVE ESCADA METÁLICA EXISTENTE, com reaproveitamento | m² | 10.1 | 27.37 | 37.56 | 0 | 37.56 | 379.36 | 0 | 379.36 |  | 379.36 |  | 34.2 | 0
5.3 | 97663 | SINAPI | REMOÇÃO E REINSTALAÇÃO DE LOUÇAS, DE FORMA MANUAL, COM REAPROVEITAMENTO. (LAVATÓRIO E MICTÓRIO) | UN | 4 | 14.51 | 14.29 | 5.62 | 19.91 | 57.16 | 22.48 | 79.64 |  | 79.64 |  | 13.01 | 5.12
5.4 | 72142 | SINAPI | RETIRADA DE FOLHAS DE PORTA DE PASSAGEM OU JANELA, com reaproveitamento | UN | 2 | 14.06 | 28.25 | 5.17 | 33.42 | 56.5 | 10.34 | 66.84 |  | 66.84 |  | 25.72 | 4.71
5.5 | 97638 | SINAPI | REMOÇÃO DE DIVISÓRIA LAMINADA/VIDRO, DE FORMA MANUAL, COM REAPROVEITAMENTO. | m² | 6.75 | 9.11 | 8.75 | 3.75 | 12.5 | 59.06 | 25.31 | 84.38 |  | 84.37 |  | 7.97 | 3.41
5.6 | 04.09.100 | CPOS/CDHU | Retirada de guarda-corpo ou gradil em geral, INCLUSIVE ESCADA EXISTENTE | SV. | 1 | 27.37 | 329.49 | 0 | 329.49 | 329.49 | 0 | 329.49 |  | 329.49 |  | 300 | 0
5.7 | 04.01.060 | CPOS/CDHU | Retirada de divisória em placa de concreto, granito, granilite ou mármore | m² | 13.4 | 17.18 | 23.58 | 0 | 23.58 | 315.97 | 0 | 315.97 |  | 315.97 |  | 21.47 | 0
6 |  |  | INSTALAÇÕES NOVAS | [8 empty] | 284806.39 | 58.39%
6.1 |  | VOLARE | INSTALAÇÃO DE BOX DE VIDRO TEMPERADO PONTILHADO 8mm., ACESSÓRIOS COR BRANCA - SANITÁRIO FEMININO (Largura 1,10m.) SANITÁRIO MASCULINO (Largura 0,80m.) | M | 1.9 | 168.54 | 119.85 | 1427.79 | 1547.64 | 227.72 | 2712.8 | 2940.52 |  | 2940.52 |  | 109.12 | 1300
6.2 | 101094 | SINAPI | PISO PODOTÁTIL DE ALERTA OU DIRECIONAL, DE BORRACHA, ASSENTADO SOBRE ARGAMASSA. | M | 8 | 168.54 | 17.52 | 213.86 | 231.38 | 140.16 | 1710.88 | 1851.04 |  | 1851.04 |  | 15.95 | 194.72
6.3 | 19.01.062 | CPOS/CDHU | Peitoril e/ou soleira em granito, espessura de 2 cm e largura até 20 cm, acabamento polido | M | 3.9 | 157.16 | 25.91 | 189.85 | 215.76 | 101.05 | 740.41 | 841.46 |  | 841.46 |  | 23.59 | 172.86
6.4 | 18.08.090 | CPOS/CDHU | Revestimento em porcelanato esmaltado acetinado para área interna e ambiente com acesso ao exterior, grupo de absorção BIa, resistência química B, assentado com argamassa colante industrializada, rejuntado | m² | 229.79 | 131.86 | 48.31 | 132.71 | 181.02 | 11101.15 | 30495.43 | 41596.58 |  | 41596.58 |  | 43.99 | 120.83
6.5 | 17.02.220 | CPOS/CDHU | Reboco (ABERTURAS QUE SERÃO FECHADAS) | m² | 26 | 11.68 | 13.42 | 2.61 | 16.03 | 348.92 | 67.86 | 416.78 |  | 416.78 |  | 12.22 | 2.38
6.6 | 14.10.111 | CPOS/CDHU | Alvenaria de bloco de concreto de vedação de 14 x 19 x 39 cm - classe C (ABERTURAS QUE SERÃO FECHADAS) | m² | 13 | 81.76 | 42.68 | 69.57 | 112.25 | 554.84 | 904.41 | 1459.25 |  | 1459.25 |  | 38.86 | 63.34
6.7 | 17.02.120 | CPOS/CDHU | Emboço comum (ABERTURAS QUE SERÃO FECHADAS) | m² | 26 | 20.9 | 15.56 | 13.12 | 28.68 | 404.56 | 341.12 | 745.68 |  | 745.68 |  | 14.17 | 11.95
6.8 | 17.02.020 | CPOS/CDHU | Chapisco(ABERTURAS QUE SERÃO FECHADAS) | m² | 26 | 6.36 | 5.65 | 3.09 | 8.74 | 146.9 | 80.34 | 227.24 |  | 227.24 |  | 5.14 | 2.81
6.9 | 87275 | SINAPI | REVESTIMENTO CERÂMICO PARA PAREDES INTERNAS COM PLACAS TIPO ESMALTADA EXTRA DE DIMENSÕES 30X40 CM APLICADAS ALTURA DE PORTAS. SANITÁRIOS P.N.E E REFEITÓRIO | m² | 61.51 | 85.38 | 33.66 | 83.55 | 117.21 | 2070.43 | 5139.16 | 7209.59 |  | 7209.59 |  | 30.65 | 76.07
6.10 | 22.03.040 | CPOS/CDHU | Forro modular removível em PVC de 625mm x 1250mm - SANITÁRIO P.N.E. Andar Térreo | m² | 3.6 | 107.33 | 54.92 | 92.43 | 147.35 | 197.71 | 332.75 | 530.46 |  | 530.46 |  | 50 | 84.16
6.11 | 33.10.020 | CPOS/CDHU | Tinta látex em massa, inclusive preparo(PINTURA GERAL-TODA CAT) | m² | 1600 | 28.32 | 25.56 | 13.32 | 38.88 | 40896 | 21312 | 62208 |  | 62208 |  | 23.27 | 12.13
6.12 | 101164 | SINAPI | ALVENARIA DE VEDAÇÃO COM BLOCO DE VIDRO, DE 8X19X19CM. | m² | 5.3 | 614.22 | 170.54 | 672.7 | 843.24 | 903.86 | 3565.31 | 4469.17 |  | 4469.17 |  | 155.28 | 612.49
6.13 | 14.30.010 | CPOS/CDHU | Divisória em placas de granito com espessura de 3 cm. Confirmar dimensões no local. Altura das divisórias 2,0m. (sanitários) e 1,0m. (mictórios) | m² | 15.08 | 1021.52 | 93.49 | 1308.93 | 1402.42 | 1409.83 | 19738.66 | 21148.49 |  | 21148.49 |  | 85.12 | 1191.78
6.14 | 44.02.062 | CPOS/CDHU | Tampo/bancada em granito, com frontão (5cm.) e testeira abalada (4cm.), espessura de 2 cm, acabamento polido | m² | 2.54 | 840.17 | 98.37 | 1055.07 | 1153.44 | 249.86 | 2679.88 | 2929.74 |  | 2929.74 |  | 89.57 | 960.64
6.15 | 44.01.270 | CPOS/CDHU | Cuba de louça de embutir oval, INCLUSIVE ACESSÓRIOS (FLEXÍVEL DE AÇO INOX TELADO, E VÁLVULA CROMADA METÁLICA) | UN | 2 | 132.64 | 29.75 | 152.35 | 182.1 | 59.5 | 304.7 | 364.2 |  | 364.2 |  | 27.09 | 138.71
6.16 | 44.01.100 | CPOS/CDHU | Lavatório de louça sem coluna - SANITÁRIOS P.N.E. CONFORME NBR 9050, INCLUSIVE ACESSÓRIOS (ENGATE FLEXÍVEL DE AÇO INOX TELADO, E VÁLVULA CROMADA METÁLICA) | UN | 2 | 159.81 | 83.76 | 135.64 | 219.4 | 167.52 | 271.28 | 438.8 |  | 438.8 |  | 76.26 | 123.5
6.17 | 30.08.060 | CPOS/CDHU | Bacia Sanitária com caixa acoplada de louça para pessoas com mobilidade reduzida - capacidade de 6 litros, INCLUSIVE ACESSÓRIOS DE FIXAÇÃO | UN | 2 | 1376.81 | 71.64 | 753.71 | 825.35 | 143.28 | 1507.42 | 1650.7 |  | 1650.7 |  | 65.23 | 686.25
6.18 | 100849 | SINAPI | ASSENTO SANITÁRIO CONVENCIONAL - FORNECIMENTO E INSTALAÇÃO | UN | 2 | 47.33 | 6.11 | 58.87 | 64.98 | 12.22 | 117.74 | 129.96 |  | 129.96 |  | 5.56 | 53.6
6.19 | 44.03.180 | CPOS/CDHU | Dispenser toalheiro em ABS, para folhas | UN | 2 | 84.08 | 7.37 | 108.06 | 115.43 | 14.74 | 216.12 | 230.86 |  | 230.86 |  | 6.71 | 98.39
6.20 | 44.03.130 | CPOS/CDHU | Saboneteira tipo dispenser, para refil de 800 ml | UN | 2 | 65.68 | 7.37 | 82.8 | 90.17 | 14.74 | 165.6 | 180.34 |  | 180.34 |  | 6.71 | 75.39
6.21 | 44.03.050 | CPOS/CDHU | Dispenser papel higiênico em ABS para rolão 300 / 600 m, com visor | UN | 2 | 83.39 | 7.37 | 107.11 | 114.48 | 14.74 | 214.22 | 228.96 |  | 228.96 |  | 6.71 | 97.52
6.22 | 85005 | SINAPI | ESPELHO CRISTAL LAPIDADO, ESPESSURA 4MM, COM PARAFUSOS (BOTÃO INOX) DE FIXAÇÃO, SEM MOLDURA | m² | 2 | 549.05 | 55.77 | 322.63 | 378.4 | 111.54 | 645.26 | 756.8 |  | 756.8 |  | 50.78 | 293.75
6.23 | 30.01.010 | CPOS/CDHU | Barra de apoio reta, para pessoas com mobilidade reduzida, em tubo de aço inoxidável de 1 1/2´ | M | 5.4 | 191.26 | 16.1 | 246.47 | 262.57 | 86.94 | 1330.94 | 1417.88 |  | 1417.88 |  | 14.66 | 224.41
6.24 | 86913 | SINAPI | TORNEIRA PARA USO GERAL - FORNECIMENTO E INSTALAÇÃO. | UN | 2 | 50.34 | 6.07 | 63.03 | 69.1 | 12.14 | 126.06 | 138.2 |  | 138.2 |  | 5.53 | 57.39
6.25 | 44.03.720 | CPOS/CDHU | Torneira de mesa para lavatório, acionamento hidromecânico com alavanca, registro integrado regulador de vazão, em latão cromado, DN= 1/2´(BANHEIRO ACESSIVEL) | UN | 2 | 666.77 | 22.68 | 232.02 | 254.7 | 45.36 | 464.04 | 509.4 |  | 509.4 |  | 20.65 | 211.25
6.26 | 44.03.720 | CPOS/CDHU | Torneira de mesa para lavatório, acionamento hidromecânico com alavanca, registro integrado regulador de vazão, em latão cromado, DN= 1/2´(BANHEIRO MASCULINO) | UN | 2 | 666.77 | 22.68 | 232.02 | 254.7 | 45.36 | 464.04 | 509.4 |  | 509.4 |  | 20.65 | 211.25
6.27 | 25.02.300 | CPOS/CDHU | Portas de abrir em alumínio com pintura eletrostática, sob medida - cor branca , COM CHAPA INOX E BARRA INOX CONFORME NBR 9050 - SANITÁRIOS P.N.E. (PA-01) | m² | 3.852 | 1395.19 | 161.12 | 1754.29 | 1915.41 | 620.63 | 6757.53 | 7378.16 |  | 7378.16 |  | 146.7 | 1597.28
6.28 | 24.07.040 | CPOS/CDHU | Portas de abrir em alumínio com pintura eletrostática COR BRANCA - (PA-02 E PA-03) | m² | 7.062 | 1036.7 | 150.79 | 1272.47 | 1423.26 | 1064.88 | 8986.18 | 10051.06 |  | 10051.06 |  | 137.29 | 1158.58
6.29 | 24.07.040 | CPOS/CDHU | Portas de abrir em alumínio com pintura eletrostática COR BRANCA - (PA-04) | m² | 2.52 | 1036.7 | 150.79 | 1272.47 | 1423.26 | 379.99 | 3206.62 | 3586.61 |  | 3586.61 |  | 137.29 | 1158.58
6.30 | 24.20.020 | CPOS/CDHU | Recolocação de esquadrias metálicas | m² | 1.82 | 39.12 | 53.71 | 0 | 53.71 | 97.75 | 0 | 97.75 |  | 97.75 |  | 48.9 | 0
6.31 | 24.07.040 | CPOS/CDHU | ALÇAPÃO de abrir em alumínio com pintura eletrostática COR BRANCA - Dimensões 0,60 x 0,60 m. | m² | 0.36 | 236.36 | 150.79 | 1272.47 | 1423.26 | 54.28 | 458.09 | 512.37 |  | 512.37 |  | 137.29 | 1158.58
6.32 | 24.03.040 | CPOS/CDHU | Guarda-corpo tubular com tela em aço galvanizado, diâmetro de 1 1/2´ | M | 16.69 | 898.96 | 53.71 | 878.64 | 932.35 | 896.42 | 14664.5 | 15560.92 |  | 15560.92 |  | 48.9 | 800
6.33 | 30.14.030 | CPOS/CDHU | Plataforma P.N.E. para elevação até 4,00 m, nas dimensões de 900 x 1500 mm, capacidade de 250 kg. Duas paradas (Térreo e Andar Superior). CONFORME NBR 9050 - VER PROJETO DE ARQUITETURA E ESPECIFICAÇÃO NO MEMORIAL DESCRITIVO - NO VALOR DA PLANILHA PREVÊ CONTRATO DE MANUTENÇÃO PREVENTIVA/CORRETIVA PARA GARANTIR A GARANTIA DO EQUIPAMENTO DURANTE UM ANO | CJ | 1 | 38618.76 | 25805.66 | 38708.49 | 64514.15 | 25805.66 | 38708.49 | 64514.15 |  | 64514.15 |  | 23496 | 35244 | 58740
6.34 | 99814 | SINAPI | LIMPEZA DE SUPERFÍCIE COM JATO DE ALTA PRESSÃO. (LIMPEZA DA ESTRUTURA METÁLICA E CAIXILHOS METÁLICOS ANTES DE PINTAR) - INCLUSIVE LIXAMENTO | m² | 359.58 | 2.2 | 2.06 | 0.96 | 3.02 | 740.73 | 345.2 | 1085.93 |  | 1085.93 |  | 1.88 | 0.87
6.35 | 33.07.140 | CPOS/CDHU | Pintura com esmalte sintético, DUAS DEMÃOS, em caixilhos de madeira, iclusive batentes | m² | 22 | 3.75 | 50.01 | 20.46 | 70.47 | 1100.22 | 450.12 | 1550.34 |  | 1550.34 |  | 45.53 | 18.63
6.36 | 33.07.140 | CPOS/CDHU | Pintura com esmalte sintético, INCLUSIVE FUNDO ANTI FERRUGEM, DUAS DEMÃOS, em estrutura metálica (ESTRUTURA METÁLICA DO PRÉDIO E CAIXILHOS METÁLICOS) | m² | 359.58 | 3.75 | 50.01 | 20.46 | 70.47 | 17982.6 | 7357 | 25339.6 |  | 25339.6 |  | 45.53 | 18.63
[9 empty] | Totais -> | 177213.42 | 310572.93 | 487786.35
[9 empty] | TOTAL GERAL (R$) |  | 487786.35 |  |  | 487786.35
452512.3
497763.53
UNIVERSIDADE DE SÃO PAULO
PREFEITURA DO CAMPUS USP DE SÃO CARLOS
Divisão de Manutenção e Operação

## Proposta Comercial
[7 empty] | B.D.I.: 25% |  |  | Encargos Sociais: 129,34%
Obra: "REFORMA PARA ADEQUAÇÕES DE ACESSIBILIDADE E PINTURA INTERNA E EXTERNA LOCAL: EDIFICAÇÃO DO C.A.T. - CONJUNTO DE APOIO TÉCNICO - ÁREA 2" DATA: Data da Proposta
Planilha Orçamentária Sintética Com Valor do Material e da Mão de Obra | [15 empty] | INCC 07/2023 A 04/2025
Item | Código | Banco | Descrição | Und | Quant. | Valor Unit | Valor Unitário (R$) |  |  | Total (R$) |  |  | Peso (%) |  |  | 9.83 | %
[7 empty] | M. O. | MAT. | Total | M. O. | MAT. | Total
1 |  |  | SERVIÇOS PRELIMINARES | [8 empty] | 22611.44 | 4.636% | verif.
1.1 | 02.08.020 | CPOS/CDHU | Placa de identificação para obra | m² | 1.14 | 878.35 | 111.28 | 1094.58 | 1205.86 | 126.86 | 1247.82 | 1374.68 |  | 1374.68 |  | 101.32 | 996.61
1.2 | 73847/002 | SINAPI | ABRIGO COMPLETO PARA CANTEIRO DE OBRAS CONFORME NR-18, INCLUINDO LIGAÇÕES PROVISÓRIAS DE ÁGUA, ESGOTO E ENERGIA ELÉTRICA. DEPÓSITO, ESCRITORIO, SANITÁRIOS COM CHUVEIRO E REFEITÓRIO | m² | 24 | 958.35 | 0 | 657.84 | 657.84 | 0 | 15788.16 | 15788.16 |  | 15788.16 |  | 0 | 598.965
1.3 | 02.10.020 | CPOS/CDHU | Locação de obra de edificação | m² | 100 | 16.04 | 6.95 | 15.07 | 22.02 | 695 | 1507 | 2202 |  | 2202 |  | 6.33 | 13.72
1.4 | 16.80.097 | FDE | CAÇAMBA DE 6 m³ PARA RETIRADA DE ENTULHO | UN | 4 | 591.2 | 253.71 | 557.94 | 811.65 | 1014.84 | 2231.76 | 3246.6 |  | 3246.6 |  | 231 | 508
2 |  |  | ESTRUTURA DE CONCRETO, ALVENARIA E ESCADA METÁLICA | [8 empty] | 112828.24 | 23.13%
2.1 | 12.01.021 | CPOS/CDHU | Broca em concreto armado diâmetro de 20 cm - completa | M | 45 | 59.36 | 56.49 | 25.01 | 81.5 | 2542.05 | 1125.45 | 3667.5 |  | 3667.5 |  | 51.43 | 22.77
2.2 | 96527 | SINAPI | ESCAVAÇÃO MANUAL DE VALA PARA VIGA BALDRAME (INCLUINDO ESCAVAÇÃO PARA COLOCAÇÃO DE FÔRMAS). | m³ | 4.3 | 143.24 | 138.35 | 58.3 | 196.65 | 594.91 | 250.69 | 845.6 |  | 845.6 |  | 125.97 | 53.08
2.3 | 11.04.020 | CPOS/CDHU | Concreto não estrutural executado no local, mínimo 150 kg cimento / m³ | m³ | 0.6 | 354.96 | 60.54 | 426.78 | 487.32 | 36.32 | 256.07 | 292.39 |  | 292.39 |  | 55.12 | 388.58
2.4 | 09.02.020 | CPOS/CDHU | Forma plana em compensado para estrutura convencional | m² | 60.1 | 180.72 | 75.17 | 172.94 | 248.11 | 4517.72 | 10393.69 | 14911.41 |  | 14911.41 |  | 68.44 | 157.46
2.5 | 10.01.040 | CPOS/CDHU | Armadura em barra de aço CA-50 (A ou B) fyk = 500 MPa | KG | 584.5 | 11.09 | 3.1 | 12.13 | 15.23 | 1811.95 | 7089.99 | 8901.94 |  | 8901.94 |  | 2.82 | 11.04
2.6 | 11.01.290 | CPOS/CDHU | Concreto usinado, fck = 25 MPa - para bombeamento | m³ | 4.38 | 519.42 | 0 | 713.09 | 713.09 | 0 | 3123.33 | 3123.33 |  | 3123.33 |  | 0 | 649.27
2.7 | 11.16.080 | CPOS/CDHU | Lançamento e adensamento de concreto ou massa por bombeamento | m³ | 4.38 | 109.9 | 77.92 | 72.95 | 150.87 | 341.29 | 319.52 | 660.81 |  | 660.81 |  | 70.95 | 66.42
2.8 | 89480 | SINAPI | ALVENARIA DE BLOCOS DE CONCRETO ESTRUTURAL 14X19X29 CM (ESPESSURA 14 CM), FBK = 14 MPA, UTILIZANDO COLHER DE PEDREIRO. AF_10/2022 | m² | 60 | 149.35 | 60.4 | 144.64 | 205.04 | 3624 | 8678.4 | 12302.4 |  | 12302.4 |  | 54.99 | 131.69
2.9 | 89993 | SINAPI | GRAUTEAMENTO VERTICAL EM ALVENARIA ESTRUTURAL. AF_09/2021 | m³ | 1 | 924.16 | 485.91 | 782.85 | 1268.76 | 485.91 | 782.85 | 1268.76 |  | 1268.76 |  | 442.42 | 712.78
2.10 | 89995 | SINAPI | GRAUTEAMENTO DE CINTA SUPERIOR OU DE VERGA EM ALVENARIA ESTRUTURAL. AF_09/2021 | m³ | 0.5 | 884.6 | 447.02 | 767.43 | 1214.45 | 223.51 | 383.72 | 607.23 |  | 607.23 |  | 407.01 | 698.74
2.11 | 89994 | SINAPI | GRAUTEAMENTO DE CINTA INTERMEDIÁRIA OU DE CONTRAVERGA EM ALVENARIA ESTRUTURAL. AF_09/2021 | m³ | 0.53 | 769.47 | 333.88 | 722.49 | 1056.37 | 176.96 | 382.92 | 559.88 |  | 559.88 |  | 304 | 657.83
2.12 | 13.01.130 | CPOS/CDHU | Laje pré-fabricada PISO mista vigota treliçada/lajota cerâmica - LT 12 (8+4) e capa com concreto de 25 MPa | m² | 24.5 | 161.65 | 39.04 | 182.88 | 221.92 | 956.48 | 4480.56 | 5437.04 |  | 5437.04 |  | 35.55 | 166.51
2.13 | 13.01.170 | CPOS/CDHU | Laje pré-fabricada PISO mista vigota treliçada/lajota cerâmica - LT 20 (16+4) e capa com concreto de 25 MPa | m² | 14.2 | 183.54 | 46.84 | 205.13 | 251.97 | 665.13 | 2912.85 | 3577.97 |  | 3577.98 |  | 42.65 | 186.77
2.14 | 10.02.020 | CPOS/CDHU | Armadura em tela soldada de aço | KG | 72 | 12.84 | 1.53 | 16.1 | 17.63 | 110.16 | 1159.2 | 1269.36 |  | 1269.36 |  | 1.39 | 14.66
2.15 | 10.01.060 | CPOS/CDHU | Armadura em barra de aço CA-60 (A ou B) fyk = 600 MPa(ferro cabelo) | KG | 24 | 11.64 | 3.1 | 12.88 | 15.98 | 74.4 | 309.12 | 383.52 |  | 383.52 |  | 2.82 | 11.73
2.17 | 17.02.220 | CPOS/CDHU | Reboco | m² | 260 | 11.68 | 13.42 | 2.61 | 16.03 | 3489.2 | 678.6 | 4167.8 |  | 4167.8 |  | 12.22 | 2.38
2.18 | 17.02.120 | CPOS/CDHU | Emboço comum | m² | 260 | 20.9 | 15.56 | 13.12 | 28.68 | 4045.6 | 3411.2 | 7456.8 |  | 7456.8 |  | 14.17 | 11.95
2.19 | 17.02.020 | CPOS/CDHU | Chapisco | m² | 260 | 6.36 | 5.65 | 3.09 | 8.74 | 1469 | 803.4 | 2272.4 |  | 2272.4 |  | 5.14 | 2.81
2.20 | 15.03.030 | CPOS/CDHU | Fornecimento e montagem de estrutura em aço ASTM-A36, sem pintura (escada) | KG | 1471 | 23.41 | 10.98 | 14.28 | 25.26 | 16151.58 | 21005.88 | 37157.46 |  | 37157.46 |  | 10 | 13
2.21 | 33.07.140 | CPOS/CDHU | Pintura com esmalte sintético em estrutura metálica (escada e guarda corpo) | m² | 56.26 | 3.75 | 50.01 | 20.46 | 70.47 | 2813.56 | 1151.08 | 3964.64 |  | 3964.64 |  | 45.53 | 18.63
3 |  |  | INSTALAÇÕES ELÉTRICAS | [8 empty] | 55619.43 | 11.4%
3.1 |  |  | Alimentadores Principais
3.1.1 | 39.21.060 | CPOS/CDHU | Cabo de cobre flexível de 16 mm², isolamento 0,6/1kV - isolação HEPR 90°C | M | 55 | 15.59 | 5.33 | 16.07 | 21.4 | 293.15 | 883.85 | 1177 |  | 1177 |  | 4.85 | 14.63
3.1.2 | 39.10.080 | CPOS/CDHU | Terminal de pressão/compressão para cabo de 16 mm² | UN | 10 | 15.35 | 8.91 | 12.16 | 21.07 | 89.1 | 121.6 | 210.7 |  | 210.7 |  | 8.11 | 11.07
3.1.3 | 39.03.182 | CPOS/CDHU | Cabo de cobre de 10 mm², isolamento 0,6/1 kV - isolação em PVC 70°C | M | 110 | 11.44 | 4.74 | 10.96 | 15.7 | 521.4 | 1205.6 | 1727 |  | 1727 |  | 4.32 | 9.98
3.1.4 | 39.10.060 | CPOS/CDHU | Terminal de pressão/compressão para cabo de 10 mm² | UN | 10 | 12.9 | 8.91 | 8.8 | 17.71 | 89.1 | 88 | 177.1 |  | 177.1 |  | 8.11 | 8.01
3.2 |  |  | Quadros de distribuição
3.2.1 |  |  | Disjuntores QDG - EXISTENTE
3.2.1.1 | 37.13.900 | CPOS/CDHU | Mini-disjuntor termomagnético, tripolar 220/380 V, corrente de 63 A | UN | 1 | 76.48 | 11.88 | 93.11 | 104.99 | 11.88 | 93.11 | 104.99 |  | 104.99 |  | 10.82 | 84.78
3.2.1.2 | 37.13.890 | CPOS/CDHU | Mini-disjuntor termomagnético, tripolar 220/380 V, corrente de 40 A | UN | 1 | 74.77 | 11.88 | 90.76 | 102.64 | 11.88 | 90.76 | 102.64 |  | 102.64 |  | 10.82 | 82.64
3.2.2 |  |  | QD-1
3.2.2.1 | 37.04.300 | CPOS/CDHU | Quadro de distribuição universal de sobrepor, para disjuntores - TTA 72 Posições - 1130x470mm Ref: BRUM Volt Plus Q25-72S - com barramento trifásico | UN | 1 | 2129.78 | 222.54 | 2701.38 | 2923.92 | 222.54 | 2701.38 | 2923.92 |  | 2923.92 |  | 202.62 | 2459.6
3.2.2.2 | 37.13.900 | CPOS/CDHU | Mini-disjuntor termomagnético, tripolar 220/380 V, corrente de 63 A | UN | 1 | 76.48 | 11.88 | 93.11 | 104.99 | 11.88 | 93.11 | 104.99 |  | 104.99 |  | 10.82 | 84.78
3.2.2.3 | 37.24.032 | CPOS/CDHU | Supressor de surto monofásico, Fase-Terra, In > ou = 20 kA, Imax. de surto de 50 até 80 kA | UN | 4 | 233.05 | 33.9 | 286.04 | 319.94 | 135.6 | 1144.16 | 1279.76 |  | 1279.76 |  | 30.87 | 260.44
3.2.2.4 | 37.17.090 | CPOS/CDHU | Dispositivo diferencial residual de 63 A x 30 mA - 4 polos | UN | 1 | 377.53 | 14.87 | 503.43 | 518.3 | 14.87 | 503.43 | 518.3 |  | 518.3 |  | 13.54 | 458.37
3.2.2.5 | 37.13.880 | CPOS/CDHU | Mini-disjuntor termomagnético, tripolar 220/380 V, corrente de 25 A | UN | 1 | 68.88 | 11.88 | 82.68 | 94.56 | 11.88 | 82.68 | 94.56 |  | 94.56 |  | 10.82 | 75.28
3.2.2.6 | 37.13.840 | CPOS/CDHU | Mini-disjuntor termomagnético, bipolar 220/380 V, corrente de 32 A | UN | 2 | 51.99 | 11.88 | 59.48 | 71.36 | 23.76 | 118.96 | 142.72 |  | 142.72 |  | 10.82 | 54.16
3.2.2.7 | 37.13.840 | CPOS/CDHU | Mini-disjuntor termomagnético, bipolar 220/380 V, corrente de 25 A | UN | 2 | 51.99 | 11.88 | 59.48 | 71.36 | 23.76 | 118.96 | 142.72 |  | 142.72 |  | 10.82 | 54.16
3.2.2.8 | 37.13.840 | CPOS/CDHU | Mini-disjuntor termomagnético, bipolar 220/380 V, corrente de 16 A | UN | 1 | 51.99 | 11.88 | 59.48 | 71.36 | 11.88 | 59.48 | 71.36 |  | 71.36 |  | 10.82 | 54.16
3.2.2.9 | 37.13.840 | CPOS/CDHU | Mini-disjuntor termomagnético, bipolar 220/380 V, corrente de 10 A | UN | 1 | 51.99 | 11.88 | 59.48 | 71.36 | 11.88 | 59.48 | 71.36 |  | 71.36 |  | 10.82 | 54.16
3.2.2.10 | 37.13.600 | CPOS/CDHU | Disjuntor termomagnético, unipolar 127/220 V, corrente de 20 A | UN | 1 | 22.17 | 17.84 | 12.6 | 30.44 | 17.84 | 12.6 | 30.44 |  | 30.44 |  | 16.24 | 11.47
3.2.2.11 | 37.13.600 | CPOS/CDHU | Disjuntor termomagnético, unipolar 127/220 V, corrente de 16 A | UN | 6 | 22.17 | 17.84 | 12.6 | 30.44 | 107.04 | 75.6 | 182.64 |  | 182.64 |  | 16.24 | 11.47
3.2.3 |  |  | QD-2
3.2.3.1 | 37.04.300 | CPOS/CDHU | Quadro de distribuição universal de sobrepor, para disjuntores - TTA 72 Posições - 1130x470mm Ref: BRUM Volt Plus Q25-72S - com barramento trifásico | UN | 1 | 2129.78 | 222.54 | 2701.38 | 2923.92 | 222.54 | 2701.38 | 2923.92 |  | 2923.92 |  | 202.62 | 2459.6
3.2.3.2 | 37.13.890 | CPOS/CDHU | Mini-disjuntor termomagnético, tripolar 220/380 V, corrente de 40 A | UN | 1 | 74.77 | 11.88 | 90.76 | 102.64 | 11.88 | 90.76 | 102.64 |  | 102.64 |  | 10.82 | 82.64
3.2.3.3 | 37.24.032 | CPOS/CDHU | Supressor de surto monofásico, Fase-Terra, In > ou = 20 kA, Imax. de surto de 50 até 80 kA | UN | 4 | 233.05 | 33.9 | 286.04 | 319.94 | 135.6 | 1144.16 | 1279.76 |  | 1279.76 |  | 30.87 | 260.44
3.2.3.4 | 37.17.080 | CPOS/CDHU | Dispositivo diferencial residual de 40 A x 30 mA - 4 polos | UN | 1 | 322.81 | 14.87 | 428.3 | 443.17 | 14.87 | 428.3 | 443.17 |  | 443.17 |  | 13.54 | 389.97
3.2.3.5 | 37.13.840 | CPOS/CDHU | Mini-disjuntor termomagnético, bipolar 220/380 V, corrente de 25 A | UN | 4 | 51.99 | 11.88 | 59.48 | 71.36 | 47.52 | 237.92 | 285.44 |  | 285.44 |  | 10.82 | 54.16
3.2.3.6 | 37.13.840 | CPOS/CDHU | Mini-disjuntor termomagnético, bipolar 220/380 V, corrente de 16 A | UN | 2 | 51.99 | 11.88 | 59.48 | 71.36 | 23.76 | 118.96 | 142.72 |  | 142.72 |  | 10.82 | 54.16
3.2.3.7 | 37.13.840 | CPOS/CDHU | Mini-disjuntor termomagnético, bipolar 220/380 V, corrente de 10 A | UN | 1 | 51.99 | 11.88 | 59.48 | 71.36 | 11.88 | 59.48 | 71.36 |  | 71.36 |  | 10.82 | 54.16
3.2.3.8 | 37.13.800 | CPOS/CDHU | Mini-disjuntor termomagnético, unipolar 127/220 V, corrente de 10 A até 32 A | UN | 5 | 21.14 | 11.88 | 17.13 | 29.01 | 59.4 | 85.65 | 145.05 |  | 145.05 |  | 10.82 | 15.6
3.3 |  |  | Tubulações (condutos elétricos)
3.3.1 | 38.21.920 | CPOS/CDHU | Eletrocalha perfurada galvanizada a fogo, 100 x 50 mm, com acessórios | M | 20 | 95.02 | 29.75 | 100.69 | 130.44 | 595 | 2013.8 | 2608.8 |  | 2608.8 |  | 27.09 | 91.68
3.3.2 | 38.22.620 | CPOS/CDHU | Tampa de encaixe para eletrocalha, galvanizada a fogo, L= 100mm | M | 8 | 51.65 | 2.97 | 67.94 | 70.91 | 23.76 | 543.52 | 567.28 |  | 567.28 |  | 2.7 | 61.86
3.3.3 | 38.07.300 | CPOS/CDHU | Perfilado perfurado 38 x 38 mm em chapa 14 pré-zincada, com acessórios | M | 70 | 52.07 | 14.87 | 56.61 | 71.48 | 1040.9 | 3962.7 | 5003.6 |  | 5003.6 |  | 13.54 | 51.54
3.3.4 | 38.04.060 | CPOS/CDHU | Eletroduto galvanizado a quente conforme NBR6323 - 1´ com acessórios | M | 50 | 49.7 | 41.66 | 26.57 | 68.23 | 2083 | 1328.5 | 3411.5 |  | 3411.5 |  | 37.93 | 24.19
3.3.5 | 40.06.060 | CPOS/CDHU | Condulete metálico de 1´ | CJ | 12 | 41.71 | 29.75 | 27.5 | 57.25 | 357 | 330 | 687 |  | 687 |  | 27.09 | 25.04
3.3.6 | FAI.ELE | Próprio | CANALETA OU MOLDURA EM ALUMINIO COM PINTURA ELETROSTÁTICA NA COR BRANCA - DUTO DUPLO - TIPO D -COM DIMENSÕES MÍNIMAS DE 73X25MM - COM TAMPA LISA - REF. DUTOTEC FORNECIMENTO E INSTALAÇÃO | m | 60 | 125.16 | 21.14 | 150.69 | 171.83 | 1268.4 | 9041.4 | 10309.8 |  | 10309.8 |  | 19.25 | 137.2
3.3.7 | FAI.EL.0017 | Próprio | CURVA VERTICAL INTERNA - RAIO = 60 MM - EM ALUMÍNIO PARA CANALETAS DE 25 MM OU 45 MM. PINTURA ELETROSTÁTICA NA COR BRANCA. | UN | 1 | 33.57 | 13.4 | 32.69 | 46.09 | 13.4 | 32.69 | 46.09 |  | 46.09 |  | 12.2 | 29.76
3.3.8 | FAI.EL.0018 | Próprio | PORTA EQUIPAMENTOS PARA MOLDURA OU CANALETA DE ALUMÍNIO - PARA 3 MÓDULOS | UN | 28 | 35.98 | 10.23 | 39.17 | 49.4 | 286.44 | 1096.76 | 1383.2 |  | 1383.2 |  | 9.31 | 35.66
3.4 |  |  | Tomadas e Interruptores
3.4.1 | 40.04.460 | CPOS/CDHU | Tomada 2P+T de 20 A - 250 V, completa | CJ | 30 | 30.07 | 17.84 | 23.44 | 41.28 | 535.2 | 703.2 | 1238.4 |  | 1238.4 |  | 16.24 | 21.34
3.4.2 | 40.05.180 | CPOS/CDHU | Interruptor bipolar simples, 1 tecla dupla | CJ | 3 | 50.48 | 20.82 | 48.48 | 69.3 | 62.46 | 145.44 | 207.9 |  | 207.9 |  | 18.96 | 44.14
3.4.3 | 40.05.170 | CPOS/CDHU | Interruptor bipolar paralelo, 1 tecla dupla | CJ | 12 | 63.29 | 20.82 | 66.06 | 86.88 | 249.84 | 792.72 | 1042.56 |  | 1042.56 |  | 18.96 | 60.15
3.4.4 | ELE-458 | Próprio | Módulo Cego para porta equipamento de canaleta de aluminio | unid. | 28 | 5.55 | 0.69 | 6.92 | 7.61 | 19.32 | 193.76 | 213.08 |  | 213.08 |  | 0.63 | 6.3
3.5 |  |  | Iluminação
3.5.1 | 41.02.551 | CPOS/CDHU | Lâmpada LED tubular T8 com base G13, de 1850 até 2000 Im - 18 a 20W | UN | 10 | 29.82 | 4.83 | 36.1 | 40.93 | 48.3 | 361 | 409.3 |  | 409.3 |  | 4.4 | 32.87
3.5.2 | 41.14.670 | CPOS/CDHU | Luminária triangular de sobrepor tipo arandela para fluorescente compacta de 15/20/23W | UN | 2 | 94.83 | 29.75 | 100.43 | 130.18 | 59.5 | 200.86 | 260.36 |  | 260.36 |  | 27.09 | 91.44
3.5.3 | 41.02.580 | CPOS/CDHU | Lâmpada LED 13,5W, com base E-27, 1400 até 1510lm | UN | 2 | 34.75 | 4.83 | 42.87 | 47.7 | 9.66 | 85.74 | 95.4 |  | 95.4 |  | 4.4 | 39.03
3.6 |  |  | Condutores Elétricos
3.6.1 | 39.03.178 | CPOS/CDHU | Cabo de cobre de 6 mm², isolamento 0,6/1 kV - isolação em PVC 70°C | M | 140 | 8.09 | 4.15 | 6.95 | 11.1 | 581 | 973 | 1554 |  | 1554 |  | 3.78 | 6.33
3.6.2 | 39.02.020 | CPOS/CDHU | Cabo de cobre de 4 mm², isolamento 750 V - isolação em PVC 70°C | M | 320 | 6.13 | 3.55 | 4.87 | 8.42 | 1136 | 1558.4 | 2694.4 |  | 2694.4 |  | 3.23 | 4.43
3.6.3 | 39.02.016 | CPOS/CDHU | Cabo de cobre de 2,5 mm², isolamento 750 V - isolação em PVC 70°C | M | 650 | 3.91 | 2.35 | 3.01 | 5.36 | 1527.5 | 1956.5 | 3484 |  | 3484 |  | 2.14 | 2.74
3.6.4 | 39.02.010 | CPOS/CDHU | Cabo de cobre de 1,5 mm², isolamento 750 V - isolação em PVC 70°C | M | 200 | 3.1 | 2.35 | 1.9 | 4.25 | 470 | 380 | 850 |  | 850 |  | 2.14 | 1.73
3.7 |  |  | Retiradas
3.7.1 | 04.17.020 | CPOS/CDHU | Remoção de aparelho de iluminação ou projetor fixo em teto, piso ou parede | UN | 18 | 17.34 | 23.8 | 0 | 23.8 | 428.4 | 0 | 428.4 |  | 428.4 |  | 21.67 | 0
3.7.2 | 04.18.340 | CPOS/CDHU | Remoção de condulete | UN | 25 | 17.27 | 23.7 | 0 | 23.7 | 592.5 | 0 | 592.5 |  | 592.5 |  | 21.58 | 0
3.7.3 | 04.30.040 | CPOS/CDHU | Remoção de condutor aparente | M | 600 | 2.64 | 3.62 | 0 | 3.62 | 2172 | 0 | 2172 |  | 2172 |  | 3.3 | 0
3.7.4 | 04.19.120 | CPOS/CDHU | Remoção de interruptores, tomadas, botão de campainha ou cigarra | UN | 30 | 17.34 | 23.8 | 0 | 23.8 | 714 | 0 | 714 |  | 714 |  | 21.67 | 0
3.7.5 | 04.22.110 | CPOS/CDHU | Remoção de tubulação elétrica aparente com diâmetro externo até 50 mm | M | 80 | 10.84 | 14.87 | 0 | 14.87 | 1189.6 | 0 | 1189.6 |  | 1189.6 |  | 13.54 | 0
4 |  |  | INSTALAÇÕES HIDRÁULICAS | [8 empty] | 9502.73 | 1.948%
4.1 |  |  | Esgoto
4.1.1 | 97906 | SINAPI | CAIXA ENTERRADA ESGOTO RETANGULAR, EM ALVENARIA COM BLOCOS DE CONCRETO, DIMENSÕES INTERNAS: 0,6X0,6X0,6 M PARA REDE DE ESGOTO. | UN | 1 | 431.23 | 259.85 | 332.17 | 592.02 | 259.85 | 332.17 | 592.02 |  | 592.02 |  | 236.59 | 302.44
4.1.2 | 09.06.025 | FDE | CAIXA DE PASSAGEM EM ALVENARIA DE 0,40X0,40X0,40 M | UN | 1 | 191.4 | 150.45 | 112.32 | 262.77 | 150.45 | 112.32 | 262.77 |  | 262.77 |  | 136.98 | 102.27
4.1.3 | 49.01.020 | CPOS/CDHU | Caixa sifonada de PVC rígido de 100 x 150 x 50 mm, com grelha | UN | 2 | 93.2 | 59.54 | 68.41 | 127.95 | 119.08 | 136.82 | 255.9 |  | 255.9 |  | 54.21 | 62.29
4.1.4 | 44.20.240 | CPOS/CDHU | Sifão plástico com copo, rígido, de 1´ x 1 1/2´ | UN | 2 | 35.26 | 23.8 | 24.6 | 48.4 | 47.6 | 49.2 | 96.8 |  | 96.8 |  | 21.67 | 22.4
4.1.5 | 44.20.390 | CPOS/CDHU | Válvula de PVC para lavatório | UN | 2 | 7.37 | 2.42 | 7.7 | 10.12 | 4.84 | 15.4 | 20.24 |  | 20.24 |  | 2.2 | 7.01
4.1.6 | 89748 | SINAPI | CURVA CURTA 90 GRAUS, PVC, SERIE NORMAL, ESGOTO PREDIAL, DN 100 MM, JUNTA ELÁSTICA, FORNECIDO E INSTALADO EM RAMAL DE DESCARGA OU RAMAL DE ESGOTO SANITÁRIO. | UN | 3 | 44 | 11.39 | 49.02 | 60.41 | 34.17 | 147.06 | 181.23 |  | 181.23 |  | 10.37 | 44.63
4.1.7 | 89728 | SINAPI | CURVA CURTA 90 GRAUS, PVC, SERIE NORMAL, ESGOTO PREDIAL, DN 40 MM, JUNTA SOLDÁVEL, FORNECIDO E INSTALADO EM RAMAL DE DESCARGA OU RAMAL DE ESGOTO SANITÁRIO. | UN | 2 | 14.12 | 7.5 | 11.88 | 19.38 | 15 | 23.76 | 38.76 |  | 38.76 |  | 6.83 | 10.82
4.1.8 | 89750 | SINAPI | CURVA LONGA 90 GRAUS, PVC, SERIE NORMAL, ESGOTO PREDIAL, DN 100 MM, JUNTA ELÁSTICA, FORNECIDO E INSTALADO EM RAMAL DE DESCARGA OU RAMAL DE ESGOTO SANITÁRIO. | UN | 3 | 80.88 | 11.39 | 99.65 | 111.04 | 34.17 | 298.95 | 333.12 |  | 333.12 |  | 10.37 | 90.73
4.1.9 | 89810 | SINAPI | JOELHO 45 GRAUS, PVC, SERIE NORMAL, ESGOTO PREDIAL, DN 100 MM, JUNTA ELÁSTICA, FORNECIDO E INSTALADO EM PRUMADA DE ESGOTO SANITÁRIO OU VENTILAÇÃO. | UN | 1 | 30.45 | 12.84 | 28.96 | 41.8 | 12.84 | 28.96 | 41.8 |  | 41.8 |  | 11.69 | 26.37
4.1.10 | 89726 | SINAPI | JOELHO 45 GRAUS, PVC, SERIE NORMAL, ESGOTO PREDIAL, DN 40 MM, JUNTA SOLDÁVEL, FORNECIDO E INSTALADO EM RAMAL DE DESCARGA OU RAMAL DE ESGOTO SANITÁRIO. | UN | 2 | 11.29 | 7.5 | 8 | 15.5 | 15 | 16 | 31 |  | 31 |  | 6.83 | 7.28
4.1.11 | 89732 | SINAPI | JOELHO 45 GRAUS, PVC, SERIE NORMAL, ESGOTO PREDIAL, DN 50 MM, JUNTA ELÁSTICA, FORNECIDO E INSTALADO EM RAMAL DE DESCARGA OU RAMAL DE ESGOTO SANITÁRIO. | UN | 6 | 16.25 | 8.15 | 14.16 | 22.31 | 48.9 | 84.96 | 133.86 |  | 133.86 |  | 7.42 | 12.89
4.1.12 | 89724 | SINAPI | JOELHO 90 GRAUS, PVC, SERIE NORMAL, ESGOTO PREDIAL, DN 40 MM, JUNTA SOLDÁVEL, FORNECIDO E INSTALADO EM RAMAL DE DESCARGA OU RAMAL DE ESGOTO SANITÁRIO. | UN | 2 | 11.05 | 7.5 | 7.67 | 15.17 | 15 | 15.34 | 30.34 |  | 30.34 |  | 6.83 | 6.98
4.1.13 | 89834 | SINAPI | JUNÇÃO SIMPLES, PVC, SERIE NORMAL, ESGOTO PREDIAL, DN 100 X 100 MM, JUNTA ELÁSTICA, FORNECIDO E INSTALADO EM PRUMADA DE ESGOTO SANITÁRIO OU VENTILAÇÃO. | UN | 2 | 54.49 | 17.13 | 57.67 | 74.8 | 34.26 | 115.34 | 149.6 |  | 149.6 |  | 15.6 | 52.51
4.1.14 | 89778 | SINAPI | LUVA SIMPLES, PVC, SERIE NORMAL, ESGOTO PREDIAL, DN 100 MM, JUNTA ELÁSTICA, FORNECIDO E INSTALADO EM RAMAL DE DESCARGA OU RAMAL DE ESGOTO SANITÁRIO. | UN | 9 | 18.32 | 7.59 | 17.56 | 25.15 | 68.31 | 158.04 | 226.35 |  | 226.35 |  | 6.91 | 15.99
4.1.15 | 89753 | SINAPI | LUVA SIMPLES, PVC, SERIE NORMAL, ESGOTO PREDIAL, DN 50 MM, JUNTA ELÁSTICA, FORNECIDO E INSTALADO EM RAMAL DE DESCARGA OU RAMAL DE ESGOTO SANITÁRIO. | UN | 3 | 9.98 | 5.41 | 8.28 | 13.69 | 16.23 | 24.84 | 41.07 |  | 41.07 |  | 4.93 | 7.54
4.1.16 | 85123 | SINAPI | TUBO PVC PONTA/BOLSA C/ VIROLA DN=100MM P/ ESGOTO JUNTA COM ANEL -FORNECIMENTO E INSTALAÇÃO | M | 2.74 | 49.08 | 30.79 | 36.6 | 67.39 | 84.36 | 100.28 | 184.65 |  | 184.64 |  | 28.03 | 33.32
4.1.17 | 102705 | SINAPI | TUBO DE PVC CORRUGADO RÍGIDO PERFURADO, DN 100 MM, PARA DRENO - FORNECIMENTO E ASSENTAMENTO. | M | 9.91 | 65.11 | 0.47 | 88.91 | 89.38 | 4.66 | 881.1 | 885.76 |  | 885.76 |  | 0.43 | 80.95
4.1.18 | 89711 | SINAPI | TUBO PVC, SERIE NORMAL, ESGOTO PREDIAL, DN 40 MM, FORNECIDO E INSTALADO EM RAMAL DE DESCARGA OU RAMAL DE ESGOTO SANITÁRIO. | M | 4.42 | 24.04 | 17.34 | 15.66 | 33 | 76.64 | 69.22 | 145.86 |  | 145.86 |  | 15.79 | 14.26
4.1.19 | 89712 | SINAPI | TUBO PVC, SERIE NORMAL, ESGOTO PREDIAL, DN 50 MM, FORNECIDO E INSTALADO EM RAMAL DE DESCARGA OU RAMAL DE ESGOTO SANITÁRIO. | M | 5.01 | 30.2 | 18.82 | 22.64 | 41.46 | 94.29 | 113.43 | 207.71 |  | 207.72 |  | 17.14 | 20.61
4.1.20 | 89733 | SINAPI | CURVA CURTA 90 GRAUS, PVC, SERIE NORMAL, ESGOTO PREDIAL, DN 50 MM, JUNTA ELÁSTICA, FORNECIDO E INSTALADO EM RAMAL DE DESCARGA OU RAMAL DE ESGOTO SANITÁRIO. | UN | 1 | 24.38 | 8.15 | 25.32 | 33.47 | 8.15 | 25.32 | 33.47 |  | 33.47 |  | 7.42 | 23.05
4.1.21 | 89731 | SINAPI | JOELHO 90 GRAUS, PVC, SERIE NORMAL, ESGOTO PREDIAL, DN 50 MM, JUNTA ELÁSTICA, FORNECIDO E INSTALADO EM RAMAL DE DESCARGA OU RAMAL DE ESGOTO SANITÁRIO. | UN | 4 | 15.48 | 8.15 | 13.1 | 21.25 | 32.6 | 52.4 | 85 |  | 85 |  | 7.42 | 11.93
4.1.22 | 89785 | SINAPI | JUNÇÃO SIMPLES, PVC, SERIE NORMAL, ESGOTO PREDIAL, DN 50 X 50 MM, JUNTA ELÁSTICA, FORNECIDO E INSTALADO EM RAMAL DE DESCARGA OU RAMAL DE ESGOTO SANITÁRIO. | UN | 1 | 27.47 | 10.88 | 26.82 | 37.7 | 10.88 | 26.82 | 37.7 |  | 37.7 |  | 9.91 | 24.42
4.1.23 | 104348 | SINAPI | TERMINAL DE VENTILAÇÃO, PVC, SÉRIE NORMAL, ESGOTO PREDIAL, DN 50 MM, JUNTA SOLDÁVEL, FORNECIDO E INSTALADO EM PRUMADA DE ESGOTO SANITÁRIO OU VENTILAÇÃO. | UN | 1 | 11.44 | 0.67 | 15.04 | 15.71 | 0.67 | 15.04 | 15.71 |  | 15.71 |  | 0.61 | 13.69
4.1.24 | 85123 | SINAPI | TUBO PVC PONTA/BOLSA C/ VIROLA DN=100MM P/ ESGOTO JUNTA COM ANEL -FORNECIMENTO E INSTALAÇÃO | M | 7.91 | 49.08 | 30.79 | 36.6 | 67.39 | 243.55 | 289.51 | 533.05 |  | 533.06 |  | 28.03 | 33.32
4.1.25 | 89784 | SINAPI | TE, PVC, SERIE NORMAL, ESGOTO PREDIAL, DN 50 X 50 MM, JUNTA ELÁSTICA, FORNECIDO E INSTALADO EM RAMAL DE DESCARGA OU RAMAL DE ESGOTO SANITÁRIO. | UN | 2 | 24.99 | 10.88 | 23.42 | 34.3 | 21.76 | 46.84 | 68.6 |  | 68.6 |  | 9.91 | 21.32
4.2 |  |  | ÁGUA FRIA
4.2.1 | 89984 | SINAPI | RETIRADA COM REAPROVEITAMENTO E REINSTALAÇÃO DE CAIXA D'ÁGUA DE 1000 LITROS CONFORME PROJETO | UN | 2 | 89.69 | 16.47 | 219.66 | 236.13 | 32.94 | 439.32 | 472.26 |  | 472.26 |  | 15 | 200
4.2.2 | 89987 | SINAPI | REGISTRO DE GAVETA BRUTO, LATÃO, ROSCÁVEL, 3/4", COM ACABAMENTO E CANOPLA CROMADOS - FORNECIMENTO E INSTALAÇÃO. | UN | 2 | 89.69 | 13.09 | 110.04 | 123.13 | 26.18 | 220.08 | 246.26 |  | 246.26 |  | 11.92 | 100.19
4.2.3 | 95251 | SINAPI | VÁLVULA DE ESFERA BRUTA, BRONZE, ROSCÁVEL, 1 1/4'' - FORNECIMENTO E INSTALAÇÃO. | UN | 3 | 115.8 | 11.95 | 147.03 | 158.98 | 35.85 | 441.09 | 476.94 |  | 476.94 |  | 10.88 | 133.87
4.2.4 | 95250 | SINAPI | VÁLVULA DE ESFERA BRUTA, BRONZE, ROSCÁVEL, 1'' - FORNECIMENTO E INSTALAÇÃO. | UN | 2 | 78.45 | 8.78 | 98.92 | 107.7 | 17.56 | 197.84 | 215.4 |  | 215.4 |  | 7.99 | 90.07
4.2.5 | 95249 | SINAPI | VÁLVULA DE ESFERA BRUTA, BRONZE, ROSCÁVEL, 3/4'' - FORNECIMENTO E INSTALAÇÃO. | UN | 2 | 58.13 | 6.51 | 73.29 | 79.8 | 13.02 | 146.58 | 159.6 |  | 159.6 |  | 5.93 | 66.73
4.2.6 | 86884 | SINAPI | Engate flexível TELADO INOX DN= 1/2´X30cm., - FORNECIMENTO E INSTALAÇÃO. | UN | 2 | 12.43 | 6.07 | 10.98 | 17.05 | 12.14 | 21.96 | 34.1 |  | 34.1 |  | 5.53 | 10
4.2.7 | 44.20.100 | CPOS/CDHU | Engate flexível TELADO INOX DN= 1/2´X40cm. FORNECIMENTO E INSTALAÇÃO. | UN | 2 | 39.81 | 7.26 | 47.39 | 54.65 | 14.52 | 94.78 | 109.3 |  | 109.3 |  | 6.61 | 43.15
4.2.8 | 94703 | SINAPI | ADAPTADOR COM FLANGE E ANEL DE VEDAÇÃO, PVC, SOLDÁVEL, DN 25 MM X 3/4 , INSTALADO EM RESERVAÇÃO DE ÁGUA DE EDIFICAÇÃO QUE POSSUA RESERVATÓRIO DE FIBRA/FIBROCIMENTO FORNECIMENTO E INSTALAÇÃO. | UN | 2 | 21.37 | 8.04 | 21.3 | 29.34 | 16.08 | 42.6 | 58.68 |  | 58.68 |  | 7.32 | 19.39
4.2.9 | 94705 | SINAPI | ADAPTADOR COM FLANGE E ANEL DE VEDAÇÃO, PVC, SOLDÁVEL, DN 40 MM X 1 1/4 , INSTALADO EM RESERVAÇÃO DE ÁGUA DE EDIFICAÇÃO QUE POSSUA RESERVATÓRIO DE FIBRA/FIBROCIMENTO FORNECIMENTO E INSTALAÇÃO. | UN | 2 | 36.38 | 8.04 | 41.9 | 49.94 | 16.08 | 83.8 | 99.88 |  | 99.88 |  | 7.32 | 38.15
4.2.10 | 94656 | SINAPI | ADAPTADOR CURTO COM BOLSA E ROSCA PARA REGISTRO, PVC, SOLDÁVEL, DN 25 MM X 3/4 , INSTALADO EM RESERVAÇÃO DE ÁGUA DE EDIFICAÇÃO QUE POSSUA RESERVATÓRIO DE FIBRA/FIBROCIMENTO FORNECIMENTO E INSTALAÇÃO. | UN | 8 | 6.86 | 4.72 | 4.69 | 9.41 | 37.76 | 37.52 | 75.28 |  | 75.28 |  | 4.3 | 4.27
4.2.11 | 94658 | SINAPI | ADAPTADOR CURTO COM BOLSA E ROSCA PARA REGISTRO, PVC, SOLDÁVEL, DN 32 MM X 1 , INSTALADO EM RESERVAÇÃO DE ÁGUA DE EDIFICAÇÃO QUE POSSUA RESERVATÓRIO DE FIBRA/FIBROCIMENTO FORNECIMENTO E INSTALAÇÃO. | UN | 4 | 7.73 | 4.72 | 5.89 | 10.61 | 18.88 | 23.56 | 42.44 |  | 42.44 |  | 4.3 | 5.36
4.2.12 | 94660 | SINAPI | ADAPTADOR CURTO COM BOLSA E ROSCA PARA REGISTRO, PVC, SOLDÁVEL, DN 40 MM X 1 1/4 , INSTALADO EM RESERVAÇÃO DE ÁGUA DE EDIFICAÇÃO QUE POSSUA RESERVATÓRIO DE FIBRA/FIBROCIMENTO FORNECIMENTO E INSTALAÇÃO. | UN | 6 | 12.66 | 6.73 | 10.64 | 17.37 | 40.38 | 63.84 | 104.22 |  | 104.22 |  | 6.13 | 9.69
4.2.13 | 103993 | SINAPI | BUCHA DE REDUÇÃO, PVC, SOLDÁVEL, DN 40MM X 32MM, INSTALADO EM RAMAL DE DISTRIBUIÇÃO DE ÁGUA - FORNECIMENTO E INSTALAÇÃO. | UN | 2 | 10.32 | 6.97 | 7.19 | 14.16 | 13.94 | 14.38 | 28.32 |  | 28.32 |  | 6.35 | 6.55
4.2.13 | 103954 | SINAPI | BUCHA DE REDUÇÃO, LONGA, PVC, SOLDÁVEL, DN 32 X 20 MM, INSTALADO EM RAMAL DE DISTRIBUIÇÃO DE ÁGUA - FORNECIMENTO E INSTALAÇÃO. | UN | 2 | 9.09 | 5.5 | 6.97 | 12.47 | 11 | 13.94 | 24.94 |  | 24.94 |  | 5.01 | 6.35
4.2.14 | 103956 | SINAPI | JOELHO DE REDUÇÃO, 90 GRAUS, PVC, SOLDÁVEL, DN 32 MM X 25 MM, INSTALADO EM RAMAL DE DISTRIBUIÇÃO DE ÁGUA - FORNECIMENTO E INSTALAÇÃO. | UN | 1 | 14.72 | 8.81 | 11.4 | 20.21 | 8.81 | 11.4 | 20.21 |  | 20.21 |  | 8.02 | 10.38
4.2.15 | 89415 | SINAPI | CURVA 90 GRAUS, PVC, SOLDÁVEL, DN 32MM, INSTALADO EM RAMAL DE DISTRIBUIÇÃO DE ÁGUA - FORNECIMENTO E INSTALAÇÃO. | UN | 2 | 16.89 | 9.59 | 13.6 | 23.19 | 19.18 | 27.2 | 46.38 |  | 46.38 |  | 8.73 | 12.38
4.2.16 | 89404 | SINAPI | JOELHO 90 GRAUS, PVC, SOLDÁVEL, DN 20MM, INSTALADO EM RAMAL DE DISTRIBUIÇÃO DE ÁGUA - FORNECIMENTO E INSTALAÇÃO. | UN | 1 | 8 | 6.93 | 4.05 | 10.98 | 6.93 | 4.05 | 10.98 |  | 10.98 |  | 6.31 | 3.69
4.2.17 | 89362 | SINAPI | JOELHO 90 GRAUS, PVC, SOLDÁVEL, DN 25MM, INSTALADO EM RAMAL OU SUB-RAMAL DE ÁGUA - FORNECIMENTO E INSTALAÇÃO. | UN | 9 | 10.4 | 8.98 | 5.29 | 14.27 | 80.82 | 47.61 | 128.43 |  | 128.43 |  | 8.18 | 4.82
4.2.18 | 89492 | SINAPI | JOELHO 90 GRAUS, PVC, SOLDÁVEL, DN 32MM, INSTALADO EM PRUMADA DE ÁGUA - FORNECIMENTO E INSTALAÇÃO. | UN | 4 | 8.55 | 5.07 | 6.66 | 11.73 | 20.28 | 26.64 | 46.92 |  | 46.92 |  | 4.62 | 6.06
4.2.20 | 103980 | SINAPI | JOELHO 90 GRAUS, PVC, SOLDÁVEL, DN 40MM, INSTALADO EM RAMAL DE DISTRIBUIÇÃO DE ÁGUA - FORNECIMENTO E INSTALAÇÃO. | UN | 1 | 18.42 | 11.35 | 13.94 | 25.29 | 11.35 | 13.94 | 25.29 |  | 25.29 |  | 10.33 | 12.69
4.2.21 | 89431 | SINAPI | LUVA, PVC, SOLDÁVEL, DN 32MM, INSTALADO EM RAMAL DE DISTRIBUIÇÃO DE ÁGUA - FORNECIMENTO E INSTALAÇÃO. | UN | 2 | 9.47 | 6.39 | 6.6 | 12.99 | 12.78 | 13.2 | 25.98 |  | 25.98 |  | 5.82 | 6.01
4.2.22 | 89355 | SINAPI | TUBO, PVC, SOLDÁVEL, DN 20MM, INSTALADO EM RAMAL OU SUB-RAMAL DE ÁGUA - FORNECIMENTO E INSTALAÇÃO. | M | 4.42 | 22.7 | 19.41 | 11.75 | 31.16 | 85.79 | 51.94 | 137.73 |  | 137.73 |  | 17.67 | 10.7
4.2.23 | 89356 | SINAPI | TUBO, PVC, SOLDÁVEL, DN 25MM, INSTALADO EM RAMAL OU SUB-RAMAL DE ÁGUA - FORNECIMENTO E INSTALAÇÃO. | M | 11.84 | 26.2 | 22.49 | 13.48 | 35.97 | 266.28 | 159.6 | 425.88 |  | 425.88 |  | 20.48 | 12.27
4.2.24 | 89357 | SINAPI | TUBO, PVC, SOLDÁVEL, DN 32MM, INSTALADO EM RAMAL OU SUB-RAMAL DE ÁGUA - FORNECIMENTO E INSTALAÇÃO. | M | 10.99 | 35.32 | 26.81 | 21.68 | 48.49 | 294.64 | 238.26 | 532.91 |  | 532.9 |  | 24.41 | 19.74
4.2.25 | 103978 | SINAPI | TUBO, PVC, SOLDÁVEL, DN 40MM, INSTALADO EM RAMAL DE DISTRIBUIÇÃO DE ÁGUA - FORNECIMENTO E INSTALAÇÃO. | M | 5.81 | 27.23 | 13.26 | 24.12 | 37.38 | 77.04 | 140.14 | 217.18 |  | 217.18 |  | 12.07 | 21.96
4.2.26 | 89438 | SINAPI | TE, PVC, SOLDÁVEL, DN 20MM, INSTALADO EM RAMAL DE DISTRIBUIÇÃO DE ÁGUA - FORNECIMENTO E INSTALAÇÃO. | UN | 1 | 11.07 | 9.25 | 5.94 | 15.19 | 9.25 | 5.94 | 15.19 |  | 15.19 |  | 8.42 | 5.41
4.2.27 | 89440 | SINAPI | TE, PVC, SOLDÁVEL, DN 25MM, INSTALADO EM RAMAL DE DISTRIBUIÇÃO DE ÁGUA - FORNECIMENTO E INSTALAÇÃO. | UN | 3 | 13.04 | 10.72 | 7.18 | 17.9 | 32.16 | 21.54 | 53.7 |  | 53.7 |  | 9.76 | 6.54
4.2.28 | 89398 | SINAPI | TE, PVC, SOLDÁVEL, DN 32MM, INSTALADO EM RAMAL OU SUB-RAMAL DE ÁGUA - FORNECIMENTO E INSTALAÇÃO. | UN | 6 | 19.54 | 14.3 | 12.52 | 26.82 | 85.8 | 75.12 | 160.92 |  | 160.92 |  | 13.02 | 11.4
4.2.29 | 104011 | SINAPI | TE, PVC, SOLDÁVEL, DN 40MM, INSTALADO EM RAMAL DE DISTRIBUIÇÃO DE ÁGUA - FORNECIMENTO E INSTALAÇÃO. | UN | 3 | 26.17 | 15.15 | 20.78 | 35.93 | 45.45 | 62.34 | 107.79 |  | 107.79 |  | 13.79 | 18.92
4.2.30 | 89400 | SINAPI | TÊ DE REDUÇÃO, PVC, SOLDÁVEL, DN 32MM X 25MM, INSTALADO EM RAMAL OU SUB-RAMAL DE ÁGUA - FORNECIMENTO E INSTALAÇÃO. | UN | 1 | 21.01 | 13.15 | 15.69 | 28.84 | 13.15 | 15.69 | 28.84 |  | 28.84 |  | 11.97 | 14.29
4.2.31 | 90373 | SINAPI | JOELHO 90 GRAUS COM BUCHA DE LATÃO, PVC, SOLDÁVEL, DN 25MM, X 1/2 INSTALADO EM RAMAL OU SUB-RAMAL DE ÁGUA - FORNECIMENTO E INSTALAÇÃO. | UN | 4 | 13.59 | 7.75 | 10.9 | 18.65 | 31 | 43.6 | 74.6 |  | 74.6 |  | 7.06 | 9.92
4.2.32 |  | VOLARE | DUCHA HIGIÊNICA LUXO COMPLETA BANHEIRO METAL CROMADO ¼ VOLTA. - FORNECIMENTO E INSTALAÇÃO. Acesse a Loja Oficial de Alpha Hidrometais Ducha Higiênica Luxo Completa Banheiro Metal Cromado ¼ Volta C-69 - FORNECIMENTO E INSTALAÇÃO. | UN | 5 | 14.27 | 35.69 | 89.24 | 124.93 | 178.45 | 446.2 | 624.65 |  | 624.65 |  | 32.5 | 81.25
4.2.32 | 89395 | SINAPI | TE, PVC, SOLDÁVEL, DN 25MM, INSTALADO EM RAMAL OU SUB-RAMAL DE ÁGUA - FORNECIMENTO E INSTALAÇÃO. | UN | 2 | 14.27 | 11.98 | 7.6 | 19.58 | 23.96 | 15.2 | 39.16 |  | 39.16 |  | 10.91 | 6.92
5 |  |  | DEMOLIÇÕES E REMOÇÕES | [8 empty] | 2418.12 | 0.4957%
5.1 | 03.02.040 | CPOS/CDHU | Demolição manual de alvenaria de elevação ou elemento vazado, incluindo revestimento e retirada de piso vinilico, inclusive retirada de entulhos em caçambas para fora da USP | m³ | 12 | 70.56 | 96.87 | 0 | 96.87 | 1162.44 | 0 | 1162.44 |  | 1162.44 |  | 88.2 | 0
5.2 | 04.09.020 | CPOS/CDHU | Retirada de esquadria metálica em geral, INCLUSIVE ESCADA METÁLICA EXISTENTE, com reaproveitamento | m² | 10.1 | 27.37 | 37.56 | 0 | 37.56 | 379.36 | 0 | 379.36 |  | 379.36 |  | 34.2 | 0
5.3 | 97663 | SINAPI | REMOÇÃO E REINSTALAÇÃO DE LOUÇAS, DE FORMA MANUAL, COM REAPROVEITAMENTO. (LAVATÓRIO E MICTÓRIO) | UN | 4 | 14.51 | 14.29 | 5.62 | 19.91 | 57.16 | 22.48 | 79.64 |  | 79.64 |  | 13.01 | 5.12
5.4 | 72142 | SINAPI | RETIRADA DE FOLHAS DE PORTA DE PASSAGEM OU JANELA, com reaproveitamento | UN | 2 | 14.06 | 28.25 | 5.17 | 33.42 | 56.5 | 10.34 | 66.84 |  | 66.84 |  | 25.72 | 4.71
5.5 | 97638 | SINAPI | REMOÇÃO DE DIVISÓRIA LAMINADA/VIDRO, DE FORMA MANUAL, COM REAPROVEITAMENTO. | m² | 6.75 | 9.11 | 8.75 | 3.75 | 12.5 | 59.06 | 25.31 | 84.38 |  | 84.37 |  | 7.97 | 3.41
5.6 | 04.09.100 | CPOS/CDHU | Retirada de guarda-corpo ou gradil em geral, INCLUSIVE ESCADA EXISTENTE | SV. | 1 | 27.37 | 329.49 | 0 | 329.49 | 329.49 | 0 | 329.49 |  | 329.49 |  | 300 | 0
5.7 | 04.01.060 | CPOS/CDHU | Retirada de divisória em placa de concreto, granito, granilite ou mármore | m² | 13.4 | 17.18 | 23.58 | 0 | 23.58 | 315.97 | 0 | 315.97 |  | 315.97 |  | 21.47 | 0
6 |  |  | INSTALAÇÕES NOVAS | [8 empty] | 284806.39 | 58.39%
6.1 |  | VOLARE | INSTALAÇÃO DE BOX DE VIDRO TEMPERADO PONTILHADO 8mm., ACESSÓRIOS COR BRANCA - SANITÁRIO FEMININO (Largura 1,10m.) SANITÁRIO MASCULINO (Largura 0,80m.) | M | 1.9 | 168.54 | 119.85 | 1427.79 | 1547.64 | 227.72 | 2712.8 | 2940.52 |  | 2940.52 |  | 109.12 | 1300
6.2 | 101094 | SINAPI | PISO PODOTÁTIL DE ALERTA OU DIRECIONAL, DE BORRACHA, ASSENTADO SOBRE ARGAMASSA. | M | 8 | 168.54 | 17.52 | 213.86 | 231.38 | 140.16 | 1710.88 | 1851.04 |  | 1851.04 |  | 15.95 | 194.72
6.3 | 19.01.062 | CPOS/CDHU | Peitoril e/ou soleira em granito, espessura de 2 cm e largura até 20 cm, acabamento polido | M | 3.9 | 157.16 | 25.91 | 189.85 | 215.76 | 101.05 | 740.41 | 841.46 |  | 841.46 |  | 23.59 | 172.86
6.4 | 18.08.090 | CPOS/CDHU | Revestimento em porcelanato esmaltado acetinado para área interna e ambiente com acesso ao exterior, grupo de absorção BIa, resistência química B, assentado com argamassa colante industrializada, rejuntado | m² | 229.79 | 131.86 | 48.31 | 132.71 | 181.02 | 11101.15 | 30495.43 | 41596.58 |  | 41596.58 |  | 43.99 | 120.83
6.5 | 17.02.220 | CPOS/CDHU | Reboco (ABERTURAS QUE SERÃO FECHADAS) | m² | 26 | 11.68 | 13.42 | 2.61 | 16.03 | 348.92 | 67.86 | 416.78 |  | 416.78 |  | 12.22 | 2.38
6.6 | 14.10.111 | CPOS/CDHU | Alvenaria de bloco de concreto de vedação de 14 x 19 x 39 cm - classe C (ABERTURAS QUE SERÃO FECHADAS) | m² | 13 | 81.76 | 42.68 | 69.57 | 112.25 | 554.84 | 904.41 | 1459.25 |  | 1459.25 |  | 38.86 | 63.34
6.7 | 17.02.120 | CPOS/CDHU | Emboço comum (ABERTURAS QUE SERÃO FECHADAS) | m² | 26 | 20.9 | 15.56 | 13.12 | 28.68 | 404.56 | 341.12 | 745.68 |  | 745.68 |  | 14.17 | 11.95
6.8 | 17.02.020 | CPOS/CDHU | Chapisco(ABERTURAS QUE SERÃO FECHADAS) | m² | 26 | 6.36 | 5.65 | 3.09 | 8.74 | 146.9 | 80.34 | 227.24 |  | 227.24 |  | 5.14 | 2.81
6.9 | 87275 | SINAPI | REVESTIMENTO CERÂMICO PARA PAREDES INTERNAS COM PLACAS TIPO ESMALTADA EXTRA DE DIMENSÕES 30X40 CM APLICADAS ALTURA DE PORTAS. SANITÁRIOS P.N.E E REFEITÓRIO | m² | 61.51 | 85.38 | 33.66 | 83.55 | 117.21 | 2070.43 | 5139.16 | 7209.59 |  | 7209.59 |  | 30.65 | 76.07
6.10 | 22.03.040 | CPOS/CDHU | Forro modular removível em PVC de 625mm x 1250mm - SANITÁRIO P.N.E. Andar Térreo | m² | 3.6 | 107.33 | 54.92 | 92.43 | 147.35 | 197.71 | 332.75 | 530.46 |  | 530.46 |  | 50 | 84.16
6.11 | 33.10.020 | CPOS/CDHU | Tinta látex em massa, inclusive preparo(PINTURA GERAL-TODA CAT) | m² | 1600 | 28.32 | 25.56 | 13.32 | 38.88 | 40896 | 21312 | 62208 |  | 62208 |  | 23.27 | 12.13
6.12 | 101164 | SINAPI | ALVENARIA DE VEDAÇÃO COM BLOCO DE VIDRO, DE 8X19X19CM. | m² | 5.3 | 614.22 | 170.54 | 672.7 | 843.24 | 903.86 | 3565.31 | 4469.17 |  | 4469.17 |  | 155.28 | 612.49
6.13 | 14.30.010 | CPOS/CDHU | Divisória em placas de granito com espessura de 3 cm. Confirmar dimensões no local. Altura das divisórias 2,0m. (sanitários) e 1,0m. (mictórios) | m² | 15.08 | 1021.52 | 93.49 | 1308.93 | 1402.42 | 1409.83 | 19738.66 | 21148.49 |  | 21148.49 |  | 85.12 | 1191.78
6.14 | 44.02.062 | CPOS/CDHU | Tampo/bancada em granito, com frontão (5cm.) e testeira abalada (4cm.), espessura de 2 cm, acabamento polido | m² | 2.54 | 840.17 | 98.37 | 1055.07 | 1153.44 | 249.86 | 2679.88 | 2929.74 |  | 2929.74 |  | 89.57 | 960.64
6.15 | 44.01.270 | CPOS/CDHU | Cuba de louça de embutir oval, INCLUSIVE ACESSÓRIOS (FLEXÍVEL DE AÇO INOX TELADO, E VÁLVULA CROMADA METÁLICA) | UN | 2 | 132.64 | 29.75 | 152.35 | 182.1 | 59.5 | 304.7 | 364.2 |  | 364.2 |  | 27.09 | 138.71
6.16 | 44.01.100 | CPOS/CDHU | Lavatório de louça sem coluna - SANITÁRIOS P.N.E. CONFORME NBR 9050, INCLUSIVE ACESSÓRIOS (ENGATE FLEXÍVEL DE AÇO INOX TELADO, E VÁLVULA CROMADA METÁLICA) | UN | 2 | 159.81 | 83.76 | 135.64 | 219.4 | 167.52 | 271.28 | 438.8 |  | 438.8 |  | 76.26 | 123.5
6.17 | 30.08.060 | CPOS/CDHU | Bacia Sanitária com caixa acoplada de louça para pessoas com mobilidade reduzida - capacidade de 6 litros, INCLUSIVE ACESSÓRIOS DE FIXAÇÃO | UN | 2 | 1376.81 | 71.64 | 753.71 | 825.35 | 143.28 | 1507.42 | 1650.7 |  | 1650.7 |  | 65.23 | 686.25
6.18 | 100849 | SINAPI | ASSENTO SANITÁRIO CONVENCIONAL - FORNECIMENTO E INSTALAÇÃO | UN | 2 | 47.33 | 6.11 | 58.87 | 64.98 | 12.22 | 117.74 | 129.96 |  | 129.96 |  | 5.56 | 53.6
6.19 | 44.03.180 | CPOS/CDHU | Dispenser toalheiro em ABS, para folhas | UN | 2 | 84.08 | 7.37 | 108.06 | 115.43 | 14.74 | 216.12 | 230.86 |  | 230.86 |  | 6.71 | 98.39
6.20 | 44.03.130 | CPOS/CDHU | Saboneteira tipo dispenser, para refil de 800 ml | UN | 2 | 65.68 | 7.37 | 82.8 | 90.17 | 14.74 | 165.6 | 180.34 |  | 180.34 |  | 6.71 | 75.39
6.21 | 44.03.050 | CPOS/CDHU | Dispenser papel higiênico em ABS para rolão 300 / 600 m, com visor | UN | 2 | 83.39 | 7.37 | 107.11 | 114.48 | 14.74 | 214.22 | 228.96 |  | 228.96 |  | 6.71 | 97.52
6.22 | 85005 | SINAPI | ESPELHO CRISTAL LAPIDADO, ESPESSURA 4MM, COM PARAFUSOS (BOTÃO INOX) DE FIXAÇÃO, SEM MOLDURA | m² | 2 | 549.05 | 55.77 | 322.63 | 378.4 | 111.54 | 645.26 | 756.8 |  | 756.8 |  | 50.78 | 293.75
6.23 | 30.01.010 | CPOS/CDHU | Barra de apoio reta, para pessoas com mobilidade reduzida, em tubo de aço inoxidável de 1 1/2´ | M | 5.4 | 191.26 | 16.1 | 246.47 | 262.57 | 86.94 | 1330.94 | 1417.88 |  | 1417.88 |  | 14.66 | 224.41
6.24 | 86913 | SINAPI | TORNEIRA PARA USO GERAL - FORNECIMENTO E INSTALAÇÃO. | UN | 2 | 50.34 | 6.07 | 63.03 | 69.1 | 12.14 | 126.06 | 138.2 |  | 138.2 |  | 5.53 | 57.39
6.25 | 44.03.720 | CPOS/CDHU | Torneira de mesa para lavatório, acionamento hidromecânico com alavanca, registro integrado regulador de vazão, em latão cromado, DN= 1/2´(BANHEIRO ACESSIVEL) | UN | 2 | 666.77 | 22.68 | 232.02 | 254.7 | 45.36 | 464.04 | 509.4 |  | 509.4 |  | 20.65 | 211.25
6.26 | 44.03.720 | CPOS/CDHU | Torneira de mesa para lavatório, acionamento hidromecânico com alavanca, registro integrado regulador de vazão, em latão cromado, DN= 1/2´(BANHEIRO MASCULINO) | UN | 2 | 666.77 | 22.68 | 232.02 | 254.7 | 45.36 | 464.04 | 509.4 |  | 509.4 |  | 20.65 | 211.25
6.27 | 25.02.300 | CPOS/CDHU | Portas de abrir em alumínio com pintura eletrostática, sob medida - cor branca , COM CHAPA INOX E BARRA INOX CONFORME NBR 9050 - SANITÁRIOS P.N.E. (PA-01) | m² | 3.852 | 1395.19 | 161.12 | 1754.29 | 1915.41 | 620.63 | 6757.53 | 7378.16 |  | 7378.16 |  | 146.7 | 1597.28
6.28 | 24.07.040 | CPOS/CDHU | Portas de abrir em alumínio com pintura eletrostática COR BRANCA - (PA-02 E PA-03) | m² | 7.062 | 1036.7 | 150.79 | 1272.47 | 1423.26 | 1064.88 | 8986.18 | 10051.06 |  | 10051.06 |  | 137.29 | 1158.58
6.29 | 24.07.040 | CPOS/CDHU | Portas de abrir em alumínio com pintura eletrostática COR BRANCA - (PA-04) | m² | 2.52 | 1036.7 | 150.79 | 1272.47 | 1423.26 | 379.99 | 3206.62 | 3586.61 |  | 3586.61 |  | 137.29 | 1158.58
6.30 | 24.20.020 | CPOS/CDHU | Recolocação de esquadrias metálicas | m² | 1.82 | 39.12 | 53.71 | 0 | 53.71 | 97.75 | 0 | 97.75 |  | 97.75 |  | 48.9 | 0
6.31 | 24.07.040 | CPOS/CDHU | ALÇAPÃO de abrir em alumínio com pintura eletrostática COR BRANCA - Dimensões 0,60 x 0,60 m. | m² | 0.36 | 236.36 | 150.79 | 1272.47 | 1423.26 | 54.28 | 458.09 | 512.37 |  | 512.37 |  | 137.29 | 1158.58
6.32 | 24.03.040 | CPOS/CDHU | Guarda-corpo tubular com tela em aço galvanizado, diâmetro de 1 1/2´ | M | 16.69 | 898.96 | 53.71 | 878.64 | 932.35 | 896.42 | 14664.5 | 15560.92 |  | 15560.92 |  | 48.9 | 800
6.33 | 30.14.030 | CPOS/CDHU | Plataforma P.N.E. para elevação até 4,00 m, nas dimensões de 900 x 1500 mm, capacidade de 250 kg. Duas paradas (Térreo e Andar Superior). CONFORME NBR 9050 - VER PROJETO DE ARQUITETURA E ESPECIFICAÇÃO NO MEMORIAL DESCRITIVO - NO VALOR DA PLANILHA PREVÊ CONTRATO DE MANUTENÇÃO PREVENTIVA/CORRETIVA PARA GARANTIR A GARANTIA DO EQUIPAMENTO DURANTE UM ANO | CJ | 1 | 38618.76 | 25805.66 | 38708.49 | 64514.15 | 25805.66 | 38708.49 | 64514.15 |  | 64514.15 |  | 23496 | 35244 | 58740
6.34 | 99814 | SINAPI | LIMPEZA DE SUPERFÍCIE COM JATO DE ALTA PRESSÃO. (LIMPEZA DA ESTRUTURA METÁLICA E CAIXILHOS METÁLICOS ANTES DE PINTAR) - INCLUSIVE LIXAMENTO | m² | 359.58 | 2.2 | 2.06 | 0.96 | 3.02 | 740.73 | 345.2 | 1085.93 |  | 1085.93 |  | 1.88 | 0.87
6.35 | 33.07.140 | CPOS/CDHU | Pintura com esmalte sintético, DUAS DEMÃOS, em caixilhos de madeira, iclusive batentes | m² | 22 | 3.75 | 50.01 | 20.46 | 70.47 | 1100.22 | 450.12 | 1550.34 |  | 1550.34 |  | 45.53 | 18.63
6.36 | 33.07.140 | CPOS/CDHU | Pintura com esmalte sintético, INCLUSIVE FUNDO ANTI FERRUGEM, DUAS DEMÃOS, em estrutura metálica (ESTRUTURA METÁLICA DO PRÉDIO E CAIXILHOS METÁLICOS) | m² | 359.58 | 3.75 | 50.01 | 20.46 | 70.47 | 17982.6 | 7357 | 25339.6 |  | 25339.6 |  | 45.53 | 18.63
[9 empty] | Totais -> | 177213.42 | 310572.93 | 487786.35
[9 empty] | TOTAL GERAL (R$) |  | 487786.35 |  |  | 487786.35
452512.3
497763.53
NOME DA EMPRESA

## Cronograma da Proposta Comercia
[6 empty] | B.D.I.: 25% |  |  | Encargos Sociais: 129,34%
Obra: "REFORMA PARA ADEQUAÇÕES DE ACESSIBILIDADE E PINTURA INTERNA E EXTERNA LOCAL: EDIFICAÇÃO DO C.A.T. - CONJUNTO DE APOIO TÉCNICO - ÁREA 2" DATA: Data da Proposta
Cronograma Físico e Financeiro
ITEM | DESCRIÇÃO | Total Por Etapa (R$) | 30 DIAS | 60 DIAS | 90 DIAS | 120 DIAS | 150 DIAS | 180 DIAS | 210 DIAS | 240 DIAS | 270 DIAS | 300 DIAS
1 | SERVIÇOS PRELIMINARES | 22611.44 | 18089.15 | 4522.29 | [8 empty] | 22611.44
2 | ESTRUTURA DE CONCRETO, ALVENARIA E ESCADA METÁLICA | 112828.24 |  | 22565.65 | 22565.65 | 22565.65 | 22565.65 | 22565.64 |  |  |  |  | 112828.24
3 | INSTALAÇÕES ELÉTRICAS | 55619.43 |  |  |  | 5561.94 | 5561.94 | 11123.89 | 11123.89 | 11123.89 | 11123.88 |  | 55619.43
4 | INSTALAÇÕES HIDRÁULICAS | 9502.73 |  |  |  |  | 950.27 | 950.27 | 1900.55 | 1900.55 | 1900.55 | 1900.54 | 9502.73
5 | DEMOLIÇÕES E REMOÇÕES | 2418.12 | 1209.06 | 1209.06 | [8 empty] | 2418.12
6 | INSTALAÇÕES NOVAS | 284806.39 |  |  | 14240.32 | 14240.32 | 28480.64 | 28480.64 | 28480.64 | 56961.28 | 56961.28 | 56961.27 | 284806.39
TOTAL (R$) |  | 487786.35
PORCENTAGEM EXECUTADA NO PERÍODO
VALOR DO SERVIÇO EXECUTADO NO PERÍODO |  |  | 19298.21 | 28297 | 36805.97 | 42367.91 | 57558.5 | 63120.44 | 41505.08 | 69985.72 | 69985.71 | 58861.81 | 487786.35
PORCENTAGEM ACUMULADA
VALOR DO SERVIÇO EXECUTADO ACUMULADO |  |  | 19298.21 | 47595.21 | 84401.18 | 126769.09 | 184327.59 | 247448.03 | 288953.11 | 358938.83 | 428924.54 | 487786.35
452512.3
497763.53
NOME DA EMPRESA